## filtre ZONE
LISTES DES LAMPES PAR BATIMENT ET PAR ZONE | [16 empty] | LISTES DES LAMPES PAR CODE LAMPES
Somme de QTE ARTICLE | Étiquettes de colonnes | [15 empty] | Somme de QTE ARTICLE | Étiquettes de colonnes
| EXT |  |  | Total EXT | INT |  | Total INT | Total général | [9 empty] | EXT |  |  | Total EXT | INT |  | Total INT | Total général
Étiquettes de lignes | EXT HORS PUBLIC | EXT PUBLIC | FACADE |  | INT HORS PUBLIC | INT PUBLIC | [10 empty] | Étiquettes de lignes | EXT HORS PUBLIC | EXT PUBLIC | FACADE |  | INT HORS PUBLIC | INT PUBLIC
180 RUE DE RIVOLI | 101 |  |  | 101 | 19 | 16 | 35 | 136 | [8 empty] | AMP | 400 | 1077 |  | 1477 | 15630 | 35222 | 50852 | 52329
Comble |  |  |  |  | 49 |  | 49 | 49 | [8 empty] | LUL |  |  | 3545 | 3545 |  |  |  | 3545
COUR CARREE |  |  | 1241 | 1241 | 490 | 2605 | 3095 | 4336 | [8 empty] | Total général | 400 | 1077 | 3545 | 5022 | 15630 | 35222 | 50852 | 55874
LES ARTS |  |  | 70 | 70 |  |  |  | 70
MARENGO |  |  | 70 | 70 |  |  |  | 70
ST GERMAIN |  |  | 424 | 424 |  |  |  | 424
SULLY |  |  | 677 | 677 |  |  |  | 677
(vide) |  |  |  |  | 490 | 2605 | 3095 | 3095
COUR NAPOLEON | 11 |  |  | 11 | 2715 | 4451 | 7166 | 7177
DENON |  | 306 | 328 | 634 | 4736 | 8734 | 13470 | 14104
ECOLE DU LOUVRE |  | 104 |  | 104 | 348 | 75 | 423 | 527
JARDIN TUILERIES | 68 | 218 |  | 286 | 69 | 94 | 163 | 449
Lemonier |  |  |  |  | 641 |  | 641 | 641
LES ARTS |  | 96 |  | 96 | 109 | 57 | 166 | 262
MARENGO |  | 144 |  | 144 | 81 | 157 | 238 | 382
MOLLIEN |  |  | 70 | 70 |  |  |  | 70
MUSEE DELACROIX |  | 65 |  | 65 | 63 | 3 | 66 | 131
Napoléon |  |  |  |  | 807 | 3 | 810 | 810
Richelieu |  |  | 330 | 330 | 3447 | 11912 | 15359 | 15689
ROHAN |  |  |  |  | 991 | 85 | 1076 | 1076
ST GERMAIN |  |  |  |  | 48 |  | 48 | 48
Sully |  | 144 | 1506 | 1650 | 240 | 6971 | 7211 | 8861
TURGOT |  |  | 70 | 70 |  |  |  | 70
Total général | 180 | 1077 | 3545 | 4802 | 14853 | 35163 | 50016 | 54818
LISTES DES EQUIEPEMENTS
[9 empty] | Somme de QTE ARTICLE | Étiquettes de colonnes
[9 empty] | Étiquettes de lignes | COUR NAPOLEON | DENON | JARDIN DES TUILERIES | Khorsabad | Lemonier | LES ARTS | Marly | Napoléon | Puget | Richelieu | ROHAN | Sully | (vide) | Total général
[9 empty] | BAL |  | 50 | [11 empty] | 50
[9 empty] | GEN |  | 12 | [7 empty] | 1840 |  | 28 | 878 | 2758
[9 empty] | LUD |  | 431 | [7 empty] | 40 |  | 14 | 17 | 502
[9 empty] | LUF |  | 4166 |  |  | 402 |  |  | 337 |  | 1669 |  | 2197 | 4888 | 13659
[9 empty] | LUH |  | 2049 |  | 4 |  |  | 4 | 247 | 4 | 1323 |  | 1398 | 897 | 5926
[9 empty] | LUI |  | 558 |  |  |  |  | 8 | 85 |  | 5 |  | 10 | 365 | 1031
[9 empty] | LUM | 313 | 27 |  | 118 |  |  | 244 |  | 242 | 2000 | 10 | 334 | 2812 | 6100
[9 empty] | LUS |  |  | 87 | [10 empty] | 87
[9 empty] | LUX | [5 empty] | 12 | [5 empty] | 18 | 18 | 48
[9 empty] | TRA | [11 empty] | 64 |  | 64
[9 empty] | Total général | 313 | 7293 | 87 | 122 | 402 | 12 | 256 | 669 | 246 | 6877 | 10 | 4063 | 9875 | 30225

## FILTRE EQUIPEMENT AVEC BS
Somme de QTE ARTICLE | Étiquettes de colonnes
| EXT | [5 empty] | Total EXT | INT | BS | DIVERS | Total général
| EXT HORS PUBLIC | Total EXT HORS PUBLIC | EXT PUBLIC | Total EXT PUBLIC | FACADE | Total FACADE
Étiquettes de lignes | AMP |  | AMP |  | LUL
180 RUE DE RIVOLI | 101 | 101 |  |  |  |  | 101 | 35 |  |  | 136
Comble | [7 empty] | 49 |  |  | 49
COUR CARREE |  |  |  |  | 1241 | 1241 | 1241 | 3095 |  |  | 4336
COUR NAPOLEON | 11 | 11 |  |  |  |  | 11 | 7166 |  | 313 | 7490
DENON |  |  | 306 | 306 | 328 | 328 | 634 | 13470 | 406 | 6887 | 21397
ECOLE DU LOUVRE |  |  | 104 | 104 |  |  | 104 | 423 |  |  | 527
JARDIN DES TUILERIES | [9 empty] | 87 | 87
JARDIN TUILERIES | 68 | 68 | 218 | 218 |  |  | 286 | 163 |  |  | 449
Khorsabad | [9 empty] | 122 | 122
Lemonier | [7 empty] | 641 | 65 | 337 | 1043
LES ARTS |  |  | 96 | 96 |  |  | 96 | 166 |  | 12 | 274
MARENGO |  |  | 144 | 144 |  |  | 144 | 238 |  |  | 382
Marly | [9 empty] | 256 | 256
MOLLIEN |  |  |  |  | 70 | 70 | 70 |  |  |  | 70
MUSEE DELACROIX |  |  | 65 | 65 |  |  | 65 | 66 |  |  | 131
Napoléon | [7 empty] | 810 | 40 | 629 | 1479
Puget | [9 empty] | 246 | 246
Richelieu |  |  |  |  | 330 | 330 | 330 | 15359 | 75 | 6802 | 22566
ROHAN | [7 empty] | 1076 |  | 10 | 1086
ST GERMAIN | [7 empty] | 48 |  |  | 48
Sully |  |  | 144 | 144 | 1506 | 1506 | 1650 | 7211 | 103 | 3960 | 12924
TURGOT |  |  |  |  | 70 | 70 | 70 |  |  |  | 70
(vide) | [8 empty] | 1203 | 8672 | 9875
Total général | 180 | 180 | 1077 | 1077 | 3545 | 3545 | 4802 | 50016 | 1892 | 28333 | 85043

## listes_equipements LAMPES
| INDICE ZONE | ZONE | code lampe | ARTICLE | QTE ARTICLE | DESCRIPTION ARTICLE | INDICE_ACTIF | ACTIF | EMPLACEMENT | ACTIFS | NUMERO DE SALLE | DESCRIOTION ACTIFS | INDICE emplacement | EMPLACEMENT | DESCRIPTION EMPLACEMENT | CODE LOUVRE | BATIMENT | Aile | NIVEAU
1 | INT | INT PUBLIC | AMP | AMP261 | 12 | DR35 - 20W 12V GU4 - 38D | VT | VTS183 | ECLAIR | VTS183 | 329 | A.E. - salle 10 : vitrine 1 | EC | ECLAIR | Eclairage | 16RC23 | SULLY | Aile des Arts | RDC
2 | INT | INT PUBLIC | AMP | AMP331 | 6 | Fluocompacte L - 36W - 2G11 - 3000K - Ra 96 | VT | VTS183 | ECLAIR | VTS183 | 329 | A.E. - salle 10 : vitrine 1 | EC | ECLAIR | Eclairage | 16RC23 | SULLY | Aile des Arts | RDC
3 | INT | INT PUBLIC | AMP | AMP261 | 2 | DR35 - 20W 12V GU4 - 38D | VT | VTS186 | ECLAIR | VTS186 | 329 | A.E. - salle 10 : vitrine 4 | EC | ECLAIR | Eclairage | 16RC23 | SULLY | Aile des Arts | RDC
4 | INT | INT PUBLIC | AMP | AMP331 | 1 | Fluocompacte L - 36W - 2G11 - 3000K - Ra 96 | VT | VTS186 | ECLAIR | VTS186 | 329 | A.E. - salle 10 : vitrine 4 | EC | ECLAIR | Eclairage | 16RC23 | SULLY | Aile des Arts | RDC
5 | INT | INT PUBLIC | AMP | AMP261 | 2 | DR35 - 20W 12V GU4 - 38D | VT | VTS187 | ECLAIR | VTS187 | 329 | A.E. - salle 10 : vitrine 5 | EC | ECLAIR | Eclairage | 16RC23 | SULLY | Aile St Germain | RDC
6 | INT | INT PUBLIC | AMP | AMP331 | 2 | Fluocompacte L - 36W - 2G11 - 3000K - Ra 96 | VT | VTS187 | ECLAIR | VTS187 | 329 | A.E. - salle 10 : vitrine 5 | EC | ECLAIR | Eclairage | 16RC23 | SULLY | Aile St Germain | RDC
7 | INT | INT PUBLIC | AMP | AMP261 | 2 | DR35 - 20W 12V GU4 - 38D | VT | VTS188 | ECLAIR | VTS188 | 329 | A.E. - salle 10 : vitrine 6 | EC | ECLAIR | Eclairage | 16RC23 | SULLY | Aile St Germain | RDC
8 | INT | INT PUBLIC | AMP | AMP331 | 1 | Fluocompacte L - 36W - 2G11 - 3000K - Ra 96 | VT | VTS188 | ECLAIR | VTS188 | 329 | A.E. - salle 10 : vitrine 6 | EC | ECLAIR | Eclairage | 16RC23 | SULLY | Aile St Germain | RDC
9 | INT | INT PUBLIC | AMP | AMP261 | 2 | DR35 - 20W 12V GU4 - 38D | VT | VTS189 | ECLAIR | VTS189 | 329 | A.E. - salle 10 : vitrine 7 | EC | ECLAIR | Eclairage | 16RC23 | SULLY | Aile des Arts | RDC
10 | INT | INT PUBLIC | AMP | AMP331 | 2 | Fluocompacte L - 36W - 2G11 - 3000K - Ra 96 | VT | VTS189 | ECLAIR | VTS189 | 329 | A.E. - salle 10 : vitrine 7 | EC | ECLAIR | Eclairage | 16RC23 | SULLY | Aile des Arts | RDC
11 | INT | INT PUBLIC | AMP | AMP466 | 1 | Tube fluo. T8 - IRC>90 - 58W - G13 - 3000K - Ra 95 | VT | VTS191 | ECLAIR | VTS191 | 327 | A.E. - salle 11 : vitrine 1 | EC | ECLAIR | Eclairage | 16RC11 | SULLY | Aile des Arts | RDC
12 | INT | INT PUBLIC | AMP | AMP261 | 4 | DR35 - 20W 12V GU4 - 38D | VT | VTS202 | ECLAIR | VTS202 | 324 | A.E. - salle 12 : vitrine 9 | EC | ECLAIR | Eclairage | 15RC11 | SULLY | Aile St Germain | RDC
13 | INT | INT PUBLIC | AMP | AMP331 | 2 | Fluocompacte L - 36W - 2G11 - 3000K - Ra 96 | VT | VTS202 | ECLAIR | VTS202 | 324 | A.E. - salle 12 : vitrine 9 | EC | ECLAIR | Eclairage | 15RC11 | SULLY | Aile St Germain | RDC
14 | INT | INT PUBLIC | AMP | AMP261 | 2 | DR35 - 20W 12V GU4 - 38D | VT | VTS204 | ECLAIR | VTS204 | 323 | A.E. - salle 13 : vitrine 1 | EC | ECLAIR | Eclairage | 15S111 | SULLY | Aile St Germain | 1er sous-sol
15 | INT | INT PUBLIC | AMP | AMP331 | 1 | Fluocompacte L - 36W - 2G11 - 3000K - Ra 96 | VT | VTS204 | ECLAIR | VTS204 | 323 | A.E. - salle 13 : vitrine 1 | EC | ECLAIR | Eclairage | 15S111 | SULLY | Aile St Germain | 1er sous-sol
16 | INT | INT PUBLIC | AMP | AMP464 | 4 | Tube fluo. T8 - IRC>90 - 30W - G13 - 3000K - Ra 94 | VT | VTS214 | ECLAIR | VTS214 | 323 | A.E. - salle 13 : vitrine 11 | EC | ECLAIR | Eclairage | 15S111 | SULLY | Aile St Germain | 1er sous-sol
17 | INT | INT PUBLIC | AMP | AMP261 | 2 | DR35 - 20W 12V GU4 - 38D | VT | VTS216 | ECLAIR | VTS216 | 323 | A.E. - salle 13 : vitrine 13 | EC | ECLAIR | Eclairage | 15S111 | SULLY | Aile St Germain | 1er sous-sol
18 | INT | INT PUBLIC | AMP | AMP261 | 2 | DR35 - 20W 12V GU4 - 38D | VT | VTS217 | ECLAIR | VTS217 | 323 | A.E. - salle 13 : vitrine 14 | EC | ECLAIR | Eclairage | 15S111 | SULLY | Aile St Germain | 1er sous-sol
19 | INT | INT PUBLIC | AMP | AMP466 | 2 | Tube fluo. T8 - IRC>90 - 58W - G13 - 3000K - Ra 95 | VT | VTS205 | ECLAIR | VTS205 | 323 | A.E. - salle 13 : vitrine 2 | EC | ECLAIR | Eclairage | 15S111 | SULLY | Aile St Germain | 1er sous-sol
20 | INT | INT PUBLIC | AMP | AMP261 | 1 | DR35 - 20W 12V GU4 - 38D | VT | VTS206 | ECLAIR | VTS206 | 323 | A.E. - salle 13 : vitrine 3 | EC | ECLAIR | Eclairage | 15S111 | SULLY | Aile St Germain | 1er sous-sol
21 | INT | INT PUBLIC | AMP | AMP331 | 1 | Fluocompacte L - 36W - 2G11 - 3000K - Ra 96 | VT | VTS206 | ECLAIR | VTS206 | 323 | A.E. - salle 13 : vitrine 3 | EC | ECLAIR | Eclairage | 15S111 | SULLY | Aile St Germain | 1er sous-sol
22 | INT | INT PUBLIC | AMP | AMP466 | 2 | Tube fluo. T8 - IRC>90 - 58W - G13 - 3000K - Ra 95 | VT | VTS207 | ECLAIR | VTS207 | 323 | A.E. - salle 13 : vitrine 4 | EC | ECLAIR | Eclairage | 15S111 | SULLY | Aile St Germain | 1er sous-sol
23 | INT | INT PUBLIC | AMP | AMP466 | 2 | Tube fluo. T8 - IRC>90 - 58W - G13 - 3000K - Ra 95 | VT | VTS208 | ECLAIR | VTS208 | 323 | A.E. - salle 13 : vitrine 5 | EC | ECLAIR | Eclairage | 15S111 | SULLY | Aile St Germain | 1er sous-sol
24 | INT | INT PUBLIC | AMP | AMP261 | 2 | DR35 - 20W 12V GU4 - 38D | VT | VTS209 | ECLAIR | VTS209 | 323 | A.E. - salle 13 : vitrine 6 | EC | ECLAIR | Eclairage | 15S111 | SULLY | Aile St Germain | 1er sous-sol
25 | INT | INT PUBLIC | AMP | AMP331 | 1 | Fluocompacte L - 36W - 2G11 - 3000K - Ra 96 | VT | VTS209 | ECLAIR | VTS209 | 323 | A.E. - salle 13 : vitrine 6 | EC | ECLAIR | Eclairage | 15S111 | SULLY | Aile St Germain | 1er sous-sol
26 | INT | INT PUBLIC | AMP | AMP261 | 2 | DR35 - 20W 12V GU4 - 38D | VT | VTS211 | ECLAIR | VTS211 | 323 | A.E. - salle 13 : vitrine 8 | EC | ECLAIR | Eclairage | 15S111 | SULLY | Aile St Germain | 1er sous-sol
27 | INT | INT PUBLIC | AMP | AMP331 | 1 | Fluocompacte L - 36W - 2G11 - 3000K - Ra 96 | VT | VTS211 | ECLAIR | VTS211 | 323 | A.E. - salle 13 : vitrine 8 | EC | ECLAIR | Eclairage | 15S111 | SULLY | Aile St Germain | 1er sous-sol
28 | INT | INT PUBLIC | AMP | AMP466 | 2 | Tube fluo. T8 - IRC>90 - 58W - G13 - 3000K - Ra 95 | VT | VTS212 | ECLAIR | VTS212 | 323 | A.E. - salle 13 : vitrine 9 | EC | ECLAIR | Eclairage | 15S111 | SULLY | Aile St Germain | 1er sous-sol
29 | INT | INT PUBLIC | AMP | AMP261 | 4 | DR35 - 20W 12V GU4 - 38D | VT | VTS221 | ECLAIR | VTS221 | 321 | A.E. - salle 14 : vitrine [4] | EC | ECLAIR | Eclairage | 14RC18 | SULLY | Aile Sully | RDC
30 | INT | INT PUBLIC | AMP | AMP331 | 3 | Fluocompacte L - 36W - 2G11 - 3000K - Ra 96 | VT | VTS221 | ECLAIR | VTS221 | 321 | A.E. - salle 14 : vitrine [4] | EC | ECLAIR | Eclairage | 14RC18 | SULLY | Aile Sully | RDC
31 | INT | INT PUBLIC | AMP | AMP331 | 3 | Fluocompacte L - 36W - 2G11 - 3000K - Ra 96 | VT | VTS222 | ECLAIR | VTS222 | 321 | A.E. - salle 14 : vitrine [5] | EC | ECLAIR | Eclairage | 14RC18 | SULLY | Aile Sully | RDC
32 | INT | INT PUBLIC | AMP | AMP331 | 6 | Fluocompacte L - 36W - 2G11 - 3000K - Ra 96 | VT | VTS223 | ECLAIR | VTS223 | 321 | A.E. - salle 14 : vitrine [6] | EC | ECLAIR | Eclairage | 14RC18 | SULLY | Aile Sully | RDC
33 | INT | INT PUBLIC | AMP | AMP255 | 20 | DR51 - 35W 12V GU5,3 - 24D | VT | VTS218 | ECLAIR | VTS218 | 321 | A.E. - salle 14 : vitrine 1 | EC | ECLAIR | Eclairage | 14RC18 | SULLY | Aile Sully | RDC
34 | INT | INT PUBLIC | AMP | AMP334 | 10 | Fluocompacte L/E - 55W - 2G11 - 3000K - Ra 96 | VT | VTS218 | ECLAIR | VTS218 | 321 | A.E. - salle 14 : vitrine 1 | EC | ECLAIR | Eclairage | 14RC18 | SULLY | Aile Sully | RDC
35 | INT | INT PUBLIC | AMP | AMP255 | 20 | DR51 - 35W 12V GU5,3 - 24D | VT | VTS219 | ECLAIR | VTS219 | 321 | A.E. - salle 14 : vitrine 2 | EC | ECLAIR | Eclairage | 14RC18 | SULLY | Aile Sully | RDC
36 | INT | INT PUBLIC | AMP | AMP334 | 10 | Fluocompacte L/E - 55W - 2G11 - 3000K - Ra 96 | VT | VTS219 | ECLAIR | VTS219 | 321 | A.E. - salle 14 : vitrine 2 | EC | ECLAIR | Eclairage | 14RC18 | SULLY | Aile Sully | RDC
37 | INT | INT PUBLIC | AMP | AMP331 | 6 | Fluocompacte L - 36W - 2G11 - 3000K - Ra 96 | VT | VTS220 | ECLAIR | VTS220 | 321 | A.E. - salle 14 : vitrine 7 | EC | ECLAIR | Eclairage | 14RC18 | SULLY | Aile Sully | RDC
38 | INT | INT PUBLIC | AMP | AMP331 | 6 | Fluocompacte L - 36W - 2G11 - 3000K - Ra 96 | VT | VTS224 | ECLAIR | VTS224 | 322 | A.E. - salle 15 : vitrine 1 | EC | ECLAIR | Eclairage | 14RC17 | SULLY | Aile St Germain | RDC
39 | INT | INT PUBLIC | AMP | AMP261 | 4 | DR35 - 20W 12V GU4 - 38D | VT | VTS225 | ECLAIR | VTS225 | 322 | A.E. - salle 15 : vitrine 2 | EC | ECLAIR | Eclairage | 14RC17 | SULLY | Aile St Germain | RDC
40 | INT | INT PUBLIC | AMP | AMP331 | 3 | Fluocompacte L - 36W - 2G11 - 3000K - Ra 96 | VT | VTS225 | ECLAIR | VTS225 | 322 | A.E. - salle 15 : vitrine 2 | EC | ECLAIR | Eclairage | 14RC17 | SULLY | Aile St Germain | RDC
41 | INT | INT PUBLIC | AMP | AMP261 | 5 | DR35 - 20W 12V GU4 - 38D | VT | VTS226 | ECLAIR | VTS226 | 320 | A.E. - salle 16 : vitrine 1 | EC | ECLAIR | Eclairage | 14RC19 | SULLY | Aile St Germain | RDC
42 | INT | INT PUBLIC | AMP | AMP331 | 3 | Fluocompacte L - 36W - 2G11 - 3000K - Ra 96 | VT | VTS226 | ECLAIR | VTS226 | 320 | A.E. - salle 16 : vitrine 1 | EC | ECLAIR | Eclairage | 14RC19 | SULLY | Aile St Germain | RDC
43 | INT | INT PUBLIC | AMP | AMP261 | 5 | DR35 - 20W 12V GU4 - 38D | VT | VTS227 | ECLAIR | VTS227 | 320 | A.E. - salle 16 : vitrine 2 | EC | ECLAIR | Eclairage | 14RC19 | SULLY | Aile St Germain | RDC
44 | INT | INT PUBLIC | AMP | AMP331 | 3 | Fluocompacte L - 36W - 2G11 - 3000K - Ra 96 | VT | VTS227 | ECLAIR | VTS227 | 320 | A.E. - salle 16 : vitrine 2 | EC | ECLAIR | Eclairage | 14RC19 | SULLY | Aile St Germain | RDC
45 | INT | INT PUBLIC | AMP | AMP261 | 9 | DR35 - 20W 12V GU4 - 38D | VT | VTS228 | ECLAIR | VTS228 | 320 | A.E. - salle 16 : vitrine 3 | EC | ECLAIR | Eclairage | 14RC19 | SULLY | Aile St Germain | RDC
46 | INT | INT PUBLIC | AMP | AMP261 | 10 | DR35 - 20W 12V GU4 - 38D | VT | VTS229 | ECLAIR | VTS229 | 320 | A.E. - salle 16 : vitrine 4 | EC | ECLAIR | Eclairage | 14RC19 | SULLY | Aile St Germain | RDC
47 | INT | INT PUBLIC | AMP | AMP261 | 10 | DR35 - 20W 12V GU4 - 38D | VT | VTS230 | ECLAIR | VTS230 | 320 | A.E. - salle 16 : vitrine 5 | EC | ECLAIR | Eclairage | 14RC19 | SULLY | Aile St Germain | RDC
48 | INT | INT PUBLIC | AMP | AMP331 | 6 | Fluocompacte L - 36W - 2G11 - 3000K - Ra 96 | VT | VTS230 | ECLAIR | VTS230 | 320 | A.E. - salle 16 : vitrine 5 | EC | ECLAIR | Eclairage | 14RC19 | SULLY | Aile St Germain | RDC
49 | INT | INT PUBLIC | AMP | AMP261 | 1 | DR35 - 20W 12V GU4 - 38D | VT | VTS231 | ECLAIR | VTS231 | 319 | A.E. - salle 17 : vitrine 1 | EC | ECLAIR | Eclairage | 14RC15 | SULLY | Aile St Germain | RDC
50 | INT | INT PUBLIC | AMP | AMP331 | 1 | Fluocompacte L - 36W - 2G11 - 3000K - Ra 96 | VT | VTS231 | ECLAIR | VTS231 | 319 | A.E. - salle 17 : vitrine 1 | EC | ECLAIR | Eclairage | 14RC15 | SULLY | Aile St Germain | RDC
51 | INT | INT PUBLIC | AMP | AMP464 | 22 | Tube fluo. T8 - IRC>90 - 30W - G13 - 3000K - Ra 94 | VT | VTS232 | ECLAIR | VTS232 | 319 | A.E. - salle 17 : vitrine 2 : le Livre des morts | EC | ECLAIR | Eclairage | 14RC15 | SULLY | Aile St Germain | RDC
52 | INT | INT PUBLIC | AMP | AMP261 | 4 | DR35 - 20W 12V GU4 - 38D | VT | VTS233 | ECLAIR | VTS233 | 319 | A.E. - salle 17 : vitrine 3 | EC | ECLAIR | Eclairage | 14RC15 | SULLY | Aile St Germain | RDC
53 | INT | INT PUBLIC | AMP | AMP464 | 2 | Tube fluo. T8 - IRC>90 - 30W - G13 - 3000K - Ra 94 | VT | VTS233 | ECLAIR | VTS233 | 319 | A.E. - salle 17 : vitrine 3 | EC | ECLAIR | Eclairage | 14RC15 | SULLY | Aile St Germain | RDC
54 | INT | INT PUBLIC | AMP | AMP261 | 4 | DR35 - 20W 12V GU4 - 38D | VT | VTS234 | ECLAIR | VTS234 | 319 | A.E. - salle 17 : vitrine 4 | EC | ECLAIR | Eclairage | 14RC15 | SULLY | Aile St Germain | RDC
55 | INT | INT PUBLIC | AMP | AMP464 | 2 | Tube fluo. T8 - IRC>90 - 30W - G13 - 3000K - Ra 94 | VT | VTS234 | ECLAIR | VTS234 | 319 | A.E. - salle 17 : vitrine 4 | EC | ECLAIR | Eclairage | 14RC15 | SULLY | Aile St Germain | RDC
56 | INT | INT PUBLIC | AMP | AMP261 | 4 | DR35 - 20W 12V GU4 - 38D | VT | VTS235 | ECLAIR | VTS235 | 319 | A.E. - salle 17 : vitrine 5 | EC | ECLAIR | Eclairage | 14RC14 | SULLY | Aile St Germain | RDC
57 | INT | INT PUBLIC | AMP | AMP464 | 2 | Tube fluo. T8 - IRC>90 - 30W - G13 - 3000K - Ra 94 | VT | VTS235 | ECLAIR | VTS235 | 319 | A.E. - salle 17 : vitrine 5 | EC | ECLAIR | Eclairage | 14RC14 | SULLY | Aile St Germain | RDC
58 | INT | INT PUBLIC | AMP | AMP261 | 4 | DR35 - 20W 12V GU4 - 38D | VT | VTS236 | ECLAIR | VTS236 | 319 | A.E. - salle 17 : vitrine 6 | EC | ECLAIR | Eclairage | 14RC14 | SULLY | Aile St Germain | RDC
59 | INT | INT PUBLIC | AMP | AMP464 | 2 | Tube fluo. T8 - IRC>90 - 30W - G13 - 3000K - Ra 94 | VT | VTS236 | ECLAIR | VTS236 | 319 | A.E. - salle 17 : vitrine 6 | EC | ECLAIR | Eclairage | 14RC14 | SULLY | Aile St Germain | RDC
60 | INT | INT PUBLIC | AMP | AMP261 | 4 | DR35 - 20W 12V GU4 - 38D | VT | VTS237 | ECLAIR | VTS237 | 319 | A.E. - salle 17 : vitrine 7 | EC | ECLAIR | Eclairage | 14RC14 | SULLY | Aile St Germain | RDC
61 | INT | INT PUBLIC | AMP | AMP464 | 2 | Tube fluo. T8 - IRC>90 - 30W - G13 - 3000K - Ra 94 | VT | VTS237 | ECLAIR | VTS237 | 319 | A.E. - salle 17 : vitrine 7 | EC | ECLAIR | Eclairage | 14RC14 | SULLY | Aile St Germain | RDC
62 | INT | INT PUBLIC | AMP | AMP261 | 4 | DR35 - 20W 12V GU4 - 38D | VT | VTS238 | ECLAIR | VTS238 | 319 | A.E. - salle 17 : vitrine 8 | EC | ECLAIR | Eclairage | 14RC14 | SULLY | Aile St Germain | RDC
63 | INT | INT PUBLIC | AMP | AMP464 | 2 | Tube fluo. T8 - IRC>90 - 30W - G13 - 3000K - Ra 94 | VT | VTS238 | ECLAIR | VTS238 | 319 | A.E. - salle 17 : vitrine 8 | EC | ECLAIR | Eclairage | 14RC14 | SULLY | Aile St Germain | RDC
64 | INT | INT PUBLIC | AMP | AMP261 | 8 | DR35 - 20W 12V GU4 - 38D | VT | VTS239 | ECLAIR | VTS239 | 317 | A.E. - salle 18 : vitrine 1 | EC | ECLAIR | Eclairage | 14RC11 | SULLY | Aile St Germain | RDC
65 | INT | INT PUBLIC | AMP | AMP331 | 6 | Fluocompacte L - 36W - 2G11 - 3000K - Ra 96 | VT | VTS239 | ECLAIR | VTS239 | 317 | A.E. - salle 18 : vitrine 1 | EC | ECLAIR | Eclairage | 14RC11 | SULLY | Aile St Germain | RDC
66 | INT | INT PUBLIC | AMP | AMP331 | 6 | Fluocompacte L - 36W - 2G11 - 3000K - Ra 96 | VT | VTS240 | ECLAIR | VTS240 | 317 | A.E. - salle 18 : vitrine 2 | EC | ECLAIR | Eclairage | 14RC11 | SULLY | Aile St Germain | RDC
67 | INT | INT PUBLIC | AMP | AMP261 | 4 | DR35 - 20W 12V GU4 - 38D | VT | VTS241 | ECLAIR | VTS241 | 317 | A.E. - salle 18 : vitrine 3 | EC | ECLAIR | Eclairage | 14RC11 | SULLY | Aile St Germain | RDC
68 | INT | INT PUBLIC | AMP | AMP261 | 2 | DR35 - 20W 12V GU4 - 38D | VT | VTS241 | ECLAIR | VTS241 | 317 | A.E. - salle 18 : vitrine 3 | EC | ECLAIR | Eclairage | 14RC11 | SULLY | Aile St Germain | RDC
69 | INT | INT PUBLIC | AMP | AMP331 | 2 | Fluocompacte L - 36W - 2G11 - 3000K - Ra 96 | VT | VTS241 | ECLAIR | VTS241 | 317 | A.E. - salle 18 : vitrine 3 | EC | ECLAIR | Eclairage | 14RC11 | SULLY | Aile St Germain | RDC
70 | INT | INT PUBLIC | AMP | AMP331 | 1 | Fluocompacte L - 36W - 2G11 - 3000K - Ra 96 | VT | VTS241 | ECLAIR | VTS241 | 317 | A.E. - salle 18 : vitrine 3 | EC | ECLAIR | Eclairage | 14RC11 | SULLY | Aile St Germain | RDC
71 | INT | INT PUBLIC | AMP | AMP261 | 12 | DR35 - 20W 12V GU4 - 38D | VT | VTS242 | ECLAIR | VTS242 | 318 | A.E. - salle 19 : vitrine 1 | EC | ECLAIR | Eclairage | 14RC12 | SULLY | Aile Marengo | RDC
72 | INT | INT PUBLIC | AMP | AMP331 | 6 | Fluocompacte L - 36W - 2G11 - 3000K - Ra 96 | VT | VTS242 | ECLAIR | VTS242 | 318 | A.E. - salle 19 : vitrine 1 | EC | ECLAIR | Eclairage | 14RC12 | SULLY | Aile Marengo | RDC
73 | INT | INT PUBLIC | AMP | AMP464 | 1 | Tube fluo. T8 - IRC>90 - 30W - G13 - 3000K - Ra 94 | VT | VTS249 | ECLAIR | VTS249 | 318 | A.E. - salle 19 : vitrine 10 | EC | ECLAIR | Eclairage | 14RC12 | SULLY | Aile Marengo | RDC
74 | INT | INT PUBLIC | AMP | AMP261 | 2 | DR35 - 20W 12V GU4 - 38D | VT | VTS243 | ECLAIR | VTS243 | 318 | A.E. - salle 19 : vitrine 2 | EC | ECLAIR | Eclairage | 14RC12 | SULLY | Aile Marengo | RDC
75 | INT | INT PUBLIC | AMP | AMP331 | 1 | Fluocompacte L - 36W - 2G11 - 3000K - Ra 96 | VT | VTS243 | ECLAIR | VTS243 | 318 | A.E. - salle 19 : vitrine 2 | EC | ECLAIR | Eclairage | 14RC12 | SULLY | Aile Marengo | RDC
76 | INT | INT PUBLIC | AMP | AMP261 | 2 | DR35 - 20W 12V GU4 - 38D | VT | VTS244 | ECLAIR | VTS244 | 318 | A.E. - salle 19 : vitrine 3 | EC | ECLAIR | Eclairage | 14RC12 | SULLY | Aile Marengo | RDC
77 | INT | INT PUBLIC | AMP | AMP331 | 1 | Fluocompacte L - 36W - 2G11 - 3000K - Ra 96 | VT | VTS244 | ECLAIR | VTS244 | 318 | A.E. - salle 19 : vitrine 3 | EC | ECLAIR | Eclairage | 14RC12 | SULLY | Aile Marengo | RDC
78 | INT | INT PUBLIC | AMP | AMP464 | 1 | Tube fluo. T8 - IRC>90 - 30W - G13 - 3000K - Ra 94 | VT | VTS245 | ECLAIR | VTS245 | 318 | A.E. - salle 19 : vitrine 6 | EC | ECLAIR | Eclairage | 14RC12 | SULLY | Aile Marengo | RDC
79 | INT | INT PUBLIC | AMP | AMP464 | 1 | Tube fluo. T8 - IRC>90 - 30W - G13 - 3000K - Ra 94 | VT | VTS246 | ECLAIR | VTS246 | 318 | A.E. - salle 19 : vitrine 7 | EC | ECLAIR | Eclairage | 14RC11 | SULLY | Aile des Arts | RDC
80 | INT | INT PUBLIC | AMP | AMP464 | 12 | Tube fluo. T8 - IRC>90 - 30W - G13 - 3000K - Ra 94 | VT | VTS247 | ECLAIR | VTS247 | 318 | A.E. - salle 19 : vitrine 8 | EC | ECLAIR | Eclairage | 14RC12 | SULLY | Aile Marengo | RDC
81 | INT | INT PUBLIC | AMP | AMP261 | 4 | DR35 - 20W 12V GU4 - 38D | VT | VTS248 | ECLAIR | VTS248 | 318 | A.E. - salle 19 : vitrine 9 | EC | ECLAIR | Eclairage | 14RC12 | SULLY | Aile Marengo | RDC
82 | INT | INT PUBLIC | AMP | AMP331 | 2 | Fluocompacte L - 36W - 2G11 - 3000K - Ra 96 | VT | VTS248 | ECLAIR | VTS248 | 318 | A.E. - salle 19 : vitrine 9 | EC | ECLAIR | Eclairage | 14RC12 | SULLY | Aile Marengo | RDC
83 | INT | INT PUBLIC | AMP | AMP261 | 4 | DR35 - 20W 12V GU4 - 38D | VT | VTS129 | ECLAIR | VTS129 | 336 | A.E. - salle 3 : vitrine 1 | EC | ECLAIR | Eclairage | 16RC14 | SULLY | Aile des Arts | RDC
84 | INT | INT PUBLIC | AMP | AMP331 | 2 | Fluocompacte L - 36W - 2G11 - 3000K - Ra 96 | VT | VTS129 | ECLAIR | VTS129 | 336 | A.E. - salle 3 : vitrine 1 | EC | ECLAIR | Eclairage | 16RC14 | SULLY | Aile des Arts | RDC
85 | INT | INT PUBLIC | AMP | AMP261 | 6 | DR35 - 20W 12V GU4 - 38D | VT | VTS130 | ECLAIR | VTS130 | 336 | A.E. - salle 3 : vitrine 2 | EC | ECLAIR | Eclairage | 16RC14 | SULLY | Aile des Arts | RDC
86 | INT | INT PUBLIC | AMP | AMP331 | 6 | Fluocompacte L - 36W - 2G11 - 3000K - Ra 96 | VT | VTS130 | ECLAIR | VTS130 | 336 | A.E. - salle 3 : vitrine 2 | EC | ECLAIR | Eclairage | 16RC14 | SULLY | Aile des Arts | RDC
87 | INT | INT PUBLIC | AMP | AMP466 | 1 | Tube fluo. T8 - IRC>90 - 58W - G13 - 3000K - Ra 95 | VT | VTS131 | ECLAIR | VTS131 | 336 | A.E. - salle 3 : vitrine 3 | EC | ECLAIR | Eclairage | 16RC14 | SULLY | Aile des Arts | RDC
88 | INT | INT PUBLIC | AMP | AMP261 | 2 | DR35 - 20W 12V GU4 - 38D | VT | VTS132 | ECLAIR | VTS132 | 336 | A.E. - salle 3 : vitrine 4 | EC | ECLAIR | Eclairage | 16RC14 | SULLY | Aile des Arts | RDC
89 | INT | INT PUBLIC | AMP | AMP464 | 1 | Tube fluo. T8 - IRC>90 - 30W - G13 - 3000K - Ra 94 | VT | VTS133 | ECLAIR | VTS133 | 336 | A.E. - salle 3 : vitrine 5 | EC | ECLAIR | Eclairage | 16RC14 | SULLY | Aile des Arts | RDC
90 | INT | INT PUBLIC | AMP | AMP331 | 6 | Fluocompacte L - 36W - 2G11 - 3000K - Ra 96 | VT | VTS134 | ECLAIR | VTS134 | 333 | A.E. - salle 4 : vitrine 1 | EC | ECLAIR | Eclairage | 16RC28 | SULLY | Aile des Arts | RDC
91 | INT | INT PUBLIC | AMP | AMP261 | 2 | DR35 - 20W 12V GU4 - 38D | VT | VTS144 | ECLAIR | VTS144 | 333 | A.E. - salle 4 : vitrine 10 | EC | ECLAIR | Eclairage | 16RC28 | SULLY | Aile des Arts | RDC
92 | INT | INT PUBLIC | AMP | AMP331 | 3 | Fluocompacte L - 36W - 2G11 - 3000K - Ra 96 | VT | VTS144 | ECLAIR | VTS144 | 333 | A.E. - salle 4 : vitrine 10 | EC | ECLAIR | Eclairage | 16RC28 | SULLY | Aile des Arts | RDC
93 | INT | INT PUBLIC | AMP | AMP261 | 2 | DR35 - 20W 12V GU4 - 38D | VT | VTS145 | ECLAIR | VTS145 | 333 | A.E. - salle 4 : vitrine 11 | EC | ECLAIR | Eclairage | 16RC28 | SULLY | Aile des Arts | RDC
94 | INT | INT PUBLIC | AMP | AMP331 | 14 | Fluocompacte L - 36W - 2G11 - 3000K - Ra 96 | VT | VTS136 | ECLAIR | VTS136 | 333 | A.E. - salle 4 : vitrine 3a | EC | ECLAIR | Eclairage | 16RC28 | SULLY | Aile des Arts | RDC
95 | INT | INT PUBLIC | AMP | AMP261 | 2 | DR35 - 20W 12V GU4 - 38D | VT | VTS138 | ECLAIR | VTS138 | 333 | A.E. - salle 4 : vitrine 4 | EC | ECLAIR | Eclairage | 16RC28 | SULLY | Aile des Arts | RDC
96 | INT | INT PUBLIC | AMP | AMP331 | 1 | Fluocompacte L - 36W - 2G11 - 3000K - Ra 96 | VT | VTS138 | ECLAIR | VTS138 | 333 | A.E. - salle 4 : vitrine 4 | EC | ECLAIR | Eclairage | 16RC28 | SULLY | Aile des Arts | RDC
97 | INT | INT PUBLIC | AMP | AMP466 | 1 | Tube fluo. T8 - IRC>90 - 58W - G13 - 3000K - Ra 95 | VT | VTS139 | ECLAIR | VTS139 | 333 | A.E. - salle 4 : vitrine 5 | EC | ECLAIR | Eclairage | 16RC28 | SULLY | Aile des Arts | RDC
98 | INT | INT PUBLIC | AMP | AMP464 | 2 | Tube fluo. T8 - IRC>90 - 30W - G13 - 3000K - Ra 94 | VT | VTS140 | ECLAIR | VTS140 | 333 | A.E. - salle 4 : vitrine 6 | EC | ECLAIR | Eclairage | 16RC28 | SULLY | Aile des Arts | RDC
99 | INT | INT PUBLIC | AMP | AMP261 | 2 | DR35 - 20W 12V GU4 - 38D | VT | VTS141 | ECLAIR | VTS141 | 333 | A.E. - salle 4 : vitrine 7 | EC | ECLAIR | Eclairage | 16RC28 | SULLY | Aile des Arts | RDC
100 | INT | INT PUBLIC | AMP | AMP331 | 3 | Fluocompacte L - 36W - 2G11 - 3000K - Ra 96 | VT | VTS141 | ECLAIR | VTS141 | 333 | A.E. - salle 4 : vitrine 7 | EC | ECLAIR | Eclairage | 16RC28 | SULLY | Aile des Arts | RDC
101 | INT | INT PUBLIC | AMP | AMP331 | 2 | Fluocompacte L - 36W - 2G11 - 3000K - Ra 96 | VT | VTS146 | ECLAIR | VTS146 | 332 | A.E. - salle 5 : vitrine 1 | EC | ECLAIR | Eclairage | 16RC27 | SULLY | Aile des Arts | RDC
102 | INT | INT PUBLIC | AMP | AMP261 | 4 | DR35 - 20W 12V GU4 - 38D | VT | VTS147 | ECLAIR | VTS147 | 332 | A.E. - salle 5 : vitrine 2 | EC | ECLAIR | Eclairage | 16RC27 | SULLY | Aile des Arts | RDC
103 | INT | INT PUBLIC | AMP | AMP331 | 5 | Fluocompacte L - 36W - 2G11 - 3000K - Ra 96 | VT | VTS147 | ECLAIR | VTS147 | 332 | A.E. - salle 5 : vitrine 2 | EC | ECLAIR | Eclairage | 16RC27 | SULLY | Aile des Arts | RDC
104 | INT | INT PUBLIC | AMP | AMP261 | 4 | DR35 - 20W 12V GU4 - 38D | VT | VTS148 | ECLAIR | VTS148 | 332 | A.E. - salle 5 : vitrine 3 | EC | ECLAIR | Eclairage | 16RC27 | SULLY | Aile des Arts | RDC
105 | INT | INT PUBLIC | AMP | AMP331 | 2 | Fluocompacte L - 36W - 2G11 - 3000K - Ra 96 | VT | VTS148 | ECLAIR | VTS148 | 332 | A.E. - salle 5 : vitrine 3 | EC | ECLAIR | Eclairage | 16RC27 | SULLY | Aile des Arts | RDC
106 | INT | INT PUBLIC | AMP | AMP464 | 7 | Tube fluo. T8 - IRC>90 - 30W - G13 - 3000K - Ra 94 | VT | VTS149 | ECLAIR | VTS149 | 332 | A.E. - salle 5 : vitrine 4a | EC | ECLAIR | Eclairage | 16RC27 | SULLY | Aile des Arts | RDC
107 | INT | INT PUBLIC | AMP | AMP331 | 4 | Fluocompacte L - 36W - 2G11 - 3000K - Ra 96 | VT | VTS151 | ECLAIR | VTS151 | 332 | A.E. - salle 5 : vitrine 5 | EC | ECLAIR | Eclairage | 16RC27 | SULLY | Aile des Arts | RDC
108 | INT | INT PUBLIC | AMP | AMP261 | 4 | DR35 - 20W 12V GU4 - 38D | VT | VTS152 | ECLAIR | VTS152 | 332 | A.E. - salle 5 : vitrine 6 | EC | ECLAIR | Eclairage |  | SULLY
109 | INT | INT PUBLIC | AMP | AMP331 | 6 | Fluocompacte L - 36W - 2G11 - 3000K - Ra 96 | VT | VTS152 | ECLAIR | VTS152 | 332 | A.E. - salle 5 : vitrine 6 | EC | ECLAIR | Eclairage |  | SULLY
110 | INT | INT PUBLIC | AMP | AMP261 | 2 | DR35 - 20W 12V GU4 - 38D | VT | VTS153 | ECLAIR | VTS153 | 332 | A.E. - salle 5 : vitrine 7 | EC | ECLAIR | Eclairage | 16RC27 | SULLY | Aile des Arts | RDC
111 | INT | INT PUBLIC | AMP | AMP331 | 2 | Fluocompacte L - 36W - 2G11 - 3000K - Ra 96 | VT | VTS153 | ECLAIR | VTS153 | 332 | A.E. - salle 5 : vitrine 7 | EC | ECLAIR | Eclairage | 16RC27 | SULLY | Aile des Arts | RDC
112 | INT | INT PUBLIC | AMP | AMP466 | 2 | Tube fluo. T8 - IRC>90 - 58W - G13 - 3000K - Ra 95 | VT | VTS154 | ECLAIR | VTS154 | 332 | A.E. - salle 5 : vitrine 8 | EC | ECLAIR | Eclairage | 16RC27 | SULLY | Aile des Arts | RDC
113 | INT | INT PUBLIC | AMP | AMP261 | 2 | DR35 - 20W 12V GU4 - 38D | VT | VTS155 | ECLAIR | VTS155 | 335 | A.E. - salle 6 : vitrine 1 | EC | ECLAIR | Eclairage | 16RC13 | SULLY | Aile des Arts | RDC
114 | INT | INT PUBLIC | AMP | AMP331 | 1 | Fluocompacte L - 36W - 2G11 - 3000K - Ra 96 | VT | VTS155 | ECLAIR | VTS155 | 335 | A.E. - salle 6 : vitrine 1 | EC | ECLAIR | Eclairage | 16RC13 | SULLY | Aile des Arts | RDC
115 | INT | INT PUBLIC | AMP | AMP261 | 4 | DR35 - 20W 12V GU4 - 38D | VT | VTS156 | ECLAIR | VTS156 | 335 | A.E. - salle 6 : vitrine 2 | EC | ECLAIR | Eclairage | 16RC13 | SULLY | Aile des Arts | RDC
116 | INT | INT PUBLIC | AMP | AMP331 | 6 | Fluocompacte L - 36W - 2G11 - 3000K - Ra 96 | VT | VTS156 | ECLAIR | VTS156 | 335 | A.E. - salle 6 : vitrine 2 | EC | ECLAIR | Eclairage | 16RC13 | SULLY | Aile des Arts | RDC
117 | INT | INT PUBLIC | AMP | AMP464 | 4 | Tube fluo. T8 - IRC>90 - 30W - G13 - 3000K - Ra 94 | VT | VTS157 | ECLAIR | VTS157 | 335 | A.E. - salle 6 : vitrine 3 | EC | ECLAIR | Eclairage | 16RC13 | SULLY | Aile des Arts | RDC
118 | INT | INT PUBLIC | AMP | AMP464 | 1 | Tube fluo. T8 - IRC>90 - 30W - G13 - 3000K - Ra 94 | VT | VTS158 | ECLAIR | VTS158 | 335 | A.E. - salle 6 : vitrine 4 | EC | ECLAIR | Eclairage | 16RC13 | SULLY | Aile des Arts | RDC
119 | INT | INT PUBLIC | AMP | AMP465 | 2 | Tube fluo. T8 - IRC>90 - 36W - G13 - 3000K - Ra 95 | VT | VTS158 | ECLAIR | VTS158 | 335 | A.E. - salle 6 : vitrine 4 | EC | ECLAIR | Eclairage | 16RC13 | SULLY | Aile des Arts | RDC
120 | INT | INT PUBLIC | AMP | AMP261 | 2 | DR35 - 20W 12V GU4 - 38D | VT | VTS159 | ECLAIR | VTS159 | 335 | A.E. - salle 6 : vitrine 5 | EC | ECLAIR | Eclairage | 16RC13 | SULLY | Aile des Arts | RDC
121 | INT | INT PUBLIC | AMP | AMP331 | 2 | Fluocompacte L - 36W - 2G11 - 3000K - Ra 96 | VT | VTS159 | ECLAIR | VTS159 | 335 | A.E. - salle 6 : vitrine 5 | EC | ECLAIR | Eclairage | 16RC13 | SULLY | Aile des Arts | RDC
122 | INT | INT PUBLIC | AMP | AMP261 | 2 | DR35 - 20W 12V GU4 - 38D | VT | VTS160 | ECLAIR | VTS160 | 335 | A.E. - salle 6 : vitrine 6 | EC | ECLAIR | Eclairage | 16RC13 | SULLY | Aile des Arts | RDC
123 | INT | INT PUBLIC | AMP | AMP331 | 2 | Fluocompacte L - 36W - 2G11 - 3000K - Ra 96 | VT | VTS160 | ECLAIR | VTS160 | 335 | A.E. - salle 6 : vitrine 6 | EC | ECLAIR | Eclairage | 16RC13 | SULLY | Aile des Arts | RDC
124 | INT | INT PUBLIC | AMP | AMP261 | 8 | DR35 - 20W 12V GU4 - 38D | VT | VTS170 | ECLAIR | VTS170 | 334 | A.E. - salle 7 : vitrine 10 | EC | ECLAIR | Eclairage | 16RC12 | SULLY | Aile des Arts | RDC
125 | INT | INT PUBLIC | AMP | AMP464 | 4 | Tube fluo. T8 - IRC>90 - 30W - G13 - 3000K - Ra 94 | VT | VTS170 | ECLAIR | VTS170 | 334 | A.E. - salle 7 : vitrine 10 | EC | ECLAIR | Eclairage | 16RC12 | SULLY | Aile des Arts | RDC
126 | INT | INT PUBLIC | AMP | AMP261 | 8 | DR35 - 20W 12V GU4 - 38D | VT | VTS171 | ECLAIR | VTS171 | 334 | A.E. - salle 7 : vitrine 11 | EC | ECLAIR | Eclairage | 16RC12 | SULLY | Aile des Arts | RDC
127 | INT | INT PUBLIC | AMP | AMP464 | 4 | Tube fluo. T8 - IRC>90 - 30W - G13 - 3000K - Ra 94 | VT | VTS171 | ECLAIR | VTS171 | 334 | A.E. - salle 7 : vitrine 11 | EC | ECLAIR | Eclairage | 16RC12 | SULLY | Aile des Arts | RDC
128 | INT | INT PUBLIC | AMP | AMP261 | 12 | DR35 - 20W 12V GU4 - 38D | VT | VTS172 | ECLAIR | VTS172 | 334 | A.E. - salle 7 : vitrine 12 | EC | ECLAIR | Eclairage | 16RC12 | SULLY | Aile des Arts | RDC
129 | INT | INT PUBLIC | AMP | AMP464 | 6 | Tube fluo. T8 - IRC>90 - 30W - G13 - 3000K - Ra 94 | VT | VTS172 | ECLAIR | VTS172 | 334 | A.E. - salle 7 : vitrine 12 | EC | ECLAIR | Eclairage | 16RC12 | SULLY | Aile des Arts | RDC
130 | INT | INT PUBLIC | AMP | AMP261 | 4 | DR35 - 20W 12V GU4 - 38D | VT | VTS162 | ECLAIR | VTS162 | 334 | A.E. - salle 7 : vitrine 2 | EC | ECLAIR | Eclairage | 16RC12 | SULLY | Aile des Arts | RDC
131 | INT | INT PUBLIC | AMP | AMP331 | 2 | Fluocompacte L - 36W - 2G11 - 3000K - Ra 96 | VT | VTS162 | ECLAIR | VTS162 | 334 | A.E. - salle 7 : vitrine 2 | EC | ECLAIR | Eclairage | 16RC12 | SULLY | Aile des Arts | RDC
132 | INT | INT PUBLIC | AMP | AMP261 | 4 | DR35 - 20W 12V GU4 - 38D | VT | VTS163 | ECLAIR | VTS163 | 334 | A.E. - salle 7 : vitrine 3 | EC | ECLAIR | Eclairage | 16RC12 | SULLY | Aile des Arts | RDC
133 | INT | INT PUBLIC | AMP | AMP331 | 2 | Fluocompacte L - 36W - 2G11 - 3000K - Ra 96 | VT | VTS163 | ECLAIR | VTS163 | 334 | A.E. - salle 7 : vitrine 3 | EC | ECLAIR | Eclairage | 16RC12 | SULLY | Aile des Arts | RDC
134 | INT | INT PUBLIC | AMP | AMP261 | 4 | DR35 - 20W 12V GU4 - 38D | VT | VTS164 | ECLAIR | VTS164 | 334 | A.E. - salle 7 : vitrine 4 | EC | ECLAIR | Eclairage | 16RC12 | SULLY | Aile des Arts | RDC
135 | INT | INT PUBLIC | AMP | AMP331 | 2 | Fluocompacte L - 36W - 2G11 - 3000K - Ra 96 | VT | VTS164 | ECLAIR | VTS164 | 334 | A.E. - salle 7 : vitrine 4 | EC | ECLAIR | Eclairage | 16RC12 | SULLY | Aile des Arts | RDC
136 | INT | INT PUBLIC | AMP | AMP261 | 4 | DR35 - 20W 12V GU4 - 38D | VT | VTS166 | ECLAIR | VTS166 | 334 | A.E. - salle 7 : vitrine 6 | EC | ECLAIR | Eclairage | 16RC12 | SULLY | Aile des Arts | RDC
137 | INT | INT PUBLIC | AMP | AMP331 | 2 | Fluocompacte L - 36W - 2G11 - 3000K - Ra 96 | VT | VTS166 | ECLAIR | VTS166 | 334 | A.E. - salle 7 : vitrine 6 | EC | ECLAIR | Eclairage | 16RC12 | SULLY | Aile des Arts | RDC
138 | INT | INT PUBLIC | AMP | AMP465 | 4 | Tube fluo. T8 - IRC>90 - 36W - G13 - 3000K - Ra 95 | VT | VTS167 | ECLAIR | VTS167 | 334 | A.E. - salle 7 : vitrine 7 | EC | ECLAIR | Eclairage | 16RC12 | SULLY | Aile des Arts | RDC
139 | INT | INT PUBLIC | AMP | AMP465 | 4 | Tube fluo. T8 - IRC>90 - 36W - G13 - 3000K - Ra 95 | VT | VTS168 | ECLAIR | VTS168 | 334 | A.E. - salle 7 : vitrine 8 | EC | ECLAIR | Eclairage | 16RC12 | SULLY | Aile des Arts | RDC
140 | INT | INT PUBLIC | AMP | AMP261 | 12 | DR35 - 20W 12V GU4 - 38D | VT | VTS169 | ECLAIR | VTS169 | 334 | A.E. - salle 7 : vitrine 9 | EC | ECLAIR | Eclairage | 16RC12 | SULLY | Aile des Arts | RDC
141 | INT | INT PUBLIC | AMP | AMP464 | 6 | Tube fluo. T8 - IRC>90 - 30W - G13 - 3000K - Ra 94 | VT | VTS169 | ECLAIR | VTS169 | 334 | A.E. - salle 7 : vitrine 9 | EC | ECLAIR | Eclairage | 16RC12 | SULLY | Aile des Arts | RDC
142 | INT | INT PUBLIC | AMP | AMP464 | 12 | Tube fluo. T8 - IRC>90 - 30W - G13 - 3000K - Ra 94 | VT | VTS173 | ECLAIR | VTS173 | 331 | A.E. - salle 8 : vitrine 1 | EC | ECLAIR | Eclairage | 16RC26 | SULLY | Aile des Arts | RDC
143 | INT | INT PUBLIC | AMP | AMP465 | 2 | Tube fluo. T8 - IRC>90 - 36W - G13 - 3000K - Ra 95 | VT | VTS173 | ECLAIR | VTS173 | 331 | A.E. - salle 8 : vitrine 1 | EC | ECLAIR | Eclairage | 16RC26 | SULLY | Aile des Arts | RDC
144 | INT | INT PUBLIC | AMP | AMP261 | 13 | DR35 - 20W 12V GU4 - 38D | VT | VTS174 | ECLAIR | VTS174 | 331 | A.E. - salle 8 : vitrine 2 | EC | ECLAIR | Eclairage | 16RC26 | SULLY | Aile des Arts | RDC
145 | INT | INT PUBLIC | AMP | AMP331 | 6 | Fluocompacte L - 36W - 2G11 - 3000K - Ra 96 | VT | VTS174 | ECLAIR | VTS174 | 331 | A.E. - salle 8 : vitrine 2 | EC | ECLAIR | Eclairage | 16RC26 | SULLY | Aile des Arts | RDC
146 | INT | INT PUBLIC | AMP | AMP261 | 2 | DR35 - 20W 12V GU4 - 38D | VT | VTS175 | ECLAIR | VTS175 | 331 | A.E. - salle 8 : vitrine 3 | EC | ECLAIR | Eclairage | 16RC26 | SULLY | Aile des Arts | RDC
147 | INT | INT PUBLIC | AMP | AMP331 | 2 | Fluocompacte L - 36W - 2G11 - 3000K - Ra 96 | VT | VTS175 | ECLAIR | VTS175 | 331 | A.E. - salle 8 : vitrine 3 | EC | ECLAIR | Eclairage | 16RC26 | SULLY | Aile des Arts | RDC
148 | INT | INT PUBLIC | AMP | AMP465 | 2 | Tube fluo. T8 - IRC>90 - 36W - G13 - 3000K - Ra 95 | VT | VTS176 | ECLAIR | VTS176 | 330 | A.E. - salle 9 : vitrine 1 | EC | ECLAIR | Eclairage | 16RC25 | SULLY | Aile des Arts | RDC
149 | INT | INT PUBLIC | AMP | AMP465 | 2 | Tube fluo. T8 - IRC>90 - 36W - G13 - 3000K - Ra 95 | VT | VTS177 | ECLAIR | VTS177 | 330 | A.E. - salle 9 : vitrine 2 | EC | ECLAIR | Eclairage | 16RC25 | SULLY | Aile des Arts | RDC
150 | INT | INT PUBLIC | AMP | AMP465 | 2 | Tube fluo. T8 - IRC>90 - 36W - G13 - 3000K - Ra 95 | VT | VTS178 | ECLAIR | VTS178 | 330 | A.E. - salle 9 : vitrine 3 | EC | ECLAIR | Eclairage | 16RC25 | SULLY | Aile des Arts | RDC
151 | INT | INT PUBLIC | AMP | AMP331 | 1 | Fluocompacte L - 36W - 2G11 - 3000K - Ra 96 | VT | VTS179 | ECLAIR | VTS179 | 330 | A.E. - salle 9 : vitrine 4 | EC | ECLAIR | Eclairage | 16RC25 | SULLY | Aile des Arts | RDC
152 | INT | INT PUBLIC | AMP | AMP465 | 2 | Tube fluo. T8 - IRC>90 - 36W - G13 - 3000K - Ra 95 | VT | VTS180 | ECLAIR | VTS180 | 330 | A.E. - salle 9 : vitrine 5 | EC | ECLAIR | Eclairage | 16RC25 | SULLY | Aile des Arts | RDC
153 | INT | INT PUBLIC | AMP | AMP465 | 2 | Tube fluo. T8 - IRC>90 - 36W - G13 - 3000K - Ra 95 | VT | VTS181 | ECLAIR | VTS181 | 330 | A.E. - salle 9 : vitrine 6 | EC | ECLAIR | Eclairage | 16RC25 | SULLY | Aile des Arts | RDC
154 | INT | INT PUBLIC | AMP | AMP465 | 2 | Tube fluo. T8 - IRC>90 - 36W - G13 - 3000K - Ra 95 | VT | VTS182 | ECLAIR | VTS182 | 330 | A.E. - salle 9 : vitrine 7 | EC | ECLAIR | Eclairage | 16RC25 | SULLY | Aile des Arts | RDC
155 | INT | INT PUBLIC | AMP | AMP456 | 4 | Miniature T5 - IRC>90 - 8W - G5 - 3000K - Ra 94 | VT | VTS623 | SLL321 | VTS623 | 905 | A.G. - salle 21 : vitrine [1] | SL | SLL321 | Salle 21 : Grands decors du XVIIe - A.G. | 11N224 | SULLY | Aile Sully | 2ème étage
156 | INT | INT PUBLIC | AMP | AMP458 | 12 | Miniature T5 - IRC>90 - 13W - G5 - 3000K - Ra 94 | VT | VTS623 | SLL321 | VTS623 | 905 | A.G. - salle 21 : vitrine [1] | SL | SLL321 | Salle 21 : Grands decors du XVIIe - A.G. | 11N224 | SULLY | Aile Sully | 2ème étage
157 | INT | INT PUBLIC | AMP | AMP456 | 4 | Miniature T5 - IRC>90 - 8W - G5 - 3000K - Ra 94 | VT | VTS624 | SLL321 | VTS624 | 905 | A.G. - salle 21 : vitrine [2] | SL | SLL321 | Salle 21 : Grands decors du XVIIe - A.G. | 11N224 | SULLY | Aile Sully | 2ème étage
158 | INT | INT PUBLIC | AMP | AMP458 | 12 | Miniature T5 - IRC>90 - 13W - G5 - 3000K - Ra 94 | VT | VTS624 | SLL321 | VTS624 | 905 | A.G. - salle 21 : vitrine [2] | SL | SLL321 | Salle 21 : Grands decors du XVIIe - A.G. | 11N224 | SULLY | Aile Sully | 2ème étage
159 | INT | INT PUBLIC | AMP | AMP240 | 5 | DR51 - 20W 12V GU5,3 36/40D | VT | VTS066 | SLL392 | VTS066 | 304 | A.O. - salle 10 : vitrine 5 | SL | SLL392 | Salle 10 : Iran, la susiane...- AO | 12RC21 | SULLY | Aile Sully | RDC
160 | INT | INT PUBLIC | AMP | AMP240 | 5 | DR51 - 20W 12V GU5,3 36/40D | VT | VTS069 | SLL392 | VTS069 | 304 | A.O. - salle 10 : vitrine 8 | SL | SLL392 | Salle 10 : Iran, la susiane...- AO | 12RC21 | SULLY | Aile Sully | RDC
161 | INT | INT PUBLIC | AMP | AMP240 | 4 | DR51 - 20W 12V GU5,3 36/40D | VT | VTS072 | SLL393 | VTS072 | 306 | A.O. - salle 11 : vitrine 1 | SL | SLL393 | Salle 11 : Iran, l' Iran a l' age de fer - AO | 12RC22 | SULLY | Aile Marengo | RDC
162 | INT | INT PUBLIC | AMP | AMP415 | 4 | Tube fluo. - 30W - G13 - 4000K - Ra 85 | VT | VTS072 | SLL393 | VTS072 | 306 | A.O. - salle 11 : vitrine 1 | SL | SLL393 | Salle 11 : Iran, l' Iran a l' age de fer - AO | 12RC22 | SULLY | Aile Marengo | RDC
163 | INT | INT PUBLIC | AMP | AMP240 | 13 | DR51 - 20W 12V GU5,3 36/40D | VT | VTS079 | SLL393 | VTS079 | 306 | A.O. - salle 11 : vitrine 10 | SL | SLL393 | Salle 11 : Iran, l' Iran a l' age de fer - AO | 12RC22 | SULLY | Aile Marengo | RDC
164 | INT | INT PUBLIC | AMP | AMP430 | 6 | Tube fluo. - 58W - G13 - 4000K - Ra 85 | VT | VTS079 | SLL393 | VTS079 | 306 | A.O. - salle 11 : vitrine 10 | SL | SLL393 | Salle 11 : Iran, l' Iran a l' age de fer - AO | 12RC22 | SULLY | Aile Marengo | RDC
165 | INT | INT PUBLIC | AMP | AMP240 | 6 | DR51 - 20W 12V GU5,3 36/40D | VT | VTS073 | SLL393 | VTS073 | 306 | A.O. - salle 11 : vitrine 2 | SL | SLL393 | Salle 11 : Iran, l' Iran a l' age de fer - AO | 12RC22 | SULLY | Aile Marengo | RDC
166 | INT | INT PUBLIC | AMP | AMP415 | 2 | Tube fluo. - 30W - G13 - 4000K - Ra 85 | VT | VTS073 | SLL393 | VTS073 | 306 | A.O. - salle 11 : vitrine 2 | SL | SLL393 | Salle 11 : Iran, l' Iran a l' age de fer - AO | 12RC22 | SULLY | Aile Marengo | RDC
167 | INT | INT PUBLIC | AMP | AMP240 | 2 | DR51 - 20W 12V GU5,3 36/40D | VT | VTS074 | SLL393 | VTS074 | 306 | A.O. - salle 11 : vitrine 3 | SL | SLL393 | Salle 11 : Iran, l' Iran a l' age de fer - AO | 12RC22 | SULLY | Aile Marengo | RDC
168 | INT | INT PUBLIC | AMP | AMP415 | 3 | Tube fluo. - 30W - G13 - 4000K - Ra 85 | VT | VTS074 | SLL393 | VTS074 | 306 | A.O. - salle 11 : vitrine 3 | SL | SLL393 | Salle 11 : Iran, l' Iran a l' age de fer - AO | 12RC22 | SULLY | Aile Marengo | RDC
169 | INT | INT PUBLIC | AMP | AMP240 | 12 | DR51 - 20W 12V GU5,3 36/40D | VT | VTS075 | SLL393 | VTS075 | 306 | A.O. - salle 11 : vitrine 6 à et b | SL | SLL393 | Salle 11 : Iran, l' Iran a l' age de fer - AO | 12RC22 | SULLY | Aile Marengo | RDC
170 | INT | INT PUBLIC | AMP | AMP422 | 8 | Tube fluo. - 36W - G13 - 4000K - Ra 85 | VT | VTS075 | SLL393 | VTS075 | 306 | A.O. - salle 11 : vitrine 6 à et b | SL | SLL393 | Salle 11 : Iran, l' Iran a l' age de fer - AO | 12RC22 | SULLY | Aile Marengo | RDC
171 | INT | INT PUBLIC | AMP | AMP240 | 12 | DR51 - 20W 12V GU5,3 36/40D | VT | VTS076 | SLL393 | VTS076 | 306 | A.O. - salle 11 : vitrine 7 à et b | SL | SLL393 | Salle 11 : Iran, l' Iran a l' age de fer - AO | 12RC22 | SULLY | Aile Marengo | RDC
172 | INT | INT PUBLIC | AMP | AMP422 | 8 | Tube fluo. - 36W - G13 - 4000K - Ra 85 | VT | VTS076 | SLL393 | VTS076 | 306 | A.O. - salle 11 : vitrine 7 à et b | SL | SLL393 | Salle 11 : Iran, l' Iran a l' age de fer - AO | 12RC22 | SULLY | Aile Marengo | RDC
173 | INT | INT PUBLIC | AMP | AMP261 | 6 | DR35 - 20W 12V GU4 - 38D | VT | VTS086 | SLL397 | VTS086 | 309 | A.O. - salle 14 : vitrine 3 | SL | SLL397 | Salle 14 : Iran: Persepolis et Suse - AO | 12RC26 | SULLY | Aile Marengo | RDC
174 | INT | INT PUBLIC | AMP | AMP415 | 2 | Tube fluo. - 30W - G13 - 4000K - Ra 85 | VT | VTS086 | SLL397 | VTS086 | 309 | A.O. - salle 14 : vitrine 3 | SL | SLL397 | Salle 14 : Iran: Persepolis et Suse - AO | 12RC26 | SULLY | Aile Marengo | RDC
175 | INT | INT PUBLIC | AMP | AMP261 | 6 | DR35 - 20W 12V GU4 - 38D | VT | VTS087 | SLL397 | VTS087 | 309 | A.O. - salle 14 : vitrine 4 | SL | SLL397 | Salle 14 : Iran: Persepolis et Suse - AO | 12RC26 | SULLY | Aile Marengo | RDC
176 | INT | INT PUBLIC | AMP | AMP415 | 2 | Tube fluo. - 30W - G13 - 4000K - Ra 85 | VT | VTS087 | SLL397 | VTS087 | 309 | A.O. - salle 14 : vitrine 4 | SL | SLL397 | Salle 14 : Iran: Persepolis et Suse - AO | 12RC26 | SULLY | Aile Marengo | RDC
177 | INT | INT PUBLIC | AMP | AMP240 | 4 | DR51 - 20W 12V GU5,3 36/40D | VT | VTS088 | SLL398 | VTS088 | 308 | A.O. - salle 15 : vitrine [1] | SL | SLL398 | Salle 15 : Iran: Les palais de Suse - AO | 12RC27 | SULLY | Aile Marengo | RDC
178 | INT | INT PUBLIC | AMP | AMP240 | 10 | DR51 - 20W 12V GU5,3 36/40D | VT | VTS089 | SLL399 | VTS089 | 310 | A.O. - salle 16 : vitrine 1 et 2 | SL | SLL399 | Salle 16 : Mesopotamie, Iran, Levant - AO | 12RC29 | SULLY | Aile Marengo | RDC
179 | INT | INT PUBLIC | AMP | AMP415 | 4 | Tube fluo. - 30W - G13 - 4000K - Ra 85 | VT | VTS089 | SLL399 | VTS089 | 310 | A.O. - salle 16 : vitrine 1 et 2 | SL | SLL399 | Salle 16 : Mesopotamie, Iran, Levant - AO | 12RC29 | SULLY | Aile Marengo | RDC
180 | INT | INT PUBLIC | AMP | AMP261 | 4 | DR35 - 20W 12V GU4 - 38D | VT | VTS090 | SLL399 | VTS090 | 310 | A.O. - salle 16 : vitrine 3 | SL | SLL399 | Salle 16 : Mesopotamie, Iran, Levant - AO | 12RC29 | SULLY | Aile Marengo | RDC
181 | INT | INT PUBLIC | AMP | AMP422 | 1 | Tube fluo. - 36W - G13 - 4000K - Ra 85 | VT | VTS090 | SLL399 | VTS090 | 310 | A.O. - salle 16 : vitrine 3 | SL | SLL399 | Salle 16 : Mesopotamie, Iran, Levant - AO | 12RC29 | SULLY | Aile Marengo | RDC
182 | INT | INT PUBLIC | AMP | AMP240 | 8 | DR51 - 20W 12V GU5,3 36/40D | VT | VTS091 | SLL399 | VTS091 | 310 | A.O. - salle 16 : vitrine 5 | SL | SLL399 | Salle 16 : Mesopotamie, Iran, Levant - AO | 12RC29 | SULLY | Aile Marengo | RDC
183 | INT | INT PUBLIC | AMP | AMP422 | 2 | Tube fluo. - 36W - G13 - 4000K - Ra 85 | VT | VTS091 | SLL399 | VTS091 | 310 | A.O. - salle 16 : vitrine 5 | SL | SLL399 | Salle 16 : Mesopotamie, Iran, Levant - AO | 12RC29 | SULLY | Aile Marengo | RDC
184 | INT | INT PUBLIC | AMP | AMP240 | 7 | DR51 - 20W 12V GU5,3 36/40D | VT | VTS092 | SLL402 | VTS092 | 313 | A.O. - salle 18a : vitrine [1] | SL | SLL402 | Salle 18a : Monde mediterraneen - AO | 13RC21 | SULLY | Aile Marengo | RDC
185 | INT | INT PUBLIC | AMP | AMP422 | 2 | Tube fluo. - 36W - G13 - 4000K - Ra 85 | VT | VTS092 | SLL402 | VTS092 | 313 | A.O. - salle 18a : vitrine [1] | SL | SLL402 | Salle 18a : Monde mediterraneen - AO | 13RC21 | SULLY | Aile Marengo | RDC
186 | INT | INT PUBLIC | AMP | AMP430 | 2 | Tube fluo. - 58W - G13 - 4000K - Ra 85 | VT | VTS092 | SLL402 | VTS092 | 313 | A.O. - salle 18a : vitrine [1] | SL | SLL402 | Salle 18a : Monde mediterraneen - AO | 13RC21 | SULLY | Aile Marengo | RDC
187 | INT | INT PUBLIC | AMP | AMP240 | 7 | DR51 - 20W 12V GU5,3 36/40D | VT | VTS095 | SLL404 | VTS095 | 314 | A.O. - salle 19 : vitrine 1 | SL | SLL404 | Salle 19 : Arabie Heureuse, Arabie Deserte - AO | 13RC14 | SULLY | Aile Marengo | RDC
188 | INT | INT PUBLIC | AMP | AMP422 | 2 | Tube fluo. - 36W - G13 - 4000K - Ra 85 | VT | VTS095 | SLL404 | VTS095 | 314 | A.O. - salle 19 : vitrine 1 | SL | SLL404 | Salle 19 : Arabie Heureuse, Arabie Deserte - AO | 13RC14 | SULLY | Aile Marengo | RDC
189 | INT | INT PUBLIC | AMP | AMP430 | 2 | Tube fluo. - 58W - G13 - 4000K - Ra 85 | VT | VTS095 | SLL404 | VTS095 | 314 | A.O. - salle 19 : vitrine 1 | SL | SLL404 | Salle 19 : Arabie Heureuse, Arabie Deserte - AO | 13RC14 | SULLY | Aile Marengo | RDC
190 | DIVERS | GENERATEUR | GEN | GEN001 | 14 | OPTECTRON : Generateur F.O. - 1xDR 51 - 35W 24D | VT | VTR064 |  | VTR064 |  | A.O. - Salle 1a : vitrine 1
191 | DIVERS | GENERATEUR | GEN | GEN001 | 14 | OPTECTRON : Generateur F.O. - 1xDR 51 - 35W 24D | VT | VTR065 |  | VTR065 |  | A.O. - Salle 1a : vitrine 2
192 | DIVERS | GENERATEUR | GEN | GEN001 | 4 | OPTECTRON : Generateur F.O. - 1xDR 51 - 35W 24D | VT | VTR066 |  | VTR066 |  | A.O. - Salle 1a : vitrine 3
193 | DIVERS | GENERATEUR | GEN | GEN001 | 4 | OPTECTRON : Generateur F.O. - 1xDR 51 - 35W 24D | VT | VTR067 |  | VTR067 |  | A.O. - Salle 1a : vitrine 4
194 | DIVERS | GENERATEUR | GEN | GEN001 | 16 | OPTECTRON : Generateur F.O. - 1xDR 51 - 35W 24D | VT | VTR068 |  | VTR068 |  | A.O. - Salle 1a : vitrine 5
195 | DIVERS | GENERATEUR | GEN | GEN001 | 14 | OPTECTRON : Generateur F.O. - 1xDR 51 - 35W 24D | VT | VTR069 |  | VTR069 |  | A.O. - Salle 1a : vitrine 6
196 | DIVERS | GENERATEUR | GEN | GEN001 | 8 | OPTECTRON : Generateur F.O. - 1xDR 51 - 35W 24D | VT | VTR070 |  | VTR070 |  | A.O. - Salle 1a : vitrine centrale 10
197 | DIVERS | GENERATEUR | GEN | GEN001 | 10 | OPTECTRON : Generateur F.O. - 1xDR 51 - 35W 24D | VT | VTR071 |  | VTR071 |  | A.O. - Salle 1b : vitrine 7
198 | DIVERS | GENERATEUR | GEN | GEN001 | 10 | OPTECTRON : Generateur F.O. - 1xDR 51 - 35W 24D | VT | VTR072 |  | VTR072 |  | A.O. - Salle 1c : vitrine 8
199 | DIVERS | GENERATEUR | GEN | GEN001 | 4 | OPTECTRON : Generateur F.O. - 1xDR 51 - 35W 24D | VT | VTR073 |  | VTR073 |  | A.O. - Salle 1c : vitrine 9
200 | DIVERS | GENERATEUR | GEN | GEN001 | 7 | OPTECTRON : Generateur F.O. - 1xDR 51 - 35W 24D | VT | VTR074 |  | VTR074 |  | A.O. - Salle 2 : vitrine 1
201 | DIVERS | GENERATEUR | GEN | GEN001 | 9 | OPTECTRON : Generateur F.O. - 1xDR 51 - 35W 24D | VT | VTR075 |  | VTR075 |  | A.O. - Salle 2 : vitrine 2
202 | DIVERS | GENERATEUR | GEN | GEN001 | 9 | OPTECTRON : Generateur F.O. - 1xDR 51 - 35W 24D | VT | VTR076 |  | VTR076 |  | A.O. - Salle 2 : vitrine 3
203 | DIVERS | GENERATEUR | GEN | GEN001 | 9 | OPTECTRON : Generateur F.O. - 1xDR 51 - 35W 24D | VT | VTR077 |  | VTR077 |  | A.O. - Salle 2 : vitrine 4
204 | DIVERS | GENERATEUR | GEN | GEN001 | 9 | OPTECTRON : Generateur F.O. - 1xDR 51 - 35W 24D | VT | VTR078 |  | VTR078 |  | A.O. - Salle 2 : vitrine 5
205 | DIVERS | GENERATEUR | GEN | GEN001 | 7 | OPTECTRON : Generateur F.O. - 1xDR 51 - 35W 24D | VT | VTR079 |  | VTR079 |  | A.O. - Salle 2 : vitrine 6
206 | INT | INT PUBLIC | AMP | AMP240 | 7 | DR51 - 20W 12V GU5,3 36/40D | VT | VTS111 | SLL405 | VTS111 | 315 | A.O. - salle 20 : vitrine 11 | SL | SLL405 | Salle 20 : Arabie : les cites caravanieres - AO | 13RC15 | SULLY | Aile Marengo | RDC
207 | INT | INT PUBLIC | AMP | AMP422 | 4 | Tube fluo. - 36W - G13 - 4000K - Ra 85 | VT | VTS111 | SLL405 | VTS111 | 315 | A.O. - salle 20 : vitrine 11 | SL | SLL405 | Salle 20 : Arabie : les cites caravanieres - AO | 13RC15 | SULLY | Aile Marengo | RDC
208 | INT | INT PUBLIC | AMP | AMP240 | 7 | DR51 - 20W 12V GU5,3 36/40D | VT | VTS116 | SLL405 | VTS116 | 315 | A.O. - salle 20 : vitrine 16 | SL | SLL405 | Salle 20 : Arabie : les cites caravanieres - AO | 13RC15 | SULLY | Aile Marengo | RDC
209 | INT | INT PUBLIC | AMP | AMP422 | 4 | Tube fluo. - 36W - G13 - 4000K - Ra 85 | VT | VTS116 | SLL405 | VTS116 | 315 | A.O. - salle 20 : vitrine 16 | SL | SLL405 | Salle 20 : Arabie : les cites caravanieres - AO | 13RC15 | SULLY | Aile Marengo | RDC
210 | INT | INT PUBLIC | AMP | AMP240 | 7 | DR51 - 20W 12V GU5,3 36/40D | VT | VTS104 | SLL405 | VTS104 | 315 | A.O. - salle 20 : vitrine 3 | SL | SLL405 | Salle 20 : Arabie : les cites caravanieres - AO | 13RC15 | SULLY | Aile Marengo | RDC
211 | INT | INT PUBLIC | AMP | AMP422 | 4 | Tube fluo. - 36W - G13 - 4000K - Ra 85 | VT | VTS104 | SLL405 | VTS104 | 315 | A.O. - salle 20 : vitrine 3 | SL | SLL405 | Salle 20 : Arabie : les cites caravanieres - AO | 13RC15 | SULLY | Aile Marengo | RDC
212 | INT | INT PUBLIC | AMP | AMP240 | 14 | DR51 - 20W 12V GU5,3 36/40D | VT | VTS117 | SLL406 | VTS117 | 316 | A.O. - salle 21 : vitrine 1 | SL | SLL406 | Salle 21 : Levant, Chypre, IXe- Ier s. av. JC - AO | 13RC16 | SULLY | Aile Marengo | RDC
213 | INT | INT PUBLIC | AMP | AMP422 | 4 | Tube fluo. - 36W - G13 - 4000K - Ra 85 | VT | VTS117 | SLL406 | VTS117 | 316 | A.O. - salle 21 : vitrine 1 | SL | SLL406 | Salle 21 : Levant, Chypre, IXe- Ier s. av. JC - AO | 13RC16 | SULLY | Aile Marengo | RDC
214 | INT | INT PUBLIC | AMP | AMP430 | 4 | Tube fluo. - 58W - G13 - 4000K - Ra 85 | VT | VTS117 | SLL406 | VTS117 | 316 | A.O. - salle 21 : vitrine 1 | SL | SLL406 | Salle 21 : Levant, Chypre, IXe- Ier s. av. JC - AO | 13RC16 | SULLY | Aile Marengo | RDC
215 | INT | INT PUBLIC | AMP | AMP240 | 10 | DR51 - 20W 12V GU5,3 36/40D | VT | VTS119 | SLL406 | VTS119 | 316 | A.O. - salle 21 : vitrine 3 | SL | SLL406 | Salle 21 : Levant, Chypre, IXe- Ier s. av. JC - AO | 13RC16 | SULLY | Aile Marengo | RDC
216 | INT | INT PUBLIC | AMP | AMP422 | 6 | Tube fluo. - 36W - G13 - 4000K - Ra 85 | VT | VTS119 | SLL406 | VTS119 | 316 | A.O. - salle 21 : vitrine 3 | SL | SLL406 | Salle 21 : Levant, Chypre, IXe- Ier s. av. JC - AO | 13RC16 | SULLY | Aile Marengo | RDC
217 | INT | INT PUBLIC | AMP | AMP240 | 7 | DR51 - 20W 12V GU5,3 36/40D | VT | VTS120 | SLL406 | VTS120 | 316 | A.O. - salle 21 : vitrine 4 | SL | SLL406 | Salle 21 : Levant, Chypre, IXe- Ier s. av. JC - AO | 13RC16 | SULLY | Aile Marengo | RDC
218 | INT | INT PUBLIC | AMP | AMP422 | 2 | Tube fluo. - 36W - G13 - 4000K - Ra 85 | VT | VTS120 | SLL406 | VTS120 | 316 | A.O. - salle 21 : vitrine 4 | SL | SLL406 | Salle 21 : Levant, Chypre, IXe- Ier s. av. JC - AO | 13RC16 | SULLY | Aile Marengo | RDC
219 | INT | INT PUBLIC | AMP | AMP430 | 2 | Tube fluo. - 58W - G13 - 4000K - Ra 85 | VT | VTS120 | SLL406 | VTS120 | 316 | A.O. - salle 21 : vitrine 4 | SL | SLL406 | Salle 21 : Levant, Chypre, IXe- Ier s. av. JC - AO | 13RC16 | SULLY | Aile Marengo | RDC
220 | DIVERS | GENERATEUR | GEN | GEN001 | 6 | OPTECTRON : Generateur F.O. - 1xDR 51 - 35W 24D | VT | VTR090 |  | VTR090 |  | A.O. - Salle 4 : vitrine 1
221 | DIVERS | GENERATEUR | GEN | GEN001 | 7 | OPTECTRON : Generateur F.O. - 1xDR 51 - 35W 24D | VT | VTR095 |  | VTR095 |  | A.O. - Salle 6 : vitrine Arslan Tash
222 | DIVERS | GENERATEUR | GEN | GEN001 | 11 | OPTECTRON : Generateur F.O. - 1xDR 51 - 35W 24D | VT | VTR096 |  | VTR096 |  | A.O. - Salle 6 : vitrine Nimrud 1
223 | DIVERS | GENERATEUR | GEN | GEN001 | 11 | OPTECTRON : Generateur F.O. - 1xDR 51 - 35W 24D | VT | VTR097 |  | VTR097 |  | A.O. - Salle 6 : vitrine Nimrud 2
224 | DIVERS | GENERATEUR | GEN | GEN001 | 8 | OPTECTRON : Generateur F.O. - 1xDR 51 - 35W 24D | VT | VTR098 |  | VTR098 |  | A.O. - Salle 7 : vitrine 1
225 | DIVERS | GENERATEUR | GEN | GEN001 | 20 | OPTECTRON : Generateur F.O. - 1xDR 51 - 35W 24D | VT | VTR099 |  | VTR099 |  | A.O. - Salle 7 : vitrine 2
226 | DIVERS | GENERATEUR | GEN | GEN001 | 20 | OPTECTRON : Generateur F.O. - 1xDR 51 - 35W 24D | VT | VTR100 |  | VTR100 |  | A.O. - Salle 7 : vitrine 3
227 | DIVERS | GENERATEUR | GEN | GEN001 | 20 | OPTECTRON : Generateur F.O. - 1xDR 51 - 35W 24D | VT | VTR101 |  | VTR101 |  | A.O. - Salle 7 : vitrine 4
228 | DIVERS | GENERATEUR | GEN | GEN001 | 8 | OPTECTRON : Generateur F.O. - 1xDR 51 - 35W 24D | VT | VTR102 |  | VTR102 |  | A.O. - Salle 7 : vitrine 5
229 | DIVERS | GENERATEUR | GEN | GEN001 | 8 | OPTECTRON : Generateur F.O. - 1xDR 51 - 35W 24D | VT | VTR103 |  | VTR103 |  | A.O. - Salle 8 : vitrine 1
230 | DIVERS | GENERATEUR | GEN | GEN001 | 8 | OPTECTRON : Generateur F.O. - 1xDR 51 - 35W 24D | VT | VTR104 |  | VTR104 |  | A.O. - Salle 8 : vitrine 2
231 | DIVERS | GENERATEUR | GEN | GEN001 | 8 | OPTECTRON : Generateur F.O. - 1xDR 51 - 35W 24D | VT | VTR105 |  | VTR105 |  | A.O. - Salle 8 : vitrine 3
232 | DIVERS | GENERATEUR | GEN | GEN001 | 8 | OPTECTRON : Generateur F.O. - 1xDR 51 - 35W 24D | VT | VTR106 |  | VTR106 |  | A.O. - Salle 8 : vitrine 4
233 | DIVERS | GENERATEUR | GEN | GEN001 | 8 | OPTECTRON : Generateur F.O. - 1xDR 51 - 35W 24D | VT | VTR315 |  | VTR315 |  | A.O. - salle 9 : vitrine [1]
234 | DIVERS | GENERATEUR | GEN | GEN001 | 10 | OPTECTRON : Generateur F.O. - 1xDR 51 - 35W 24D | VT | VTR316 |  | VTR316 |  | A.O. - salle 9 : vitrine [2]
235 | DIVERS | GENERATEUR | GEN | GEN001 | 8 | OPTECTRON : Generateur F.O. - 1xDR 51 - 35W 24D | VT | VTR317 |  | VTR317 |  | A.O. - salle 9 : vitrine [3]
236 | DIVERS | GENERATEUR | GEN | GEN001 | 10 | OPTECTRON : Generateur F.O. - 1xDR 51 - 35W 24D | VT | VTR318 |  | VTR318 |  | A.O. - salle 9 : vitrine [4]
237 | INT | INT PUBLIC | AMP | AMP267 | 2 | DR35 ouverte - 35W 12V GU4 - 38D | VT | VTS018 | SLL407 | VTS018 | 300 | A.O. - salle A : vitrine 1 | SL | SLL407 | Salle A : Levant : Chypre - AO | 11RC12 | SULLY | Aile Sully | RDC
238 | INT | INT PUBLIC | AMP | AMP331 | 2 | Fluocompacte L - 36W - 2G11 - 3000K - Ra 96 | VT | VTS018 | SLL407 | VTS018 | 300 | A.O. - salle A : vitrine 1 | SL | SLL407 | Salle A : Levant : Chypre - AO | 11RC12 | SULLY | Aile Sully | RDC
239 | DIVERS | TRANSFO | TRA | TRA0015 | 2 | transformateur MAGARY TGV2- 230V--50W/--12V classe II | VT | VTS018 | SLL407 | VTS018 | 300 | A.O. - salle A : vitrine 1 | SL | SLL407 | Salle A : Levant : Chypre - AO | 11RC12 | SULLY | Aile Sully | RDC
240 | INT | INT PUBLIC | AMP | AMP267 | 6 | DR35 ouverte - 35W 12V GU4 - 38D | VT | VTS019 | SLL407 | VTS019 | 300 | A.O. - salle A : vitrine 2 | SL | SLL407 | Salle A : Levant : Chypre - AO | 11RC12 | SULLY | Aile Sully | RDC
241 | INT | INT PUBLIC | AMP | AMP331 | 6 | Fluocompacte L - 36W - 2G11 - 3000K - Ra 96 | VT | VTS019 | SLL407 | VTS019 | 300 | A.O. - salle A : vitrine 2 | SL | SLL407 | Salle A : Levant : Chypre - AO | 11RC12 | SULLY | Aile Sully | RDC
242 | DIVERS | TRANSFO | TRA | TRA0015 | 6 | transformateur MAGARY TGV2- 230V--50W/--12V classe II | VT | VTS019 | SLL407 | VTS019 | 300 | A.O. - salle A : vitrine 2 | SL | SLL407 | Salle A : Levant : Chypre - AO | 11RC12 | SULLY | Aile Sully | RDC
243 | INT | INT PUBLIC | AMP | AMP267 | 6 | DR35 ouverte - 35W 12V GU4 - 38D | VT | VTS020 | SLL407 | VTS020 | 300 | A.O. - salle A : vitrine 3 | SL | SLL407 | Salle A : Levant : Chypre - AO | 11RC12 | SULLY | Aile Sully | RDC
244 | INT | INT PUBLIC | AMP | AMP331 | 6 | Fluocompacte L - 36W - 2G11 - 3000K - Ra 96 | VT | VTS020 | SLL407 | VTS020 | 300 | A.O. - salle A : vitrine 3 | SL | SLL407 | Salle A : Levant : Chypre - AO | 11RC12 | SULLY | Aile Sully | RDC
245 | DIVERS | TRANSFO | TRA | TRA0015 | 6 | transformateur MAGARY TGV2- 230V--50W/--12V classe II | VT | VTS020 | SLL407 | VTS020 | 300 | A.O. - salle A : vitrine 3 | SL | SLL407 | Salle A : Levant : Chypre - AO | 11RC12 | SULLY | Aile Sully | RDC
246 | INT | INT PUBLIC | AMP | AMP267 | 2 | DR35 ouverte - 35W 12V GU4 - 38D | VT | VTS021 | SLL407 | VTS021 | 300 | A.O. - salle A : vitrine 4 | SL | SLL407 | Salle A : Levant : Chypre - AO | 11RC12 | SULLY | Aile Sully | RDC
247 | INT | INT PUBLIC | AMP | AMP331 | 2 | Fluocompacte L - 36W - 2G11 - 3000K - Ra 96 | VT | VTS021 | SLL407 | VTS021 | 300 | A.O. - salle A : vitrine 4 | SL | SLL407 | Salle A : Levant : Chypre - AO | 11RC12 | SULLY | Aile Sully | RDC
248 | DIVERS | TRANSFO | TRA | TRA0015 | 2 | transformateur MAGARY TGV2- 230V--50W/--12V classe II | VT | VTS021 | SLL407 | VTS021 | 300 | A.O. - salle A : vitrine 4 | SL | SLL407 | Salle A : Levant : Chypre - AO | 11RC12 | SULLY | Aile Sully | RDC
249 | INT | INT PUBLIC | AMP | AMP267 | 2 | DR35 ouverte - 35W 12V GU4 - 38D | VT | VTS022 | SLL407 | VTS022 | 300 | A.O. - salle A : vitrine 5 | SL | SLL407 | Salle A : Levant : Chypre - AO | 11RC12 | SULLY | Aile Sully | RDC
250 | INT | INT PUBLIC | AMP | AMP331 | 2 | Fluocompacte L - 36W - 2G11 - 3000K - Ra 96 | VT | VTS022 | SLL407 | VTS022 | 300 | A.O. - salle A : vitrine 5 | SL | SLL407 | Salle A : Levant : Chypre - AO | 11RC12 | SULLY | Aile Sully | RDC
251 | DIVERS | TRANSFO | TRA | TRA0015 | 2 | transformateur MAGARY TGV2- 230V--50W/--12V classe II | VT | VTS022 | SLL407 | VTS022 | 300 | A.O. - salle A : vitrine 5 | SL | SLL407 | Salle A : Levant : Chypre - AO | 11RC12 | SULLY | Aile Sully | RDC
252 | INT | INT PUBLIC | AMP | AMP267 | 2 | DR35 ouverte - 35W 12V GU4 - 38D | VT | VTS023 | SLL407 | VTS023 | 300 | A.O. - salle A : vitrine 6 | SL | SLL407 | Salle A : Levant : Chypre - AO | 11RC12 | SULLY | Aile Sully | RDC
253 | INT | INT PUBLIC | AMP | AMP331 | 2 | Fluocompacte L - 36W - 2G11 - 3000K - Ra 96 | VT | VTS023 | SLL407 | VTS023 | 300 | A.O. - salle A : vitrine 6 | SL | SLL407 | Salle A : Levant : Chypre - AO | 11RC12 | SULLY | Aile Sully | RDC
254 | DIVERS | TRANSFO | TRA | TRA0015 | 2 | transformateur MAGARY TGV2- 230V--50W/--12V classe II | VT | VTS023 | SLL407 | VTS023 | 300 | A.O. - salle A : vitrine 6 | SL | SLL407 | Salle A : Levant : Chypre - AO | 11RC12 | SULLY | Aile Sully | RDC
255 | INT | INT PUBLIC | AMP | AMP267 | 2 | DR35 ouverte - 35W 12V GU4 - 38D | VT | VTS024 | SLL407 | VTS024 | 300 | A.O. - salle A : vitrine 7 | SL | SLL407 | Salle A : Levant : Chypre - AO | 11RC12 | SULLY | Aile Sully | RDC
256 | INT | INT PUBLIC | AMP | AMP331 | 2 | Fluocompacte L - 36W - 2G11 - 3000K - Ra 96 | VT | VTS024 | SLL407 | VTS024 | 300 | A.O. - salle A : vitrine 7 | SL | SLL407 | Salle A : Levant : Chypre - AO | 11RC12 | SULLY | Aile Sully | RDC
257 | DIVERS | TRANSFO | TRA | TRA0015 | 2 | transformateur MAGARY TGV2- 230V--50W/--12V classe II | VT | VTS024 | SLL407 | VTS024 | 300 | A.O. - salle A : vitrine 7 | SL | SLL407 | Salle A : Levant : Chypre - AO | 11RC12 | SULLY | Aile Sully | RDC
258 | INT | INT PUBLIC | AMP | AMP267 | 6 | DR35 ouverte - 35W 12V GU4 - 38D | VT | VTS031 | SLL408 | VTS031 | 301 | A.O. - salle B : vitrine 3 | SL | SLL408 | Salle B : Levant : Syrie cotiere - AO | 11RC13 | SULLY | Aile Sully | RDC
259 | INT | INT PUBLIC | AMP | AMP331 | 6 | Fluocompacte L - 36W - 2G11 - 3000K - Ra 96 | VT | VTS031 | SLL408 | VTS031 | 301 | A.O. - salle B : vitrine 3 | SL | SLL408 | Salle B : Levant : Syrie cotiere - AO | 11RC13 | SULLY | Aile Sully | RDC
260 | DIVERS | TRANSFO | TRA | TRA0015 | 6 | transformateur MAGARY TGV2- 230V--50W/--12V classe II | VT | VTS031 | SLL408 | VTS031 | 301 | A.O. - salle B : vitrine 3 | SL | SLL408 | Salle B : Levant : Syrie cotiere - AO | 11RC13 | SULLY | Aile Sully | RDC
261 | INT | INT PUBLIC | AMP | AMP267 | 6 | DR35 ouverte - 35W 12V GU4 - 38D | VT | VTS032 | SLL408 | VTS032 | 301 | A.O. - salle B : vitrine 4 | SL | SLL408 | Salle B : Levant : Syrie cotiere - AO | 11RC13 | SULLY | Aile Sully | RDC
262 | INT | INT PUBLIC | AMP | AMP331 | 6 | Fluocompacte L - 36W - 2G11 - 3000K - Ra 96 | VT | VTS032 | SLL408 | VTS032 | 301 | A.O. - salle B : vitrine 4 | SL | SLL408 | Salle B : Levant : Syrie cotiere - AO | 11RC13 | SULLY | Aile Sully | RDC
263 | DIVERS | TRANSFO | TRA | TRA0015 | 6 | transformateur MAGARY TGV2- 230V--50W/--12V classe II | VT | VTS032 | SLL408 | VTS032 | 301 | A.O. - salle B : vitrine 4 | SL | SLL408 | Salle B : Levant : Syrie cotiere - AO | 11RC13 | SULLY | Aile Sully | RDC
264 | INT | INT PUBLIC | AMP | AMP267 | 6 | DR35 ouverte - 35W 12V GU4 - 38D | VT | VTS035 | SLL408 | VTS035 | 301 | A.O. - salle B : vitrine 7 | SL | SLL408 | Salle B : Levant : Syrie cotiere - AO | 11RC13 | SULLY | Aile Sully | RDC
265 | INT | INT PUBLIC | AMP | AMP331 | 6 | Fluocompacte L - 36W - 2G11 - 3000K - Ra 96 | VT | VTS035 | SLL408 | VTS035 | 301 | A.O. - salle B : vitrine 7 | SL | SLL408 | Salle B : Levant : Syrie cotiere - AO | 11RC13 | SULLY | Aile Sully | RDC
266 | DIVERS | TRANSFO | TRA | TRA0015 | 6 | transformateur MAGARY TGV2- 230V--50W/--12V classe II | VT | VTS035 | SLL408 | VTS035 | 301 | A.O. - salle B : vitrine 7 | SL | SLL408 | Salle B : Levant : Syrie cotiere - AO | 11RC13 | SULLY | Aile Sully | RDC
267 | INT | INT PUBLIC | AMP | AMP267 | 6 | DR35 ouverte - 35W 12V GU4 - 38D | VT | VTS036 | SLL408 | VTS036 | 301 | A.O. - salle B : vitrine 8 | SL | SLL408 | Salle B : Levant : Syrie cotiere - AO | 11RC13 | SULLY | Aile Sully | RDC
268 | INT | INT PUBLIC | AMP | AMP331 | 6 | Fluocompacte L - 36W - 2G11 - 3000K - Ra 96 | VT | VTS036 | SLL408 | VTS036 | 301 | A.O. - salle B : vitrine 8 | SL | SLL408 | Salle B : Levant : Syrie cotiere - AO | 11RC13 | SULLY | Aile Sully | RDC
269 | DIVERS | TRANSFO | TRA | TRA0015 | 6 | transformateur MAGARY TGV2- 230V--50W/--12V classe II | VT | VTS036 | SLL408 | VTS036 | 301 | A.O. - salle B : vitrine 8 | SL | SLL408 | Salle B : Levant : Syrie cotiere - AO | 11RC13 | SULLY | Aile Sully | RDC
270 | INT | INT PUBLIC | AMP | AMP267 | 2 | DR35 ouverte - 35W 12V GU4 - 38D | VT | VTS049 | SLL409 | VTS049 | 302 | A.O. - salle C : vitrine 3 | SL | SLL409 | Salle C : Levant : Syrie interieure - AO | 11RC14 | SULLY | Aile Sully | RDC
271 | INT | INT PUBLIC | AMP | AMP331 | 2 | Fluocompacte L - 36W - 2G11 - 3000K - Ra 96 | VT | VTS049 | SLL409 | VTS049 | 302 | A.O. - salle C : vitrine 3 | SL | SLL409 | Salle C : Levant : Syrie interieure - AO | 11RC14 | SULLY | Aile Sully | RDC
272 | DIVERS | TRANSFO | TRA | TRA0015 | 2 | transformateur MAGARY TGV2- 230V--50W/--12V classe II | VT | VTS049 | SLL409 | VTS049 | 302 | A.O. - salle C : vitrine 3 | SL | SLL409 | Salle C : Levant : Syrie interieure - AO | 11RC14 | SULLY | Aile Sully | RDC
273 | INT | INT PUBLIC | AMP | AMP267 | 6 | DR35 ouverte - 35W 12V GU4 - 38D | VT | VTS050 | SLL409 | VTS050 | 302 | A.O. - salle C : vitrine 4 | SL | SLL409 | Salle C : Levant : Syrie interieure - AO | 11RC14 | SULLY | Aile Sully | RDC
274 | INT | INT PUBLIC | AMP | AMP331 | 6 | Fluocompacte L - 36W - 2G11 - 3000K - Ra 96 | VT | VTS050 | SLL409 | VTS050 | 302 | A.O. - salle C : vitrine 4 | SL | SLL409 | Salle C : Levant : Syrie interieure - AO | 11RC14 | SULLY | Aile Sully | RDC
275 | DIVERS | TRANSFO | TRA | TRA0015 | 6 | transformateur MAGARY TGV2- 230V--50W/--12V classe II | VT | VTS050 | SLL409 | VTS050 | 302 | A.O. - salle C : vitrine 4 | SL | SLL409 | Salle C : Levant : Syrie interieure - AO | 11RC14 | SULLY | Aile Sully | RDC
276 | INT | INT PUBLIC | AMP | AMP267 | 2 | DR35 ouverte - 35W 12V GU4 - 38D | VT | VTS057 | SLL410 | VTS057 | 303 | A.O. - salle D : vitrine 3 | SL | SLL410 | Salle D : Levant : Palestine et transjordanie - AO | 11RC16 | SULLY | Aile Sully | RDC
277 | INT | INT PUBLIC | AMP | AMP331 | 2 | Fluocompacte L - 36W - 2G11 - 3000K - Ra 96 | VT | VTS057 | SLL410 | VTS057 | 303 | A.O. - salle D : vitrine 3 | SL | SLL410 | Salle D : Levant : Palestine et transjordanie - AO | 11RC16 | SULLY | Aile Sully | RDC
278 | DIVERS | TRANSFO | TRA | TRA0015 | 2 | transformateur MAGARY TGV2- 230V--50W/--12V classe II | VT | VTS057 | SLL410 | VTS057 | 303 | A.O. - salle D : vitrine 3 | SL | SLL410 | Salle D : Levant : Palestine et transjordanie - AO | 11RC16 | SULLY | Aile Sully | RDC
279 | INT | INT PUBLIC | AMP | AMP267 | 2 | DR35 ouverte - 35W 12V GU4 - 38D | VT | VTS060 | SLL410 | VTS060 | 303 | A.O. - salle D : vitrine 6 | SL | SLL410 | Salle D : Levant : Palestine et transjordanie - AO | 11RC16 | SULLY | Aile Sully | RDC
280 | INT | INT PUBLIC | AMP | AMP331 | 2 | Fluocompacte L - 36W - 2G11 - 3000K - Ra 96 | VT | VTS060 | SLL410 | VTS060 | 303 | A.O. - salle D : vitrine 6 | SL | SLL410 | Salle D : Levant : Palestine et transjordanie - AO | 11RC16 | SULLY | Aile Sully | RDC
281 | DIVERS | TRANSFO | TRA | TRA0015 | 2 | transformateur MAGARY TGV2- 230V--50W/--12V classe II | VT | VTS060 | SLL410 | VTS060 | 303 | A.O. - salle D : vitrine 6 | SL | SLL410 | Salle D : Levant : Palestine et transjordanie - AO | 11RC16 | SULLY | Aile Sully | RDC
282 | INT | INT PUBLIC | AMP | AMP267 | 2 | DR35 ouverte - 35W 12V GU4 - 38D | VT | VTS061 | SLL410 | VTS061 | 303 | A.O. - salle D : vitrine 7 | SL | SLL410 | Salle D : Levant : Palestine et transjordanie - AO | 11RC16 | SULLY | Aile Sully | RDC
283 | INT | INT PUBLIC | AMP | AMP331 | 2 | Fluocompacte L - 36W - 2G11 - 3000K - Ra 96 | VT | VTS061 | SLL410 | VTS061 | 303 | A.O. - salle D : vitrine 7 | SL | SLL410 | Salle D : Levant : Palestine et transjordanie - AO | 11RC16 | SULLY | Aile Sully | RDC
284 | DIVERS | TRANSFO | TRA | TRA0015 | 2 | transformateur MAGARY TGV2- 230V--50W/--12V classe II | VT | VTS061 | SLL410 | VTS061 | 303 | A.O. - salle D : vitrine 7 | SL | SLL410 | Salle D : Levant : Palestine et transjordanie - AO | 11RC16 | SULLY | Aile Sully | RDC
285 | INT | INT PUBLIC | AMP | AMP267 | 2 | DR35 ouverte - 35W 12V GU4 - 38D | VT | VTS062 | SLL410 | VTS062 | 303 | A.O. - salle D : vitrine 8 | SL | SLL410 | Salle D : Levant : Palestine et transjordanie - AO | 11RC16 | SULLY | Aile Sully | RDC
286 | INT | INT PUBLIC | AMP | AMP331 | 2 | Fluocompacte L - 36W - 2G11 - 3000K - Ra 96 | VT | VTS062 | SLL410 | VTS062 | 303 | A.O. - salle D : vitrine 8 | SL | SLL410 | Salle D : Levant : Palestine et transjordanie - AO | 11RC16 | SULLY | Aile Sully | RDC
287 | DIVERS | TRANSFO | TRA | TRA0015 | 2 | transformateur MAGARY TGV2- 230V--50W/--12V classe II | VT | VTS062 | SLL410 | VTS062 | 303 | A.O. - salle D : vitrine 8 | SL | SLL410 | Salle D : Levant : Palestine et transjordanie - AO | 11RC16 | SULLY | Aile Sully | RDC
288 | INT | INT PUBLIC | AMP | AMP267 | 2 | DR35 ouverte - 35W 12V GU4 - 38D | VT | VTS063 | SLL410 | VTS063 | 303 | A.O. - salle D : vitrine 9 | SL | SLL410 | Salle D : Levant : Palestine et transjordanie - AO | 11RC16 | SULLY | Aile Sully | RDC
289 | INT | INT PUBLIC | AMP | AMP331 | 2 | Fluocompacte L - 36W - 2G11 - 3000K - Ra 96 | VT | VTS063 | SLL410 | VTS063 | 303 | A.O. - salle D : vitrine 9 | SL | SLL410 | Salle D : Levant : Palestine et transjordanie - AO | 11RC16 | SULLY | Aile Sully | RDC
290 | DIVERS | TRANSFO | TRA | TRA0015 | 2 | transformateur MAGARY TGV2- 230V--50W/--12V classe II | VT | VTS063 | SLL410 | VTS063 | 303 | A.O. - salle D : vitrine 9 | SL | SLL410 | Salle D : Levant : Palestine et transjordanie - AO | 11RC16 | SULLY | Aile Sully | RDC
291 | INT | INT HORS PUBLIC | AMP | AMP301 | 5 | Fluocompacte S - 7W - G23 - 4000K - Ra 85 | CN | CNIS11 | CNIS11 | CNIS11 |  | Acces pompier SP6 vers trappe 26 A | CN | CNIS11 | CN secteur 7 - ts niv.- cote pass. Richelieu ouest |  | NAPOLEON | SECTEUR 7 | TOUS NIVEAU
292 | INT | INT HORS PUBLIC | AMP | AMP440 | 9 | Tube fluo. - 36W - G13 - 4000K - Ra 75 | CN | CNIS11 | CNIS11 | CNIS11 |  | Acces pompier SP6 vers trappe 26 A | CN | CNIS11 | CN secteur 7 - ts niv.- cote pass. Richelieu ouest |  | NAPOLEON | SECTEUR 7 | TOUS NIVEAU
293 | DIVERS | LUMINAIRE | LUF | LUF003 | 3 | CLAUDE 54381 - Monoline - reglette bloc 1x36W - G13 | CN | CNIS11 | CNIS11 | CNIS11 |  | Acces pompier SP6 vers trappe 26 A | CN | CNIS11 | CN secteur 7 - ts niv.- cote pass. Richelieu ouest
294 | DIVERS | LUMINAIRE | LUF | LUF009 | 6 | Luminaire Etanche - 1 x 36 W | CN | CNIS11 | CNIS11 | CNIS11 |  | Acces pompier SP6 vers trappe 26 A | CN | CNIS11 | CN secteur 7 - ts niv.- cote pass. Richelieu ouest
295 | BS | BLOC DE SECURITE | LUF | LUF018 | 5 | NBES - Bloc de securite (ambiance et evacuation) | CN | CNIS11 | CNIS11 | CNIS11 |  | Acces pompier SP6 vers trappe 26 A | CN | CNIS11 | CN secteur 7 - ts niv.- cote pass. Richelieu ouest
296 | INT | INT HORS PUBLIC | AMP | AMP407 | 4 | Tube fluo. - 18W - G13 - 4000K - Ra 85 | BU | BUR420 | ADN017 | BUR420 |  | AD - Bureau 1 - Direction Develop. Culturel | AD | ADN017 | ZHP - Bureaux 1 a 6 - Direction du Devellopement C | 37RB41 | DENON | Aile Mollien | RDC bas
297 | DIVERS | LUMINAIRE | LUF | LUF150 | 1 | SEAE - LCR 418- Plafonnier encastre - 4 x 18W - G13 | BU | BUR420 | ADN017 | BUR420 |  | AD - Bureau 1 - Direction Develop. Culturel | AD | ADN017 | ZHP - Bureaux 1 a 6 - Direction du Devellopement C | 37RB41 | DENON | Aile Mollien | RDC bas
298 | INT | INT HORS PUBLIC | AMP | AMP407 | 16 | Tube fluo. - 18W - G13 - 4000K - Ra 85 | BU | BUR301 | ADN112 | BUR301 |  | AD - Bureau 100 - Direction generale | AD | ADN112 | ZHP - Bureaux 100 a 110 - Direction General |  | DENON | Aile Mollien | Entresol RDC
299 | DIVERS | LUMINAIRE | LUF | LUF150 | 4 | SEAE - LCR 418- Plafonnier encastre - 4 x 18W - G13 | BU | BUR301 | ADN112 | BUR301 |  | AD - Bureau 100 - Direction generale | AD | ADN112 | ZHP - Bureaux 100 a 110 - Direction General |  | DENON | Aile Mollien | Entresol RDC
300 | INT | INT HORS PUBLIC | AMP | AMP407 | 8 | Tube fluo. - 18W - G13 - 4000K - Ra 85 | BU | BUR302 | ADN112 | BUR302 |  | AD - Bureau 101 - Direction generale | AD | ADN112 | ZHP - Bureaux 100 a 110 - Direction General |  | DENON | Aile Mollien | Entresol RDC
301 | DIVERS | LUMINAIRE | LUF | LUF150 | 2 | SEAE - LCR 418- Plafonnier encastre - 4 x 18W - G13 | BU | BUR302 | ADN112 | BUR302 |  | AD - Bureau 101 - Direction generale | AD | ADN112 | ZHP - Bureaux 100 a 110 - Direction General |  | DENON | Aile Mollien | Entresol RDC
302 | INT | INT HORS PUBLIC | AMP | AMP407 | 12 | Tube fluo. - 18W - G13 - 4000K - Ra 85 | BU | BUR303 | ADN112 | BUR303 |  | AD - Bureau 102 - Direction generale | AD | ADN112 | ZHP - Bureaux 100 a 110 - Direction General | 38ER23 | DENON | Aile Mollien | Entresol RDC
303 | DIVERS | LUMINAIRE | LUF | LUF168 | 4 | SEAE - EUROLUX 594.318C - Plafonnier encastre - 3 x 18W - G13 | BU | BUR303 | ADN112 | BUR303 |  | AD - Bureau 102 - Direction generale | AD | ADN112 | ZHP - Bureaux 100 a 110 - Direction General | 38ER23 | DENON | Aile Mollien | Entresol RDC
304 | INT | INT HORS PUBLIC | AMP | AMP407 | 8 | Tube fluo. - 18W - G13 - 4000K - Ra 85 | BU | BUR304 | ADN112 | BUR304 |  | AD - Bureau 103 - Direction generale | AD | ADN112 | ZHP - Bureaux 100 a 110 - Direction General |  | DENON | Aile Mollien | Entresol RDC
305 | DIVERS | LUMINAIRE | LUF | LUF073 | 4 | OSRAM 1299 fero 2x18w encastre | BU | BUR304 | ADN112 | BUR304 |  | AD - Bureau 103 - Direction generale | AD | ADN112 | ZHP - Bureaux 100 a 110 - Direction General |  | DENON | Aile Mollien | Entresol RDC
306 | INT | INT HORS PUBLIC | AMP | AMP407 | 8 | Tube fluo. - 18W - G13 - 4000K - Ra 85 | BU | BUR305 | ADN112 | BUR305 |  | AD - Bureau 104 - Direction generale | AD | ADN112 | ZHP - Bureaux 100 a 110 - Direction General |  | DENON | Aile Mollien | Entresol RDC
307 | DIVERS | LUMINAIRE | LUF | LUF150 | 2 | SEAE - LCR 418- Plafonnier encastre - 4 x 18W - G13 | BU | BUR305 | ADN112 | BUR305 |  | AD - Bureau 104 - Direction generale | AD | ADN112 | ZHP - Bureaux 100 a 110 - Direction General |  | DENON | Aile Mollien | Entresol RDC
308 | INT | INT HORS PUBLIC | AMP | AMP240 | 2 | DR51 - 20W 12V GU5,3 36/40D | BU | BUR306 | ADN112 | BUR306 |  | AD - Bureau 105 - Direction generale | AD | ADN112 | ZHP - Bureaux 100 a 110 - Direction General | 38ER16 | DENON | Aile Mollien | Entresol RDC
309 | INT | INT HORS PUBLIC | AMP | AMP422 | 8 | Tube fluo. - 36W - G13 - 4000K - Ra 85 | BU | BUR306 | ADN112 | BUR306 |  | AD - Bureau 105 - Direction generale | AD | ADN112 | ZHP - Bureaux 100 a 110 - Direction General | 38ER16 | DENON | Aile Mollien | Entresol RDC
310 | DIVERS | LUMINAIRE | LUF | LUF159 | 4 | SEAE - ALP C60 236 - Plafonnier apparent - 2 x 36W - G13 | BU | BUR306 | ADN112 | BUR306 |  | AD - Bureau 105 - Direction generale | AD | ADN112 | ZHP - Bureaux 100 a 110 - Direction General | 38ER16 | DENON | Aile Mollien | Entresol RDC
311 | DIVERS | LUMINAIRE | LUH | LUH161 | 2 | SEAE - VEGA 7 RB - Spot encastre TBT blanc - DR51 - 50W - 60° - GX5,3 | BU | BUR306 | ADN112 | BUR306 |  | AD - Bureau 105 - Direction generale | AD | ADN112 | ZHP - Bureaux 100 a 110 - Direction General | 38ER16 | DENON | Aile Mollien | Entresol RDC
312 | INT | INT HORS PUBLIC | AMP | AMP220 | 4 | QT12 UV-STOP - 50W 12V GY6,35 | BU | BUR307 | ADN112 | BUR307 |  | AD - Bureau 106 - Direction generale | AD | ADN112 | ZHP - Bureaux 100 a 110 - Direction General | 37ER19 | DENON | Aile Mollien | Entresol RDC
313 | INT | INT HORS PUBLIC | AMP | AMP240 | 4 | DR51 - 20W 12V GU5,3 36/40D | BU | BUR307 | ADN112 | BUR307 |  | AD - Bureau 106 - Direction generale | AD | ADN112 | ZHP - Bureaux 100 a 110 - Direction General | 37ER19 | DENON | Aile Mollien | Entresol RDC
314 | DIVERS | LUMINAIRE | LUH | LUH104 | 4 | ERCO 73758 - Pollux - proj. orientable - QT12 - 50W - GY6,35 GRIS | BU | BUR307 | ADN112 | BUR307 |  | AD - Bureau 106 - Direction generale | AD | ADN112 | ZHP - Bureaux 100 a 110 - Direction General | 37ER19 | DENON | Aile Mollien | Entresol RDC
315 | DIVERS | LUMINAIRE | LUH | LUH161 | 4 | SEAE - VEGA 7 RB - Spot encastre TBT blanc - DR51 - 50W - 60° - GX5,3 | BU | BUR307 | ADN112 | BUR307 |  | AD - Bureau 106 - Direction generale | AD | ADN112 | ZHP - Bureaux 100 a 110 - Direction General | 37ER19 | DENON | Aile Mollien | Entresol RDC
316 | INT | INT HORS PUBLIC | AMP | AMP240 | 4 | DR51 - 20W 12V GU5,3 36/40D | BU | BUR308 | ADN112 | BUR308 |  | AD - Bureau 107 - Direction generale | AD | ADN112 | ZHP - Bureaux 100 a 110 - Direction General | 38ER14 | DENON | Aile Mollien | Entresol RDC
317 | INT | INT HORS PUBLIC | AMP | AMP422 | 8 | Tube fluo. - 36W - G13 - 4000K - Ra 85 | BU | BUR308 | ADN112 | BUR308 |  | AD - Bureau 107 - Direction generale | AD | ADN112 | ZHP - Bureaux 100 a 110 - Direction General | 38ER14 | DENON | Aile Mollien | Entresol RDC
318 | DIVERS | LUMINAIRE | LUF | LUF159 | 4 | SEAE - ALP C60 236 - Plafonnier apparent - 2 x 36W - G13 | BU | BUR308 | ADN112 | BUR308 |  | AD - Bureau 107 - Direction generale | AD | ADN112 | ZHP - Bureaux 100 a 110 - Direction General | 38ER14 | DENON | Aile Mollien | Entresol RDC
319 | DIVERS | LUMINAIRE | LUH | LUH161 | 4 | SEAE - VEGA 7 RB - Spot encastre TBT blanc - DR51 - 50W - 60° - GX5,3 | BU | BUR308 | ADN112 | BUR308 |  | AD - Bureau 107 - Direction generale | AD | ADN112 | ZHP - Bureaux 100 a 110 - Direction General | 38ER14 | DENON | Aile Mollien | Entresol RDC
320 | INT | INT HORS PUBLIC | AMP | AMP220 | 4 | QT12 UV-STOP - 50W 12V GY6,35 | BU | BUR309 | ADN112 | BUR309 |  | AD - Bureau 108 - Direction generale | AD | ADN112 | ZHP - Bureaux 100 a 110 - Direction General | 38ER15 | DENON | Aile Mollien | Entresol RDC
321 | INT | INT HORS PUBLIC | AMP | AMP240 | 4 | DR51 - 20W 12V GU5,3 36/40D | BU | BUR309 | ADN112 | BUR309 |  | AD - Bureau 108 - Direction generale | AD | ADN112 | ZHP - Bureaux 100 a 110 - Direction General | 38ER15 | DENON | Aile Mollien | Entresol RDC
322 | DIVERS | LUMINAIRE | LUH | LUH104 | 4 | ERCO 73758 - Pollux - proj. orientable - QT12 - 50W - GY6,35 GRIS | BU | BUR309 | ADN112 | BUR309 |  | AD - Bureau 108 - Direction generale | AD | ADN112 | ZHP - Bureaux 100 a 110 - Direction General | 38ER15 | DENON | Aile Mollien | Entresol RDC
323 | DIVERS | LUMINAIRE | LUH | LUH161 | 4 | SEAE - VEGA 7 RB - Spot encastre TBT blanc - DR51 - 50W - 60° - GX5,3 | BU | BUR309 | ADN112 | BUR309 |  | AD - Bureau 108 - Direction generale | AD | ADN112 | ZHP - Bureaux 100 a 110 - Direction General | 38ER15 | DENON | Aile Mollien | Entresol RDC
324 | INT | INT HORS PUBLIC | AMP | AMP349 | 12 | Fluocompacte D - 26W - G24d-3 - 4000K - Ra 85 | BU | BUR426 | ADN015 | BUR426 |  | AD - Bureau 109 - Direction Develop. Culturel | AD | ADN015 | ZHP - Bureaux 109 a 130 - Direction du Devellop. | 37RB19 | DENON | Cour Lefuel | RDC bas
325 | DIVERS | LUMINAIRE | LUF | LUF514 | 6 | GAL ECLAIRAGE - HEL 310822606 2x26W PLC G24 | BU | BUR426 | ADN015 | BUR426 |  | AD - Bureau 109 - Direction Develop. Culturel | AD | ADN015 | ZHP - Bureaux 109 a 130 - Direction du Devellop. | 37RB19 | DENON | Cour Lefuel | RDC bas
326 | INT | INT HORS PUBLIC | AMP | AMP113 | 1 | Standard longue duree - 75W 240/260V E27 satinee | BU | BUR310 | ADN112 | BUR310 |  | AD - Bureau 109 - Direction generale | AD | ADN112 | ZHP - Bureaux 100 a 110 - Direction General | 38ER19 | DENON | Aile Mollien | Entresol RDC
327 | INT | INT HORS PUBLIC | AMP | AMP3223 | 6 | Fluocompacte 2D 16W/827 GR8 | BU | BUR310 | ADN112 | BUR310 |  | AD - Bureau 109 - Direction generale | AD | ADN112 | ZHP - Bureaux 100 a 110 - Direction General | 38ER19 | DENON | Aile Mollien | Entresol RDC
328 | DIVERS | LUMINAIRE | LUF | LUF508 | 6 | Appareil encastrer pour lampe culot GR8 | BU | BUR310 | ADN112 | BUR310 |  | AD - Bureau 109 - Direction generale | AD | ADN112 | ZHP - Bureaux 100 a 110 - Direction General | 38ER19 | DENON | Aile Mollien | Entresol RDC
329 | DIVERS | LUMINAIRE | LUI | LUI006 | 1 | SEAE - JT 6101 BA - Hublot etanche - Std 60W maxi - E27 | BU | BUR310 | ADN112 | BUR310 |  | AD - Bureau 109 - Direction generale | AD | ADN112 | ZHP - Bureaux 100 a 110 - Direction General | 38ER19 | DENON | Aile Mollien | Entresol RDC
330 | INT | INT HORS PUBLIC | AMP | AMP281 | 1 | QT32 depolie - 150W 230V E27 | BU | BUR085 | ADN016 | BUR085 |  | AD - Bureau 11 - Direction Develop. Culturel | AD | ADN016 | ZHP - Bureaux 9 a 22 - Direction du Devellopement | 37RC32 | DENON | Aile Mollien | RDC
331 | DIVERS | LUMINAIRE | LUH | LUH152 | 1 | SOKA Disterot 45010 - Applique 1088 - QT32 -150W E27 | BU | BUR085 | ADN016 | BUR085 |  | AD - Bureau 11 - Direction Develop. Culturel | AD | ADN016 | ZHP - Bureaux 9 a 22 - Direction du Devellopement | 37RC32 | DENON | Aile Mollien | RDC
332 | INT | INT HORS PUBLIC | AMP | AMP407 | 8 | Tube fluo. - 18W - G13 - 4000K - Ra 85 | BU | BUR311 | ADN112 | BUR311 |  | AD - Bureau 110 - Direction generale | AD | ADN112 | ZHP - Bureaux 100 a 110 - Direction General |  | DENON | Aile Mollien | Entresol RDC
333 | DIVERS | LUMINAIRE | LUF | LUF150 | 2 | SEAE - LCR 418- Plafonnier encastre - 4 x 18W - G13 | BU | BUR311 | ADN112 | BUR311 |  | AD - Bureau 110 - Direction generale | AD | ADN112 | ZHP - Bureaux 100 a 110 - Direction General |  | DENON | Aile Mollien | Entresol RDC
334 | INT | INT HORS PUBLIC | AMP | AMP349 | 12 | Fluocompacte D - 26W - G24d-3 - 4000K - Ra 85 | BU | BUR427 | ADN015 | BUR427 |  | AD - Bureau 111 - Direction Develop. Culturel | AD | ADN015 | ZHP - Bureaux 109 a 130 - Direction du Devellop. | 37RB17 | DENON | Cour Lefuel | RDC bas
335 | DIVERS | LUMINAIRE | LUF | LUF514 | 6 | GAL ECLAIRAGE - HEL 310822606 2x26W PLC G24 | BU | BUR427 | ADN015 | BUR427 |  | AD - Bureau 111 - Direction Develop. Culturel | AD | ADN015 | ZHP - Bureaux 109 a 130 - Direction du Devellop. | 37RB17 | DENON | Cour Lefuel | RDC bas
336 | INT | INT HORS PUBLIC | AMP | AMP349 | 12 | Fluocompacte D - 26W - G24d-3 - 4000K - Ra 85 | BU | BUR428 | ADN015 | BUR428 |  | AD - Bureau 113 - Direction Develop. Culturel | AD | ADN015 | ZHP - Bureaux 109 a 130 - Direction du Devellop. | 37RB15 | DENON | Cour Lefuel | RDC bas
337 | DIVERS | LUMINAIRE | LUF | LUF514 | 6 | GAL ECLAIRAGE - HEL 310822606 2x26W PLC G24 | BU | BUR428 | ADN015 | BUR428 |  | AD - Bureau 113 - Direction Develop. Culturel | AD | ADN015 | ZHP - Bureaux 109 a 130 - Direction du Devellop. | 37RB15 | DENON | Cour Lefuel | RDC bas
338 | INT | INT HORS PUBLIC | AMP | AMP4924 | 4 | T5 Haut rendement - 80W - G5 - 4000K - Ra 85 | BU | BUR321 | ADN114 | BUR321 |  | AD - Bureau 114 - Direction Financiere et Juridique | AD | ADN114 | ZHP - Bureaux 114 a 132 - Direction Financiere et | 37ER62 | DENON | Aile Mollien | Entresol RDC
339 | DIVERS | LUMINAIRE | LUF | LUF123 | 2 | ETAP - 13960 - 2 x 80w/840 FQ max 16A | BU | BUR321 | ADN114 | BUR321 |  | AD - Bureau 114 - Direction Financiere et Juridique | AD | ADN114 | ZHP - Bureaux 114 a 132 - Direction Financiere et | 37ER62 | DENON | Aile Mollien | Entresol RDC
340 | INT | INT HORS PUBLIC | AMP | AMP4924 | 6 | T5 Haut rendement - 80W - G5 - 4000K - Ra 85 | BU | BUR322 | ADN114 | BUR322 |  | AD - Bureau 115 - Direction Financiere et Juridique | AD | ADN114 | ZHP - Bureaux 114 a 132 - Direction Financiere et | 37ER57 | DENON | Aile Mollien | Entresol RDC
341 | DIVERS | LUMINAIRE | LUF | LUF123 | 3 | ETAP - 13960 - 2 x 80w/840 FQ max 16A | BU | BUR322 | ADN114 | BUR322 |  | AD - Bureau 115 - Direction Financiere et Juridique | AD | ADN114 | ZHP - Bureaux 114 a 132 - Direction Financiere et | 37ER57 | DENON | Aile Mollien | Entresol RDC
342 | INT | INT HORS PUBLIC | AMP | AMP4924 | 4 | T5 Haut rendement - 80W - G5 - 4000K - Ra 85 | BU | BUR323 | ADN114 | BUR323 |  | AD - Bureau 116 - Direction Financiere et Juridique | AD | ADN114 | ZHP - Bureaux 114 a 132 - Direction Financiere et | 37ER58 | DENON | Aile Mollien | Entresol RDC
343 | DIVERS | LUMINAIRE | LUF | LUF123 | 2 | ETAP - 13960 - 2 x 80w/840 FQ max 16A | BU | BUR323 | ADN114 | BUR323 |  | AD - Bureau 116 - Direction Financiere et Juridique | AD | ADN114 | ZHP - Bureaux 114 a 132 - Direction Financiere et | 37ER58 | DENON | Aile Mollien | Entresol RDC
344 | INT | INT HORS PUBLIC | AMP | AMP4924 | 4 | T5 Haut rendement - 80W - G5 - 4000K - Ra 85 | BU | BUR324 | ADN114 | BUR324 |  | AD - Bureau 117 - Direction Financiere et Juridique | AD | ADN114 | ZHP - Bureaux 114 a 132 - Direction Financiere et | 37ER55 | DENON | Aile Mollien | Entresol RDC
345 | DIVERS | LUMINAIRE | LUF | LUF123 | 2 | ETAP - 13960 - 2 x 80w/840 FQ max 16A | BU | BUR324 | ADN114 | BUR324 |  | AD - Bureau 117 - Direction Financiere et Juridique | AD | ADN114 | ZHP - Bureaux 114 a 132 - Direction Financiere et | 37ER55 | DENON | Aile Mollien | Entresol RDC
346 | INT | INT HORS PUBLIC | AMP | AMP4924 | 4 | T5 Haut rendement - 80W - G5 - 4000K - Ra 85 | BU | BUR325 | ADN114 | BUR325 |  | AD - Bureau 118 - Direction Financiere et Juridique | AD | ADN114 | ZHP - Bureaux 114 a 132 - Direction Financiere et | 37ER56 | DENON | Aile Mollien | Entresol RDC
347 | DIVERS | LUMINAIRE | LUF | LUF123 | 2 | ETAP - 13960 - 2 x 80w/840 FQ max 16A | BU | BUR325 | ADN114 | BUR325 |  | AD - Bureau 118 - Direction Financiere et Juridique | AD | ADN114 | ZHP - Bureaux 114 a 132 - Direction Financiere et | 37ER56 | DENON | Aile Mollien | Entresol RDC
348 | INT | INT HORS PUBLIC | AMP | AMP4924 | 6 | T5 Haut rendement - 80W - G5 - 4000K - Ra 85 | BU | BUR326 | ADN114 | BUR326 |  | AD - Bureau 119 - Direction Financiere et Juridique | AD | ADN114 | ZHP - Bureaux 114 a 132 - Direction Financiere et |  | DENON | Aile Mollien | Entresol RDC
349 | DIVERS | LUMINAIRE | LUF | LUF123 | 3 | ETAP - 13960 - 2 x 80w/840 FQ max 16A | BU | BUR326 | ADN114 | BUR326 |  | AD - Bureau 119 - Direction Financiere et Juridique | AD | ADN114 | ZHP - Bureaux 114 a 132 - Direction Financiere et |  | DENON | Aile Mollien | Entresol RDC
350 | INT | INT HORS PUBLIC | AMP | AMP4924 | 4 | T5 Haut rendement - 80W - G5 - 4000K - Ra 85 | BU | BUR327 | ADN114 | BUR327 |  | AD - Bureau 120 - Direction Financiere et Juridique | AD | ADN114 | ZHP - Bureaux 114 a 132 - Direction Financiere et | 37ER54 | DENON | Aile Mollien | Entresol RDC
351 | DIVERS | LUMINAIRE | LUF | LUF123 | 2 | ETAP - 13960 - 2 x 80w/840 FQ max 16A | BU | BUR327 | ADN114 | BUR327 |  | AD - Bureau 120 - Direction Financiere et Juridique | AD | ADN114 | ZHP - Bureaux 114 a 132 - Direction Financiere et | 37ER54 | DENON | Aile Mollien | Entresol RDC
352 | INT | INT HORS PUBLIC | AMP | AMP4924 | 4 | T5 Haut rendement - 80W - G5 - 4000K - Ra 85 | BU | BUR328 | ADN114 | BUR328 |  | AD - Bureau 121 - Direction Financiere et Juridique | AD | ADN114 | ZHP - Bureaux 114 a 132 - Direction Financiere et | 37ER51 | DENON | Aile Mollien | Entresol RDC
353 | DIVERS | LUMINAIRE | LUF | LUF123 | 2 | ETAP - 13960 - 2 x 80w/840 FQ max 16A | BU | BUR328 | ADN114 | BUR328 |  | AD - Bureau 121 - Direction Financiere et Juridique | AD | ADN114 | ZHP - Bureaux 114 a 132 - Direction Financiere et | 37ER51 | DENON | Aile Mollien | Entresol RDC
354 | INT | INT HORS PUBLIC | AMP | AMP349 | 14 | Fluocompacte D - 26W - G24d-3 - 4000K - Ra 85 | BU | BUR429 | ADN015 | BUR429 |  | AD - Bureau 122 - Direction Develop. Culturel | AD | ADN015 | ZHP - Bureaux 109 a 130 - Direction du Devellop. | 37RB22 | DENON | Cour Lefuel | RDC bas
355 | DIVERS | LUMINAIRE | LUF | LUF514 | 7 | GAL ECLAIRAGE - HEL 310822606 2x26W PLC G24 | BU | BUR429 | ADN015 | BUR429 |  | AD - Bureau 122 - Direction Develop. Culturel | AD | ADN015 | ZHP - Bureaux 109 a 130 - Direction du Devellop. | 37RB22 | DENON | Cour Lefuel | RDC bas
356 | INT | INT HORS PUBLIC | AMP | AMP4924 | 4 | T5 Haut rendement - 80W - G5 - 4000K - Ra 85 | BU | BUR329 | ADN114 | BUR329 |  | AD - Bureau 122 - Direction Financiere et Juridique | AD | ADN114 | ZHP - Bureaux 114 a 132 - Direction Financiere et | 37ER53 | DENON | Aile Mollien | Entresol RDC
357 | DIVERS | LUMINAIRE | LUF | LUF123 | 2 | ETAP - 13960 - 2 x 80w/840 FQ max 16A | BU | BUR329 | ADN114 | BUR329 |  | AD - Bureau 122 - Direction Financiere et Juridique | AD | ADN114 | ZHP - Bureaux 114 a 132 - Direction Financiere et | 37ER53 | DENON | Aile Mollien | Entresol RDC
358 | INT | INT HORS PUBLIC | AMP | AMP4924 | 2 | T5 Haut rendement - 80W - G5 - 4000K - Ra 85 | BU | BUR330 | ADN114 | BUR330 |  | AD - Bureau 122 bis- Direction Financiere et Juridique | AD | ADN114 | ZHP - Bureaux 114 a 132 - Direction Financiere et | 35ER44 | DENON | Aile Mollien | Entresol RDC
359 | DIVERS | LUMINAIRE | LUF | LUF123 | 1 | ETAP - 13960 - 2 x 80w/840 FQ max 16A | BU | BUR330 | ADN114 | BUR330 |  | AD - Bureau 122 bis- Direction Financiere et Juridique | AD | ADN114 | ZHP - Bureaux 114 a 132 - Direction Financiere et | 35ER44 | DENON | Aile Mollien | Entresol RDC
360 | INT | INT HORS PUBLIC | AMP | AMP4924 | 2 | T5 Haut rendement - 80W - G5 - 4000K - Ra 85 | BU | BUR331 | ADN114 | BUR331 |  | AD - Bureau 123 - Direction Financiere et Juridique | AD | ADN114 | ZHP - Bureaux 114 a 132 - Direction Financiere et |  | DENON | Aile Mollien | Entresol RDC
361 | DIVERS | LUMINAIRE | LUF | LUF123 | 1 | ETAP - 13960 - 2 x 80w/840 FQ max 16A | BU | BUR331 | ADN114 | BUR331 |  | AD - Bureau 123 - Direction Financiere et Juridique | AD | ADN114 | ZHP - Bureaux 114 a 132 - Direction Financiere et |  | DENON | Aile Mollien | Entresol RDC
362 | INT | INT HORS PUBLIC | AMP | AMP4924 | 2 | T5 Haut rendement - 80W - G5 - 4000K - Ra 85 | BU | BUR332 | ADN114 | BUR332 |  | AD - Bureau 124 - Direction Financiere et Juridique | AD | ADN114 | ZHP - Bureaux 114 a 132 - Direction Financiere et | 37ER42 | DENON | Aile Mollien | Entresol RDC
363 | DIVERS | LUMINAIRE | LUF | LUF123 | 1 | ETAP - 13960 - 2 x 80w/840 FQ max 16A | BU | BUR332 | ADN114 | BUR332 |  | AD - Bureau 124 - Direction Financiere et Juridique | AD | ADN114 | ZHP - Bureaux 114 a 132 - Direction Financiere et | 37ER42 | DENON | Aile Mollien | Entresol RDC
364 | INT | INT HORS PUBLIC | AMP | AMP4924 | 2 | T5 Haut rendement - 80W - G5 - 4000K - Ra 85 | BU | BUR333 | ADN114 | BUR333 |  | AD - Bureau 125 - Direction Financiere et Juridique | AD | ADN114 | ZHP - Bureaux 114 a 132 - Direction Financiere et | 37ER35 | DENON | Aile Mollien | Entresol RDC
365 | DIVERS | LUMINAIRE | LUF | LUF123 | 1 | ETAP - 13960 - 2 x 80w/840 FQ max 16A | BU | BUR333 | ADN114 | BUR333 |  | AD - Bureau 125 - Direction Financiere et Juridique | AD | ADN114 | ZHP - Bureaux 114 a 132 - Direction Financiere et | 37ER35 | DENON | Aile Mollien | Entresol RDC
366 | INT | INT HORS PUBLIC | AMP | AMP349 | 12 | Fluocompacte D - 26W - G24d-3 - 4000K - Ra 85 | BU | BUR430 | ADN015 | BUR430 |  | AD - Bureau 126 - Direction Develop. Culturel | AD | ADN015 | ZHP - Bureaux 109 a 130 - Direction du Devellop. | 37RB18 | DENON | Cour Lefuel | RDC bas
367 | DIVERS | LUMINAIRE | LUF | LUF514 | 6 | GAL ECLAIRAGE - HEL 310822606 2x26W PLC G24 | BU | BUR430 | ADN015 | BUR430 |  | AD - Bureau 126 - Direction Develop. Culturel | AD | ADN015 | ZHP - Bureaux 109 a 130 - Direction du Devellop. | 37RB18 | DENON | Cour Lefuel | RDC bas
368 | INT | INT HORS PUBLIC | AMP | AMP4924 | 2 | T5 Haut rendement - 80W - G5 - 4000K - Ra 85 | BU | BUR334 | ADN114 | BUR334 |  | AD - Bureau 126 - Direction Financiere et Juridique | AD | ADN114 | ZHP - Bureaux 114 a 132 - Direction Financiere et | 37ER38 | DENON | Aile Mollien | Entresol RDC
369 | DIVERS | LUMINAIRE | LUF | LUF123 | 1 | ETAP - 13960 - 2 x 80w/840 FQ max 16A | BU | BUR334 | ADN114 | BUR334 |  | AD - Bureau 126 - Direction Financiere et Juridique | AD | ADN114 | ZHP - Bureaux 114 a 132 - Direction Financiere et | 37ER38 | DENON | Aile Mollien | Entresol RDC
370 | INT | INT HORS PUBLIC | AMP | AMP281 | 2 | QT32 depolie - 150W 230V E27 | BU | BUR335 | ADN114 | BUR335 |  | AD - Bureau 127 - Direction Financiere et Juridique | AD | ADN114 | ZHP - Bureaux 114 a 132 - Direction Financiere et | 37ER33 | DENON | Aile Mollien | Entresol RDC
371 | DIVERS | LUMINAIRE | LUH | LUH152 | 2 | SOKA Disterot 45010 - Applique 1088 - QT32 -150W E27 | BU | BUR335 | ADN114 | BUR335 |  | AD - Bureau 127 - Direction Financiere et Juridique | AD | ADN114 | ZHP - Bureaux 114 a 132 - Direction Financiere et | 37ER33 | DENON | Aile Mollien | Entresol RDC
372 | INT | INT HORS PUBLIC | AMP | AMP349 | 12 | Fluocompacte D - 26W - G24d-3 - 4000K - Ra 85 | BU | BUR433 | ADN015 | BUR433 |  | AD - Bureau 128 - Direction Develop. Culturel | AD | ADN015 | ZHP - Bureaux 109 a 130 - Direction du Devellop. | 37RB16 | DENON | Cour Lefuel | RDC bas
373 | DIVERS | LUMINAIRE | LUF | LUF514 | 6 | GAL ECLAIRAGE - HEL 310822606 2x26W PLC G24 | BU | BUR433 | ADN015 | BUR433 |  | AD - Bureau 128 - Direction Develop. Culturel | AD | ADN015 | ZHP - Bureaux 109 a 130 - Direction du Devellop. | 37RB16 | DENON | Cour Lefuel | RDC bas
374 | INT | INT HORS PUBLIC | AMP | AMP4924 | 2 | T5 Haut rendement - 80W - G5 - 4000K - Ra 85 | BU | BUR336 | ADN114 | BUR336 |  | AD - Bureau 128 - Direction Financiere et Juridique | AD | ADN114 | ZHP - Bureaux 114 a 132 - Direction Financiere et | 37ER36 | DENON | Aile Mollien | Entresol RDC
375 | DIVERS | LUMINAIRE | LUF | LUF123 | 1 | ETAP - 13960 - 2 x 80w/840 FQ max 16A | BU | BUR336 | ADN114 | BUR336 |  | AD - Bureau 128 - Direction Financiere et Juridique | AD | ADN114 | ZHP - Bureaux 114 a 132 - Direction Financiere et | 37ER36 | DENON | Aile Mollien | Entresol RDC
376 | INT | INT HORS PUBLIC | AMP | AMP281 | 2 | QT32 depolie - 150W 230V E27 | BU | BUR351 | ADN122 | BUR351 |  | AD - Bureau 129 - Service depot Antique et Art d'Islam | AD | ADN122 | ZHP - Bureaux 129 a 136 - Dpt Art d' Islam |  | DENON | Aile Mollien | Entresol RDC
377 | DIVERS | LUMINAIRE | LUH | LUH152 | 2 | SOKA Disterot 45010 - Applique 1088 - QT32 -150W E27 | BU | BUR351 | ADN122 | BUR351 |  | AD - Bureau 129 - Service depot Antique et Art d'Islam | AD | ADN122 | ZHP - Bureaux 129 a 136 - Dpt Art d' Islam |  | DENON | Aile Mollien | Entresol RDC
378 | INT | INT HORS PUBLIC | AMP | AMP281 | 2 | QT32 depolie - 150W 230V E27 | BU | BUR086 | ADN016 | BUR086 |  | AD - Bureau 13 - Direction Develop. Culturel | AD | ADN016 | ZHP - Bureaux 9 a 22 - Direction du Devellopement | 37RC21 | DENON | Aile Denon | RDC
379 | DIVERS | LUMINAIRE | LUH | LUH152 | 2 | SOKA Disterot 45010 - Applique 1088 - QT32 -150W E27 | BU | BUR086 | ADN016 | BUR086 |  | AD - Bureau 13 - Direction Develop. Culturel | AD | ADN016 | ZHP - Bureaux 9 a 22 - Direction du Devellopement | 37RC21 | DENON | Aile Denon | RDC
380 | INT | INT HORS PUBLIC | AMP | AMP349 | 12 | Fluocompacte D - 26W - G24d-3 - 4000K - Ra 85 | BU | BUR432 | ADN015 | BUR432 |  | AD - Bureau 130 - Direction Develop. Culturel | AD | ADN015 | ZHP - Bureaux 109 a 130 - Direction du Devellop. | 37RB14 | DENON | Cour Lefuel | RDC bas
381 | DIVERS | LUMINAIRE | LUF | LUF514 | 6 | GAL ECLAIRAGE - HEL 310822606 2x26W PLC G24 | BU | BUR432 | ADN015 | BUR432 |  | AD - Bureau 130 - Direction Develop. Culturel | AD | ADN015 | ZHP - Bureaux 109 a 130 - Direction du Devellop. | 37RB14 | DENON | Cour Lefuel | RDC bas
382 | INT | INT HORS PUBLIC | AMP | AMP281 | 1 | QT32 depolie - 150W 230V E27 | BU | BUR338 | ADN114 | BUR338 |  | AD - Bureau 130 - Direction Financiere et Juridique | AD | ADN114 | ZHP - Bureaux 114 a 132 - Direction Financiere et |  | DENON | Aile Mollien | Entresol RDC
383 | DIVERS | LUMINAIRE | LUH | LUH152 | 1 | SOKA Disterot 45010 - Applique 1088 - QT32 -150W E27 | BU | BUR338 | ADN114 | BUR338 |  | AD - Bureau 130 - Direction Financiere et Juridique | AD | ADN114 | ZHP - Bureaux 114 a 132 - Direction Financiere et |  | DENON | Aile Mollien | Entresol RDC
384 | INT | INT HORS PUBLIC | AMP | AMP281 | 2 | QT32 depolie - 150W 230V E27 | BU | BUR352 | ADN122 | BUR352 |  | AD - Bureau 131 - Service depot Antique et Art d'Islam | AD | ADN122 | ZHP - Bureaux 129 a 136 - Dpt Art d' Islam |  | DENON | Aile Mollien | Entresol RDC
385 | DIVERS | LUMINAIRE | LUH | LUH152 | 2 | SOKA Disterot 45010 - Applique 1088 - QT32 -150W E27 | BU | BUR352 | ADN122 | BUR352 |  | AD - Bureau 131 - Service depot Antique et Art d'Islam | AD | ADN122 | ZHP - Bureaux 129 a 136 - Dpt Art d' Islam |  | DENON | Aile Mollien | Entresol RDC
386 | INT | INT HORS PUBLIC | AMP | AMP281 | 1 | QT32 depolie - 150W 230V E27 | BU | BUR340 | ADN114 | BUR340 |  | AD - Bureau 132 - Direction Financiere et Juridique | AD | ADN114 | ZHP - Bureaux 114 a 132 - Direction Financiere et | 37ER34 | DENON | Aile Mollien | Entresol RDC
387 | DIVERS | LUMINAIRE | LUH | LUH152 | 1 | SOKA Disterot 45010 - Applique 1088 - QT32 -150W E27 | BU | BUR340 | ADN114 | BUR340 |  | AD - Bureau 132 - Direction Financiere et Juridique | AD | ADN114 | ZHP - Bureaux 114 a 132 - Direction Financiere et | 37ER34 | DENON | Aile Mollien | Entresol RDC
388 | INT | INT HORS PUBLIC | AMP | AMP281 | 2 | QT32 depolie - 150W 230V E27 | BU | BUR353 | ADN122 | BUR353 |  | AD - Bureau 133 - Service depot Antique et Art d'Islam | AD | ADN122 | ZHP - Bureaux 129 a 136 - Dpt Art d' Islam | 37ER25 | DENON | Aile Mollien | Entresol RDC
389 | DIVERS | LUMINAIRE | LUH | LUH152 | 2 | SOKA Disterot 45010 - Applique 1088 - QT32 -150W E27 | BU | BUR353 | ADN122 | BUR353 |  | AD - Bureau 133 - Service depot Antique et Art d'Islam | AD | ADN122 | ZHP - Bureaux 129 a 136 - Dpt Art d' Islam | 37ER25 | DENON | Aile Mollien | Entresol RDC
390 | INT | INT HORS PUBLIC | AMP | AMP281 | 2 | QT32 depolie - 150W 230V E27 | BU | BUR354 | ADN122 | BUR354 |  | AD - Bureau 134 - Service depot Antique et Art d'Islam | AD | ADN122 | ZHP - Bureaux 129 a 136 - Dpt Art d' Islam | 37ER35 | DENON | Aile Mollien | Entresol RDC
391 | DIVERS | LUMINAIRE | LUH | LUH152 | 2 | SOKA Disterot 45010 - Applique 1088 - QT32 -150W E27 | BU | BUR354 | ADN122 | BUR354 |  | AD - Bureau 134 - Service depot Antique et Art d'Islam | AD | ADN122 | ZHP - Bureaux 129 a 136 - Dpt Art d' Islam | 37ER35 | DENON | Aile Mollien | Entresol RDC
392 | INT | INT HORS PUBLIC | AMP | AMP281 | 2 | QT32 depolie - 150W 230V E27 | BU | BUR401 | ADN119 | BUR401 |  | AD - Bureau 135 - Departement AGER | AD | ADN119 | ZHP - Bureaux 135 a 158 - Dpt des AGER |  | DENON | Aile Denon | Entresol RDC
393 | DIVERS | LUMINAIRE | LUH | LUH152 | 2 | SOKA Disterot 45010 - Applique 1088 - QT32 -150W E27 | BU | BUR401 | ADN119 | BUR401 |  | AD - Bureau 135 - Departement AGER | AD | ADN119 | ZHP - Bureaux 135 a 158 - Dpt des AGER |  | DENON | Aile Denon | Entresol RDC
394 | INT | INT HORS PUBLIC | AMP | AMP281 | 2 | QT32 depolie - 150W 230V E27 | BU | BUR355 | ADN122 | BUR355 |  | AD - Bureau 136 - Service depot Antique et Art d'Islam | AD | ADN122 | ZHP - Bureaux 129 a 136 - Dpt Art d' Islam | 37ER28 | DENON | Aile Mollien | Entresol RDC
395 | DIVERS | LUMINAIRE | LUH | LUH152 | 2 | SOKA Disterot 45010 - Applique 1088 - QT32 -150W E27 | BU | BUR355 | ADN122 | BUR355 |  | AD - Bureau 136 - Service depot Antique et Art d'Islam | AD | ADN122 | ZHP - Bureaux 129 a 136 - Dpt Art d' Islam | 37ER28 | DENON | Aile Mollien | Entresol RDC
396 | INT | INT HORS PUBLIC | AMP | AMP281 | 2 | QT32 depolie - 150W 230V E27 | BU | BUR402 | ADN119 | BUR402 |  | AD - Bureau 137 - Departement AGER | AD | ADN119 | ZHP - Bureaux 135 a 158 - Dpt des AGER | 37ER21 | DENON | Aile Mollien | Entresol RDC
397 | DIVERS | LUMINAIRE | LUH | LUH152 | 2 | SOKA Disterot 45010 - Applique 1088 - QT32 -150W E27 | BU | BUR402 | ADN119 | BUR402 |  | AD - Bureau 137 - Departement AGER | AD | ADN119 | ZHP - Bureaux 135 a 158 - Dpt des AGER | 37ER21 | DENON | Aile Mollien | Entresol RDC
398 | INT | INT HORS PUBLIC | AMP | AMP281 | 1 | QT32 depolie - 150W 230V E27 | BU | BUR403 | ADN119 | BUR403 |  | AD - Bureau 138 - Departement AGER | AD | ADN119 | ZHP - Bureaux 135 a 158 - Dpt des AGER |  | DENON | Aile Mollien | Entresol RDC
399 | DIVERS | LUMINAIRE | LUH | LUH152 | 1 | SOKA Disterot 45010 - Applique 1088 - QT32 -150W E27 | BU | BUR403 | ADN119 | BUR403 |  | AD - Bureau 138 - Departement AGER | AD | ADN119 | ZHP - Bureaux 135 a 158 - Dpt des AGER |  | DENON | Aile Mollien | Entresol RDC
400 | INT | INT HORS PUBLIC | AMP | AMP281 | 1 | QT32 depolie - 150W 230V E27 | BU | BUR404 | ADN119 | BUR404 |  | AD - Bureau 138 bis - Departement AGER | AD | ADN119 | ZHP - Bureaux 135 a 158 - Dpt des AGER | 37ER26 | DENON | Aile Mollien | Entresol RDC
401 | DIVERS | LUMINAIRE | LUH | LUH152 | 1 | SOKA Disterot 45010 - Applique 1088 - QT32 -150W E27 | BU | BUR404 | ADN119 | BUR404 |  | AD - Bureau 138 bis - Departement AGER | AD | ADN119 | ZHP - Bureaux 135 a 158 - Dpt des AGER | 37ER26 | DENON | Aile Mollien | Entresol RDC
402 | INT | INT HORS PUBLIC | AMP | AMP281 | 2 | QT32 depolie - 150W 230V E27 | BU | BUR405 | ADN119 | BUR405 |  | AD - Bureau 139 - Departement AGER | AD | ADN119 | ZHP - Bureaux 135 a 158 - Dpt des AGER |  | DENON | Aile Mollien | Entresol RDC
403 | DIVERS | LUMINAIRE | LUH | LUH152 | 2 | SOKA Disterot 45010 - Applique 1088 - QT32 -150W E27 | BU | BUR405 | ADN119 | BUR405 |  | AD - Bureau 139 - Departement AGER | AD | ADN119 | ZHP - Bureaux 135 a 158 - Dpt des AGER |  | DENON | Aile Mollien | Entresol RDC
404 | INT | INT HORS PUBLIC | AMP | AMP281 | 2 | QT32 depolie - 150W 230V E27 | BU | BUR087 | ADN016 | BUR087 |  | AD - Bureau 14 - Direction Develop. Culturel | AD | ADN016 | ZHP - Bureaux 9 a 22 - Direction du Devellopement |  | DENON
405 | DIVERS | LUMINAIRE | LUH | LUH152 | 2 | SOKA Disterot 45010 - Applique 1088 - QT32 -150W E27 | BU | BUR087 | ADN016 | BUR087 |  | AD - Bureau 14 - Direction Develop. Culturel | AD | ADN016 | ZHP - Bureaux 9 a 22 - Direction du Devellopement
406 | INT | INT HORS PUBLIC | AMP | AMP281 | 2 | QT32 depolie - 150W 230V E27 | BU | BUR406 | ADN119 | BUR406 |  | AD - Bureau 140 - Departement AGER | AD | ADN119 | ZHP - Bureaux 135 a 158 - Dpt des AGER |  | DENON | Aile Mollien | Entresol RDC
407 | DIVERS | LUMINAIRE | LUH | LUH152 | 2 | SOKA Disterot 45010 - Applique 1088 - QT32 -150W E27 | BU | BUR406 | ADN119 | BUR406 |  | AD - Bureau 140 - Departement AGER | AD | ADN119 | ZHP - Bureaux 135 a 158 - Dpt des AGER |  | DENON | Aile Mollien | Entresol RDC
408 | INT | INT HORS PUBLIC | AMP | AMP281 | 2 | QT32 depolie - 150W 230V E27 | BU | BUR407 | ADN119 | BUR407 |  | AD - Bureau 141 - Departement AGER | AD | ADN119 | ZHP - Bureaux 135 a 158 - Dpt des AGER |  | DENON | Aile Mollien | Entresol RDC
409 | DIVERS | LUMINAIRE | LUH | LUH152 | 2 | SOKA Disterot 45010 - Applique 1088 - QT32 -150W E27 | BU | BUR407 | ADN119 | BUR407 |  | AD - Bureau 141 - Departement AGER | AD | ADN119 | ZHP - Bureaux 135 a 158 - Dpt des AGER |  | DENON | Aile Mollien | Entresol RDC
410 | INT | INT HORS PUBLIC | AMP | AMP281 | 1 | QT32 depolie - 150W 230V E27 | BU | BUR408 | ADN119 | BUR408 |  | AD - Bureau 142 - Departement AGER | AD | ADN119 | ZHP - Bureaux 135 a 158 - Dpt des AGER | 37ER22 | DENON | Aile Mollien | Entresol RDC
411 | DIVERS | LUMINAIRE | LUH | LUH152 | 1 | SOKA Disterot 45010 - Applique 1088 - QT32 -150W E27 | BU | BUR408 | ADN119 | BUR408 |  | AD - Bureau 142 - Departement AGER | AD | ADN119 | ZHP - Bureaux 135 a 158 - Dpt des AGER | 37ER22 | DENON | Aile Mollien | Entresol RDC
412 | INT | INT HORS PUBLIC | AMP | AMP281 | 2 | QT32 depolie - 150W 230V E27 | BU | BUR409 | ADN119 | BUR409 |  | AD - Bureau 143 - Departement AGER | AD | ADN119 | ZHP - Bureaux 135 a 158 - Dpt des AGER | 36ER62 | DENON | Aile Denon | Entresol RDC
413 | DIVERS | LUMINAIRE | LUH | LUH152 | 2 | SOKA Disterot 45010 - Applique 1088 - QT32 -150W E27 | BU | BUR409 | ADN119 | BUR409 |  | AD - Bureau 143 - Departement AGER | AD | ADN119 | ZHP - Bureaux 135 a 158 - Dpt des AGER | 36ER62 | DENON | Aile Denon | Entresol RDC
414 | INT | INT HORS PUBLIC | AMP | AMP281 | 2 | QT32 depolie - 150W 230V E27 | BU | BUR410 | ADN119 | BUR410 |  | AD - Bureau 144 - Departement AGER | AD | ADN119 | ZHP - Bureaux 135 a 158 - Dpt des AGER |  | DENON | Aile Denon | Entresol RDC
415 | DIVERS | LUMINAIRE | LUH | LUH152 | 2 | SOKA Disterot 45010 - Applique 1088 - QT32 -150W E27 | BU | BUR410 | ADN119 | BUR410 |  | AD - Bureau 144 - Departement AGER | AD | ADN119 | ZHP - Bureaux 135 a 158 - Dpt des AGER |  | DENON | Aile Denon | Entresol RDC
416 | INT | INT HORS PUBLIC | AMP | AMP281 | 1 | QT32 depolie - 150W 230V E27 | BU | BUR361 | ADN117 | BUR361 |  | AD - Bureau 145 - Departement AO | AD | ADN117 | ZHP - Bureaux 145 a 176 - Dpt des AO | 36ER61 | DENON | Aile Denon | Entresol RDC
417 | DIVERS | LUMINAIRE | LUH | LUH152 | 1 | SOKA Disterot 45010 - Applique 1088 - QT32 -150W E27 | BU | BUR361 | ADN117 | BUR361 |  | AD - Bureau 145 - Departement AO | AD | ADN117 | ZHP - Bureaux 145 a 176 - Dpt des AO | 36ER61 | DENON | Aile Denon | Entresol RDC
418 | INT | INT HORS PUBLIC | AMP | AMP281 | 1 | QT32 depolie - 150W 230V E27 | BU | BUR362 | ADN117 | BUR362 |  | AD - Bureau 145 bis - Departement AO | AD | ADN117 | ZHP - Bureaux 145 a 176 - Dpt des AO | 36ER57 | DENON | Aile Denon | Entresol RDC
419 | DIVERS | LUMINAIRE | LUH | LUH152 | 1 | SOKA Disterot 45010 - Applique 1088 - QT32 -150W E27 | BU | BUR362 | ADN117 | BUR362 |  | AD - Bureau 145 bis - Departement AO | AD | ADN117 | ZHP - Bureaux 145 a 176 - Dpt des AO | 36ER57 | DENON | Aile Denon | Entresol RDC
420 | INT | INT HORS PUBLIC | AMP | AMP281 | 2 | QT32 depolie - 150W 230V E27 | BU | BUR411 | ADN119 | BUR411 |  | AD - Bureau 146 - Departement AGER | AD | ADN119 | ZHP - Bureaux 135 a 158 - Dpt des AGER | 37ER16 | DENON | Aile Mollien | Entresol RDC
421 | DIVERS | LUMINAIRE | LUH | LUH152 | 2 | SOKA Disterot 45010 - Applique 1088 - QT32 -150W E27 | BU | BUR411 | ADN119 | BUR411 |  | AD - Bureau 146 - Departement AGER | AD | ADN119 | ZHP - Bureaux 135 a 158 - Dpt des AGER | 37ER16 | DENON | Aile Mollien | Entresol RDC
422 | INT | INT HORS PUBLIC | AMP | AMP281 | 2 | QT32 depolie - 150W 230V E27 | BU | BUR363 | ADN117 | BUR363 |  | AD - Bureau 147- Departement AO | AD | ADN117 | ZHP - Bureaux 145 a 176 - Dpt des AO | 36ER54 | DENON | Aile Denon | Entresol RDC
423 | DIVERS | LUMINAIRE | LUH | LUH152 | 2 | SOKA Disterot 45010 - Applique 1088 - QT32 -150W E27 | BU | BUR363 | ADN117 | BUR363 |  | AD - Bureau 147- Departement AO | AD | ADN117 | ZHP - Bureaux 145 a 176 - Dpt des AO | 36ER54 | DENON | Aile Denon | Entresol RDC
424 | INT | INT HORS PUBLIC | AMP | AMP407 | 1 | Tube fluo. - 18W - G13 - 4000K - Ra 85 | BU | BUR412 | ADN119 | BUR412 |  | AD - Bureau 148 - Departement AGER | AD | ADN119 | ZHP - Bureaux 135 a 158 - Dpt des AGER | 37ER14 | DENON | Aile Denon | Entresol RDC
425 | INT | INT HORS PUBLIC | AMP | AMP422 | 2 | Tube fluo. - 36W - G13 - 4000K - Ra 85 | BU | BUR412 | ADN119 | BUR412 |  | AD - Bureau 148 - Departement AGER | AD | ADN119 | ZHP - Bureaux 135 a 158 - Dpt des AGER | 37ER14 | DENON | Aile Denon | Entresol RDC
426 | DIVERS | LUMINAIRE | LUF | LUF001 | 1 | CLAUDE 54378 - NFR 1C - Monoline - reglette bloc 1x18W - G13 | BU | BUR412 | ADN119 | BUR412 |  | AD - Bureau 148 - Departement AGER | AD | ADN119 | ZHP - Bureaux 135 a 158 - Dpt des AGER | 37ER14 | DENON | Aile Denon | Entresol RDC
427 | DIVERS | LUMINAIRE | LUF | LUF003 | 2 | CLAUDE 54381 - Monoline - reglette bloc 1x36W - G13 | BU | BUR412 | ADN119 | BUR412 |  | AD - Bureau 148 - Departement AGER | AD | ADN119 | ZHP - Bureaux 135 a 158 - Dpt des AGER | 37ER14 | DENON | Aile Denon | Entresol RDC
428 | INT | INT HORS PUBLIC | AMP | AMP281 | 2 | QT32 depolie - 150W 230V E27 | BU | BUR364 | ADN117 | BUR364 |  | AD - Bureau 149 - Departement AO | AD | ADN117 | ZHP - Bureaux 145 a 176 - Dpt des AO | 36ER51 | DENON | Aile Denon | Entresol RDC
429 | DIVERS | LUMINAIRE | LUH | LUH152 | 2 | SOKA Disterot 45010 - Applique 1088 - QT32 -150W E27 | BU | BUR364 | ADN117 | BUR364 |  | AD - Bureau 149 - Departement AO | AD | ADN117 | ZHP - Bureaux 145 a 176 - Dpt des AO | 36ER51 | DENON | Aile Denon | Entresol RDC
430 | INT | INT HORS PUBLIC | AMP | AMP181 | 2 | Lampe pour BAES - 3W - 12V - E10 | BU | BUR088 | ADN016 | BUR088 |  | AD - Bureau 15 - Direction Develop. Culturel | AD | ADN016 | ZHP - Bureaux 9 a 22 - Direction du Devellopement |  | DENON
431 | DIVERS | LUMINAIRE | LUH | LUH152 | 2 | SOKA Disterot 45010 - Applique 1088 - QT32 -150W E27 | BU | BUR088 | ADN016 | BUR088 |  | AD - Bureau 15 - Direction Develop. Culturel | AD | ADN016 | ZHP - Bureaux 9 a 22 - Direction du Devellopement
432 | INT | INT HORS PUBLIC | AMP | AMP281 | 2 | QT32 depolie - 150W 230V E27 | BU | BUR413 | ADN119 | BUR413 |  | AD - Bureau 150 - Departement AGER | AD | ADN119 | ZHP - Bureaux 135 a 158 - Dpt des AGER | 37ER12 | DENON | Aile Denon | Entresol RDC
433 | DIVERS | LUMINAIRE | LUH | LUH152 | 2 | SOKA Disterot 45010 - Applique 1088 - QT32 -150W E27 | BU | BUR413 | ADN119 | BUR413 |  | AD - Bureau 150 - Departement AGER | AD | ADN119 | ZHP - Bureaux 135 a 158 - Dpt des AGER | 37ER12 | DENON | Aile Denon | Entresol RDC
434 | INT | INT HORS PUBLIC | AMP | AMP281 | 1 | QT32 depolie - 150W 230V E27 | BU | BUR365 | ADN117 | BUR365 |  | AD - Bureau 151 - Departement AO | AD | ADN117 | ZHP - Bureaux 145 a 176 - Dpt des AO | 36ER47 | DENON | Cour Visconti | Entresol RDC
435 | DIVERS | LUMINAIRE | LUH | LUH152 | 1 | SOKA Disterot 45010 - Applique 1088 - QT32 -150W E27 | BU | BUR365 | ADN117 | BUR365 |  | AD - Bureau 151 - Departement AO | AD | ADN117 | ZHP - Bureaux 145 a 176 - Dpt des AO | 36ER47 | DENON | Cour Visconti | Entresol RDC
436 | INT | INT HORS PUBLIC | AMP | AMP281 | 2 | QT32 depolie - 150W 230V E27 | BU | BUR414 | ADN119 | BUR414 |  | AD - Bureau 152 - Departement AGER | AD | ADN119 | ZHP - Bureaux 135 a 158 - Dpt des AGER |  | DENON | Aile Denon | Entresol RDC
437 | DIVERS | LUMINAIRE | LUH | LUH152 | 2 | SOKA Disterot 45010 - Applique 1088 - QT32 -150W E27 | BU | BUR414 | ADN119 | BUR414 |  | AD - Bureau 152 - Departement AGER | AD | ADN119 | ZHP - Bureaux 135 a 158 - Dpt des AGER |  | DENON | Aile Denon | Entresol RDC
438 | INT | INT HORS PUBLIC | AMP | AMP281 | 2 | QT32 depolie - 150W 230V E27 | BU | BUR366 | ADN117 | BUR366 |  | AD - Bureau 153 - Departement AO | AD | ADN117 | ZHP - Bureaux 145 a 176 - Dpt des AO |  | DENON | Cour Visconti | Entresol RDC
439 | DIVERS | LUMINAIRE | LUH | LUH152 | 2 | SOKA Disterot 45010 - Applique 1088 - QT32 -150W E27 | BU | BUR366 | ADN117 | BUR366 |  | AD - Bureau 153 - Departement AO | AD | ADN117 | ZHP - Bureaux 145 a 176 - Dpt des AO |  | DENON | Cour Visconti | Entresol RDC
440 | INT | INT HORS PUBLIC | AMP | AMP281 | 2 | QT32 depolie - 150W 230V E27 | BU | BUR415 | ADN119 | BUR415 |  | AD - Bureau 154 - Departement AGER | AD | ADN119 | ZHP - Bureaux 135 a 158 - Dpt des AGER |  | DENON | Aile Denon | Entresol RDC
441 | DIVERS | LUMINAIRE | LUH | LUH152 | 2 | SOKA Disterot 45010 - Applique 1088 - QT32 -150W E27 | BU | BUR415 | ADN119 | BUR415 |  | AD - Bureau 154 - Departement AGER | AD | ADN119 | ZHP - Bureaux 135 a 158 - Dpt des AGER |  | DENON | Aile Denon | Entresol RDC
442 | INT | INT HORS PUBLIC | AMP | AMP281 | 2 | QT32 depolie - 150W 230V E27 | BU | BUR367 | ADN117 | BUR367 |  | AD - Bureau 155 - Departement AO | AD | ADN117 | ZHP - Bureaux 145 a 176 - Dpt des AO | 36ER41 | DENON | Cour Visconti | Entresol RDC
443 | DIVERS | LUMINAIRE | LUH | LUH152 | 2 | SOKA Disterot 45010 - Applique 1088 - QT32 -150W E27 | BU | BUR367 | ADN117 | BUR367 |  | AD - Bureau 155 - Departement AO | AD | ADN117 | ZHP - Bureaux 145 a 176 - Dpt des AO | 36ER41 | DENON | Cour Visconti | Entresol RDC
444 | INT | INT HORS PUBLIC | AMP | AMP281 | 2 | QT32 depolie - 150W 230V E27 | BU | BUR416 | ADN119 | BUR416 |  | AD - Bureau 156 - Departement AGER | AD | ADN119 | ZHP - Bureaux 135 a 158 - Dpt des AGER |  | DENON | Aile Denon | Entresol RDC
445 | DIVERS | LUMINAIRE | LUH | LUH152 | 2 | SOKA Disterot 45010 - Applique 1088 - QT32 -150W E27 | BU | BUR416 | ADN119 | BUR416 |  | AD - Bureau 156 - Departement AGER | AD | ADN119 | ZHP - Bureaux 135 a 158 - Dpt des AGER |  | DENON | Aile Denon | Entresol RDC
446 | INT | INT HORS PUBLIC | AMP | AMP281 | 1 | QT32 depolie - 150W 230V E27 | BU | BUR368 | ADN117 | BUR368 |  | AD - Bureau 157 - Departement AO | AD | ADN117 | ZHP - Bureaux 145 a 176 - Dpt des AO | 36ER38 | DENON | Cour Visconti | Entresol RDC
447 | DIVERS | LUMINAIRE | LUH | LUH152 | 1 | SOKA Disterot 45010 - Applique 1088 - QT32 -150W E27 | BU | BUR368 | ADN117 | BUR368 |  | AD - Bureau 157 - Departement AO | AD | ADN117 | ZHP - Bureaux 145 a 176 - Dpt des AO | 36ER38 | DENON | Cour Visconti | Entresol RDC
448 | INT | INT HORS PUBLIC | AMP | AMP281 | 1 | QT32 depolie - 150W 230V E27 | BU | BUR369 | ADN117 | BUR369 |  | AD - Bureau 157 bis - Departement AO | AD | ADN117 | ZHP - Bureaux 145 a 176 - Dpt des AO | 36ER36 | DENON | Cour Visconti | Entresol RDC
449 | DIVERS | LUMINAIRE | LUH | LUH152 | 1 | SOKA Disterot 45010 - Applique 1088 - QT32 -150W E27 | BU | BUR369 | ADN117 | BUR369 |  | AD - Bureau 157 bis - Departement AO | AD | ADN117 | ZHP - Bureaux 145 a 176 - Dpt des AO | 36ER36 | DENON | Cour Visconti | Entresol RDC
450 | INT | INT HORS PUBLIC | AMP | AMP281 | 2 | QT32 depolie - 150W 230V E27 | BU | BUR417 | ADN119 | BUR417 |  | AD - Bureau 158 - Departement AGER | AD | ADN119 | ZHP - Bureaux 135 a 158 - Dpt des AGER |  | DENON | Aile Denon | Entresol RDC
451 | DIVERS | LUMINAIRE | LUH | LUH152 | 2 | SOKA Disterot 45010 - Applique 1088 - QT32 -150W E27 | BU | BUR417 | ADN119 | BUR417 |  | AD - Bureau 158 - Departement AGER | AD | ADN119 | ZHP - Bureaux 135 a 158 - Dpt des AGER |  | DENON | Aile Denon | Entresol RDC
452 | INT | INT HORS PUBLIC | AMP | AMP281 | 1 | QT32 depolie - 150W 230V E27 | BU | BUR370 | ADN117 | BUR370 |  | AD - Bureau 159 - Departement AO | AD | ADN117 | ZHP - Bureaux 145 a 176 - Dpt des AO | 36ER33 | DENON | Cour Visconti | Entresol RDC
453 | DIVERS | LUMINAIRE | LUH | LUH152 | 1 | SOKA Disterot 45010 - Applique 1088 - QT32 -150W E27 | BU | BUR370 | ADN117 | BUR370 |  | AD - Bureau 159 - Departement AO | AD | ADN117 | ZHP - Bureaux 145 a 176 - Dpt des AO | 36ER33 | DENON | Cour Visconti | Entresol RDC
454 | INT | INT HORS PUBLIC | AMP | AMP281 | 1 | QT32 depolie - 150W 230V E27 | BU | BUR371 | ADN117 | BUR371 |  | AD - Bureau 159 bis - Departement AO | AD | ADN117 | ZHP - Bureaux 145 a 176 - Dpt des AO | 36ER29 | DENON | Cour Visconti | Entresol RDC
455 | DIVERS | LUMINAIRE | LUH | LUH152 | 1 | SOKA Disterot 45010 - Applique 1088 - QT32 -150W E27 | BU | BUR371 | ADN117 | BUR371 |  | AD - Bureau 159 bis - Departement AO | AD | ADN117 | ZHP - Bureaux 145 a 176 - Dpt des AO | 36ER29 | DENON | Cour Visconti | Entresol RDC
456 | INT | INT HORS PUBLIC | AMP | AMP281 | 2 | QT32 depolie - 150W 230V E27 | BU | BUR089 | ADN016 | BUR089 |  | AD - Bureau 16 - Direction Develop. Culturel | AD | ADN016 | ZHP - Bureaux 9 a 22 - Direction du Devellopement | 37RC25 | DENON | Aile Denon | RDC
457 | DIVERS | LUMINAIRE | LUH | LUH152 | 2 | SOKA Disterot 45010 - Applique 1088 - QT32 -150W E27 | BU | BUR089 | ADN016 | BUR089 |  | AD - Bureau 16 - Direction Develop. Culturel | AD | ADN016 | ZHP - Bureaux 9 a 22 - Direction du Devellopement | 37RC25 | DENON | Aile Denon | RDC
458 | INT | INT HORS PUBLIC | AMP | AMP281 | 2 | QT32 depolie - 150W 230V E27 | BU | BUR372 | ADN117 | BUR372 |  | AD - Bureau 160 - Departement AO | AD | ADN117 | ZHP - Bureaux 145 a 176 - Dpt des AO | 36ER59 | DENON | Aile Denon | Entresol RDC
459 | DIVERS | LUMINAIRE | LUH | LUH152 | 2 | SOKA Disterot 45010 - Applique 1088 - QT32 -150W E27 | BU | BUR372 | ADN117 | BUR372 |  | AD - Bureau 160 - Departement AO | AD | ADN117 | ZHP - Bureaux 145 a 176 - Dpt des AO | 36ER59 | DENON | Aile Denon | Entresol RDC
460 | INT | INT HORS PUBLIC | AMP | AMP281 | 1 | QT32 depolie - 150W 230V E27 | BU | BUR373 | ADN117 | BUR373 |  | AD - Bureau 162 - Departement AO | AD | ADN117 | ZHP - Bureaux 145 a 176 - Dpt des AO |  | DENON | Aile Denon | Entresol RDC
461 | DIVERS | LUMINAIRE | LUH | LUH152 | 1 | SOKA Disterot 45010 - Applique 1088 - QT32 -150W E27 | BU | BUR373 | ADN117 | BUR373 |  | AD - Bureau 162 - Departement AO | AD | ADN117 | ZHP - Bureaux 145 a 176 - Dpt des AO |  | DENON | Aile Denon | Entresol RDC
462 | INT | INT HORS PUBLIC | AMP | AMP281 | 2 | QT32 depolie - 150W 230V E27 | BU | BUR374 | ADN117 | BUR374 |  | AD - Bureau 164 - Departement AO | AD | ADN117 | ZHP - Bureaux 145 a 176 - Dpt des AO | 36ER52 | DENON | Aile Denon | Entresol RDC
463 | DIVERS | LUMINAIRE | LUH | LUH152 | 2 | SOKA Disterot 45010 - Applique 1088 - QT32 -150W E27 | BU | BUR374 | ADN117 | BUR374 |  | AD - Bureau 164 - Departement AO | AD | ADN117 | ZHP - Bureaux 145 a 176 - Dpt des AO | 36ER52 | DENON | Aile Denon | Entresol RDC
464 | INT | INT HORS PUBLIC | AMP | AMP281 | 2 | QT32 depolie - 150W 230V E27 | BU | BUR375 | ADN117 | BUR375 |  | AD - Bureau 166 - Departement AO | AD | ADN117 | ZHP - Bureaux 145 a 176 - Dpt des AO | 36ER48 | DENON | Cour Visconti | Entresol RDC
465 | DIVERS | LUMINAIRE | LUH | LUH152 | 2 | SOKA Disterot 45010 - Applique 1088 - QT32 -150W E27 | BU | BUR375 | ADN117 | BUR375 |  | AD - Bureau 166 - Departement AO | AD | ADN117 | ZHP - Bureaux 145 a 176 - Dpt des AO | 36ER48 | DENON | Cour Visconti | Entresol RDC
466 | INT | INT HORS PUBLIC | AMP | AMP281 | 2 | QT32 depolie - 150W 230V E27 | BU | BUR376 | ADN117 | BUR376 |  | AD - Bureau 168 - Departement AO | AD | ADN117 | ZHP - Bureaux 145 a 176 - Dpt des AO | 36ER44 | DENON | Cour Visconti | Entresol RDC
467 | DIVERS | LUMINAIRE | LUH | LUH152 | 2 | SOKA Disterot 45010 - Applique 1088 - QT32 -150W E27 | BU | BUR376 | ADN117 | BUR376 |  | AD - Bureau 168 - Departement AO | AD | ADN117 | ZHP - Bureaux 145 a 176 - Dpt des AO | 36ER44 | DENON | Cour Visconti | Entresol RDC
468 | INT | INT HORS PUBLIC | AMP | AMP281 | 2 | QT32 depolie - 150W 230V E27 | BU | BUR090 | ADN016 | BUR090 |  | AD - Bureau 17 - Direction Develop. Culturel | AD | ADN016 | ZHP - Bureaux 9 a 22 - Direction du Devellopement | 37RC18 | DENON | Aile Denon | RDC
469 | INT | INT HORS PUBLIC | AMP | AMP440 | 1 | Tube fluo. - 36W - G13 - 4000K - Ra 75 | BU | BUR090 | ADN016 | BUR090 |  | AD - Bureau 17 - Direction Develop. Culturel | AD | ADN016 | ZHP - Bureaux 9 a 22 - Direction du Devellopement | 37RC18 | DENON | Aile Denon | RDC
470 | DIVERS | LUMINAIRE | LUF | LUF003 | 1 | CLAUDE 54381 - Monoline - reglette bloc 1x36W - G13 | BU | BUR090 | ADN016 | BUR090 |  | AD - Bureau 17 - Direction Develop. Culturel | AD | ADN016 | ZHP - Bureaux 9 a 22 - Direction du Devellopement | 37RC18 | DENON | Aile Denon | RDC
471 | DIVERS | LUMINAIRE | LUH | LUH152 | 2 | SOKA Disterot 45010 - Applique 1088 - QT32 -150W E27 | BU | BUR090 | ADN016 | BUR090 |  | AD - Bureau 17 - Direction Develop. Culturel | AD | ADN016 | ZHP - Bureaux 9 a 22 - Direction du Devellopement | 37RC18 | DENON | Aile Denon | RDC
472 | INT | INT HORS PUBLIC | AMP | AMP281 | 1 | QT32 depolie - 150W 230V E27 | BU | BUR377 | ADN117 | BUR377 |  | AD - Bureau 170 - Departement AO | AD | ADN117 | ZHP - Bureaux 145 a 176 - Dpt des AO | 36ER41 | DENON | Cour Visconti | Entresol RDC
473 | DIVERS | LUMINAIRE | LUH | LUH152 | 1 | SOKA Disterot 45010 - Applique 1088 - QT32 -150W E27 | BU | BUR377 | ADN117 | BUR377 |  | AD - Bureau 170 - Departement AO | AD | ADN117 | ZHP - Bureaux 145 a 176 - Dpt des AO | 36ER41 | DENON | Cour Visconti | Entresol RDC
474 | INT | INT HORS PUBLIC | AMP | AMP281 | 1 | QT32 depolie - 150W 230V E27 | BU | BUR382 | ADN117 | BUR382 |  | AD - Bureau 172 - Departement AO | AD | ADN117 | ZHP - Bureaux 145 a 176 - Dpt des AO | 36ER39 | DENON | Cour Visconti | Entresol RDC
475 | DIVERS | LUMINAIRE | LUH | LUH152 | 1 | SOKA Disterot 45010 - Applique 1088 - QT32 -150W E27 | BU | BUR382 | ADN117 | BUR382 |  | AD - Bureau 172 - Departement AO | AD | ADN117 | ZHP - Bureaux 145 a 176 - Dpt des AO | 36ER39 | DENON | Cour Visconti | Entresol RDC
476 | INT | INT HORS PUBLIC | AMP | AMP281 | 1 | QT32 depolie - 150W 230V E27 | BU | BUR378 | ADN117 | BUR378 |  | AD - Bureau 172 bis - Departement AO | AD | ADN117 | ZHP - Bureaux 145 a 176 - Dpt des AO | 36ER32 | DENON | Cour Visconti | Entresol RDC
477 | DIVERS | LUMINAIRE | LUH | LUH152 | 1 | SOKA Disterot 45010 - Applique 1088 - QT32 -150W E27 | BU | BUR378 | ADN117 | BUR378 |  | AD - Bureau 172 bis - Departement AO | AD | ADN117 | ZHP - Bureaux 145 a 176 - Dpt des AO | 36ER32 | DENON | Cour Visconti | Entresol RDC
478 | INT | INT HORS PUBLIC | AMP | AMP281 | 1 | QT32 depolie - 150W 230V E27 | BU | BUR379 | ADN117 | BUR379 |  | AD - Bureau 174 - Departement AO | AD | ADN117 | ZHP - Bureaux 145 a 176 - Dpt des AO | 36ER28 | DENON | Cour Visconti | Entresol RDC
479 | DIVERS | LUMINAIRE | LUH | LUH152 | 1 | SOKA Disterot 45010 - Applique 1088 - QT32 -150W E27 | BU | BUR379 | ADN117 | BUR379 |  | AD - Bureau 174 - Departement AO | AD | ADN117 | ZHP - Bureaux 145 a 176 - Dpt des AO | 36ER28 | DENON | Cour Visconti | Entresol RDC
480 | INT | INT HORS PUBLIC | AMP | AMP281 | 1 | QT32 depolie - 150W 230V E27 | BU | BUR380 | ADN117 | BUR380 |  | AD - Bureau 174 bis - Departement AO | AD | ADN117 | ZHP - Bureaux 145 a 176 - Dpt des AO | 36ER26 | DENON | Cour Visconti | Entresol RDC
481 | DIVERS | LUMINAIRE | LUH | LUH152 | 1 | SOKA Disterot 45010 - Applique 1088 - QT32 -150W E27 | BU | BUR380 | ADN117 | BUR380 |  | AD - Bureau 174 bis - Departement AO | AD | ADN117 | ZHP - Bureaux 145 a 176 - Dpt des AO | 36ER26 | DENON | Cour Visconti | Entresol RDC
482 | INT | INT HORS PUBLIC | AMP | AMP281 | 2 | QT32 depolie - 150W 230V E27 | BU | BUR381 | ADN117 | BUR381 |  | AD - Bureau 176 - Departement AO | AD | ADN117 | ZHP - Bureaux 145 a 176 - Dpt des AO | 36ER22 | DENON | Cour Visconti | Entresol RDC
483 | DIVERS | LUMINAIRE | LUH | LUH152 | 2 | SOKA Disterot 45010 - Applique 1088 - QT32 -150W E27 | BU | BUR381 | ADN117 | BUR381 |  | AD - Bureau 176 - Departement AO | AD | ADN117 | ZHP - Bureaux 145 a 176 - Dpt des AO | 36ER22 | DENON | Cour Visconti | Entresol RDC
484 | INT | INT HORS PUBLIC | AMP | AMP281 | 2 | QT32 depolie - 150W 230V E27 | BU | BUR091 | ADN016 | BUR091 |  | AD - Bureau 18 - Direction Develop. Culturel | AD | ADN016 | ZHP - Bureaux 9 a 22 - Direction du Devellopement |  | DENON
485 | DIVERS | LUMINAIRE | LUH | LUH152 | 2 | SOKA Disterot 45010 - Applique 1088 - QT32 -150W E27 | BU | BUR091 | ADN016 | BUR091 |  | AD - Bureau 18 - Direction Develop. Culturel | AD | ADN016 | ZHP - Bureaux 9 a 22 - Direction du Devellopement
486 | INT | INT HORS PUBLIC | AMP | AMP482 | 12 | T5 haute efficacite - 35W - G5 - 4000K - Ra 85 | BU | BUR394 |  | BUR394 |  | AD - Bureau 19 - Departement AGER |  |  |  | 36RC25 | DENON | Cour Visconti | RDC
487 | DIVERS | LUMINAIRE | LUF | LUF281 | 12 | THORN - Micropak - reglette + reflecteur asy 1 x 35 W | BU | BUR394 |  | BUR394 |  | AD - Bureau 19 - Departement AGER |  |  |  | 36RC25 | DENON | Cour Visconti | RDC
488 | INT | INT HORS PUBLIC | AMP | AMP281 | 2 | QT32 depolie - 150W 230V E27 | BU | BUR092 | ADN016 | BUR092 |  | AD - Bureau 19 - Direction Develop. Culturel | AD | ADN016 | ZHP - Bureaux 9 a 22 - Direction du Devellopement | 37RC17 | DENON | Aile Denon | RDC
489 | DIVERS | LUMINAIRE | LUH | LUH152 | 2 | SOKA Disterot 45010 - Applique 1088 - QT32 -150W E27 | BU | BUR092 | ADN016 | BUR092 |  | AD - Bureau 19 - Direction Develop. Culturel | AD | ADN016 | ZHP - Bureaux 9 a 22 - Direction du Devellopement | 37RC17 | DENON | Aile Denon | RDC
490 | INT | INT HORS PUBLIC | AMP | AMP407 | 12 | Tube fluo. - 18W - G13 - 4000K - Ra 85 | BU | BUR421 | ADN017 | BUR421 |  | AD - Bureau 2 - Direction Develop. Culturel | AD | ADN017 | ZHP - Bureaux 1 a 6 - Direction du Devellopement C | 37RB41 | DENON | Aile Mollien | RDC bas
491 | DIVERS | LUMINAIRE | LUF | LUF150 | 3 | SEAE - LCR 418- Plafonnier encastre - 4 x 18W - G13 | BU | BUR421 | ADN017 | BUR421 |  | AD - Bureau 2 - Direction Develop. Culturel | AD | ADN017 | ZHP - Bureaux 1 a 6 - Direction du Devellopement C | 37RB41 | DENON | Aile Mollien | RDC bas
492 | INT | INT HORS PUBLIC | AMP | AMP281 | 2 | QT32 depolie - 150W 230V E27 | BU | BUR093 | ADN016 | BUR093 |  | AD - Bureau 20 - Direction Develop. Culturel | AD | ADN016 | ZHP - Bureaux 9 a 22 - Direction du Devellopement | 37RC18 | DENON | Aile Denon | RDC
493 | DIVERS | LUMINAIRE | LUH | LUH152 | 2 | SOKA Disterot 45010 - Applique 1088 - QT32 -150W E27 | BU | BUR093 | ADN016 | BUR093 |  | AD - Bureau 20 - Direction Develop. Culturel | AD | ADN016 | ZHP - Bureaux 9 a 22 - Direction du Devellopement | 37RC18 | DENON | Aile Denon | RDC
494 | INT | INT HORS PUBLIC | AMP | AMP240 | 4 | DR51 - 20W 12V GU5,3 36/40D | BU | BUR014 | ADN202 | BUR014 |  | AD - Bureau 200 - Direction de la surveillance | AD | ADN202 | ZHP - Bureaux 200 a 210 - Direction de la Surveil. |  | DENON | Aile Mollien | RDC
495 | DIVERS | LUMINAIRE | LUH | LUH781 | 1 | THORN - FILIGRANE 4x20W Gx 5,3 230 V | BU | BUR014 | ADN202 | BUR014 |  | AD - Bureau 200 - Direction de la surveillance | AD | ADN202 | ZHP - Bureaux 200 a 210 - Direction de la Surveil. |  | DENON | Aile Mollien | RDC
496 | INT | INT HORS PUBLIC | AMP | AMP240 | 4 | DR51 - 20W 12V GU5,3 36/40D | BU | BUR015 | ADN202 | BUR015 |  | AD - Bureau 201 - Direction de la surveillance | AD | ADN202 | ZHP - Bureaux 200 a 210 - Direction de la Surveil. | 38N227 | DENON | Aile Mollien | 2ème étage
497 | DIVERS | LUMINAIRE | LUH | LUH781 | 1 | THORN - FILIGRANE 4x20W Gx 5,3 230 V | BU | BUR015 | ADN202 | BUR015 |  | AD - Bureau 201 - Direction de la surveillance | AD | ADN202 | ZHP - Bureaux 200 a 210 - Direction de la Surveil. | 38N227 | DENON | Aile Mollien | 2ème étage
498 | INT | INT HORS PUBLIC | AMP | AMP240 | 4 | DR51 - 20W 12V GU5,3 36/40D | BU | BUR016 | ADN202 | BUR016 |  | AD - Bureau 203 - Direction de la surveillance | AD | ADN202 | ZHP - Bureaux 200 a 210 - Direction de la Surveil. | 38N224 | DENON | Aile Mollien | 2ème étage
499 | DIVERS | LUMINAIRE | LUH | LUH781 | 1 | THORN - FILIGRANE 4x20W Gx 5,3 230 V | BU | BUR016 | ADN202 | BUR016 |  | AD - Bureau 203 - Direction de la surveillance | AD | ADN202 | ZHP - Bureaux 200 a 210 - Direction de la Surveil. | 38N224 | DENON | Aile Mollien | 2ème étage
500 | INT | INT HORS PUBLIC | AMP | AMP240 | 8 | DR51 - 20W 12V GU5,3 36/40D | BU | BUR017 | ADN202 | BUR017 |  | AD - Bureau 204 - Direction de la surveillance | AD | ADN202 | ZHP - Bureaux 200 a 210 - Direction de la Surveil. | 38N221 | DENON | Aile Mollien | 2ème étage
501 | DIVERS | LUMINAIRE | LUH | LUH781 | 2 | THORN - FILIGRANE 4x20W Gx 5,3 230 V | BU | BUR017 | ADN202 | BUR017 |  | AD - Bureau 204 - Direction de la surveillance | AD | ADN202 | ZHP - Bureaux 200 a 210 - Direction de la Surveil. | 38N221 | DENON | Aile Mollien | 2ème étage
502 | INT | INT HORS PUBLIC | AMP | AMP240 | 4 | DR51 - 20W 12V GU5,3 36/40D | BU | BUR018 | ADN202 | BUR018 |  | AD - Bureau 205 - Direction de la surveillance | AD | ADN202 | ZHP - Bureaux 200 a 210 - Direction de la Surveil. | 38N222 | DENON | Aile Mollien | 2ème étage
503 | DIVERS | LUMINAIRE | LUH | LUH781 | 1 | THORN - FILIGRANE 4x20W Gx 5,3 230 V | BU | BUR018 | ADN202 | BUR018 |  | AD - Bureau 205 - Direction de la surveillance | AD | ADN202 | ZHP - Bureaux 200 a 210 - Direction de la Surveil. | 38N222 | DENON | Aile Mollien | 2ème étage
504 | INT | INT HORS PUBLIC | AMP | AMP240 | 4 | DR51 - 20W 12V GU5,3 36/40D | BU | BUR019 | ADN202 | BUR019 |  | AD - Bureau 206 - Direction de la surveillance | AD | ADN202 | ZHP - Bureaux 200 a 210 - Direction de la Surveil. | 38N215 | DENON | Aile Mollien | 2ème étage
505 | DIVERS | LUMINAIRE | LUH | LUH781 | 1 | THORN - FILIGRANE 4x20W Gx 5,3 230 V | BU | BUR019 | ADN202 | BUR019 |  | AD - Bureau 206 - Direction de la surveillance | AD | ADN202 | ZHP - Bureaux 200 a 210 - Direction de la Surveil. | 38N215 | DENON | Aile Mollien | 2ème étage
506 | INT | INT HORS PUBLIC | AMP | AMP240 | 4 | DR51 - 20W 12V GU5,3 36/40D | BU | BUR020 | ADN202 | BUR020 |  | AD - Bureau 207 - Direction de la surveillance | AD | ADN202 | ZHP - Bureaux 200 a 210 - Direction de la Surveil. | 38N216 | DENON | Aile Mollien | 2ème étage
507 | DIVERS | LUMINAIRE | LUH | LUH781 | 1 | THORN - FILIGRANE 4x20W Gx 5,3 230 V | BU | BUR020 | ADN202 | BUR020 |  | AD - Bureau 207 - Direction de la surveillance | AD | ADN202 | ZHP - Bureaux 200 a 210 - Direction de la Surveil. | 38N216 | DENON | Aile Mollien | 2ème étage
508 | INT | INT HORS PUBLIC | AMP | AMP240 | 4 | DR51 - 20W 12V GU5,3 36/40D | BU | BUR021 | ADN202 | BUR021 |  | AD - Bureau 208 - Direction de la surveillance | AD | ADN202 | ZHP - Bureaux 200 a 210 - Direction de la Surveil. | 38N213 | DENON | Aile Mollien | 2ème étage
509 | DIVERS | LUMINAIRE | LUH | LUH781 | 1 | THORN - FILIGRANE 4x20W Gx 5,3 230 V | BU | BUR021 | ADN202 | BUR021 |  | AD - Bureau 208 - Direction de la surveillance | AD | ADN202 | ZHP - Bureaux 200 a 210 - Direction de la Surveil. | 38N213 | DENON | Aile Mollien | 2ème étage
510 | INT | INT HORS PUBLIC | AMP | AMP240 | 4 | DR51 - 20W 12V GU5,3 36/40D | BU | BUR022 | ADN202 | BUR022 |  | AD - Bureau 209 - Direction de la surveillance | AD | ADN202 | ZHP - Bureaux 200 a 210 - Direction de la Surveil. | 38N214 | DENON | Aile Mollien | 2ème étage
511 | DIVERS | LUMINAIRE | LUH | LUH781 | 1 | THORN - FILIGRANE 4x20W Gx 5,3 230 V | BU | BUR022 | ADN202 | BUR022 |  | AD - Bureau 209 - Direction de la surveillance | AD | ADN202 | ZHP - Bureaux 200 a 210 - Direction de la Surveil. | 38N214 | DENON | Aile Mollien | 2ème étage
512 | INT | INT HORS PUBLIC | AMP | AMP482 | 12 | T5 haute efficacite - 35W - G5 - 4000K - Ra 85 | BU | BUR395 |  | BUR395 |  | AD - Bureau 21 - Departement AGER |  |  |  | 36RC23 | DENON | Cour Visconti | RDC
513 | DIVERS | LUMINAIRE | LUF | LUF281 | 12 | THORN - Micropak - reglette + reflecteur asy 1 x 35 W | BU | BUR395 |  | BUR395 |  | AD - Bureau 21 - Departement AGER |  |  |  | 36RC23 | DENON | Cour Visconti | RDC
514 | INT | INT HORS PUBLIC | AMP | AMP240 | 4 | DR51 - 20W 12V GU5,3 36/40D | BU | BUR023 | ADN202 | BUR023 |  | AD - Bureau 210 - Direction de la surveillance | AD | ADN202 | ZHP - Bureaux 200 a 210 - Direction de la Surveil. | 38N211 | DENON | Aile Mollien | 2ème étage
515 | DIVERS | LUMINAIRE | LUH | LUH781 | 1 | THORN - FILIGRANE 4x20W Gx 5,3 230 V | BU | BUR023 | ADN202 | BUR023 |  | AD - Bureau 210 - Direction de la surveillance | AD | ADN202 | ZHP - Bureaux 200 a 210 - Direction de la Surveil. | 38N211 | DENON | Aile Mollien | 2ème étage
516 | INT | INT HORS PUBLIC | AMP | AMP407 | 2 | Tube fluo. - 18W - G13 - 4000K - Ra 85 | BU | BUR094 | ADN016 | BUR094 |  | AD - Bureau 22 - Direction Develop. Culturel | AD | ADN016 | ZHP - Bureaux 9 a 22 - Direction du Devellopement | 37RC15 | DENON | Aile Denon | RDC
517 | INT | INT HORS PUBLIC | AMP | AMP422 | 1 | Tube fluo. - 36W - G13 - 4000K - Ra 85 | BU | BUR094 | ADN016 | BUR094 |  | AD - Bureau 22 - Direction Develop. Culturel | AD | ADN016 | ZHP - Bureaux 9 a 22 - Direction du Devellopement | 37RC15 | DENON | Aile Denon | RDC
518 | DIVERS | LUMINAIRE | LUF | LUF001 | 2 | CLAUDE 54378 - NFR 1C - Monoline - reglette bloc 1x18W - G13 | BU | BUR094 | ADN016 | BUR094 |  | AD - Bureau 22 - Direction Develop. Culturel | AD | ADN016 | ZHP - Bureaux 9 a 22 - Direction du Devellopement | 37RC15 | DENON | Aile Denon | RDC
519 | DIVERS | LUMINAIRE | LUF | LUF003 | 1 | CLAUDE 54381 - Monoline - reglette bloc 1x36W - G13 | BU | BUR094 | ADN016 | BUR094 |  | AD - Bureau 22 - Direction Develop. Culturel | AD | ADN016 | ZHP - Bureaux 9 a 22 - Direction du Devellopement | 37RC15 | DENON | Aile Denon | RDC
520 | INT | INT HORS PUBLIC | AMP | AMP240 | 6 | DR51 - 20W 12V GU5,3 36/40D | BU | BUR396 |  | BUR396 |  | AD - Bureau 23 - Departement AGER |  |  |  | 36RC21 | DENON | Cour Visconti | RDC
521 | INT | INT HORS PUBLIC | AMP | AMP3019 | 54 | Fluocompacte S/E - 7W - 2G7 - 4000K - Ra 85 | BU | BUR396 |  | BUR396 |  | AD - Bureau 23 - Departement AGER |  |  |  | 36RC21 | DENON | Cour Visconti | RDC
522 | INT | INT HORS PUBLIC | AMP | AMP430 | 8 | Tube fluo. - 58W - G13 - 4000K - Ra 85 | BU | BUR396 |  | BUR396 |  | AD - Bureau 23 - Departement AGER |  |  |  | 36RC21 | DENON | Cour Visconti | RDC
523 | DIVERS | LUMINAIRE | LUF | LUF004 | 8 | CLAUDE 54382 - Monoline - reglette bloc 1x58W | BU | BUR396 |  | BUR396 |  | AD - Bureau 23 - Departement AGER |  |  |  | 36RC21 | DENON | Cour Visconti | RDC
524 | DIVERS | LUMINAIRE | LUF | LUF509 | 27 | Appareil encastre pour lampe 7W 2G7 | BU | BUR396 |  | BUR396 |  | AD - Bureau 23 - Departement AGER |  |  |  | 36RC21 | DENON | Cour Visconti | RDC
525 | DIVERS | LUMINAIRE | LUH | LUH161 | 6 | SEAE - VEGA 7 RB - Spot encastre TBT blanc - DR51 - 50W - 60° - GX5,3 | BU | BUR396 |  | BUR396 |  | AD - Bureau 23 - Departement AGER |  |  |  | 36RC21 | DENON | Cour Visconti | RDC
526 | INT | INT HORS PUBLIC | AMP | AMP281 | 1 | QT32 depolie - 150W 230V E27 | BU | BUR397 |  | BUR397 |  | AD - Bureau 26 - Departement AGER |  |  |  |  | DENON | Cour Visconti | RDC
527 | DIVERS | LUMINAIRE | LUH | LUH152 | 1 | SOKA Disterot 45010 - Applique 1088 - QT32 -150W E27 | BU | BUR397 |  | BUR397 |  | AD - Bureau 26 - Departement AGER |  |  |  |  | DENON | Cour Visconti | RDC
528 | INT | INT HORS PUBLIC | AMP | AMP281 | 2 | QT32 depolie - 150W 230V E27 | BU | BUR398 |  | BUR398 |  | AD - Bureau 28 - Departement AGER |  |  |  |  | DENON | Cour Visconti | RDC
529 | DIVERS | LUMINAIRE | LUH | LUH152 | 2 | SOKA Disterot 45010 - Applique 1088 - QT32 -150W E27 | BU | BUR398 |  | BUR398 |  | AD - Bureau 28 - Departement AGER |  |  |  |  | DENON | Cour Visconti | RDC
530 | INT | INT HORS PUBLIC | AMP | AMP407 | 12 | Tube fluo. - 18W - G13 - 4000K - Ra 85 | BU | BUR422 | ADN017 | BUR422 |  | AD - Bureau 3 - Direction Develop. Culturel | AD | ADN017 | ZHP - Bureaux 1 a 6 - Direction du Devellopement C | 37RB39 | DENON | Aile Mollien | RDC bas
531 | DIVERS | LUMINAIRE | LUF | LUF150 | 3 | SEAE - LCR 418- Plafonnier encastre - 4 x 18W - G13 | BU | BUR422 | ADN017 | BUR422 |  | AD - Bureau 3 - Direction Develop. Culturel | AD | ADN017 | ZHP - Bureaux 1 a 6 - Direction du Devellopement C | 37RB39 | DENON | Aile Mollien | RDC bas
532 | INT | INT HORS PUBLIC | AMP | AMP281 | 2 | QT32 depolie - 150W 230V E27 | BU | BUR399 |  | BUR399 |  | AD - Bureau 30 - Departement AGER |  |  |  | 36RC26 | DENON | Cour Visconti | RDC
533 | DIVERS | LUMINAIRE | LUH | LUH152 | 2 | SOKA Disterot 45010 - Applique 1088 - QT32 -150W E27 | BU | BUR399 |  | BUR399 |  | AD - Bureau 30 - Departement AGER |  |  |  | 36RC26 | DENON | Cour Visconti | RDC
534 | INT | INT HORS PUBLIC | AMP | AMP422 | 2 | Tube fluo. - 36W - G13 - 4000K - Ra 85 | BU | BUR030 | ADN301 | BUR030 |  | AD - Bureau 300 - Direction de la surveillance | AD | ADN301 | ZHP - Bureaux 300 a 311 - Direction de la Surveil. |  | DENON
535 | DIVERS | LUMINAIRE | LUF | LUF080 | 1 | OSRAM SMART DATA 2L36 C- plafonnier apparent 2 x 36W | BU | BUR030 | ADN301 | BUR030 |  | AD - Bureau 300 - Direction de la surveillance | AD | ADN301 | ZHP - Bureaux 300 a 311 - Direction de la Surveil.
536 | INT | INT HORS PUBLIC | AMP | AMP422 | 2 | Tube fluo. - 36W - G13 - 4000K - Ra 85 | BU | BUR031 | ADN301 | BUR031 |  | AD - Bureau 301 - Direction de la surveillance | AD | ADN301 | ZHP - Bureaux 300 a 311 - Direction de la Surveil. |  | DENON
537 | DIVERS | LUMINAIRE | LUF | LUF080 | 1 | OSRAM SMART DATA 2L36 C- plafonnier apparent 2 x 36W | BU | BUR031 | ADN301 | BUR031 |  | AD - Bureau 301 - Direction de la surveillance | AD | ADN301 | ZHP - Bureaux 300 a 311 - Direction de la Surveil.
538 | INT | INT HORS PUBLIC | AMP | AMP422 | 2 | Tube fluo. - 36W - G13 - 4000K - Ra 85 | BU | BUR032 | ADN301 | BUR032 |  | AD - Bureau 302 - Direction de la surveillance | AD | ADN301 | ZHP - Bureaux 300 a 311 - Direction de la Surveil. |  | DENON
539 | DIVERS | LUMINAIRE | LUF | LUF080 | 1 | OSRAM SMART DATA 2L36 C- plafonnier apparent 2 x 36W | BU | BUR032 | ADN301 | BUR032 |  | AD - Bureau 302 - Direction de la surveillance | AD | ADN301 | ZHP - Bureaux 300 a 311 - Direction de la Surveil.
540 | INT | INT HORS PUBLIC | AMP | AMP422 | 2 | Tube fluo. - 36W - G13 - 4000K - Ra 85 | BU | BUR033 | ADN301 | BUR033 |  | AD - Bureau 303 - Direction de la surveillance | AD | ADN301 | ZHP - Bureaux 300 a 311 - Direction de la Surveil. |  | DENON
541 | DIVERS | LUMINAIRE | LUF | LUF080 | 1 | OSRAM SMART DATA 2L36 C- plafonnier apparent 2 x 36W | BU | BUR033 | ADN301 | BUR033 |  | AD - Bureau 303 - Direction de la surveillance | AD | ADN301 | ZHP - Bureaux 300 a 311 - Direction de la Surveil.
542 | INT | INT HORS PUBLIC | AMP | AMP422 | 4 | Tube fluo. - 36W - G13 - 4000K - Ra 85 | BU | BUR034 | ADN301 | BUR034 |  | AD - Bureau 304 - Direction de la surveillance | AD | ADN301 | ZHP - Bureaux 300 a 311 - Direction de la Surveil. |  | DENON
543 | DIVERS | LUMINAIRE | LUF | LUF080 | 2 | OSRAM SMART DATA 2L36 C- plafonnier apparent 2 x 36W | BU | BUR034 | ADN301 | BUR034 |  | AD - Bureau 304 - Direction de la surveillance | AD | ADN301 | ZHP - Bureaux 300 a 311 - Direction de la Surveil.
544 | INT | INT HORS PUBLIC | AMP | AMP422 | 4 | Tube fluo. - 36W - G13 - 4000K - Ra 85 | BU | BUR035 | ADN301 | BUR035 |  | AD - Bureau 305 - Direction de la surveillance | AD | ADN301 | ZHP - Bureaux 300 a 311 - Direction de la Surveil. |  | DENON
545 | DIVERS | LUMINAIRE | LUF | LUF080 | 2 | OSRAM SMART DATA 2L36 C- plafonnier apparent 2 x 36W | BU | BUR035 | ADN301 | BUR035 |  | AD - Bureau 305 - Direction de la surveillance | AD | ADN301 | ZHP - Bureaux 300 a 311 - Direction de la Surveil.
546 | INT | INT HORS PUBLIC | AMP | AMP422 | 8 | Tube fluo. - 36W - G13 - 4000K - Ra 85 | BU | BUR036 | ADN301 | BUR036 |  | AD - Bureau 306 - Direction de la surveillance | AD | ADN301 | ZHP - Bureaux 300 a 311 - Direction de la Surveil. |  | DENON
547 | DIVERS | LUMINAIRE | LUF | LUF080 | 4 | OSRAM SMART DATA 2L36 C- plafonnier apparent 2 x 36W | BU | BUR036 | ADN301 | BUR036 |  | AD - Bureau 306 - Direction de la surveillance | AD | ADN301 | ZHP - Bureaux 300 a 311 - Direction de la Surveil.
548 | INT | INT HORS PUBLIC | AMP | AMP422 | 8 | Tube fluo. - 36W - G13 - 4000K - Ra 85 | BU | BUR037 | ADN301 | BUR037 |  | AD - Bureau 307- Direction de la surveillance | AD | ADN301 | ZHP - Bureaux 300 a 311 - Direction de la Surveil. |  | DENON
549 | DIVERS | LUMINAIRE | LUF | LUF080 | 4 | OSRAM SMART DATA 2L36 C- plafonnier apparent 2 x 36W | BU | BUR037 | ADN301 | BUR037 |  | AD - Bureau 307- Direction de la surveillance | AD | ADN301 | ZHP - Bureaux 300 a 311 - Direction de la Surveil.
550 | INT | INT HORS PUBLIC | AMP | AMP422 | 8 | Tube fluo. - 36W - G13 - 4000K - Ra 85 | BU | BUR038 | ADN301 | BUR038 |  | AD - Bureau 308 - Direction de la surveillance | AD | ADN301 | ZHP - Bureaux 300 a 311 - Direction de la Surveil. |  | DENON
551 | DIVERS | LUMINAIRE | LUF | LUF080 | 4 | OSRAM SMART DATA 2L36 C- plafonnier apparent 2 x 36W | BU | BUR038 | ADN301 | BUR038 |  | AD - Bureau 308 - Direction de la surveillance | AD | ADN301 | ZHP - Bureaux 300 a 311 - Direction de la Surveil.
552 | INT | INT HORS PUBLIC | AMP | AMP422 | 8 | Tube fluo. - 36W - G13 - 4000K - Ra 85 | BU | BUR039 | ADN301 | BUR039 |  | AD - Bureau 309 - Direction de la surveillance | AD | ADN301 | ZHP - Bureaux 300 a 311 - Direction de la Surveil. |  | DENON
553 | DIVERS | LUMINAIRE | LUF | LUF080 | 4 | OSRAM SMART DATA 2L36 C- plafonnier apparent 2 x 36W | BU | BUR039 | ADN301 | BUR039 |  | AD - Bureau 309 - Direction de la surveillance | AD | ADN301 | ZHP - Bureaux 300 a 311 - Direction de la Surveil.
554 | INT | INT HORS PUBLIC | AMP | AMP422 | 4 | Tube fluo. - 36W - G13 - 4000K - Ra 85 | BU | BUR040 | ADN301 | BUR040 |  | AD - Bureau 310 - Direction de la surveillance | AD | ADN301 | ZHP - Bureaux 300 a 311 - Direction de la Surveil. |  | DENON
555 | DIVERS | LUMINAIRE | LUF | LUF080 | 2 | OSRAM SMART DATA 2L36 C- plafonnier apparent 2 x 36W | BU | BUR040 | ADN301 | BUR040 |  | AD - Bureau 310 - Direction de la surveillance | AD | ADN301 | ZHP - Bureaux 300 a 311 - Direction de la Surveil.
556 | INT | INT HORS PUBLIC | AMP | AMP422 | 4 | Tube fluo. - 36W - G13 - 4000K - Ra 85 | BU | BUR041 | ADN301 | BUR041 |  | AD - Bureau 311 - Direction de la surveillance | AD | ADN301 | ZHP - Bureaux 300 a 311 - Direction de la Surveil. |  | DENON
557 | DIVERS | LUMINAIRE | LUF | LUF080 | 2 | OSRAM SMART DATA 2L36 C- plafonnier apparent 2 x 36W | BU | BUR041 | ADN301 | BUR041 |  | AD - Bureau 311 - Direction de la surveillance | AD | ADN301 | ZHP - Bureaux 300 a 311 - Direction de la Surveil.
558 | INT | INT HORS PUBLIC | AMP | AMP281 | 2 | QT32 depolie - 150W 230V E27 | BU | BUR400 |  | BUR400 |  | AD - Bureau 32 - Departement AGER |  |  |  | 36RC27 | DENON | Aile Denon | RDC
559 | DIVERS | LUMINAIRE | LUH | LUH152 | 2 | SOKA Disterot 45010 - Applique 1088 - QT32 -150W E27 | BU | BUR400 |  | BUR400 |  | AD - Bureau 32 - Departement AGER |  |  |  | 36RC27 | DENON | Aile Denon | RDC
560 | INT | INT HORS PUBLIC | AMP | AMP407 | 12 | Tube fluo. - 18W - G13 - 4000K - Ra 85 | BU | BUR423 | ADN017 | BUR423 |  | AD - Bureau 4 - Direction Develop. Culturel | AD | ADN017 | ZHP - Bureaux 1 a 6 - Direction du Devellopement C | 37RB38 | DENON | Aile Mollien | RDC bas
561 | DIVERS | LUMINAIRE | LUF | LUF150 | 3 | SEAE - LCR 418- Plafonnier encastre - 4 x 18W - G13 | BU | BUR423 | ADN017 | BUR423 |  | AD - Bureau 4 - Direction Develop. Culturel | AD | ADN017 | ZHP - Bureaux 1 a 6 - Direction du Devellopement C | 37RB38 | DENON | Aile Mollien | RDC bas
562 | INT | INT HORS PUBLIC | AMP | AMP407 | 12 | Tube fluo. - 18W - G13 - 4000K - Ra 85 | BU | BUR424 | ADN017 | BUR424 |  | AD - Bureau 5 - Direction Develop. Culturel | AD | ADN017 | ZHP - Bureaux 1 a 6 - Direction du Devellopement C | 37RB37 | DENON | Aile Mollien | RDC bas
563 | DIVERS | LUMINAIRE | LUF | LUF150 | 3 | SEAE - LCR 418- Plafonnier encastre - 4 x 18W - G13 | BU | BUR424 | ADN017 | BUR424 |  | AD - Bureau 5 - Direction Develop. Culturel | AD | ADN017 | ZHP - Bureaux 1 a 6 - Direction du Devellopement C | 37RB37 | DENON | Aile Mollien | RDC bas
564 | INT | INT HORS PUBLIC | AMP | AMP422 | 2 | Tube fluo. - 36W - G13 - 4000K - Ra 85 | BU | BUR425 | ADN017 | BUR425 |  | AD - Bureau 6 - Direction Develop. Culturel | AD | ADN017 | ZHP - Bureaux 1 a 6 - Direction du Devellopement C | 37RB33 | DENON | Aile Mollien | RDC bas
565 | DIVERS | LUMINAIRE | LUF | LUF159 | 1 | SEAE - ALP C60 236 - Plafonnier apparent - 2 x 36W - G13 | BU | BUR425 | ADN017 | BUR425 |  | AD - Bureau 6 - Direction Develop. Culturel | AD | ADN017 | ZHP - Bureaux 1 a 6 - Direction du Devellopement C | 37RB33 | DENON | Aile Mollien | RDC bas
566 | INT | INT HORS PUBLIC | AMP | AMP307 | 4 | Fluocompacte L - 18W - 2G11 - 4000K - Ra 85 | BU | BUR084 | ADN016 | BUR084 |  | AD - Bureau 9 - Direction Develop. Culturel | AD | ADN016 | ZHP - Bureaux 9 a 22 - Direction du Devellopement |  | DENON
567 | DIVERS | LUMINAIRE | LUF | LUF022 | 4 | ERCO 13521 - Up-light Hi-trac - 1 x TC L18W - 2G11 | BU | BUR084 | ADN016 | BUR084 |  | AD - Bureau 9 - Direction Develop. Culturel | AD | ADN016 | ZHP - Bureaux 9 a 22 - Direction du Devellopement
568 | INT | INT PUBLIC | AMP | AMP302 | 25 | Fluocompacte S - 9W - G23 - 4000K - Ra 85 | AD | ADE009 | ADE009 | ADE009 |  | AD - Esc. de secours des espaces peintures (salle des 7 metres) | AD | ADE009 | Circulation AD du s/sol 1 aux combles |  | DENON
569 | INT | INT PUBLIC | AMP | AMP310 | 10 | Fluocompacte EL - 7W - E27 - 2700K - Ra 85 | AD | ADE009 | ADE009 | ADE009 |  | AD - Esc. de secours des espaces peintures (salle des 7 metres) | AD | ADE009 | Circulation AD du s/sol 1 aux combles |  | DENON
570 | INT | INT PUBLIC | AMP | AMP444 | 6 | Fluo. miniature - 8W - G5 - 4000K - Ra 75 | AD | ADE009 | ADE009 | ADE009 |  | AD - Esc. de secours des espaces peintures (salle des 7 metres) | AD | ADE009 | Circulation AD du s/sol 1 aux combles |  | DENON
571 | INT | INT HORS PUBLIC | AMP | AMP303 | 8 | Fluocompacte S - 11W - G23 - 4000K - Ra 85 | PA | PAS215 | ADE008 | PAS215 |  | AD - Esc. de secours du niv. cour (sculptures du Nord) au 3e etage | AD | ADE008 | Circulations AD Mollien - du niv. S2 (VDI) au 3e |  | DENON
572 | INT | INT HORS PUBLIC | AMP | AMP303 | 8 | Fluocompacte S - 11W - G23 - 4000K - Ra 85 | PA | PAS214 | ADE008 | PAS214 |  | AD - Esc. de secours du niv. S2 au niv. cour (sculptures du Nord) | AD | ADE008 | Circulations AD Mollien - du niv. S2 (VDI) au 3e |  | DENON
573 | BS | BLOC DE SECURITE | LUF | LUF101 | 4 | PRISMA - VIDEO 623 - Applique bloc de securite - 1 x maxi 9W - G23 | PA | PAS202 | ADE003 | PAS202 |  | AD - Escalier du 1er au 3eme etages. Aile Mollien | AD | ADE003 | Circulations AD - esc.bureaux Denon /Mollien
574 | BS | BLOC DE SECURITE | LUF | LUF103 | 4 | LUMINOX RCLX 220/4 - Bloc de securite "balisage" - 4W - G5 | PA | PAS205 | ADE004 | PAS205 |  | AD - Escalier du 1er s/sol au 1er etage - Cour Lefuel | AD | ADE004 | Circulations AD - Barbey de jouy -
575 | DIVERS | LUMINAIRE | LUH | LUH152 | 6 | SOKA Disterot 45010 - Applique 1088 - QT32 -150W E27 | PA | PAS205 | ADE004 | PAS205 |  | AD - Escalier du 1er s/sol au 1er etage - Cour Lefuel | AD | ADE004 | Circulations AD - Barbey de jouy -
576 | BS | BLOC DE SECURITE | LUF | LUF101 | 2 | PRISMA - VIDEO 623 - Applique bloc de securite - 1 x maxi 9W - G23 | PA | PAS203 | ADE003 | PAS203 |  | AD - Escalier du rdc au 1er etage. Cote D.M.L. | AD | ADE003 | Circulations AD - esc.bureaux Denon /Mollien
577 | INT | INT HORS PUBLIC | AMP | AMP240 | 4 | DR51 - 20W 12V GU5,3 36/40D | BU | BUR007 | ADN014 | BUR007 |  | AD Rdc - Bureau 002 - DDC Mecenat | AD | ADN014 | ZHP - Bureaux de 2 a 10 - DDC Mecenat | 37RC44 | DENON | Aile Mollien | RDC
578 | DIVERS | LUMINAIRE | LUH | LUH781 | 1 | THORN - FILIGRANE 4x20W Gx 5,3 230 V | BU | BUR007 | ADN014 | BUR007 |  | AD Rdc - Bureau 002 - DDC Mecenat | AD | ADN014 | ZHP - Bureaux de 2 a 10 - DDC Mecenat | 37RC44 | DENON | Aile Mollien | RDC
579 | INT | INT HORS PUBLIC | AMP | AMP240 | 4 | DR51 - 20W 12V GU5,3 36/40D | BU | BUR008 | ADN014 | BUR008 |  | AD Rdc - Bureau 003 - DDC Mecenat | AD | ADN014 | ZHP - Bureaux de 2 a 10 - DDC Mecenat | 37RC38 | DENON | Aile Mollien | RDC
580 | DIVERS | LUMINAIRE | LUH | LUH781 | 1 | THORN - FILIGRANE 4x20W Gx 5,3 230 V | BU | BUR008 | ADN014 | BUR008 |  | AD Rdc - Bureau 003 - DDC Mecenat | AD | ADN014 | ZHP - Bureaux de 2 a 10 - DDC Mecenat | 37RC38 | DENON | Aile Mollien | RDC
581 | INT | INT HORS PUBLIC | AMP | AMP240 | 4 | DR51 - 20W 12V GU5,3 36/40D | BU | BUR009 | ADN014 | BUR009 |  | AD Rdc - Bureau 004 - DDC Mecenat | AD | ADN014 | ZHP - Bureaux de 2 a 10 - DDC Mecenat | 37RC42 | DENON | Aile Mollien | RDC
582 | DIVERS | LUMINAIRE | LUH | LUH781 | 1 | THORN - FILIGRANE 4x20W Gx 5,3 230 V | BU | BUR009 | ADN014 | BUR009 |  | AD Rdc - Bureau 004 - DDC Mecenat | AD | ADN014 | ZHP - Bureaux de 2 a 10 - DDC Mecenat | 37RC42 | DENON | Aile Mollien | RDC
583 | INT | INT HORS PUBLIC | AMP | AMP240 | 4 | DR51 - 20W 12V GU5,3 36/40D | BU | BUR010 | ADN014 | BUR010 |  | AD Rdc - Bureau 005 - DDC Mecenat | AD | ADN014 | ZHP - Bureaux de 2 a 10 - DDC Mecenat | 37RC33 | DENON | Aile Mollien | RDC
584 | DIVERS | LUMINAIRE | LUH | LUH781 | 1 | THORN - FILIGRANE 4x20W Gx 5,3 230 V | BU | BUR010 | ADN014 | BUR010 |  | AD Rdc - Bureau 005 - DDC Mecenat | AD | ADN014 | ZHP - Bureaux de 2 a 10 - DDC Mecenat | 37RC33 | DENON | Aile Mollien | RDC
585 | INT | INT HORS PUBLIC | AMP | AMP282 | 2 | QT32 depolie - 100W 230V E27 | BU | BUR006 | ADN014 | BUR006 |  | AD Rdc - Bureau 006 - DDC Mecenat | AD | ADN014 | ZHP - Bureaux de 2 a 10 - DDC Mecenat |  | DENON | Aile Mollien | RDC
586 | DIVERS | LUMINAIRE | LUH | LUH152 | 2 | SOKA Disterot 45010 - Applique 1088 - QT32 -150W E27 | BU | BUR006 | ADN014 | BUR006 |  | AD Rdc - Bureau 006 - DDC Mecenat | AD | ADN014 | ZHP - Bureaux de 2 a 10 - DDC Mecenat |  | DENON | Aile Mollien | RDC
587 | INT | INT HORS PUBLIC | AMP | AMP282 | 2 | QT32 depolie - 100W 230V E27 | BU | BUR012 | ADN014 | BUR012 |  | AD Rdc - Bureau 007 - DDC Mecenat | AD | ADN014 | ZHP - Bureaux de 2 a 10 - DDC Mecenat |  | DENON | Aile Mollien | RDC
588 | DIVERS | LUMINAIRE | LUH | LUH152 | 2 | SOKA Disterot 45010 - Applique 1088 - QT32 -150W E27 | BU | BUR012 | ADN014 | BUR012 |  | AD Rdc - Bureau 007 - DDC Mecenat | AD | ADN014 | ZHP - Bureaux de 2 a 10 - DDC Mecenat |  | DENON | Aile Mollien | RDC
589 | INT | INT HORS PUBLIC | AMP | AMP240 | 4 | DR51 - 20W 12V GU5,3 36/40D | BU | BUR013 | ADN014 | BUR013 |  | AD Rdc - Bureau 008 - DDC Mecenat | AD | ADN014 | ZHP - Bureaux de 2 a 10 - DDC Mecenat | 37RC36 | DENON | Aile Mollien | RDC
590 | INT | INT HORS PUBLIC | AMP | AMP422 | 2 | Tube fluo. - 36W - G13 - 4000K - Ra 85 | BU | BUR013 | ADN014 | BUR013 |  | AD Rdc - Bureau 008 - DDC Mecenat | AD | ADN014 | ZHP - Bureaux de 2 a 10 - DDC Mecenat | 37RC36 | DENON | Aile Mollien | RDC
591 | DIVERS | LUMINAIRE | LUF | LUF159 | 1 | SEAE - ALP C60 236 - Plafonnier apparent - 2 x 36W - G13 | BU | BUR013 | ADN014 | BUR013 |  | AD Rdc - Bureau 008 - DDC Mecenat | AD | ADN014 | ZHP - Bureaux de 2 a 10 - DDC Mecenat | 37RC36 | DENON | Aile Mollien | RDC
592 | DIVERS | LUMINAIRE | LUH | LUH781 | 1 | THORN - FILIGRANE 4x20W Gx 5,3 230 V | BU | BUR013 | ADN014 | BUR013 |  | AD Rdc - Bureau 008 - DDC Mecenat | AD | ADN014 | ZHP - Bureaux de 2 a 10 - DDC Mecenat | 37RC36 | DENON | Aile Mollien | RDC
593 | INT | INT HORS PUBLIC | AMP | AMP422 | 2 | Tube fluo. - 36W - G13 - 4000K - Ra 85 | BU | BUR024 | ADN014 | BUR024 |  | AD Rdc - Bureau 009 - DDC Mecenat | AD | ADN014 | ZHP - Bureaux de 2 a 10 - DDC Mecenat |  | DENON
594 | DIVERS | LUMINAIRE | LUF | LUF159 | 1 | SEAE - ALP C60 236 - Plafonnier apparent - 2 x 36W - G13 | BU | BUR024 | ADN014 | BUR024 |  | AD Rdc - Bureau 009 - DDC Mecenat | AD | ADN014 | ZHP - Bureaux de 2 a 10 - DDC Mecenat
595 | INT | INT HORS PUBLIC | AMP | AMP240 | 4 | DR51 - 20W 12V GU5,3 36/40D | BU | BUR011 | ADN014 | BUR011 |  | AD Rdc - Bureau 010 - DDC Mecenat | AD | ADN014 | ZHP - Bureaux de 2 a 10 - DDC Mecenat | 37RC34 | DENON | Aile Mollien | RDC
596 | DIVERS | LUMINAIRE | LUH | LUH781 | 1 | THORN - FILIGRANE 4x20W Gx 5,3 230 V | BU | BUR011 | ADN014 | BUR011 |  | AD Rdc - Bureau 010 - DDC Mecenat | AD | ADN014 | ZHP - Bureaux de 2 a 10 - DDC Mecenat | 37RC34 | DENON | Aile Mollien | RDC
597 | BS | BLOC DE SECURITE | LUF | LUF101 | 2 | PRISMA - VIDEO 623 - Applique bloc de securite - 1 x maxi 9W - G23 | PA | PAS210 |  | PAS210 |  | ADN0 - Circulations du service de la communication
598 | INT | INT HORS PUBLIC | AMP | AMP3122 | 1 | Fluocompacte MEGAMAN 15WE27 Softlight Réf 04612i | LO | LOC711 | ADN019 | LOC711 |  | ADN0 - LT Local Electrique | AD | ADN019 | ZHP - Locaux Techniques du Rdc | 34RB21 | DENON | Jardin de l'Infante | RDC bas
599 | DIVERS | LUMINAIRE | LUI | LUI006 | 1 | SEAE - JT 6101 BA - Hublot etanche - Std 60W maxi - E27 | LO | LOC711 | ADN019 | LOC711 |  | ADN0 - LT Local Electrique | AD | ADN019 | ZHP - Locaux Techniques du Rdc | 34RB21 | DENON | Jardin de l'Infante | RDC bas
600 | INT | INT HORS PUBLIC | AMP | AMP3122 | 1 | Fluocompacte MEGAMAN 15WE27 Softlight Réf 04612i | LO | LOC713 | ADN019 | LOC713 |  | ADN0 - LT Local MC5 | AD | ADN019 | ZHP - Locaux Techniques du Rdc |  | DENON
601 | INT | INT HORS PUBLIC | AMP | AMP440 | 2 | Tube fluo. - 36W - G13 - 4000K - Ra 75 | LO | LOC713 | ADN019 | LOC713 |  | ADN0 - LT Local MC5 | AD | ADN019 | ZHP - Locaux Techniques du Rdc |  | DENON
602 | DIVERS | LUMINAIRE | LUF | LUF161 | 1 | SEAE - ETOG 236 PCI - Luminaire etanche apparent - 2 x 36W - G13 | LO | LOC713 | ADN019 | LOC713 |  | ADN0 - LT Local MC5 | AD | ADN019 | ZHP - Locaux Techniques du Rdc
603 | DIVERS | LUMINAIRE | LUI | LUI006 | 1 | SEAE - JT 6101 BA - Hublot etanche - Std 60W maxi - E27 | LO | LOC713 | ADN019 | LOC713 |  | ADN0 - LT Local MC5 | AD | ADN019 | ZHP - Locaux Techniques du Rdc
604 | INT | INT HORS PUBLIC | AMP | AMP440 | 6 | Tube fluo. - 36W - G13 - 4000K - Ra 75 | LO | LOC714 | ADN019 | LOC714 |  | ADN0 - LT Local PRB | AD | ADN019 | ZHP - Locaux Techniques du Rdc |  | DENON
605 | DIVERS | LUMINAIRE | LUF | LUF010 | 3 | Luminaire Etanche - 2 x 36 W | LO | LOC714 | ADN019 | LOC714 |  | ADN0 - LT Local PRB | AD | ADN019 | ZHP - Locaux Techniques du Rdc
606 | INT | INT HORS PUBLIC | AMP | AMP301 | 1 | Fluocompacte S - 7W - G23 - 4000K - Ra 85 | LO | LOC716 | ADN019 | LOC716 |  | ADN0 - LT Local Salle 2 | AD | ADN019 | ZHP - Locaux Techniques du Rdc | 32RB13 | DENON | Cour Visconti | RDC bas
607 | INT | INT HORS PUBLIC | AMP | AMP440 | 8 | Tube fluo. - 36W - G13 - 4000K - Ra 75 | LO | LOC716 | ADN019 | LOC716 |  | ADN0 - LT Local Salle 2 | AD | ADN019 | ZHP - Locaux Techniques du Rdc | 32RB13 | DENON | Cour Visconti | RDC bas
608 | BS | BLOC DE SECURITE | LUF | LUF124 | 1 | MAPELEC - Bloc de securite TC 9w max - G23 | LO | LOC716 | ADN019 | LOC716 |  | ADN0 - LT Local Salle 2 | AD | ADN019 | ZHP - Locaux Techniques du Rdc | 32RB13 | DENON | Cour Visconti | RDC bas
609 | DIVERS | LUMINAIRE | LUF | LUF161 | 4 | SEAE - ETOG 236 PCI - Luminaire etanche apparent - 2 x 36W - G13 | LO | LOC716 | ADN019 | LOC716 |  | ADN0 - LT Local Salle 2 | AD | ADN019 | ZHP - Locaux Techniques du Rdc | 32RB13 | DENON | Cour Visconti | RDC bas
610 | INT | INT HORS PUBLIC | AMP | AMP441 | 2 | Tube fluo. - 58W - G13 - 4000K - Ra 75 | LO | LOC715 | ADN019 | LOC715 |  | ADN0 - LT Local Salle du Manege | AD | ADN019 | ZHP - Locaux Techniques du Rdc |  | DENON
611 | DIVERS | LUMINAIRE | LUF | LUF011 | 2 | Luminaire Etanche - 1 x 58 W | LO | LOC715 | ADN019 | LOC715 |  | ADN0 - LT Local Salle du Manege | AD | ADN019 | ZHP - Locaux Techniques du Rdc
612 | INT | INT HORS PUBLIC | AMP | AMP3122 | 1 | Fluocompacte MEGAMAN 15WE27 Softlight Réf 04612i | LO | LOC712 | ADN019 | LOC712 |  | ADN0 - LT Local Samothrace | AD | ADN019 | ZHP - Locaux Techniques du Rdc |  | DENON
613 | DIVERS | LUMINAIRE | LUI | LUI006 | 1 | SEAE - JT 6101 BA - Hublot etanche - Std 60W maxi - E27 | LO | LOC712 | ADN019 | LOC712 |  | ADN0 - LT Local Samothrace | AD | ADN019 | ZHP - Locaux Techniques du Rdc
614 | DIVERS | LUMINAIRE | LUM | LUM180 | 26 | RB.B2 150W : Luminaire encastre asymetrique - 150W - 114.2mm - R7s | PA | PAS208 | ADE001 | PAS208 |  | ADN0 - Pallier et circulations du rdc haut | AD | ADE001 | Circulations AD - pavillon Daru - AGER
615 | INT | INT PUBLIC | AMP | AMP255 | 6 | DR51 - 35W 12V GU5,3 - 24D | SN | SNT101 | ADN026 | SNT101 |  | ADN0 - Sanitaires - Direction Developpement Culturel | AD | ADN026 | ZHP - Sanitaires - Dpt Developpement Culturel |  | DENON
616 | DIVERS | LUMINAIRE | LUH | LUH161 | 6 | SEAE - VEGA 7 RB - Spot encastre TBT blanc - DR51 - 50W - 60° - GX5,3 | SN | SNT101 | ADN026 | SNT101 |  | ADN0 - Sanitaires - Direction Developpement Culturel | AD | ADN026 | ZHP - Sanitaires - Dpt Developpement Culturel
617 | DIVERS | LUMINAIRE | LUF | LUF070 | 18 | OSRAM DEDRA DP 596 4L18 C -Plafonnier encastre - 4x 18W - G13 | PA | PAS216 |  | PAS216 |  | ADN1 - Circulations service de la surveillance
618 | BS | BLOC DE SECURITE | LUF | LUF101 | 9 | PRISMA - VIDEO 623 - Applique bloc de securite - 1 x maxi 9W - G23 | PA | PAS216 |  | PAS216 |  | ADN1 - Circulations service de la surveillance
619 | INT | INT HORS PUBLIC | AMP | AMP200 | 1 | Hal. lineaire - 74.9mm 100W 230V R7s | LO | LOC706 | ADN126 | LOC706 |  | ADN1 - LT Electrique PC Duchatel | AD | ADN126 | ZHP - Locaux Techniques du 1er Etage | 35N128 | DENON | Aile Daru | 1er étage
620 | INT | INT HORS PUBLIC | AMP | AMP441 | 1 | Tube fluo. - 58W - G13 - 4000K - Ra 75 | LO | LOC706 | ADN126 | LOC706 |  | ADN1 - LT Electrique PC Duchatel | AD | ADN126 | ZHP - Locaux Techniques du 1er Etage | 35N128 | DENON | Aile Daru | 1er étage
621 | INT | INT HORS PUBLIC | AMP | AMP442 | 1 | Fluo. miniature - 4W - G5 - 4000K - Ra 75 | LO | LOC706 | ADN126 | LOC706 |  | ADN1 - LT Electrique PC Duchatel | AD | ADN126 | ZHP - Locaux Techniques du 1er Etage | 35N128 | DENON | Aile Daru | 1er étage
622 | DIVERS | LUMINAIRE | LUF | LUF205 | 1 | MAZDA - PARK STD 136 - luminaire etanche - 1 x 36W - G13 | LO | LOC706 | ADN126 | LOC706 |  | ADN1 - LT Electrique PC Duchatel | AD | ADN126 | ZHP - Locaux Techniques du 1er Etage | 35N128 | DENON | Aile Daru | 1er étage
623 | INT | INT HORS PUBLIC | AMP | AMP3122 | 1 | Fluocompacte MEGAMAN 15WE27 Softlight Réf 04612i | LO | LOC703 | ADN126 | LOC703 |  | ADN1 - LT Local à droite Salle des Etats | AD | ADN126 | ZHP - Locaux Techniques du 1er Etage |  | DENON |  | 1er étage
624 | INT | INT HORS PUBLIC | AMP | AMP440 | 5 | Tube fluo. - 36W - G13 - 4000K - Ra 75 | LO | LOC703 | ADN126 | LOC703 |  | ADN1 - LT Local à droite Salle des Etats | AD | ADN126 | ZHP - Locaux Techniques du 1er Etage |  | DENON |  | 1er étage
625 | DIVERS | LUMINAIRE | LUF | LUF205 | 5 | MAZDA - PARK STD 136 - luminaire etanche - 1 x 36W - G13 | LO | LOC703 | ADN126 | LOC703 |  | ADN1 - LT Local à droite Salle des Etats | AD | ADN126 | ZHP - Locaux Techniques du 1er Etage
626 | DIVERS | LUMINAIRE | LUI | LUI006 | 1 | SEAE - JT 6101 BA - Hublot etanche - Std 60W maxi - E27 | LO | LOC703 | ADN126 | LOC703 |  | ADN1 - LT Local à droite Salle des Etats | AD | ADN126 | ZHP - Locaux Techniques du 1er Etage
627 | INT | INT HORS PUBLIC | AMP | AMP440 | 2 | Tube fluo. - 36W - G13 - 4000K - Ra 75 | LO | LOC704 | ADN126 | LOC704 |  | ADN1 - LT Local à gauche Salle des Etats | AD | ADN126 | ZHP - Locaux Techniques du 1er Etage |  | DENON |  | 1er étage
628 | DIVERS | LUMINAIRE | LUF | LUF205 | 2 | MAZDA - PARK STD 136 - luminaire etanche - 1 x 36W - G13 | LO | LOC704 | ADN126 | LOC704 |  | ADN1 - LT Local à gauche Salle des Etats | AD | ADN126 | ZHP - Locaux Techniques du 1er Etage
629 | INT | INT HORS PUBLIC | AMP | AMP440 | 3 | Tube fluo. - 36W - G13 - 4000K - Ra 75 | LO | LOC701 | ADN126 | LOC701 |  | ADN1 - LT Local AEL Salle des Etats | AD | ADN126 | ZHP - Locaux Techniques du 1er Etage |  | DENON |  | 1er étage
630 | INT | INT HORS PUBLIC | AMP | AMP444 | 1 | Fluo. miniature - 8W - G5 - 4000K - Ra 75 | LO | LOC701 | ADN126 | LOC701 |  | ADN1 - LT Local AEL Salle des Etats | AD | ADN126 | ZHP - Locaux Techniques du 1er Etage |  | DENON |  | 1er étage
631 | DIVERS | LUMINAIRE | LUF | LUF205 | 3 | MAZDA - PARK STD 136 - luminaire etanche - 1 x 36W - G13 | LO | LOC701 | ADN126 | LOC701 |  | ADN1 - LT Local AEL Salle des Etats | AD | ADN126 | ZHP - Locaux Techniques du 1er Etage
632 | BS | BLOC DE SECURITE | LUF | LUF510 | 1 | Bloc Secours LEGRAND reference 60709 1 x 8W | LO | LOC701 | ADN126 | LOC701 |  | ADN1 - LT Local AEL Salle des Etats | AD | ADN126 | ZHP - Locaux Techniques du 1er Etage
633 | INT | INT HORS PUBLIC | AMP | AMP181 | 1 | Lampe pour BAES - 3W - 12V - E10 | LO | LOC705 | ADN126 | LOC705 |  | ADN1 - LT Local Copistes | AD | ADN126 | ZHP - Locaux Techniques du 1er Etage | 38N127 | DENON | Aile Mollien | 1er étage
634 | INT | INT HORS PUBLIC | AMP | AMP182 | 2 | Lampe pour BAES - 3,6W - 3,6V - E10 | LO | LOC705 | ADN126 | LOC705 |  | ADN1 - LT Local Copistes | AD | ADN126 | ZHP - Locaux Techniques du 1er Etage | 38N127 | DENON | Aile Mollien | 1er étage
635 | INT | INT HORS PUBLIC | AMP | AMP407 | 3 | Tube fluo. - 18W - G13 - 4000K - Ra 85 | LO | LOC705 | ADN126 | LOC705 |  | ADN1 - LT Local Copistes | AD | ADN126 | ZHP - Locaux Techniques du 1er Etage | 38N127 | DENON | Aile Mollien | 1er étage
636 | DIVERS | LUMINAIRE | LUF | LUF168 | 1 | SEAE - EUROLUX 594.318C - Plafonnier encastre - 3 x 18W - G13 | LO | LOC705 | ADN126 | LOC705 |  | ADN1 - LT Local Copistes | AD | ADN126 | ZHP - Locaux Techniques du 1er Etage | 38N127 | DENON | Aile Mollien | 1er étage
637 | BS | BAES | LUM | LUM206 | 1 | BAES LEGRAND Reference :60825 | LO | LOC705 | ADN126 | LOC705 |  | ADN1 - LT Local Copistes | AD | ADN126 | ZHP - Locaux Techniques du 1er Etage | 38N127 | DENON | Aile Mollien | 1er étage
638 | INT | INT HORS PUBLIC | AMP | AMP440 | 6 | Tube fluo. - 36W - G13 - 4000K - Ra 75 | LO | LOC707 | ADN126 | LOC707 |  | ADN1 - LT Local Galerie d' Etude 1 | AD | ADN126 | ZHP - Locaux Techniques du 1er Etage |  | DENON |  | 1er étage
639 | INT | INT HORS PUBLIC | AMP | AMP444 | 1 | Fluo. miniature - 8W - G5 - 4000K - Ra 75 | LO | LOC707 | ADN126 | LOC707 |  | ADN1 - LT Local Galerie d' Etude 1 | AD | ADN126 | ZHP - Locaux Techniques du 1er Etage |  | DENON |  | 1er étage
640 | DIVERS | LUMINAIRE | LUF | LUF009 | 2 | Luminaire Etanche - 1 x 36 W | LO | LOC707 | ADN126 | LOC707 |  | ADN1 - LT Local Galerie d' Etude 1 | AD | ADN126 | ZHP - Locaux Techniques du 1er Etage
641 | DIVERS | LUMINAIRE | LUF | LUF010 | 2 | Luminaire Etanche - 2 x 36 W | LO | LOC707 | ADN126 | LOC707 |  | ADN1 - LT Local Galerie d' Etude 1 | AD | ADN126 | ZHP - Locaux Techniques du 1er Etage
642 | BS | BLOC DE SECURITE | LUF | LUF510 | 1 | Bloc Secours LEGRAND reference 60709 1 x 8W | LO | LOC707 | ADN126 | LOC707 |  | ADN1 - LT Local Galerie d' Etude 1 | AD | ADN126 | ZHP - Locaux Techniques du 1er Etage
643 | INT | INT HORS PUBLIC | AMP | AMP301 | 1 | Fluocompacte S - 7W - G23 - 4000K - Ra 85 | LO | LOC709 | ADN126 | LOC709 |  | ADN1 - LT Local RIA Rosa | AD | ADN126 | ZHP - Locaux Techniques du 1er Etage | 52N111 | DENON | Pav. des Sessions | 1er étage
644 | INT | INT HORS PUBLIC | AMP | AMP440 | 4 | Tube fluo. - 36W - G13 - 4000K - Ra 75 | LO | LOC709 | ADN126 | LOC709 |  | ADN1 - LT Local RIA Rosa | AD | ADN126 | ZHP - Locaux Techniques du 1er Etage | 52N111 | DENON | Pav. des Sessions | 1er étage
645 | BS | BLOC DE SECURITE | LUF | LUF124 | 1 | MAPELEC - Bloc de securite TC 9w max - G23 | LO | LOC709 | ADN126 | LOC709 |  | ADN1 - LT Local RIA Rosa | AD | ADN126 | ZHP - Locaux Techniques du 1er Etage | 52N111 | DENON | Pav. des Sessions | 1er étage
646 | DIVERS | LUMINAIRE | LUF | LUF161 | 2 | SEAE - ETOG 236 PCI - Luminaire etanche apparent - 2 x 36W - G13 | LO | LOC709 | ADN126 | LOC709 |  | ADN1 - LT Local RIA Rosa | AD | ADN126 | ZHP - Locaux Techniques du 1er Etage | 52N111 | DENON | Pav. des Sessions | 1er étage
647 | INT | INT HORS PUBLIC | AMP | AMP441 | 1 | Tube fluo. - 58W - G13 - 4000K - Ra 75 | LO | LOC710 |  | LOC710 |  | ADN1 - LT Local RIA Salon Carre |  |  |  |  | DENON | Aile Daru | 1er étage
648 | DIVERS | LUMINAIRE | LUF | LUF011 | 1 | Luminaire Etanche - 1 x 58 W | LO | LOC710 |  | LOC710 |  | ADN1 - LT Local RIA Salon Carre |  |  |  |  | DENON | Aile Daru | 1er étage
649 | INT | INT HORS PUBLIC | AMP | AMP440 | 3 | Tube fluo. - 36W - G13 - 4000K - Ra 75 | LO | LOC702 | ADN126 | LOC702 |  | ADN1 - LT Local Salle des Etats | AD | ADN126 | ZHP - Locaux Techniques du 1er Etage |  | DENON |  | 1er étage
650 | INT | INT HORS PUBLIC | AMP | AMP442 | 59 | Fluo. miniature - 4W - G5 - 4000K - Ra 75 | LO | LOC702 | ADN126 | LOC702 |  | ADN1 - LT Local Salle des Etats | AD | ADN126 | ZHP - Locaux Techniques du 1er Etage |  | DENON |  | 1er étage
651 | INT | INT HORS PUBLIC | AMP | AMP444 | 2 | Fluo. miniature - 8W - G5 - 4000K - Ra 75 | LO | LOC702 | ADN126 | LOC702 |  | ADN1 - LT Local Salle des Etats | AD | ADN126 | ZHP - Locaux Techniques du 1er Etage |  | DENON |  | 1er étage
652 | BS | BLOC DE SECURITE | LUF | LUF103 | 59 | LUMINOX RCLX 220/4 - Bloc de securite "balisage" - 4W - G5 | LO | LOC702 | ADN126 | LOC702 |  | ADN1 - LT Local Salle des Etats | AD | ADN126 | ZHP - Locaux Techniques du 1er Etage
653 | DIVERS | LUMINAIRE | LUF | LUF205 | 3 | MAZDA - PARK STD 136 - luminaire etanche - 1 x 36W - G13 | LO | LOC702 | ADN126 | LOC702 |  | ADN1 - LT Local Salle des Etats | AD | ADN126 | ZHP - Locaux Techniques du 1er Etage
654 | BS | BLOC DE SECURITE | LUF | LUF510 | 2 | Bloc Secours LEGRAND reference 60709 1 x 8W | LO | LOC702 | ADN126 | LOC702 |  | ADN1 - LT Local Salle des Etats | AD | ADN126 | ZHP - Locaux Techniques du 1er Etage
655 | INT | INT HORS PUBLIC | AMP | AMP301 | 4 | Fluocompacte S - 7W - G23 - 4000K - Ra 85 | LO | LOC708 | ADN126 | LOC708 |  | ADN1 - LT Local Salle Goya | AD | ADN126 | ZHP - Locaux Techniques du 1er Etage | 53N111 | DENON | Aile de Flore | 1er étage
656 | INT | INT HORS PUBLIC | AMP | AMP440 | 5 | Tube fluo. - 36W - G13 - 4000K - Ra 75 | LO | LOC708 | ADN126 | LOC708 |  | ADN1 - LT Local Salle Goya | AD | ADN126 | ZHP - Locaux Techniques du 1er Etage | 53N111 | DENON | Aile de Flore | 1er étage
657 | BS | BLOC DE SECURITE | LUF | LUF124 | 4 | MAPELEC - Bloc de securite TC 9w max - G23 | LO | LOC708 | ADN126 | LOC708 |  | ADN1 - LT Local Salle Goya | AD | ADN126 | ZHP - Locaux Techniques du 1er Etage | 53N111 | DENON | Aile de Flore | 1er étage
658 | DIVERS | LUMINAIRE | LUF | LUF205 | 5 | MAZDA - PARK STD 136 - luminaire etanche - 1 x 36W - G13 | LO | LOC708 | ADN126 | LOC708 |  | ADN1 - LT Local Salle Goya | AD | ADN126 | ZHP - Locaux Techniques du 1er Etage | 53N111 | DENON | Aile de Flore | 1er étage
659 | INT | INT PUBLIC | AMP | AMP255 | 6 | DR51 - 35W 12V GU5,3 - 24D | SN | SNT060 | ADN116 | SNT060 |  | ADN1 - Sanitaires - Direction Financiere et Juridique | AD | ADN116 | ZHP - Sanitaires - Direction Financiere et Juidiqu | 37ER37 | DENON | Aile Mollien | Entresol RDC
660 | DIVERS | LUMINAIRE | LUH | LUH161 | 6 | SEAE - VEGA 7 RB - Spot encastre TBT blanc - DR51 - 50W - 60° - GX5,3 | SN | SNT060 | ADN116 | SNT060 |  | ADN1 - Sanitaires - Direction Financiere et Juridique | AD | ADN116 | ZHP - Sanitaires - Direction Financiere et Juidiqu | 37ER37 | DENON | Aile Mollien | Entresol RDC
661 | INT | INT PUBLIC | AMP | AMP255 | 3 | DR51 - 35W 12V GU5,3 - 24D | SN | SNT062 | ADN121 | SNT062 |  | ADN1 - Sanitaires - Dpt des AGER | AD | ADN121 | ZHP - Sanitaires - Dpt des AGER |  | DENON
662 | INT | INT PUBLIC | AMP | AMP407 | 4 | Tube fluo. - 18W - G13 - 4000K - Ra 85 | SN | SNT062 | ADN121 | SNT062 |  | ADN1 - Sanitaires - Dpt des AGER | AD | ADN121 | ZHP - Sanitaires - Dpt des AGER |  | DENON
663 | INT | INT PUBLIC | AMP | AMP440 | 6 | Tube fluo. - 36W - G13 - 4000K - Ra 75 | SN | SNT062 | ADN121 | SNT062 |  | ADN1 - Sanitaires - Dpt des AGER | AD | ADN121 | ZHP - Sanitaires - Dpt des AGER |  | DENON
664 | DIVERS | LUMINAIRE | LUF | LUF001 | 4 | CLAUDE 54378 - NFR 1C - Monoline - reglette bloc 1x18W - G13 | SN | SNT062 | ADN121 | SNT062 |  | ADN1 - Sanitaires - Dpt des AGER | AD | ADN121 | ZHP - Sanitaires - Dpt des AGER
665 | DIVERS | LUMINAIRE | LUF | LUF003 | 6 | CLAUDE 54381 - Monoline - reglette bloc 1x36W - G13 | SN | SNT062 | ADN121 | SNT062 |  | ADN1 - Sanitaires - Dpt des AGER | AD | ADN121 | ZHP - Sanitaires - Dpt des AGER
666 | DIVERS | LUMINAIRE | LUH | LUH161 | 3 | SEAE - VEGA 7 RB - Spot encastre TBT blanc - DR51 - 50W - 60° - GX5,3 | SN | SNT062 | ADN121 | SNT062 |  | ADN1 - Sanitaires - Dpt des AGER | AD | ADN121 | ZHP - Sanitaires - Dpt des AGER
667 | INT | INT PUBLIC | AMP | AMP255 | 1 | DR51 - 35W 12V GU5,3 - 24D | SN | SNT061 | ADN118 | SNT061 |  | ADN1 - Sanitaires - Dpt des AO | AD | ADN118 | ZHP - Sanitaires - Dpt des Antquites Orientales | 36ER25 | DENON | Cour Visconti | Entresol RDC
668 | INT | INT PUBLIC | AMP | AMP407 | 3 | Tube fluo. - 18W - G13 - 4000K - Ra 85 | SN | SNT061 | ADN118 | SNT061 |  | ADN1 - Sanitaires - Dpt des AO | AD | ADN118 | ZHP - Sanitaires - Dpt des Antquites Orientales | 36ER25 | DENON | Cour Visconti | Entresol RDC
669 | INT | INT PUBLIC | AMP | AMP441 | 1 | Tube fluo. - 58W - G13 - 4000K - Ra 75 | SN | SNT061 | ADN118 | SNT061 |  | ADN1 - Sanitaires - Dpt des AO | AD | ADN118 | ZHP - Sanitaires - Dpt des Antquites Orientales | 36ER25 | DENON | Cour Visconti | Entresol RDC
670 | DIVERS | LUMINAIRE | LUF | LUF001 | 3 | CLAUDE 54378 - NFR 1C - Monoline - reglette bloc 1x18W - G13 | SN | SNT061 | ADN118 | SNT061 |  | ADN1 - Sanitaires - Dpt des AO | AD | ADN118 | ZHP - Sanitaires - Dpt des Antquites Orientales | 36ER25 | DENON | Cour Visconti | Entresol RDC
671 | DIVERS | LUMINAIRE | LUF | LUF004 | 1 | CLAUDE 54382 - Monoline - reglette bloc 1x58W | SN | SNT061 | ADN118 | SNT061 |  | ADN1 - Sanitaires - Dpt des AO | AD | ADN118 | ZHP - Sanitaires - Dpt des Antquites Orientales | 36ER25 | DENON | Cour Visconti | Entresol RDC
672 | DIVERS | LUMINAIRE | LUH | LUH161 | 1 | SEAE - VEGA 7 RB - Spot encastre TBT blanc - DR51 - 50W - 60° - GX5,3 | SN | SNT061 | ADN118 | SNT061 |  | ADN1 - Sanitaires - Dpt des AO | AD | ADN118 | ZHP - Sanitaires - Dpt des Antquites Orientales | 36ER25 | DENON | Cour Visconti | Entresol RDC
673 | INT | INT PUBLIC | AMP | AMP255 | 4 | DR51 - 35W 12V GU5,3 - 24D | SN | SNT063 | ADN204 | SNT063 |  | ADN2 - Sanitaires - Direction de la Surveillance | AD | ADN204 | ZHP - Sanitaires - Direction de la Surveillance | 38N212 | DENON | Aile Mollien | 2ème étage
674 | DIVERS | LUMINAIRE | LUH | LUH161 | 4 | SEAE - VEGA 7 RB - Spot encastre TBT blanc - DR51 - 50W - 60° - GX5,3 | SN | SNT063 | ADN204 | SNT063 |  | ADN2 - Sanitaires - Direction de la Surveillance | AD | ADN204 | ZHP - Sanitaires - Direction de la Surveillance | 38N212 | DENON | Aile Mollien | 2ème étage
675 | INT | INT PUBLIC | AMP | AMP255 | 11 | DR51 - 35W 12V GU5,3 - 24D | SN | SNT064 | ADN305 | SNT064 |  | ADN3 - Sanitaires - Direction de la Surveillance | AD | ADN305 | ZHP - Sanitaires - Direction de la Surveillance | 38CO14 | DENON | Aile Mollien | Combles
676 | INT | INT PUBLIC | AMP | AMP311 | 1 | Fluocompacte EL - 11W - E27 - 2700K - Ra 85 | SN | SNT064 | ADN305 | SNT064 |  | ADN3 - Sanitaires - Direction de la Surveillance | AD | ADN305 | ZHP - Sanitaires - Direction de la Surveillance | 38CO14 | DENON | Aile Mollien | Combles
677 | DIVERS | LUMINAIRE | LUH | LUH161 | 11 | SEAE - VEGA 7 RB - Spot encastre TBT blanc - DR51 - 50W - 60° - GX5,3 | SN | SNT064 | ADN305 | SNT064 |  | ADN3 - Sanitaires - Direction de la Surveillance | AD | ADN305 | ZHP - Sanitaires - Direction de la Surveillance | 38CO14 | DENON | Aile Mollien | Combles
678 | DIVERS | LUMINAIRE | LUI | LUI006 | 1 | SEAE - JT 6101 BA - Hublot etanche - Std 60W maxi - E27 | SN | SNT064 | ADN305 | SNT064 |  | ADN3 - Sanitaires - Direction de la Surveillance | AD | ADN305 | ZHP - Sanitaires - Direction de la Surveillance | 38CO14 | DENON | Aile Mollien | Combles
679 | INT | INT HORS PUBLIC | AMP | AMP301 | 1 | Fluocompacte S - 7W - G23 - 4000K - Ra 85 | LO | LOC717 | ADS116 | LOC717 |  | ADS1 - Couloir -1 | AD | ADS116 | ZHP - Locaux Techniques de l' Entresol |  | DENON
680 | INT | INT HORS PUBLIC | AMP | AMP440 | 2 | Tube fluo. - 36W - G13 - 4000K - Ra 75 | LO | LOC717 | ADS116 | LOC717 |  | ADS1 - Couloir -1 | AD | ADS116 | ZHP - Locaux Techniques de l' Entresol |  | DENON
681 | BS | BLOC DE SECURITE | LUF | LUF124 | 1 | MAPELEC - Bloc de securite TC 9w max - G23 | LO | LOC717 | ADS116 | LOC717 |  | ADS1 - Couloir -1 | AD | ADS116 | ZHP - Locaux Techniques de l' Entresol
682 | DIVERS | LUMINAIRE | LUF | LUF205 | 2 | MAZDA - PARK STD 136 - luminaire etanche - 1 x 36W - G13 | LO | LOC717 | ADS116 | LOC717 |  | ADS1 - Couloir -1 | AD | ADS116 | ZHP - Locaux Techniques de l' Entresol
683 | INT | INT HORS PUBLIC | AMP | AMP301 | 4 | Fluocompacte S - 7W - G23 - 4000K - Ra 85 | LO | LOC718 | ADS116 | LOC718 |  | ADS1 - LT Local Clim -1 | AD | ADS116 | ZHP - Locaux Techniques de l' Entresol | 39RB31 | DENON | Aile Mollien | RDC bas
684 | INT | INT HORS PUBLIC | AMP | AMP440 | 16 | Tube fluo. - 36W - G13 - 4000K - Ra 75 | LO | LOC718 | ADS116 | LOC718 |  | ADS1 - LT Local Clim -1 | AD | ADS116 | ZHP - Locaux Techniques de l' Entresol | 39RB31 | DENON | Aile Mollien | RDC bas
685 | BS | BLOC DE SECURITE | LUF | LUF124 | 4 | MAPELEC - Bloc de securite TC 9w max - G23 | LO | LOC718 | ADS116 | LOC718 |  | ADS1 - LT Local Clim -1 | AD | ADS116 | ZHP - Locaux Techniques de l' Entresol | 39RB31 | DENON | Aile Mollien | RDC bas
686 | DIVERS | LUMINAIRE | LUF | LUF205 | 16 | MAZDA - PARK STD 136 - luminaire etanche - 1 x 36W - G13 | LO | LOC718 | ADS116 | LOC718 |  | ADS1 - LT Local Clim -1 | AD | ADS116 | ZHP - Locaux Techniques de l' Entresol | 39RB31 | DENON | Aile Mollien | RDC bas
687 | INT | INT HORS PUBLIC | AMP | AMP301 | 1 | Fluocompacte S - 7W - G23 - 4000K - Ra 85 | LO | LOC719 | ADS116 | LOC719 |  | ADS1 - LT Local Electrique -1 | AD | ADS116 | ZHP - Locaux Techniques de l' Entresol |  | DENON
688 | INT | INT HORS PUBLIC | AMP | AMP440 | 2 | Tube fluo. - 36W - G13 - 4000K - Ra 75 | LO | LOC719 | ADS116 | LOC719 |  | ADS1 - LT Local Electrique -1 | AD | ADS116 | ZHP - Locaux Techniques de l' Entresol |  | DENON
689 | BS | BLOC DE SECURITE | LUF | LUF124 | 1 | MAPELEC - Bloc de securite TC 9w max - G23 | LO | LOC719 | ADS116 | LOC719 |  | ADS1 - LT Local Electrique -1 | AD | ADS116 | ZHP - Locaux Techniques de l' Entresol
690 | DIVERS | LUMINAIRE | LUF | LUF205 | 2 | MAZDA - PARK STD 136 - luminaire etanche - 1 x 36W - G13 | LO | LOC719 | ADS116 | LOC719 |  | ADS1 - LT Local Electrique -1 | AD | ADS116 | ZHP - Locaux Techniques de l' Entresol
691 | INT | INT HORS PUBLIC | AMP | AMP440 | 6 | Tube fluo. - 36W - G13 - 4000K - Ra 75 | LO | LOC720 | ADS116 | LOC720 |  | ADS1 - LT Local SIN & STES | AD | ADS116 | ZHP - Locaux Techniques de l' Entresol |  | DENON
692 | INT | INT HORS PUBLIC | AMP | AMP444 | 1 | Fluo. miniature - 8W - G5 - 4000K - Ra 75 | LO | LOC720 | ADS116 | LOC720 |  | ADS1 - LT Local SIN & STES | AD | ADS116 | ZHP - Locaux Techniques de l' Entresol |  | DENON
693 | DIVERS | LUMINAIRE | LUF | LUF003 | 2 | CLAUDE 54381 - Monoline - reglette bloc 1x36W - G13 | LO | LOC720 | ADS116 | LOC720 |  | ADS1 - LT Local SIN & STES | AD | ADS116 | ZHP - Locaux Techniques de l' Entresol
694 | DIVERS | LUMINAIRE | LUF | LUF010 | 2 | Luminaire Etanche - 2 x 36 W | LO | LOC720 | ADS116 | LOC720 |  | ADS1 - LT Local SIN & STES | AD | ADS116 | ZHP - Locaux Techniques de l' Entresol
695 | BS | BLOC DE SECURITE | LUF | LUF510 | 1 | Bloc Secours LEGRAND reference 60709 1 x 8W | LO | LOC720 | ADS116 | LOC720 |  | ADS1 - LT Local SIN & STES | AD | ADS116 | ZHP - Locaux Techniques de l' Entresol
696 | INT | INT HORS PUBLIC | AMP | AMP301 | 1 | Fluocompacte S - 7W - G23 - 4000K - Ra 85 | LO | LOC721 | ADS116 | LOC721 |  | ADS1 - Palier Salle A | AD | ADS116 | ZHP - Locaux Techniques de l' Entresol | 38RB21 | DENON | Aile Mollien | RDC bas
697 | INT | INT HORS PUBLIC | AMP | AMP407 | 3 | Tube fluo. - 18W - G13 - 4000K - Ra 85 | LO | LOC721 | ADS116 | LOC721 |  | ADS1 - Palier Salle A | AD | ADS116 | ZHP - Locaux Techniques de l' Entresol | 38RB21 | DENON | Aile Mollien | RDC bas
698 | INT | INT HORS PUBLIC | AMP | AMP440 | 2 | Tube fluo. - 36W - G13 - 4000K - Ra 75 | LO | LOC721 | ADS116 | LOC721 |  | ADS1 - Palier Salle A | AD | ADS116 | ZHP - Locaux Techniques de l' Entresol | 38RB21 | DENON | Aile Mollien | RDC bas
699 | BS | BLOC DE SECURITE | LUF | LUF124 | 1 | MAPELEC - Bloc de securite TC 9w max - G23 | LO | LOC721 | ADS116 | LOC721 |  | ADS1 - Palier Salle A | AD | ADS116 | ZHP - Locaux Techniques de l' Entresol | 38RB21 | DENON | Aile Mollien | RDC bas
700 | DIVERS | LUMINAIRE | LUF | LUF168 | 1 | SEAE - EUROLUX 594.318C - Plafonnier encastre - 3 x 18W - G13 | LO | LOC721 | ADS116 | LOC721 |  | ADS1 - Palier Salle A | AD | ADS116 | ZHP - Locaux Techniques de l' Entresol | 38RB21 | DENON | Aile Mollien | RDC bas
701 | DIVERS | LUMINAIRE | LUF | LUF205 | 2 | MAZDA - PARK STD 136 - luminaire etanche - 1 x 36W - G13 | LO | LOC721 | ADS116 | LOC721 |  | ADS1 - Palier Salle A | AD | ADS116 | ZHP - Locaux Techniques de l' Entresol | 38RB21 | DENON | Aile Mollien | RDC bas
702 | DIVERS | LUMINAIRE | LUF | LUF029 | 1 | ERCO 44546 - Encastre pour eclairage au sol - TC 7W G23 | PA | PAS211 | ADE004 | PAS211 |  | ADS1 - Paliers ascenseur niv. S1 et niv. 0 , " | AD | ADE004 | Circulations AD - Barbey de jouy -
703 | BS | BLOC DE SECURITE | LUF | LUF103 | 3 | LUMINOX RCLX 220/4 - Bloc de securite "balisage" - 4W - G5 | PA | PAS211 | ADE004 | PAS211 |  | ADS1 - Paliers ascenseur niv. S1 et niv. 0 , " | AD | ADE004 | Circulations AD - Barbey de jouy -
704 | DIVERS | LUMINAIRE | LUH | LUH032 | 8 | ERCO 33440 - Trion Up- Light - applique murale - 150W - 75mm - R7s | PA | PAS211 | ADE004 | PAS211 |  | ADS1 - Paliers ascenseur niv. S1 et niv. 0 , " | AD | ADE004 | Circulations AD - Barbey de jouy -
705 | DIVERS | LUMINAIRE | LUM | LUM180 | 16 | RB.B2 150W : Luminaire encastre asymetrique - 150W - 114.2mm - R7s | PA | PAS209 | ADE001 | PAS209 |  | ADS1 - Pallier et circulations du rdc bas | AD | ADE001 | Circulations AD - pavillon Daru - AGER
706 | INT | INT PUBLIC | AMP | AMP255 | 2 | DR51 - 35W 12V GU5,3 - 24D | SN | SNT102 | ADN027 | SNT102 |  | ADS1 - Sanitaires - Direction Developpement Culturel | AD | ADN027 | ZHP - Sanitaires - Dpt Developpement Culturel au - |  | DENON
707 | INT | INT PUBLIC | AMP | AMP407 | 3 | Tube fluo. - 18W - G13 - 4000K - Ra 85 | SN | SNT102 | ADN027 | SNT102 |  | ADS1 - Sanitaires - Direction Developpement Culturel | AD | ADN027 | ZHP - Sanitaires - Dpt Developpement Culturel au - |  | DENON
708 | INT | INT PUBLIC | AMP | AMP422 | 1 | Tube fluo. - 36W - G13 - 4000K - Ra 85 | SN | SNT102 | ADN027 | SNT102 |  | ADS1 - Sanitaires - Direction Developpement Culturel | AD | ADN027 | ZHP - Sanitaires - Dpt Developpement Culturel au - |  | DENON
709 | DIVERS | LUMINAIRE | LUF | LUF001 | 3 | CLAUDE 54378 - NFR 1C - Monoline - reglette bloc 1x18W - G13 | SN | SNT102 | ADN027 | SNT102 |  | ADS1 - Sanitaires - Direction Developpement Culturel | AD | ADN027 | ZHP - Sanitaires - Dpt Developpement Culturel au -
710 | DIVERS | LUMINAIRE | LUF | LUF003 | 1 | CLAUDE 54381 - Monoline - reglette bloc 1x36W - G13 | SN | SNT102 | ADN027 | SNT102 |  | ADS1 - Sanitaires - Direction Developpement Culturel | AD | ADN027 | ZHP - Sanitaires - Dpt Developpement Culturel au -
711 | DIVERS | LUMINAIRE | LUH | LUH161 | 2 | SEAE - VEGA 7 RB - Spot encastre TBT blanc - DR51 - 50W - 60° - GX5,3 | SN | SNT102 | ADN027 | SNT102 |  | ADS1 - Sanitaires - Direction Developpement Culturel | AD | ADN027 | ZHP - Sanitaires - Dpt Developpement Culturel au -
712 | INT | INT PUBLIC | AMP | AMP255 | 5 | DR51 - 35W 12V GU5,3 - 24D | SN | SNT103 | ADN027 | SNT103 |  | ADS1 - Sanitaires Handicape - Direction Developpement Culturel | AD | ADN027 | ZHP - Sanitaires - Dpt Developpement Culturel au - |  | DENON
713 | DIVERS | LUMINAIRE | LUH | LUH161 | 5 | SEAE - VEGA 7 RB - Spot encastre TBT blanc - DR51 - 50W - 60° - GX5,3 | SN | SNT103 | ADN027 | SNT103 |  | ADS1 - Sanitaires Handicape - Direction Developpement Culturel | AD | ADN027 | ZHP - Sanitaires - Dpt Developpement Culturel au -
714 | INT | INT HORS PUBLIC | AMP | AMP301 | 1 | Fluocompacte S - 7W - G23 - 4000K - Ra 85 | LO | LOC722 | ADS201 | LOC722 |  | ADS2 - LT Baie Info Flore | AD | ADS201 | ZHP - Locaux Techniques du Sous-Sol |  | DENON
715 | INT | INT HORS PUBLIC | AMP | AMP440 | 8 | Tube fluo. - 36W - G13 - 4000K - Ra 75 | LO | LOC722 | ADS201 | LOC722 |  | ADS2 - LT Baie Info Flore | AD | ADS201 | ZHP - Locaux Techniques du Sous-Sol |  | DENON
716 | BS | BLOC DE SECURITE | LUF | LUF124 | 1 | MAPELEC - Bloc de securite TC 9w max - G23 | LO | LOC722 | ADS201 | LOC722 |  | ADS2 - LT Baie Info Flore | AD | ADS201 | ZHP - Locaux Techniques du Sous-Sol
717 | DIVERS | LUMINAIRE | LUF | LUF161 | 4 | SEAE - ETOG 236 PCI - Luminaire etanche apparent - 2 x 36W - G13 | LO | LOC722 | ADS201 | LOC722 |  | ADS2 - LT Baie Info Flore | AD | ADS201 | ZHP - Locaux Techniques du Sous-Sol
718 | INT | INT HORS PUBLIC | AMP | AMP301 | 1 | Fluocompacte S - 7W - G23 - 4000K - Ra 85 | LO | LOC724 | ADS201 | LOC724 |  | ADS2 - LT Local Onduleur Securite N°32 Poste Flore | AD | ADS201 | ZHP - Locaux Techniques du Sous-Sol | 56S213 | DENON | Aile de Flore | 2ème sous-sol
719 | INT | INT HORS PUBLIC | AMP | AMP440 | 2 | Tube fluo. - 36W - G13 - 4000K - Ra 75 | LO | LOC724 | ADS201 | LOC724 |  | ADS2 - LT Local Onduleur Securite N°32 Poste Flore | AD | ADS201 | ZHP - Locaux Techniques du Sous-Sol | 56S213 | DENON | Aile de Flore | 2ème sous-sol
720 | BS | BLOC DE SECURITE | LUF | LUF124 | 1 | MAPELEC - Bloc de securite TC 9w max - G23 | LO | LOC724 | ADS201 | LOC724 |  | ADS2 - LT Local Onduleur Securite N°32 Poste Flore | AD | ADS201 | ZHP - Locaux Techniques du Sous-Sol | 56S113 | DENON | Aile de Flore | 2ème sous-sol
721 | DIVERS | LUMINAIRE | LUF | LUF161 | 1 | SEAE - ETOG 236 PCI - Luminaire etanche apparent - 2 x 36W - G13 | LO | LOC724 | ADS201 | LOC724 |  | ADS2 - LT Local Onduleur Securite N°32 Poste Flore | AD | ADS201 | ZHP - Locaux Techniques du Sous-Sol | 56S113 | DENON | Aile de Flore | 2ème sous-sol
722 | INT | INT HORS PUBLIC | AMP | AMP301 | 1 | Fluocompacte S - 7W - G23 - 4000K - Ra 85 | LO | LOC723 | ADS201 | LOC723 |  | ADS2 - LT Local Onduleur Securite N°35 Poste Flore | AD | ADS201 | ZHP - Locaux Techniques du Sous-Sol | 56S212 | DENON | Aile de Flore | 2ème sous-sol
723 | INT | INT HORS PUBLIC | AMP | AMP440 | 4 | Tube fluo. - 36W - G13 - 4000K - Ra 75 | LO | LOC723 | ADS201 | LOC723 |  | ADS2 - LT Local Onduleur Securite N°35 Poste Flore | AD | ADS201 | ZHP - Locaux Techniques du Sous-Sol | 56S212 | DENON | Aile de Flore | 2ème sous-sol
724 | BS | BLOC DE SECURITE | LUF | LUF124 | 1 | MAPELEC - Bloc de securite TC 9w max - G23 | LO | LOC723 | ADS201 | LOC723 |  | ADS2 - LT Local Onduleur Securite N°35 Poste Flore | AD | ADS201 | ZHP - Locaux Techniques du Sous-Sol | 56S112 | DENON | Aile de Flore | 2ème sous-sol
725 | DIVERS | LUMINAIRE | LUF | LUF161 | 2 | SEAE - ETOG 236 PCI - Luminaire etanche apparent - 2 x 36W - G13 | LO | LOC723 | ADS201 | LOC723 |  | ADS2 - LT Local Onduleur Securite N°35 Poste Flore | AD | ADS201 | ZHP - Locaux Techniques du Sous-Sol | 56S112 | DENON | Aile de Flore | 2ème sous-sol
726 | INT | INT HORS PUBLIC | AMP | AMP301 | 4 | Fluocompacte S - 7W - G23 - 4000K - Ra 85 | LO | LOC726 | ADS201 | LOC726 |  | ADS2 - LT Local Surpresseur RIA | AD | ADS201 | ZHP - Locaux Techniques du Sous-Sol |  | DENON
727 | INT | INT HORS PUBLIC | AMP | AMP440 | 21 | Tube fluo. - 36W - G13 - 4000K - Ra 75 | LO | LOC726 | ADS201 | LOC726 |  | ADS2 - LT Local Surpresseur RIA | AD | ADS201 | ZHP - Locaux Techniques du Sous-Sol |  | DENON
728 | BS | BLOC DE SECURITE | LUF | LUF124 | 4 | MAPELEC - Bloc de securite TC 9w max - G23 | LO | LOC726 | ADS201 | LOC726 |  | ADS2 - LT Local Surpresseur RIA | AD | ADS201 | ZHP - Locaux Techniques du Sous-Sol
729 | DIVERS | LUMINAIRE | LUF | LUF160 | 3 | SEAE - ETOG 136 PCI - Luminaire etanche apparent - 1 x 36W - G13 | LO | LOC726 | ADS201 | LOC726 |  | ADS2 - LT Local Surpresseur RIA | AD | ADS201 | ZHP - Locaux Techniques du Sous-Sol
730 | DIVERS | LUMINAIRE | LUF | LUF161 | 9 | SEAE - ETOG 236 PCI - Luminaire etanche apparent - 2 x 36W - G13 | LO | LOC726 | ADS201 | LOC726 |  | ADS2 - LT Local Surpresseur RIA | AD | ADS201 | ZHP - Locaux Techniques du Sous-Sol
731 | INT | INT HORS PUBLIC | AMP | AMP440 | 1 | Tube fluo. - 36W - G13 - 4000K - Ra 75 | LO | LOC725 | ADS201 | LOC725 |  | ADS2 - LT Local Surpresseur RIA LTC1 | AD | ADS201 | ZHP - Locaux Techniques du Sous-Sol |  | DENON
732 | DIVERS | LUMINAIRE | LUF | LUF009 | 1 | Luminaire Etanche - 1 x 36 W | LO | LOC725 | ADS201 | LOC725 |  | ADS2 - LT Local Surpresseur RIA LTC1 | AD | ADS201 | ZHP - Locaux Techniques du Sous-Sol
733 | INT | INT HORS PUBLIC | AMP | AMP440 | 17 | Tube fluo. - 36W - G13 - 4000K - Ra 75 | LO | LOC727 | ADS201 | LOC727 |  | ADS2 - LT Poste Denon | AD | ADS201 | ZHP - Locaux Techniques du Sous-Sol |  | DENON
734 | INT | INT HORS PUBLIC | AMP | AMP444 | 2 | Fluo. miniature - 8W - G5 - 4000K - Ra 75 | LO | LOC727 | ADS201 | LOC727 |  | ADS2 - LT Poste Denon | AD | ADS201 | ZHP - Locaux Techniques du Sous-Sol |  | DENON
735 | DIVERS | LUMINAIRE | LUF | LUF205 | 7 | MAZDA - PARK STD 136 - luminaire etanche - 1 x 36W - G13 | LO | LOC727 | ADS201 | LOC727 |  | ADS2 - LT Poste Denon | AD | ADS201 | ZHP - Locaux Techniques du Sous-Sol
736 | DIVERS | LUMINAIRE | LUF | LUF206 | 5 | MAZDA - PARK STD 236 - luminaire etanche - 2 x 36W - G13 | LO | LOC727 | ADS201 | LOC727 |  | ADS2 - LT Poste Denon | AD | ADS201 | ZHP - Locaux Techniques du Sous-Sol
737 | BS | BLOC DE SECURITE | LUF | LUF510 | 2 | Bloc Secours LEGRAND reference 60709 1 x 8W | LO | LOC727 | ADS201 | LOC727 |  | ADS2 - LT Poste Denon | AD | ADS201 | ZHP - Locaux Techniques du Sous-Sol
738 | INT | INT HORS PUBLIC | AMP | AMP301 | 3 | Fluocompacte S - 7W - G23 - 4000K - Ra 85 | LO | LOC728 | ADS201 | LOC728 |  | ADS2 - LT Poste Flore | AD | ADS201 | ZHP - Locaux Techniques du Sous-Sol | 56S214 | DENON | Aile de Flore | 2ème sous-sol
739 | INT | INT HORS PUBLIC | AMP | AMP440 | 27 | Tube fluo. - 36W - G13 - 4000K - Ra 75 | LO | LOC728 | ADS201 | LOC728 |  | ADS2 - LT Poste Flore | AD | ADS201 | ZHP - Locaux Techniques du Sous-Sol | 56S214 | DENON | Aile de Flore | 2ème sous-sol
740 | BS | BLOC DE SECURITE | LUF | LUF124 | 3 | MAPELEC - Bloc de securite TC 9w max - G23 | LO | LOC728 | ADS201 | LOC728 |  | ADS2 - LT Poste Flore | AD | ADS201 | ZHP - Locaux Techniques du Sous-Sol | 56S114 | DENON | Aile de Flore | 2ème sous-sol
741 | DIVERS | LUMINAIRE | LUF | LUF160 | 5 | SEAE - ETOG 136 PCI - Luminaire etanche apparent - 1 x 36W - G13 | LO | LOC728 | ADS201 | LOC728 |  | ADS2 - LT Poste Flore | AD | ADS201 | ZHP - Locaux Techniques du Sous-Sol | 56S114 | DENON | Aile de Flore | 2ème sous-sol
742 | DIVERS | LUMINAIRE | LUF | LUF161 | 11 | SEAE - ETOG 236 PCI - Luminaire etanche apparent - 2 x 36W - G13 | LO | LOC728 | ADS201 | LOC728 |  | ADS2 - LT Poste Flore | AD | ADS201 | ZHP - Locaux Techniques du Sous-Sol | 56S114 | DENON | Aile de Flore | 2ème sous-sol
743 | INT | INT HORS PUBLIC | AMP | AMP181 | 1 | Lampe pour BAES - 3W - 12V - E10 | LO | LOC729 | ADS201 | LOC729 |  | ADS2 - LT Poste Lemonier | AD | ADS201 | ZHP - Locaux Techniques du Sous-Sol |  | DENON
744 | INT | INT HORS PUBLIC | AMP | AMP182 | 2 | Lampe pour BAES - 3,6W - 3,6V - E10 | LO | LOC729 | ADS201 | LOC729 |  | ADS2 - LT Poste Lemonier | AD | ADS201 | ZHP - Locaux Techniques du Sous-Sol |  | DENON
745 | INT | INT HORS PUBLIC | AMP | AMP440 | 16 | Tube fluo. - 36W - G13 - 4000K - Ra 75 | LO | LOC729 | ADS201 | LOC729 |  | ADS2 - LT Poste Lemonier | AD | ADS201 | ZHP - Locaux Techniques du Sous-Sol |  | DENON
746 | DIVERS | LUMINAIRE | LUF | LUF010 | 8 | Luminaire Etanche - 2 x 36 W | LO | LOC729 | ADS201 | LOC729 |  | ADS2 - LT Poste Lemonier | AD | ADS201 | ZHP - Locaux Techniques du Sous-Sol
747 | BS | BAES | LUM | LUM206 | 1 | BAES LEGRAND Reference :60825 | LO | LOC729 | ADS201 | LOC729 |  | ADS2 - LT Poste Lemonier | AD | ADS201 | ZHP - Locaux Techniques du Sous-Sol
748 | INT | INT HORS PUBLIC | AMP | AMP181 | 1 | Lampe pour BAES - 3W - 12V - E10 | LO | LOC730 | ADS201 | LOC730 |  | ADS2 - LT PRA | AD | ADS201 | ZHP - Locaux Techniques du Sous-Sol |  | DENON
749 | INT | INT HORS PUBLIC | AMP | AMP182 | 2 | Lampe pour BAES - 3,6W - 3,6V - E10 | LO | LOC730 | ADS201 | LOC730 |  | ADS2 - LT PRA | AD | ADS201 | ZHP - Locaux Techniques du Sous-Sol |  | DENON
750 | INT | INT HORS PUBLIC | AMP | AMP440 | 6 | Tube fluo. - 36W - G13 - 4000K - Ra 75 | LO | LOC730 | ADS201 | LOC730 |  | ADS2 - LT PRA | AD | ADS201 | ZHP - Locaux Techniques du Sous-Sol |  | DENON
751 | DIVERS | LUMINAIRE | LUF | LUF206 | 3 | MAZDA - PARK STD 236 - luminaire etanche - 2 x 36W - G13 | LO | LOC730 | ADS201 | LOC730 |  | ADS2 - LT PRA | AD | ADS201 | ZHP - Locaux Techniques du Sous-Sol
752 | BS | BAES | LUM | LUM206 | 1 | BAES LEGRAND Reference :60825 | LO | LOC730 | ADS201 | LOC730 |  | ADS2 - LT PRA | AD | ADS201 | ZHP - Locaux Techniques du Sous-Sol
753 | INT | INT HORS PUBLIC | AMP | AMP301 | 11 | Fluocompacte S - 7W - G23 - 4000K - Ra 85 | PA | PAS680 | AFE001 | PAS680 |  | AF - Escalier menant du Rdc au 3eme Etage | AF | AFE001 | Escalier de Service Du Rdc au 3eme Etage | E56C | DENON | Aile de Flore | RDC
754 | INT | INT HORS PUBLIC | AMP | AMP349 | 40 | Fluocompacte D - 26W - G24d-3 - 4000K - Ra 85 | PA | PAS680 | AFE001 | PAS680 |  | AF - Escalier menant du Rdc au 3eme Etage | AF | AFE001 | Escalier de Service Du Rdc au 3eme Etage | E56C | DENON | Aile de Flore | RDC
755 | BS | BALISAGE SECURITE | LUF | LUF031 | 11 | ERCO 45350 - App. mural ou encastre balisage securite - TC 11W G23 | PA | PAS680 | AFE001 | PAS680 |  | AF - Escalier menant du Rdc au 3eme Etage | AF | AFE001 | Escalier de Service Du Rdc au 3eme Etage | E56C | DENON | Aile de Flore | RDC
756 | DIVERS | LUMINAIRE | LUF | LUF310 | 20 | IGUZZINI - Appareil 2x26W G24d-3 Ref : 7049 | PA | PAS680 | AFE001 | PAS680 |  | AF - Escalier menant du Rdc au 3eme Etage | AF | AFE001 | Escalier de Service Du Rdc au 3eme Etage | E56C | DENON | Aile de Flore | RDC
757 | INT | INT HORS PUBLIC | AMP | AMP302 | 2 | Fluocompacte S - 9W - G23 - 4000K - Ra 85 | PA | PAS693 | AFE003 | PAS693 |  | AFE - Escalier Menant Du 2eme Au 3eme Etage | AF | AFE003 | Escalier Menant du 2eme au 3eme Etage | 53N217 | DENON | Aile de Flore | 2ème étage
758 | INT | INT HORS PUBLIC | AMP | AMP349 | 2 | Fluocompacte D - 26W - G24d-3 - 4000K - Ra 85 | PA | PAS693 | AFE003 | PAS693 |  | AFE - Escalier Menant Du 2eme Au 3eme Etage | AF | AFE003 | Escalier Menant du 2eme au 3eme Etage | 53N217 | DENON | Aile de Flore | 2ème étage
759 | DIVERS | LUMINAIRE | LUF | LUF125 | 1 | LITA type FBH 100/7 G24d3 2x26w | PA | PAS693 | AFE003 | PAS693 |  | AFE - Escalier Menant Du 2eme Au 3eme Etage | AF | AFE003 | Escalier Menant du 2eme au 3eme Etage | 53N217 | DENON | Aile de Flore | 2ème étage
760 | DIVERS | LUMINAIRE | LUF | LUF282 | 1 | THORN - Globe 2x9W G23 Ref 3.41383E+12 | PA | PAS693 | AFE003 | PAS693 |  | AFE - Escalier Menant Du 2eme Au 3eme Etage | AF | AFE003 | Escalier Menant du 2eme au 3eme Etage | 53N217 | DENON | Aile de Flore | 2ème étage
761 | INT | INT HORS PUBLIC | AMP | AMP301 | 2 | Fluocompacte S - 7W - G23 - 4000K - Ra 85 | PA | PAS685 | AFE002 | PAS685 |  | AFE - Escalier Menant Du 3eme Au 4eme Etage | AF | AFE002 | Escalier Menant du 3eme au 4eme Etage | 53N324 | DENON | Aile Denon | 3ème étage
762 | INT | INT HORS PUBLIC | AMP | AMP310 | 2 | Fluocompacte EL - 7W - E27 - 2700K - Ra 85 | PA | PAS685 | AFE002 | PAS685 |  | AFE - Escalier Menant Du 3eme Au 4eme Etage | AF | AFE002 | Escalier Menant du 3eme au 4eme Etage | 53N324 | DENON | Aile Denon | 3ème étage
763 | INT | INT HORS PUBLIC | AMP | AMP343 | 2 | Fluocompacte D - 13W - G24d-1 - 4000K - Ra 85 | PA | PAS685 | AFE002 | PAS685 |  | AFE - Escalier Menant Du 3eme Au 4eme Etage | AF | AFE002 | Escalier Menant du 3eme au 4eme Etage | 53N324 | DENON | Aile Denon | 3ème étage
764 | INT | INT HORS PUBLIC | AMP | AMP346 | 2 | Fluocompacte D - 18W - G24d-2 - 4000K - Ra 85 | PA | PAS685 | AFE002 | PAS685 |  | AFE - Escalier Menant Du 3eme Au 4eme Etage | AF | AFE002 | Escalier Menant du 3eme au 4eme Etage | 53N324 | DENON | Aile Denon | 3ème étage
765 | BS | BALISAGE SECURITE | LUF | LUF031 | 2 | ERCO 45350 - App. mural ou encastre balisage securite - TC 11W G23 | PA | PAS685 | AFE002 | PAS685 |  | AFE - Escalier Menant Du 3eme Au 4eme Etage | AF | AFE002 | Escalier Menant du 3eme au 4eme Etage | 53N324 | DENON | Aile Denon | 3ème étage
766 | DIVERS | LUMINAIRE | LUF | LUF300 | 1 | IGUZZINI 8311 - Downlight encastre - 2 x TC- D 13W G24d-1 | PA | PAS685 | AFE002 | PAS685 |  | AFE - Escalier Menant Du 3eme Au 4eme Etage | AF | AFE002 | Escalier Menant du 3eme au 4eme Etage | 53N324 | DENON | Aile Denon | 3ème étage
767 | DIVERS | LUMINAIRE | LUF | LUF301 | 1 | IGUZZINI 8313 - Downlight encastre - 2 x TC-D18W G24d-2 | PA | PAS685 | AFE002 | PAS685 |  | AFE - Escalier Menant Du 3eme Au 4eme Etage | AF | AFE002 | Escalier Menant du 3eme au 4eme Etage | 53N324 | DENON | Aile Denon | 3ème étage
768 | DIVERS | LUMINAIRE | LUI | LUI006 | 2 | SEAE - JT 6101 BA - Hublot etanche - Std 60W maxi - E27 | PA | PAS685 | AFE002 | PAS685 |  | AFE - Escalier Menant Du 3eme Au 4eme Etage | AF | AFE002 | Escalier Menant du 3eme au 4eme Etage | 53N324 | DENON | Aile Denon | 3ème étage
769 | INT | INT HORS PUBLIC | AMP | AMP240 | 4 | DR51 - 20W 12V GU5,3 36/40D | PA | PAS679 | AFN001 | PAS679 |  | AFN0 - Acceuil Personnel Porte des Lions | AF | AFN001 | Acceuil Porte Des Lions | 56RC22 | DENON | Aile de Flore | RDC
770 | INT | INT HORS PUBLIC | AMP | AMP301 | 1 | Fluocompacte S - 7W - G23 - 4000K - Ra 85 | PA | PAS679 | AFN001 | PAS679 |  | AFN0 - Acceuil Personnel Porte des Lions | AF | AFN001 | Acceuil Porte Des Lions | 56RC22 | DENON | Aile de Flore | RDC
771 | INT | INT HORS PUBLIC | AMP | AMP339 | 2 | Fluocompacte L - 36W - 2G11 - 4000K - Ra 85 | PA | PAS679 | AFN001 | PAS679 |  | AFN0 - Acceuil Personnel Porte des Lions | AF | AFN001 | Acceuil Porte Des Lions | 56RC22 | DENON | Aile de Flore | RDC
772 | INT | INT HORS PUBLIC | AMP | AMP343 | 4 | Fluocompacte D - 13W - G24d-1 - 4000K - Ra 85 | PA | PAS679 | AFN001 | PAS679 |  | AFN0 - Acceuil Personnel Porte des Lions | AF | AFN001 | Acceuil Porte Des Lions | 56RC22 | DENON | Aile de Flore | RDC
773 | BS | BLOC DE SECURITE | LUF | LUF101 | 1 | PRISMA - VIDEO 623 - Applique bloc de securite - 1 x maxi 9W - G23 | PA | PAS679 | AFN001 | PAS679 |  | AFN0 - Acceuil Personnel Porte des Lions | AF | AFN001 | Acceuil Porte Des Lions | 56RC22 | DENON | Aile de Flore | RDC
774 | DIVERS | LUMINAIRE | LUF | LUF300 | 2 | IGUZZINI 8311 - Downlight encastre - 2 x TC- D 13W G24d-1 | PA | PAS679 | AFN001 | PAS679 |  | AFN0 - Acceuil Personnel Porte des Lions | AF | AFN001 | Acceuil Porte Des Lions | 56RC22 | DENON | Aile de Flore | RDC
775 | DIVERS | LUMINAIRE | LUF | LUF531 | 1 | AUTOGRAPHE - Appareil diablo HF236 TLC 2x36W 2G11 | PA | PAS679 | AFN001 | PAS679 |  | AFN0 - Acceuil Personnel Porte des Lions | AF | AFN001 | Acceuil Porte Des Lions | 56RC22 | DENON | Aile de Flore | RDC
776 | DIVERS | LUMINAIRE | LUH | LUH161 | 4 | SEAE - VEGA 7 RB - Spot encastre TBT blanc - DR51 - 50W - 60° - GX5,3 | PA | PAS679 | AFN001 | PAS679 |  | AFN0 - Acceuil Personnel Porte des Lions | AF | AFN001 | Acceuil Porte Des Lions | 56RC22 | DENON | Aile de Flore | RDC
777 | INT | INT HORS PUBLIC | AMP | AMP301 | 1 | Fluocompacte S - 7W - G23 - 4000K - Ra 85 | LO | LOC880 | AFN002 | LOC880 |  | AFN0 - Local Technique Acceuil Porte Des Lions | AF | AFN002 | Locaux De la Porte Des Lions | 56RC24 | DENON | Aile de Flore | RDC
778 | INT | INT HORS PUBLIC | AMP | AMP440 | 1 | Tube fluo. - 36W - G13 - 4000K - Ra 75 | LO | LOC880 | AFN002 | LOC880 |  | AFN0 - Local Technique Acceuil Porte Des Lions | AF | AFN002 | Locaux De la Porte Des Lions | 56RC24 | DENON | Aile de Flore | RDC
779 | DIVERS | LUMINAIRE | LUF | LUF009 | 1 | Luminaire Etanche - 1 x 36 W | LO | LOC880 | AFN002 | LOC880 |  | AFN0 - Local Technique Acceuil Porte Des Lions | AF | AFN002 | Locaux De la Porte Des Lions | 56RC24 | DENON | Aile de Flore | RDC
780 | BS | BALISAGE SECURITE | LUF | LUF031 | 1 | ERCO 45350 - App. mural ou encastre balisage securite - TC 11W G23 | LO | LOC880 | AFN002 | LOC880 |  | AFN0 - Local Technique Acceuil Porte Des Lions | AF | AFN002 | Locaux De la Porte Des Lions | 56RC24 | DENON | Aile de Flore | RDC
781 | INT | INT HORS PUBLIC | AMP | AMP240 | 37 | DR51 - 20W 12V GU5,3 36/40D | PA | PAS696 | AFN108 | PAS696 |  | AFN1 - Circulation Bibliotheque Niveau Bas | AF | AFN108 | Circulation Bibliotheque Niveau Bas |  | DENON | Aile de Flore
782 | INT | INT HORS PUBLIC | AMP | AMP301 | 2 | Fluocompacte S - 7W - G23 - 4000K - Ra 85 | PA | PAS696 | AFN108 | PAS696 |  | AFN1 - Circulation Bibliotheque Niveau Bas | AF | AFN108 | Circulation Bibliotheque Niveau Bas |  | DENON | Aile de Flore
783 | INT | INT HORS PUBLIC | AMP | AMP312 | 6 | Fluocompacte EL - 15W - E27 - 2700K - Ra 85 | PA | PAS696 | AFN108 | PAS696 |  | AFN1 - Circulation Bibliotheque Niveau Bas | AF | AFN108 | Circulation Bibliotheque Niveau Bas |  | DENON | Aile de Flore
784 | INT | INT HORS PUBLIC | AMP | AMP422 | 26 | Tube fluo. - 36W - G13 - 4000K - Ra 85 | PA | PAS696 | AFN108 | PAS696 |  | AFN1 - Circulation Bibliotheque Niveau Bas | AF | AFN108 | Circulation Bibliotheque Niveau Bas |  | DENON | Aile de Flore
785 | BS | BALISAGE SECURITE | LUF | LUF031 | 2 | ERCO 45350 - App. mural ou encastre balisage securite - TC 11W G23 | PA | PAS696 | AFN108 | PAS696 |  | AFN1 - Circulation Bibliotheque Niveau Bas | AF | AFN108 | Circulation Bibliotheque Niveau Bas |  | DENON | Aile de Flore
786 | DIVERS | LUMINAIRE | LUF | LUF311 | 26 | IGUZZINI - 9226 - Appareil 1x36W fluo G13 | PA | PAS696 | AFN108 | PAS696 |  | AFN1 - Circulation Bibliotheque Niveau Bas | AF | AFN108 | Circulation Bibliotheque Niveau Bas |  | DENON | Aile de Flore
787 | DIVERS | LUMINAIRE | LUF | LUF542 | 6 | ESPACE LUMIERE - ref : eros 150W E27 max | PA | PAS696 | AFN108 | PAS696 |  | AFN1 - Circulation Bibliotheque Niveau Bas | AF | AFN108 | Circulation Bibliotheque Niveau Bas |  | DENON | Aile de Flore
788 | DIVERS | LUMINAIRE | LUH | LUH161 | 37 | SEAE - VEGA 7 RB - Spot encastre TBT blanc - DR51 - 50W - 60° - GX5,3 | PA | PAS696 | AFN108 | PAS696 |  | AFN1 - Circulation Bibliotheque Niveau Bas | AF | AFN108 | Circulation Bibliotheque Niveau Bas |  | DENON | Aile de Flore
789 | INT | INT HORS PUBLIC | AMP | AMP240 | 34 | DR51 - 20W 12V GU5,3 36/40D | PA | PAS697 | AFN109 | PAS697 |  | AFN1 - Circulation Bibliotheque Niveau Haut | AF | AFN109 | Circulation Bibliotheque Niveau Haut | 56E111 | DENON | Aile de Flore | Entresol 1er étage
790 | INT | INT HORS PUBLIC | AMP | AMP301 | 7 | Fluocompacte S - 7W - G23 - 4000K - Ra 85 | PA | PAS697 | AFN109 | PAS697 |  | AFN1 - Circulation Bibliotheque Niveau Haut | AF | AFN109 | Circulation Bibliotheque Niveau Haut | 56E111 | DENON | Aile de Flore | Entresol 1er étage
791 | INT | INT HORS PUBLIC | AMP | AMP310 | 1 | Fluocompacte EL - 7W - E27 - 2700K - Ra 85 | PA | PAS697 | AFN109 | PAS697 |  | AFN1 - Circulation Bibliotheque Niveau Haut | AF | AFN109 | Circulation Bibliotheque Niveau Haut | 56E111 | DENON | Aile de Flore | Entresol 1er étage
792 | INT | INT HORS PUBLIC | AMP | AMP343 | 6 | Fluocompacte D - 13W - G24d-1 - 4000K - Ra 85 | PA | PAS697 | AFN109 | PAS697 |  | AFN1 - Circulation Bibliotheque Niveau Haut | AF | AFN109 | Circulation Bibliotheque Niveau Haut | 56E111 | DENON | Aile de Flore | Entresol 1er étage
793 | INT | INT HORS PUBLIC | AMP | AMP422 | 44 | Tube fluo. - 36W - G13 - 4000K - Ra 85 | PA | PAS697 | AFN109 | PAS697 |  | AFN1 - Circulation Bibliotheque Niveau Haut | AF | AFN109 | Circulation Bibliotheque Niveau Haut | 56E111 | DENON | Aile de Flore | Entresol 1er étage
794 | INT | INT HORS PUBLIC | AMP | AMP440 | 2 | Tube fluo. - 36W - G13 - 4000K - Ra 75 | PA | PAS697 | AFN109 | PAS697 |  | AFN1 - Circulation Bibliotheque Niveau Haut | AF | AFN109 | Circulation Bibliotheque Niveau Haut | 56E111 | DENON | Aile de Flore | Entresol 1er étage
795 | DIVERS | LUMINAIRE | LUF | LUF010 | 1 | Luminaire Etanche - 2 x 36 W | PA | PAS697 | AFN109 | PAS697 |  | AFN1 - Circulation Bibliotheque Niveau Haut | AF | AFN109 | Circulation Bibliotheque Niveau Haut | 56E111 | DENON | Aile de Flore | Entresol 1er étage
796 | BS | BALISAGE SECURITE | LUF | LUF031 | 7 | ERCO 45350 - App. mural ou encastre balisage securite - TC 11W G23 | PA | PAS697 | AFN109 | PAS697 |  | AFN1 - Circulation Bibliotheque Niveau Haut | AF | AFN109 | Circulation Bibliotheque Niveau Haut | 56E111 | DENON | Aile de Flore | Entresol 1er étage
797 | DIVERS | LUMINAIRE | LUF | LUF301 | 3 | IGUZZINI 8313 - Downlight encastre - 2 x TC-D18W G24d-2 | PA | PAS697 | AFN109 | PAS697 |  | AFN1 - Circulation Bibliotheque Niveau Haut | AF | AFN109 | Circulation Bibliotheque Niveau Haut | 56E111 | DENON | Aile de Flore | Entresol 1er étage
798 | DIVERS | LUMINAIRE | LUF | LUF311 | 44 | IGUZZINI - 9226 - Appareil 1x36W fluo G13 | PA | PAS697 | AFN109 | PAS697 |  | AFN1 - Circulation Bibliotheque Niveau Haut | AF | AFN109 | Circulation Bibliotheque Niveau Haut | 56E111 | DENON | Aile de Flore | Entresol 1er étage
799 | DIVERS | LUMINAIRE | LUH | LUH161 | 34 | SEAE - VEGA 7 RB - Spot encastre TBT blanc - DR51 - 50W - 60° - GX5,3 | PA | PAS697 | AFN109 | PAS697 |  | AFN1 - Circulation Bibliotheque Niveau Haut | AF | AFN109 | Circulation Bibliotheque Niveau Haut | 56E111 | DENON | Aile de Flore | Entresol 1er étage
800 | DIVERS | LUMINAIRE | LUI | LUI006 | 1 | SEAE - JT 6101 BA - Hublot etanche - Std 60W maxi - E27 | PA | PAS697 | AFN109 | PAS697 |  | AFN1 - Circulation Bibliotheque Niveau Haut | AF | AFN109 | Circulation Bibliotheque Niveau Haut | 56E111 | DENON | Aile de Flore | Entresol 1er étage
801 | INT | INT HORS PUBLIC | AMP | AMP200 | 12 | Hal. lineaire - 74.9mm 100W 230V R7s | PA | PAS695 | AFN104 | PAS695 |  | AFN1 - Circulation Dpt des Arts Graphiques | AF | AFN104 | Circulation Dpt Des Arts Graphiques | 56N111 | DENON | Aile de Flore | 1er étage
802 | INT | INT HORS PUBLIC | AMP | AMP240 | 11 | DR51 - 20W 12V GU5,3 36/40D | PA | PAS695 | AFN104 | PAS695 |  | AFN1 - Circulation Dpt des Arts Graphiques | AF | AFN104 | Circulation Dpt Des Arts Graphiques | 56N111 | DENON | Aile de Flore | 1er étage
803 | INT | INT HORS PUBLIC | AMP | AMP301 | 9 | Fluocompacte S - 7W - G23 - 4000K - Ra 85 | PA | PAS695 | AFN104 | PAS695 |  | AFN1 - Circulation Dpt des Arts Graphiques | AF | AFN104 | Circulation Dpt Des Arts Graphiques | 56N111 | DENON | Aile de Flore | 1er étage
804 | INT | INT HORS PUBLIC | AMP | AMP345 | 6 | Fluocompacte D - 13W - G24d-1 - 2700K - Ra 85 | PA | PAS695 | AFN104 | PAS695 |  | AFN1 - Circulation Dpt des Arts Graphiques | AF | AFN104 | Circulation Dpt Des Arts Graphiques | 56N111 | DENON | Aile de Flore | 1er étage
805 | INT | INT HORS PUBLIC | AMP | AMP348 | 18 | Fluocompacte D - 18W - G24d-2 - 2700K - Ra 85 | PA | PAS695 | AFN104 | PAS695 |  | AFN1 - Circulation Dpt des Arts Graphiques | AF | AFN104 | Circulation Dpt Des Arts Graphiques | 56N111 | DENON | Aile de Flore | 1er étage
806 | INT | INT HORS PUBLIC | AMP | AMP349 | 4 | Fluocompacte D - 26W - G24d-3 - 4000K - Ra 85 | PA | PAS695 | AFN104 | PAS695 |  | AFN1 - Circulation Dpt des Arts Graphiques | AF | AFN104 | Circulation Dpt Des Arts Graphiques | 56N111 | DENON | Aile de Flore | 1er étage
807 | BS | BALISAGE SECURITE | LUF | LUF031 | 9 | ERCO 45350 - App. mural ou encastre balisage securite - TC 11W G23 | PA | PAS695 | AFN104 | PAS695 |  | AFN1 - Circulation Dpt des Arts Graphiques | AF | AFN104 | Circulation Dpt Des Arts Graphiques | 56N111 | DENON | Aile de Flore | 1er étage
808 | DIVERS | LUMINAIRE | LUF | LUF300 | 3 | IGUZZINI 8311 - Downlight encastre - 2 x TC- D 13W G24d-1 | PA | PAS695 | AFN104 | PAS695 |  | AFN1 - Circulation Dpt des Arts Graphiques | AF | AFN104 | Circulation Dpt Des Arts Graphiques | 56N111 | DENON | Aile de Flore | 1er étage
809 | DIVERS | LUMINAIRE | LUF | LUF301 | 9 | IGUZZINI 8313 - Downlight encastre - 2 x TC-D18W G24d-2 | PA | PAS695 | AFN104 | PAS695 |  | AFN1 - Circulation Dpt des Arts Graphiques | AF | AFN104 | Circulation Dpt Des Arts Graphiques | 56N111 | DENON | Aile de Flore | 1er étage
810 | DIVERS | LUMINAIRE | LUF | LUF310 | 2 | IGUZZINI - Appareil 2x26W G24d-3 Ref : 7049 | PA | PAS695 | AFN104 | PAS695 |  | AFN1 - Circulation Dpt des Arts Graphiques | AF | AFN104 | Circulation Dpt Des Arts Graphiques | 56N111 | DENON | Aile de Flore | 1er étage
811 | DIVERS | LUMINAIRE | LUH | LUH161 | 11 | SEAE - VEGA 7 RB - Spot encastre TBT blanc - DR51 - 50W - 60° - GX5,3 | PA | PAS695 | AFN104 | PAS695 |  | AFN1 - Circulation Dpt des Arts Graphiques | AF | AFN104 | Circulation Dpt Des Arts Graphiques | 56N111 | DENON | Aile de Flore | 1er étage
812 | DIVERS | LUMINAIRE | LUH | LUH785 | 12 | ATELIER SEDAP - Appareil en applique douille R7s 74,9 mm Ref 3010209 | PA | PAS695 | AFN104 | PAS695 |  | AFN1 - Circulation Dpt des Arts Graphiques | AF | AFN104 | Circulation Dpt Des Arts Graphiques | 56N111 | DENON | Aile de Flore | 1er étage
813 | INT | INT HORS PUBLIC | AMP | AMP240 | 9 | DR51 - 20W 12V GU5,3 36/40D | PA | PAS694 | AFN101 | PAS694 |  | AFN1 - Circulation Palier Ascenseur | AF | AFN101 | Circulation Palier Ascenseur | 56N116 | DENON | Aile de Flore | 1er étage
814 | INT | INT HORS PUBLIC | AMP | AMP301 | 1 | Fluocompacte S - 7W - G23 - 4000K - Ra 85 | PA | PAS694 | AFN101 | PAS694 |  | AFN1 - Circulation Palier Ascenseur | AF | AFN101 | Circulation Palier Ascenseur | 56N116 | DENON | Aile de Flore | 1er étage
815 | BS | BALISAGE SECURITE | LUF | LUF031 | 1 | ERCO 45350 - App. mural ou encastre balisage securite - TC 11W G23 | PA | PAS694 | AFN101 | PAS694 |  | AFN1 - Circulation Palier Ascenseur | AF | AFN101 | Circulation Palier Ascenseur | 56N116 | DENON | Aile de Flore | 1er étage
816 | DIVERS | LUMINAIRE | LUH | LUH161 | 9 | SEAE - VEGA 7 RB - Spot encastre TBT blanc - DR51 - 50W - 60° - GX5,3 | PA | PAS694 | AFN101 | PAS694 |  | AFN1 - Circulation Palier Ascenseur | AF | AFN101 | Circulation Palier Ascenseur | 56N116 | DENON | Aile de Flore | 1er étage
817 | INT | INT HORS PUBLIC | AMP | AMP240 | 90 | DR51 - 20W 12V GU5,3 36/40D | LO | LOC887 | AFN107 | LOC887 |  | AFN1 - Local Archive | AF | AFN107 | Archive Du Dpt Des Arts Graphiques | 56N114 | DENON | Aile de Flore | 1er étage
818 | INT | INT HORS PUBLIC | AMP | AMP301 | 3 | Fluocompacte S - 7W - G23 - 4000K - Ra 85 | LO | LOC887 | AFN107 | LOC887 |  | AFN1 - Local Archive | AF | AFN107 | Archive Du Dpt Des Arts Graphiques | 56N114 | DENON | Aile de Flore | 1er étage
819 | BS | BALISAGE SECURITE | LUF | LUF031 | 3 | ERCO 45350 - App. mural ou encastre balisage securite - TC 11W G23 | LO | LOC887 | AFN107 | LOC887 |  | AFN1 - Local Archive | AF | AFN107 | Archive Du Dpt Des Arts Graphiques | 56N114 | DENON | Aile de Flore | 1er étage
820 | DIVERS | LUMINAIRE | LUH | LUH161 | 90 | SEAE - VEGA 7 RB - Spot encastre TBT blanc - DR51 - 50W - 60° - GX5,3 | LO | LOC887 | AFN107 | LOC887 |  | AFN1 - Local Archive | AF | AFN107 | Archive Du Dpt Des Arts Graphiques | 56N114 | DENON | Aile de Flore | 1er étage
821 | INT | INT HORS PUBLIC | AMP | AMP343 | 8 | Fluocompacte D - 13W - G24d-1 - 4000K - Ra 85 | LO | LOC886 | AFN105 | LOC886 |  | AFN1 - Local Cabinet de Dessins | AF | AFN105 | Cabinets De Dessins | 55N113 | DENON | Aile de Flore | 1er étage
822 | INT | INT HORS PUBLIC | AMP | AMP407 | 68 | Tube fluo. - 18W - G13 - 4000K - Ra 85 | LO | LOC886 | AFN105 | LOC886 |  | AFN1 - Local Cabinet de Dessins | AF | AFN105 | Cabinets De Dessins | 55N113 | DENON | Aile de Flore | 1er étage
823 | INT | INT HORS PUBLIC | AMP | AMP440 | 2 | Tube fluo. - 36W - G13 - 4000K - Ra 75 | LO | LOC886 | AFN105 | LOC886 |  | AFN1 - Local Cabinet de Dessins | AF | AFN105 | Cabinets De Dessins | 55N113 | DENON | Aile de Flore | 1er étage
824 | DIVERS | LUMINAIRE | LUF | LUF009 | 2 | Luminaire Etanche - 1 x 36 W | LO | LOC886 | AFN105 | LOC886 |  | AFN1 - Local Cabinet de Dessins | AF | AFN105 | Cabinets De Dessins | 55N113 | DENON | Aile de Flore | 1er étage
825 | DIVERS | LUMINAIRE | LUF | LUF219 | 17 | MAZDA - Pave encastre ref 9104_026_493 4x18w | LO | LOC886 | AFN105 | LOC886 |  | AFN1 - Local Cabinet de Dessins | AF | AFN105 | Cabinets De Dessins | 55N113 | DENON | Aile de Flore | 1er étage
826 | DIVERS | LUMINAIRE | LUF | LUF300 | 4 | IGUZZINI 8311 - Downlight encastre - 2 x TC- D 13W G24d-1 | LO | LOC886 | AFN105 | LOC886 |  | AFN1 - Local Cabinet de Dessins | AF | AFN105 | Cabinets De Dessins | 55N113 | DENON | Aile de Flore | 1er étage
827 | INT | INT HORS PUBLIC | AMP | AMP301 | 2 | Fluocompacte S - 7W - G23 - 4000K - Ra 85 | LO | LOC885 | AFN103 | LOC885 |  | AFN1 - Local Technique Palier Ascenseur | AF | AFN103 | Local Technique Palier Ascenseur |  | DENON | Aile de Flore | 1er étage
828 | INT | INT HORS PUBLIC | AMP | AMP440 | 3 | Tube fluo. - 36W - G13 - 4000K - Ra 75 | LO | LOC885 | AFN103 | LOC885 |  | AFN1 - Local Technique Palier Ascenseur | AF | AFN103 | Local Technique Palier Ascenseur |  | DENON | Aile de Flore | 1er étage
829 | DIVERS | LUMINAIRE | LUF | LUF009 | 3 | Luminaire Etanche - 1 x 36 W | LO | LOC885 | AFN103 | LOC885 |  | AFN1 - Local Technique Palier Ascenseur | AF | AFN103 | Local Technique Palier Ascenseur |  | DENON | Aile de Flore | 1er étage
830 | BS | BALISAGE SECURITE | LUF | LUF031 | 1 | ERCO 45350 - App. mural ou encastre balisage securite - TC 11W G23 | LO | LOC885 | AFN103 | LOC885 |  | AFN1 - Local Technique Palier Ascenseur | AF | AFN103 | Local Technique Palier Ascenseur |  | DENON | Aile de Flore | 1er étage
831 | BS | BLOC DE SECURITE | LUF | LUF124 | 1 | MAPELEC - Bloc de securite TC 9w max - G23 | LO | LOC885 | AFN103 | LOC885 |  | AFN1 - Local Technique Palier Ascenseur | AF | AFN103 | Local Technique Palier Ascenseur |  | DENON | Aile de Flore | 1er étage
832 | INT | INT PUBLIC | AMP | AMP301 | 2 | Fluocompacte S - 7W - G23 - 4000K - Ra 85 | SN | SNT251 | AFN102 | SNT251 |  | AFN1 - Sanitaires Hommes et Femmes | AF | AFN102 | Sanitaires Palier Ascenseur | 56N116 | DENON | Aile de Flore | 1er étage
833 | INT | INT PUBLIC | AMP | AMP304 | 6 | Fluocompacte S - 11W - G23 - 2700K - Ra 85 | SN | SNT251 | AFN102 | SNT251 |  | AFN1 - Sanitaires Hommes et Femmes | AF | AFN102 | Sanitaires Palier Ascenseur | 56N116 | DENON | Aile de Flore | 1er étage
834 | INT | INT PUBLIC | AMP | AMP310 | 3 | Fluocompacte EL - 7W - E27 - 2700K - Ra 85 | SN | SNT251 | AFN102 | SNT251 |  | AFN1 - Sanitaires Hommes et Femmes | AF | AFN102 | Sanitaires Palier Ascenseur | 56N116 | DENON | Aile de Flore | 1er étage
835 | BS | BALISAGE SECURITE | LUF | LUF031 | 2 | ERCO 45350 - App. mural ou encastre balisage securite - TC 11W G23 | SN | SNT251 | AFN102 | SNT251 |  | AFN1 - Sanitaires Hommes et Femmes | AF | AFN102 | Sanitaires Palier Ascenseur | 56N116 | DENON | Aile de Flore | 1er étage
836 | DIVERS | LUMINAIRE | LUF | LUF221 | 3 | TARGETTI - Appareil en applique 2x11W G23 Ref : 82121C | SN | SNT251 | AFN102 | SNT251 |  | AFN1 - Sanitaires Hommes et Femmes | AF | AFN102 | Sanitaires Palier Ascenseur | 56N116 | DENON | Aile de Flore | 1er étage
837 | DIVERS | LUMINAIRE | LUI | LUI006 | 3 | SEAE - JT 6101 BA - Hublot etanche - Std 60W maxi - E27 | SN | SNT251 | AFN102 | SNT251 |  | AFN1 - Sanitaires Hommes et Femmes | AF | AFN102 | Sanitaires Palier Ascenseur | 56N116 | DENON | Aile de Flore | 1er étage
838 | INT | INT PUBLIC | AMP | AMP304 | 4 | Fluocompacte S - 11W - G23 - 2700K - Ra 85 | SN | SNT252 | AFN106 | SNT252 |  | AFN1 - Sanitaires Hommes et Femmes Dpt Arts Graphiques | AF | AFN106 | Sanitaires Dpt Des Arts Graphiques | 55N117 | DENON | Aile de Flore | 1er étage
839 | INT | INT PUBLIC | AMP | AMP310 | 2 | Fluocompacte EL - 7W - E27 - 2700K - Ra 85 | SN | SNT252 | AFN106 | SNT252 |  | AFN1 - Sanitaires Hommes et Femmes Dpt Arts Graphiques | AF | AFN106 | Sanitaires Dpt Des Arts Graphiques | 55N117 | DENON | Aile de Flore | 1er étage
840 | DIVERS | LUMINAIRE | LUF | LUF221 | 2 | TARGETTI - Appareil en applique 2x11W G23 Ref : 82121C | SN | SNT252 | AFN106 | SNT252 |  | AFN1 - Sanitaires Hommes et Femmes Dpt Arts Graphiques | AF | AFN106 | Sanitaires Dpt Des Arts Graphiques | 55N117 | DENON | Aile de Flore | 1er étage
841 | DIVERS | LUMINAIRE | LUI | LUI006 | 2 | SEAE - JT 6101 BA - Hublot etanche - Std 60W maxi - E27 | SN | SNT252 | AFN106 | SNT252 |  | AFN1 - Sanitaires Hommes et Femmes Dpt Arts Graphiques | AF | AFN106 | Sanitaires Dpt Des Arts Graphiques | 55N117 | DENON | Aile de Flore | 1er étage
842 | INT | INT HORS PUBLIC | AMP | AMP350 | 12 | Fluocompacte D - 26W - G24d-3 - 3000K - Ra 85 | BU | BUR633 | AFN206 | BUR633 |  | AFN2 - Bureau 1 De La Conservation | AF | AFN206 | Bureaux De La Conservation | 53N214 | DENON | Aile de Flore | 2ème étage
843 | INT | INT HORS PUBLIC | AMP | AMP465 | 2 | Tube fluo. T8 - IRC>90 - 36W - G13 - 3000K - Ra 95 | BU | BUR633 | AFN206 | BUR633 |  | AFN2 - Bureau 1 De La Conservation | AF | AFN206 | Bureaux De La Conservation | 53N214 | DENON | Aile de Flore | 2ème étage
844 | INT | INT HORS PUBLIC | AMP | AMP466 | 1 | Tube fluo. T8 - IRC>90 - 58W - G13 - 3000K - Ra 95 | BU | BUR633 | AFN206 | BUR633 |  | AFN2 - Bureau 1 De La Conservation | AF | AFN206 | Bureaux De La Conservation | 53N214 | DENON | Aile de Flore | 2ème étage
845 | DIVERS | LUMINAIRE | LUF | LUF039 | 3 | ERCO - 83703 - Appareil 2x26W G24d3 | BU | BUR633 | AFN206 | BUR633 |  | AFN2 - Bureau 1 De La Conservation | AF | AFN206 | Bureaux De La Conservation | 53N214 | DENON | Aile de Flore | 2ème étage
846 | DIVERS | LUMINAIRE | LUF | LUF125 | 3 | LITA type FBH 100/7 G24d3 2x26w | BU | BUR633 | AFN206 | BUR633 |  | AFN2 - Bureau 1 De La Conservation | AF | AFN206 | Bureaux De La Conservation | 53N214 | DENON | Aile de Flore | 2ème étage
847 | DIVERS | LUMINAIRE | LUF | LUF287 | 2 | TRILUX - Reglette 1x36W Ref : 7691/36E | BU | BUR633 | AFN206 | BUR633 |  | AFN2 - Bureau 1 De La Conservation | AF | AFN206 | Bureaux De La Conservation | 53N214 | DENON | Aile de Flore | 2ème étage
848 | DIVERS | LUMINAIRE | LUF | LUF288 | 1 | TRILUX - Reglette 1x58W Ref : 7691/58E | BU | BUR633 | AFN206 | BUR633 |  | AFN2 - Bureau 1 De La Conservation | AF | AFN206 | Bureaux De La Conservation | 53N214 | DENON | Aile de Flore | 2ème étage
849 | INT | INT HORS PUBLIC | AMP | AMP350 | 12 | Fluocompacte D - 26W - G24d-3 - 3000K - Ra 85 | BU | BUR642 | AFN206 | BUR642 |  | AFN2 - Bureau 10 De La Conservation | AF | AFN206 | Bureaux De La Conservation | 53N224 | DENON | Aile de Flore | 2ème étage
850 | INT | INT HORS PUBLIC | AMP | AMP465 | 2 | Tube fluo. T8 - IRC>90 - 36W - G13 - 3000K - Ra 95 | BU | BUR642 | AFN206 | BUR642 |  | AFN2 - Bureau 10 De La Conservation | AF | AFN206 | Bureaux De La Conservation | 53N224 | DENON | Aile de Flore | 2ème étage
851 | INT | INT HORS PUBLIC | AMP | AMP466 | 1 | Tube fluo. T8 - IRC>90 - 58W - G13 - 3000K - Ra 95 | BU | BUR642 | AFN206 | BUR642 |  | AFN2 - Bureau 10 De La Conservation | AF | AFN206 | Bureaux De La Conservation | 53N224 | DENON | Aile de Flore | 2ème étage
852 | DIVERS | LUMINAIRE | LUF | LUF039 | 2 | ERCO - 83703 - Appareil 2x26W G24d3 | BU | BUR642 | AFN206 | BUR642 |  | AFN2 - Bureau 10 De La Conservation | AF | AFN206 | Bureaux De La Conservation | 53N224 | DENON | Aile de Flore | 2ème étage
853 | DIVERS | LUMINAIRE | LUF | LUF125 | 4 | LITA type FBH 100/7 G24d3 2x26w | BU | BUR642 | AFN206 | BUR642 |  | AFN2 - Bureau 10 De La Conservation | AF | AFN206 | Bureaux De La Conservation | 53N224 | DENON | Aile de Flore | 2ème étage
854 | DIVERS | LUMINAIRE | LUF | LUF287 | 2 | TRILUX - Reglette 1x36W Ref : 7691/36E | BU | BUR642 | AFN206 | BUR642 |  | AFN2 - Bureau 10 De La Conservation | AF | AFN206 | Bureaux De La Conservation | 53N224 | DENON | Aile de Flore | 2ème étage
855 | DIVERS | LUMINAIRE | LUF | LUF288 | 1 | TRILUX - Reglette 1x58W Ref : 7691/58E | BU | BUR642 | AFN206 | BUR642 |  | AFN2 - Bureau 10 De La Conservation | AF | AFN206 | Bureaux De La Conservation | 53N224 | DENON | Aile de Flore | 2ème étage
856 | INT | INT HORS PUBLIC | AMP | AMP350 | 12 | Fluocompacte D - 26W - G24d-3 - 3000K - Ra 85 | BU | BUR643 | AFN206 | BUR643 |  | AFN2 - Bureau 11 De La Conservation | AF | AFN206 | Bureaux De La Conservation | 53N225 | DENON | Aile de Flore | 2ème étage
857 | INT | INT HORS PUBLIC | AMP | AMP465 | 2 | Tube fluo. T8 - IRC>90 - 36W - G13 - 3000K - Ra 95 | BU | BUR643 | AFN206 | BUR643 |  | AFN2 - Bureau 11 De La Conservation | AF | AFN206 | Bureaux De La Conservation | 53N225 | DENON | Aile de Flore | 2ème étage
858 | INT | INT HORS PUBLIC | AMP | AMP466 | 1 | Tube fluo. T8 - IRC>90 - 58W - G13 - 3000K - Ra 95 | BU | BUR643 | AFN206 | BUR643 |  | AFN2 - Bureau 11 De La Conservation | AF | AFN206 | Bureaux De La Conservation | 53N225 | DENON | Aile de Flore | 2ème étage
859 | DIVERS | LUMINAIRE | LUF | LUF039 | 2 | ERCO - 83703 - Appareil 2x26W G24d3 | BU | BUR643 | AFN206 | BUR643 |  | AFN2 - Bureau 11 De La Conservation | AF | AFN206 | Bureaux De La Conservation | 53N225 | DENON | Aile de Flore | 2ème étage
860 | DIVERS | LUMINAIRE | LUF | LUF125 | 4 | LITA type FBH 100/7 G24d3 2x26w | BU | BUR643 | AFN206 | BUR643 |  | AFN2 - Bureau 11 De La Conservation | AF | AFN206 | Bureaux De La Conservation | 53N225 | DENON | Aile de Flore | 2ème étage
861 | DIVERS | LUMINAIRE | LUF | LUF287 | 2 | TRILUX - Reglette 1x36W Ref : 7691/36E | BU | BUR643 | AFN206 | BUR643 |  | AFN2 - Bureau 11 De La Conservation | AF | AFN206 | Bureaux De La Conservation | 53N225 | DENON | Aile de Flore | 2ème étage
862 | DIVERS | LUMINAIRE | LUF | LUF288 | 1 | TRILUX - Reglette 1x58W Ref : 7691/58E | BU | BUR643 | AFN206 | BUR643 |  | AFN2 - Bureau 11 De La Conservation | AF | AFN206 | Bureaux De La Conservation | 53N225 | DENON | Aile de Flore | 2ème étage
863 | INT | INT HORS PUBLIC | AMP | AMP405 | 16 | Tube fluo. - 18W - G13 - 3000K - Ra 85 | BU | BUR644 | AFN206 | BUR644 |  | AFN2 - Bureau 12 De La Conservation | AF | AFN206 | Bureaux De La Conservation | 53N228 | DENON | Aile de Flore | 2ème étage
864 | DIVERS | LUMINAIRE | LUF | LUF219 | 4 | MAZDA - Pave encastre ref 9104_026_493 4x18w | BU | BUR644 | AFN206 | BUR644 |  | AFN2 - Bureau 12 De La Conservation | AF | AFN206 | Bureaux De La Conservation | 53N228 | DENON | Aile de Flore | 2ème étage
865 | INT | INT HORS PUBLIC | AMP | AMP405 | 16 | Tube fluo. - 18W - G13 - 3000K - Ra 85 | BU | BUR645 | AFN206 | BUR645 |  | AFN2 - Bureau 13 De La Conservation | AF | AFN206 | Bureaux De La Conservation | 53N229 | DENON | Aile de Flore | 2ème étage
866 | DIVERS | LUMINAIRE | LUF | LUF219 | 4 | MAZDA - Pave encastre ref 9104_026_493 4x18w | BU | BUR645 | AFN206 | BUR645 |  | AFN2 - Bureau 13 De La Conservation | AF | AFN206 | Bureaux De La Conservation | 53N229 | DENON | Aile de Flore | 2ème étage
867 | INT | INT HORS PUBLIC | AMP | AMP405 | 16 | Tube fluo. - 18W - G13 - 3000K - Ra 85 | BU | BUR646 | AFN206 | BUR646 |  | AFN2 - Bureau 14 De La Conservation | AF | AFN206 | Bureaux De La Conservation | 53N230 | DENON | Aile de Flore | 2ème étage
868 | DIVERS | LUMINAIRE | LUF | LUF219 | 4 | MAZDA - Pave encastre ref 9104_026_493 4x18w | BU | BUR646 | AFN206 | BUR646 |  | AFN2 - Bureau 14 De La Conservation | AF | AFN206 | Bureaux De La Conservation | 53N230 | DENON | Aile de Flore | 2ème étage
869 | INT | INT HORS PUBLIC | AMP | AMP405 | 16 | Tube fluo. - 18W - G13 - 3000K - Ra 85 | BU | BUR647 | AFN206 | BUR647 |  | AFN2 - Bureau 15 De La Conservation | AF | AFN206 | Bureaux De La Conservation | 53N232 | DENON | Aile de Flore | 2ème étage
870 | DIVERS | LUMINAIRE | LUF | LUF219 | 4 | MAZDA - Pave encastre ref 9104_026_493 4x18w | BU | BUR647 | AFN206 | BUR647 |  | AFN2 - Bureau 15 De La Conservation | AF | AFN206 | Bureaux De La Conservation | 53N232 | DENON | Aile de Flore | 2ème étage
871 | INT | INT HORS PUBLIC | AMP | AMP405 | 16 | Tube fluo. - 18W - G13 - 3000K - Ra 85 | BU | BUR648 | AFN206 | BUR648 |  | AFN2 - Bureau 16 De La Conservation | AF | AFN206 | Bureaux De La Conservation | 53N233 | DENON | Aile de Flore | 2ème étage
872 | DIVERS | LUMINAIRE | LUF | LUF219 | 4 | MAZDA - Pave encastre ref 9104_026_493 4x18w | BU | BUR648 | AFN206 | BUR648 |  | AFN2 - Bureau 16 De La Conservation | AF | AFN206 | Bureaux De La Conservation | 53N233 | DENON | Aile de Flore | 2ème étage
873 | INT | INT HORS PUBLIC | AMP | AMP405 | 20 | Tube fluo. - 18W - G13 - 3000K - Ra 85 | BU | BUR649 | AFN206 | BUR649 |  | AFN2 - Bureau 17 De La Conservation | AF | AFN206 | Bureaux De La Conservation |  | DENON | Aile de Flore | 2ème étage
874 | DIVERS | LUMINAIRE | LUF | LUF219 | 5 | MAZDA - Pave encastre ref 9104_026_493 4x18w | BU | BUR649 | AFN206 | BUR649 |  | AFN2 - Bureau 17 De La Conservation | AF | AFN206 | Bureaux De La Conservation | 53N233 | DENON | Aile de Flore | 2ème étage
875 | INT | INT HORS PUBLIC | AMP | AMP350 | 10 | Fluocompacte D - 26W - G24d-3 - 3000K - Ra 85 | BU | BUR634 | AFN206 | BUR634 |  | AFN2 - Bureau 2 De La Conservation | AF | AFN206 | Bureaux De La Conservation | 55N212 | DENON | Aile de Flore | 2ème étage
876 | INT | INT HORS PUBLIC | AMP | AMP465 | 2 | Tube fluo. T8 - IRC>90 - 36W - G13 - 3000K - Ra 95 | BU | BUR634 | AFN206 | BUR634 |  | AFN2 - Bureau 2 De La Conservation | AF | AFN206 | Bureaux De La Conservation | 55N212 | DENON | Aile de Flore | 2ème étage
877 | INT | INT HORS PUBLIC | AMP | AMP466 | 1 | Tube fluo. T8 - IRC>90 - 58W - G13 - 3000K - Ra 95 | BU | BUR634 | AFN206 | BUR634 |  | AFN2 - Bureau 2 De La Conservation | AF | AFN206 | Bureaux De La Conservation | 55N212 | DENON | Aile de Flore | 2ème étage
878 | DIVERS | LUMINAIRE | LUF | LUF039 | 2 | ERCO - 83703 - Appareil 2x26W G24d3 | BU | BUR634 | AFN206 | BUR634 |  | AFN2 - Bureau 2 De La Conservation | AF | AFN206 | Bureaux De La Conservation | 55N212 | DENON | Aile de Flore | 2ème étage
879 | DIVERS | LUMINAIRE | LUF | LUF125 | 3 | LITA type FBH 100/7 G24d3 2x26w | BU | BUR634 | AFN206 | BUR634 |  | AFN2 - Bureau 2 De La Conservation | AF | AFN206 | Bureaux De La Conservation | 55N212 | DENON | Aile de Flore | 2ème étage
880 | DIVERS | LUMINAIRE | LUF | LUF287 | 2 | TRILUX - Reglette 1x36W Ref : 7691/36E | BU | BUR634 | AFN206 | BUR634 |  | AFN2 - Bureau 2 De La Conservation | AF | AFN206 | Bureaux De La Conservation | 55N212 | DENON | Aile de Flore | 2ème étage
881 | DIVERS | LUMINAIRE | LUF | LUF288 | 1 | TRILUX - Reglette 1x58W Ref : 7691/58E | BU | BUR634 | AFN206 | BUR634 |  | AFN2 - Bureau 2 De La Conservation | AF | AFN206 | Bureaux De La Conservation | 55N212 | DENON | Aile de Flore | 2ème étage
882 | INT | INT HORS PUBLIC | AMP | AMP350 | 12 | Fluocompacte D - 26W - G24d-3 - 3000K - Ra 85 | BU | BUR635 | AFN206 | BUR635 |  | AFN2 - Bureau 3 De La Conservation | AF | AFN206 | Bureaux De La Conservation | 53N215 | DENON | Aile de Flore | 2ème étage
883 | INT | INT HORS PUBLIC | AMP | AMP465 | 2 | Tube fluo. T8 - IRC>90 - 36W - G13 - 3000K - Ra 95 | BU | BUR635 | AFN206 | BUR635 |  | AFN2 - Bureau 3 De La Conservation | AF | AFN206 | Bureaux De La Conservation | 53N215 | DENON | Aile de Flore | 2ème étage
884 | INT | INT HORS PUBLIC | AMP | AMP466 | 1 | Tube fluo. T8 - IRC>90 - 58W - G13 - 3000K - Ra 95 | BU | BUR635 | AFN206 | BUR635 |  | AFN2 - Bureau 3 De La Conservation | AF | AFN206 | Bureaux De La Conservation | 53N215 | DENON | Aile de Flore | 2ème étage
885 | DIVERS | LUMINAIRE | LUF | LUF039 | 2 | ERCO - 83703 - Appareil 2x26W G24d3 | BU | BUR635 | AFN206 | BUR635 |  | AFN2 - Bureau 3 De La Conservation | AF | AFN206 | Bureaux De La Conservation | 53N215 | DENON | Aile de Flore | 2ème étage
886 | DIVERS | LUMINAIRE | LUF | LUF125 | 4 | LITA type FBH 100/7 G24d3 2x26w | BU | BUR635 | AFN206 | BUR635 |  | AFN2 - Bureau 3 De La Conservation | AF | AFN206 | Bureaux De La Conservation | 53N215 | DENON | Aile de Flore | 2ème étage
887 | DIVERS | LUMINAIRE | LUF | LUF287 | 2 | TRILUX - Reglette 1x36W Ref : 7691/36E | BU | BUR635 | AFN206 | BUR635 |  | AFN2 - Bureau 3 De La Conservation | AF | AFN206 | Bureaux De La Conservation | 53N215 | DENON | Aile de Flore | 2ème étage
888 | DIVERS | LUMINAIRE | LUF | LUF288 | 1 | TRILUX - Reglette 1x58W Ref : 7691/58E | BU | BUR635 | AFN206 | BUR635 |  | AFN2 - Bureau 3 De La Conservation | AF | AFN206 | Bureaux De La Conservation | 53N215 | DENON | Aile de Flore | 2ème étage
889 | INT | INT HORS PUBLIC | AMP | AMP350 | 12 | Fluocompacte D - 26W - G24d-3 - 3000K - Ra 85 | BU | BUR636 | AFN206 | BUR636 |  | AFN2 - Bureau 4 De La Conservation | AF | AFN206 | Bureaux De La Conservation | 53N216 | DENON | Aile de Flore | 2ème étage
890 | INT | INT HORS PUBLIC | AMP | AMP465 | 2 | Tube fluo. T8 - IRC>90 - 36W - G13 - 3000K - Ra 95 | BU | BUR636 | AFN206 | BUR636 |  | AFN2 - Bureau 4 De La Conservation | AF | AFN206 | Bureaux De La Conservation | 53N216 | DENON | Aile de Flore | 2ème étage
891 | INT | INT HORS PUBLIC | AMP | AMP466 | 1 | Tube fluo. T8 - IRC>90 - 58W - G13 - 3000K - Ra 95 | BU | BUR636 | AFN206 | BUR636 |  | AFN2 - Bureau 4 De La Conservation | AF | AFN206 | Bureaux De La Conservation | 53N216 | DENON | Aile de Flore | 2ème étage
892 | DIVERS | LUMINAIRE | LUF | LUF039 | 2 | ERCO - 83703 - Appareil 2x26W G24d3 | BU | BUR636 | AFN206 | BUR636 |  | AFN2 - Bureau 4 De La Conservation | AF | AFN206 | Bureaux De La Conservation | 53N216 | DENON | Aile de Flore | 2ème étage
893 | DIVERS | LUMINAIRE | LUF | LUF125 | 4 | LITA type FBH 100/7 G24d3 2x26w | BU | BUR636 | AFN206 | BUR636 |  | AFN2 - Bureau 4 De La Conservation | AF | AFN206 | Bureaux De La Conservation | 53N216 | DENON | Aile de Flore | 2ème étage
894 | DIVERS | LUMINAIRE | LUF | LUF287 | 2 | TRILUX - Reglette 1x36W Ref : 7691/36E | BU | BUR636 | AFN206 | BUR636 |  | AFN2 - Bureau 4 De La Conservation | AF | AFN206 | Bureaux De La Conservation | 53N216 | DENON | Aile de Flore | 2ème étage
895 | DIVERS | LUMINAIRE | LUF | LUF288 | 1 | TRILUX - Reglette 1x58W Ref : 7691/58E | BU | BUR636 | AFN206 | BUR636 |  | AFN2 - Bureau 4 De La Conservation | AF | AFN206 | Bureaux De La Conservation | 53N216 | DENON | Aile de Flore | 2ème étage
896 | INT | INT HORS PUBLIC | AMP | AMP350 | 8 | Fluocompacte D - 26W - G24d-3 - 3000K - Ra 85 | BU | BUR637 | AFN206 | BUR637 |  | AFN2 - Bureau 5 De La Conservation | AF | AFN206 | Bureaux De La Conservation | 53N218 | DENON | Aile de Flore | 2ème étage
897 | INT | INT HORS PUBLIC | AMP | AMP465 | 3 | Tube fluo. T8 - IRC>90 - 36W - G13 - 3000K - Ra 95 | BU | BUR637 | AFN206 | BUR637 |  | AFN2 - Bureau 5 De La Conservation | AF | AFN206 | Bureaux De La Conservation | 53N218 | DENON | Aile de Flore | 2ème étage
898 | DIVERS | LUMINAIRE | LUF | LUF039 | 4 | ERCO - 83703 - Appareil 2x26W G24d3 | BU | BUR637 | AFN206 | BUR637 |  | AFN2 - Bureau 5 De La Conservation | AF | AFN206 | Bureaux De La Conservation | 53N218 | DENON | Aile de Flore | 2ème étage
899 | DIVERS | LUMINAIRE | LUF | LUF287 | 3 | TRILUX - Reglette 1x36W Ref : 7691/36E | BU | BUR637 | AFN206 | BUR637 |  | AFN2 - Bureau 5 De La Conservation | AF | AFN206 | Bureaux De La Conservation | 53N218 | DENON | Aile de Flore | 2ème étage
900 | INT | INT HORS PUBLIC | AMP | AMP350 | 10 | Fluocompacte D - 26W - G24d-3 - 3000K - Ra 85 | BU | BUR638 | AFN206 | BUR638 |  | AFN2 - Bureau 6 De La Conservation | AF | AFN206 | Bureaux De La Conservation | 53N221 | DENON | Aile de Flore | 2ème étage
901 | INT | INT HORS PUBLIC | AMP | AMP465 | 3 | Tube fluo. T8 - IRC>90 - 36W - G13 - 3000K - Ra 95 | BU | BUR638 | AFN206 | BUR638 |  | AFN2 - Bureau 6 De La Conservation | AF | AFN206 | Bureaux De La Conservation | 53N221 | DENON | Aile de Flore | 2ème étage
902 | DIVERS | LUMINAIRE | LUF | LUF039 | 4 | ERCO - 83703 - Appareil 2x26W G24d3 | BU | BUR638 | AFN206 | BUR638 |  | AFN2 - Bureau 6 De La Conservation | AF | AFN206 | Bureaux De La Conservation | 53N221 | DENON | Aile de Flore | 2ème étage
903 | DIVERS | LUMINAIRE | LUF | LUF125 | 1 | LITA type FBH 100/7 G24d3 2x26w | BU | BUR638 | AFN206 | BUR638 |  | AFN2 - Bureau 6 De La Conservation | AF | AFN206 | Bureaux De La Conservation | 53N221 | DENON | Aile de Flore | 2ème étage
904 | DIVERS | LUMINAIRE | LUF | LUF287 | 3 | TRILUX - Reglette 1x36W Ref : 7691/36E | BU | BUR638 | AFN206 | BUR638 |  | AFN2 - Bureau 6 De La Conservation | AF | AFN206 | Bureaux De La Conservation | 53N221 | DENON | Aile de Flore | 2ème étage
905 | INT | INT HORS PUBLIC | AMP | AMP350 | 12 | Fluocompacte D - 26W - G24d-3 - 3000K - Ra 85 | BU | BUR639 | AFN206 | BUR639 |  | AFN2 - Bureau 7 De La Conservation | AF | AFN206 | Bureaux De La Conservation | 53N219 | DENON | Aile de Flore | 2ème étage
906 | INT | INT HORS PUBLIC | AMP | AMP465 | 2 | Tube fluo. T8 - IRC>90 - 36W - G13 - 3000K - Ra 95 | BU | BUR639 | AFN206 | BUR639 |  | AFN2 - Bureau 7 De La Conservation | AF | AFN206 | Bureaux De La Conservation | 53N219 | DENON | Aile de Flore | 2ème étage
907 | INT | INT HORS PUBLIC | AMP | AMP466 | 2 | Tube fluo. T8 - IRC>90 - 58W - G13 - 3000K - Ra 95 | BU | BUR639 | AFN206 | BUR639 |  | AFN2 - Bureau 7 De La Conservation | AF | AFN206 | Bureaux De La Conservation | 53N219 | DENON | Aile de Flore | 2ème étage
908 | DIVERS | LUMINAIRE | LUF | LUF039 | 2 | ERCO - 83703 - Appareil 2x26W G24d3 | BU | BUR639 | AFN206 | BUR639 |  | AFN2 - Bureau 7 De La Conservation | AF | AFN206 | Bureaux De La Conservation | 53N219 | DENON | Aile de Flore | 2ème étage
909 | DIVERS | LUMINAIRE | LUF | LUF125 | 4 | LITA type FBH 100/7 G24d3 2x26w | BU | BUR639 | AFN206 | BUR639 |  | AFN2 - Bureau 7 De La Conservation | AF | AFN206 | Bureaux De La Conservation | 53N219 | DENON | Aile de Flore | 2ème étage
910 | DIVERS | LUMINAIRE | LUF | LUF287 | 2 | TRILUX - Reglette 1x36W Ref : 7691/36E | BU | BUR639 | AFN206 | BUR639 |  | AFN2 - Bureau 7 De La Conservation | AF | AFN206 | Bureaux De La Conservation | 53N219 | DENON | Aile de Flore | 2ème étage
911 | DIVERS | LUMINAIRE | LUF | LUF288 | 2 | TRILUX - Reglette 1x58W Ref : 7691/58E | BU | BUR639 | AFN206 | BUR639 |  | AFN2 - Bureau 7 De La Conservation | AF | AFN206 | Bureaux De La Conservation | 53N219 | DENON | Aile de Flore | 2ème étage
912 | INT | INT HORS PUBLIC | AMP | AMP350 | 6 | Fluocompacte D - 26W - G24d-3 - 3000K - Ra 85 | BU | BUR640 | AFN206 | BUR640 |  | AFN2 - Bureau 8 De La Conservation | AF | AFN206 | Bureaux De La Conservation | 53N222 | DENON | Aile de Flore | 2ème étage
913 | INT | INT HORS PUBLIC | AMP | AMP465 | 2 | Tube fluo. T8 - IRC>90 - 36W - G13 - 3000K - Ra 95 | BU | BUR640 | AFN206 | BUR640 |  | AFN2 - Bureau 8 De La Conservation | AF | AFN206 | Bureaux De La Conservation | 53N222 | DENON | Aile de Flore | 2ème étage
914 | INT | INT HORS PUBLIC | AMP | AMP466 | 1 | Tube fluo. T8 - IRC>90 - 58W - G13 - 3000K - Ra 95 | BU | BUR640 | AFN206 | BUR640 |  | AFN2 - Bureau 8 De La Conservation | AF | AFN206 | Bureaux De La Conservation | 53N222 | DENON | Aile de Flore | 2ème étage
915 | DIVERS | LUMINAIRE | LUF | LUF039 | 2 | ERCO - 83703 - Appareil 2x26W G24d3 | BU | BUR640 | AFN206 | BUR640 |  | AFN2 - Bureau 8 De La Conservation | AF | AFN206 | Bureaux De La Conservation | 53N222 | DENON | Aile de Flore | 2ème étage
916 | DIVERS | LUMINAIRE | LUF | LUF125 | 1 | LITA type FBH 100/7 G24d3 2x26w | BU | BUR640 | AFN206 | BUR640 |  | AFN2 - Bureau 8 De La Conservation | AF | AFN206 | Bureaux De La Conservation | 53N222 | DENON | Aile de Flore | 2ème étage
917 | DIVERS | LUMINAIRE | LUF | LUF287 | 2 | TRILUX - Reglette 1x36W Ref : 7691/36E | BU | BUR640 | AFN206 | BUR640 |  | AFN2 - Bureau 8 De La Conservation | AF | AFN206 | Bureaux De La Conservation | 53N222 | DENON | Aile de Flore | 2ème étage
918 | DIVERS | LUMINAIRE | LUF | LUF288 | 1 | TRILUX - Reglette 1x58W Ref : 7691/58E | BU | BUR640 | AFN206 | BUR640 |  | AFN2 - Bureau 8 De La Conservation | AF | AFN206 | Bureaux De La Conservation | 53N222 | DENON | Aile de Flore | 2ème étage
919 | INT | INT HORS PUBLIC | AMP | AMP350 | 12 | Fluocompacte D - 26W - G24d-3 - 3000K - Ra 85 | BU | BUR641 | AFN206 | BUR641 |  | AFN2 - Bureau 9 De La Conservation | AF | AFN206 | Bureaux De La Conservation | 53N223 | DENON | Aile de Flore | 2ème étage
920 | INT | INT HORS PUBLIC | AMP | AMP465 | 2 | Tube fluo. T8 - IRC>90 - 36W - G13 - 3000K - Ra 95 | BU | BUR641 | AFN206 | BUR641 |  | AFN2 - Bureau 9 De La Conservation | AF | AFN206 | Bureaux De La Conservation | 53N223 | DENON | Aile de Flore | 2ème étage
921 | INT | INT HORS PUBLIC | AMP | AMP466 | 1 | Tube fluo. T8 - IRC>90 - 58W - G13 - 3000K - Ra 95 | BU | BUR641 | AFN206 | BUR641 |  | AFN2 - Bureau 9 De La Conservation | AF | AFN206 | Bureaux De La Conservation | 53N223 | DENON | Aile de Flore | 2ème étage
922 | DIVERS | LUMINAIRE | LUF | LUF039 | 2 | ERCO - 83703 - Appareil 2x26W G24d3 | BU | BUR641 | AFN206 | BUR641 |  | AFN2 - Bureau 9 De La Conservation | AF | AFN206 | Bureaux De La Conservation | 53N223 | DENON | Aile de Flore | 2ème étage
923 | DIVERS | LUMINAIRE | LUF | LUF125 | 4 | LITA type FBH 100/7 G24d3 2x26w | BU | BUR641 | AFN206 | BUR641 |  | AFN2 - Bureau 9 De La Conservation | AF | AFN206 | Bureaux De La Conservation | 53N223 | DENON | Aile de Flore | 2ème étage
924 | DIVERS | LUMINAIRE | LUF | LUF287 | 2 | TRILUX - Reglette 1x36W Ref : 7691/36E | BU | BUR641 | AFN206 | BUR641 |  | AFN2 - Bureau 9 De La Conservation | AF | AFN206 | Bureaux De La Conservation | 53N223 | DENON | Aile de Flore | 2ème étage
925 | DIVERS | LUMINAIRE | LUF | LUF288 | 1 | TRILUX - Reglette 1x58W Ref : 7691/58E | BU | BUR641 | AFN206 | BUR641 |  | AFN2 - Bureau 9 De La Conservation | AF | AFN206 | Bureaux De La Conservation | 53N223 | DENON | Aile de Flore | 2ème étage
926 | INT | INT HORS PUBLIC | AMP | AMP349 | 2 | Fluocompacte D - 26W - G24d-3 - 4000K - Ra 85 | BU | BUR632 | AFN203 | BUR632 |  | AFN2 - Bureau Service Etude et de Documentation | AF | AFN203 | Service Etude Et De Doc. Dpt Peintures | 56N213 | DENON | Aile de Flore | 2ème étage
927 | INT | INT HORS PUBLIC | AMP | AMP405 | 8 | Tube fluo. - 18W - G13 - 3000K - Ra 85 | BU | BUR632 | AFN203 | BUR632 |  | AFN2 - Bureau Service Etude et de Documentation | AF | AFN203 | Service Etude Et De Doc. Dpt Peintures | 56N213 | DENON | Aile de Flore | 2ème étage
928 | DIVERS | LUMINAIRE | LUF | LUF219 | 2 | MAZDA - Pave encastre ref 9104_026_493 4x18w | BU | BUR632 | AFN203 | BUR632 |  | AFN2 - Bureau Service Etude et de Documentation | AF | AFN203 | Service Etude Et De Doc. Dpt Peintures | 56N213 | DENON | Aile de Flore | 2ème étage
929 | DIVERS | LUMINAIRE | LUF | LUF310 | 1 | IGUZZINI - Appareil 2x26W G24d-3 Ref : 7049 | BU | BUR632 | AFN203 | BUR632 |  | AFN2 - Bureau Service Etude et de Documentation | AF | AFN203 | Service Etude Et De Doc. Dpt Peintures | 56N213 | DENON | Aile de Flore | 2ème étage
930 | INT | INT HORS PUBLIC | AMP | AMP301 | 9 | Fluocompacte S - 7W - G23 - 4000K - Ra 85 | PA | PAS692 | AFN204 | PAS692 |  | AFN2 - Circulation Bureaux Et Secreteriat De La Conservation | AF | AFN204 | Circulation Bureaux De La Conservation | 53N221 | DENON | Aile de Flore | 2ème étage
931 | INT | INT HORS PUBLIC | AMP | AMP346 | 10 | Fluocompacte D - 18W - G24d-2 - 4000K - Ra 85 | PA | PAS692 | AFN204 | PAS692 |  | AFN2 - Circulation Bureaux Et Secreteriat De La Conservation | AF | AFN204 | Circulation Bureaux De La Conservation | 53N221 | DENON | Aile de Flore | 2ème étage
932 | INT | INT HORS PUBLIC | AMP | AMP349 | 2 | Fluocompacte D - 26W - G24d-3 - 4000K - Ra 85 | PA | PAS692 | AFN204 | PAS692 |  | AFN2 - Circulation Bureaux Et Secreteriat De La Conservation | AF | AFN204 | Circulation Bureaux De La Conservation | 53N221 | DENON | Aile de Flore | 2ème étage
933 | INT | INT HORS PUBLIC | AMP | AMP420 | 16 | Tube fluo. - 36W - G13 - 3000K - Ra 85 | PA | PAS692 | AFN204 | PAS692 |  | AFN2 - Circulation Bureaux Et Secreteriat De La Conservation | AF | AFN204 | Circulation Bureaux De La Conservation | 53N221 | DENON | Aile de Flore | 2ème étage
934 | INT | INT HORS PUBLIC | AMP | AMP428 | 38 | Tube fluo. - 58W - G13 - 3000K - Ra 85 | PA | PAS692 | AFN204 | PAS692 |  | AFN2 - Circulation Bureaux Et Secreteriat De La Conservation | AF | AFN204 | Circulation Bureaux De La Conservation | 53N221 | DENON | Aile de Flore | 2ème étage
935 | DIVERS | LUMINAIRE | LUF | LUF003 | 16 | CLAUDE 54381 - Monoline - reglette bloc 1x36W - G13 | PA | PAS692 | AFN204 | PAS692 |  | AFN2 - Circulation Bureaux Et Secreteriat De La Conservation | AF | AFN204 | Circulation Bureaux De La Conservation | 53N221 | DENON | Aile de Flore | 2ème étage
936 | BS | BALISAGE SECURITE | LUF | LUF031 | 9 | ERCO 45350 - App. mural ou encastre balisage securite - TC 11W G23 | PA | PAS692 | AFN204 | PAS692 |  | AFN2 - Circulation Bureaux Et Secreteriat De La Conservation | AF | AFN204 | Circulation Bureaux De La Conservation | 53N221 | DENON | Aile de Flore | 2ème étage
937 | DIVERS | LUMINAIRE | LUF | LUF125 | 1 | LITA type FBH 100/7 G24d3 2x26w | PA | PAS692 | AFN204 | PAS692 |  | AFN2 - Circulation Bureaux Et Secreteriat De La Conservation | AF | AFN204 | Circulation Bureaux De La Conservation | 53N221 | DENON | Aile de Flore | 2ème étage
938 | DIVERS | LUMINAIRE | LUF | LUF288 | 38 | TRILUX - Reglette 1x58W Ref : 7691/58E | PA | PAS692 | AFN204 | PAS692 |  | AFN2 - Circulation Bureaux Et Secreteriat De La Conservation | AF | AFN204 | Circulation Bureaux De La Conservation | 53N221 | DENON | Aile de Flore | 2ème étage
939 | DIVERS | LUMINAIRE | LUF | LUF301 | 5 | IGUZZINI 8313 - Downlight encastre - 2 x TC-D18W G24d-2 | PA | PAS692 | AFN204 | PAS692 |  | AFN2 - Circulation Bureaux Et Secreteriat De La Conservation | AF | AFN204 | Circulation Bureaux De La Conservation | 53N221 | DENON | Aile de Flore | 2ème étage
940 | INT | INT HORS PUBLIC | AMP | AMP240 | 3 | DR51 - 20W 12V GU5,3 36/40D | PA | PAS689 | AFN201 | PAS689 |  | AFN2 - Circulation Palier Ascenseur | AF | AFN201 | Circulation Palier Ascenseur | 56N216 | DENON | Aile de Flore | 2ème étage
941 | INT | INT HORS PUBLIC | AMP | AMP301 | 2 | Fluocompacte S - 7W - G23 - 4000K - Ra 85 | PA | PAS689 | AFN201 | PAS689 |  | AFN2 - Circulation Palier Ascenseur | AF | AFN201 | Circulation Palier Ascenseur | 56N216 | DENON | Aile de Flore | 2ème étage
942 | INT | INT HORS PUBLIC | AMP | AMP346 | 26 | Fluocompacte D - 18W - G24d-2 - 4000K - Ra 85 | PA | PAS689 | AFN201 | PAS689 |  | AFN2 - Circulation Palier Ascenseur | AF | AFN201 | Circulation Palier Ascenseur | 56N216 | DENON | Aile de Flore | 2ème étage
943 | INT | INT HORS PUBLIC | AMP | AMP405 | 6 | Tube fluo. - 18W - G13 - 3000K - Ra 85 | PA | PAS689 | AFN201 | PAS689 |  | AFN2 - Circulation Palier Ascenseur | AF | AFN201 | Circulation Palier Ascenseur | 56N216 | DENON | Aile de Flore | 2ème étage
944 | DIVERS | LUMINAIRE | LUF | LUF001 | 6 | CLAUDE 54378 - NFR 1C - Monoline - reglette bloc 1x18W - G13 | PA | PAS689 | AFN201 | PAS689 |  | AFN2 - Circulation Palier Ascenseur | AF | AFN201 | Circulation Palier Ascenseur | 56N216 | DENON | Aile de Flore | 2ème étage
945 | BS | BALISAGE SECURITE | LUF | LUF031 | 2 | ERCO 45350 - App. mural ou encastre balisage securite - TC 11W G23 | PA | PAS689 | AFN201 | PAS689 |  | AFN2 - Circulation Palier Ascenseur | AF | AFN201 | Circulation Palier Ascenseur | 56N216 | DENON | Aile de Flore | 2ème étage
946 | DIVERS | LUMINAIRE | LUF | LUF301 | 13 | IGUZZINI 8313 - Downlight encastre - 2 x TC-D18W G24d-2 | PA | PAS689 | AFN201 | PAS689 |  | AFN2 - Circulation Palier Ascenseur | AF | AFN201 | Circulation Palier Ascenseur | 56N216 | DENON | Aile de Flore | 2ème étage
947 | DIVERS | LUMINAIRE | LUH | LUH161 | 3 | SEAE - VEGA 7 RB - Spot encastre TBT blanc - DR51 - 50W - 60° - GX5,3 | PA | PAS689 | AFN201 | PAS689 |  | AFN2 - Circulation Palier Ascenseur | AF | AFN201 | Circulation Palier Ascenseur | 56N216 | DENON | Aile de Flore | 2ème étage
948 | INT | INT HORS PUBLIC | AMP | AMP301 | 11 | Fluocompacte S - 7W - G23 - 4000K - Ra 85 | PA | PAS690 | AFN203 | PAS690 |  | AFN2 - Circulation Service Etude et De Doc du Dpt Peintures | AF | AFN203 | Service Etude Et De Doc. Dpt Peintures | 56N211 | DENON | Aile de Flore | 2ème étage
949 | INT | INT HORS PUBLIC | AMP | AMP344 | 82 | Fluocompacte D - 13W - G24d-1 - 3000K - Ra 85 | PA | PAS690 | AFN203 | PAS690 |  | AFN2 - Circulation Service Etude et De Doc du Dpt Peintures | AF | AFN203 | Service Etude Et De Doc. Dpt Peintures | 56N211 | DENON | Aile de Flore | 2ème étage
950 | BS | BALISAGE SECURITE | LUF | LUF031 | 11 | ERCO 45350 - App. mural ou encastre balisage securite - TC 11W G23 | PA | PAS690 | AFN203 | PAS690 |  | AFN2 - Circulation Service Etude et De Doc du Dpt Peintures | AF | AFN203 | Service Etude Et De Doc. Dpt Peintures | 56N211 | DENON | Aile de Flore | 2ème étage
951 | DIVERS | LUMINAIRE | LUF | LUF300 | 41 | IGUZZINI 8311 - Downlight encastre - 2 x TC- D 13W G24d-1 | PA | PAS690 | AFN203 | PAS690 |  | AFN2 - Circulation Service Etude et De Doc du Dpt Peintures | AF | AFN203 | Service Etude Et De Doc. Dpt Peintures | 56N211 | DENON | Aile de Flore | 2ème étage
952 | INT | INT HORS PUBLIC | AMP | AMP301 | 4 | Fluocompacte S - 7W - G23 - 4000K - Ra 85 | PA | PAS691 | AFN203 | PAS691 |  | AFN2 - Escalier Menant du 2eme au 3eme Etage | AF | AFN203 | Service Etude Et De Doc. Dpt Peintures |  | DENON | Aile de Flore
953 | INT | INT HORS PUBLIC | AMP | AMP310 | 2 | Fluocompacte EL - 7W - E27 - 2700K - Ra 85 | PA | PAS691 | AFN203 | PAS691 |  | AFN2 - Escalier Menant du 2eme au 3eme Etage | AF | AFN203 | Service Etude Et De Doc. Dpt Peintures |  | DENON | Aile de Flore
954 | INT | INT HORS PUBLIC | AMP | AMP343 | 4 | Fluocompacte D - 13W - G24d-1 - 4000K - Ra 85 | PA | PAS691 | AFN203 | PAS691 |  | AFN2 - Escalier Menant du 2eme au 3eme Etage | AF | AFN203 | Service Etude Et De Doc. Dpt Peintures |  | DENON | Aile de Flore
955 | BS | BALISAGE SECURITE | LUF | LUF032 | 4 | ERCO 45351 - App. en drapeau (2 faces) balisage securite - TC 11W G23 | PA | PAS691 | AFN203 | PAS691 |  | AFN2 - Escalier Menant du 2eme au 3eme Etage | AF | AFN203 | Service Etude Et De Doc. Dpt Peintures |  | DENON | Aile de Flore
956 | DIVERS | LUMINAIRE | LUF | LUF300 | 2 | IGUZZINI 8311 - Downlight encastre - 2 x TC- D 13W G24d-1 | PA | PAS691 | AFN203 | PAS691 |  | AFN2 - Escalier Menant du 2eme au 3eme Etage | AF | AFN203 | Service Etude Et De Doc. Dpt Peintures |  | DENON | Aile de Flore
957 | DIVERS | LUMINAIRE | LUI | LUI006 | 2 | SEAE - JT 6101 BA - Hublot etanche - Std 60W maxi - E27 | PA | PAS691 | AFN203 | PAS691 |  | AFN2 - Escalier Menant du 2eme au 3eme Etage | AF | AFN203 | Service Etude Et De Doc. Dpt Peintures |  | DENON | Aile de Flore
958 | INT | INT HORS PUBLIC | AMP | AMP301 | 1 | Fluocompacte S - 7W - G23 - 4000K - Ra 85 | LO | LOC884 | AFN203 | LOC884 |  | AFN2 - Local Technique AEL 552 | AF | AFN203 | Service Etude Et De Doc. Dpt Peintures |  | DENON | Aile de Flore
959 | INT | INT HORS PUBLIC | AMP | AMP407 | 1 | Tube fluo. - 18W - G13 - 4000K - Ra 85 | LO | LOC884 | AFN203 | LOC884 |  | AFN2 - Local Technique AEL 552 | AF | AFN203 | Service Etude Et De Doc. Dpt Peintures |  | DENON | Aile de Flore
960 | DIVERS | LUMINAIRE | LUF | LUF013 | 1 | Luminaire Etanche - 1 x 18 W | LO | LOC884 | AFN203 | LOC884 |  | AFN2 - Local Technique AEL 552 | AF | AFN203 | Service Etude Et De Doc. Dpt Peintures |  | DENON | Aile de Flore
961 | BS | BALISAGE SECURITE | LUF | LUF031 | 1 | ERCO 45350 - App. mural ou encastre balisage securite - TC 11W G23 | LO | LOC884 | AFN203 | LOC884 |  | AFN2 - Local Technique AEL 552 | AF | AFN203 | Service Etude Et De Doc. Dpt Peintures |  | DENON | Aile de Flore
962 | INT | INT PUBLIC | AMP | AMP345 | 72 | Fluocompacte D - 13W - G24d-1 - 2700K - Ra 85 | SA | SAL460 | AFN202 | SAL460 |  | AFN2 - Salle de documentation - Dpt des PE | AF | AFN202 | Sanitaires Palier Ascenseur |  | DENON | Aile de Flore
963 | DIVERS | LUMINAIRE | LUF | LUF300 | 36 | IGUZZINI 8311 - Downlight encastre - 2 x TC- D 13W G24d-1 | SA | SAL460 | AFN202 | SAL460 |  | AFN2 - Salle de documentation - Dpt des PE | AF | AFN202 | Sanitaires Palier Ascenseur |  | DENON | Aile de Flore
964 | DIVERS | LUMINAIRE | LUF | LUF068 | 4 | PHILIPS FCS 311/209 - Plafonnier - 2 x TC-S 11W - G23 | SN | SNT122 | SNT122 | SNT122 |  | AFN2 - Sanitaires au fond du couloir | SN | SNT122 |  |  | DENON | Aile de Flore
965 | INT | INT PUBLIC | AMP | AMP349 | 8 | Fluocompacte D - 26W - G24d-3 - 4000K - Ra 85 | SN | SNT250 | AFN205 | SNT250 |  | AFN2 - Sanitaires Femmes Des Bureaux De La Conservation | AF | AFN205 | Sanitaires Des Bureaux De La Conservation | 53N212 | DENON | Aile de Flore | 2ème étage
966 | DIVERS | LUMINAIRE | LUF | LUF125 | 4 | LITA type FBH 100/7 G24d3 2x26w | SN | SNT250 | AFN205 | SNT250 |  | AFN2 - Sanitaires Femmes Des Bureaux De La Conservation | AF | AFN205 | Sanitaires Des Bureaux De La Conservation | 53N212 | DENON | Aile de Flore | 2ème étage
967 | INT | INT PUBLIC | AMP | AMP349 | 6 | Fluocompacte D - 26W - G24d-3 - 4000K - Ra 85 | SN | SNT249 | AFN205 | SNT249 |  | AFN2 - Sanitaires Hommes Des Bureaux De La Conservation | AF | AFN205 | Sanitaires Des Bureaux De La Conservation | 53N212 | DENON | Aile de Flore | 2ème étage
968 | DIVERS | LUMINAIRE | LUF | LUF125 | 3 | LITA type FBH 100/7 G24d3 2x26w | SN | SNT249 | AFN205 | SNT249 |  | AFN2 - Sanitaires Hommes Des Bureaux De La Conservation | AF | AFN205 | Sanitaires Des Bureaux De La Conservation | 53N212 | DENON | Aile de Flore | 2ème étage
969 | INT | INT PUBLIC | AMP | AMP301 | 1 | Fluocompacte S - 7W - G23 - 4000K - Ra 85 | SN | SNT248 | AFN202 | SNT248 |  | AFN2 - Sanitaires Hommes et Femmes | AF | AFN202 | Sanitaires Palier Ascenseur | 56N217 | DENON | Aile de Flore | 2ème étage
970 | INT | INT PUBLIC | AMP | AMP304 | 6 | Fluocompacte S - 11W - G23 - 2700K - Ra 85 | SN | SNT248 | AFN202 | SNT248 |  | AFN2 - Sanitaires Hommes et Femmes | AF | AFN202 | Sanitaires Palier Ascenseur | 56N217 | DENON | Aile de Flore | 2ème étage
971 | INT | INT PUBLIC | AMP | AMP310 | 4 | Fluocompacte EL - 7W - E27 - 2700K - Ra 85 | SN | SNT248 | AFN202 | SNT248 |  | AFN2 - Sanitaires Hommes et Femmes | AF | AFN202 | Sanitaires Palier Ascenseur | 56N217 | DENON | Aile de Flore | 2ème étage
972 | BS | BALISAGE SECURITE | LUF | LUF031 | 1 | ERCO 45350 - App. mural ou encastre balisage securite - TC 11W G23 | SN | SNT248 | AFN202 | SNT248 |  | AFN2 - Sanitaires Hommes et Femmes | AF | AFN202 | Sanitaires Palier Ascenseur | 56N217 | DENON | Aile de Flore | 2ème étage
973 | DIVERS | LUMINAIRE | LUF | LUF221 | 3 | TARGETTI - Appareil en applique 2x11W G23 Ref : 82121C | SN | SNT248 | AFN202 | SNT248 |  | AFN2 - Sanitaires Hommes et Femmes | AF | AFN202 | Sanitaires Palier Ascenseur | 56N217 | DENON | Aile de Flore | 2ème étage
974 | DIVERS | LUMINAIRE | LUI | LUI006 | 4 | SEAE - JT 6101 BA - Hublot etanche - Std 60W maxi - E27 | SN | SNT248 | AFN202 | SNT248 |  | AFN2 - Sanitaires Hommes et Femmes | AF | AFN202 | Sanitaires Palier Ascenseur | 56N217 | DENON | Aile de Flore | 2ème étage
975 | DIVERS | LUMINAIRE | LUI | LUI006 | 4 | SEAE - JT 6101 BA - Hublot etanche - Std 60W maxi - E27 | SN | SNT121 | SNT121 | SNT121 |  | AFN2 - Sanitaires palier ascenseurs | SN | SNT121 |  | 56N217 | DENON | Aile de Flore | 2ème étage
976 | INT | INT HORS PUBLIC | AMP | AMP405 | 8 | Tube fluo. - 18W - G13 - 3000K - Ra 85 | BU | BUR623 | AFN314 | BUR623 |  | AFN3 - Bureau 1 Du Dpt Des Peintures | AF | AFN314 | Bureaux Departement Des Peintures | 53N319 | DENON | Aile de Flore | 3ème étage
977 | DIVERS | LUMINAIRE | LUF | LUF219 | 2 | MAZDA - Pave encastre ref 9104_026_493 4x18w | BU | BUR623 | AFN314 | BUR623 |  | AFN3 - Bureau 1 Du Dpt Des Peintures | AF | AFN314 | Bureaux Departement Des Peintures | 53N319 | DENON | Aile de Flore | 3ème étage
978 | INT | INT HORS PUBLIC | AMP | AMP407 | 8 | Tube fluo. - 18W - G13 - 4000K - Ra 85 | BU | BUR600 | AFN305 | BUR600 |  | AFN3 - Bureau 1 Salle De Documentation | AF | AFN305 | Bureaux Salle De Documentation | 56N315 | DENON | Aile de Flore | 3ème étage
979 | DIVERS | LUMINAIRE | LUF | LUF219 | 2 | MAZDA - Pave encastre ref 9104_026_493 4x18w | BU | BUR600 | AFN305 | BUR600 |  | AFN3 - Bureau 1 Salle De Documentation | AF | AFN305 | Bureaux Salle De Documentation | 56N315 | DENON | Aile de Flore | 3ème étage
980 | INT | INT HORS PUBLIC | AMP | AMP346 | 2 | Fluocompacte D - 18W - G24d-2 - 4000K - Ra 85 | BU | BUR624 | AFN314 | BUR624 |  | AFN3 - Bureau 2 Du Dpt Des Peintures | AF | AFN314 | Bureaux Departement Des Peintures | 53N321 | DENON | Aile de Flore | 3ème étage
981 | INT | INT HORS PUBLIC | AMP | AMP405 | 8 | Tube fluo. - 18W - G13 - 3000K - Ra 85 | BU | BUR624 | AFN314 | BUR624 |  | AFN3 - Bureau 2 Du Dpt Des Peintures | AF | AFN314 | Bureaux Departement Des Peintures | 53N321 | DENON | Aile de Flore | 3ème étage
982 | DIVERS | LUMINAIRE | LUF | LUF219 | 2 | MAZDA - Pave encastre ref 9104_026_493 4x18w | BU | BUR624 | AFN314 | BUR624 |  | AFN3 - Bureau 2 Du Dpt Des Peintures | AF | AFN314 | Bureaux Departement Des Peintures | 53N321 | DENON | Aile de Flore | 3ème étage
983 | DIVERS | LUMINAIRE | LUF | LUF301 | 1 | IGUZZINI 8313 - Downlight encastre - 2 x TC-D18W G24d-2 | BU | BUR624 | AFN314 | BUR624 |  | AFN3 - Bureau 2 Du Dpt Des Peintures | AF | AFN314 | Bureaux Departement Des Peintures | 53N321 | DENON | Aile de Flore | 3ème étage
984 | INT | INT HORS PUBLIC | AMP | AMP407 | 8 | Tube fluo. - 18W - G13 - 4000K - Ra 85 | BU | BUR601 | AFN305 | BUR601 |  | AFN3 - Bureau 2 Salle De Documentation | AF | AFN305 | Bureaux Salle De Documentation | 56N314 | DENON | Aile de Flore | 3ème étage
985 | DIVERS | LUMINAIRE | LUF | LUF219 | 2 | MAZDA - Pave encastre ref 9104_026_493 4x18w | BU | BUR601 | AFN305 | BUR601 |  | AFN3 - Bureau 2 Salle De Documentation | AF | AFN305 | Bureaux Salle De Documentation | 56N314 | DENON | Aile de Flore | 3ème étage
986 | INT | INT HORS PUBLIC | AMP | AMP405 | 8 | Tube fluo. - 18W - G13 - 3000K - Ra 85 | BU | BUR625 | AFN314 | BUR625 |  | AFN3 - Bureau 3 Du Dpt Des Peintures | AF | AFN314 | Bureaux Departement Des Peintures |  | DENON | Aile de Flore
987 | DIVERS | LUMINAIRE | LUF | LUF219 | 2 | MAZDA - Pave encastre ref 9104_026_493 4x18w | BU | BUR625 | AFN314 | BUR625 |  | AFN3 - Bureau 3 Du Dpt Des Peintures | AF | AFN314 | Bureaux Departement Des Peintures |  | DENON | Aile de Flore
988 | INT | INT HORS PUBLIC | AMP | AMP200 | 2 | Hal. lineaire - 74.9mm 100W 230V R7s | BU | BUR603 | AFN310 | BUR603 |  | AFN3 - Bureau 300 De La Conservation | AF | AFN310 | Bureaux De La Conservation | 52N325 | DENON | Pav. des Sessions | 3ème étage
989 | DIVERS | LUMINAIRE | LUH | LUH785 | 2 | ATELIER SEDAP - Appareil en applique douille R7s 74,9 mm Ref 3010209 | BU | BUR603 | AFN310 | BUR603 |  | AFN3 - Bureau 300 De La Conservation | AF | AFN310 | Bureaux De La Conservation | 52N325 | DENON | Pav. des Sessions | 3ème étage
990 | INT | INT HORS PUBLIC | AMP | AMP200 | 2 | Hal. lineaire - 74.9mm 100W 230V R7s | BU | BUR604 | AFN310 | BUR604 |  | AFN3 - Bureau 301 De La Conservation | AF | AFN310 | Bureaux De La Conservation | 52N326 | DENON | Pav. des Sessions | 3ème étage
991 | DIVERS | LUMINAIRE | LUH | LUH785 | 2 | ATELIER SEDAP - Appareil en applique douille R7s 74,9 mm Ref 3010209 | BU | BUR604 | AFN310 | BUR604 |  | AFN3 - Bureau 301 De La Conservation | AF | AFN310 | Bureaux De La Conservation | 52N326 | DENON | Pav. des Sessions | 3ème étage
992 | INT | INT HORS PUBLIC | AMP | AMP200 | 2 | Hal. lineaire - 74.9mm 100W 230V R7s | BU | BUR605 | AFN310 | BUR605 |  | AFN3 - Bureau 302 De La Conservation | AF | AFN310 | Bureaux De La Conservation | 52N327 | DENON | Pav. des Sessions | 3ème étage
993 | DIVERS | LUMINAIRE | LUH | LUH785 | 2 | ATELIER SEDAP - Appareil en applique douille R7s 74,9 mm Ref 3010209 | BU | BUR605 | AFN310 | BUR605 |  | AFN3 - Bureau 302 De La Conservation | AF | AFN310 | Bureaux De La Conservation | 52N327 | DENON | Pav. des Sessions | 3ème étage
994 | INT | INT HORS PUBLIC | AMP | AMP200 | 2 | Hal. lineaire - 74.9mm 100W 230V R7s | BU | BUR606 | AFN310 | BUR606 |  | AFN3 - Bureau 303 De La Conservation | AF | AFN310 | Bureaux De La Conservation | 52N328 | DENON | Pav. des Sessions | 3ème étage
995 | DIVERS | LUMINAIRE | LUH | LUH785 | 2 | ATELIER SEDAP - Appareil en applique douille R7s 74,9 mm Ref 3010209 | BU | BUR606 | AFN310 | BUR606 |  | AFN3 - Bureau 303 De La Conservation | AF | AFN310 | Bureaux De La Conservation | 52N328 | DENON | Pav. des Sessions | 3ème étage
996 | INT | INT HORS PUBLIC | AMP | AMP200 | 2 | Hal. lineaire - 74.9mm 100W 230V R7s | BU | BUR607 | AFN310 | BUR607 |  | AFN3 - Bureau 304 De La Conservation | AF | AFN310 | Bureaux De La Conservation | 52N329 | DENON | Pav. des Sessions | 3ème étage
997 | DIVERS | LUMINAIRE | LUH | LUH785 | 2 | ATELIER SEDAP - Appareil en applique douille R7s 74,9 mm Ref 3010209 | BU | BUR607 | AFN310 | BUR607 |  | AFN3 - Bureau 304 De La Conservation | AF | AFN310 | Bureaux De La Conservation | 52N329 | DENON | Pav. des Sessions | 3ème étage
998 | INT | INT HORS PUBLIC | AMP | AMP200 | 2 | Hal. lineaire - 74.9mm 100W 230V R7s | BU | BUR608 | AFN310 | BUR608 |  | AFN3 - Bureau 305 De La Conservation | AF | AFN310 | Bureaux De La Conservation | 52N330 | DENON | Pav. des Sessions | 3ème étage
999 | DIVERS | LUMINAIRE | LUH | LUH785 | 2 | ATELIER SEDAP - Appareil en applique douille R7s 74,9 mm Ref 3010209 | BU | BUR608 | AFN310 | BUR608 |  | AFN3 - Bureau 305 De La Conservation | AF | AFN310 | Bureaux De La Conservation | 52N330 | DENON | Pav. des Sessions | 3ème étage
1000 | INT | INT HORS PUBLIC | AMP | AMP200 | 4 | Hal. lineaire - 74.9mm 100W 230V R7s | BU | BUR609 | AFN310 | BUR609 |  | AFN3 - Bureau 306 De La Conservation | AF | AFN310 | Bureaux De La Conservation | 52N331 | DENON | Pav. des Sessions | 3ème étage
1001 | DIVERS | LUMINAIRE | LUH | LUH785 | 4 | ATELIER SEDAP - Appareil en applique douille R7s 74,9 mm Ref 3010209 | BU | BUR609 | AFN310 | BUR609 |  | AFN3 - Bureau 306 De La Conservation | AF | AFN310 | Bureaux De La Conservation | 52N331 | DENON | Pav. des Sessions | 3ème étage
1002 | INT | INT HORS PUBLIC | AMP | AMP200 | 3 | Hal. lineaire - 74.9mm 100W 230V R7s | BU | BUR610 | AFN310 | BUR610 |  | AFN3 - Bureau 307 De La Conservation | AF | AFN310 | Bureaux De La Conservation | 52N315 | DENON | Pav. des Sessions | 3ème étage
1003 | DIVERS | LUMINAIRE | LUH | LUH785 | 3 | ATELIER SEDAP - Appareil en applique douille R7s 74,9 mm Ref 3010209 | BU | BUR610 | AFN310 | BUR610 |  | AFN3 - Bureau 307 De La Conservation | AF | AFN310 | Bureaux De La Conservation | 52N315 | DENON | Pav. des Sessions | 3ème étage
1004 | INT | INT HORS PUBLIC | AMP | AMP200 | 4 | Hal. lineaire - 74.9mm 100W 230V R7s | BU | BUR611 | AFN310 | BUR611 |  | AFN3 - Bureau 308 De La Conservation | AF | AFN310 | Bureaux De La Conservation | 52N316 | DENON | Pav. des Sessions | 3ème étage
1005 | DIVERS | LUMINAIRE | LUH | LUH785 | 4 | ATELIER SEDAP - Appareil en applique douille R7s 74,9 mm Ref 3010209 | BU | BUR611 | AFN310 | BUR611 |  | AFN3 - Bureau 308 De La Conservation | AF | AFN310 | Bureaux De La Conservation | 52N316 | DENON | Pav. des Sessions | 3ème étage
1006 | INT | INT HORS PUBLIC | AMP | AMP200 | 4 | Hal. lineaire - 74.9mm 100W 230V R7s | BU | BUR612 | AFN310 | BUR612 |  | AFN3 - Bureau 309 De La Conservation | AF | AFN310 | Bureaux De La Conservation | 52N317 | DENON | Pav. des Sessions | 3ème étage
1007 | DIVERS | LUMINAIRE | LUH | LUH785 | 4 | ATELIER SEDAP - Appareil en applique douille R7s 74,9 mm Ref 3010209 | BU | BUR612 | AFN310 | BUR612 |  | AFN3 - Bureau 309 De La Conservation | AF | AFN310 | Bureaux De La Conservation | 52N317 | DENON | Pav. des Sessions | 3ème étage
1008 | INT | INT HORS PUBLIC | AMP | AMP200 | 4 | Hal. lineaire - 74.9mm 100W 230V R7s | BU | BUR613 | AFN310 | BUR613 |  | AFN3 - Bureau 310 De La Conservation | AF | AFN310 | Bureaux De La Conservation | 52N318 | DENON | Pav. des Sessions | 3ème étage
1009 | DIVERS | LUMINAIRE | LUH | LUH785 | 4 | ATELIER SEDAP - Appareil en applique douille R7s 74,9 mm Ref 3010209 | BU | BUR613 | AFN310 | BUR613 |  | AFN3 - Bureau 310 De La Conservation | AF | AFN310 | Bureaux De La Conservation | 52N318 | DENON | Pav. des Sessions | 3ème étage
1010 | INT | INT HORS PUBLIC | AMP | AMP200 | 4 | Hal. lineaire - 74.9mm 100W 230V R7s | BU | BUR614 | AFN310 | BUR614 |  | AFN3 - Bureau 311 De La Conservation | AF | AFN310 | Bureaux De La Conservation | 52N319 | DENON | Pav. des Sessions | 3ème étage
1011 | DIVERS | LUMINAIRE | LUH | LUH785 | 4 | ATELIER SEDAP - Appareil en applique douille R7s 74,9 mm Ref 3010209 | BU | BUR614 | AFN310 | BUR614 |  | AFN3 - Bureau 311 De La Conservation | AF | AFN310 | Bureaux De La Conservation | 52N319 | DENON | Pav. des Sessions | 3ème étage
1012 | INT | INT HORS PUBLIC | AMP | AMP200 | 4 | Hal. lineaire - 74.9mm 100W 230V R7s | BU | BUR615 | AFN310 | BUR615 |  | AFN3 - Bureau 312 De La Conservation | AF | AFN310 | Bureaux De La Conservation | 52N320 | DENON | Pav. des Sessions | 3ème étage
1013 | DIVERS | LUMINAIRE | LUH | LUH785 | 4 | ATELIER SEDAP - Appareil en applique douille R7s 74,9 mm Ref 3010209 | BU | BUR615 | AFN310 | BUR615 |  | AFN3 - Bureau 312 De La Conservation | AF | AFN310 | Bureaux De La Conservation | 52N320 | DENON | Pav. des Sessions | 3ème étage
1014 | INT | INT HORS PUBLIC | AMP | AMP200 | 4 | Hal. lineaire - 74.9mm 100W 230V R7s | BU | BUR616 | AFN310 | BUR616 |  | AFN3 - Bureau 313 De La Conservation | AF | AFN310 | Bureaux De La Conservation | 52N321 | DENON | Pav. des Sessions | 3ème étage
1015 | DIVERS | LUMINAIRE | LUH | LUH785 | 4 | ATELIER SEDAP - Appareil en applique douille R7s 74,9 mm Ref 3010209 | BU | BUR616 | AFN310 | BUR616 |  | AFN3 - Bureau 313 De La Conservation | AF | AFN310 | Bureaux De La Conservation | 52N321 | DENON | Pav. des Sessions | 3ème étage
1016 | INT | INT HORS PUBLIC | AMP | AMP200 | 4 | Hal. lineaire - 74.9mm 100W 230V R7s | BU | BUR617 | AFN310 | BUR617 |  | AFN3 - Bureau 314 De La Conservation | AF | AFN310 | Bureaux De La Conservation | 52N322 | DENON | Pav. des Sessions | 3ème étage
1017 | DIVERS | LUMINAIRE | LUH | LUH785 | 4 | ATELIER SEDAP - Appareil en applique douille R7s 74,9 mm Ref 3010209 | BU | BUR617 | AFN310 | BUR617 |  | AFN3 - Bureau 314 De La Conservation | AF | AFN310 | Bureaux De La Conservation | 52N322 | DENON | Pav. des Sessions | 3ème étage
1018 | INT | INT HORS PUBLIC | AMP | AMP200 | 4 | Hal. lineaire - 74.9mm 100W 230V R7s | BU | BUR618 | AFN310 | BUR618 |  | AFN3 - Bureau 315 De La Conservation | AF | AFN310 | Bureaux De La Conservation |  | DENON | Aile de Flore
1019 | DIVERS | LUMINAIRE | LUH | LUH785 | 4 | ATELIER SEDAP - Appareil en applique douille R7s 74,9 mm Ref 3010209 | BU | BUR618 | AFN310 | BUR618 |  | AFN3 - Bureau 315 De La Conservation | AF | AFN310 | Bureaux De La Conservation |  | DENON | Aile de Flore
1020 | INT | INT HORS PUBLIC | AMP | AMP405 | 8 | Tube fluo. - 18W - G13 - 3000K - Ra 85 | BU | BUR626 | AFN314 | BUR626 |  | AFN3 - Bureau 4 Du Dpt Des Peintures | AF | AFN314 | Bureaux Departement Des Peintures |  | DENON | Aile de Flore
1021 | DIVERS | LUMINAIRE | LUF | LUF219 | 2 | MAZDA - Pave encastre ref 9104_026_493 4x18w | BU | BUR626 | AFN314 | BUR626 |  | AFN3 - Bureau 4 Du Dpt Des Peintures | AF | AFN314 | Bureaux Departement Des Peintures |  | DENON | Aile de Flore
1022 | INT | INT HORS PUBLIC | AMP | AMP405 | 12 | Tube fluo. - 18W - G13 - 3000K - Ra 85 | BU | BUR627 | AFN314 | BUR627 |  | AFN3 - Bureau 5 Du Dpt Des Peintures | AF | AFN314 | Bureaux Departement Des Peintures | 55N316 | DENON | Aile de Flore | 3ème étage
1023 | DIVERS | LUMINAIRE | LUF | LUF219 | 3 | MAZDA - Pave encastre ref 9104_026_493 4x18w | BU | BUR627 | AFN314 | BUR627 |  | AFN3 - Bureau 5 Du Dpt Des Peintures | AF | AFN314 | Bureaux Departement Des Peintures | 55N316 | DENON | Aile de Flore | 3ème étage
1024 | INT | INT HORS PUBLIC | AMP | AMP343 | 4 | Fluocompacte D - 13W - G24d-1 - 4000K - Ra 85 | BU | BUR628 | AFN314 | BUR628 |  | AFN3 - Bureau 6 Du Dpt Des Peintures | AF | AFN314 | Bureaux Departement Des Peintures | 55N317 | DENON | Aile de Flore | 3ème étage
1025 | DIVERS | LUMINAIRE | LUF | LUF300 | 2 | IGUZZINI 8311 - Downlight encastre - 2 x TC- D 13W G24d-1 | BU | BUR628 | AFN314 | BUR628 |  | AFN3 - Bureau 6 Du Dpt Des Peintures | AF | AFN314 | Bureaux Departement Des Peintures | 55N317 | DENON | Aile de Flore | 3ème étage
1026 | INT | INT HORS PUBLIC | AMP | AMP343 | 4 | Fluocompacte D - 13W - G24d-1 - 4000K - Ra 85 | BU | BUR629 | AFN314 | BUR629 |  | AFN3 - Bureau 7 Du Dpt Des Peintures | AF | AFN314 | Bureaux Departement Des Peintures |  | DENON | Aile de Flore
1027 | DIVERS | LUMINAIRE | LUF | LUF300 | 2 | IGUZZINI 8311 - Downlight encastre - 2 x TC- D 13W G24d-1 | BU | BUR629 | AFN314 | BUR629 |  | AFN3 - Bureau 7 Du Dpt Des Peintures | AF | AFN314 | Bureaux Departement Des Peintures |  | DENON | Aile de Flore
1028 | INT | INT HORS PUBLIC | AMP | AMP343 | 4 | Fluocompacte D - 13W - G24d-1 - 4000K - Ra 85 | BU | BUR630 | AFN314 | BUR630 |  | AFN3 - Bureau 8 Du Dpt Des Peintures | AF | AFN314 | Bureaux Departement Des Peintures | 55N319 | DENON | Aile de Flore | 3ème étage
1029 | DIVERS | LUMINAIRE | LUF | LUF300 | 2 | IGUZZINI 8311 - Downlight encastre - 2 x TC- D 13W G24d-1 | BU | BUR630 | AFN314 | BUR630 |  | AFN3 - Bureau 8 Du Dpt Des Peintures | AF | AFN314 | Bureaux Departement Des Peintures | 55N319 | DENON | Aile de Flore | 3ème étage
1030 | INT | INT HORS PUBLIC | AMP | AMP343 | 10 | Fluocompacte D - 13W - G24d-1 - 4000K - Ra 85 | BU | BUR631 | AFN314 | BUR631 |  | AFN3 - Bureau 9 Du Dpt Des Peintures | AF | AFN314 | Bureaux Departement Des Peintures | 55N320 | DENON | Aile de Flore | 3ème étage
1031 | DIVERS | LUMINAIRE | LUF | LUF300 | 5 | IGUZZINI 8311 - Downlight encastre - 2 x TC- D 13W G24d-1 | BU | BUR631 | AFN314 | BUR631 |  | AFN3 - Bureau 9 Du Dpt Des Peintures | AF | AFN314 | Bureaux Departement Des Peintures | 55N320 | DENON | Aile de Flore | 3ème étage
1032 | INT | INT HORS PUBLIC | AMP | AMP407 | 8 | Tube fluo. - 18W - G13 - 4000K - Ra 85 | BU | BUR602 | AFN307 | BUR602 |  | AFN3 - Bureau Dpt Des Arts Graphiques | AF | AFN307 | Bureau Dpt Des Arts Graphiques | 57N312 | DENON | Aile de Flore | 3ème étage
1033 | DIVERS | LUMINAIRE | LUF | LUF219 | 2 | MAZDA - Pave encastre ref 9104_026_493 4x18w | BU | BUR602 | AFN307 | BUR602 |  | AFN3 - Bureau Dpt Des Arts Graphiques | AF | AFN307 | Bureau Dpt Des Arts Graphiques | 57N312 | DENON | Aile de Flore | 3ème étage
1034 | INT | INT HORS PUBLIC | AMP | AMP200 | 4 | Hal. lineaire - 74.9mm 100W 230V R7s | PA | PAS684 | AFN308 | PAS684 |  | AFN3 - Circulation Bureaux De La Conservation | AF | AFN308 | Circulation Bureaux De La Conservation | 52N311 | DENON | Aile Denon | 3ème étage
1035 | INT | INT HORS PUBLIC | AMP | AMP240 | 11 | DR51 - 20W 12V GU5,3 36/40D | PA | PAS684 | AFN308 | PAS684 |  | AFN3 - Circulation Bureaux De La Conservation | AF | AFN308 | Circulation Bureaux De La Conservation | 52N311 | DENON | Aile Denon | 3ème étage
1036 | INT | INT HORS PUBLIC | AMP | AMP301 | 4 | Fluocompacte S - 7W - G23 - 4000K - Ra 85 | PA | PAS684 | AFN308 | PAS684 |  | AFN3 - Circulation Bureaux De La Conservation | AF | AFN308 | Circulation Bureaux De La Conservation | 52N311 | DENON | Aile Denon | 3ème étage
1037 | INT | INT HORS PUBLIC | AMP | AMP301 | 14 | Fluocompacte S - 7W - G23 - 4000K - Ra 85 | PA | PAS684 | AFN308 | PAS684 |  | AFN3 - Circulation Bureaux De La Conservation | AF | AFN308 | Circulation Bureaux De La Conservation | 52N311 | DENON | Aile Denon | 3ème étage
1038 | INT | INT HORS PUBLIC | AMP | AMP343 | 94 | Fluocompacte D - 13W - G24d-1 - 4000K - Ra 85 | PA | PAS684 | AFN308 | PAS684 |  | AFN3 - Circulation Bureaux De La Conservation | AF | AFN308 | Circulation Bureaux De La Conservation | 52N311 | DENON | Aile Denon | 3ème étage
1039 | INT | INT HORS PUBLIC | AMP | AMP349 | 4 | Fluocompacte D - 26W - G24d-3 - 4000K - Ra 85 | PA | PAS684 | AFN308 | PAS684 |  | AFN3 - Circulation Bureaux De La Conservation | AF | AFN308 | Circulation Bureaux De La Conservation | 52N311 | DENON | Aile Denon | 3ème étage
1040 | INT | INT HORS PUBLIC | AMP | AMP500 | 4 | Iodures metal. rectiligne - 70W - RX7s - 4200K - Ra 85 | PA | PAS684 | AFN308 | PAS684 |  | AFN3 - Circulation Bureaux De La Conservation | AF | AFN308 | Circulation Bureaux De La Conservation | 52N311 | DENON | Aile Denon | 3ème étage
1041 | BS | BALISAGE SECURITE | LUF | LUF031 | 14 | ERCO 45350 - App. mural ou encastre balisage securite - TC 11W G23 | PA | PAS684 | AFN308 | PAS684 |  | AFN3 - Circulation Bureaux De La Conservation | AF | AFN308 | Circulation Bureaux De La Conservation | 52N311 | DENON | Aile Denon | 3ème étage
1042 | BS | BLOC DE SECURITE | LUF | LUF101 | 4 | PRISMA - VIDEO 623 - Applique bloc de securite - 1 x maxi 9W - G23 | PA | PAS684 | AFN308 | PAS684 |  | AFN3 - Circulation Bureaux De La Conservation | AF | AFN308 | Circulation Bureaux De La Conservation | 52N311 | DENON | Aile Denon | 3ème étage
1043 | DIVERS | LUMINAIRE | LUF | LUF300 | 47 | IGUZZINI 8311 - Downlight encastre - 2 x TC- D 13W G24d-1 | PA | PAS684 | AFN308 | PAS684 |  | AFN3 - Circulation Bureaux De La Conservation | AF | AFN308 | Circulation Bureaux De La Conservation | 52N311 | DENON | Aile Denon | 3ème étage
1044 | DIVERS | LUMINAIRE | LUF | LUF310 | 2 | IGUZZINI - Appareil 2x26W G24d-3 Ref : 7049 | PA | PAS684 | AFN308 | PAS684 |  | AFN3 - Circulation Bureaux De La Conservation | AF | AFN308 | Circulation Bureaux De La Conservation | 52N311 | DENON | Aile Denon | 3ème étage
1045 | DIVERS | LUMINAIRE | LUH | LUH161 | 11 | SEAE - VEGA 7 RB - Spot encastre TBT blanc - DR51 - 50W - 60° - GX5,3 | PA | PAS684 | AFN308 | PAS684 |  | AFN3 - Circulation Bureaux De La Conservation | AF | AFN308 | Circulation Bureaux De La Conservation | 52N311 | DENON | Aile Denon | 3ème étage
1046 | DIVERS | LUMINAIRE | LUH | LUH785 | 4 | ATELIER SEDAP - Appareil en applique douille R7s 74,9 mm Ref 3010209 | PA | PAS684 | AFN308 | PAS684 |  | AFN3 - Circulation Bureaux De La Conservation | AF | AFN308 | Circulation Bureaux De La Conservation | 52N311 | DENON | Aile Denon | 3ème étage
1047 | DIVERS | LUMINAIRE | LUH | LUH786 | 4 | HESS - Projecteur NOVARA douille R7s ref : 202650020 | PA | PAS684 | AFN308 | PAS684 |  | AFN3 - Circulation Bureaux De La Conservation | AF | AFN308 | Circulation Bureaux De La Conservation | 52N311 | DENON | Aile Denon | 3ème étage
1048 | INT | INT HORS PUBLIC | AMP | AMP240 | 10 | DR51 - 20W 12V GU5,3 36/40D | PA | PAS683 | AFN306 | PAS683 |  | AFN3 - Circulation Dpt Des Arts Graphiques | AF | AFN306 | Circulation Dpt Des Arts Graphiques | 56N321 | DENON | Aile de Flore | 3ème étage
1049 | INT | INT HORS PUBLIC | AMP | AMP301 | 2 | Fluocompacte S - 7W - G23 - 4000K - Ra 85 | PA | PAS683 | AFN306 | PAS683 |  | AFN3 - Circulation Dpt Des Arts Graphiques | AF | AFN306 | Circulation Dpt Des Arts Graphiques | 56N321 | DENON | Aile de Flore | 3ème étage
1050 | INT | INT HORS PUBLIC | AMP | AMP346 | 12 | Fluocompacte D - 18W - G24d-2 - 4000K - Ra 85 | PA | PAS683 | AFN306 | PAS683 |  | AFN3 - Circulation Dpt Des Arts Graphiques | AF | AFN306 | Circulation Dpt Des Arts Graphiques | 56N321 | DENON | Aile de Flore | 3ème étage
1051 | INT | INT HORS PUBLIC | AMP | AMP407 | 8 | Tube fluo. - 18W - G13 - 4000K - Ra 85 | PA | PAS683 | AFN306 | PAS683 |  | AFN3 - Circulation Dpt Des Arts Graphiques | AF | AFN306 | Circulation Dpt Des Arts Graphiques | 56N321 | DENON | Aile de Flore | 3ème étage
1052 | INT | INT HORS PUBLIC | AMP | AMP422 | 24 | Tube fluo. - 36W - G13 - 4000K - Ra 85 | PA | PAS683 | AFN306 | PAS683 |  | AFN3 - Circulation Dpt Des Arts Graphiques | AF | AFN306 | Circulation Dpt Des Arts Graphiques | 56N321 | DENON | Aile de Flore | 3ème étage
1053 | INT | INT HORS PUBLIC | AMP | AMP430 | 18 | Tube fluo. - 58W - G13 - 4000K - Ra 85 | PA | PAS683 | AFN306 | PAS683 |  | AFN3 - Circulation Dpt Des Arts Graphiques | AF | AFN306 | Circulation Dpt Des Arts Graphiques | 56N321 | DENON | Aile de Flore | 3ème étage
1054 | DIVERS | LUMINAIRE | LUF | LUF004 | 18 | CLAUDE 54382 - Monoline - reglette bloc 1x58W | PA | PAS683 | AFN306 | PAS683 |  | AFN3 - Circulation Dpt Des Arts Graphiques | AF | AFN306 | Circulation Dpt Des Arts Graphiques | 56N321 | DENON | Aile de Flore | 3ème étage
1055 | BS | BALISAGE SECURITE | LUF | LUF031 | 2 | ERCO 45350 - App. mural ou encastre balisage securite - TC 11W G23 | PA | PAS683 | AFN306 | PAS683 |  | AFN3 - Circulation Dpt Des Arts Graphiques | AF | AFN306 | Circulation Dpt Des Arts Graphiques | 56N321 | DENON | Aile de Flore | 3ème étage
1056 | DIVERS | LUMINAIRE | LUF | LUF157 | 12 | SEAE - RBCR 236 - Plafonnier apparent - 2 x 36W - G13 | PA | PAS683 | AFN306 | PAS683 |  | AFN3 - Circulation Dpt Des Arts Graphiques | AF | AFN306 | Circulation Dpt Des Arts Graphiques | 56N321 | DENON | Aile de Flore | 3ème étage
1057 | DIVERS | LUMINAIRE | LUF | LUF219 | 2 | MAZDA - Pave encastre ref 9104_026_493 4x18w | PA | PAS683 | AFN306 | PAS683 |  | AFN3 - Circulation Dpt Des Arts Graphiques | AF | AFN306 | Circulation Dpt Des Arts Graphiques | 56N321 | DENON | Aile de Flore | 3ème étage
1058 | DIVERS | LUMINAIRE | LUF | LUF301 | 6 | IGUZZINI 8313 - Downlight encastre - 2 x TC-D18W G24d-2 | PA | PAS683 | AFN306 | PAS683 |  | AFN3 - Circulation Dpt Des Arts Graphiques | AF | AFN306 | Circulation Dpt Des Arts Graphiques | 56N321 | DENON | Aile de Flore | 3ème étage
1059 | DIVERS | LUMINAIRE | LUH | LUH161 | 10 | SEAE - VEGA 7 RB - Spot encastre TBT blanc - DR51 - 50W - 60° - GX5,3 | PA | PAS683 | AFN306 | PAS683 |  | AFN3 - Circulation Dpt Des Arts Graphiques | AF | AFN306 | Circulation Dpt Des Arts Graphiques | 56N321 | DENON | Aile de Flore | 3ème étage
1060 | INT | INT HORS PUBLIC | AMP | AMP301 | 11 | Fluocompacte S - 7W - G23 - 4000K - Ra 85 | PA | PAS688 | AFN312 | PAS688 |  | AFN3 - Circulation Dpt Des Peintures | AF | AFN312 | Circulation Departement Des Peintures | 53N318 | DENON | Aile de Flore | 3ème étage
1061 | INT | INT HORS PUBLIC | AMP | AMP310 | 2 | Fluocompacte EL - 7W - E27 - 2700K - Ra 85 | PA | PAS688 | AFN312 | PAS688 |  | AFN3 - Circulation Dpt Des Peintures | AF | AFN312 | Circulation Departement Des Peintures | 53N318 | DENON | Aile de Flore | 3ème étage
1062 | INT | INT HORS PUBLIC | AMP | AMP343 | 48 | Fluocompacte D - 13W - G24d-1 - 4000K - Ra 85 | PA | PAS688 | AFN312 | PAS688 |  | AFN3 - Circulation Dpt Des Peintures | AF | AFN312 | Circulation Departement Des Peintures | 53N318 | DENON | Aile de Flore | 3ème étage
1063 | INT | INT HORS PUBLIC | AMP | AMP346 | 50 | Fluocompacte D - 18W - G24d-2 - 4000K - Ra 85 | PA | PAS688 | AFN312 | PAS688 |  | AFN3 - Circulation Dpt Des Peintures | AF | AFN312 | Circulation Departement Des Peintures | 53N318 | DENON | Aile de Flore | 3ème étage
1064 | INT | INT HORS PUBLIC | AMP | AMP407 | 2 | Tube fluo. - 18W - G13 - 4000K - Ra 85 | PA | PAS688 | AFN312 | PAS688 |  | AFN3 - Circulation Dpt Des Peintures | AF | AFN312 | Circulation Departement Des Peintures | 53N318 | DENON | Aile de Flore | 3ème étage
1065 | INT | INT HORS PUBLIC | AMP | AMP422 | 6 | Tube fluo. - 36W - G13 - 4000K - Ra 85 | PA | PAS688 | AFN312 | PAS688 |  | AFN3 - Circulation Dpt Des Peintures | AF | AFN312 | Circulation Departement Des Peintures | 53N318 | DENON | Aile de Flore | 3ème étage
1066 | INT | INT HORS PUBLIC | AMP | AMP430 | 3 | Tube fluo. - 58W - G13 - 4000K - Ra 85 | PA | PAS688 | AFN312 | PAS688 |  | AFN3 - Circulation Dpt Des Peintures | AF | AFN312 | Circulation Departement Des Peintures | 53N318 | DENON | Aile de Flore | 3ème étage
1067 | DIVERS | LUMINAIRE | LUF | LUF001 | 2 | CLAUDE 54378 - NFR 1C - Monoline - reglette bloc 1x18W - G13 | PA | PAS688 | AFN312 | PAS688 |  | AFN3 - Circulation Dpt Des Peintures | AF | AFN312 | Circulation Departement Des Peintures | 53N318 | DENON | Aile de Flore | 3ème étage
1068 | DIVERS | LUMINAIRE | LUF | LUF003 | 6 | CLAUDE 54381 - Monoline - reglette bloc 1x36W - G13 | PA | PAS688 | AFN312 | PAS688 |  | AFN3 - Circulation Dpt Des Peintures | AF | AFN312 | Circulation Departement Des Peintures | 53N318 | DENON | Aile de Flore | 3ème étage
1069 | DIVERS | LUMINAIRE | LUF | LUF004 | 3 | CLAUDE 54382 - Monoline - reglette bloc 1x58W | PA | PAS688 | AFN312 | PAS688 |  | AFN3 - Circulation Dpt Des Peintures | AF | AFN312 | Circulation Departement Des Peintures | 53N318 | DENON | Aile de Flore | 3ème étage
1070 | BS | BALISAGE SECURITE | LUF | LUF031 | 11 | ERCO 45350 - App. mural ou encastre balisage securite - TC 11W G23 | PA | PAS688 | AFN312 | PAS688 |  | AFN3 - Circulation Dpt Des Peintures | AF | AFN312 | Circulation Departement Des Peintures | 53N318 | DENON | Aile de Flore | 3ème étage
1071 | DIVERS | LUMINAIRE | LUF | LUF300 | 24 | IGUZZINI 8311 - Downlight encastre - 2 x TC- D 13W G24d-1 | PA | PAS688 | AFN312 | PAS688 |  | AFN3 - Circulation Dpt Des Peintures | AF | AFN312 | Circulation Departement Des Peintures | 53N318 | DENON | Aile de Flore | 3ème étage
1072 | DIVERS | LUMINAIRE | LUF | LUF301 | 25 | IGUZZINI 8313 - Downlight encastre - 2 x TC-D18W G24d-2 | PA | PAS688 | AFN312 | PAS688 |  | AFN3 - Circulation Dpt Des Peintures | AF | AFN312 | Circulation Departement Des Peintures | 53N318 | DENON | Aile de Flore | 3ème étage
1073 | DIVERS | LUMINAIRE | LUI | LUI006 | 2 | SEAE - JT 6101 BA - Hublot etanche - Std 60W maxi - E27 | PA | PAS688 | AFN312 | PAS688 |  | AFN3 - Circulation Dpt Des Peintures | AF | AFN312 | Circulation Departement Des Peintures | 53N318 | DENON | Aile de Flore | 3ème étage
1074 | INT | INT HORS PUBLIC | AMP | AMP240 | 2 | DR51 - 20W 12V GU5,3 36/40D | PA | PAS681 | AFN301 | PAS681 |  | AFN3 - Circulation Palier Ascenseur | AF | AFN301 | Circulation Palier Ascenseur | 56N318 | DENON | Aile de Flore | 3ème étage
1075 | INT | INT HORS PUBLIC | AMP | AMP343 | 10 | Fluocompacte D - 13W - G24d-1 - 4000K - Ra 85 | PA | PAS681 | AFN301 | PAS681 |  | AFN3 - Circulation Palier Ascenseur | AF | AFN301 | Circulation Palier Ascenseur | 56N318 | DENON | Aile de Flore | 3ème étage
1076 | DIVERS | LUMINAIRE | LUF | LUF300 | 5 | IGUZZINI 8311 - Downlight encastre - 2 x TC- D 13W G24d-1 | PA | PAS681 | AFN301 | PAS681 |  | AFN3 - Circulation Palier Ascenseur | AF | AFN301 | Circulation Palier Ascenseur | 56N318 | DENON | Aile de Flore | 3ème étage
1077 | DIVERS | LUMINAIRE | LUH | LUH161 | 2 | SEAE - VEGA 7 RB - Spot encastre TBT blanc - DR51 - 50W - 60° - GX5,3 | PA | PAS681 | AFN301 | PAS681 |  | AFN3 - Circulation Palier Ascenseur | AF | AFN301 | Circulation Palier Ascenseur | 56N318 | DENON | Aile de Flore | 3ème étage
1078 | INT | INT HORS PUBLIC | AMP | AMP240 | 7 | DR51 - 20W 12V GU5,3 36/40D | PA | PAS682 | AFN304 | PAS682 |  | AFN3 - Circulation Salle De Documentation | AF | AFN304 | Salle De Documentation | 56N316 | DENON | Aile de Flore | 3ème étage
1079 | INT | INT HORS PUBLIC | AMP | AMP428 | 16 | Tube fluo. - 58W - G13 - 3000K - Ra 85 | PA | PAS682 | AFN304 | PAS682 |  | AFN3 - Circulation Salle De Documentation | AF | AFN304 | Salle De Documentation | 56N316 | DENON | Aile de Flore | 3ème étage
1080 | DIVERS | LUMINAIRE | LUF | LUF299 | 8 | IGUZZINI - 9234 - Appareil Susupendu 2x58W fluo G13 | PA | PAS682 | AFN304 | PAS682 |  | AFN3 - Circulation Salle De Documentation | AF | AFN304 | Salle De Documentation | 56N316 | DENON | Aile de Flore | 3ème étage
1081 | DIVERS | LUMINAIRE | LUH | LUH161 | 7 | SEAE - VEGA 7 RB - Spot encastre TBT blanc - DR51 - 50W - 60° - GX5,3 | PA | PAS682 | AFN304 | PAS682 |  | AFN3 - Circulation Salle De Documentation | AF | AFN304 | Salle De Documentation | 56N316 | DENON | Aile de Flore | 3ème étage
1082 | INT | INT HORS PUBLIC | AMP | AMP301 | 2 | Fluocompacte S - 7W - G23 - 4000K - Ra 85 | LO | LOC883 | AFN315 | LOC883 |  | AFN3 - Local Atelier Montage Dessin | AF | AFN315 | Locaux Dpt Des Peintures |  | DENON | Aile de Flore
1083 | INT | INT HORS PUBLIC | AMP | AMP343 | 4 | Fluocompacte D - 13W - G24d-1 - 4000K - Ra 85 | LO | LOC883 | AFN315 | LOC883 |  | AFN3 - Local Atelier Montage Dessin | AF | AFN315 | Locaux Dpt Des Peintures |  | DENON | Aile de Flore
1084 | INT | INT HORS PUBLIC | AMP | AMP407 | 8 | Tube fluo. - 18W - G13 - 4000K - Ra 85 | LO | LOC883 | AFN315 | LOC883 |  | AFN3 - Local Atelier Montage Dessin | AF | AFN315 | Locaux Dpt Des Peintures |  | DENON | Aile de Flore
1085 | INT | INT HORS PUBLIC | AMP | AMP422 | 3 | Tube fluo. - 36W - G13 - 4000K - Ra 85 | LO | LOC883 | AFN315 | LOC883 |  | AFN3 - Local Atelier Montage Dessin | AF | AFN315 | Locaux Dpt Des Peintures |  | DENON | Aile de Flore
1086 | INT | INT HORS PUBLIC | AMP | AMP430 | 24 | Tube fluo. - 58W - G13 - 4000K - Ra 85 | LO | LOC883 | AFN315 | LOC883 |  | AFN3 - Local Atelier Montage Dessin | AF | AFN315 | Locaux Dpt Des Peintures |  | DENON | Aile de Flore
1087 | INT | INT HORS PUBLIC | AMP | AMP472 | 32 | T5 haute efficacite - 14W - G5 - 3000K - Ra 85 | LO | LOC883 | AFN315 | LOC883 |  | AFN3 - Local Atelier Montage Dessin | AF | AFN315 | Locaux Dpt Des Peintures |  | DENON | Aile de Flore
1088 | DIVERS | LUMINAIRE | LUF | LUF003 | 3 | CLAUDE 54381 - Monoline - reglette bloc 1x36W - G13 | LO | LOC883 | AFN315 | LOC883 |  | AFN3 - Local Atelier Montage Dessin | AF | AFN315 | Locaux Dpt Des Peintures
1089 | BS | BALISAGE SECURITE | LUF | LUF031 | 2 | ERCO 45350 - App. mural ou encastre balisage securite - TC 11W G23 | LO | LOC883 | AFN315 | LOC883 |  | AFN3 - Local Atelier Montage Dessin | AF | AFN315 | Locaux Dpt Des Peintures
1090 | DIVERS | LUMINAIRE | LUF | LUF219 | 2 | MAZDA - Pave encastre ref 9104_026_493 4x18w | LO | LOC883 | AFN315 | LOC883 |  | AFN3 - Local Atelier Montage Dessin | AF | AFN315 | Locaux Dpt Des Peintures
1091 | DIVERS | LUMINAIRE | LUF | LUF300 | 2 | IGUZZINI 8311 - Downlight encastre - 2 x TC- D 13W G24d-1 | LO | LOC883 | AFN315 | LOC883 |  | AFN3 - Local Atelier Montage Dessin | AF | AFN315 | Locaux Dpt Des Peintures
1092 | DIVERS | LUMINAIRE | LUF | LUF539 | 12 | Appareil Suspendu 2x58W | LO | LOC883 | AFN315 | LOC883 |  | AFN3 - Local Atelier Montage Dessin | AF | AFN315 | Locaux Dpt Des Peintures
1093 | DIVERS | LUMINAIRE | LUF | LUF540 | 8 | PHILIPS - TCS630 - Pave 4x14W | LO | LOC883 | AFN315 | LOC883 |  | AFN3 - Local Atelier Montage Dessin | AF | AFN315 | Locaux Dpt Des Peintures
1094 | INT | INT HORS PUBLIC | AMP | AMP440 | 1 | Tube fluo. - 36W - G13 - 4000K - Ra 75 | LO | LOC882 | AFN315 | LOC882 |  | AFN3 - Local Technique Dpt Des Peintures | AF | AFN315 | Locaux Dpt Des Peintures | 53N318 | DENON | Aile de Flore | 3ème étage
1095 | DIVERS | LUMINAIRE | LUF | LUF009 | 1 | Luminaire Etanche - 1 x 36 W | LO | LOC882 | AFN315 | LOC882 |  | AFN3 - Local Technique Dpt Des Peintures | AF | AFN315 | Locaux Dpt Des Peintures | 53N318 | DENON | Aile de Flore | 3ème étage
1096 | INT | INT HORS PUBLIC | AMP | AMP301 | 2 | Fluocompacte S - 7W - G23 - 4000K - Ra 85 | LO | LOC881 | AFN303 | LOC881 |  | AFN3 - Local Technique Palier Ascenseur | AF | AFN303 | Local Technique Palier Ascenseur | 53N318 | DENON | Aile de Flore | 3ème étage
1097 | INT | INT HORS PUBLIC | AMP | AMP440 | 16 | Tube fluo. - 36W - G13 - 4000K - Ra 75 | LO | LOC881 | AFN303 | LOC881 |  | AFN3 - Local Technique Palier Ascenseur | AF | AFN303 | Local Technique Palier Ascenseur | 53N318 | DENON | Aile de Flore | 3ème étage
1098 | DIVERS | LUMINAIRE | LUF | LUF010 | 8 | Luminaire Etanche - 2 x 36 W | LO | LOC881 | AFN303 | LOC881 |  | AFN3 - Local Technique Palier Ascenseur | AF | AFN303 | Local Technique Palier Ascenseur | 53N318 | DENON | Aile de Flore | 3ème étage
1099 | BS | BLOC DE SECURITE | LUF | LUF124 | 2 | MAPELEC - Bloc de securite TC 9w max - G23 | LO | LOC881 | AFN303 | LOC881 |  | AFN3 - Local Technique Palier Ascenseur | AF | AFN303 | Local Technique Palier Ascenseur | 53N318 | DENON | Aile de Flore | 3ème étage
1100 | INT | INT HORS PUBLIC | AMP | AMP301 | 4 | Fluocompacte S - 7W - G23 - 4000K - Ra 85 | PA | PAS687 | AFN311 | PAS687 |  | AFN3 - Salle De Documentation Dpt Des Peintures | AF | AFN311 | Salle De Documentation Dpt des Peintures | 55N316 | DENON | Aile de Flore | 3ème étage
1101 | INT | INT HORS PUBLIC | AMP | AMP420 | 8 | Tube fluo. - 36W - G13 - 3000K - Ra 85 | PA | PAS687 | AFN311 | PAS687 |  | AFN3 - Salle De Documentation Dpt Des Peintures | AF | AFN311 | Salle De Documentation Dpt des Peintures | 55N316 | DENON | Aile de Flore | 3ème étage
1102 | INT | INT HORS PUBLIC | AMP | AMP428 | 56 | Tube fluo. - 58W - G13 - 3000K - Ra 85 | PA | PAS687 | AFN311 | PAS687 |  | AFN3 - Salle De Documentation Dpt Des Peintures | AF | AFN311 | Salle De Documentation Dpt des Peintures | 55N316 | DENON | Aile de Flore | 3ème étage
1103 | BS | BALISAGE SECURITE | LUF | LUF031 | 4 | ERCO 45350 - App. mural ou encastre balisage securite - TC 11W G23 | PA | PAS687 | AFN311 | PAS687 |  | AFN3 - Salle De Documentation Dpt Des Peintures | AF | AFN311 | Salle De Documentation Dpt des Peintures | 55N316 | DENON | Aile de Flore | 3ème étage
1104 | DIVERS | LUMINAIRE | LUF | LUF298 | 4 | IGUZZINI - 9224 - Appareil Susupendu 2x36W fluo G13 | PA | PAS687 | AFN311 | PAS687 |  | AFN3 - Salle De Documentation Dpt Des Peintures | AF | AFN311 | Salle De Documentation Dpt des Peintures | 55N316 | DENON | Aile de Flore | 3ème étage
1105 | DIVERS | LUMINAIRE | LUF | LUF299 | 28 | IGUZZINI - 9234 - Appareil Susupendu 2x58W fluo G13 | PA | PAS687 | AFN311 | PAS687 |  | AFN3 - Salle De Documentation Dpt Des Peintures | AF | AFN311 | Salle De Documentation Dpt des Peintures | 55N316 | DENON | Aile de Flore | 3ème étage
1106 | INT | INT PUBLIC | AMP | AMP304 | 6 | Fluocompacte S - 11W - G23 - 2700K - Ra 85 | SN | SNT242 | AFN302 | SNT242 |  | AFN3 - Sanitaires Femmes | AF | AFN302 | Sanitaires Palier Ascenseur | 53N317 | DENON | Aile de Flore | 3ème étage
1107 | INT | INT PUBLIC | AMP | AMP310 | 2 | Fluocompacte EL - 7W - E27 - 2700K - Ra 85 | SN | SNT242 | AFN302 | SNT242 |  | AFN3 - Sanitaires Femmes | AF | AFN302 | Sanitaires Palier Ascenseur | 53N317 | DENON | Aile de Flore | 3ème étage
1108 | DIVERS | LUMINAIRE | LUF | LUF221 | 3 | TARGETTI - Appareil en applique 2x11W G23 Ref : 82121C | SN | SNT242 | AFN302 | SNT242 |  | AFN3 - Sanitaires Femmes | AF | AFN302 | Sanitaires Palier Ascenseur | 53N317 | DENON | Aile de Flore | 3ème étage
1109 | DIVERS | LUMINAIRE | LUI | LUI006 | 2 | SEAE - JT 6101 BA - Hublot etanche - Std 60W maxi - E27 | SN | SNT242 | AFN302 | SNT242 |  | AFN3 - Sanitaires Femmes | AF | AFN302 | Sanitaires Palier Ascenseur | 53N317 | DENON | Aile de Flore | 3ème étage
1110 | INT | INT PUBLIC | AMP | AMP304 | 4 | Fluocompacte S - 11W - G23 - 2700K - Ra 85 | SN | SNT244 | AFN309 | SNT244 |  | AFN3 - Sanitaires Femmes Des Bureaux De La Conservation | AF | AFN309 | Sanitaires Des Bureaux De La Conservation | 51N313 | DENON | Pav. des Sessions | 3ème étage
1111 | INT | INT PUBLIC | AMP | AMP310 | 1 | Fluocompacte EL - 7W - E27 - 2700K - Ra 85 | SN | SNT244 | AFN309 | SNT244 |  | AFN3 - Sanitaires Femmes Des Bureaux De La Conservation | AF | AFN309 | Sanitaires Des Bureaux De La Conservation | 51N313 | DENON | Pav. des Sessions | 3ème étage
1112 | DIVERS | LUMINAIRE | LUF | LUF221 | 2 | TARGETTI - Appareil en applique 2x11W G23 Ref : 82121C | SN | SNT244 | AFN309 | SNT244 |  | AFN3 - Sanitaires Femmes Des Bureaux De La Conservation | AF | AFN309 | Sanitaires Des Bureaux De La Conservation | 51N313 | DENON | Pav. des Sessions | 3ème étage
1113 | DIVERS | LUMINAIRE | LUI | LUI006 | 1 | SEAE - JT 6101 BA - Hublot etanche - Std 60W maxi - E27 | SN | SNT244 | AFN309 | SNT244 |  | AFN3 - Sanitaires Femmes Des Bureaux De La Conservation | AF | AFN309 | Sanitaires Des Bureaux De La Conservation | 51N313 | DENON | Pav. des Sessions | 3ème étage
1114 | INT | INT PUBLIC | AMP | AMP304 | 4 | Fluocompacte S - 11W - G23 - 2700K - Ra 85 | SN | SNT247 | AFN313 | SNT247 |  | AFN3 - Sanitaires Femmes Dpt Des Peintures | AF | AFN313 | Sanitaires Dpt Des Peintures | 53N323 | DENON | Aile de Flore | 3ème étage
1115 | INT | INT PUBLIC | AMP | AMP310 | 1 | Fluocompacte EL - 7W - E27 - 2700K - Ra 85 | SN | SNT247 | AFN313 | SNT247 |  | AFN3 - Sanitaires Femmes Dpt Des Peintures | AF | AFN313 | Sanitaires Dpt Des Peintures | 53N323 | DENON | Aile de Flore | 3ème étage
1116 | DIVERS | LUMINAIRE | LUF | LUF221 | 2 | TARGETTI - Appareil en applique 2x11W G23 Ref : 82121C | SN | SNT247 | AFN313 | SNT247 |  | AFN3 - Sanitaires Femmes Dpt Des Peintures | AF | AFN313 | Sanitaires Dpt Des Peintures | 53N323 | DENON | Aile de Flore | 3ème étage
1117 | DIVERS | LUMINAIRE | LUI | LUI006 | 1 | SEAE - JT 6101 BA - Hublot etanche - Std 60W maxi - E27 | SN | SNT247 | AFN313 | SNT247 |  | AFN3 - Sanitaires Femmes Dpt Des Peintures | AF | AFN313 | Sanitaires Dpt Des Peintures | 53N323 | DENON | Aile de Flore | 3ème étage
1118 | INT | INT PUBLIC | AMP | AMP301 | 1 | Fluocompacte S - 7W - G23 - 4000K - Ra 85 | SN | SNT240 | AFN302 | SNT240 |  | AFN3 - Sanitaires Handicapes | AF | AFN302 | Sanitaires Palier Ascenseur | 56N319 | DENON | Aile de Flore | 3ème étage
1119 | INT | INT PUBLIC | AMP | AMP310 | 1 | Fluocompacte EL - 7W - E27 - 2700K - Ra 85 | SN | SNT240 | AFN302 | SNT240 |  | AFN3 - Sanitaires Handicapes | AF | AFN302 | Sanitaires Palier Ascenseur | 56N319 | DENON | Aile de Flore | 3ème étage
1120 | BS | BALISAGE SECURITE | LUF | LUF031 | 1 | ERCO 45350 - App. mural ou encastre balisage securite - TC 11W G23 | SN | SNT240 | AFN302 | SNT240 |  | AFN3 - Sanitaires Handicapes | AF | AFN302 | Sanitaires Palier Ascenseur | 56N319 | DENON | Aile de Flore | 3ème étage
1121 | DIVERS | LUMINAIRE | LUI | LUI006 | 1 | SEAE - JT 6101 BA - Hublot etanche - Std 60W maxi - E27 | SN | SNT240 | AFN302 | SNT240 |  | AFN3 - Sanitaires Handicapes | AF | AFN302 | Sanitaires Palier Ascenseur | 56N319 | DENON | Aile de Flore | 3ème étage
1122 | INT | INT PUBLIC | AMP | AMP304 | 4 | Fluocompacte S - 11W - G23 - 2700K - Ra 85 | SN | SNT241 | AFN302 | SNT241 |  | AFN3 - Sanitaires Hommes | AF | AFN302 | Sanitaires Palier Ascenseur | 53N317 | DENON | Aile de Flore | 3ème étage
1123 | INT | INT PUBLIC | AMP | AMP310 | 1 | Fluocompacte EL - 7W - E27 - 2700K - Ra 85 | SN | SNT241 | AFN302 | SNT241 |  | AFN3 - Sanitaires Hommes | AF | AFN302 | Sanitaires Palier Ascenseur | 53N317 | DENON | Aile de Flore | 3ème étage
1124 | DIVERS | LUMINAIRE | LUF | LUF221 | 2 | TARGETTI - Appareil en applique 2x11W G23 Ref : 82121C | SN | SNT241 | AFN302 | SNT241 |  | AFN3 - Sanitaires Hommes | AF | AFN302 | Sanitaires Palier Ascenseur | 53N317 | DENON | Aile de Flore | 3ème étage
1125 | DIVERS | LUMINAIRE | LUI | LUI006 | 1 | SEAE - JT 6101 BA - Hublot etanche - Std 60W maxi - E27 | SN | SNT241 | AFN302 | SNT241 |  | AFN3 - Sanitaires Hommes | AF | AFN302 | Sanitaires Palier Ascenseur | 53N317 | DENON | Aile de Flore | 3ème étage
1126 | INT | INT PUBLIC | AMP | AMP304 | 4 | Fluocompacte S - 11W - G23 - 2700K - Ra 85 | SN | SNT243 | AFN309 | SNT243 |  | AFN3 - Sanitaires Hommes Des Bureaux De La Conservation | AF | AFN309 | Sanitaires Des Bureaux De La Conservation | 51N313 | DENON | Pav. des Sessions | 3ème étage
1127 | INT | INT PUBLIC | AMP | AMP310 | 1 | Fluocompacte EL - 7W - E27 - 2700K - Ra 85 | SN | SNT243 | AFN309 | SNT243 |  | AFN3 - Sanitaires Hommes Des Bureaux De La Conservation | AF | AFN309 | Sanitaires Des Bureaux De La Conservation | 51N313 | DENON | Pav. des Sessions | 3ème étage
1128 | DIVERS | LUMINAIRE | LUF | LUF221 | 2 | TARGETTI - Appareil en applique 2x11W G23 Ref : 82121C | SN | SNT243 | AFN309 | SNT243 |  | AFN3 - Sanitaires Hommes Des Bureaux De La Conservation | AF | AFN309 | Sanitaires Des Bureaux De La Conservation | 51N313 | DENON | Pav. des Sessions | 3ème étage
1129 | DIVERS | LUMINAIRE | LUI | LUI006 | 1 | SEAE - JT 6101 BA - Hublot etanche - Std 60W maxi - E27 | SN | SNT243 | AFN309 | SNT243 |  | AFN3 - Sanitaires Hommes Des Bureaux De La Conservation | AF | AFN309 | Sanitaires Des Bureaux De La Conservation | 51N313 | DENON | Pav. des Sessions | 3ème étage
1130 | INT | INT PUBLIC | AMP | AMP304 | 4 | Fluocompacte S - 11W - G23 - 2700K - Ra 85 | SN | SNT246 | AFN313 | SNT246 |  | AFN3 - Sanitaires Hommes Dpt Des Peintures | AF | AFN313 | Sanitaires Dpt Des Peintures | 56N323 | DENON | Aile de Flore | 3ème étage
1131 | INT | INT PUBLIC | AMP | AMP310 | 1 | Fluocompacte EL - 7W - E27 - 2700K - Ra 85 | SN | SNT246 | AFN313 | SNT246 |  | AFN3 - Sanitaires Hommes Dpt Des Peintures | AF | AFN313 | Sanitaires Dpt Des Peintures | 56N323 | DENON | Aile de Flore | 3ème étage
1132 | DIVERS | LUMINAIRE | LUF | LUF221 | 2 | TARGETTI - Appareil en applique 2x11W G23 Ref : 82121C | SN | SNT246 | AFN313 | SNT246 |  | AFN3 - Sanitaires Hommes Dpt Des Peintures | AF | AFN313 | Sanitaires Dpt Des Peintures | 56N323 | DENON | Aile de Flore | 3ème étage
1133 | DIVERS | LUMINAIRE | LUI | LUI006 | 1 | SEAE - JT 6101 BA - Hublot etanche - Std 60W maxi - E27 | SN | SNT246 | AFN313 | SNT246 |  | AFN3 - Sanitaires Hommes Dpt Des Peintures | AF | AFN313 | Sanitaires Dpt Des Peintures | 56N323 | DENON | Aile de Flore | 3ème étage
1134 | INT | INT HORS PUBLIC | AMP | AMP405 | 16 | Tube fluo. - 18W - G13 - 3000K - Ra 85 | BU | BUR619 | AFN403 | BUR619 |  | AFN4 - Bureau 400 Doc. et Charge de Missions | AF | AFN403 | Bureaux Doc. et Charge de Missions |  | DENON | Aile de Flore
1135 | DIVERS | LUMINAIRE | LUF | LUF219 | 4 | MAZDA - Pave encastre ref 9104_026_493 4x18w | BU | BUR619 | AFN403 | BUR619 |  | AFN4 - Bureau 400 Doc. et Charge de Missions | AF | AFN403 | Bureaux Doc. et Charge de Missions
1136 | INT | INT HORS PUBLIC | AMP | AMP405 | 16 | Tube fluo. - 18W - G13 - 3000K - Ra 85 | BU | BUR620 | AFN403 | BUR620 |  | AFN4 - Bureau 401 Doc. et Charge de Missions | AF | AFN403 | Bureaux Doc. et Charge de Missions |  | DENON | Aile de Flore
1137 | DIVERS | LUMINAIRE | LUF | LUF219 | 4 | MAZDA - Pave encastre ref 9104_026_493 4x18w | BU | BUR620 | AFN403 | BUR620 |  | AFN4 - Bureau 401 Doc. et Charge de Missions | AF | AFN403 | Bureaux Doc. et Charge de Missions
1138 | INT | INT HORS PUBLIC | AMP | AMP240 | 2 | DR51 - 20W 12V GU5,3 36/40D | BU | BUR621 | AFN403 | BUR621 |  | AFN4 - Bureau 402 Doc. et Charge de Missions | AF | AFN403 | Bureaux Doc. et Charge de Missions |  | DENON | Aile de Flore
1139 | INT | INT HORS PUBLIC | AMP | AMP405 | 16 | Tube fluo. - 18W - G13 - 3000K - Ra 85 | BU | BUR621 | AFN403 | BUR621 |  | AFN4 - Bureau 402 Doc. et Charge de Missions | AF | AFN403 | Bureaux Doc. et Charge de Missions |  | DENON | Aile de Flore
1140 | DIVERS | LUMINAIRE | LUF | LUF219 | 4 | MAZDA - Pave encastre ref 9104_026_493 4x18w | BU | BUR621 | AFN403 | BUR621 |  | AFN4 - Bureau 402 Doc. et Charge de Missions | AF | AFN403 | Bureaux Doc. et Charge de Missions
1141 | DIVERS | LUMINAIRE | LUH | LUH161 | 2 | SEAE - VEGA 7 RB - Spot encastre TBT blanc - DR51 - 50W - 60° - GX5,3 | BU | BUR621 | AFN403 | BUR621 |  | AFN4 - Bureau 402 Doc. et Charge de Missions | AF | AFN403 | Bureaux Doc. et Charge de Missions
1142 | INT | INT HORS PUBLIC | AMP | AMP405 | 32 | Tube fluo. - 18W - G13 - 3000K - Ra 85 | BU | BUR622 | AFN403 | BUR622 |  | AFN4 - Bureau 403 Doc. et Charge de Missions | AF | AFN403 | Bureaux Doc. et Charge de Missions |  | DENON | Aile de Flore
1143 | DIVERS | LUMINAIRE | LUF | LUF219 | 8 | MAZDA - Pave encastre ref 9104_026_493 4x18w | BU | BUR622 | AFN403 | BUR622 |  | AFN4 - Bureau 403 Doc. et Charge de Missions | AF | AFN403 | Bureaux Doc. et Charge de Missions
1144 | INT | INT PUBLIC | AMP | AMP304 | 6 | Fluocompacte S - 11W - G23 - 2700K - Ra 85 | SN | SNT245 | AFN402 | SNT245 |  | AFN4 - Sanitaires Hommes et Femmes | AF | AFN402 | Sanitaires Bureaux Doc. et Charge de Missions |  | DENON | Aile de Flore
1145 | INT | INT PUBLIC | AMP | AMP310 | 2 | Fluocompacte EL - 7W - E27 - 2700K - Ra 85 | SN | SNT245 | AFN402 | SNT245 |  | AFN4 - Sanitaires Hommes et Femmes | AF | AFN402 | Sanitaires Bureaux Doc. et Charge de Missions |  | DENON | Aile de Flore
1146 | DIVERS | LUMINAIRE | LUF | LUF221 | 3 | TARGETTI - Appareil en applique 2x11W G23 Ref : 82121C | SN | SNT245 | AFN402 | SNT245 |  | AFN4 - Sanitaires Hommes et Femmes | AF | AFN402 | Sanitaires Bureaux Doc. et Charge de Missions
1147 | DIVERS | LUMINAIRE | LUI | LUI006 | 2 | SEAE - JT 6101 BA - Hublot etanche - Std 60W maxi - E27 | SN | SNT245 | AFN402 | SNT245 |  | AFN4 - Sanitaires Hommes et Femmes | AF | AFN402 | Sanitaires Bureaux Doc. et Charge de Missions
1148 | INT | INT PUBLIC | AMP | AMP448 | 6 | Fluo. miniature - 13W - G5 - 2700K - Ra 85 | VT | VTD083 | SLL219 | VTD083 | 421 | AGER - Salle 19 : vitrine 1 | SL | SLL219 | Salle 19 : Etrurie 2 - AGER | 35RH24 | DENON | Cour du Sphinx | RDC
1149 | INT | INT PUBLIC | AMP | AMP448 | 6 | Fluo. miniature - 13W - G5 - 2700K - Ra 85 | VT | VTD084 | SLL219 | VTD084 | 421 | AGER - Salle 19 : vitrine 2 | SL | SLL219 | Salle 19 : Etrurie 2 - AGER | 35RH24 | DENON | Cour du Sphinx | RDC
1150 | INT | INT PUBLIC | AMP | AMP448 | 4 | Fluo. miniature - 13W - G5 - 2700K - Ra 85 | VT | VTD085 | SLL219 | VTD085 | 421 | AGER - Salle 19 : vitrine 3 | SL | SLL219 | Salle 19 : Etrurie 2 - AGER | 35RH24 | DENON | Cour du Sphinx | RDC
1151 | INT | INT PUBLIC | AMP | AMP448 | 4 | Fluo. miniature - 13W - G5 - 2700K - Ra 85 | VT | VTD086 | SLL219 | VTD086 | 421 | AGER - Salle 19 : vitrine 4 | SL | SLL219 | Salle 19 : Etrurie 2 - AGER | 35RH24 | DENON | Cour du Sphinx | RDC
1152 | INT | INT PUBLIC | AMP | AMP448 | 6 | Fluo. miniature - 13W - G5 - 2700K - Ra 85 | VT | VTD087 | SLL219 | VTD087 | 421 | AGER - Salle 19 : vitrine 5 | SL | SLL219 | Salle 19 : Etrurie 2 - AGER | 35RH24 | DENON | Cour du Sphinx | RDC
1153 | INT | INT PUBLIC | AMP | AMP448 | 6 | Fluo. miniature - 13W - G5 - 2700K - Ra 85 | VT | VTD088 | SLL219 | VTD088 | 421 | AGER - Salle 19 : vitrine 6 | SL | SLL219 | Salle 19 : Etrurie 2 - AGER | 35RH24 | DENON | Cour du Sphinx | RDC
1154 | INT | INT PUBLIC | AMP | AMP448 | 4 | Fluo. miniature - 13W - G5 - 2700K - Ra 85 | VT | VTD089 | SLL219 | VTD089 | 421 | AGER - Salle 19 : vitrine 7 | SL | SLL219 | Salle 19 : Etrurie 2 - AGER | 35RH24 | DENON | Cour du Sphinx | RDC
1155 | INT | INT PUBLIC | AMP | AMP448 | 4 | Fluo. miniature - 13W - G5 - 2700K - Ra 85 | VT | VTD090 | SLL219 | VTD090 | 421 | AGER - Salle 19 : vitrine 8 | SL | SLL219 | Salle 19 : Etrurie 2 - AGER | 35RH24 | DENON | Cour du Sphinx | RDC
1156 | INT | INT PUBLIC | AMP | AMP463 | 2 | Tube fluo. T8 - IRH>90 - 18W - G13 - 3000K - Ra 95 | VT | VTD108 | SLL234 | VTD108 | 681 | AGER - Salle 34 : vitrine 4 | SL | SLL234 | Salle 34 : des verres - AGER | 34N112 | DENON | Aile Daru | 1er étage
1157 | INT | INT PUBLIC | AMP | AMP465 | 2 | Tube fluo. T8 - IRH>90 - 36W - G13 - 3000K - Ra 95 | VT | VTD108 | SLL234 | VTD108 | 681 | AGER - Salle 34 : vitrine 4 | SL | SLL234 | Salle 34 : des verres - AGER | 34N112 | DENON | Aile Daru | 1er étage
1158 | INT | INT PUBLIC | AMP | AMP463 | 2 | Tube fluo. T8 - IRH>90 - 18W - G13 - 3000K - Ra 95 | VT | VTD109 | SLL234 | VTD109 | 681 | AGER - Salle 34 : vitrine 5 | SL | SLL234 | Salle 34 : des verres - AGER | 34N112 | DENON | Aile Daru | 1er étage
1159 | INT | INT PUBLIC | AMP | AMP465 | 2 | Tube fluo. T8 - IRH>90 - 36W - G13 - 3000K - Ra 95 | VT | VTD109 | SLL234 | VTD109 | 681 | AGER - Salle 34 : vitrine 5 | SL | SLL234 | Salle 34 : des verres - AGER | 34N112 | DENON | Aile Daru | 1er étage
1160 | INT | INT PUBLIC | AMP | AMP463 | 2 | Tube fluo. T8 - IRH>90 - 18W - G13 - 3000K - Ra 95 | VT | VTD110 | SLL234 | VTD110 | 681 | AGER - Salle 34 : vitrine 6 | SL | SLL234 | Salle 34 : des verres - AGER | 34N112 | DENON | Aile Daru | 1er étage
1161 | INT | INT PUBLIC | AMP | AMP465 | 2 | Tube fluo. T8 - IRH>90 - 36W - G13 - 3000K - Ra 95 | VT | VTD110 | SLL234 | VTD110 | 681 | AGER - Salle 34 : vitrine 6 | SL | SLL234 | Salle 34 : des verres - AGER | 34N112 | DENON | Aile Daru | 1er étage
1162 | INT | INT PUBLIC | AMP | AMP463 | 2 | Tube fluo. T8 - IRH>90 - 18W - G13 - 3000K - Ra 95 | VT | VTD111 | SLL234 | VTD111 | 681 | AGER - Salle 34 : vitrine 7 | SL | SLL234 | Salle 34 : des verres - AGER | 34N112 | DENON | Aile Daru | 1er étage
1163 | INT | INT PUBLIC | AMP | AMP465 | 2 | Tube fluo. T8 - IRH>90 - 36W - G13 - 3000K - Ra 95 | VT | VTD111 | SLL234 | VTD111 | 681 | AGER - Salle 34 : vitrine 7 | SL | SLL234 | Salle 34 : des verres - AGER | 34N112 | DENON | Aile Daru | 1er étage
1164 | INT | INT PUBLIC | AMP | AMP475 | 2 | T5 haute efficacite - 21W - G5 - 3000K - Ra 85 | VT | VTS289 | SLL235 | VTS289 | 649 | AGER - Salle 35 : vitrine 1 | SL | SLL235 | Salle 35 : Clarac : bois et stuc de Kertch - AGER | 17N117 | SULLY | Aile des Arts | 1er étage
1165 | INT | INT PUBLIC | AMP | AMP472 | 2 | T5 haute efficacite - 14W - G5 - 3000K - Ra 85 | VT | VTS290 | SLL235 | VTS290 | 649 | AGER - Salle 35 : vitrine 2 | SL | SLL235 | Salle 35 : Clarac : bois et stuc de Kertch - AGER | 17N117 | SULLY | Aile des Arts | 1er étage
1166 | INT | INT PUBLIC | AMP | AMP475 | 2 | T5 haute efficacite - 21W - G5 - 3000K - Ra 85 | VT | VTS291 | SLL235 | VTS291 | 649 | AGER - Salle 35 : vitrine 3 | SL | SLL235 | Salle 35 : Clarac : bois et stuc de Kertch - AGER | 17N117 | SULLY | Aile des Arts | 1er étage
1167 | INT | INT PUBLIC | AMP | AMP478 | 2 | T5 haute efficacite - 28W - G5 - 3000K - Ra 85 | VT | VTS292 | SLL235 | VTS292 | 649 | AGER - Salle 35 : vitrine 4 | SL | SLL235 | Salle 35 : Clarac : bois et stuc de Kertch - AGER | 17N117 | SULLY | Aile des Arts | 1er étage
1168 | INT | INT PUBLIC | AMP | AMP472 | 2 | T5 haute efficacite - 14W - G5 - 3000K - Ra 85 | VT | VTS293 | SLL235 | VTS293 | 649 | AGER - Salle 35 : vitrine 5 | SL | SLL235 | Salle 35 : Clarac : bois et stuc de Kertch - AGER | 17N117 | SULLY | Aile des Arts | 1er étage
1169 | INT | INT PUBLIC | AMP | AMP472 | 1 | T5 haute efficacite - 14W - G5 - 3000K - Ra 85 | VT | VTS294 | SLL236 | VTS294 | 648 | AGER - Salle 36 : vitrine 1 | SL | SLL236 | Salle 36 : Figurines en terre cuite grecque - AGER | 17N116 | SULLY | Aile des Arts | 1er étage
1170 | INT | INT PUBLIC | AMP | AMP472 | 1 | T5 haute efficacite - 14W - G5 - 3000K - Ra 85 | VT | VTS297 | SLL236 | VTS297 | 648 | AGER - Salle 36 : vitrine 14 | SL | SLL236 | Salle 36 : Figurines en terre cuite grecque - AGER | 17N116 | SULLY | Aile des Arts | 1er étage
1171 | INT | INT PUBLIC | AMP | AMP475 | 1 | T5 haute efficacite - 21W - G5 - 3000K - Ra 85 | VT | VTS297 | SLL236 | VTS297 | 648 | AGER - Salle 36 : vitrine 14 | SL | SLL236 | Salle 36 : Figurines en terre cuite grecque - AGER | 17N116 | SULLY | Aile des Arts | 1er étage
1172 | INT | INT PUBLIC | AMP | AMP475 | 2 | T5 haute efficacite - 21W - G5 - 3000K - Ra 85 | VT | VTS299 | SLL236 | VTS299 | 648 | AGER - Salle 36 : vitrine 16 à 17 | SL | SLL236 | Salle 36 : Figurines en terre cuite grecque - AGER | 17N116 | SULLY | Aile des Arts | 1er étage
1173 | INT | INT PUBLIC | AMP | AMP478 | 2 | T5 haute efficacite - 28W - G5 - 3000K - Ra 85 | VT | VTS299 | SLL236 | VTS299 | 648 | AGER - Salle 36 : vitrine 16 à 17 | SL | SLL236 | Salle 36 : Figurines en terre cuite grecque - AGER | 17N116 | SULLY | Aile des Arts | 1er étage
1174 | INT | INT PUBLIC | AMP | AMP478 | 2 | T5 haute efficacite - 28W - G5 - 3000K - Ra 85 | VT | VTS300 | SLL236 | VTS300 | 648 | AGER - Salle 36 : vitrine 18 | SL | SLL236 | Salle 36 : Figurines en terre cuite grecque - AGER | 17N116 | SULLY | Aile des Arts | 1er étage
1175 | INT | INT PUBLIC | AMP | AMP475 | 2 | T5 haute efficacite - 21W - G5 - 3000K - Ra 85 | VT | VTS301 | SLL236 | VTS301 | 648 | AGER - Salle 36 : vitrine 19 | SL | SLL236 | Salle 36 : Figurines en terre cuite grecque - AGER | 17N116 | SULLY | Aile des Arts | 1er étage
1176 | INT | INT PUBLIC | AMP | AMP472 | 6 | T5 haute efficacite - 14W - G5 - 3000K - Ra 85 | VT | VTS295 | SLL236 | VTS295 | 648 | AGER - Salle 36 : vitrine 2 à 7 | SL | SLL236 | Salle 36 : Figurines en terre cuite grecque - AGER | 17N116 | SULLY | Aile des Arts | 1er étage
1177 | INT | INT PUBLIC | AMP | AMP481 | 3 | T5 haute efficacite - 35W - G5 - 3000K - Ra 85 | VT | VTS295 | SLL236 | VTS295 | 648 | AGER - Salle 36 : vitrine 2 à 7 | SL | SLL236 | Salle 36 : Figurines en terre cuite grecque - AGER | 17N116 | SULLY | Aile des Arts | 1er étage
1178 | INT | INT PUBLIC | AMP | AMP472 | 6 | T5 haute efficacite - 14W - G5 - 3000K - Ra 85 | VT | VTS296 | SLL236 | VTS296 | 648 | AGER - Salle 36 : vitrine 8 à 13 | SL | SLL236 | Salle 36 : Figurines en terre cuite grecque - AGER | 17N116 | SULLY | Aile des Arts | 1er étage
1179 | INT | INT PUBLIC | AMP | AMP481 | 3 | T5 haute efficacite - 35W - G5 - 3000K - Ra 85 | VT | VTS296 | SLL236 | VTS296 | 648 | AGER - Salle 36 : vitrine 8 à 13 | SL | SLL236 | Salle 36 : Figurines en terre cuite grecque - AGER | 17N116 | SULLY | Aile des Arts | 1er étage
1180 | INT | INT PUBLIC | AMP | AMP472 | 1 | T5 haute efficacite - 14W - G5 - 3000K - Ra 85 | VT | VTS308 | SLL237 | VTS308 | 647 | AGER - Salle 37 : vitrine 1 | SL | SLL237 | Salle 37 : Figurines en terre cuite grecque - AGER | 17N115 | SULLY | Aile des Arts | 1er étage
1181 | INT | INT PUBLIC | AMP | AMP475 | 1 | T5 haute efficacite - 21W - G5 - 3000K - Ra 85 | VT | VTS308 | SLL237 | VTS308 | 647 | AGER - Salle 37 : vitrine 1 | SL | SLL237 | Salle 37 : Figurines en terre cuite grecque - AGER | 17N115 | SULLY | Aile des Arts | 1er étage
1182 | INT | INT PUBLIC | AMP | AMP463 | 2 | Tube fluo. T8 - IRC>90 - 18W - G13 - 3000K - Ra 95 | VT | VTS320 | SLL237 | VTS320 | 647 | AGER - Salle 37 : vitrine 15a à 15b | SL | SLL237 | Salle 37 : Figurines en terre cuite grecque - AGER | 17N115 | SULLY | Aile des Arts | 1er étage
1183 | INT | INT PUBLIC | AMP | AMP472 | 4 | T5 haute efficacite - 14W - G5 - 3000K - Ra 85 | VT | VTS309 | SLL237 | VTS309 | 647 | AGER - Salle 37 : vitrine 2 à 3 | SL | SLL237 | Salle 37 : Figurines en terre cuite grecque - AGER | 17N115 | SULLY | Aile des Arts | 1er étage
1184 | INT | INT PUBLIC | AMP | AMP481 | 1 | T5 haute efficacite - 35W - G5 - 3000K - Ra 85 | VT | VTS309 | SLL237 | VTS309 | 647 | AGER - Salle 37 : vitrine 2 à 3 | SL | SLL237 | Salle 37 : Figurines en terre cuite grecque - AGER | 17N115 | SULLY | Aile des Arts | 1er étage
1185 | INT | INT PUBLIC | AMP | AMP472 | 4 | T5 haute efficacite - 14W - G5 - 3000K - Ra 85 | VT | VTS310 | SLL237 | VTS310 | 647 | AGER - Salle 37 : vitrine 4 à 5 | SL | SLL237 | Salle 37 : Figurines en terre cuite grecque - AGER | 17N115 | SULLY | Aile des Arts | 1er étage
1186 | INT | INT PUBLIC | AMP | AMP481 | 1 | T5 haute efficacite - 35W - G5 - 3000K - Ra 85 | VT | VTS310 | SLL237 | VTS310 | 647 | AGER - Salle 37 : vitrine 4 à 5 | SL | SLL237 | Salle 37 : Figurines en terre cuite grecque - AGER | 17N115 | SULLY | Aile des Arts | 1er étage
1187 | INT | INT PUBLIC | AMP | AMP472 | 1 | T5 haute efficacite - 14W - G5 - 3000K - Ra 85 | VT | VTS311 | SLL237 | VTS311 | 647 | AGER - Salle 37 : vitrine 6 | SL | SLL237 | Salle 37 : Figurines en terre cuite grecque - AGER | 17N115 | SULLY | Aile des Arts | 1er étage
1188 | INT | INT PUBLIC | AMP | AMP475 | 1 | T5 haute efficacite - 21W - G5 - 3000K - Ra 85 | VT | VTS311 | SLL237 | VTS311 | 647 | AGER - Salle 37 : vitrine 6 | SL | SLL237 | Salle 37 : Figurines en terre cuite grecque - AGER | 17N115 | SULLY | Aile des Arts | 1er étage
1189 | INT | INT PUBLIC | AMP | AMP472 | 1 | T5 haute efficacite - 14W - G5 - 3000K - Ra 85 | VT | VTS312 | SLL237 | VTS312 | 647 | AGER - Salle 37 : vitrine 7 | SL | SLL237 | Salle 37 : Figurines en terre cuite grecque - AGER | 17N115 | SULLY | Aile des Arts | 1er étage
1190 | INT | INT PUBLIC | AMP | AMP475 | 1 | T5 haute efficacite - 21W - G5 - 3000K - Ra 85 | VT | VTS312 | SLL237 | VTS312 | 647 | AGER - Salle 37 : vitrine 7 | SL | SLL237 | Salle 37 : Figurines en terre cuite grecque - AGER | 17N115 | SULLY | Aile des Arts | 1er étage
1191 | INT | INT PUBLIC | AMP | AMP478 | 2 | T5 haute efficacite - 28W - G5 - 3000K - Ra 85 | VT | VTS313 | SLL237 | VTS313 | 647 | AGER - Salle 37 : vitrine 8 | SL | SLL237 | Salle 37 : Figurines en terre cuite grecque - AGER | 17N115 | SULLY | Aile des Arts | 1er étage
1192 | INT | INT PUBLIC | AMP | AMP472 | 1 | T5 haute efficacite - 14W - G5 - 3000K - Ra 85 | VT | VTS314 | SLL237 | VTS314 | 647 | AGER - Salle 37 : vitrine 9 | SL | SLL237 | Salle 37 : Figurines en terre cuite grecque - AGER | 17N115 | SULLY | Aile des Arts | 1er étage
1193 | INT | INT PUBLIC | AMP | AMP475 | 1 | T5 haute efficacite - 21W - G5 - 3000K - Ra 85 | VT | VTS314 | SLL237 | VTS314 | 647 | AGER - Salle 37 : vitrine 9 | SL | SLL237 | Salle 37 : Figurines en terre cuite grecque - AGER | 17N115 | SULLY | Aile des Arts | 1er étage
1194 | INT | INT PUBLIC | AMP | AMP472 | 1 | T5 haute efficacite - 14W - G5 - 3000K - Ra 85 | VT | VTS321 | SLL238 | VTS321 | 646 | AGER - Salle 38 : vitrine 1 | SL | SLL238 | Salle 38 : Figurines en terre cuite grecque - AGER | 17N114 | SULLY | Aile des Arts | 1er étage
1195 | INT | INT PUBLIC | AMP | AMP475 | 1 | T5 haute efficacite - 21W - G5 - 3000K - Ra 85 | VT | VTS321 | SLL238 | VTS321 | 646 | AGER - Salle 38 : vitrine 1 | SL | SLL238 | Salle 38 : Figurines en terre cuite grecque - AGER | 17N114 | SULLY | Aile des Arts | 1er étage
1196 | INT | INT PUBLIC | AMP | AMP472 | 1 | T5 haute efficacite - 14W - G5 - 3000K - Ra 85 | VT | VTS327 | SLL238 | VTS327 | 646 | AGER - Salle 38 : vitrine 10 | SL | SLL238 | Salle 38 : Figurines en terre cuite grecque - AGER | 17N114 | SULLY | Aile des Arts | 1er étage
1197 | INT | INT PUBLIC | AMP | AMP475 | 1 | T5 haute efficacite - 21W - G5 - 3000K - Ra 85 | VT | VTS327 | SLL238 | VTS327 | 646 | AGER - Salle 38 : vitrine 10 | SL | SLL238 | Salle 38 : Figurines en terre cuite grecque - AGER | 17N114 | SULLY | Aile des Arts | 1er étage
1198 | INT | INT PUBLIC | AMP | AMP475 | 2 | T5 haute efficacite - 21W - G5 - 3000K - Ra 85 | VT | VTS322 | SLL238 | VTS322 | 646 | AGER - Salle 38 : vitrine 2 à 3 | SL | SLL238 | Salle 38 : Figurines en terre cuite grecque - AGER | 17N114 | SULLY | Aile des Arts | 1er étage
1199 | INT | INT PUBLIC | AMP | AMP478 | 2 | T5 haute efficacite - 28W - G5 - 3000K - Ra 85 | VT | VTS322 | SLL238 | VTS322 | 646 | AGER - Salle 38 : vitrine 2 à 3 | SL | SLL238 | Salle 38 : Figurines en terre cuite grecque - AGER | 17N114 | SULLY | Aile des Arts | 1er étage
1200 | INT | INT PUBLIC | AMP | AMP475 | 2 | T5 haute efficacite - 21W - G5 - 3000K - Ra 85 | VT | VTS323 | SLL238 | VTS323 | 646 | AGER - Salle 38 : vitrine 4 à 5 | SL | SLL238 | Salle 38 : Figurines en terre cuite grecque - AGER | 17N114 | SULLY | Aile des Arts | 1er étage
1201 | INT | INT PUBLIC | AMP | AMP478 | 2 | T5 haute efficacite - 28W - G5 - 3000K - Ra 85 | VT | VTS323 | SLL238 | VTS323 | 646 | AGER - Salle 38 : vitrine 4 à 5 | SL | SLL238 | Salle 38 : Figurines en terre cuite grecque - AGER | 17N114 | SULLY | Aile des Arts | 1er étage
1202 | INT | INT PUBLIC | AMP | AMP472 | 2 | T5 haute efficacite - 14W - G5 - 3000K - Ra 85 | VT | VTS324 | SLL238 | VTS324 | 646 | AGER - Salle 38 : vitrine 6 | SL | SLL238 | Salle 38 : Figurines en terre cuite grecque - AGER | 17N114 | SULLY | Aile des Arts | 1er étage
1203 | INT | INT PUBLIC | AMP | AMP472 | 2 | T5 haute efficacite - 14W - G5 - 3000K - Ra 85 | VT | VTS325 | SLL238 | VTS325 | 646 | AGER - Salle 38 : vitrine 7 | SL | SLL238 | Salle 38 : Figurines en terre cuite grecque - AGER | 17N114 | SULLY | Aile des Arts | 1er étage
1204 | INT | INT PUBLIC | AMP | AMP478 | 4 | T5 haute efficacite - 28W - G5 - 3000K - Ra 85 | VT | VTS326 | SLL238 | VTS326 | 646 | AGER - Salle 38 : vitrine 8 à 9 | SL | SLL238 | Salle 38 : Figurines en terre cuite grecque - AGER | 17N114 | SULLY | Aile des Arts | 1er étage
1205 | INT | INT HORS PUBLIC | AMP | AMP301 | 2 | Fluocompacte S - 7W - G23 - 4000K - Ra 85 | LO | LOC673 | ARN011 | LOC673 |  | ARN0 - Acces LT TE011 | AR | ARN011 | ZHP - Locaux Techniques du Rdc | E22D | RICHELIEU | Khorsabad | RDC
1206 | INT | INT HORS PUBLIC | AMP | AMP440 | 2 | Tube fluo. - 36W - G13 - 4000K - Ra 75 | LO | LOC673 | ARN011 | LOC673 |  | ARN0 - Acces LT TE011 | AR | ARN011 | ZHP - Locaux Techniques du Rdc | E22D | RICHELIEU | Khorsabad | RDC
1207 | BS | BLOC DE SECURITE | LUF | LUF124 | 2 | MAPELEC - Bloc de securite TC 9w max - G23 | LO | LOC673 | ARN011 | LOC673 |  | ARN0 - Acces LT TE011 | AR | ARN011 | ZHP - Locaux Techniques du Rdc | E22D | RICHELIEU | Khorsabad | RDC
1208 | DIVERS | LUMINAIRE | LUF | LUF205 | 2 | MAZDA - PARK STD 136 - luminaire etanche - 1 x 36W - G13 | LO | LOC673 | ARN011 | LOC673 |  | ARN0 - Acces LT TE011 | AR | ARN011 | ZHP - Locaux Techniques du Rdc | E22D | RICHELIEU | Khorsabad | RDC
1209 | INT | INT HORS PUBLIC | AMP | AMP301 | 2 | Fluocompacte S - 7W - G23 - 4000K - Ra 85 | LO | LOC674 | ARN011 | LOC674 |  | ARN0 - Acces LT TE015 | AR | ARN011 | ZHP - Locaux Techniques du Rdc | 27RC13 | RICHELIEU | Marly | RDC
1210 | INT | INT HORS PUBLIC | AMP | AMP440 | 3 | Tube fluo. - 36W - G13 - 4000K - Ra 75 | LO | LOC674 | ARN011 | LOC674 |  | ARN0 - Acces LT TE015 | AR | ARN011 | ZHP - Locaux Techniques du Rdc | 27RC13 | RICHELIEU | Marly | RDC
1211 | BS | BLOC DE SECURITE | LUF | LUF124 | 2 | MAPELEC - Bloc de securite TC 9w max - G23 | LO | LOC674 | ARN011 | LOC674 |  | ARN0 - Acces LT TE015 | AR | ARN011 | ZHP - Locaux Techniques du Rdc | 27RC13 | RICHELIEU | Marly | RDC
1212 | DIVERS | LUMINAIRE | LUF | LUF205 | 3 | MAZDA - PARK STD 136 - luminaire etanche - 1 x 36W - G13 | LO | LOC674 | ARN011 | LOC674 |  | ARN0 - Acces LT TE015 | AR | ARN011 | ZHP - Locaux Techniques du Rdc | 27RC13 | RICHELIEU | Marly | RDC
1213 | INT | INT PUBLIC | AMP | AMP374 | 12 | Fluocompacte T/E - 18W - GX24q-2 - 2700K - Ra 85 | PA | PAS042 | ARN012 | PAS042 |  | ARN0 - Circulation zone escalier mecanique | AR | ARN012 | Circulations AR rdc Puget Sud - esc. mecaniques | E22E | RICHELIEU | Puget | 2ème étage
1214 | INT | INT PUBLIC | AMP | AMP379 | 24 | Fluocompacte T/E - 26W - GX24q-3 - 2700K - Ra 85 | PA | PAS042 | ARN012 | PAS042 |  | ARN0 - Circulation zone escalier mecanique | AR | ARN012 | Circulations AR rdc Puget Sud - esc. mecaniques | E22E | RICHELIEU | Puget | 2ème étage
1215 | DIVERS | LUMINAIRE | LUF | LUF292 | 12 | TRILUX - Spots encastrés C2 Ref : C2 HR 1TCT18 E 01 | PA | PAS042 | ARN012 | PAS042 |  | ARN0 - Circulation zone escalier mecanique | AR | ARN012 | Circulations AR rdc Puget Sud - esc. mecaniques | E22E | RICHELIEU | Puget | 2ème étage
1216 | DIVERS | LUMINAIRE | LUF | LUF293 | 24 | TRILUX - Spots encastrés C2 Ref : C2 HR 1TCT26/32 E 01 | PA | PAS042 | ARN012 | PAS042 |  | ARN0 - Circulation zone escalier mecanique | AR | ARN012 | Circulations AR rdc Puget Sud - esc. mecaniques | E22E | RICHELIEU | Puget | 2ème étage
1217 | INT | INT PUBLIC | AMP | AMP255 | 410 | DR51 - 35W 12V GU5,3 - 24D | AR | ARN031 |  | ARN031 |  | ARN0 - Eclairage halogene Salle 1 à 9 vitrines - Antiquites Orientales |  |  |  |  | RICHELIEU
1218 | DIVERS | GENERATEUR | GEN | GEN001 | 410 | OPTECTRON : Generateur F.O. - 1xDR 51 - 35W 24D | AR | ARN031 |  | ARN031 |  | ARN0 - Eclairage halogene Salle 1 à 9 vitrines - Antiquites Orientales |  |  |  |  | RICHELIEU
1219 | INT | INT HORS PUBLIC | AMP | AMP301 | 1 | Fluocompacte S - 7W - G23 - 4000K - Ra 85 | LO | LOC678 | ARN011 | LOC678 |  | ARN0 - Escalier | AR | ARN011 | ZHP - Locaux Techniques du Rdc |  | RICHELIEU
1220 | INT | INT HORS PUBLIC | AMP | AMP440 | 3 | Tube fluo. - 36W - G13 - 4000K - Ra 75 | LO | LOC678 | ARN011 | LOC678 |  | ARN0 - Escalier | AR | ARN011 | ZHP - Locaux Techniques du Rdc |  | RICHELIEU
1221 | BS | BLOC DE SECURITE | LUF | LUF124 | 1 | MAPELEC - Bloc de securite TC 9w max - G23 | LO | LOC678 | ARN011 | LOC678 |  | ARN0 - Escalier | AR | ARN011 | ZHP - Locaux Techniques du Rdc
1222 | DIVERS | LUMINAIRE | LUF | LUF205 | 3 | MAZDA - PARK STD 136 - luminaire etanche - 1 x 36W - G13 | LO | LOC678 | ARN011 | LOC678 |  | ARN0 - Escalier | AR | ARN011 | ZHP - Locaux Techniques du Rdc
1223 | INT | INT HORS PUBLIC | AMP | AMP301 | 1 | Fluocompacte S - 7W - G23 - 4000K - Ra 85 | LO | LOC675 | ARN011 | LOC675 |  | ARN0 - Escalier Chapelle Commune | AR | ARN011 | ZHP - Locaux Techniques du Rdc | E27C | RICHELIEU | Marly | 2ème étage
1224 | INT | INT HORS PUBLIC | AMP | AMP440 | 2 | Tube fluo. - 36W - G13 - 4000K - Ra 75 | LO | LOC675 | ARN011 | LOC675 |  | ARN0 - Escalier Chapelle Commune | AR | ARN011 | ZHP - Locaux Techniques du Rdc | E27C | RICHELIEU | Marly | 2ème étage
1225 | BS | BLOC DE SECURITE | LUF | LUF124 | 1 | MAPELEC - Bloc de securite TC 9w max - G23 | LO | LOC675 | ARN011 | LOC675 |  | ARN0 - Escalier Chapelle Commune | AR | ARN011 | ZHP - Locaux Techniques du Rdc | E27C | RICHELIEU | Marly | 2ème étage
1226 | DIVERS | LUMINAIRE | LUF | LUF205 | 2 | MAZDA - PARK STD 136 - luminaire etanche - 1 x 36W - G13 | LO | LOC675 | ARN011 | LOC675 |  | ARN0 - Escalier Chapelle Commune | AR | ARN011 | ZHP - Locaux Techniques du Rdc | E27C | RICHELIEU | Marly | 2ème étage
1227 | INT | INT HORS PUBLIC | AMP | AMP301 | 1 | Fluocompacte S - 7W - G23 - 4000K - Ra 85 | LO | LOC676 | ARN011 | LOC676 |  | ARN0 - Escalier Dans Local 21S111 | AR | ARN011 | ZHP - Locaux Techniques du Rdc |  | RICHELIEU
1228 | INT | INT HORS PUBLIC | AMP | AMP440 | 1 | Tube fluo. - 36W - G13 - 4000K - Ra 75 | LO | LOC676 | ARN011 | LOC676 |  | ARN0 - Escalier Dans Local 21S111 | AR | ARN011 | ZHP - Locaux Techniques du Rdc |  | RICHELIEU
1229 | DIVERS | LUMINAIRE | LUF | LUF064 | 1 | PHILIPS TCW 215 136 Pacific - Etanche - 1 x 36W HFP - G13 | LO | LOC676 | ARN011 | LOC676 |  | ARN0 - Escalier Dans Local 21S111 | AR | ARN011 | ZHP - Locaux Techniques du Rdc
1230 | BS | BLOC DE SECURITE | LUF | LUF124 | 1 | MAPELEC - Bloc de securite TC 9w max - G23 | LO | LOC676 | ARN011 | LOC676 |  | ARN0 - Escalier Dans Local 21S111 | AR | ARN011 | ZHP - Locaux Techniques du Rdc
1231 | INT | INT HORS PUBLIC | AMP | AMP301 | 1 | Fluocompacte S - 7W - G23 - 4000K - Ra 85 | LO | LOC677 | ARN011 | LOC677 |  | ARN0 - Escalier Du Local Clim salle 1bis | AR | ARN011 | ZHP - Locaux Techniques du Rdc |  | RICHELIEU
1232 | INT | INT HORS PUBLIC | AMP | AMP440 | 1 | Tube fluo. - 36W - G13 - 4000K - Ra 75 | LO | LOC677 | ARN011 | LOC677 |  | ARN0 - Escalier Du Local Clim salle 1bis | AR | ARN011 | ZHP - Locaux Techniques du Rdc |  | RICHELIEU
1233 | BS | BLOC DE SECURITE | LUF | LUF124 | 1 | MAPELEC - Bloc de securite TC 9w max - G23 | LO | LOC677 | ARN011 | LOC677 |  | ARN0 - Escalier Du Local Clim salle 1bis | AR | ARN011 | ZHP - Locaux Techniques du Rdc
1234 | DIVERS | LUMINAIRE | LUF | LUF205 | 1 | MAZDA - PARK STD 136 - luminaire etanche - 1 x 36W - G13 | LO | LOC677 | ARN011 | LOC677 |  | ARN0 - Escalier Du Local Clim salle 1bis | AR | ARN011 | ZHP - Locaux Techniques du Rdc
1235 | INT | INT HORS PUBLIC | AMP | AMP301 | 6 | Fluocompacte S - 7W - G23 - 4000K - Ra 85 | LO | LOC687 | ARN011 | LOC687 |  | ARN0 - LT Clim à cote de la salle 1bis | AR | ARN011 | ZHP - Locaux Techniques du Rdc |  | RICHELIEU
1236 | INT | INT HORS PUBLIC | AMP | AMP440 | 16 | Tube fluo. - 36W - G13 - 4000K - Ra 75 | LO | LOC687 | ARN011 | LOC687 |  | ARN0 - LT Clim à cote de la salle 1bis | AR | ARN011 | ZHP - Locaux Techniques du Rdc |  | RICHELIEU
1237 | BS | BLOC DE SECURITE | LUF | LUF124 | 6 | MAPELEC - Bloc de securite TC 9w max - G23 | LO | LOC687 | ARN011 | LOC687 |  | ARN0 - LT Clim à cote de la salle 1bis | AR | ARN011 | ZHP - Locaux Techniques du Rdc
1238 | DIVERS | LUMINAIRE | LUF | LUF205 | 16 | MAZDA - PARK STD 136 - luminaire etanche - 1 x 36W - G13 | LO | LOC687 | ARN011 | LOC687 |  | ARN0 - LT Clim à cote de la salle 1bis | AR | ARN011 | ZHP - Locaux Techniques du Rdc
1239 | INT | INT HORS PUBLIC | AMP | AMP301 | 3 | Fluocompacte S - 7W - G23 - 4000K - Ra 85 | LO | LOC688 | ARN011 | LOC688 |  | ARN0 - LT Clim Chapelle des Communes | AR | ARN011 | ZHP - Locaux Techniques du Rdc | 27ER24 | RICHELIEU | Noyau 7 | Entresol RDC
1240 | INT | INT HORS PUBLIC | AMP | AMP440 | 14 | Tube fluo. - 36W - G13 - 4000K - Ra 75 | LO | LOC688 | ARN011 | LOC688 |  | ARN0 - LT Clim Chapelle des Communes | AR | ARN011 | ZHP - Locaux Techniques du Rdc | 27ER24 | RICHELIEU | Noyau 7 | Entresol RDC
1241 | BS | BLOC DE SECURITE | LUF | LUF124 | 3 | MAPELEC - Bloc de securite TC 9w max - G23 | LO | LOC688 | ARN011 | LOC688 |  | ARN0 - LT Clim Chapelle des Communes | AR | ARN011 | ZHP - Locaux Techniques du Rdc | 27ER24 | RICHELIEU | Noyau 7 | Entresol RDC
1242 | DIVERS | LUMINAIRE | LUF | LUF205 | 14 | MAZDA - PARK STD 136 - luminaire etanche - 1 x 36W - G13 | LO | LOC688 | ARN011 | LOC688 |  | ARN0 - LT Clim Chapelle des Communes | AR | ARN011 | ZHP - Locaux Techniques du Rdc | 27ER24 | RICHELIEU | Noyau 7 | Entresol RDC
1243 | INT | INT HORS PUBLIC | AMP | AMP301 | 3 | Fluocompacte S - 7W - G23 - 4000K - Ra 85 | LO | LOC689 | ARN011 | LOC689 |  | ARN0 - LT Clim En Haut Escalier E26C | AR | ARN011 | ZHP - Locaux Techniques du Rdc | 26ER11 | RICHELIEU | Noyau 6 | Entresol RDC
1244 | INT | INT HORS PUBLIC | AMP | AMP440 | 7 | Tube fluo. - 36W - G13 - 4000K - Ra 75 | LO | LOC689 | ARN011 | LOC689 |  | ARN0 - LT Clim En Haut Escalier E26C | AR | ARN011 | ZHP - Locaux Techniques du Rdc | 26ER11 | RICHELIEU | Noyau 6 | Entresol RDC
1245 | BS | BLOC DE SECURITE | LUF | LUF124 | 3 | MAPELEC - Bloc de securite TC 9w max - G23 | LO | LOC689 | ARN011 | LOC689 |  | ARN0 - LT Clim En Haut Escalier E26C | AR | ARN011 | ZHP - Locaux Techniques du Rdc | 26ER11 | RICHELIEU | Noyau 6 | Entresol RDC
1246 | DIVERS | LUMINAIRE | LUF | LUF205 | 7 | MAZDA - PARK STD 136 - luminaire etanche - 1 x 36W - G13 | LO | LOC689 | ARN011 | LOC689 |  | ARN0 - LT Clim En Haut Escalier E26C | AR | ARN011 | ZHP - Locaux Techniques du Rdc | 26ER11 | RICHELIEU | Noyau 6 | Entresol RDC
1247 | INT | INT HORS PUBLIC | AMP | AMP301 | 1 | Fluocompacte S - 7W - G23 - 4000K - Ra 85 | LO | LOC690 | ARN011 | LOC690 |  | ARN0 - LT Dans Salle 18A | AR | ARN011 | ZHP - Locaux Techniques du Rdc | 26RC11 | RICHELIEU | Marly | RDC
1248 | INT | INT HORS PUBLIC | AMP | AMP440 | 3 | Tube fluo. - 36W - G13 - 4000K - Ra 75 | LO | LOC690 | ARN011 | LOC690 |  | ARN0 - LT Dans Salle 18A | AR | ARN011 | ZHP - Locaux Techniques du Rdc | 26RC11 | RICHELIEU | Marly | RDC
1249 | BS | BLOC DE SECURITE | LUF | LUF124 | 1 | MAPELEC - Bloc de securite TC 9w max - G23 | LO | LOC690 | ARN011 | LOC690 |  | ARN0 - LT Dans Salle 18A | AR | ARN011 | ZHP - Locaux Techniques du Rdc | 26RC11 | RICHELIEU | Marly | RDC
1250 | DIVERS | LUMINAIRE | LUF | LUF205 | 3 | MAZDA - PARK STD 136 - luminaire etanche - 1 x 36W - G13 | LO | LOC690 | ARN011 | LOC690 |  | ARN0 - LT Dans Salle 18A | AR | ARN011 | ZHP - Locaux Techniques du Rdc | 26RC11 | RICHELIEU | Marly | RDC
1251 | INT | INT HORS PUBLIC | AMP | AMP301 | 1 | Fluocompacte S - 7W - G23 - 4000K - Ra 85 | LO | LOC679 | ARN011 | LOC679 |  | ARN0 - LT Local Alarme | AR | ARN011 | ZHP - Locaux Techniques du Rdc |  | RICHELIEU
1252 | INT | INT HORS PUBLIC | AMP | AMP440 | 3 | Tube fluo. - 36W - G13 - 4000K - Ra 75 | LO | LOC679 | ARN011 | LOC679 |  | ARN0 - LT Local Alarme | AR | ARN011 | ZHP - Locaux Techniques du Rdc |  | RICHELIEU
1253 | BS | BLOC DE SECURITE | LUF | LUF124 | 1 | MAPELEC - Bloc de securite TC 9w max - G23 | LO | LOC679 | ARN011 | LOC679 |  | ARN0 - LT Local Alarme | AR | ARN011 | ZHP - Locaux Techniques du Rdc
1254 | DIVERS | LUMINAIRE | LUF | LUF205 | 3 | MAZDA - PARK STD 136 - luminaire etanche - 1 x 36W - G13 | LO | LOC679 | ARN011 | LOC679 |  | ARN0 - LT Local Alarme | AR | ARN011 | ZHP - Locaux Techniques du Rdc
1255 | INT | INT HORS PUBLIC | AMP | AMP440 | 1 | Tube fluo. - 36W - G13 - 4000K - Ra 75 | LO | LOC680 | ARN011 | LOC680 |  | ARN0 - LT Local Baies Opteor | AR | ARN011 | ZHP - Locaux Techniques du Rdc |  | RICHELIEU
1256 | DIVERS | LUMINAIRE | LUF | LUF205 | 1 | MAZDA - PARK STD 136 - luminaire etanche - 1 x 36W - G13 | LO | LOC680 | ARN011 | LOC680 |  | ARN0 - LT Local Baies Opteor | AR | ARN011 | ZHP - Locaux Techniques du Rdc
1257 | INT | INT HORS PUBLIC | AMP | AMP440 | 1 | Tube fluo. - 36W - G13 - 4000K - Ra 75 | LO | LOC681 | ARN011 | LOC681 |  | ARN0 - LT Local Dans Ria Salle 1c | AR | ARN011 | ZHP - Locaux Techniques du Rdc |  | RICHELIEU | Puget | RDC
1258 | DIVERS | LUMINAIRE | LUF | LUF205 | 1 | MAZDA - PARK STD 136 - luminaire etanche - 1 x 36W - G13 | LO | LOC681 | ARN011 | LOC681 |  | ARN0 - LT Local Dans Ria Salle 1c | AR | ARN011 | ZHP - Locaux Techniques du Rdc |  | RICHELIEU | Puget | RDC
1259 | INT | INT HORS PUBLIC | AMP | AMP301 | 1 | Fluocompacte S - 7W - G23 - 4000K - Ra 85 | LO | LOC682 | ARN011 | LOC682 |  | ARN0 - LT Local Elec à cote ascenseur R | AR | ARN011 | ZHP - Locaux Techniques du Rdc |  | RICHELIEU
1260 | INT | INT HORS PUBLIC | AMP | AMP440 | 2 | Tube fluo. - 36W - G13 - 4000K - Ra 75 | LO | LOC682 | ARN011 | LOC682 |  | ARN0 - LT Local Elec à cote ascenseur R | AR | ARN011 | ZHP - Locaux Techniques du Rdc |  | RICHELIEU
1261 | BS | BLOC DE SECURITE | LUF | LUF124 | 1 | MAPELEC - Bloc de securite TC 9w max - G23 | LO | LOC682 | ARN011 | LOC682 |  | ARN0 - LT Local Elec à cote ascenseur R | AR | ARN011 | ZHP - Locaux Techniques du Rdc
1262 | DIVERS | LUMINAIRE | LUF | LUF205 | 2 | MAZDA - PARK STD 136 - luminaire etanche - 1 x 36W - G13 | LO | LOC682 | ARN011 | LOC682 |  | ARN0 - LT Local Elec à cote ascenseur R | AR | ARN011 | ZHP - Locaux Techniques du Rdc
1263 | INT | INT HORS PUBLIC | AMP | AMP440 | 1 | Tube fluo. - 36W - G13 - 4000K - Ra 75 | LO | LOC683 | ARN011 | LOC683 |  | ARN0 - LT Local Entretient N3 | AR | ARN011 | ZHP - Locaux Techniques du Rdc | 23RC14 | RICHELIEU | Puget | RDC
1264 | DIVERS | LUMINAIRE | LUF | LUF205 | 1 | MAZDA - PARK STD 136 - luminaire etanche - 1 x 36W - G13 | LO | LOC683 | ARN011 | LOC683 |  | ARN0 - LT Local Entretient N3 | AR | ARN011 | ZHP - Locaux Techniques du Rdc | 23RC14 | RICHELIEU | Puget | RDC
1265 | INT | INT HORS PUBLIC | AMP | AMP301 | 1 | Fluocompacte S - 7W - G23 - 4000K - Ra 85 | LO | LOC684 | ARN011 | LOC684 |  | ARN0 - LT Local Entretient Salle 12 | AR | ARN011 | ZHP - Locaux Techniques du Rdc |  | RICHELIEU
1266 | INT | INT HORS PUBLIC | AMP | AMP440 | 1 | Tube fluo. - 36W - G13 - 4000K - Ra 75 | LO | LOC684 | ARN011 | LOC684 |  | ARN0 - LT Local Entretient Salle 12 | AR | ARN011 | ZHP - Locaux Techniques du Rdc |  | RICHELIEU
1267 | BS | BLOC DE SECURITE | LUF | LUF124 | 1 | MAPELEC - Bloc de securite TC 9w max - G23 | LO | LOC684 | ARN011 | LOC684 |  | ARN0 - LT Local Entretient Salle 12 | AR | ARN011 | ZHP - Locaux Techniques du Rdc
1268 | DIVERS | LUMINAIRE | LUF | LUF205 | 1 | MAZDA - PARK STD 136 - luminaire etanche - 1 x 36W - G13 | LO | LOC684 | ARN011 | LOC684 |  | ARN0 - LT Local Entretient Salle 12 | AR | ARN011 | ZHP - Locaux Techniques du Rdc
1269 | INT | INT HORS PUBLIC | AMP | AMP301 | 1 | Fluocompacte S - 7W - G23 - 4000K - Ra 85 | LO | LOC685 | ARN011 | LOC685 |  | ARN0 - LT Local Face Issues Secour Noyau 3 | AR | ARN011 | ZHP - Locaux Techniques du Rdc |  | RICHELIEU
1270 | INT | INT HORS PUBLIC | AMP | AMP440 | 2 | Tube fluo. - 36W - G13 - 4000K - Ra 75 | LO | LOC685 | ARN011 | LOC685 |  | ARN0 - LT Local Face Issues Secour Noyau 3 | AR | ARN011 | ZHP - Locaux Techniques du Rdc |  | RICHELIEU
1271 | BS | BLOC DE SECURITE | LUF | LUF124 | 1 | MAPELEC - Bloc de securite TC 9w max - G23 | LO | LOC685 | ARN011 | LOC685 |  | ARN0 - LT Local Face Issues Secour Noyau 3 | AR | ARN011 | ZHP - Locaux Techniques du Rdc
1272 | DIVERS | LUMINAIRE | LUF | LUF205 | 2 | MAZDA - PARK STD 136 - luminaire etanche - 1 x 36W - G13 | LO | LOC685 | ARN011 | LOC685 |  | ARN0 - LT Local Face Issues Secour Noyau 3 | AR | ARN011 | ZHP - Locaux Techniques du Rdc
1273 | INT | INT HORS PUBLIC | AMP | AMP440 | 1 | Tube fluo. - 36W - G13 - 4000K - Ra 75 | LO | LOC686 | ARN011 | LOC686 |  | ARN0 - LT Local Stockage | AR | ARN011 | ZHP - Locaux Techniques du Rdc |  | RICHELIEU
1274 | DIVERS | LUMINAIRE | LUF | LUF205 | 1 | MAZDA - PARK STD 136 - luminaire etanche - 1 x 36W - G13 | LO | LOC686 | ARN011 | LOC686 |  | ARN0 - LT Local Stockage | AR | ARN011 | ZHP - Locaux Techniques du Rdc
1275 | INT | INT HORS PUBLIC | AMP | AMP301 | 1 | Fluocompacte S - 7W - G23 - 4000K - Ra 85 | LO | LOC695 | ARN011 | LOC695 |  | ARN0 - LT Palier En Haut Escalier E21C | AR | ARN011 | ZHP - Locaux Techniques du Rdc | 21NC11 | RICHELIEU | Puget | 1er sous-sol
1276 | INT | INT HORS PUBLIC | AMP | AMP440 | 1 | Tube fluo. - 36W - G13 - 4000K - Ra 75 | LO | LOC695 | ARN011 | LOC695 |  | ARN0 - LT Palier En Haut Escalier E21C | AR | ARN011 | ZHP - Locaux Techniques du Rdc | 21NC11 | RICHELIEU | Puget | 1er sous-sol
1277 | BS | BLOC DE SECURITE | LUF | LUF124 | 1 | MAPELEC - Bloc de securite TC 9w max - G23 | LO | LOC695 | ARN011 | LOC695 |  | ARN0 - LT Palier En Haut Escalier E21C | AR | ARN011 | ZHP - Locaux Techniques du Rdc | 21NC11 | RICHELIEU | Puget | 1er sous-sol
1278 | DIVERS | LUMINAIRE | LUF | LUF205 | 1 | MAZDA - PARK STD 136 - luminaire etanche - 1 x 36W - G13 | LO | LOC695 | ARN011 | LOC695 |  | ARN0 - LT Palier En Haut Escalier E21C | AR | ARN011 | ZHP - Locaux Techniques du Rdc | 21NC11 | RICHELIEU | Puget | 1er sous-sol
1279 | INT | INT HORS PUBLIC | AMP | AMP3122 | 7 | Fluocompacte MEGAMAN 15WE27 Softlight Réf 04612i | LO | LOC696 | ARN011 | LOC696 |  | ARN0 - LT Sas Issue Noyau 7 | AR | ARN011 | ZHP - Locaux Techniques du Rdc | 27RC12 | RICHELIEU | Marly | RDC
1280 | INT | INT HORS PUBLIC | AMP | AMP301 | 1 | Fluocompacte S - 7W - G23 - 4000K - Ra 85 | LO | LOC696 | ARN011 | LOC696 |  | ARN0 - LT Sas Issue Noyau 7 | AR | ARN011 | ZHP - Locaux Techniques du Rdc | 27RC12 | RICHELIEU | Marly | RDC
1281 | BS | BLOC DE SECURITE | LUF | LUF124 | 1 | MAPELEC - Bloc de securite TC 9w max - G23 | LO | LOC696 | ARN011 | LOC696 |  | ARN0 - LT Sas Issue Noyau 7 | AR | ARN011 | ZHP - Locaux Techniques du Rdc | 27RC12 | RICHELIEU | Marly | RDC
1282 | DIVERS | LUMINAIRE | LUM | LUM001 | 7 | SA/CP-1 : Downlight - 100W - std depolie - E27 | LO | LOC696 | ARN011 | LOC696 |  | ARN0 - LT Sas Issue Noyau 7 | AR | ARN011 | ZHP - Locaux Techniques du Rdc | 27RC12 | RICHELIEU | Marly | RDC
1283 | INT | INT HORS PUBLIC | AMP | AMP301 | 1 | Fluocompacte S - 7W - G23 - 4000K - Ra 85 | LO | LOC691 | ARN011 | LOC691 |  | ARN0 - LT TE010 | AR | ARN011 | ZHP - Locaux Techniques du Rdc | 23RC15 | RICHELIEU | Khorsabad | RDC
1284 | INT | INT HORS PUBLIC | AMP | AMP440 | 2 | Tube fluo. - 36W - G13 - 4000K - Ra 75 | LO | LOC691 | ARN011 | LOC691 |  | ARN0 - LT TE010 | AR | ARN011 | ZHP - Locaux Techniques du Rdc | 23RC15 | RICHELIEU | Khorsabad | RDC
1285 | BS | BLOC DE SECURITE | LUF | LUF124 | 1 | MAPELEC - Bloc de securite TC 9w max - G23 | LO | LOC691 | ARN011 | LOC691 |  | ARN0 - LT TE010 | AR | ARN011 | ZHP - Locaux Techniques du Rdc | 23RC15 | RICHELIEU | Khorsabad | RDC
1286 | DIVERS | LUMINAIRE | LUF | LUF205 | 2 | MAZDA - PARK STD 136 - luminaire etanche - 1 x 36W - G13 | LO | LOC691 | ARN011 | LOC691 |  | ARN0 - LT TE010 | AR | ARN011 | ZHP - Locaux Techniques du Rdc | 23RC15 | RICHELIEU | Khorsabad | RDC
1287 | INT | INT HORS PUBLIC | AMP | AMP301 | 5 | Fluocompacte S - 7W - G23 - 4000K - Ra 85 | LO | LOC692 | ARN011 | LOC692 |  | ARN0 - LT TE011 | AR | ARN011 | ZHP - Locaux Techniques du Rdc | 22ER32 | RICHELIEU | Noyau 2 | Entresol RDC
1288 | INT | INT HORS PUBLIC | AMP | AMP440 | 14 | Tube fluo. - 36W - G13 - 4000K - Ra 75 | LO | LOC692 | ARN011 | LOC692 |  | ARN0 - LT TE011 | AR | ARN011 | ZHP - Locaux Techniques du Rdc | 22ER32 | RICHELIEU | Noyau 2 | Entresol RDC
1289 | BS | BLOC DE SECURITE | LUF | LUF124 | 5 | MAPELEC - Bloc de securite TC 9w max - G23 | LO | LOC692 | ARN011 | LOC692 |  | ARN0 - LT TE011 | AR | ARN011 | ZHP - Locaux Techniques du Rdc | 22ER32 | RICHELIEU | Noyau 2 | Entresol RDC
1290 | DIVERS | LUMINAIRE | LUF | LUF205 | 14 | MAZDA - PARK STD 136 - luminaire etanche - 1 x 36W - G13 | LO | LOC692 | ARN011 | LOC692 |  | ARN0 - LT TE011 | AR | ARN011 | ZHP - Locaux Techniques du Rdc | 22ER32 | RICHELIEU | Noyau 2 | Entresol RDC
1291 | INT | INT HORS PUBLIC | AMP | AMP301 | 1 | Fluocompacte S - 7W - G23 - 4000K - Ra 85 | LO | LOC693 | ARN011 | LOC693 |  | ARN0 - LT TE014 | AR | ARN011 | ZHP - Locaux Techniques du Rdc | 26RC15 | RICHELIEU | Marly | RDC
1292 | INT | INT HORS PUBLIC | AMP | AMP440 | 2 | Tube fluo. - 36W - G13 - 4000K - Ra 75 | LO | LOC693 | ARN011 | LOC693 |  | ARN0 - LT TE014 | AR | ARN011 | ZHP - Locaux Techniques du Rdc | 26RC15 | RICHELIEU | Marly | RDC
1293 | BS | BLOC DE SECURITE | LUF | LUF124 | 1 | MAPELEC - Bloc de securite TC 9w max - G23 | LO | LOC693 | ARN011 | LOC693 |  | ARN0 - LT TE014 | AR | ARN011 | ZHP - Locaux Techniques du Rdc | 26RC15 | RICHELIEU | Marly | RDC
1294 | DIVERS | LUMINAIRE | LUF | LUF205 | 2 | MAZDA - PARK STD 136 - luminaire etanche - 1 x 36W - G13 | LO | LOC693 | ARN011 | LOC693 |  | ARN0 - LT TE014 | AR | ARN011 | ZHP - Locaux Techniques du Rdc | 26RC15 | RICHELIEU | Marly | RDC
1295 | INT | INT HORS PUBLIC | AMP | AMP301 | 4 | Fluocompacte S - 7W - G23 - 4000K - Ra 85 | LO | LOC694 | ARN011 | LOC694 |  | ARN0 - LT TE015 | AR | ARN011 | ZHP - Locaux Techniques du Rdc | E27C | RICHELIEU | Noyau 7 | Entresol RDC
1296 | INT | INT HORS PUBLIC | AMP | AMP440 | 16 | Tube fluo. - 36W - G13 - 4000K - Ra 75 | LO | LOC694 | ARN011 | LOC694 |  | ARN0 - LT TE015 | AR | ARN011 | ZHP - Locaux Techniques du Rdc | E27C | RICHELIEU | Noyau 7 | Entresol RDC
1297 | BS | BLOC DE SECURITE | LUF | LUF124 | 4 | MAPELEC - Bloc de securite TC 9w max - G23 | LO | LOC694 | ARN011 | LOC694 |  | ARN0 - LT TE015 | AR | ARN011 | ZHP - Locaux Techniques du Rdc | E27C | RICHELIEU | Noyau 7 | Entresol RDC
1298 | DIVERS | LUMINAIRE | LUF | LUF205 | 16 | MAZDA - PARK STD 136 - luminaire etanche - 1 x 36W - G13 | LO | LOC694 | ARN011 | LOC694 |  | ARN0 - LT TE015 | AR | ARN011 | ZHP - Locaux Techniques du Rdc | E27C | RICHELIEU | Noyau 7 | Entresol RDC
1299 | INT | INT PUBLIC | AMP | AMP355 | 5 | Fluocompacte T - 18W - GX24d-2 - 4000K - Ra 85 | PA | PAS014 | ARN013 | PAS014 |  | ARN0 - Noyau 1 rdc | AR | ARN013 | Noyaux 1 à 6 du Rdc |  | RICHELIEU
1300 | DIVERS | LUMINAIRE | LUF | LUF220 | 5 | TARGETTI - 540 00 - CCT FLASH - 1 xTC T 18W GX24d- | PA | PAS014 | ARN013 | PAS014 |  | ARN0 - Noyau 1 rdc | AR | ARN013 | Noyaux 1 à 6 du Rdc
1301 | INT | INT PUBLIC | AMP | AMP355 | 8 | Fluocompacte T - 18W - GX24d-2 - 4000K - Ra 85 | PA | PAS015 | ARN013 | PAS015 |  | ARN0 - Noyau 2 rdc | AR | ARN013 | Noyaux 1 à 6 du Rdc |  | RICHELIEU
1302 | DIVERS | LUMINAIRE | LUF | LUF220 | 8 | TARGETTI - 540 00 - CCT FLASH - 1 xTC T 18W GX24d- | PA | PAS015 | ARN013 | PAS015 |  | ARN0 - Noyau 2 rdc | AR | ARN013 | Noyaux 1 à 6 du Rdc
1303 | INT | INT PUBLIC | AMP | AMP355 | 3 | Fluocompacte T - 18W - GX24d-2 - 4000K - Ra 85 | PA | PAS016 | ARN013 | PAS016 |  | ARN0 - Noyau 3 rdc | AR | ARN013 | Noyaux 1 à 6 du Rdc |  | RICHELIEU
1304 | DIVERS | LUMINAIRE | LUF | LUF220 | 3 | TARGETTI - 540 00 - CCT FLASH - 1 xTC T 18W GX24d- | PA | PAS016 | ARN013 | PAS016 |  | ARN0 - Noyau 3 rdc | AR | ARN013 | Noyaux 1 à 6 du Rdc
1305 | INT | INT PUBLIC | AMP | AMP355 | 2 | Fluocompacte T - 18W - GX24d-2 - 4000K - Ra 85 | PA | PAS017 | ARN013 | PAS017 |  | ARN0 - Noyau 6 rdc | AR | ARN013 | Noyaux 1 à 6 du Rdc |  | RICHELIEU
1306 | DIVERS | LUMINAIRE | LUF | LUF220 | 2 | TARGETTI - 540 00 - CCT FLASH - 1 xTC T 18W GX24d- | PA | PAS017 | ARN013 | PAS017 |  | ARN0 - Noyau 6 rdc | AR | ARN013 | Noyaux 1 à 6 du Rdc
1307 | INT | INT PUBLIC | AMP | AMP3122 | 3 | Fluocompacte MEGAMAN 15WE27 Softlight Réf 04612i | PA | PAS018 | ARE003 | PAS018 |  | ARN0 - Passage de l' escalier Lefuel au salles Marly nord | AR | ARE003 | Circulation - AR du rdc au 2eme Pav. bibliotheque |  | RICHELIEU
1308 | INT | INT PUBLIC | AMP | AMP145 | 54 | Flamme moyenne duree - 40W- 240/280V- E14 - satine | PA | PAS018 | ARE003 | PAS018 |  | ARN0 - Passage de l' escalier Lefuel au salles Marly nord | AR | ARE003 | Circulation - AR du rdc au 2eme Pav. bibliotheque |  | RICHELIEU
1309 | INT | INT PUBLIC | AMP | AMP201 | 4 | Hal. lineaire - 74.9mm 150W 230V R7s | PA | PAS018 | ARE003 | PAS018 |  | ARN0 - Passage de l' escalier Lefuel au salles Marly nord | AR | ARE003 | Circulation - AR du rdc au 2eme Pav. bibliotheque |  | RICHELIEU
1310 | INT | INT HORS PUBLIC | AMP | AMP311 | 8 | Fluocompacte EL - 11W - E27 - 2700K - Ra 85 | AR | ARHP24 | ARHP24 | ARHP24 |  | ARN0 - Salle de repos, bureaux et sanitaires Marly | AR | ARHP24 | Bureaux suveillance - AR entresol esc. du Ministre |  | RICHELIEU
1311 | INT | INT PUBLIC | AMP | AMP373 | 12 | Fluocompacte T/E - 18W - GX24q-2 - 4000K - Ra 85 | SN | SNT016 | ARN014 | SNT016 |  | ARN0 - Sanitaires H / F et handicapes - noyau 2 | AR | ARN014 | Sanitaires Richelieu rdc - Noy. 2 |  | RICHELIEU | Khorsabad | RDC
1312 | INT | INT PUBLIC | AMP | AMP407 | 8 | Tube fluo. - 18W - G13 - 4000K - Ra 85 | SN | SNT016 | ARN014 | SNT016 |  | ARN0 - Sanitaires H / F et handicapes - noyau 2 | AR | ARN014 | Sanitaires Richelieu rdc - Noy. 2 |  | RICHELIEU | Khorsabad | RDC
1313 | INT | INT PUBLIC | AMP | AMP415 | 3 | Tube fluo. - 30W - G13 - 4000K - Ra 85 | SN | SNT016 | ARN014 | SNT016 |  | ARN0 - Sanitaires H / F et handicapes - noyau 2 | AR | ARN014 | Sanitaires Richelieu rdc - Noy. 2 |  | RICHELIEU | Khorsabad | RDC
1314 | INT | INT PUBLIC | AMP | AMP422 | 1 | Tube fluo. - 36W - G13 - 4000K - Ra 85 | SN | SNT016 | ARN014 | SNT016 |  | ARN0 - Sanitaires H / F et handicapes - noyau 2 | AR | ARN014 | Sanitaires Richelieu rdc - Noy. 2 |  | RICHELIEU | Khorsabad | RDC
1315 | DIVERS | LUMINAIRE | LUF | LUF001 | 8 | CLAUDE 54378 - NFR 1C - Monoline - reglette bloc 1x18W - G13 | SN | SNT016 | ARN014 | SNT016 |  | ARN0 - Sanitaires H / F et handicapes - noyau 2 | AR | ARN014 | Sanitaires Richelieu rdc - Noy. 2 |  | RICHELIEU | Khorsabad | RDC
1316 | DIVERS | LUMINAIRE | LUF | LUF002 | 3 | CLAUDE 54379 - NFR 2C - Monoline - reglette bloc 1x30W - G13 | SN | SNT016 | ARN014 | SNT016 |  | ARN0 - Sanitaires H / F et handicapes - noyau 2 | AR | ARN014 | Sanitaires Richelieu rdc - Noy. 2 |  | RICHELIEU | Khorsabad | RDC
1317 | DIVERS | LUMINAIRE | LUF | LUF003 | 1 | CLAUDE 54381 - Monoline - reglette bloc 1x36W - G13 | SN | SNT016 | ARN014 | SNT016 |  | ARN0 - Sanitaires H / F et handicapes - noyau 2 | AR | ARN014 | Sanitaires Richelieu rdc - Noy. 2 |  | RICHELIEU | Khorsabad | RDC
1318 | DIVERS | LUMINAIRE | LUF | LUF045 | 12 | ERCO 82302 BEL- Downligt standard - 18W - GX24q-2 | SN | SNT016 | ARN014 | SNT016 |  | ARN0 - Sanitaires H / F et handicapes - noyau 2 | AR | ARN014 | Sanitaires Richelieu rdc - Noy. 2 |  | RICHELIEU | Khorsabad | RDC
1319 | INT | INT HORS PUBLIC | AMP | AMP301 | 1 | Fluocompacte S - 7W - G23 - 4000K - Ra 85 | LO | LOC652 | ARN111 | LOC652 |  | ARN1 - Acces LT Clim Noyau 3 | AR | ARN111 | ZHP - Locaux Techniques du 1er Etage |  | RICHELIEU
1320 | INT | INT HORS PUBLIC | AMP | AMP440 | 2 | Tube fluo. - 36W - G13 - 4000K - Ra 75 | LO | LOC652 | ARN111 | LOC652 |  | ARN1 - Acces LT Clim Noyau 3 | AR | ARN111 | ZHP - Locaux Techniques du 1er Etage |  | RICHELIEU
1321 | BS | BLOC DE SECURITE | LUF | LUF124 | 1 | MAPELEC - Bloc de securite TC 9w max - G23 | LO | LOC652 | ARN111 | LOC652 |  | ARN1 - Acces LT Clim Noyau 3 | AR | ARN111 | ZHP - Locaux Techniques du 1er Etage
1322 | DIVERS | LUMINAIRE | LUF | LUF205 | 2 | MAZDA - PARK STD 136 - luminaire etanche - 1 x 36W - G13 | LO | LOC652 | ARN111 | LOC652 |  | ARN1 - Acces LT Clim Noyau 3 | AR | ARN111 | ZHP - Locaux Techniques du 1er Etage
1323 | INT | INT HORS PUBLIC | AMP | AMP301 | 1 | Fluocompacte S - 7W - G23 - 4000K - Ra 85 | LO | LOC653 | ARN111 | LOC653 |  | ARN1 - Acces LT TE009 et TE016 | AR | ARN111 | ZHP - Locaux Techniques du 1er Etage | 24ER13 | RICHELIEU | Noyau 4 | Entresol RDC
1324 | INT | INT HORS PUBLIC | AMP | AMP440 | 3 | Tube fluo. - 36W - G13 - 4000K - Ra 75 | LO | LOC653 | ARN111 | LOC653 |  | ARN1 - Acces LT TE009 et TE016 | AR | ARN111 | ZHP - Locaux Techniques du 1er Etage | 24ER13 | RICHELIEU | Noyau 4 | Entresol RDC
1325 | BS | BLOC DE SECURITE | LUF | LUF124 | 1 | MAPELEC - Bloc de securite TC 9w max - G23 | LO | LOC653 | ARN111 | LOC653 |  | ARN1 - Acces LT TE009 et TE016 | AR | ARN111 | ZHP - Locaux Techniques du 1er Etage | 24ER13 | RICHELIEU | Noyau 4 | Entresol RDC
1326 | DIVERS | LUMINAIRE | LUF | LUF205 | 3 | MAZDA - PARK STD 136 - luminaire etanche - 1 x 36W - G13 | LO | LOC653 | ARN111 | LOC653 |  | ARN1 - Acces LT TE009 et TE016 | AR | ARN111 | ZHP - Locaux Techniques du 1er Etage | 24ER13 | RICHELIEU | Noyau 4 | Entresol RDC
1327 | INT | INT HORS PUBLIC | AMP | AMP301 | 4 | Fluocompacte S - 7W - G23 - 4000K - Ra 85 | LO | LOC654 | ARN111 | LOC654 |  | ARN1 - Acces LT TE010 | AR | ARN111 | ZHP - Locaux Techniques du 1er Etage |  | RICHELIEU
1328 | INT | INT HORS PUBLIC | AMP | AMP440 | 5 | Tube fluo. - 36W - G13 - 4000K - Ra 75 | LO | LOC654 | ARN111 | LOC654 |  | ARN1 - Acces LT TE010 | AR | ARN111 | ZHP - Locaux Techniques du 1er Etage |  | RICHELIEU
1329 | BS | BLOC DE SECURITE | LUF | LUF124 | 4 | MAPELEC - Bloc de securite TC 9w max - G23 | LO | LOC654 | ARN111 | LOC654 |  | ARN1 - Acces LT TE010 | AR | ARN111 | ZHP - Locaux Techniques du 1er Etage
1330 | DIVERS | LUMINAIRE | LUF | LUF205 | 5 | MAZDA - PARK STD 136 - luminaire etanche - 1 x 36W - G13 | LO | LOC654 | ARN111 | LOC654 |  | ARN1 - Acces LT TE010 | AR | ARN111 | ZHP - Locaux Techniques du 1er Etage
1331 | INT | INT HORS PUBLIC | AMP | AMP301 | 5 | Fluocompacte S - 7W - G23 - 4000K - Ra 85 | LO | LOC655 | ARN111 | LOC655 |  | ARN1 - Acces LT TE012 et TE019 | AR | ARN111 | ZHP - Locaux Techniques du 1er Etage | 21E113 | RICHELIEU | Noyau 1 | Entresol 1er étage
1332 | INT | INT HORS PUBLIC | AMP | AMP440 | 10 | Tube fluo. - 36W - G13 - 4000K - Ra 75 | LO | LOC655 | ARN111 | LOC655 |  | ARN1 - Acces LT TE012 et TE019 | AR | ARN111 | ZHP - Locaux Techniques du 1er Etage | 21E113 | RICHELIEU | Noyau 1 | Entresol 1er étage
1333 | BS | BLOC DE SECURITE | LUF | LUF124 | 5 | MAPELEC - Bloc de securite TC 9w max - G23 | LO | LOC655 | ARN111 | LOC655 |  | ARN1 - Acces LT TE012 et TE019 | AR | ARN111 | ZHP - Locaux Techniques du 1er Etage | 21E113 | RICHELIEU | Noyau 1 | Entresol 1er étage
1334 | DIVERS | LUMINAIRE | LUF | LUF205 | 10 | MAZDA - PARK STD 136 - luminaire etanche - 1 x 36W - G13 | LO | LOC655 | ARN111 | LOC655 |  | ARN1 - Acces LT TE012 et TE019 | AR | ARN111 | ZHP - Locaux Techniques du 1er Etage | 21E113 | RICHELIEU | Noyau 1 | Entresol 1er étage
1335 | INT | INT HORS PUBLIC | AMP | AMP301 | 1 | Fluocompacte S - 7W - G23 - 4000K - Ra 85 | LO | LOC656 | ARN111 | LOC656 |  | ARN1 - Acces LT TE017 | AR | ARN111 | ZHP - Locaux Techniques du 1er Etage | 23N114 | RICHELIEU | Khorsabad | 1er étage
1336 | INT | INT HORS PUBLIC | AMP | AMP440 | 3 | Tube fluo. - 36W - G13 - 4000K - Ra 75 | LO | LOC656 | ARN111 | LOC656 |  | ARN1 - Acces LT TE017 | AR | ARN111 | ZHP - Locaux Techniques du 1er Etage | 23N114 | RICHELIEU | Khorsabad | 1er étage
1337 | BS | BLOC DE SECURITE | LUF | LUF124 | 1 | MAPELEC - Bloc de securite TC 9w max - G23 | LO | LOC656 | ARN111 | LOC656 |  | ARN1 - Acces LT TE017 | AR | ARN111 | ZHP - Locaux Techniques du 1er Etage | 23N114 | RICHELIEU | Khorsabad | 1er étage
1338 | DIVERS | LUMINAIRE | LUF | LUF205 | 3 | MAZDA - PARK STD 136 - luminaire etanche - 1 x 36W - G13 | LO | LOC656 | ARN111 | LOC656 |  | ARN1 - Acces LT TE017 | AR | ARN111 | ZHP - Locaux Techniques du 1er Etage | 23N114 | RICHELIEU | Khorsabad | 1er étage
1339 | INT | INT HORS PUBLIC | AMP | AMP301 | 1 | Fluocompacte S - 7W - G23 - 4000K - Ra 85 | LO | LOC657 | ARN111 | LOC657 |  | ARN1 - Acces LT TE020 | AR | ARN111 | ZHP - Locaux Techniques du 1er Etage |  | RICHELIEU
1340 | INT | INT HORS PUBLIC | AMP | AMP440 | 4 | Tube fluo. - 36W - G13 - 4000K - Ra 75 | LO | LOC657 | ARN111 | LOC657 |  | ARN1 - Acces LT TE020 | AR | ARN111 | ZHP - Locaux Techniques du 1er Etage |  | RICHELIEU
1341 | BS | BLOC DE SECURITE | LUF | LUF124 | 1 | MAPELEC - Bloc de securite TC 9w max - G23 | LO | LOC657 | ARN111 | LOC657 |  | ARN1 - Acces LT TE020 | AR | ARN111 | ZHP - Locaux Techniques du 1er Etage
1342 | DIVERS | LUMINAIRE | LUF | LUF205 | 4 | MAZDA - PARK STD 136 - luminaire etanche - 1 x 36W - G13 | LO | LOC657 | ARN111 | LOC657 |  | ARN1 - Acces LT TE020 | AR | ARN111 | ZHP - Locaux Techniques du 1er Etage
1343 | INT | INT HORS PUBLIC | AMP | AMP301 | 4 | Fluocompacte S - 7W - G23 - 4000K - Ra 85 | LO | LOC658 | ARN111 | LOC658 |  | ARN1 - Acces LT TE021 | AR | ARN111 | ZHP - Locaux Techniques du 1er Etage |  | RICHELIEU
1344 | INT | INT HORS PUBLIC | AMP | AMP440 | 5 | Tube fluo. - 36W - G13 - 4000K - Ra 75 | LO | LOC658 | ARN111 | LOC658 |  | ARN1 - Acces LT TE021 | AR | ARN111 | ZHP - Locaux Techniques du 1er Etage |  | RICHELIEU
1345 | BS | BLOC DE SECURITE | LUF | LUF124 | 4 | MAPELEC - Bloc de securite TC 9w max - G23 | LO | LOC658 | ARN111 | LOC658 |  | ARN1 - Acces LT TE021 | AR | ARN111 | ZHP - Locaux Techniques du 1er Etage
1346 | DIVERS | LUMINAIRE | LUF | LUF205 | 5 | MAZDA - PARK STD 136 - luminaire etanche - 1 x 36W - G13 | LO | LOC658 | ARN111 | LOC658 |  | ARN1 - Acces LT TE021 | AR | ARN111 | ZHP - Locaux Techniques du 1er Etage
1347 | INT | INT PUBLIC | AMP | AMP374 | 12 | Fluocompacte T/E - 18W - GX24q-2 - 2700K - Ra 85 | PA | PAS043 | ARN114 | PAS043 |  | ARN1 - Circulation zone escaliers mecaniques | AR | ARN114 | Circulations AR niv. 1 Puget Sud - esc. mecaniques | E22E | RICHELIEU | Puget | 1er étage
1348 | INT | INT PUBLIC | AMP | AMP379 | 24 | Fluocompacte T/E - 26W - GX24q-3 - 2700K - Ra 85 | PA | PAS043 | ARN114 | PAS043 |  | ARN1 - Circulation zone escaliers mecaniques | AR | ARN114 | Circulations AR niv. 1 Puget Sud - esc. mecaniques | E22E | RICHELIEU | Puget | 1er étage
1349 | DIVERS | LUMINAIRE | LUF | LUF292 | 12 | TRILUX - Spots encastrés C2 Ref : C2 HR 1TCT18 E 01 | PA | PAS043 | ARN114 | PAS043 |  | ARN1 - Circulation zone escaliers mecaniques | AR | ARN114 | Circulations AR niv. 1 Puget Sud - esc. mecaniques | E22E | RICHELIEU | Puget | 1er étage
1350 | DIVERS | LUMINAIRE | LUF | LUF293 | 24 | TRILUX - Spots encastrés C2 Ref : C2 HR 1TCT26/32 E 01 | PA | PAS043 | ARN114 | PAS043 |  | ARN1 - Circulation zone escaliers mecaniques | AR | ARN114 | Circulations AR niv. 1 Puget Sud - esc. mecaniques | E22E | RICHELIEU | Puget | 1er étage
1351 | INT | INT HORS PUBLIC | AMP | AMP3122 | 5 | Fluocompacte MEGAMAN 15WE27 Softlight Réf 04612i | LO | LOC659 | ARN111 | LOC659 |  | ARN1 - LT Base Vie Noyau 7a | AR | ARN111 | ZHP - Locaux Techniques du 1er Etage |  | RICHELIEU
1352 | INT | INT HORS PUBLIC | AMP | AMP202 | 5 | Hal. lineaire - 114.2mm 150W 230V R7s | LO | LOC659 | ARN111 | LOC659 |  | ARN1 - LT Base Vie Noyau 7a | AR | ARN111 | ZHP - Locaux Techniques du 1er Etage |  | RICHELIEU
1353 | INT | INT HORS PUBLIC | AMP | AMP301 | 2 | Fluocompacte S - 7W - G23 - 4000K - Ra 85 | LO | LOC659 | ARN111 | LOC659 |  | ARN1 - LT Base Vie Noyau 7a | AR | ARN111 | ZHP - Locaux Techniques du 1er Etage |  | RICHELIEU
1354 | INT | INT HORS PUBLIC | AMP | AMP440 | 9 | Tube fluo. - 36W - G13 - 4000K - Ra 75 | LO | LOC659 | ARN111 | LOC659 |  | ARN1 - LT Base Vie Noyau 7a | AR | ARN111 | ZHP - Locaux Techniques du 1er Etage |  | RICHELIEU
1355 | BS | BLOC DE SECURITE | LUF | LUF124 | 2 | MAPELEC - Bloc de securite TC 9w max - G23 | LO | LOC659 | ARN111 | LOC659 |  | ARN1 - LT Base Vie Noyau 7a | AR | ARN111 | ZHP - Locaux Techniques du 1er Etage
1356 | DIVERS | LUMINAIRE | LUF | LUF205 | 9 | MAZDA - PARK STD 136 - luminaire etanche - 1 x 36W - G13 | LO | LOC659 | ARN111 | LOC659 |  | ARN1 - LT Base Vie Noyau 7a | AR | ARN111 | ZHP - Locaux Techniques du 1er Etage
1357 | DIVERS | LUMINAIRE | LUH | LUH032 | 5 | ERCO 33440 - Trion Up- Light - applique murale - 150W - 75mm - R7s | LO | LOC659 | ARN111 | LOC659 |  | ARN1 - LT Base Vie Noyau 7a | AR | ARN111 | ZHP - Locaux Techniques du 1er Etage
1358 | DIVERS | LUMINAIRE | LUM | LUM001 | 5 | SA/CP-1 : Downlight - 100W - std depolie - E27 | LO | LOC659 | ARN111 | LOC659 |  | ARN1 - LT Base Vie Noyau 7a | AR | ARN111 | ZHP - Locaux Techniques du 1er Etage
1359 | INT | INT HORS PUBLIC | AMP | AMP3122 | 4 | Fluocompacte MEGAMAN 15WE27 Softlight Réf 04612i | LO | LOC660 | ARN111 | LOC660 |  | ARN1 - LT Base Vie Noyau 7b | AR | ARN111 | ZHP - Locaux Techniques du 1er Etage |  | RICHELIEU
1360 | INT | INT HORS PUBLIC | AMP | AMP301 | 2 | Fluocompacte S - 7W - G23 - 4000K - Ra 85 | LO | LOC660 | ARN111 | LOC660 |  | ARN1 - LT Base Vie Noyau 7b | AR | ARN111 | ZHP - Locaux Techniques du 1er Etage |  | RICHELIEU
1361 | INT | INT HORS PUBLIC | AMP | AMP407 | 24 | Tube fluo. - 18W - G13 - 4000K - Ra 85 | LO | LOC660 | ARN111 | LOC660 |  | ARN1 - LT Base Vie Noyau 7b | AR | ARN111 | ZHP - Locaux Techniques du 1er Etage |  | RICHELIEU
1362 | INT | INT HORS PUBLIC | AMP | AMP440 | 9 | Tube fluo. - 36W - G13 - 4000K - Ra 75 | LO | LOC660 | ARN111 | LOC660 |  | ARN1 - LT Base Vie Noyau 7b | AR | ARN111 | ZHP - Locaux Techniques du 1er Etage |  | RICHELIEU
1363 | BS | BLOC DE SECURITE | LUF | LUF124 | 2 | MAPELEC - Bloc de securite TC 9w max - G23 | LO | LOC660 | ARN111 | LOC660 |  | ARN1 - LT Base Vie Noyau 7b | AR | ARN111 | ZHP - Locaux Techniques du 1er Etage
1364 | DIVERS | LUMINAIRE | LUF | LUF154 | 6 | SEAE - ENMCR 594.418 - Plafonnier encastre - 4 x 18W - G13 | LO | LOC660 | ARN111 | LOC660 |  | ARN1 - LT Base Vie Noyau 7b | AR | ARN111 | ZHP - Locaux Techniques du 1er Etage
1365 | DIVERS | LUMINAIRE | LUF | LUF205 | 9 | MAZDA - PARK STD 136 - luminaire etanche - 1 x 36W - G13 | LO | LOC660 | ARN111 | LOC660 |  | ARN1 - LT Base Vie Noyau 7b | AR | ARN111 | ZHP - Locaux Techniques du 1er Etage
1366 | DIVERS | LUMINAIRE | LUM | LUM001 | 4 | SA/CP-1 : Downlight - 100W - std depolie - E27 | LO | LOC660 | ARN111 | LOC660 |  | ARN1 - LT Base Vie Noyau 7b | AR | ARN111 | ZHP - Locaux Techniques du 1er Etage
1367 | INT | INT HORS PUBLIC | AMP | AMP301 | 2 | Fluocompacte S - 7W - G23 - 4000K - Ra 85 | LO | LOC661 | ARN111 | LOC661 |  | ARN1 - LT Clim Noyau 1 | AR | ARN111 | ZHP - Locaux Techniques du 1er Etage | 21E112 | RICHELIEU | Noyau 1 | Entresol 1er étage
1368 | INT | INT HORS PUBLIC | AMP | AMP440 | 4 | Tube fluo. - 36W - G13 - 4000K - Ra 75 | LO | LOC661 | ARN111 | LOC661 |  | ARN1 - LT Clim Noyau 1 | AR | ARN111 | ZHP - Locaux Techniques du 1er Etage | 21E112 | RICHELIEU | Noyau 1 | Entresol 1er étage
1369 | BS | BLOC DE SECURITE | LUF | LUF124 | 2 | MAPELEC - Bloc de securite TC 9w max - G23 | LO | LOC661 | ARN111 | LOC661 |  | ARN1 - LT Clim Noyau 1 | AR | ARN111 | ZHP - Locaux Techniques du 1er Etage | 21E112 | RICHELIEU | Noyau 1 | Entresol 1er étage
1370 | DIVERS | LUMINAIRE | LUF | LUF205 | 4 | MAZDA - PARK STD 136 - luminaire etanche - 1 x 36W - G13 | LO | LOC661 | ARN111 | LOC661 |  | ARN1 - LT Clim Noyau 1 | AR | ARN111 | ZHP - Locaux Techniques du 1er Etage | 21E112 | RICHELIEU | Noyau 1 | Entresol 1er étage
1371 | INT | INT HORS PUBLIC | AMP | AMP301 | 5 | Fluocompacte S - 7W - G23 - 4000K - Ra 85 | LO | LOC662 | ARN111 | LOC662 |  | ARN1 - LT Clim Noyau 3 | AR | ARN111 | ZHP - Locaux Techniques du 1er Etage | 23ER12 | RICHELIEU | Noyau 3 | Entresol RDC
1372 | INT | INT HORS PUBLIC | AMP | AMP440 | 13 | Tube fluo. - 36W - G13 - 4000K - Ra 75 | LO | LOC662 | ARN111 | LOC662 |  | ARN1 - LT Clim Noyau 3 | AR | ARN111 | ZHP - Locaux Techniques du 1er Etage | 23ER12 | RICHELIEU | Noyau 3 | Entresol RDC
1373 | BS | BLOC DE SECURITE | LUF | LUF124 | 5 | MAPELEC - Bloc de securite TC 9w max - G23 | LO | LOC662 | ARN111 | LOC662 |  | ARN1 - LT Clim Noyau 3 | AR | ARN111 | ZHP - Locaux Techniques du 1er Etage | 23ER12 | RICHELIEU | Noyau 3 | Entresol RDC
1374 | DIVERS | LUMINAIRE | LUF | LUF205 | 13 | MAZDA - PARK STD 136 - luminaire etanche - 1 x 36W - G13 | LO | LOC662 | ARN111 | LOC662 |  | ARN1 - LT Clim Noyau 3 | AR | ARN111 | ZHP - Locaux Techniques du 1er Etage | 23ER12 | RICHELIEU | Noyau 3 | Entresol RDC
1375 | INT | INT HORS PUBLIC | AMP | AMP301 | 2 | Fluocompacte S - 7W - G23 - 4000K - Ra 85 | LO | LOC663 | ARN111 | LOC663 |  | ARN1 - LT Clim Noyau 4 | AR | ARN111 | ZHP - Locaux Techniques du 1er Etage | 24ER12 | RICHELIEU | Noyau 4 | Entresol RDC
1376 | INT | INT HORS PUBLIC | AMP | AMP440 | 8 | Tube fluo. - 36W - G13 - 4000K - Ra 75 | LO | LOC663 | ARN111 | LOC663 |  | ARN1 - LT Clim Noyau 4 | AR | ARN111 | ZHP - Locaux Techniques du 1er Etage | 24ER12 | RICHELIEU | Noyau 4 | Entresol RDC
1377 | BS | BLOC DE SECURITE | LUF | LUF124 | 2 | MAPELEC - Bloc de securite TC 9w max - G23 | LO | LOC663 | ARN111 | LOC663 |  | ARN1 - LT Clim Noyau 4 | AR | ARN111 | ZHP - Locaux Techniques du 1er Etage | 24ER12 | RICHELIEU | Noyau 4 | Entresol RDC
1378 | DIVERS | LUMINAIRE | LUF | LUF205 | 8 | MAZDA - PARK STD 136 - luminaire etanche - 1 x 36W - G13 | LO | LOC663 | ARN111 | LOC663 |  | ARN1 - LT Clim Noyau 4 | AR | ARN111 | ZHP - Locaux Techniques du 1er Etage | 24ER12 | RICHELIEU | Noyau 4 | Entresol RDC
1379 | INT | INT HORS PUBLIC | AMP | AMP301 | 1 | Fluocompacte S - 7W - G23 - 4000K - Ra 85 | LO | LOC664 | ARN111 | LOC664 |  | ARN1 - LT Clim Noyau 5 | AR | ARN111 | ZHP - Locaux Techniques du 1er Etage |  | RICHELIEU
1380 | INT | INT HORS PUBLIC | AMP | AMP440 | 8 | Tube fluo. - 36W - G13 - 4000K - Ra 75 | LO | LOC664 | ARN111 | LOC664 |  | ARN1 - LT Clim Noyau 5 | AR | ARN111 | ZHP - Locaux Techniques du 1er Etage |  | RICHELIEU
1381 | BS | BLOC DE SECURITE | LUF | LUF124 | 1 | MAPELEC - Bloc de securite TC 9w max - G23 | LO | LOC664 | ARN111 | LOC664 |  | ARN1 - LT Clim Noyau 5 | AR | ARN111 | ZHP - Locaux Techniques du 1er Etage
1382 | DIVERS | LUMINAIRE | LUF | LUF205 | 8 | MAZDA - PARK STD 136 - luminaire etanche - 1 x 36W - G13 | LO | LOC664 | ARN111 | LOC664 |  | ARN1 - LT Clim Noyau 5 | AR | ARN111 | ZHP - Locaux Techniques du 1er Etage
1383 | INT | INT HORS PUBLIC | AMP | AMP301 | 3 | Fluocompacte S - 7W - G23 - 4000K - Ra 85 | LO | LOC665 | ARN111 | LOC665 |  | ARN1 - LT Noyau 2 | AR | ARN111 | ZHP - Locaux Techniques du 1er Etage |  | RICHELIEU | Khorsabad | 1er étage
1384 | INT | INT HORS PUBLIC | AMP | AMP440 | 5 | Tube fluo. - 36W - G13 - 4000K - Ra 75 | LO | LOC665 | ARN111 | LOC665 |  | ARN1 - LT Noyau 2 | AR | ARN111 | ZHP - Locaux Techniques du 1er Etage |  | RICHELIEU | Khorsabad | 1er étage
1385 | BS | BLOC DE SECURITE | LUF | LUF124 | 3 | MAPELEC - Bloc de securite TC 9w max - G23 | LO | LOC665 | ARN111 | LOC665 |  | ARN1 - LT Noyau 2 | AR | ARN111 | ZHP - Locaux Techniques du 1er Etage |  | RICHELIEU | Khorsabad | 1er étage
1386 | DIVERS | LUMINAIRE | LUF | LUF205 | 5 | MAZDA - PARK STD 136 - luminaire etanche - 1 x 36W - G13 | LO | LOC665 | ARN111 | LOC665 |  | ARN1 - LT Noyau 2 | AR | ARN111 | ZHP - Locaux Techniques du 1er Etage |  | RICHELIEU | Khorsabad | 1er étage
1387 | INT | INT HORS PUBLIC | AMP | AMP301 | 1 | Fluocompacte S - 7W - G23 - 4000K - Ra 85 | LO | LOC666 | ARN111 | LOC666 |  | ARN1 - LT TE009 | AR | ARN111 | ZHP - Locaux Techniques du 1er Etage |  | RICHELIEU
1388 | INT | INT HORS PUBLIC | AMP | AMP440 | 3 | Tube fluo. - 36W - G13 - 4000K - Ra 75 | LO | LOC666 | ARN111 | LOC666 |  | ARN1 - LT TE009 | AR | ARN111 | ZHP - Locaux Techniques du 1er Etage |  | RICHELIEU
1389 | BS | BLOC DE SECURITE | LUF | LUF124 | 1 | MAPELEC - Bloc de securite TC 9w max - G23 | LO | LOC666 | ARN111 | LOC666 |  | ARN1 - LT TE009 | AR | ARN111 | ZHP - Locaux Techniques du 1er Etage
1390 | DIVERS | LUMINAIRE | LUF | LUF205 | 3 | MAZDA - PARK STD 136 - luminaire etanche - 1 x 36W - G13 | LO | LOC666 | ARN111 | LOC666 |  | ARN1 - LT TE009 | AR | ARN111 | ZHP - Locaux Techniques du 1er Etage
1391 | INT | INT HORS PUBLIC | AMP | AMP301 | 1 | Fluocompacte S - 7W - G23 - 4000K - Ra 85 | LO | LOC667 | ARN111 | LOC667 |  | ARN1 - LT TE012 | AR | ARN111 | ZHP - Locaux Techniques du 1er Etage |  | RICHELIEU
1392 | INT | INT HORS PUBLIC | AMP | AMP440 | 4 | Tube fluo. - 36W - G13 - 4000K - Ra 75 | LO | LOC667 | ARN111 | LOC667 |  | ARN1 - LT TE012 | AR | ARN111 | ZHP - Locaux Techniques du 1er Etage |  | RICHELIEU
1393 | BS | BLOC DE SECURITE | LUF | LUF124 | 1 | MAPELEC - Bloc de securite TC 9w max - G23 | LO | LOC667 | ARN111 | LOC667 |  | ARN1 - LT TE012 | AR | ARN111 | ZHP - Locaux Techniques du 1er Etage
1394 | DIVERS | LUMINAIRE | LUF | LUF205 | 4 | MAZDA - PARK STD 136 - luminaire etanche - 1 x 36W - G13 | LO | LOC667 | ARN111 | LOC667 |  | ARN1 - LT TE012 | AR | ARN111 | ZHP - Locaux Techniques du 1er Etage
1395 | INT | INT HORS PUBLIC | AMP | AMP301 | 1 | Fluocompacte S - 7W - G23 - 4000K - Ra 85 | LO | LOC651 | ARN111 | LOC651 |  | ARN1 - LT TE016 | AR | ARN111 | ZHP - Locaux Techniques du 1er Etage |  | RICHELIEU
1396 | INT | INT HORS PUBLIC | AMP | AMP440 | 3 | Tube fluo. - 36W - G13 - 4000K - Ra 75 | LO | LOC651 | ARN111 | LOC651 |  | ARN1 - LT TE016 | AR | ARN111 | ZHP - Locaux Techniques du 1er Etage |  | RICHELIEU
1397 | BS | BLOC DE SECURITE | LUF | LUF124 | 1 | MAPELEC - Bloc de securite TC 9w max - G23 | LO | LOC651 | ARN111 | LOC651 |  | ARN1 - LT TE016 | AR | ARN111 | ZHP - Locaux Techniques du 1er Etage
1398 | DIVERS | LUMINAIRE | LUF | LUF205 | 3 | MAZDA - PARK STD 136 - luminaire etanche - 1 x 36W - G13 | LO | LOC651 | ARN111 | LOC651 |  | ARN1 - LT TE016 | AR | ARN111 | ZHP - Locaux Techniques du 1er Etage
1399 | INT | INT HORS PUBLIC | AMP | AMP301 | 1 | Fluocompacte S - 7W - G23 - 4000K - Ra 85 | LO | LOC668 | ARN111 | LOC668 |  | ARN1 - LT TE017 | AR | ARN111 | ZHP - Locaux Techniques du 1er Etage |  | RICHELIEU
1400 | INT | INT HORS PUBLIC | AMP | AMP440 | 2 | Tube fluo. - 36W - G13 - 4000K - Ra 75 | LO | LOC668 | ARN111 | LOC668 |  | ARN1 - LT TE017 | AR | ARN111 | ZHP - Locaux Techniques du 1er Etage |  | RICHELIEU
1401 | BS | BLOC DE SECURITE | LUF | LUF124 | 1 | MAPELEC - Bloc de securite TC 9w max - G23 | LO | LOC668 | ARN111 | LOC668 |  | ARN1 - LT TE017 | AR | ARN111 | ZHP - Locaux Techniques du 1er Etage
1402 | DIVERS | LUMINAIRE | LUF | LUF205 | 2 | MAZDA - PARK STD 136 - luminaire etanche - 1 x 36W - G13 | LO | LOC668 | ARN111 | LOC668 |  | ARN1 - LT TE017 | AR | ARN111 | ZHP - Locaux Techniques du 1er Etage
1403 | INT | INT HORS PUBLIC | AMP | AMP301 | 7 | Fluocompacte S - 7W - G23 - 4000K - Ra 85 | LO | LOC669 | ARN111 | LOC669 |  | ARN1 - LT TE018 + LT Clim | AR | ARN111 | ZHP - Locaux Techniques du 1er Etage |  | RICHELIEU
1404 | INT | INT HORS PUBLIC | AMP | AMP440 | 18 | Tube fluo. - 36W - G13 - 4000K - Ra 75 | LO | LOC669 | ARN111 | LOC669 |  | ARN1 - LT TE018 + LT Clim | AR | ARN111 | ZHP - Locaux Techniques du 1er Etage |  | RICHELIEU
1405 | BS | BLOC DE SECURITE | LUF | LUF124 | 7 | MAPELEC - Bloc de securite TC 9w max - G23 | LO | LOC669 | ARN111 | LOC669 |  | ARN1 - LT TE018 + LT Clim | AR | ARN111 | ZHP - Locaux Techniques du 1er Etage
1406 | DIVERS | LUMINAIRE | LUF | LUF205 | 18 | MAZDA - PARK STD 136 - luminaire etanche - 1 x 36W - G13 | LO | LOC669 | ARN111 | LOC669 |  | ARN1 - LT TE018 + LT Clim | AR | ARN111 | ZHP - Locaux Techniques du 1er Etage
1407 | INT | INT HORS PUBLIC | AMP | AMP301 | 1 | Fluocompacte S - 7W - G23 - 4000K - Ra 85 | LO | LOC670 | ARN111 | LOC670 |  | ARN1 - LT TE019 | AR | ARN111 | ZHP - Locaux Techniques du 1er Etage |  | RICHELIEU
1408 | INT | INT HORS PUBLIC | AMP | AMP440 | 2 | Tube fluo. - 36W - G13 - 4000K - Ra 75 | LO | LOC670 | ARN111 | LOC670 |  | ARN1 - LT TE019 | AR | ARN111 | ZHP - Locaux Techniques du 1er Etage |  | RICHELIEU
1409 | BS | BLOC DE SECURITE | LUF | LUF124 | 1 | MAPELEC - Bloc de securite TC 9w max - G23 | LO | LOC670 | ARN111 | LOC670 |  | ARN1 - LT TE019 | AR | ARN111 | ZHP - Locaux Techniques du 1er Etage
1410 | DIVERS | LUMINAIRE | LUF | LUF205 | 2 | MAZDA - PARK STD 136 - luminaire etanche - 1 x 36W - G13 | LO | LOC670 | ARN111 | LOC670 |  | ARN1 - LT TE019 | AR | ARN111 | ZHP - Locaux Techniques du 1er Etage
1411 | INT | INT HORS PUBLIC | AMP | AMP301 | 2 | Fluocompacte S - 7W - G23 - 4000K - Ra 85 | LO | LOC671 | ARN111 | LOC671 |  | ARN1 - LT TE020 | AR | ARN111 | ZHP - Locaux Techniques du 1er Etage |  | RICHELIEU
1412 | INT | INT HORS PUBLIC | AMP | AMP440 | 5 | Tube fluo. - 36W - G13 - 4000K - Ra 75 | LO | LOC671 | ARN111 | LOC671 |  | ARN1 - LT TE020 | AR | ARN111 | ZHP - Locaux Techniques du 1er Etage |  | RICHELIEU
1413 | BS | BLOC DE SECURITE | LUF | LUF124 | 2 | MAPELEC - Bloc de securite TC 9w max - G23 | LO | LOC671 | ARN111 | LOC671 |  | ARN1 - LT TE020 | AR | ARN111 | ZHP - Locaux Techniques du 1er Etage
1414 | DIVERS | LUMINAIRE | LUF | LUF205 | 5 | MAZDA - PARK STD 136 - luminaire etanche - 1 x 36W - G13 | LO | LOC671 | ARN111 | LOC671 |  | ARN1 - LT TE020 | AR | ARN111 | ZHP - Locaux Techniques du 1er Etage
1415 | INT | INT HORS PUBLIC | AMP | AMP301 | 2 | Fluocompacte S - 7W - G23 - 4000K - Ra 85 | LO | LOC672 | ARN111 | LOC672 |  | ARN1 - LT TE021 + LT Clim | AR | ARN111 | ZHP - Locaux Techniques du 1er Etage |  | RICHELIEU
1416 | INT | INT HORS PUBLIC | AMP | AMP440 | 9 | Tube fluo. - 36W - G13 - 4000K - Ra 75 | LO | LOC672 | ARN111 | LOC672 |  | ARN1 - LT TE021 + LT Clim | AR | ARN111 | ZHP - Locaux Techniques du 1er Etage |  | RICHELIEU
1417 | BS | BLOC DE SECURITE | LUF | LUF124 | 2 | MAPELEC - Bloc de securite TC 9w max - G23 | LO | LOC672 | ARN111 | LOC672 |  | ARN1 - LT TE021 + LT Clim | AR | ARN111 | ZHP - Locaux Techniques du 1er Etage
1418 | DIVERS | LUMINAIRE | LUF | LUF205 | 9 | MAZDA - PARK STD 136 - luminaire etanche - 1 x 36W - G13 | LO | LOC672 | ARN111 | LOC672 |  | ARN1 - LT TE021 + LT Clim | AR | ARN111 | ZHP - Locaux Techniques du 1er Etage
1419 | INT | INT PUBLIC | AMP | AMP355 | 15 | Fluocompacte T - 18W - GX24d-2 - 4000K - Ra 85 | PA | PAS019 | ARN120 | PAS019 |  | ARN1 - noyau 1 niv.1 | AR | ARN120 | Noyaux 1 à 8 du 1er Etage |  | RICHELIEU
1420 | DIVERS | LUMINAIRE | LUF | LUF220 | 15 | TARGETTI - 540 00 - CCT FLASH - 1 xTC T 18W GX24d- | PA | PAS019 | ARN120 | PAS019 |  | ARN1 - noyau 1 niv.1 | AR | ARN120 | Noyaux 1 à 8 du 1er Etage
1421 | INT | INT PUBLIC | AMP | AMP355 | 8 | Fluocompacte T - 18W - GX24d-2 - 4000K - Ra 85 | PA | PAS020 | ARN120 | PAS020 |  | ARN1 - noyau 2 niv.1 | AR | ARN120 | Noyaux 1 à 8 du 1er Etage |  | RICHELIEU
1422 | DIVERS | LUMINAIRE | LUF | LUF220 | 8 | TARGETTI - 540 00 - CCT FLASH - 1 xTC T 18W GX24d- | PA | PAS020 | ARN120 | PAS020 |  | ARN1 - noyau 2 niv.1 | AR | ARN120 | Noyaux 1 à 8 du 1er Etage
1423 | INT | INT PUBLIC | AMP | AMP355 | 3 | Fluocompacte T - 18W - GX24d-2 - 4000K - Ra 85 | PA | PAS021 | ARN120 | PAS021 |  | ARN1 - noyau 3 niv.1 | AR | ARN120 | Noyaux 1 à 8 du 1er Etage |  | RICHELIEU
1424 | DIVERS | LUMINAIRE | LUF | LUF220 | 3 | TARGETTI - 540 00 - CCT FLASH - 1 xTC T 18W GX24d- | PA | PAS021 | ARN120 | PAS021 |  | ARN1 - noyau 3 niv.1 | AR | ARN120 | Noyaux 1 à 8 du 1er Etage
1425 | INT | INT PUBLIC | AMP | AMP355 | 4 | Fluocompacte T - 18W - GX24d-2 - 4000K - Ra 85 | PA | PAS022 | ARN120 | PAS022 |  | ARN1 - noyau 4 niv.1 | AR | ARN120 | Noyaux 1 à 8 du 1er Etage |  | RICHELIEU
1426 | DIVERS | LUMINAIRE | LUF | LUF220 | 4 | TARGETTI - 540 00 - CCT FLASH - 1 xTC T 18W GX24d- | PA | PAS022 | ARN120 | PAS022 |  | ARN1 - noyau 4 niv.1 | AR | ARN120 | Noyaux 1 à 8 du 1er Etage
1427 | INT | INT PUBLIC | AMP | AMP355 | 13 | Fluocompacte T - 18W - GX24d-2 - 4000K - Ra 85 | PA | PAS023 | ARN120 | PAS023 |  | ARN1 - noyau 5 niv.1 | AR | ARN120 | Noyaux 1 à 8 du 1er Etage |  | RICHELIEU
1428 | DIVERS | LUMINAIRE | LUF | LUF220 | 13 | TARGETTI - 540 00 - CCT FLASH - 1 xTC T 18W GX24d- | PA | PAS023 | ARN120 | PAS023 |  | ARN1 - noyau 5 niv.1 | AR | ARN120 | Noyaux 1 à 8 du 1er Etage
1429 | INT | INT PUBLIC | AMP | AMP355 | 25 | Fluocompacte T - 18W - GX24d-2 - 4000K - Ra 85 | PA | PAS024 | ARN120 | PAS024 |  | ARN1 - noyau 6 niv.1 | AR | ARN120 | Noyaux 1 à 8 du 1er Etage |  | RICHELIEU
1430 | DIVERS | LUMINAIRE | LUF | LUF220 | 2 | TARGETTI - 540 00 - CCT FLASH - 1 xTC T 18W GX24d- | PA | PAS024 | ARN120 | PAS024 |  | ARN1 - noyau 6 niv.1 | AR | ARN120 | Noyaux 1 à 8 du 1er Etage
1431 | INT | INT PUBLIC | AMP | AMP355 | 4 | Fluocompacte T - 18W - GX24d-2 - 4000K - Ra 85 | PA | PAS025 | ARN120 | PAS025 |  | ARN1 - noyau 7 niv.1 | AR | ARN120 | Noyaux 1 à 8 du 1er Etage |  | RICHELIEU
1432 | DIVERS | LUMINAIRE | LUF | LUF220 | 4 | TARGETTI - 540 00 - CCT FLASH - 1 xTC T 18W GX24d- | PA | PAS025 | ARN120 | PAS025 |  | ARN1 - noyau 7 niv.1 | AR | ARN120 | Noyaux 1 à 8 du 1er Etage
1433 | INT | INT PUBLIC | AMP | AMP145 | 54 | Flamme moyenne duree - 40W- 240/280V- E14 - satine | PA | PAS051 | PAS051 | PAS051 |  | ARN1 - Palier niv. 1 escalier Colbert - OA | PA | PAS051 | AR niv. 1 - palier escalier Colbert - OA | 22N141 | RICHELIEU | Khorsabad | 1er étage
1434 | INT | INT PUBLIC | AMP | AMP405 | 2 | Tube fluo. - 18W - G13 - 3000K - Ra 85 | PA | PAS051 | PAS051 | PAS051 |  | ARN1 - Palier niv. 1 escalier Colbert - OA | PA | PAS051 | AR niv. 1 - palier escalier Colbert - OA | 22N141 | RICHELIEU | Khorsabad | 1er étage
1435 | INT | INT PUBLIC | AMP | AMP420 | 14 | Tube fluo. - 36W - G13 - 3000K - Ra 85 | PA | PAS051 | PAS051 | PAS051 |  | ARN1 - Palier niv. 1 escalier Colbert - OA | PA | PAS051 | AR niv. 1 - palier escalier Colbert - OA | 22N141 | RICHELIEU | Khorsabad | 1er étage
1436 | INT | INT PUBLIC | AMP | AMP428 | 2 | Tube fluo. - 58W - G13 - 3000K - Ra 85 | PA | PAS051 | PAS051 | PAS051 |  | ARN1 - Palier niv. 1 escalier Colbert - OA | PA | PAS051 | AR niv. 1 - palier escalier Colbert - OA | 22N141 | RICHELIEU | Khorsabad | 1er étage
1437 | INT | INT PUBLIC | AMP | AMP201 | 4 | Hal. lineaire - 74.9mm 150W 230V R7s | PA | PAS027 | ARE003 | PAS027 |  | ARN1 - Passage de l' escalier Lefuel au salles Marly nord | AR | ARE003 | Circulation - AR du rdc au 2eme Pav. bibliotheque |  | RICHELIEU
1438 | INT | INT HORS PUBLIC | AMP | AMP255 | 18 | DR51 - 35W 12V GU5,3 - 24D | AR | ARHP12 | ARHP12 | ARHP12 |  | ARN1 - PCZ Richelieu (poste 52 00) | AR | ARHP12 | PCZ - AR niv. rdc tech zone Ouest - noyau 7 |  | RICHELIEU
1439 | INT | INT HORS PUBLIC | AMP | AMP301 | 2 | Fluocompacte S - 7W - G23 - 4000K - Ra 85 | AR | ARHP12 | ARHP12 | ARHP12 |  | ARN1 - PCZ Richelieu (poste 52 00) | AR | ARHP12 | PCZ - AR niv. rdc tech zone Ouest - noyau 7 |  | RICHELIEU
1440 | INT | INT HORS PUBLIC | AMP | AMP422 | 3 | Tube fluo. - 36W - G13 - 4000K - Ra 85 | AR | ARHP12 | ARHP12 | ARHP12 |  | ARN1 - PCZ Richelieu (poste 52 00) | AR | ARHP12 | PCZ - AR niv. rdc tech zone Ouest - noyau 7 |  | RICHELIEU
1441 | INT | INT HORS PUBLIC | AMP | AMP3122 | 20 | Fluocompacte MEGAMAN 15WE27 Softlight Réf 04612i | AR | ARHP19 | ARHP19 | ARHP19 |  | ARN1 - salles de repos + circulation et sanitaires | AR | ARHP19 | S.de Repos surveillance - AR niv.1 - Noyau 2 |  | RICHELIEU
1442 | INT | INT PUBLIC | AMP | AMP373 | 2 | Fluocompacte T/E - 18W - GX24q-2 - 4000K - Ra 85 | SN | SNT017 | ARN127 | SNT017 |  | ARN1 - Sanitaires F - noyau 5 | AR | ARN127 | Sanitaires AR niv. 1 Noy. 2 (Puget) et 5 (Marly) | 25N112 | RICHELIEU | Marly | 1er étage
1443 | INT | INT PUBLIC | AMP | AMP407 | 1 | Tube fluo. - 18W - G13 - 4000K - Ra 85 | SN | SNT017 | ARN127 | SNT017 |  | ARN1 - Sanitaires F - noyau 5 | AR | ARN127 | Sanitaires AR niv. 1 Noy. 2 (Puget) et 5 (Marly) | 25N112 | RICHELIEU | Marly | 1er étage
1444 | INT | INT PUBLIC | AMP | AMP422 | 2 | Tube fluo. - 36W - G13 - 4000K - Ra 85 | SN | SNT017 | ARN127 | SNT017 |  | ARN1 - Sanitaires F - noyau 5 | AR | ARN127 | Sanitaires AR niv. 1 Noy. 2 (Puget) et 5 (Marly) | 25N112 | RICHELIEU | Marly | 1er étage
1445 | DIVERS | LUMINAIRE | LUF | LUF001 | 1 | CLAUDE 54378 - NFR 1C - Monoline - reglette bloc 1x18W - G13 | SN | SNT017 | ARN127 | SNT017 |  | ARN1 - Sanitaires F - noyau 5 | AR | ARN127 | Sanitaires AR niv. 1 Noy. 2 (Puget) et 5 (Marly) | 25N112 | RICHELIEU | Marly | 1er étage
1446 | DIVERS | LUMINAIRE | LUF | LUF003 | 2 | CLAUDE 54381 - Monoline - reglette bloc 1x36W - G13 | SN | SNT017 | ARN127 | SNT017 |  | ARN1 - Sanitaires F - noyau 5 | AR | ARN127 | Sanitaires AR niv. 1 Noy. 2 (Puget) et 5 (Marly) | 25N112 | RICHELIEU | Marly | 1er étage
1447 | DIVERS | LUMINAIRE | LUF | LUF045 | 2 | ERCO 82302 BEL- Downligt standard - 18W - GX24q-2 | SN | SNT017 | ARN127 | SNT017 |  | ARN1 - Sanitaires F - noyau 5 | AR | ARN127 | Sanitaires AR niv. 1 Noy. 2 (Puget) et 5 (Marly) | 25N112 | RICHELIEU | Marly | 1er étage
1448 | INT | INT PUBLIC | AMP | AMP373 | 2 | Fluocompacte T/E - 18W - GX24q-2 - 4000K - Ra 85 | SN | SNT018 | ARN127 | SNT018 |  | ARN1 - Sanitaires H - noyau 5 | AR | ARN127 | Sanitaires AR niv. 1 Noy. 2 (Puget) et 5 (Marly) | 25N113 | RICHELIEU | Marly | 1er étage
1449 | INT | INT PUBLIC | AMP | AMP407 | 3 | Tube fluo. - 18W - G13 - 4000K - Ra 85 | SN | SNT018 | ARN127 | SNT018 |  | ARN1 - Sanitaires H - noyau 5 | AR | ARN127 | Sanitaires AR niv. 1 Noy. 2 (Puget) et 5 (Marly) | 25N113 | RICHELIEU | Marly | 1er étage
1450 | DIVERS | LUMINAIRE | LUF | LUF001 | 3 | CLAUDE 54378 - NFR 1C - Monoline - reglette bloc 1x18W - G13 | SN | SNT018 | ARN127 | SNT018 |  | ARN1 - Sanitaires H - noyau 5 | AR | ARN127 | Sanitaires AR niv. 1 Noy. 2 (Puget) et 5 (Marly) | 25N113 | RICHELIEU | Marly | 1er étage
1451 | DIVERS | LUMINAIRE | LUF | LUF045 | 2 | ERCO 82302 BEL- Downligt standard - 18W - GX24q-2 | SN | SNT018 | ARN127 | SNT018 |  | ARN1 - Sanitaires H - noyau 5 | AR | ARN127 | Sanitaires AR niv. 1 Noy. 2 (Puget) et 5 (Marly) | 25N113 | RICHELIEU | Marly | 1er étage
1452 | INT | INT PUBLIC | AMP | AMP373 | 12 | Fluocompacte T/E - 18W - GX24q-2 - 4000K - Ra 85 | SN | SNT019 | ARN127 | SNT019 |  | ARN1 - Sanitaires H / F et handicapes - noyau 2 | AR | ARN127 | Sanitaires AR niv. 1 Noy. 2 (Puget) et 5 (Marly) | 22N114 | RICHELIEU | Khorsabad | 1er étage
1453 | INT | INT PUBLIC | AMP | AMP407 | 8 | Tube fluo. - 18W - G13 - 4000K - Ra 85 | SN | SNT019 | ARN127 | SNT019 |  | ARN1 - Sanitaires H / F et handicapes - noyau 2 | AR | ARN127 | Sanitaires AR niv. 1 Noy. 2 (Puget) et 5 (Marly) | 22N114 | RICHELIEU | Khorsabad | 1er étage
1454 | INT | INT PUBLIC | AMP | AMP415 | 3 | Tube fluo. - 30W - G13 - 4000K - Ra 85 | SN | SNT019 | ARN127 | SNT019 |  | ARN1 - Sanitaires H / F et handicapes - noyau 2 | AR | ARN127 | Sanitaires AR niv. 1 Noy. 2 (Puget) et 5 (Marly) | 22N114 | RICHELIEU | Khorsabad | 1er étage
1455 | INT | INT PUBLIC | AMP | AMP422 | 1 | Tube fluo. - 36W - G13 - 4000K - Ra 85 | SN | SNT019 | ARN127 | SNT019 |  | ARN1 - Sanitaires H / F et handicapes - noyau 2 | AR | ARN127 | Sanitaires AR niv. 1 Noy. 2 (Puget) et 5 (Marly) | 22N114 | RICHELIEU | Khorsabad | 1er étage
1456 | DIVERS | LUMINAIRE | LUF | LUF001 | 8 | CLAUDE 54378 - NFR 1C - Monoline - reglette bloc 1x18W - G13 | SN | SNT019 | ARN127 | SNT019 |  | ARN1 - Sanitaires H / F et handicapes - noyau 2 | AR | ARN127 | Sanitaires AR niv. 1 Noy. 2 (Puget) et 5 (Marly) | 22N114 | RICHELIEU | Khorsabad | 1er étage
1457 | DIVERS | LUMINAIRE | LUF | LUF002 | 3 | CLAUDE 54379 - NFR 2C - Monoline - reglette bloc 1x30W - G13 | SN | SNT019 | ARN127 | SNT019 |  | ARN1 - Sanitaires H / F et handicapes - noyau 2 | AR | ARN127 | Sanitaires AR niv. 1 Noy. 2 (Puget) et 5 (Marly) | 22N114 | RICHELIEU | Khorsabad | 1er étage
1458 | DIVERS | LUMINAIRE | LUF | LUF003 | 1 | CLAUDE 54381 - Monoline - reglette bloc 1x36W - G13 | SN | SNT019 | ARN127 | SNT019 |  | ARN1 - Sanitaires H / F et handicapes - noyau 2 | AR | ARN127 | Sanitaires AR niv. 1 Noy. 2 (Puget) et 5 (Marly) | 22N114 | RICHELIEU | Khorsabad | 1er étage
1459 | DIVERS | LUMINAIRE | LUF | LUF045 | 12 | ERCO 82302 BEL- Downligt standard - 18W - GX24q-2 | SN | SNT019 | ARN127 | SNT019 |  | ARN1 - Sanitaires H / F et handicapes - noyau 2 | AR | ARN127 | Sanitaires AR niv. 1 Noy. 2 (Puget) et 5 (Marly) | 22N114 | RICHELIEU | Khorsabad | 1er étage
1460 | INT | INT PUBLIC | AMP | AMP255 | 20 | DR51 - 35W 12V GU5,3 - 24D | PA | PAS026 | ARN120 | PAS026 |  | ARN1 - Spots encastres dans plafond staff | AR | ARN120 | Noyaux 1 à 8 du 1er Etage |  | RICHELIEU
1461 | DIVERS | LUMINAIRE | LUM | LUM239 | 20 | RB.S11 : Spot encastre - DR51 SP - 50W - 10° - GU5,3 | PA | PAS026 | ARN120 | PAS026 |  | ARN1 - Spots encastres dans plafond staff | AR | ARN120 | Noyaux 1 à 8 du 1er Etage |  | RICHELIEU
1462 | INT | INT HORS PUBLIC | AMP | AMP301 | 1 | Fluocompacte S - 7W - G23 - 4000K - Ra 85 | LO | LOC042 | ARN229 | LOC042 |  | ARN2 - Acces LT Clim Noyau 3 | AR | ARN229 | ZHP - Locaux Techniques du 2eme Etage |  | RICHELIEU
1463 | INT | INT HORS PUBLIC | AMP | AMP440 | 2 | Tube fluo. - 36W - G13 - 4000K - Ra 75 | LO | LOC042 | ARN229 | LOC042 |  | ARN2 - Acces LT Clim Noyau 3 | AR | ARN229 | ZHP - Locaux Techniques du 2eme Etage |  | RICHELIEU
1464 | BS | BLOC DE SECURITE | LUF | LUF124 | 1 | MAPELEC - Bloc de securite TC 9w max - G23 | LO | LOC042 | ARN229 | LOC042 |  | ARN2 - Acces LT Clim Noyau 3 | AR | ARN229 | ZHP - Locaux Techniques du 2eme Etage
1465 | DIVERS | LUMINAIRE | LUF | LUF205 | 2 | MAZDA - PARK STD 136 - luminaire etanche - 1 x 36W - G13 | LO | LOC042 | ARN229 | LOC042 |  | ARN2 - Acces LT Clim Noyau 3 | AR | ARN229 | ZHP - Locaux Techniques du 2eme Etage
1466 | INT | INT HORS PUBLIC | AMP | AMP301 | 1 | Fluocompacte S - 7W - G23 - 4000K - Ra 85 | LO | LOC043 | ARN229 | LOC043 |  | ARN2 - Acces LT Clim Noyau 7 | AR | ARN229 | ZHP - Locaux Techniques du 2eme Etage | 27N241 | RICHELIEU | Marly | 2ème étage
1467 | INT | INT HORS PUBLIC | AMP | AMP440 | 2 | Tube fluo. - 36W - G13 - 4000K - Ra 75 | LO | LOC043 | ARN229 | LOC043 |  | ARN2 - Acces LT Clim Noyau 7 | AR | ARN229 | ZHP - Locaux Techniques du 2eme Etage | 27N241 | RICHELIEU | Marly | 2ème étage
1468 | BS | BLOC DE SECURITE | LUF | LUF124 | 1 | MAPELEC - Bloc de securite TC 9w max - G23 | LO | LOC043 | ARN229 | LOC043 |  | ARN2 - Acces LT Clim Noyau 7 | AR | ARN229 | ZHP - Locaux Techniques du 2eme Etage | 27N241 | RICHELIEU | Marly | 2ème étage
1469 | DIVERS | LUMINAIRE | LUF | LUF205 | 2 | MAZDA - PARK STD 136 - luminaire etanche - 1 x 36W - G13 | LO | LOC043 | ARN229 | LOC043 |  | ARN2 - Acces LT Clim Noyau 7 | AR | ARN229 | ZHP - Locaux Techniques du 2eme Etage | 27N241 | RICHELIEU | Marly | 2ème étage
1470 | INT | INT HORS PUBLIC | AMP | AMP301 | 1 | Fluocompacte S - 7W - G23 - 4000K - Ra 85 | LO | LOC044 | ARN229 | LOC044 |  | ARN2 - Acces LT TE023 | AR | ARN229 | ZHP - Locaux Techniques du 2eme Etage | 24N213 | RICHELIEU | Puget | 2ème étage
1471 | INT | INT HORS PUBLIC | AMP | AMP440 | 2 | Tube fluo. - 36W - G13 - 4000K - Ra 75 | LO | LOC044 | ARN229 | LOC044 |  | ARN2 - Acces LT TE023 | AR | ARN229 | ZHP - Locaux Techniques du 2eme Etage | 24N213 | RICHELIEU | Puget | 2ème étage
1472 | BS | BLOC DE SECURITE | LUF | LUF124 | 1 | MAPELEC - Bloc de securite TC 9w max - G23 | LO | LOC044 | ARN229 | LOC044 |  | ARN2 - Acces LT TE023 | AR | ARN229 | ZHP - Locaux Techniques du 2eme Etage | 24N213 | RICHELIEU | Puget | 2ème étage
1473 | DIVERS | LUMINAIRE | LUF | LUF205 | 2 | MAZDA - PARK STD 136 - luminaire etanche - 1 x 36W - G13 | LO | LOC044 | ARN229 | LOC044 |  | ARN2 - Acces LT TE023 | AR | ARN229 | ZHP - Locaux Techniques du 2eme Etage | 24N213 | RICHELIEU | Puget | 2ème étage
1474 | INT | INT HORS PUBLIC | AMP | AMP301 | 1 | Fluocompacte S - 7W - G23 - 4000K - Ra 85 | LO | LOC045 | ARN229 | LOC045 |  | ARN2 - Acces LT TE024 | AR | ARN229 | ZHP - Locaux Techniques du 2eme Etage | 23N213 | RICHELIEU | Khorsabad | 2ème étage
1475 | INT | INT HORS PUBLIC | AMP | AMP440 | 3 | Tube fluo. - 36W - G13 - 4000K - Ra 75 | LO | LOC045 | ARN229 | LOC045 |  | ARN2 - Acces LT TE024 | AR | ARN229 | ZHP - Locaux Techniques du 2eme Etage | 23N213 | RICHELIEU | Khorsabad | 2ème étage
1476 | BS | BLOC DE SECURITE | LUF | LUF124 | 1 | MAPELEC - Bloc de securite TC 9w max - G23 | LO | LOC045 | ARN229 | LOC045 |  | ARN2 - Acces LT TE024 | AR | ARN229 | ZHP - Locaux Techniques du 2eme Etage | 23N213 | RICHELIEU | Khorsabad | 2ème étage
1477 | DIVERS | LUMINAIRE | LUF | LUF205 | 3 | MAZDA - PARK STD 136 - luminaire etanche - 1 x 36W - G13 | LO | LOC045 | ARN229 | LOC045 |  | ARN2 - Acces LT TE024 | AR | ARN229 | ZHP - Locaux Techniques du 2eme Etage | 23N213 | RICHELIEU | Khorsabad | 2ème étage
1478 | INT | INT HORS PUBLIC | AMP | AMP301 | 2 | Fluocompacte S - 7W - G23 - 4000K - Ra 85 | LO | LOC046 | ARN229 | LOC046 |  | ARN2 - Acces LT TE025 + LT Clim | AR | ARN229 | ZHP - Locaux Techniques du 2eme Etage | 22N213 | RICHELIEU | Khorsabad | 2ème étage
1479 | INT | INT HORS PUBLIC | AMP | AMP440 | 3 | Tube fluo. - 36W - G13 - 4000K - Ra 75 | LO | LOC046 | ARN229 | LOC046 |  | ARN2 - Acces LT TE025 + LT Clim | AR | ARN229 | ZHP - Locaux Techniques du 2eme Etage | 22N213 | RICHELIEU | Khorsabad | 2ème étage
1480 | BS | BLOC DE SECURITE | LUF | LUF124 | 2 | MAPELEC - Bloc de securite TC 9w max - G23 | LO | LOC046 | ARN229 | LOC046 |  | ARN2 - Acces LT TE025 + LT Clim | AR | ARN229 | ZHP - Locaux Techniques du 2eme Etage | 22N213 | RICHELIEU | Khorsabad | 2ème étage
1481 | DIVERS | LUMINAIRE | LUF | LUF205 | 3 | MAZDA - PARK STD 136 - luminaire etanche - 1 x 36W - G13 | LO | LOC046 | ARN229 | LOC046 |  | ARN2 - Acces LT TE025 + LT Clim | AR | ARN229 | ZHP - Locaux Techniques du 2eme Etage | 22N213 | RICHELIEU | Khorsabad | 2ème étage
1482 | INT | INT HORS PUBLIC | AMP | AMP301 | 1 | Fluocompacte S - 7W - G23 - 4000K - Ra 85 | LO | LOC047 | ARN229 | LOC047 |  | ARN2 - Acces LT TE026 + LT Clim | AR | ARN229 | ZHP - Locaux Techniques du 2eme Etage | 21CO11 | RICHELIEU | Noyau 1 | Combles
1483 | INT | INT HORS PUBLIC | AMP | AMP440 | 3 | Tube fluo. - 36W - G13 - 4000K - Ra 75 | LO | LOC047 | ARN229 | LOC047 |  | ARN2 - Acces LT TE026 + LT Clim | AR | ARN229 | ZHP - Locaux Techniques du 2eme Etage | 21CO11 | RICHELIEU | Noyau 1 | Combles
1484 | BS | BLOC DE SECURITE | LUF | LUF124 | 1 | MAPELEC - Bloc de securite TC 9w max - G23 | LO | LOC047 | ARN229 | LOC047 |  | ARN2 - Acces LT TE026 + LT Clim | AR | ARN229 | ZHP - Locaux Techniques du 2eme Etage | 21CO11 | RICHELIEU | Noyau 1 | Combles
1485 | DIVERS | LUMINAIRE | LUF | LUF205 | 3 | MAZDA - PARK STD 136 - luminaire etanche - 1 x 36W - G13 | LO | LOC047 | ARN229 | LOC047 |  | ARN2 - Acces LT TE026 + LT Clim | AR | ARN229 | ZHP - Locaux Techniques du 2eme Etage | 21CO11 | RICHELIEU | Noyau 1 | Combles
1486 | INT | INT HORS PUBLIC | AMP | AMP301 | 1 | Fluocompacte S - 7W - G23 - 4000K - Ra 85 | LO | LOC048 | ARN229 | LOC048 |  | ARN2 - Acces LT TE027 + LT Clim | AR | ARN229 | ZHP - Locaux Techniques du 2eme Etage |  | RICHELIEU
1487 | INT | INT HORS PUBLIC | AMP | AMP440 | 1 | Tube fluo. - 36W - G13 - 4000K - Ra 75 | LO | LOC048 | ARN229 | LOC048 |  | ARN2 - Acces LT TE027 + LT Clim | AR | ARN229 | ZHP - Locaux Techniques du 2eme Etage |  | RICHELIEU
1488 | BS | BLOC DE SECURITE | LUF | LUF124 | 1 | MAPELEC - Bloc de securite TC 9w max - G23 | LO | LOC048 | ARN229 | LOC048 |  | ARN2 - Acces LT TE027 + LT Clim | AR | ARN229 | ZHP - Locaux Techniques du 2eme Etage
1489 | DIVERS | LUMINAIRE | LUF | LUF205 | 1 | MAZDA - PARK STD 136 - luminaire etanche - 1 x 36W - G13 | LO | LOC048 | ARN229 | LOC048 |  | ARN2 - Acces LT TE027 + LT Clim | AR | ARN229 | ZHP - Locaux Techniques du 2eme Etage
1490 | DIVERS | LUMINAIRE | LUM | LUM175 | 4 | RE.WL : Projecteur à faisceau mural - QT18 - 150/250W - B15d | PA | PAS041 |  | PAS041 |  | ARN2 - acces Sully, salle 19 (eclairage de la cimaise)
1491 | INT | INT PUBLIC | AMP | AMP233 | 114 | AR 111 FL - 50W 12V G53 - 24D | PA | PAS044 | ARN211 | PAS044 |  | ARN2 - Circulation zone escalier mecanique | AR | ARN211 | Verriere escaliers mecaniques niv. 2 |  | RICHELIEU
1492 | DIVERS | LUMINAIRE | LUM | LUM166 | 90 | RE.SW-A : Rangee de projecteurs - AR111 75W G53 | PA | PAS044 | ARN211 | PAS044 |  | ARN2 - Circulation zone escalier mecanique | AR | ARN211 | Verriere escaliers mecaniques niv. 2
1493 | DIVERS | LUMINAIRE | LUM | LUM169 | 24 | RE.SW-B : Rangee de projecteurs - AR111 75W G53 | PA | PAS044 | ARN211 | PAS044 |  | ARN2 - Circulation zone escalier mecanique | AR | ARN211 | Verriere escaliers mecaniques niv. 2
1494 | INT | INT HORS PUBLIC | AMP | AMP3122 | 15 | Fluocompacte MEGAMAN 15WE27 Softlight Réf 04612i | LO | LOC049 | ARN229 | LOC049 |  | ARN2 - LT Base Vie Noyau 7 | AR | ARN229 | ZHP - Locaux Techniques du 2eme Etage | 27N221 | RICHELIEU | Marly | 2ème étage
1495 | INT | INT HORS PUBLIC | AMP | AMP202 | 2 | Hal. lineaire - 114.2mm 150W 230V R7s | LO | LOC049 | ARN229 | LOC049 |  | ARN2 - LT Base Vie Noyau 7 | AR | ARN229 | ZHP - Locaux Techniques du 2eme Etage | 27N221 | RICHELIEU | Marly | 2ème étage
1496 | INT | INT HORS PUBLIC | AMP | AMP301 | 1 | Fluocompacte S - 7W - G23 - 4000K - Ra 85 | LO | LOC049 | ARN229 | LOC049 |  | ARN2 - LT Base Vie Noyau 7 | AR | ARN229 | ZHP - Locaux Techniques du 2eme Etage | 27N221 | RICHELIEU | Marly | 2ème étage
1497 | INT | INT HORS PUBLIC | AMP | AMP440 | 2 | Tube fluo. - 36W - G13 - 4000K - Ra 75 | LO | LOC049 | ARN229 | LOC049 |  | ARN2 - LT Base Vie Noyau 7 | AR | ARN229 | ZHP - Locaux Techniques du 2eme Etage | 27N221 | RICHELIEU | Marly | 2ème étage
1498 | BS | BLOC DE SECURITE | LUF | LUF124 | 1 | MAPELEC - Bloc de securite TC 9w max - G23 | LO | LOC049 | ARN229 | LOC049 |  | ARN2 - LT Base Vie Noyau 7 | AR | ARN229 | ZHP - Locaux Techniques du 2eme Etage | 27N221 | RICHELIEU | Marly | 2ème étage
1499 | DIVERS | LUMINAIRE | LUF | LUF205 | 2 | MAZDA - PARK STD 136 - luminaire etanche - 1 x 36W - G13 | LO | LOC049 | ARN229 | LOC049 |  | ARN2 - LT Base Vie Noyau 7 | AR | ARN229 | ZHP - Locaux Techniques du 2eme Etage | 27N221 | RICHELIEU | Marly | 2ème étage
1500 | DIVERS | LUMINAIRE | LUH | LUH032 | 2 | ERCO 33440 - Trion Up- Light - applique murale - 150W - 75mm - R7s | LO | LOC049 | ARN229 | LOC049 |  | ARN2 - LT Base Vie Noyau 7 | AR | ARN229 | ZHP - Locaux Techniques du 2eme Etage | 27N221 | RICHELIEU | Marly | 2ème étage
1501 | DIVERS | LUMINAIRE | LUM | LUM001 | 15 | SA/CP-1 : Downlight - 100W - std depolie - E27 | LO | LOC049 | ARN229 | LOC049 |  | ARN2 - LT Base Vie Noyau 7 | AR | ARN229 | ZHP - Locaux Techniques du 2eme Etage | 27N221 | RICHELIEU | Marly | 2ème étage
1502 | INT | INT HORS PUBLIC | AMP | AMP301 | 2 | Fluocompacte S - 7W - G23 - 4000K - Ra 85 | LO | LOC051 | ARN229 | LOC051 |  | ARN2 - LT Clim Noyau 2 | AR | ARN229 | ZHP - Locaux Techniques du 2eme Etage |  | RICHELIEU
1503 | INT | INT HORS PUBLIC | AMP | AMP440 | 14 | Tube fluo. - 36W - G13 - 4000K - Ra 75 | LO | LOC051 | ARN229 | LOC051 |  | ARN2 - LT Clim Noyau 2 | AR | ARN229 | ZHP - Locaux Techniques du 2eme Etage |  | RICHELIEU
1504 | BS | BLOC DE SECURITE | LUF | LUF124 | 2 | MAPELEC - Bloc de securite TC 9w max - G23 | LO | LOC051 | ARN229 | LOC051 |  | ARN2 - LT Clim Noyau 2 | AR | ARN229 | ZHP - Locaux Techniques du 2eme Etage
1505 | DIVERS | LUMINAIRE | LUF | LUF205 | 14 | MAZDA - PARK STD 136 - luminaire etanche - 1 x 36W - G13 | LO | LOC051 | ARN229 | LOC051 |  | ARN2 - LT Clim Noyau 2 | AR | ARN229 | ZHP - Locaux Techniques du 2eme Etage
1506 | INT | INT HORS PUBLIC | AMP | AMP301 | 2 | Fluocompacte S - 7W - G23 - 4000K - Ra 85 | LO | LOC052 | ARN229 | LOC052 |  | ARN2 - LT Clim Noyau 3 | AR | ARN229 | ZHP - Locaux Techniques du 2eme Etage |  | RICHELIEU
1507 | INT | INT HORS PUBLIC | AMP | AMP440 | 8 | Tube fluo. - 36W - G13 - 4000K - Ra 75 | LO | LOC052 | ARN229 | LOC052 |  | ARN2 - LT Clim Noyau 3 | AR | ARN229 | ZHP - Locaux Techniques du 2eme Etage |  | RICHELIEU
1508 | BS | BLOC DE SECURITE | LUF | LUF124 | 2 | MAPELEC - Bloc de securite TC 9w max - G23 | LO | LOC052 | ARN229 | LOC052 |  | ARN2 - LT Clim Noyau 3 | AR | ARN229 | ZHP - Locaux Techniques du 2eme Etage
1509 | DIVERS | LUMINAIRE | LUF | LUF205 | 8 | MAZDA - PARK STD 136 - luminaire etanche - 1 x 36W - G13 | LO | LOC052 | ARN229 | LOC052 |  | ARN2 - LT Clim Noyau 3 | AR | ARN229 | ZHP - Locaux Techniques du 2eme Etage
1510 | INT | INT HORS PUBLIC | AMP | AMP301 | 1 | Fluocompacte S - 7W - G23 - 4000K - Ra 85 | LO | LOC053 | ARN229 | LOC053 |  | ARN2 - LT Clim Noyau 4 | AR | ARN229 | ZHP - Locaux Techniques du 2eme Etage | 24CO11 | RICHELIEU | Noyau 4 | Combles
1511 | INT | INT HORS PUBLIC | AMP | AMP440 | 5 | Tube fluo. - 36W - G13 - 4000K - Ra 75 | LO | LOC053 | ARN229 | LOC053 |  | ARN2 - LT Clim Noyau 4 | AR | ARN229 | ZHP - Locaux Techniques du 2eme Etage | 24CO11 | RICHELIEU | Noyau 4 | Combles
1512 | BS | BLOC DE SECURITE | LUF | LUF124 | 1 | MAPELEC - Bloc de securite TC 9w max - G23 | LO | LOC053 | ARN229 | LOC053 |  | ARN2 - LT Clim Noyau 4 | AR | ARN229 | ZHP - Locaux Techniques du 2eme Etage | 24CO11 | RICHELIEU | Noyau 4 | Combles
1513 | DIVERS | LUMINAIRE | LUF | LUF205 | 5 | MAZDA - PARK STD 136 - luminaire etanche - 1 x 36W - G13 | LO | LOC053 | ARN229 | LOC053 |  | ARN2 - LT Clim Noyau 4 | AR | ARN229 | ZHP - Locaux Techniques du 2eme Etage | 24CO11 | RICHELIEU | Noyau 4 | Combles
1514 | INT | INT HORS PUBLIC | AMP | AMP301 | 2 | Fluocompacte S - 7W - G23 - 4000K - Ra 85 | LO | LOC054 | ARN229 | LOC054 |  | ARN2 - LT Clim Noyau 7 | AR | ARN229 | ZHP - Locaux Techniques du 2eme Etage | 27CO13 | RICHELIEU | Noyau 7 | Combles
1515 | INT | INT HORS PUBLIC | AMP | AMP440 | 7 | Tube fluo. - 36W - G13 - 4000K - Ra 75 | LO | LOC054 | ARN229 | LOC054 |  | ARN2 - LT Clim Noyau 7 | AR | ARN229 | ZHP - Locaux Techniques du 2eme Etage | 27CO13 | RICHELIEU | Noyau 7 | Combles
1516 | BS | BLOC DE SECURITE | LUF | LUF124 | 2 | MAPELEC - Bloc de securite TC 9w max - G23 | LO | LOC054 | ARN229 | LOC054 |  | ARN2 - LT Clim Noyau 7 | AR | ARN229 | ZHP - Locaux Techniques du 2eme Etage | 27CO13 | RICHELIEU | Noyau 7 | Combles
1517 | DIVERS | LUMINAIRE | LUF | LUF205 | 7 | MAZDA - PARK STD 136 - luminaire etanche - 1 x 36W - G13 | LO | LOC054 | ARN229 | LOC054 |  | ARN2 - LT Clim Noyau 7 | AR | ARN229 | ZHP - Locaux Techniques du 2eme Etage | 27CO13 | RICHELIEU | Noyau 7 | Combles
1518 | INT | INT HORS PUBLIC | AMP | AMP301 | 2 | Fluocompacte S - 7W - G23 - 4000K - Ra 85 | LO | LOC050 | ARN229 | LOC050 |  | ARN2 - LT Local Copiste Noyau 7 | AR | ARN229 | ZHP - Locaux Techniques du 2eme Etage | 27N241 | RICHELIEU | Marly | 2ème étage
1519 | INT | INT HORS PUBLIC | AMP | AMP440 | 4 | Tube fluo. - 36W - G13 - 4000K - Ra 75 | LO | LOC050 | ARN229 | LOC050 |  | ARN2 - LT Local Copiste Noyau 7 | AR | ARN229 | ZHP - Locaux Techniques du 2eme Etage | 27N241 | RICHELIEU | Marly | 2ème étage
1520 | BS | BLOC DE SECURITE | LUF | LUF124 | 2 | MAPELEC - Bloc de securite TC 9w max - G23 | LO | LOC050 | ARN229 | LOC050 |  | ARN2 - LT Local Copiste Noyau 7 | AR | ARN229 | ZHP - Locaux Techniques du 2eme Etage | 27N241 | RICHELIEU | Marly | 2ème étage
1521 | DIVERS | LUMINAIRE | LUF | LUF205 | 4 | MAZDA - PARK STD 136 - luminaire etanche - 1 x 36W - G13 | LO | LOC050 | ARN229 | LOC050 |  | ARN2 - LT Local Copiste Noyau 7 | AR | ARN229 | ZHP - Locaux Techniques du 2eme Etage | 27N241 | RICHELIEU | Marly | 2ème étage
1522 | INT | INT HORS PUBLIC | AMP | AMP301 | 1 | Fluocompacte S - 7W - G23 - 4000K - Ra 85 | LO | LOC055 | ARN229 | LOC055 |  | ARN2 - LT TE023 | AR | ARN229 | ZHP - Locaux Techniques du 2eme Etage |  | RICHELIEU
1523 | INT | INT HORS PUBLIC | AMP | AMP440 | 2 | Tube fluo. - 36W - G13 - 4000K - Ra 75 | LO | LOC055 | ARN229 | LOC055 |  | ARN2 - LT TE023 | AR | ARN229 | ZHP - Locaux Techniques du 2eme Etage |  | RICHELIEU
1524 | BS | BLOC DE SECURITE | LUF | LUF124 | 1 | MAPELEC - Bloc de securite TC 9w max - G23 | LO | LOC055 | ARN229 | LOC055 |  | ARN2 - LT TE023 | AR | ARN229 | ZHP - Locaux Techniques du 2eme Etage
1525 | DIVERS | LUMINAIRE | LUF | LUF205 | 2 | MAZDA - PARK STD 136 - luminaire etanche - 1 x 36W - G13 | LO | LOC055 | ARN229 | LOC055 |  | ARN2 - LT TE023 | AR | ARN229 | ZHP - Locaux Techniques du 2eme Etage
1526 | INT | INT HORS PUBLIC | AMP | AMP301 | 1 | Fluocompacte S - 7W - G23 - 4000K - Ra 85 | LO | LOC056 | ARN229 | LOC056 |  | ARN2 - LT TE024 | AR | ARN229 | ZHP - Locaux Techniques du 2eme Etage |  | RICHELIEU
1527 | INT | INT HORS PUBLIC | AMP | AMP440 | 2 | Tube fluo. - 36W - G13 - 4000K - Ra 75 | LO | LOC056 | ARN229 | LOC056 |  | ARN2 - LT TE024 | AR | ARN229 | ZHP - Locaux Techniques du 2eme Etage |  | RICHELIEU
1528 | BS | BLOC DE SECURITE | LUF | LUF124 | 1 | MAPELEC - Bloc de securite TC 9w max - G23 | LO | LOC056 | ARN229 | LOC056 |  | ARN2 - LT TE024 | AR | ARN229 | ZHP - Locaux Techniques du 2eme Etage
1529 | DIVERS | LUMINAIRE | LUF | LUF205 | 2 | MAZDA - PARK STD 136 - luminaire etanche - 1 x 36W - G13 | LO | LOC056 | ARN229 | LOC056 |  | ARN2 - LT TE024 | AR | ARN229 | ZHP - Locaux Techniques du 2eme Etage
1530 | INT | INT HORS PUBLIC | AMP | AMP301 | 5 | Fluocompacte S - 7W - G23 - 4000K - Ra 85 | LO | LOC057 | ARN229 | LOC057 |  | ARN2 - LT TE025 + LT Clim | AR | ARN229 | ZHP - Locaux Techniques du 2eme Etage |  | RICHELIEU
1531 | INT | INT HORS PUBLIC | AMP | AMP440 | 18 | Tube fluo. - 36W - G13 - 4000K - Ra 75 | LO | LOC057 | ARN229 | LOC057 |  | ARN2 - LT TE025 + LT Clim | AR | ARN229 | ZHP - Locaux Techniques du 2eme Etage |  | RICHELIEU
1532 | BS | BLOC DE SECURITE | LUF | LUF124 | 5 | MAPELEC - Bloc de securite TC 9w max - G23 | LO | LOC057 | ARN229 | LOC057 |  | ARN2 - LT TE025 + LT Clim | AR | ARN229 | ZHP - Locaux Techniques du 2eme Etage
1533 | DIVERS | LUMINAIRE | LUF | LUF205 | 18 | MAZDA - PARK STD 136 - luminaire etanche - 1 x 36W - G13 | LO | LOC057 | ARN229 | LOC057 |  | ARN2 - LT TE025 + LT Clim | AR | ARN229 | ZHP - Locaux Techniques du 2eme Etage
1534 | INT | INT HORS PUBLIC | AMP | AMP301 | 1 | Fluocompacte S - 7W - G23 - 4000K - Ra 85 | LO | LOC058 | ARN229 | LOC058 |  | ARN2 - LT TE026 + LT Clim | AR | ARN229 | ZHP - Locaux Techniques du 2eme Etage |  | RICHELIEU
1535 | INT | INT HORS PUBLIC | AMP | AMP440 | 5 | Tube fluo. - 36W - G13 - 4000K - Ra 75 | LO | LOC058 | ARN229 | LOC058 |  | ARN2 - LT TE026 + LT Clim | AR | ARN229 | ZHP - Locaux Techniques du 2eme Etage |  | RICHELIEU
1536 | BS | BLOC DE SECURITE | LUF | LUF124 | 1 | MAPELEC - Bloc de securite TC 9w max - G23 | LO | LOC058 | ARN229 | LOC058 |  | ARN2 - LT TE026 + LT Clim | AR | ARN229 | ZHP - Locaux Techniques du 2eme Etage
1537 | DIVERS | LUMINAIRE | LUF | LUF205 | 5 | MAZDA - PARK STD 136 - luminaire etanche - 1 x 36W - G13 | LO | LOC058 | ARN229 | LOC058 |  | ARN2 - LT TE026 + LT Clim | AR | ARN229 | ZHP - Locaux Techniques du 2eme Etage
1538 | INT | INT HORS PUBLIC | AMP | AMP301 | 2 | Fluocompacte S - 7W - G23 - 4000K - Ra 85 | LO | LOC059 | ARN229 | LOC059 |  | ARN2 - LT TE027 + LT Clim | AR | ARN229 | ZHP - Locaux Techniques du 2eme Etage |  | RICHELIEU
1539 | INT | INT HORS PUBLIC | AMP | AMP440 | 5 | Tube fluo. - 36W - G13 - 4000K - Ra 75 | LO | LOC059 | ARN229 | LOC059 |  | ARN2 - LT TE027 + LT Clim | AR | ARN229 | ZHP - Locaux Techniques du 2eme Etage |  | RICHELIEU
1540 | BS | BLOC DE SECURITE | LUF | LUF124 | 2 | MAPELEC - Bloc de securite TC 9w max - G23 | LO | LOC059 | ARN229 | LOC059 |  | ARN2 - LT TE027 + LT Clim | AR | ARN229 | ZHP - Locaux Techniques du 2eme Etage
1541 | DIVERS | LUMINAIRE | LUF | LUF205 | 5 | MAZDA - PARK STD 136 - luminaire etanche - 1 x 36W - G13 | LO | LOC059 | ARN229 | LOC059 |  | ARN2 - LT TE027 + LT Clim | AR | ARN229 | ZHP - Locaux Techniques du 2eme Etage
1542 | INT | INT HORS PUBLIC | AMP | AMP301 | 1 | Fluocompacte S - 7W - G23 - 4000K - Ra 85 | LO | LOC060 | ARN229 | LOC060 |  | ARN2 - LT TE028 | AR | ARN229 | ZHP - Locaux Techniques du 2eme Etage | 26N214 | RICHELIEU | Marly | 2ème étage
1543 | INT | INT HORS PUBLIC | AMP | AMP440 | 1 | Tube fluo. - 36W - G13 - 4000K - Ra 75 | LO | LOC060 | ARN229 | LOC060 |  | ARN2 - LT TE028 | AR | ARN229 | ZHP - Locaux Techniques du 2eme Etage | 26N214 | RICHELIEU | Marly | 2ème étage
1544 | BS | BLOC DE SECURITE | LUF | LUF124 | 1 | MAPELEC - Bloc de securite TC 9w max - G23 | LO | LOC060 | ARN229 | LOC060 |  | ARN2 - LT TE028 | AR | ARN229 | ZHP - Locaux Techniques du 2eme Etage | 26N214 | RICHELIEU | Marly | 2ème étage
1545 | DIVERS | LUMINAIRE | LUF | LUF205 | 1 | MAZDA - PARK STD 136 - luminaire etanche - 1 x 36W - G13 | LO | LOC060 | ARN229 | LOC060 |  | ARN2 - LT TE028 | AR | ARN229 | ZHP - Locaux Techniques du 2eme Etage | 26N214 | RICHELIEU | Marly | 2ème étage
1546 | INT | INT HORS PUBLIC | AMP | AMP301 | 1 | Fluocompacte S - 7W - G23 - 4000K - Ra 85 | LO | LOC061 | ARN229 | LOC061 |  | ARN2 - LT TE029 | AR | ARN229 | ZHP - Locaux Techniques du 2eme Etage | 27N251 | RICHELIEU | Marly | 2ème étage
1547 | INT | INT HORS PUBLIC | AMP | AMP440 | 2 | Tube fluo. - 36W - G13 - 4000K - Ra 75 | LO | LOC061 | ARN229 | LOC061 |  | ARN2 - LT TE029 | AR | ARN229 | ZHP - Locaux Techniques du 2eme Etage | 27N251 | RICHELIEU | Marly | 2ème étage
1548 | BS | BLOC DE SECURITE | LUF | LUF124 | 1 | MAPELEC - Bloc de securite TC 9w max - G23 | LO | LOC061 | ARN229 | LOC061 |  | ARN2 - LT TE029 | AR | ARN229 | ZHP - Locaux Techniques du 2eme Etage | 27N251 | RICHELIEU | Marly | 2ème étage
1549 | DIVERS | LUMINAIRE | LUF | LUF205 | 2 | MAZDA - PARK STD 136 - luminaire etanche - 1 x 36W - G13 | LO | LOC061 | ARN229 | LOC061 |  | ARN2 - LT TE029 | AR | ARN229 | ZHP - Locaux Techniques du 2eme Etage | 27N251 | RICHELIEU | Marly | 2ème étage
1550 | INT | INT PUBLIC | AMP | AMP355 | 5 | Fluocompacte T - 18W - GX24d-2 - 4000K - Ra 85 | PA | PAS028 | ARN201 | PAS028 |  | ARN2 - Noyau 1 niv.2 | AR | ARN201 | Noyaux 1 à 8 2éme Etage |  | RICHELIEU
1551 | DIVERS | LUMINAIRE | LUF | LUF220 | 5 | TARGETTI - 540 00 - CCT FLASH - 1 xTC T 18W GX24d- | PA | PAS028 | ARN201 | PAS028 |  | ARN2 - Noyau 1 niv.2 | AR | ARN201 | Noyaux 1 à 8 2éme Etage
1552 | DIVERS | LUMINAIRE | LUM | LUM119 | 4 | RE.DD : Projecteur à double faisceau mural - 100W std satinee E27 | PA | PAS029 | ARN201 | PAS029 |  | ARN2 - Noyau 1A niv.2 - passage salles 3 et 4 | AR | ARN201 | Noyaux 1 à 8 2éme Etage
1553 | INT | INT PUBLIC | AMP | AMP355 | 10 | Fluocompacte T - 18W - GX24d-2 - 4000K - Ra 85 | PA | PAS030 | ARN201 | PAS030 |  | ARN2 - Noyau 2 niv.2 | AR | ARN201 | Noyaux 1 à 8 2éme Etage |  | RICHELIEU
1554 | DIVERS | LUMINAIRE | LUF | LUF220 | 10 | TARGETTI - 540 00 - CCT FLASH - 1 xTC T 18W GX24d- | PA | PAS030 | ARN201 | PAS030 |  | ARN2 - Noyau 2 niv.2 | AR | ARN201 | Noyaux 1 à 8 2éme Etage
1555 | INT | INT PUBLIC | AMP | AMP355 | 5 | Fluocompacte T - 18W - GX24d-2 - 4000K - Ra 85 | PA | PAS031 | ARN201 | PAS031 |  | ARN2 - Noyau 3 niv.2 | AR | ARN201 | Noyaux 1 à 8 2éme Etage |  | RICHELIEU
1556 | DIVERS | LUMINAIRE | LUF | LUF220 | 5 | TARGETTI - 540 00 - CCT FLASH - 1 xTC T 18W GX24d- | PA | PAS031 | ARN201 | PAS031 |  | ARN2 - Noyau 3 niv.2 | AR | ARN201 | Noyaux 1 à 8 2éme Etage
1557 | INT | INT PUBLIC | AMP | AMP355 | 5 | Fluocompacte T - 18W - GX24d-2 - 4000K - Ra 85 | PA | PAS032 | ARN201 | PAS032 |  | ARN2 - Noyau 4 niv.2 | AR | ARN201 | Noyaux 1 à 8 2éme Etage |  | RICHELIEU
1558 | DIVERS | LUMINAIRE | LUF | LUF220 | 5 | TARGETTI - 540 00 - CCT FLASH - 1 xTC T 18W GX24d- | PA | PAS032 | ARN201 | PAS032 |  | ARN2 - Noyau 4 niv.2 | AR | ARN201 | Noyaux 1 à 8 2éme Etage
1559 | INT | INT PUBLIC | AMP | AMP355 | 4 | Fluocompacte T - 18W - GX24d-2 - 4000K - Ra 85 | PA | PAS033 | ARN201 | PAS033 |  | ARN2 - Noyau 5 niv.2 | AR | ARN201 | Noyaux 1 à 8 2éme Etage |  | RICHELIEU
1560 | DIVERS | LUMINAIRE | LUF | LUF220 | 4 | TARGETTI - 540 00 - CCT FLASH - 1 xTC T 18W GX24d- | PA | PAS033 | ARN201 | PAS033 |  | ARN2 - Noyau 5 niv.2 | AR | ARN201 | Noyaux 1 à 8 2éme Etage
1561 | INT | INT PUBLIC | AMP | AMP355 | 2 | Fluocompacte T - 18W - GX24d-2 - 4000K - Ra 85 | PA | PAS034 | ARN201 | PAS034 |  | ARN2 - Noyau 6 niv.2 | AR | ARN201 | Noyaux 1 à 8 2éme Etage |  | RICHELIEU
1562 | DIVERS | LUMINAIRE | LUF | LUF220 | 2 | TARGETTI - 540 00 - CCT FLASH - 1 xTC T 18W GX24d- | PA | PAS034 | ARN201 | PAS034 |  | ARN2 - Noyau 6 niv.2 | AR | ARN201 | Noyaux 1 à 8 2éme Etage
1563 | INT | INT PUBLIC | AMP | AMP355 | 4 | Fluocompacte T - 18W - GX24d-2 - 4000K - Ra 85 | PA | PAS035 | ARN201 | PAS035 |  | ARN2 - Noyau 7 niv.2 | AR | ARN201 | Noyaux 1 à 8 2éme Etage |  | RICHELIEU
1564 | DIVERS | LUMINAIRE | LUF | LUF220 | 4 | TARGETTI - 540 00 - CCT FLASH - 1 xTC T 18W GX24d- | PA | PAS035 | ARN201 | PAS035 |  | ARN2 - Noyau 7 niv.2 | AR | ARN201 | Noyaux 1 à 8 2éme Etage
1565 | DIVERS | LUMINAIRE | LUM | LUM111 | 2 | RE.A -2/T- 2 : Projecteur à faisceau mural - 150W std satinee E27 | PA | PAS036 | ARE003 | PAS036 |  | ARN2 - Passage de l' escalier Lefuel au salles Marly nord | AR | ARE003 | Circulation - AR du rdc au 2eme Pav. bibliotheque
1566 | DIVERS | LUMINAIRE | LUM | LUM119 | 4 | RE.DD : Projecteur à double faisceau mural - 100W std satinee E27 | PA | PAS040 | ARN201 | PAS040 |  | ARN2 - Passage salles 18-Sully (plate-forme handicape ) | AR | ARN201 | Noyaux 1 à 8 2éme Etage
1567 | INT | INT PUBLIC | AMP | AMP375 | 6 | Fluocompacte D/E - 10W - G24q-1 - 4000K - Ra 85 | PA | PAS037 | ARN201 | PAS037 |  | ARN2 - Passage Salles 28-30 | AR | ARN201 | Noyaux 1 à 8 2éme Etage |  | RICHELIEU
1568 | DIVERS | LUMINAIRE | LUF | LUF250 | 6 | ZUMTOBEL - DL 4000/E135 - Downlight - TC 10W - G24d-1 | PA | PAS037 | ARN201 | PAS037 |  | ARN2 - Passage Salles 28-30 | AR | ARN201 | Noyaux 1 à 8 2éme Etage
1569 | INT | INT PUBLIC | AMP | AMP355 | 5 | Fluocompacte T - 18W - GX24d-2 - 4000K - Ra 85 | PA | PAS038 | ARN201 | PAS038 |  | ARN2 - Passage salles 33 à 34 Noyau 8 | AR | ARN201 | Noyaux 1 à 8 2éme Etage |  | RICHELIEU
1570 | DIVERS | LUMINAIRE | LUF | LUF251 | 5 | ZUMTOBEL - DL 4000/E160 - Downlight - TC D 10/13W - G24q-1 | PA | PAS038 | ARN201 | PAS038 |  | ARN2 - Passage salles 33 à 34 Noyau 8 | AR | ARN201 | Noyaux 1 à 8 2éme Etage
1571 | DIVERS | LUMINAIRE | LUM | LUM119 | 3 | RE.DD : Projecteur à double faisceau mural - 100W std satinee E27 | PA | PAS039 | ARN201 | PAS039 |  | ARN2 - Passage salles 5 <->17 | AR | ARN201 | Noyaux 1 à 8 2éme Etage
1572 | INT | INT PUBLIC | AMP | AMP373 | 2 | Fluocompacte T/E - 18W - GX24q-2 - 4000K - Ra 85 | SN | SNT020 | ARN227 | SNT020 |  | ARN2 - Sanitaires F - noyau 5 | AR | ARN227 | Sanitaires F et H niv. 2 noyaux 2 et 5 | 25N213 | RICHELIEU | Marly | 2ème étage
1573 | INT | INT PUBLIC | AMP | AMP407 | 2 | Tube fluo. - 18W - G13 - 4000K - Ra 85 | SN | SNT020 | ARN227 | SNT020 |  | ARN2 - Sanitaires F - noyau 5 | AR | ARN227 | Sanitaires F et H niv. 2 noyaux 2 et 5 | 25N213 | RICHELIEU | Marly | 2ème étage
1574 | INT | INT PUBLIC | AMP | AMP422 | 1 | Tube fluo. - 36W - G13 - 4000K - Ra 85 | SN | SNT020 | ARN227 | SNT020 |  | ARN2 - Sanitaires F - noyau 5 | AR | ARN227 | Sanitaires F et H niv. 2 noyaux 2 et 5 | 25N213 | RICHELIEU | Marly | 2ème étage
1575 | DIVERS | LUMINAIRE | LUF | LUF001 | 2 | CLAUDE 54378 - NFR 1C - Monoline - reglette bloc 1x18W - G13 | SN | SNT020 | ARN227 | SNT020 |  | ARN2 - Sanitaires F - noyau 5 | AR | ARN227 | Sanitaires F et H niv. 2 noyaux 2 et 5 | 25N213 | RICHELIEU | Marly | 2ème étage
1576 | DIVERS | LUMINAIRE | LUF | LUF003 | 1 | CLAUDE 54381 - Monoline - reglette bloc 1x36W - G13 | SN | SNT020 | ARN227 | SNT020 |  | ARN2 - Sanitaires F - noyau 5 | AR | ARN227 | Sanitaires F et H niv. 2 noyaux 2 et 5 | 25N213 | RICHELIEU | Marly | 2ème étage
1577 | DIVERS | LUMINAIRE | LUF | LUF045 | 2 | ERCO 82302 BEL- Downligt standard - 18W - GX24q-2 | SN | SNT020 | ARN227 | SNT020 |  | ARN2 - Sanitaires F - noyau 5 | AR | ARN227 | Sanitaires F et H niv. 2 noyaux 2 et 5 | 25N213 | RICHELIEU | Marly | 2ème étage
1578 | INT | INT PUBLIC | AMP | AMP373 | 2 | Fluocompacte T/E - 18W - GX24q-2 - 4000K - Ra 85 | SN | SNT021 | ARN227 | SNT021 |  | ARN2 - Sanitaires H - noyau 5 | AR | ARN227 | Sanitaires F et H niv. 2 noyaux 2 et 5 | 25N214 | RICHELIEU | Marly | 2ème étage
1579 | INT | INT PUBLIC | AMP | AMP407 | 2 | Tube fluo. - 18W - G13 - 4000K - Ra 85 | SN | SNT021 | ARN227 | SNT021 |  | ARN2 - Sanitaires H - noyau 5 | AR | ARN227 | Sanitaires F et H niv. 2 noyaux 2 et 5 | 25N214 | RICHELIEU | Marly | 2ème étage
1580 | INT | INT PUBLIC | AMP | AMP422 | 1 | Tube fluo. - 36W - G13 - 4000K - Ra 85 | SN | SNT021 | ARN227 | SNT021 |  | ARN2 - Sanitaires H - noyau 5 | AR | ARN227 | Sanitaires F et H niv. 2 noyaux 2 et 5 | 25N214 | RICHELIEU | Marly | 2ème étage
1581 | DIVERS | LUMINAIRE | LUF | LUF001 | 2 | CLAUDE 54378 - NFR 1C - Monoline - reglette bloc 1x18W - G13 | SN | SNT021 | ARN227 | SNT021 |  | ARN2 - Sanitaires H - noyau 5 | AR | ARN227 | Sanitaires F et H niv. 2 noyaux 2 et 5 | 25N214 | RICHELIEU | Marly | 2ème étage
1582 | DIVERS | LUMINAIRE | LUF | LUF003 | 1 | CLAUDE 54381 - Monoline - reglette bloc 1x36W - G13 | SN | SNT021 | ARN227 | SNT021 |  | ARN2 - Sanitaires H - noyau 5 | AR | ARN227 | Sanitaires F et H niv. 2 noyaux 2 et 5 | 25N214 | RICHELIEU | Marly | 2ème étage
1583 | DIVERS | LUMINAIRE | LUF | LUF045 | 2 | ERCO 82302 BEL- Downligt standard - 18W - GX24q-2 | SN | SNT021 | ARN227 | SNT021 |  | ARN2 - Sanitaires H - noyau 5 | AR | ARN227 | Sanitaires F et H niv. 2 noyaux 2 et 5 | 25N214 | RICHELIEU | Marly | 2ème étage
1584 | INT | INT PUBLIC | AMP | AMP373 | 12 | Fluocompacte T/E - 18W - GX24q-2 - 4000K - Ra 85 | SN | SNT022 | ARN227 | SNT022 |  | ARN2 - Sanitaires H / F et handicapes - noyau 2 | AR | ARN227 | Sanitaires F et H niv. 2 noyaux 2 et 5 |  | RICHELIEU
1585 | INT | INT PUBLIC | AMP | AMP407 | 8 | Tube fluo. - 18W - G13 - 4000K - Ra 85 | SN | SNT022 | ARN227 | SNT022 |  | ARN2 - Sanitaires H / F et handicapes - noyau 2 | AR | ARN227 | Sanitaires F et H niv. 2 noyaux 2 et 5 |  | RICHELIEU
1586 | INT | INT PUBLIC | AMP | AMP415 | 3 | Tube fluo. - 30W - G13 - 4000K - Ra 85 | SN | SNT022 | ARN227 | SNT022 |  | ARN2 - Sanitaires H / F et handicapes - noyau 2 | AR | ARN227 | Sanitaires F et H niv. 2 noyaux 2 et 5 |  | RICHELIEU
1587 | INT | INT PUBLIC | AMP | AMP422 | 1 | Tube fluo. - 36W - G13 - 4000K - Ra 85 | SN | SNT022 | ARN227 | SNT022 |  | ARN2 - Sanitaires H / F et handicapes - noyau 2 | AR | ARN227 | Sanitaires F et H niv. 2 noyaux 2 et 5 |  | RICHELIEU
1588 | DIVERS | LUMINAIRE | LUF | LUF001 | 8 | CLAUDE 54378 - NFR 1C - Monoline - reglette bloc 1x18W - G13 | SN | SNT022 | ARN227 | SNT022 |  | ARN2 - Sanitaires H / F et handicapes - noyau 2 | AR | ARN227 | Sanitaires F et H niv. 2 noyaux 2 et 5
1589 | DIVERS | LUMINAIRE | LUF | LUF002 | 3 | CLAUDE 54379 - NFR 2C - Monoline - reglette bloc 1x30W - G13 | SN | SNT022 | ARN227 | SNT022 |  | ARN2 - Sanitaires H / F et handicapes - noyau 2 | AR | ARN227 | Sanitaires F et H niv. 2 noyaux 2 et 5
1590 | DIVERS | LUMINAIRE | LUF | LUF003 | 1 | CLAUDE 54381 - Monoline - reglette bloc 1x36W - G13 | SN | SNT022 | ARN227 | SNT022 |  | ARN2 - Sanitaires H / F et handicapes - noyau 2 | AR | ARN227 | Sanitaires F et H niv. 2 noyaux 2 et 5
1591 | DIVERS | LUMINAIRE | LUF | LUF045 | 12 | ERCO 82302 BEL- Downligt standard - 18W - GX24q-2 | SN | SNT022 | ARN227 | SNT022 |  | ARN2 - Sanitaires H / F et handicapes - noyau 2 | AR | ARN227 | Sanitaires F et H niv. 2 noyaux 2 et 5
1592 | INT | INT PUBLIC | AMP | AMP220 | 10 | QT12 UV-STOP - 50W 12V GY6,35 | PA | PAS045 | ARS101 | PAS045 |  | ARS1 - Acces cour Marly niv. bas | AR | ARS101 | Circulations AR entresol - entree de Richelieu |  | RICHELIEU
1593 | DIVERS | LUMINAIRE | LUH | LUH050 | 10 | ERCO 89008 - Projecteur QT12 50W 12V Gy6.35 | PA | PAS045 | ARS101 | PAS045 |  | ARS1 - Acces cour Marly niv. bas | AR | ARS101 | Circulations AR entresol - entree de Richelieu
1594 | INT | INT PUBLIC | AMP | AMP220 | 10 | QT12 UV-STOP - 50W 12V GY6,35 | PA | PAS005 | ARS101 | PAS005 |  | ARS1 - Acces cour Puget niv. bas | AR | ARS101 | Circulations AR entresol - entree de Richelieu |  | RICHELIEU
1595 | DIVERS | LUMINAIRE | LUH | LUH050 | 10 | ERCO 89008 - Projecteur QT12 50W 12V Gy6.35 | PA | PAS005 | ARS101 | PAS005 |  | ARS1 - Acces cour Puget niv. bas | AR | ARS101 | Circulations AR entresol - entree de Richelieu
1596 | INT | INT PUBLIC | AMP | AMP310 | 20 | Fluocompacte EL - 7W - E27 - 2700K - Ra 85 | PA | PAS002 | ARS101 | PAS002 |  | ARS1 - Acces expositions temporaires | AR | ARS101 | Circulations AR entresol - entree de Richelieu |  | RICHELIEU
1597 | DIVERS | LUMINAIRE | LUM | LUM119 | 1 | RE.DD : Projecteur à double faisceau mural - 100W std satinee E27 | PA | PAS002 | ARS101 | PAS002 |  | ARS1 - Acces expositions temporaires | AR | ARS101 | Circulations AR entresol - entree de Richelieu
1598 | DIVERS | LUMINAIRE | LUM | LUM124 | 15 | RE.D/CP : Projecteur à faisceau mural - 100W std satinee E27 | PA | PAS002 | ARS101 | PAS002 |  | ARS1 - Acces expositions temporaires | AR | ARS101 | Circulations AR entresol - entree de Richelieu
1599 | DIVERS | LUMINAIRE | LUM | LUM125 | 1 | RE.DC/CP : Projecteur à faisceau mural d'angle - 100W std satinee E27 | PA | PAS002 | ARS101 | PAS002 |  | ARS1 - Acces expositions temporaires | AR | ARS101 | Circulations AR entresol - entree de Richelieu
1600 | DIVERS | LUMINAIRE | LUM | LUM126 | 3 | RE.DD/CP : Projecteur à double faisceau mural - 100W std satinee E27 | PA | PAS002 | ARS101 | PAS002 |  | ARS1 - Acces expositions temporaires | AR | ARS101 | Circulations AR entresol - entree de Richelieu
1601 | INT | INT PUBLIC | AMP | AMP310 | 18 | Fluocompacte EL - 7W - E27 - 2700K - Ra 85 | PA | PAS003 | ARS101 | PAS003 |  | ARS1 - Acces Islam et escalators | AR | ARS101 | Circulations AR entresol - entree de Richelieu |  | RICHELIEU
1602 | DIVERS | LUMINAIRE | LUM | LUM119 | 1 | RE.DD : Projecteur à double faisceau mural - 100W std satinee E27 | PA | PAS003 | ARS101 | PAS003 |  | ARS1 - Acces Islam et escalators | AR | ARS101 | Circulations AR entresol - entree de Richelieu
1603 | DIVERS | LUMINAIRE | LUM | LUM124 | 14 | RE.D/CP : Projecteur à faisceau mural - 100W std satinee E27 | PA | PAS003 | ARS101 | PAS003 |  | ARS1 - Acces Islam et escalators | AR | ARS101 | Circulations AR entresol - entree de Richelieu
1604 | DIVERS | LUMINAIRE | LUM | LUM125 | 2 | RE.DC/CP : Projecteur à faisceau mural d'angle - 100W std satinee E27 | PA | PAS003 | ARS101 | PAS003 |  | ARS1 - Acces Islam et escalators | AR | ARS101 | Circulations AR entresol - entree de Richelieu
1605 | DIVERS | LUMINAIRE | LUM | LUM126 | 1 | RE.DD/CP : Projecteur à double faisceau mural - 100W std satinee E27 | PA | PAS003 | ARS101 | PAS003 |  | ARS1 - Acces Islam et escalators | AR | ARS101 | Circulations AR entresol - entree de Richelieu
1606 | INT | INT HORS PUBLIC | AMP | AMP302 | 3 | Fluocompacte S - 9W - G23 - 4000K - Ra 85 | AR | ARHP06 | ARHP06 | ARHP06 |  | ARS1 - Atelier Marbrerie | AR | ARHP06 | Atelier marbrerie Richelieu s/sol 1 |  | RICHELIEU
1607 | INT | INT HORS PUBLIC | AMP | AMP422 | 48 | Tube fluo. - 36W - G13 - 4000K - Ra 85 | AR | ARHP06 | ARHP06 | ARHP06 |  | ARS1 - Atelier Marbrerie | AR | ARHP06 | Atelier marbrerie Richelieu s/sol 1 |  | RICHELIEU
1608 | INT | INT HORS PUBLIC | AMP | AMP430 | 14 | Tube fluo. - 58W - G13 - 4000K - Ra 85 | AR | ARHP06 | ARHP06 | ARHP06 |  | ARS1 - Atelier Marbrerie | AR | ARHP06 | Atelier marbrerie Richelieu s/sol 1 |  | RICHELIEU
1609 | INT | INT HORS PUBLIC | AMP | AMP302 | 3 | Fluocompacte S - 9W - G23 - 4000K - Ra 85 | AR | ARHP05 | ARHP05 | ARHP05 |  | ARS1 - Atelier Menuiserie | AR | ARHP05 | Atelier menuiserie Richelieu s/sol 1 |  | RICHELIEU
1610 | INT | INT HORS PUBLIC | AMP | AMP407 | 20 | Tube fluo. - 18W - G13 - 4000K - Ra 85 | AR | ARHP05 | ARHP05 | ARHP05 |  | ARS1 - Atelier Menuiserie | AR | ARHP05 | Atelier menuiserie Richelieu s/sol 1 |  | RICHELIEU
1611 | INT | INT HORS PUBLIC | AMP | AMP422 | 8 | Tube fluo. - 36W - G13 - 4000K - Ra 85 | AR | ARHP05 | ARHP05 | ARHP05 |  | ARS1 - Atelier Menuiserie | AR | ARHP05 | Atelier menuiserie Richelieu s/sol 1 |  | RICHELIEU
1612 | INT | INT HORS PUBLIC | AMP | AMP430 | 136 | Tube fluo. - 58W - G13 - 4000K - Ra 85 | AR | ARHP05 | ARHP05 | ARHP05 |  | ARS1 - Atelier Menuiserie | AR | ARHP05 | Atelier menuiserie Richelieu s/sol 1 |  | RICHELIEU
1613 | INT | INT HORS PUBLIC | AMP | AMP302 | 3 | Fluocompacte S - 9W - G23 - 4000K - Ra 85 | AR | ARHP07 | ARHP07 | ARHP07 |  | ARS1 - Atelier Peinture | AR | ARHP07 | Atelier peinture Richelieu s/sol 1 |  | RICHELIEU
1614 | INT | INT HORS PUBLIC | AMP | AMP422 | 42 | Tube fluo. - 36W - G13 - 4000K - Ra 85 | AR | ARHP07 | ARHP07 | ARHP07 |  | ARS1 - Atelier Peinture | AR | ARHP07 | Atelier peinture Richelieu s/sol 1 |  | RICHELIEU
1615 | INT | INT HORS PUBLIC | AMP | AMP430 | 18 | Tube fluo. - 58W - G13 - 4000K - Ra 85 | AR | ARHP07 | ARHP07 | ARHP07 |  | ARS1 - Atelier Peinture | AR | ARHP07 | Atelier peinture Richelieu s/sol 1 |  | RICHELIEU
1616 | INT | INT HORS PUBLIC | AMP | AMP152 | 5 | Lampe spherique opale - 40W - 230V - E27 - Krypton | AR | ARHP04 | ARHP04 | ARHP04 |  | ARS1 - Atelier Supports museographiques | AR | ARHP04 | Atelier sup. museo. Richelieu s/sol 1 |  | RICHELIEU
1617 | INT | INT HORS PUBLIC | AMP | AMP302 | 6 | Fluocompacte S - 9W - G23 - 4000K - Ra 85 | AR | ARHP04 | ARHP04 | ARHP04 |  | ARS1 - Atelier Supports museographiques | AR | ARHP04 | Atelier sup. museo. Richelieu s/sol 1 |  | RICHELIEU
1618 | INT | INT HORS PUBLIC | AMP | AMP407 | 28 | Tube fluo. - 18W - G13 - 4000K - Ra 85 | AR | ARHP04 | ARHP04 | ARHP04 |  | ARS1 - Atelier Supports museographiques | AR | ARHP04 | Atelier sup. museo. Richelieu s/sol 1 |  | RICHELIEU
1619 | INT | INT HORS PUBLIC | AMP | AMP422 | 44 | Tube fluo. - 36W - G13 - 4000K - Ra 85 | AR | ARHP04 | ARHP04 | ARHP04 |  | ARS1 - Atelier Supports museographiques | AR | ARHP04 | Atelier sup. museo. Richelieu s/sol 1 |  | RICHELIEU
1620 | INT | INT HORS PUBLIC | AMP | AMP437 | 5 | Tube fluorescent "Blue" - 40W - G13 | AR | ARHP04 | ARHP04 | ARHP04 |  | ARS1 - Atelier Supports museographiques | AR | ARHP04 | Atelier sup. museo. Richelieu s/sol 1 |  | RICHELIEU
1621 | INT | INT HORS PUBLIC | AMP | AMP438 | 5 | Tube lumiere noire - 18W - G13 | AR | ARHP04 | ARHP04 | ARHP04 |  | ARS1 - Atelier Supports museographiques | AR | ARHP04 | Atelier sup. museo. Richelieu s/sol 1 |  | RICHELIEU
1622 | INT | INT HORS PUBLIC | AMP | AMP302 | 2 | Fluocompacte S - 9W - G23 - 4000K - Ra 85 | AR | ARHP08 | ARHP08 | ARHP08 |  | ARS1 - Ateliers Encadrement / Dorure | AR | ARHP08 | Atelier encadrements / dorures Richelieu s/sol 1 |  | RICHELIEU
1623 | INT | INT HORS PUBLIC | AMP | AMP422 | 48 | Tube fluo. - 36W - G13 - 4000K - Ra 85 | AR | ARHP08 | ARHP08 | ARHP08 |  | ARS1 - Ateliers Encadrement / Dorure | AR | ARHP08 | Atelier encadrements / dorures Richelieu s/sol 1 |  | RICHELIEU
1624 | INT | INT HORS PUBLIC | AMP | AMP430 | 30 | Tube fluo. - 58W - G13 - 4000K - Ra 85 | AR | ARHP08 | ARHP08 | ARHP08 |  | ARS1 - Ateliers Encadrement / Dorure | AR | ARHP08 | Atelier encadrements / dorures Richelieu s/sol 1 |  | RICHELIEU
1625 | DIVERS | LUMINAIRE | LUF | LUF071 | 15 | OSRAM DRAKKAR 2 L 58 C - Plafonnier etanche renforce 2 x 58W | AR | ARHP08 | ARHP08 | ARHP08 |  | ARS1 - Ateliers Encadrement / Dorure | AR | ARHP08 | Atelier encadrements / dorures Richelieu s/sol 1 |  | RICHELIEU
1626 | DIVERS | LUMINAIRE | LUF | LUF205 | 12 | MAZDA - PARK STD 136 - luminaire etanche - 1 x 36W - G13 | AR | ARHP08 | ARHP08 | ARHP08 |  | ARS1 - Ateliers Encadrement / Dorure | AR | ARHP08 | Atelier encadrements / dorures Richelieu s/sol 1 |  | RICHELIEU
1627 | DIVERS | LUMINAIRE | LUF | LUF206 | 21 | MAZDA - PARK STD 236 - luminaire etanche - 2 x 36W - G13 | AR | ARHP08 | ARHP08 | ARHP08 |  | ARS1 - Ateliers Encadrement / Dorure | AR | ARHP08 | Atelier encadrements / dorures Richelieu s/sol 1 |  | RICHELIEU
1628 | INT | INT PUBLIC | AMP | AMP310 | 9 | Fluocompacte EL - 7W - E27 - 2700K - Ra 85 | PA | PAS013 | ARS105 | PAS013 |  | ARS1 - Circulations handicapes noyau 6 s/sol 1 | AR | ARS105 | Circulations AR s/sol 1 Marly Nord noyau 6 |  | RICHELIEU
1629 | DIVERS | LUMINAIRE | LUM | LUM118 | 9 | RE.DC : Projecteur à faisceau mural d'angle - 100W std satinee E27 | PA | PAS013 | ARS105 | PAS013 |  | ARS1 - Circulations handicapes noyau 6 s/sol 1 | AR | ARS105 | Circulations AR s/sol 1 Marly Nord noyau 6
1630 | INT | INT PUBLIC | AMP | AMP310 | 13 | Fluocompacte EL - 7W - E27 - 2700K - Ra 85 | PA | PAS012 | ARS105 | PAS012 |  | ARS1 - Circulations noyau 6 s/sol 1 | AR | ARS105 | Circulations AR s/sol 1 Marly Nord noyau 6 |  | RICHELIEU
1631 | DIVERS | LUMINAIRE | LUM | LUM103 | 7 | RE.B - 2 : Projecteur encastre à faisceau mural - 150W std satinee E27 | PA | PAS012 | ARS105 | PAS012 |  | ARS1 - Circulations noyau 6 s/sol 1 | AR | ARS105 | Circulations AR s/sol 1 Marly Nord noyau 6
1632 | DIVERS | LUMINAIRE | LUM | LUM107 | 6 | RE.BD - 2 : Projecteur à double faisceau mural - 150W std satinee E27 | PA | PAS012 | ARS105 | PAS012 |  | ARS1 - Circulations noyau 6 s/sol 1 | AR | ARS105 | Circulations AR s/sol 1 Marly Nord noyau 6
1633 | INT | INT HORS PUBLIC | AMP | AMP422 | 20 | Tube fluo. - 36W - G13 - 4000K - Ra 85 | AR | ARHP02 | ARHP02 | ARHP02 |  | ARS1 - Circulations sous les peristyles cote Marly | AR | ARHP02 | Circulations tech. - AR s/sol 1 Marly |  | RICHELIEU
1634 | DIVERS | LUMINAIRE | LUF | LUF009 | 20 | Luminaire Etanche - 1 x 36 W | AR | ARHP02 | ARHP02 | ARHP02 |  | ARS1 - Circulations sous les peristyles cote Marly | AR | ARHP02 | Circulations tech. - AR s/sol 1 Marly |  | RICHELIEU
1635 | INT | INT HORS PUBLIC | AMP | AMP440 | 164 | Tube fluo. - 36W - G13 - 4000K - Ra 75 | AR | ARHP01 | ARHP01 | ARHP01 |  | ARS1 - Couloir des ateliers | AR | ARHP01 | Circulations tech. AR s/sol 1 |  | RICHELIEU
1636 | DIVERS | LUMINAIRE | LUF | LUF206 | 82 | MAZDA - PARK STD 236 - luminaire etanche - 2 x 36W - G13 | AR | ARHP01 | ARHP01 | ARHP01 |  | ARS1 - Couloir des ateliers | AR | ARHP01 | Circulations tech. AR s/sol 1
1637 | INT | INT PUBLIC | AMP | AMP372 | 2 | Fluocompacte T/E - 18W - GX24q-2 - 3000K - Ra 85 | PA | PAS007 | ARS102 | PAS007 |  | ARS1 - Couloir du noyau 1 (palier ascenseurs) vers l' Islam | AR | ARS102 | Circulations - AR niv. s/sol 1 - noyaux 1 et 5 |  | RICHELIEU
1638 | DIVERS | LUMINAIRE | LUF | LUF045 | 2 | ERCO 82302 BEL- Downligt standard - 18W - GX24q-2 | PA | PAS007 | ARS102 | PAS007 |  | ARS1 - Couloir du noyau 1 (palier ascenseurs) vers l' Islam | AR | ARS102 | Circulations - AR niv. s/sol 1 - noyaux 1 et 5
1639 | INT | INT HORS PUBLIC | AMP | AMP301 | 1 | Fluocompacte S - 7W - G23 - 4000K - Ra 85 | LO | LOC024 | ARS112 | LOC024 |  | ARS1 - Couloir du PC Richelieu | AR | ARS112 | ZHP - Locaux Techniques de l' Entresol |  | RICHELIEU
1640 | INT | INT HORS PUBLIC | AMP | AMP440 | 2 | Tube fluo. - 36W - G13 - 4000K - Ra 75 | LO | LOC024 | ARS112 | LOC024 |  | ARS1 - Couloir du PC Richelieu | AR | ARS112 | ZHP - Locaux Techniques de l' Entresol |  | RICHELIEU
1641 | BS | BLOC DE SECURITE | LUF | LUF124 | 1 | MAPELEC - Bloc de securite TC 9w max - G23 | LO | LOC024 | ARS112 | LOC024 |  | ARS1 - Couloir du PC Richelieu | AR | ARS112 | ZHP - Locaux Techniques de l' Entresol
1642 | DIVERS | LUMINAIRE | LUF | LUF202 | 2 | MAZDA 20558 - RBP 2 136 IC - Reglette compensee 1x36W - G13 | LO | LOC024 | ARS112 | LOC024 |  | ARS1 - Couloir du PC Richelieu | AR | ARS112 | ZHP - Locaux Techniques de l' Entresol
1643 | INT | INT HORS PUBLIC | AMP | AMP3122 | 1 | Fluocompacte MEGAMAN 15WE27 Softlight Réf 04612i | LO | LOC025 | ARS112 | LOC025 |  | ARS1 - Couloir Vigie | AR | ARS112 | ZHP - Locaux Techniques de l' Entresol | 27E113 | RICHELIEU | Noyau 7 | Entresol 1er étage
1644 | INT | INT HORS PUBLIC | AMP | AMP301 | 1 | Fluocompacte S - 7W - G23 - 4000K - Ra 85 | LO | LOC025 | ARS112 | LOC025 |  | ARS1 - Couloir Vigie | AR | ARS112 | ZHP - Locaux Techniques de l' Entresol | 27E113 | RICHELIEU | Noyau 7 | Entresol 1er étage
1645 | INT | INT HORS PUBLIC | AMP | AMP440 | 3 | Tube fluo. - 36W - G13 - 4000K - Ra 75 | LO | LOC025 | ARS112 | LOC025 |  | ARS1 - Couloir Vigie | AR | ARS112 | ZHP - Locaux Techniques de l' Entresol | 27E113 | RICHELIEU | Noyau 7 | Entresol 1er étage
1646 | BS | BLOC DE SECURITE | LUF | LUF124 | 1 | MAPELEC - Bloc de securite TC 9w max - G23 | LO | LOC025 | ARS112 | LOC025 |  | ARS1 - Couloir Vigie | AR | ARS112 | ZHP - Locaux Techniques de l' Entresol | 27E113 | RICHELIEU | Noyau 7 | Entresol 1er étage
1647 | DIVERS | LUMINAIRE | LUF | LUF202 | 3 | MAZDA 20558 - RBP 2 136 IC - Reglette compensee 1x36W - G13 | LO | LOC025 | ARS112 | LOC025 |  | ARS1 - Couloir Vigie | AR | ARS112 | ZHP - Locaux Techniques de l' Entresol | 27E113 | RICHELIEU | Noyau 7 | Entresol 1er étage
1648 | DIVERS | LUMINAIRE | LUM | LUM009 | 1 | SA-2 modifie : Downlight - 150W - std depolie - E27 | LO | LOC025 | ARS112 | LOC025 |  | ARS1 - Couloir Vigie | AR | ARS112 | ZHP - Locaux Techniques de l' Entresol | 27E113 | RICHELIEU | Noyau 7 | Entresol 1er étage
1649 | INT | INT HORS PUBLIC | AMP | AMP302 | 32 | Fluocompacte S - 9W - G23 - 4000K - Ra 85 | AR | ARHP09 | ARHP09 | ARHP09 |  | ARS1 - Ecl. de securite (balisage et ambiance) - Couloir des ateliers | AR | ARHP09 | AR s/sol 1 - couloir des ateliers - ecl. securite |  | RICHELIEU
1650 | BS | BLOC DE SECURITE | LUF | LUF018 | 32 | NBES - Bloc de securite (ambiance et evacuation) | AR | ARHP09 | ARHP09 | ARHP09 |  | ARS1 - Ecl. de securite (balisage et ambiance) - Couloir des ateliers | AR | ARHP09 | AR s/sol 1 - couloir des ateliers - ecl. securite
1651 | INT | INT HORS PUBLIC | AMP | AMP154 | 24 | Spherique moyenne duree - 40W- 240/250V- E14 - clair | AR | ARHP10 | ARHP10 | ARHP10 |  | ARS1 - Eclairages specifiques type "GAMAIN"(atelier tapisserie). | AR | ARHP10 | Atelier tapisserie Rohant s/sol 1 |  | RICHELIEU | ROHAN
1652 | INT | INT HORS PUBLIC | AMP | AMP155 | 16 | Spherique moyenne duree - 40W- 240/250V- E27 - clair | AR | ARHP10 | ARHP10 | ARHP10 |  | ARS1 - Eclairages specifiques type "GAMAIN"(atelier tapisserie). | AR | ARHP10 | Atelier tapisserie Rohant s/sol 1 |  | RICHELIEU | ROHAN
1653 | INT | INT HORS PUBLIC | AMP | AMP437 | 10 | Tube fluorescent "Blue" - 40W - G13 | AR | ARHP10 | ARHP10 | ARHP10 |  | ARS1 - Eclairages specifiques type "GAMAIN"(atelier tapisserie). | AR | ARHP10 | Atelier tapisserie Rohant s/sol 1 |  | RICHELIEU | ROHAN
1654 | INT | INT HORS PUBLIC | AMP | AMP438 | 10 | Tube lumiere noire - 18W - G13 | AR | ARHP10 | ARHP10 | ARHP10 |  | ARS1 - Eclairages specifiques type "GAMAIN"(atelier tapisserie). | AR | ARHP10 | Atelier tapisserie Rohant s/sol 1 |  | RICHELIEU | ROHAN
1655 | DIVERS | LUMINAIRE | LUM | LUM198 | 10 | GAMAIN - 1 865 HF | AR | ARHP10 | ARHP10 | ARHP10 |  | ARS1 - Eclairages specifiques type "GAMAIN"(atelier tapisserie). | AR | ARHP10 | Atelier tapisserie Rohant s/sol 1 |  | Rohan
1656 | INT | INT HORS PUBLIC | AMP | AMP3122 | 7 | Fluocompacte MEGAMAN 15WE27 Softlight Réf 04612i | LO | LOC026 | ARS112 | LOC026 |  | ARS1 - Entree couloir bureau Region Richelieu | AR | ARS112 | ZHP - Locaux Techniques de l' Entresol |  | RICHELIEU
1657 | INT | INT HORS PUBLIC | AMP | AMP301 | 2 | Fluocompacte S - 7W - G23 - 4000K - Ra 85 | LO | LOC026 | ARS112 | LOC026 |  | ARS1 - Entree couloir bureau Region Richelieu | AR | ARS112 | ZHP - Locaux Techniques de l' Entresol |  | RICHELIEU
1658 | INT | INT HORS PUBLIC | AMP | AMP310 | 3 | Fluocompacte EL - 7W - E27 - 2700K - Ra 85 | LO | LOC026 | ARS112 | LOC026 |  | ARS1 - Entree couloir bureau Region Richelieu | AR | ARS112 | ZHP - Locaux Techniques de l' Entresol |  | RICHELIEU
1659 | BS | BLOC DE SECURITE | LUF | LUF124 | 2 | MAPELEC - Bloc de securite TC 9w max - G23 | LO | LOC026 | ARS112 | LOC026 |  | ARS1 - Entree couloir bureau Region Richelieu | AR | ARS112 | ZHP - Locaux Techniques de l' Entresol
1660 | DIVERS | LUMINAIRE | LUM | LUM009 | 10 | SA-2 modifie : Downlight - 150W - std depolie - E27 | LO | LOC026 | ARS112 | LOC026 |  | ARS1 - Entree couloir bureau Region Richelieu | AR | ARS112 | ZHP - Locaux Techniques de l' Entresol
1661 | INT | INT PUBLIC | AMP | AMP202 | 6 | Hal. lineaire - 114.2mm 150W 230V R7s | PA | PAS011 | ARS105 | PAS011 |  | ARS1 - Escalier noyau 6, de l' escalier Lefuel à la cour Marly | AR | ARS105 | Circulations AR s/sol 1 Marly Nord noyau 6 |  | RICHELIEU
1662 | INT | INT PUBLIC | AMP | AMP227 | 8 | Hal. AR 70 FL - 50W 12V Ba15d 24D | PA | PAS011 | ARS105 | PAS011 |  | ARS1 - Escalier noyau 6, de l' escalier Lefuel à la cour Marly | AR | ARS105 | Circulations AR s/sol 1 Marly Nord noyau 6 |  | RICHELIEU
1663 | DIVERS | LUMINAIRE | LUM | LUM180 | 6 | RB.B2 150W : Luminaire encastre asymetrique - 150W - 114.2mm - R7s | PA | PAS011 | ARS105 | PAS011 |  | ARS1 - Escalier noyau 6, de l' escalier Lefuel à la cour Marly | AR | ARS105 | Circulations AR s/sol 1 Marly Nord noyau 6
1664 | DIVERS | LUMINAIRE | LUM | LUM194 | 8 | RE.Y : Luminaire spot orientable - AR70 - 50W - B15d | PA | PAS011 | ARS105 | PAS011 |  | ARS1 - Escalier noyau 6, de l' escalier Lefuel à la cour Marly | AR | ARS105 | Circulations AR s/sol 1 Marly Nord noyau 6
1665 | INT | INT PUBLIC | AMP | AMP311 | 4 | Fluocompacte EL - 11W - E27 - 2700K - Ra 85 | PA | PAS010 | ARS102 | PAS010 |  | ARS1 - Escaliers mecaniques du s/sol 1 au rdc | AR | ARS102 | Circulations - AR niv. s/sol 1 - noyaux 1 et 5 |  | RICHELIEU
1666 | DIVERS | LUMINAIRE | LUM | LUM170 | 4 | RE.W : Projecteur avec resille - QT32 - 150W - E27 | PA | PAS010 | ARS102 | PAS010 |  | ARS1 - Escaliers mecaniques du s/sol 1 au rdc | AR | ARS102 | Circulations - AR niv. s/sol 1 - noyaux 1 et 5
1667 | INT | INT HORS PUBLIC | AMP | AMP422 | 2 | Tube fluo. - 36W - G13 - 4000K - Ra 85 | AR | ARHP28 | ARHP28 | ARHP28 |  | ARS1 - Local produits dangereux (23NC15) -Couloir des ateliers | AR | ARHP28 | Emplacement inutilise |  | RICHELIEU
1668 | DIVERS | LUMINAIRE | LUF | LUF549 | 2 | PHILIPS - Modéle Chartres - Appareil 1x36W - Réf TMW404 | AR | ARHP28 | ARHP28 | ARHP28 |  | ARS1 - Local produits dangereux (23NC15) -Couloir des ateliers | AR | ARHP28 | Emplacement inutilise
1669 | INT | INT HORS PUBLIC | AMP | AMP301 | 1 | Fluocompacte S - 7W - G23 - 4000K - Ra 85 | LO | LOC016 | ARS112 | LOC016 |  | ARS1 - LT acces bas Peristil | AR | ARS112 | ZHP - Locaux Techniques de l' Entresol |  | RICHELIEU
1670 | INT | INT HORS PUBLIC | AMP | AMP440 | 1 | Tube fluo. - 36W - G13 - 4000K - Ra 75 | LO | LOC016 | ARS112 | LOC016 |  | ARS1 - LT acces bas Peristil | AR | ARS112 | ZHP - Locaux Techniques de l' Entresol |  | RICHELIEU
1671 | BS | BLOC DE SECURITE | LUF | LUF124 | 1 | MAPELEC - Bloc de securite TC 9w max - G23 | LO | LOC016 | ARS112 | LOC016 |  | ARS1 - LT acces bas Peristil | AR | ARS112 | ZHP - Locaux Techniques de l' Entresol
1672 | DIVERS | LUMINAIRE | LUF | LUF202 | 1 | MAZDA 20558 - RBP 2 136 IC - Reglette compensee 1x36W - G13 | LO | LOC016 | ARS112 | LOC016 |  | ARS1 - LT acces bas Peristil | AR | ARS112 | ZHP - Locaux Techniques de l' Entresol
1673 | INT | INT HORS PUBLIC | AMP | AMP301 | 1 | Fluocompacte S - 7W - G23 - 4000K - Ra 85 | LO | LOC017 | ARS112 | LOC017 |  | ARS1 - LT acces Haut Peristil | AR | ARS112 | ZHP - Locaux Techniques de l' Entresol |  | RICHELIEU
1674 | INT | INT HORS PUBLIC | AMP | AMP440 | 1 | Tube fluo. - 36W - G13 - 4000K - Ra 75 | LO | LOC017 | ARS112 | LOC017 |  | ARS1 - LT acces Haut Peristil | AR | ARS112 | ZHP - Locaux Techniques de l' Entresol |  | RICHELIEU
1675 | DIVERS | LUMINAIRE | LUF | LUF064 | 1 | PHILIPS TCW 215 136 Pacific - Etanche - 1 x 36W HFP - G13 | LO | LOC017 | ARS112 | LOC017 |  | ARS1 - LT acces Haut Peristil | AR | ARS112 | ZHP - Locaux Techniques de l' Entresol
1676 | BS | BLOC DE SECURITE | LUF | LUF124 | 1 | MAPELEC - Bloc de securite TC 9w max - G23 | LO | LOC017 | ARS112 | LOC017 |  | ARS1 - LT acces Haut Peristil | AR | ARS112 | ZHP - Locaux Techniques de l' Entresol
1677 | INT | INT HORS PUBLIC | AMP | AMP301 | 5 | Fluocompacte S - 7W - G23 - 4000K - Ra 85 | LO | LOC018 | ARS112 | LOC018 |  | ARS1 - LT acces TE002 | AR | ARS112 | ZHP - Locaux Techniques de l' Entresol | 26S193 | RICHELIEU | Marly | Mezzanine
1678 | INT | INT HORS PUBLIC | AMP | AMP440 | 6 | Tube fluo. - 36W - G13 - 4000K - Ra 75 | LO | LOC018 | ARS112 | LOC018 |  | ARS1 - LT acces TE002 | AR | ARS112 | ZHP - Locaux Techniques de l' Entresol | 26S193 | RICHELIEU | Marly | Mezzanine
1679 | BS | BLOC DE SECURITE | LUF | LUF124 | 5 | MAPELEC - Bloc de securite TC 9w max - G23 | LO | LOC018 | ARS112 | LOC018 |  | ARS1 - LT acces TE002 | AR | ARS112 | ZHP - Locaux Techniques de l' Entresol | 26S193 | RICHELIEU | Marly | Mezzanine
1680 | DIVERS | LUMINAIRE | LUF | LUF205 | 6 | MAZDA - PARK STD 136 - luminaire etanche - 1 x 36W - G13 | LO | LOC018 | ARS112 | LOC018 |  | ARS1 - LT acces TE002 | AR | ARS112 | ZHP - Locaux Techniques de l' Entresol | 26S193 | RICHELIEU | Marly | Mezzanine
1681 | INT | INT HORS PUBLIC | AMP | AMP3122 | 8 | Fluocompacte MEGAMAN 15WE27 Softlight Réf 04612i | LO | LOC019 | ARS112 | LOC019 |  | ARS1 - LT Bureau 1 service informatique Region Richelieu | AR | ARS112 | ZHP - Locaux Techniques de l' Entresol |  | RICHELIEU
1682 | DIVERS | LUMINAIRE | LUM | LUM009 | 8 | SA-2 modifie : Downlight - 150W - std depolie - E27 | LO | LOC019 | ARS112 | LOC019 |  | ARS1 - LT Bureau 1 service informatique Region Richelieu | AR | ARS112 | ZHP - Locaux Techniques de l' Entresol
1683 | INT | INT HORS PUBLIC | AMP | AMP3122 | 6 | Fluocompacte MEGAMAN 15WE27 Softlight Réf 04612i | LO | LOC020 | ARS112 | LOC020 |  | ARS1 - LT Bureau 1er gauche Region Richelieu | AR | ARS112 | ZHP - Locaux Techniques de l' Entresol |  | RICHELIEU
1684 | DIVERS | LUMINAIRE | LUM | LUM009 | 6 | SA-2 modifie : Downlight - 150W - std depolie - E27 | LO | LOC020 | ARS112 | LOC020 |  | ARS1 - LT Bureau 1er gauche Region Richelieu | AR | ARS112 | ZHP - Locaux Techniques de l' Entresol
1685 | INT | INT HORS PUBLIC | AMP | AMP3122 | 10 | Fluocompacte MEGAMAN 15WE27 Softlight Réf 04612i | LO | LOC021 | ARS112 | LOC021 |  | ARS1 - LT Bureau 2eme droite Region Richelieu | AR | ARS112 | ZHP - Locaux Techniques de l' Entresol |  | RICHELIEU
1686 | DIVERS | LUMINAIRE | LUM | LUM009 | 10 | SA-2 modifie : Downlight - 150W - std depolie - E27 | LO | LOC021 | ARS112 | LOC021 |  | ARS1 - LT Bureau 2eme droite Region Richelieu | AR | ARS112 | ZHP - Locaux Techniques de l' Entresol
1687 | INT | INT HORS PUBLIC | AMP | AMP3122 | 7 | Fluocompacte MEGAMAN 15WE27 Softlight Réf 04612i | LO | LOC022 | ARS112 | LOC022 |  | ARS1 - LT Bureau 2eme gauche Region Richelieu | AR | ARS112 | ZHP - Locaux Techniques de l' Entresol |  | RICHELIEU
1688 | DIVERS | LUMINAIRE | LUM | LUM009 | 7 | SA-2 modifie : Downlight - 150W - std depolie - E27 | LO | LOC022 | ARS112 | LOC022 |  | ARS1 - LT Bureau 2eme gauche Region Richelieu | AR | ARS112 | ZHP - Locaux Techniques de l' Entresol
1689 | INT | INT HORS PUBLIC | AMP | AMP3122 | 4 | Fluocompacte MEGAMAN 15WE27 Softlight Réf 04612i | LO | LOC023 | ARS112 | LOC023 |  | ARS1 - LT Bureau au fond de la Region Richelieu | AR | ARS112 | ZHP - Locaux Techniques de l' Entresol |  | RICHELIEU
1690 | DIVERS | LUMINAIRE | LUM | LUM009 | 4 | SA-2 modifie : Downlight - 150W - std depolie - E27 | LO | LOC023 | ARS112 | LOC023 |  | ARS1 - LT Bureau au fond de la Region Richelieu | AR | ARS112 | ZHP - Locaux Techniques de l' Entresol
1691 | INT | INT HORS PUBLIC | AMP | AMP301 | 3 | Fluocompacte S - 7W - G23 - 4000K - Ra 85 | LO | LOC028 | ARS112 | LOC028 |  | ARS1 - LT Clim Islam | AR | ARS112 | ZHP - Locaux Techniques de l' Entresol |  | RICHELIEU
1692 | INT | INT HORS PUBLIC | AMP | AMP440 | 15 | Tube fluo. - 36W - G13 - 4000K - Ra 75 | LO | LOC028 | ARS112 | LOC028 |  | ARS1 - LT Clim Islam | AR | ARS112 | ZHP - Locaux Techniques de l' Entresol |  | RICHELIEU
1693 | DIVERS | LUMINAIRE | LUF | LUF064 | 15 | PHILIPS TCW 215 136 Pacific - Etanche - 1 x 36W HFP - G13 | LO | LOC028 | ARS112 | LOC028 |  | ARS1 - LT Clim Islam | AR | ARS112 | ZHP - Locaux Techniques de l' Entresol
1694 | BS | BLOC DE SECURITE | LUF | LUF124 | 3 | MAPELEC - Bloc de securite TC 9w max - G23 | LO | LOC028 | ARS112 | LOC028 |  | ARS1 - LT Clim Islam | AR | ARS112 | ZHP - Locaux Techniques de l' Entresol
1695 | INT | INT HORS PUBLIC | AMP | AMP301 | 1 | Fluocompacte S - 7W - G23 - 4000K - Ra 85 | LO | LOC029 | ARS112 | LOC029 |  | ARS1 - LT Clim Vigie | AR | ARS112 | ZHP - Locaux Techniques de l' Entresol | 27E115 | RICHELIEU | Noyau 7 | Entresol 1er étage
1696 | INT | INT HORS PUBLIC | AMP | AMP440 | 5 | Tube fluo. - 36W - G13 - 4000K - Ra 75 | LO | LOC029 | ARS112 | LOC029 |  | ARS1 - LT Clim Vigie | AR | ARS112 | ZHP - Locaux Techniques de l' Entresol | 27E115 | RICHELIEU | Noyau 7 | Entresol 1er étage
1697 | BS | BLOC DE SECURITE | LUF | LUF124 | 1 | MAPELEC - Bloc de securite TC 9w max - G23 | LO | LOC029 | ARS112 | LOC029 |  | ARS1 - LT Clim Vigie | AR | ARS112 | ZHP - Locaux Techniques de l' Entresol | 27E115 | RICHELIEU | Noyau 7 | Entresol 1er étage
1698 | DIVERS | LUMINAIRE | LUF | LUF202 | 5 | MAZDA 20558 - RBP 2 136 IC - Reglette compensee 1x36W - G13 | LO | LOC029 | ARS112 | LOC029 |  | ARS1 - LT Clim Vigie | AR | ARS112 | ZHP - Locaux Techniques de l' Entresol | 27E115 | RICHELIEU | Noyau 7 | Entresol 1er étage
1699 | INT | INT HORS PUBLIC | AMP | AMP3122 | 1 | Fluocompacte MEGAMAN 15WE27 Softlight Réf 04612i | LO | LOC033 | ARS112 | LOC033 |  | ARS1 - LT Local + douche Vigie | AR | ARS112 | ZHP - Locaux Techniques de l' Entresol | 27E114 | RICHELIEU | Noyau 7 | Entresol 1er étage
1700 | INT | INT HORS PUBLIC | AMP | AMP202 | 2 | Hal. lineaire - 114.2mm 150W 230V R7s | LO | LOC033 | ARS112 | LOC033 |  | ARS1 - LT Local + douche Vigie | AR | ARS112 | ZHP - Locaux Techniques de l' Entresol | 27E114 | RICHELIEU | Noyau 7 | Entresol 1er étage
1701 | INT | INT HORS PUBLIC | AMP | AMP301 | 1 | Fluocompacte S - 7W - G23 - 4000K - Ra 85 | LO | LOC033 | ARS112 | LOC033 |  | ARS1 - LT Local + douche Vigie | AR | ARS112 | ZHP - Locaux Techniques de l' Entresol | 27E114 | RICHELIEU | Noyau 7 | Entresol 1er étage
1702 | INT | INT HORS PUBLIC | AMP | AMP407 | 16 | Tube fluo. - 18W - G13 - 4000K - Ra 85 | LO | LOC033 | ARS112 | LOC033 |  | ARS1 - LT Local + douche Vigie | AR | ARS112 | ZHP - Locaux Techniques de l' Entresol | 27E114 | RICHELIEU | Noyau 7 | Entresol 1er étage
1703 | DIVERS | LUMINAIRE | LUF | LUF062 | 1 | PHILIPS TCW 215 118 Pacific - Etanche - 1 x 18W HFP - G13 | LO | LOC033 | ARS112 | LOC033 |  | ARS1 - LT Local + douche Vigie | AR | ARS112 | ZHP - Locaux Techniques de l' Entresol | 27E114 | RICHELIEU | Noyau 7 | Entresol 1er étage
1704 | BS | BLOC DE SECURITE | LUF | LUF124 | 1 | MAPELEC - Bloc de securite TC 9w max - G23 | LO | LOC033 | ARS112 | LOC033 |  | ARS1 - LT Local + douche Vigie | AR | ARS112 | ZHP - Locaux Techniques de l' Entresol | 27E114 | RICHELIEU | Noyau 7 | Entresol 1er étage
1705 | DIVERS | LUMINAIRE | LUF | LUF168 | 5 | SEAE - EUROLUX 594.318C - Plafonnier encastre - 3 x 18W - G13 | LO | LOC033 | ARS112 | LOC033 |  | ARS1 - LT Local + douche Vigie | AR | ARS112 | ZHP - Locaux Techniques de l' Entresol | 27E114 | RICHELIEU | Noyau 7 | Entresol 1er étage
1706 | DIVERS | LUMINAIRE | LUH | LUH070 | 2 | MAZDA - LITA 37985 - Encastre asymetrique 150W R7s. | LO | LOC033 | ARS112 | LOC033 |  | ARS1 - LT Local + douche Vigie | AR | ARS112 | ZHP - Locaux Techniques de l' Entresol | 27E114 | RICHELIEU | Noyau 7 | Entresol 1er étage
1707 | DIVERS | LUMINAIRE | LUM | LUM009 | 1 | SA-2 modifie : Downlight - 150W - std depolie - E27 | LO | LOC033 | ARS112 | LOC033 |  | ARS1 - LT Local + douche Vigie | AR | ARS112 | ZHP - Locaux Techniques de l' Entresol | 27E114 | RICHELIEU | Noyau 7 | Entresol 1er étage
1708 | INT | INT HORS PUBLIC | AMP | AMP301 | 1 | Fluocompacte S - 7W - G23 - 4000K - Ra 85 | LO | LOC027 | ARS112 | LOC027 |  | ARS1 - LT Local Armoire electrique du Peristil | AR | ARS112 | ZHP - Locaux Techniques de l' Entresol |  | RICHELIEU
1709 | INT | INT HORS PUBLIC | AMP | AMP440 | 4 | Tube fluo. - 36W - G13 - 4000K - Ra 75 | LO | LOC027 | ARS112 | LOC027 |  | ARS1 - LT Local Armoire electrique du Peristil | AR | ARS112 | ZHP - Locaux Techniques de l' Entresol |  | RICHELIEU
1710 | DIVERS | LUMINAIRE | LUF | LUF065 | 1 | PHILIPS TCW 215 236 Pacific - Etanche - 2 x 36W HFP - G13 | LO | LOC027 | ARS112 | LOC027 |  | ARS1 - LT Local Armoire electrique du Peristil | AR | ARS112 | ZHP - Locaux Techniques de l' Entresol
1711 | BS | BLOC DE SECURITE | LUF | LUF124 | 1 | MAPELEC - Bloc de securite TC 9w max - G23 | LO | LOC027 | ARS112 | LOC027 |  | ARS1 - LT Local Armoire electrique du Peristil | AR | ARS112 | ZHP - Locaux Techniques de l' Entresol
1712 | DIVERS | LUMINAIRE | LUF | LUF202 | 2 | MAZDA 20558 - RBP 2 136 IC - Reglette compensee 1x36W - G13 | LO | LOC027 | ARS112 | LOC027 |  | ARS1 - LT Local Armoire electrique du Peristil | AR | ARS112 | ZHP - Locaux Techniques de l' Entresol
1713 | INT | INT HORS PUBLIC | AMP | AMP301 | 3 | Fluocompacte S - 7W - G23 - 4000K - Ra 85 | LO | LOC030 | ARS112 | LOC030 |  | ARS1 - LT Local PPI Peristil | AR | ARS112 | ZHP - Locaux Techniques de l' Entresol | 22NC43 | RICHELIEU | Puget | 1er sous-sol
1714 | INT | INT HORS PUBLIC | AMP | AMP440 | 1 | Tube fluo. - 36W - G13 - 4000K - Ra 75 | LO | LOC030 | ARS112 | LOC030 |  | ARS1 - LT Local PPI Peristil | AR | ARS112 | ZHP - Locaux Techniques de l' Entresol | 22NC43 | RICHELIEU | Puget | 1er sous-sol
1715 | INT | INT HORS PUBLIC | AMP | AMP441 | 42 | Tube fluo. - 58W - G13 - 4000K - Ra 75 | LO | LOC030 | ARS112 | LOC030 |  | ARS1 - LT Local PPI Peristil | AR | ARS112 | ZHP - Locaux Techniques de l' Entresol | 22NC43 | RICHELIEU | Puget | 1er sous-sol
1716 | DIVERS | LUMINAIRE | LUF | LUF059 | 17 | PHILIPS TMS 022 - Reglette - 2 x 58W - G13 | LO | LOC030 | ARS112 | LOC030 |  | ARS1 - LT Local PPI Peristil | AR | ARS112 | ZHP - Locaux Techniques de l' Entresol | 22NC43 | RICHELIEU | Puget | 1er sous-sol
1717 | DIVERS | LUMINAIRE | LUF | LUF067 | 4 | PHILIPS TCW 215 258 Pacific - Etanche - 2 x 58W HFP - G13 | LO | LOC030 | ARS112 | LOC030 |  | ARS1 - LT Local PPI Peristil | AR | ARS112 | ZHP - Locaux Techniques de l' Entresol | 22NC43 | RICHELIEU | Puget | 1er sous-sol
1718 | BS | BLOC DE SECURITE | LUF | LUF124 | 3 | MAPELEC - Bloc de securite TC 9w max - G23 | LO | LOC030 | ARS112 | LOC030 |  | ARS1 - LT Local PPI Peristil | AR | ARS112 | ZHP - Locaux Techniques de l' Entresol | 22NC43 | RICHELIEU | Puget | 1er sous-sol
1719 | DIVERS | LUMINAIRE | LUF | LUF202 | 1 | MAZDA 20558 - RBP 2 136 IC - Reglette compensee 1x36W - G13 | LO | LOC030 | ARS112 | LOC030 |  | ARS1 - LT Local PPI Peristil | AR | ARS112 | ZHP - Locaux Techniques de l' Entresol | 22NC43 | RICHELIEU | Puget | 1er sous-sol
1720 | INT | INT HORS PUBLIC | AMP | AMP255 | 18 | DR51 - 35W 12V GU5,3 - 24D | LO | LOC037 | ARS112 | LOC037 |  | ARS1 - LT PC Richelieu | AR | ARS112 | ZHP - Locaux Techniques de l' Entresol |  | RICHELIEU
1721 | INT | INT HORS PUBLIC | AMP | AMP301 | 1 | Fluocompacte S - 7W - G23 - 4000K - Ra 85 | LO | LOC037 | ARS112 | LOC037 |  | ARS1 - LT PC Richelieu | AR | ARS112 | ZHP - Locaux Techniques de l' Entresol |  | RICHELIEU
1722 | BS | BLOC DE SECURITE | LUF | LUF124 | 1 | MAPELEC - Bloc de securite TC 9w max - G23 | LO | LOC037 | ARS112 | LOC037 |  | ARS1 - LT PC Richelieu | AR | ARS112 | ZHP - Locaux Techniques de l' Entresol
1723 | DIVERS | LUMINAIRE | LUH | LUH160 | 18 | SEAE - VEGA 7 RN - Spot encastre TBT noir - DR51 - 50W - 60° - GX5,3 | LO | LOC037 | ARS112 | LOC037 |  | ARS1 - LT PC Richelieu | AR | ARS112 | ZHP - Locaux Techniques de l' Entresol
1724 | INT | INT HORS PUBLIC | AMP | AMP301 | 1 | Fluocompacte S - 7W - G23 - 4000K - Ra 85 | LO | LOC039 | ARS112 | LOC039 |  | ARS1 - LT Sas acces Peristil | AR | ARS112 | ZHP - Locaux Techniques de l' Entresol | 21NC12 | RICHELIEU | Puget | 1er sous-sol
1725 | INT | INT HORS PUBLIC | AMP | AMP440 | 3 | Tube fluo. - 36W - G13 - 4000K - Ra 75 | LO | LOC039 | ARS112 | LOC039 |  | ARS1 - LT Sas acces Peristil | AR | ARS112 | ZHP - Locaux Techniques de l' Entresol | 21NC12 | RICHELIEU | Puget | 1er sous-sol
1726 | BS | BLOC DE SECURITE | LUF | LUF124 | 1 | MAPELEC - Bloc de securite TC 9w max - G23 | LO | LOC039 | ARS112 | LOC039 |  | ARS1 - LT Sas acces Peristil | AR | ARS112 | ZHP - Locaux Techniques de l' Entresol | 21NC12 | RICHELIEU | Puget | 1er sous-sol
1727 | DIVERS | LUMINAIRE | LUF | LUF202 | 3 | MAZDA 20558 - RBP 2 136 IC - Reglette compensee 1x36W - G13 | LO | LOC039 | ARS112 | LOC039 |  | ARS1 - LT Sas acces Peristil | AR | ARS112 | ZHP - Locaux Techniques de l' Entresol | 21NC12 | RICHELIEU | Puget | 1er sous-sol
1728 | INT | INT HORS PUBLIC | AMP | AMP301 | 1 | Fluocompacte S - 7W - G23 - 4000K - Ra 85 | LO | LOC038 | ARS112 | LOC038 |  | ARS1 - LT Sas acces Peristil par salle A | AR | ARS112 | ZHP - Locaux Techniques de l' Entresol |  | RICHELIEU
1729 | INT | INT HORS PUBLIC | AMP | AMP440 | 1 | Tube fluo. - 36W - G13 - 4000K - Ra 75 | LO | LOC038 | ARS112 | LOC038 |  | ARS1 - LT Sas acces Peristil par salle A | AR | ARS112 | ZHP - Locaux Techniques de l' Entresol |  | RICHELIEU
1730 | BS | BLOC DE SECURITE | LUF | LUF124 | 1 | MAPELEC - Bloc de securite TC 9w max - G23 | LO | LOC038 | ARS112 | LOC038 |  | ARS1 - LT Sas acces Peristil par salle A | AR | ARS112 | ZHP - Locaux Techniques de l' Entresol
1731 | DIVERS | LUMINAIRE | LUF | LUF202 | 1 | MAZDA 20558 - RBP 2 136 IC - Reglette compensee 1x36W - G13 | LO | LOC038 | ARS112 | LOC038 |  | ARS1 - LT Sas acces Peristil par salle A | AR | ARS112 | ZHP - Locaux Techniques de l' Entresol
1732 | INT | INT HORS PUBLIC | AMP | AMP301 | 1 | Fluocompacte S - 7W - G23 - 4000K - Ra 85 | LO | LOC040 | ARS112 | LOC040 |  | ARS1 - LT Sas Entree PC Richelieu | AR | ARS112 | ZHP - Locaux Techniques de l' Entresol |  | RICHELIEU
1733 | INT | INT HORS PUBLIC | AMP | AMP407 | 4 | Tube fluo. - 18W - G13 - 4000K - Ra 85 | LO | LOC040 | ARS112 | LOC040 |  | ARS1 - LT Sas Entree PC Richelieu | AR | ARS112 | ZHP - Locaux Techniques de l' Entresol |  | RICHELIEU
1734 | BS | BLOC DE SECURITE | LUF | LUF124 | 1 | MAPELEC - Bloc de securite TC 9w max - G23 | LO | LOC040 | ARS112 | LOC040 |  | ARS1 - LT Sas Entree PC Richelieu | AR | ARS112 | ZHP - Locaux Techniques de l' Entresol
1735 | DIVERS | LUMINAIRE | LUF | LUF208 | 1 | MAZDA - GALIA 418 ASP - Plafonnier apparent - 4 x 18W - G13 | LO | LOC040 | ARS112 | LOC040 |  | ARS1 - LT Sas Entree PC Richelieu | AR | ARS112 | ZHP - Locaux Techniques de l' Entresol
1736 | INT | INT HORS PUBLIC | AMP | AMP301 | 2 | Fluocompacte S - 7W - G23 - 4000K - Ra 85 | LO | LOC034 | ARS112 | LOC034 |  | ARS1 - LT TE002 | AR | ARS112 | ZHP - Locaux Techniques de l' Entresol |  | RICHELIEU
1737 | INT | INT HORS PUBLIC | AMP | AMP440 | 6 | Tube fluo. - 36W - G13 - 4000K - Ra 75 | LO | LOC034 | ARS112 | LOC034 |  | ARS1 - LT TE002 | AR | ARS112 | ZHP - Locaux Techniques de l' Entresol |  | RICHELIEU
1738 | BS | BLOC DE SECURITE | LUF | LUF124 | 2 | MAPELEC - Bloc de securite TC 9w max - G23 | LO | LOC034 | ARS112 | LOC034 |  | ARS1 - LT TE002 | AR | ARS112 | ZHP - Locaux Techniques de l' Entresol
1739 | DIVERS | LUMINAIRE | LUF | LUF205 | 6 | MAZDA - PARK STD 136 - luminaire etanche - 1 x 36W - G13 | LO | LOC034 | ARS112 | LOC034 |  | ARS1 - LT TE002 | AR | ARS112 | ZHP - Locaux Techniques de l' Entresol
1740 | INT | INT HORS PUBLIC | AMP | AMP301 | 1 | Fluocompacte S - 7W - G23 - 4000K - Ra 85 | LO | LOC035 | ARS112 | LOC035 |  | ARS1 - LT TE005 | AR | ARS112 | ZHP - Locaux Techniques de l' Entresol | 24S114 | RICHELIEU | Puget | Mezzanine
1741 | INT | INT HORS PUBLIC | AMP | AMP440 | 2 | Tube fluo. - 36W - G13 - 4000K - Ra 75 | LO | LOC035 | ARS112 | LOC035 |  | ARS1 - LT TE005 | AR | ARS112 | ZHP - Locaux Techniques de l' Entresol | 24S114 | RICHELIEU | Puget | Mezzanine
1742 | BS | BLOC DE SECURITE | LUF | LUF124 | 1 | MAPELEC - Bloc de securite TC 9w max - G23 | LO | LOC035 | ARS112 | LOC035 |  | ARS1 - LT TE005 | AR | ARS112 | ZHP - Locaux Techniques de l' Entresol | 24S114 | RICHELIEU | Puget | Mezzanine
1743 | DIVERS | LUMINAIRE | LUF | LUF205 | 2 | MAZDA - PARK STD 136 - luminaire etanche - 1 x 36W - G13 | LO | LOC035 | ARS112 | LOC035 |  | ARS1 - LT TE005 | AR | ARS112 | ZHP - Locaux Techniques de l' Entresol | 24S114 | RICHELIEU | Puget | Mezzanine
1744 | INT | INT HORS PUBLIC | AMP | AMP301 | 1 | Fluocompacte S - 7W - G23 - 4000K - Ra 85 | LO | LOC036 | ARS112 | LOC036 |  | ARS1 - LT TE006 | AR | ARS112 | ZHP - Locaux Techniques de l' Entresol |  | RICHELIEU
1745 | INT | INT HORS PUBLIC | AMP | AMP440 | 1 | Tube fluo. - 36W - G13 - 4000K - Ra 75 | LO | LOC036 | ARS112 | LOC036 |  | ARS1 - LT TE006 | AR | ARS112 | ZHP - Locaux Techniques de l' Entresol |  | RICHELIEU
1746 | BS | BLOC DE SECURITE | LUF | LUF124 | 1 | MAPELEC - Bloc de securite TC 9w max - G23 | LO | LOC036 | ARS112 | LOC036 |  | ARS1 - LT TE006 | AR | ARS112 | ZHP - Locaux Techniques de l' Entresol
1747 | DIVERS | LUMINAIRE | LUF | LUF205 | 1 | MAZDA - PARK STD 136 - luminaire etanche - 1 x 36W - G13 | LO | LOC036 | ARS112 | LOC036 |  | ARS1 - LT TE006 | AR | ARS112 | ZHP - Locaux Techniques de l' Entresol
1748 | INT | INT HORS PUBLIC | AMP | AMP440 | 1 | Tube fluo. - 36W - G13 - 4000K - Ra 75 | LO | LOC041 | ARS112 | LOC041 |  | ARS1 - LT Toilette PC Richelieu | AR | ARS112 | ZHP - Locaux Techniques de l' Entresol |  | RICHELIEU
1749 | DIVERS | LUMINAIRE | LUF | LUF202 | 1 | MAZDA 20558 - RBP 2 136 IC - Reglette compensee 1x36W - G13 | LO | LOC041 | ARS112 | LOC041 |  | ARS1 - LT Toilette PC Richelieu | AR | ARS112 | ZHP - Locaux Techniques de l' Entresol
1750 | INT | INT HORS PUBLIC | AMP | AMP301 | 3 | Fluocompacte S - 7W - G23 - 4000K - Ra 85 | LO | LOC032 | ARS112 | LOC032 |  | ARS1 - LT Ventil Vigie | AR | ARS112 | ZHP - Locaux Techniques de l' Entresol | 27E112 | RICHELIEU | Noyau 7 | Entresol 1er étage
1751 | INT | INT HORS PUBLIC | AMP | AMP440 | 2 | Tube fluo. - 36W - G13 - 4000K - Ra 75 | LO | LOC032 | ARS112 | LOC032 |  | ARS1 - LT Ventil Vigie | AR | ARS112 | ZHP - Locaux Techniques de l' Entresol | 27E112 | RICHELIEU | Noyau 7 | Entresol 1er étage
1752 | DIVERS | LUMINAIRE | LUF | LUF005 | 2 | CLAUDE 54398 - Reglette Monoline 1 x 36W - BE | LO | LOC032 | ARS112 | LOC032 |  | ARS1 - LT Ventil Vigie | AR | ARS112 | ZHP - Locaux Techniques de l' Entresol | 27E112 | RICHELIEU | Noyau 7 | Entresol 1er étage
1753 | BS | BLOC DE SECURITE | LUF | LUF124 | 1 | MAPELEC - Bloc de securite TC 9w max - G23 | LO | LOC032 | ARS112 | LOC032 |  | ARS1 - LT Ventil Vigie | AR | ARS112 | ZHP - Locaux Techniques de l' Entresol | 27E112 | RICHELIEU | Noyau 7 | Entresol 1er étage
1754 | INT | INT HORS PUBLIC | AMP | AMP301 | 6 | Fluocompacte S - 7W - G23 - 4000K - Ra 85 | LO | LOC031 | ARS112 | LOC031 |  | ARS1 - LT Ventil Islam | AR | ARS112 | ZHP - Locaux Techniques de l' Entresol |  | RICHELIEU
1755 | INT | INT HORS PUBLIC | AMP | AMP440 | 38 | Tube fluo. - 36W - G13 - 4000K - Ra 75 | LO | LOC031 | ARS112 | LOC031 |  | ARS1 - LT Ventil Islam | AR | ARS112 | ZHP - Locaux Techniques de l' Entresol |  | RICHELIEU
1756 | DIVERS | LUMINAIRE | LUF | LUF064 | 34 | PHILIPS TCW 215 136 Pacific - Etanche - 1 x 36W HFP - G13 | LO | LOC031 | ARS112 | LOC031 |  | ARS1 - LT Ventil Islam | AR | ARS112 | ZHP - Locaux Techniques de l' Entresol
1757 | DIVERS | LUMINAIRE | LUF | LUF065 | 2 | PHILIPS TCW 215 236 Pacific - Etanche - 2 x 36W HFP - G13 | LO | LOC031 | ARS112 | LOC031 |  | ARS1 - LT Ventil Islam | AR | ARS112 | ZHP - Locaux Techniques de l' Entresol
1758 | BS | BLOC DE SECURITE | LUF | LUF124 | 6 | MAPELEC - Bloc de securite TC 9w max - G23 | LO | LOC031 | ARS112 | LOC031 |  | ARS1 - LT Ventil Islam | AR | ARS112 | ZHP - Locaux Techniques de l' Entresol
1759 | INT | INT HORS PUBLIC | AMP | AMP301 | 4 | Fluocompacte S - 7W - G23 - 4000K - Ra 85 | AT | ATE001 | ARHP03 | ATE001 |  | ARS1 - Metallerie - local machines | AR | ARHP03 | Atelier metallerie Richelieu s/sol 1 |  | RICHELIEU
1760 | INT | INT HORS PUBLIC | AMP | AMP407 | 6 | Tube fluo. - 18W - G13 - 4000K - Ra 85 | AT | ATE001 | ARHP03 | ATE001 |  | ARS1 - Metallerie - local machines | AR | ARHP03 | Atelier metallerie Richelieu s/sol 1 |  | RICHELIEU
1761 | INT | INT HORS PUBLIC | AMP | AMP419 | 6 | Tube fluo. - 36W - G13 - 2700K - Ra 85 | AT | ATE001 | ARHP03 | ATE001 |  | ARS1 - Metallerie - local machines | AR | ARHP03 | Atelier metallerie Richelieu s/sol 1 |  | RICHELIEU
1762 | INT | INT HORS PUBLIC | AMP | AMP440 | 82 | Tube fluo. - 36W - G13 - 4000K - Ra 75 | AT | ATE001 | ARHP03 | ATE001 |  | ARS1 - Metallerie - local machines | AR | ARHP03 | Atelier metallerie Richelieu s/sol 1 |  | RICHELIEU
1763 | INT | INT PUBLIC | AMP | AMP310 | 8 | Fluocompacte EL - 7W - E27 - 2700K - Ra 85 | PA | PAS004 | ARS101 | PAS004 |  | ARS1 - Palier ascenseurs noyau 1 niv. bas | AR | ARS101 | Circulations AR entresol - entree de Richelieu |  | RICHELIEU
1764 | DIVERS | LUMINAIRE | LUM | LUM124 | 8 | RE.D/CP : Projecteur à faisceau mural - 100W std satinee E27 | PA | PAS004 | ARS101 | PAS004 |  | ARS1 - Palier ascenseurs noyau 1 niv. bas | AR | ARS101 | Circulations AR entresol - entree de Richelieu
1765 | INT | INT PUBLIC | AMP | AMP310 | 8 | Fluocompacte EL - 7W - E27 - 2700K - Ra 85 | PA | PAS006 | ARS102 | PAS006 |  | ARS1 - Palier ascenseurs noyau 1 niv. haut | AR | ARS102 | Circulations - AR niv. s/sol 1 - noyaux 1 et 5 |  | RICHELIEU
1766 | DIVERS | LUMINAIRE | LUM | LUM124 | 8 | RE.D/CP : Projecteur à faisceau mural - 100W std satinee E27 | PA | PAS006 | ARS102 | PAS006 |  | ARS1 - Palier ascenseurs noyau 1 niv. haut | AR | ARS102 | Circulations - AR niv. s/sol 1 - noyaux 1 et 5
1767 | INT | INT PUBLIC | AMP | AMP515 | 4 | Iodures metal. tub. - 35W - G8,5 - 3000K - Ra 85 | PA | PAS009 | ARS102 | PAS009 |  | ARS1 - Passage handicapes cour Marly | AR | ARS102 | Circulations - AR niv. s/sol 1 - noyaux 1 et 5 |  | RICHELIEU
1768 | DIVERS | LUMINAIRE | LUD | LUD003 | 4 | DARK - 000101 LOUBO - Encastre asymetrique - 35W CMD | PA | PAS009 | ARS102 | PAS009 |  | ARS1 - Passage handicapes cour Marly | AR | ARS102 | Circulations - AR niv. s/sol 1 - noyaux 1 et 5
1769 | INT | INT PUBLIC | AMP | AMP372 | 8 | Fluocompacte T/E - 18W - GX24q-2 - 3000K - Ra 85 | PA | PAS008 | ARS102 | PAS008 |  | ARS1 - Passage handicapes cour Puget | AR | ARS102 | Circulations - AR niv. s/sol 1 - noyaux 1 et 5 |  | RICHELIEU
1770 | DIVERS | LUMINAIRE | LUF | LUF045 | 8 | ERCO 82302 BEL- Downligt standard - 18W - GX24q-2 | PA | PAS008 | ARS102 | PAS008 |  | ARS1 - Passage handicapes cour Puget | AR | ARS102 | Circulations - AR niv. s/sol 1 - noyaux 1 et 5
1771 | INT | INT PUBLIC | AMP | AMP125 | 20 | PAR 56 MFL - 11/25D 300W - 230V - Gx16d | PA | PAS001 |  | PAS001 |  | ARS1 - Salle A - Hall d' accueil Richelieu |  |  |  | 21S113 | RICHELIEU | Aile de Richelieu | Mezzanine
1772 | DIVERS | LUMINAIRE | LUM | LUM058 | 20 | SWH/CP -1 : Projecteur à faisceau mural - PAR56 MFL - 300W - 230V | PA | PAS001 |  | PAS001 |  | ARS1 - Salle A - Hall d' accueil Richelieu |  |  |  | 21S113 | RICHELIEU | Aile de Richelieu | Mezzanine
1773 | INT | INT PUBLIC | AMP | AMP373 | 4 | Fluocompacte T/E - 18W - GX24q-2 - 4000K - Ra 85 | SN | SNT014 | ARS107 | SNT014 |  | ARS1 - Sanitaires F - noyau 6 | AR | ARS107 | Sanitaires - AR s/sol 1 Marly Nord noy. 6 | 26NC23 | RICHELIEU | Marly | 1er sous-sol
1774 | INT | INT PUBLIC | AMP | AMP407 | 4 | Tube fluo. - 18W - G13 - 4000K - Ra 85 | SN | SNT014 | ARS107 | SNT014 |  | ARS1 - Sanitaires F - noyau 6 | AR | ARS107 | Sanitaires - AR s/sol 1 Marly Nord noy. 6 | 26NC23 | RICHELIEU | Marly | 1er sous-sol
1775 | DIVERS | LUMINAIRE | LUF | LUF001 | 4 | CLAUDE 54378 - NFR 1C - Monoline - reglette bloc 1x18W - G13 | SN | SNT014 | ARS107 | SNT014 |  | ARS1 - Sanitaires F - noyau 6 | AR | ARS107 | Sanitaires - AR s/sol 1 Marly Nord noy. 6 | 26NC23 | RICHELIEU | Marly | 1er sous-sol
1776 | DIVERS | LUMINAIRE | LUF | LUF045 | 4 | ERCO 82302 BEL- Downligt standard - 18W - GX24q-2 | SN | SNT014 | ARS107 | SNT014 |  | ARS1 - Sanitaires F - noyau 6 | AR | ARS107 | Sanitaires - AR s/sol 1 Marly Nord noy. 6 | 26NC23 | RICHELIEU | Marly | 1er sous-sol
1777 | INT | INT PUBLIC | AMP | AMP373 | 4 | Fluocompacte T/E - 18W - GX24q-2 - 4000K - Ra 85 | SN | SNT015 | ARS107 | SNT015 |  | ARS1 - Sanitaires H - noyau 6 | AR | ARS107 | Sanitaires - AR s/sol 1 Marly Nord noy. 6 | 26NC22 | RICHELIEU | Marly | 1er sous-sol
1778 | INT | INT PUBLIC | AMP | AMP407 | 2 | Tube fluo. - 18W - G13 - 4000K - Ra 85 | SN | SNT015 | ARS107 | SNT015 |  | ARS1 - Sanitaires H - noyau 6 | AR | ARS107 | Sanitaires - AR s/sol 1 Marly Nord noy. 6 | 26NC22 | RICHELIEU | Marly | 1er sous-sol
1779 | INT | INT PUBLIC | AMP | AMP430 | 1 | Tube fluo. - 58W - G13 - 4000K - Ra 85 | SN | SNT015 | ARS107 | SNT015 |  | ARS1 - Sanitaires H - noyau 6 | AR | ARS107 | Sanitaires - AR s/sol 1 Marly Nord noy. 6 | 26NC22 | RICHELIEU | Marly | 1er sous-sol
1780 | DIVERS | LUMINAIRE | LUF | LUF001 | 2 | CLAUDE 54378 - NFR 1C - Monoline - reglette bloc 1x18W - G13 | SN | SNT015 | ARS107 | SNT015 |  | ARS1 - Sanitaires H - noyau 6 | AR | ARS107 | Sanitaires - AR s/sol 1 Marly Nord noy. 6 | 26NC22 | RICHELIEU | Marly | 1er sous-sol
1781 | DIVERS | LUMINAIRE | LUF | LUF004 | 1 | CLAUDE 54382 - Monoline - reglette bloc 1x58W | SN | SNT015 | ARS107 | SNT015 |  | ARS1 - Sanitaires H - noyau 6 | AR | ARS107 | Sanitaires - AR s/sol 1 Marly Nord noy. 6 | 26NC22 | RICHELIEU | Marly | 1er sous-sol
1782 | DIVERS | LUMINAIRE | LUF | LUF045 | 4 | ERCO 82302 BEL- Downligt standard - 18W - GX24q-2 | SN | SNT015 | ARS107 | SNT015 |  | ARS1 - Sanitaires H - noyau 6 | AR | ARS107 | Sanitaires - AR s/sol 1 Marly Nord noy. 6 | 26NC22 | RICHELIEU | Marly | 1er sous-sol
1783 | INT | INT HORS PUBLIC | AMP | AMP440 | 4 | Tube fluo. - 36W - G13 - 4000K - Ra 75 | LO | LOC005 | ARS203 | LOC005 |  | ARS2 - Local Pompe | AR | ARS203 | ZHP - Locaux Techniques du Sous-Sol |  | RICHELIEU
1784 | DIVERS | LUMINAIRE | LUF | LUF206 | 2 | MAZDA - PARK STD 236 - luminaire etanche - 2 x 36W - G13 | LO | LOC005 | ARS203 | LOC005 |  | ARS2 - Local Pompe | AR | ARS203 | ZHP - Locaux Techniques du Sous-Sol
1785 | INT | INT HORS PUBLIC | AMP | AMP440 | 2 | Tube fluo. - 36W - G13 - 4000K - Ra 75 | LO | LOC004 | ARS203 | LOC004 |  | ARS2 - Local Pompe 2 | AR | ARS203 | ZHP - Locaux Techniques du Sous-Sol |  | RICHELIEU
1786 | DIVERS | LUMINAIRE | LUF | LUF206 | 1 | MAZDA - PARK STD 236 - luminaire etanche - 2 x 36W - G13 | LO | LOC004 | ARS203 | LOC004 |  | ARS2 - Local Pompe 2 | AR | ARS203 | ZHP - Locaux Techniques du Sous-Sol
1787 | INT | INT HORS PUBLIC | AMP | AMP301 | 1 | Fluocompacte S - 7W - G23 - 4000K - Ra 85 | LO | LOC006 | ARS203 | LOC006 |  | ARS2 - Local Technique couloir des ateliers | AR | ARS203 | ZHP - Locaux Techniques du Sous-Sol |  | RICHELIEU
1788 | INT | INT HORS PUBLIC | AMP | AMP440 | 4 | Tube fluo. - 36W - G13 - 4000K - Ra 75 | LO | LOC006 | ARS203 | LOC006 |  | ARS2 - Local Technique couloir des ateliers | AR | ARS203 | ZHP - Locaux Techniques du Sous-Sol |  | RICHELIEU
1789 | BS | BLOC DE SECURITE | LUF | LUF124 | 1 | MAPELEC - Bloc de securite TC 9w max - G23 | LO | LOC006 | ARS203 | LOC006 |  | ARS2 - Local Technique couloir des ateliers | AR | ARS203 | ZHP - Locaux Techniques du Sous-Sol
1790 | DIVERS | LUMINAIRE | LUF | LUF206 | 2 | MAZDA - PARK STD 236 - luminaire etanche - 2 x 36W - G13 | LO | LOC006 | ARS203 | LOC006 |  | ARS2 - Local Technique couloir des ateliers | AR | ARS203 | ZHP - Locaux Techniques du Sous-Sol
1791 | INT | INT HORS PUBLIC | AMP | AMP440 | 2 | Tube fluo. - 36W - G13 - 4000K - Ra 75 | LO | LOC001 | ARS203 | LOC001 |  | ARS2 - LT Batteries Marly | AR | ARS203 | ZHP - Locaux Techniques du Sous-Sol |  | RICHELIEU
1792 | DIVERS | LUMINAIRE | LUF | LUF010 | 1 | Luminaire Etanche - 2 x 36 W | LO | LOC001 | ARS203 | LOC001 |  | ARS2 - LT Batteries Marly | AR | ARS203 | ZHP - Locaux Techniques du Sous-Sol
1793 | INT | INT HORS PUBLIC | AMP | AMP441 | 2 | Tube fluo. - 58W - G13 - 4000K - Ra 75 | LO | LOC002 | ARS203 | LOC002 |  | ARS2 - LT Batteries Puget | AR | ARS203 | ZHP - Locaux Techniques du Sous-Sol | 24NC53 | RICHELIEU | Khorsabad | 1er sous-sol
1794 | DIVERS | LUMINAIRE | LUF | LUF012 | 1 | Luminaire Etanche - 2 x 58 W | LO | LOC002 | ARS203 | LOC002 |  | ARS2 - LT Batteries Puget | AR | ARS203 | ZHP - Locaux Techniques du Sous-Sol | 24NC53 | RICHELIEU | Khorsabad | 1er sous-sol
1795 | DIVERS | LUMINAIRE | LUF | LUF012 | 3 | Luminaire Etanche - 2 x 58 W | LO | LOC003 | ARS203 | LOC003 |  | ARS2 - LT Batteries Tunisie | AR | ARS203 | ZHP - Locaux Techniques du Sous-Sol | 34S113 | DENON | Jardin de l'Infante | 1er sous-sol
1796 | BS | BLOC DE SECURITE | LUM | LUM207 | 1 | Bloc Secours - SECOUMATIC - E27 | LO | LOC003 | ARS203 | LOC003 |  | ARS2 - LT Batteries Tunisie | AR | ARS203 | ZHP - Locaux Techniques du Sous-Sol | 34S113 | DENON | Jardin de l'Infante | 1er sous-sol
1797 | INT | INT HORS PUBLIC | AMP | AMP152 | 1 | Lampe spherique opale - 40W - 230V - E27 - Krypton | LO | LOC003 | ARS203 | LOC003 |  | ARS2 - LT Batteries Tunisie | AR | ARS203 | ZHP - Locaux Techniques du Sous-Sol | 34S113 | RICHELIEU | Jardin de l'Infante | 1er sous-sol
1798 | INT | INT HORS PUBLIC | AMP | AMP441 | 6 | Tube fluo. - 58W - G13 - 4000K - Ra 75 | LO | LOC003 | ARS203 | LOC003 |  | ARS2 - LT Batteries Tunisie | AR | ARS203 | ZHP - Locaux Techniques du Sous-Sol | 34S113 | RICHELIEU | Jardin de l'Infante | 1er sous-sol
1799 | INT | INT HORS PUBLIC | AMP | AMP181 | 1 | Lampe pour BAES - 3W - 12V - E10 | LO | LOC007 | ARS203 | LOC007 |  | ARS2 - LT Onduleur Marly | AR | ARS203 | ZHP - Locaux Techniques du Sous-Sol |  | RICHELIEU
1800 | INT | INT HORS PUBLIC | AMP | AMP182 | 2 | Lampe pour BAES - 3,6W - 3,6V - E10 | LO | LOC007 | ARS203 | LOC007 |  | ARS2 - LT Onduleur Marly | AR | ARS203 | ZHP - Locaux Techniques du Sous-Sol |  | RICHELIEU
1801 | INT | INT HORS PUBLIC | AMP | AMP440 | 1 | Tube fluo. - 36W - G13 - 4000K - Ra 75 | LO | LOC007 | ARS203 | LOC007 |  | ARS2 - LT Onduleur Marly | AR | ARS203 | ZHP - Locaux Techniques du Sous-Sol |  | RICHELIEU
1802 | DIVERS | LUMINAIRE | LUF | LUF160 | 1 | SEAE - ETOG 136 PCI - Luminaire etanche apparent - 1 x 36W - G13 | LO | LOC007 | ARS203 | LOC007 |  | ARS2 - LT Onduleur Marly | AR | ARS203 | ZHP - Locaux Techniques du Sous-Sol
1803 | BS | BAES | LUM | LUM208 | 1 | BAES - LUMATIC | LO | LOC007 | ARS203 | LOC007 |  | ARS2 - LT Onduleur Marly | AR | ARS203 | ZHP - Locaux Techniques du Sous-Sol
1804 | INT | INT HORS PUBLIC | AMP | AMP181 | 1 | Lampe pour BAES - 3W - 12V - E10 | LO | LOC008 | ARS203 | LOC008 |  | ARS2 - LT Onduleur Puget | AR | ARS203 | ZHP - Locaux Techniques du Sous-Sol | 24NC53 | RICHELIEU | Khorsabad | 1er sous-sol
1805 | INT | INT HORS PUBLIC | AMP | AMP182 | 2 | Lampe pour BAES - 3,6W - 3,6V - E10 | LO | LOC008 | ARS203 | LOC008 |  | ARS2 - LT Onduleur Puget | AR | ARS203 | ZHP - Locaux Techniques du Sous-Sol | 24NC53 | RICHELIEU | Khorsabad | 1er sous-sol
1806 | INT | INT HORS PUBLIC | AMP | AMP440 | 1 | Tube fluo. - 36W - G13 - 4000K - Ra 75 | LO | LOC008 | ARS203 | LOC008 |  | ARS2 - LT Onduleur Puget | AR | ARS203 | ZHP - Locaux Techniques du Sous-Sol | 24NC53 | RICHELIEU | Khorsabad | 1er sous-sol
1807 | DIVERS | LUMINAIRE | LUF | LUF160 | 1 | SEAE - ETOG 136 PCI - Luminaire etanche apparent - 1 x 36W - G13 | LO | LOC008 | ARS203 | LOC008 |  | ARS2 - LT Onduleur Puget | AR | ARS203 | ZHP - Locaux Techniques du Sous-Sol | 24NC53 | RICHELIEU | Khorsabad | 1er sous-sol
1808 | BS | BAES | LUM | LUM208 | 1 | BAES - LUMATIC | LO | LOC008 | ARS203 | LOC008 |  | ARS2 - LT Onduleur Puget | AR | ARS203 | ZHP - Locaux Techniques du Sous-Sol | 24NC53 | RICHELIEU | Khorsabad | 1er sous-sol
1809 | DIVERS | LUMINAIRE | LUF | LUF009 | 2 | Luminaire Etanche - 1 x 36 W | LO | LOC009 | ARS203 | LOC009 |  | ARS2 - LT Onduleur Tunisie | AR | ARS203 | ZHP - Locaux Techniques du Sous-Sol | 34S112 | DENON | Jardin de l'Infante | 1er sous-sol
1810 | BS | BLOC DE SECURITE | LUM | LUM207 | 1 | Bloc Secours - SECOUMATIC - E27 | LO | LOC009 | ARS203 | LOC009 |  | ARS2 - LT Onduleur Tunisie | AR | ARS203 | ZHP - Locaux Techniques du Sous-Sol | 34S112 | DENON | Jardin de l'Infante | 1er sous-sol
1811 | INT | INT HORS PUBLIC | AMP | AMP155 | 1 | Spherique moyenne duree - 40W- 240/250V- E27 - clair | LO | LOC009 | ARS203 | LOC009 |  | ARS2 - LT Onduleur Tunisie | AR | ARS203 | ZHP - Locaux Techniques du Sous-Sol | 34S112 | RICHELIEU | Jardin de l'Infante | 1er sous-sol
1812 | INT | INT HORS PUBLIC | AMP | AMP440 | 2 | Tube fluo. - 36W - G13 - 4000K - Ra 75 | LO | LOC009 | ARS203 | LOC009 |  | ARS2 - LT Onduleur Tunisie | AR | ARS203 | ZHP - Locaux Techniques du Sous-Sol | 34S112 | RICHELIEU | Jardin de l'Infante | 1er sous-sol
1813 | INT | INT HORS PUBLIC | AMP | AMP181 | 1 | Lampe pour BAES - 3W - 12V - E10 | LO | LOC010 | ARS203 | LOC010 |  | ARS2 - LT Poste Normal Marly | AR | ARS203 | ZHP - Locaux Techniques du Sous-Sol |  | RICHELIEU
1814 | INT | INT HORS PUBLIC | AMP | AMP182 | 2 | Lampe pour BAES - 3,6W - 3,6V - E10 | LO | LOC010 | ARS203 | LOC010 |  | ARS2 - LT Poste Normal Marly | AR | ARS203 | ZHP - Locaux Techniques du Sous-Sol |  | RICHELIEU
1815 | INT | INT HORS PUBLIC | AMP | AMP440 | 7 | Tube fluo. - 36W - G13 - 4000K - Ra 75 | LO | LOC010 | ARS203 | LOC010 |  | ARS2 - LT Poste Normal Marly | AR | ARS203 | ZHP - Locaux Techniques du Sous-Sol |  | RICHELIEU
1816 | DIVERS | LUMINAIRE | LUF | LUF160 | 7 | SEAE - ETOG 136 PCI - Luminaire etanche apparent - 1 x 36W - G13 | LO | LOC010 | ARS203 | LOC010 |  | ARS2 - LT Poste Normal Marly | AR | ARS203 | ZHP - Locaux Techniques du Sous-Sol
1817 | BS | BAES | LUM | LUM208 | 1 | BAES - LUMATIC | LO | LOC010 | ARS203 | LOC010 |  | ARS2 - LT Poste Normal Marly | AR | ARS203 | ZHP - Locaux Techniques du Sous-Sol
1818 | INT | INT HORS PUBLIC | AMP | AMP181 | 1 | Lampe pour BAES - 3W - 12V - E10 | LO | LOC011 | ARS203 | LOC011 |  | ARS2 - LT Poste Normal Puget | AR | ARS203 | ZHP - Locaux Techniques du Sous-Sol | 24NC54 | RICHELIEU | Khorsabad | 1er sous-sol
1819 | INT | INT HORS PUBLIC | AMP | AMP182 | 2 | Lampe pour BAES - 3,6W - 3,6V - E10 | LO | LOC011 | ARS203 | LOC011 |  | ARS2 - LT Poste Normal Puget | AR | ARS203 | ZHP - Locaux Techniques du Sous-Sol | 24NC54 | RICHELIEU | Khorsabad | 1er sous-sol
1820 | INT | INT HORS PUBLIC | AMP | AMP440 | 9 | Tube fluo. - 36W - G13 - 4000K - Ra 75 | LO | LOC011 | ARS203 | LOC011 |  | ARS2 - LT Poste Normal Puget | AR | ARS203 | ZHP - Locaux Techniques du Sous-Sol | 24NC54 | RICHELIEU | Khorsabad | 1er sous-sol
1821 | DIVERS | LUMINAIRE | LUF | LUF160 | 9 | SEAE - ETOG 136 PCI - Luminaire etanche apparent - 1 x 36W - G13 | LO | LOC011 | ARS203 | LOC011 |  | ARS2 - LT Poste Normal Puget | AR | ARS203 | ZHP - Locaux Techniques du Sous-Sol | 24NC54 | RICHELIEU | Khorsabad | 1er sous-sol
1822 | BS | BAES | LUM | LUM208 | 1 | BAES - LUMATIC | LO | LOC011 | ARS203 | LOC011 |  | ARS2 - LT Poste Normal Puget | AR | ARS203 | ZHP - Locaux Techniques du Sous-Sol | 24NC54 | RICHELIEU | Khorsabad | 1er sous-sol
1823 | INT | INT HORS PUBLIC | AMP | AMP181 | 1 | Lampe pour BAES - 3W - 12V - E10 | LO | LOC012 | ARS203 | LOC012 |  | ARS2 - LT Poste Secours Marly | AR | ARS203 | ZHP - Locaux Techniques du Sous-Sol |  | RICHELIEU
1824 | INT | INT HORS PUBLIC | AMP | AMP182 | 2 | Lampe pour BAES - 3,6W - 3,6V - E10 | LO | LOC012 | ARS203 | LOC012 |  | ARS2 - LT Poste Secours Marly | AR | ARS203 | ZHP - Locaux Techniques du Sous-Sol |  | RICHELIEU
1825 | INT | INT HORS PUBLIC | AMP | AMP440 | 5 | Tube fluo. - 36W - G13 - 4000K - Ra 75 | LO | LOC012 | ARS203 | LOC012 |  | ARS2 - LT Poste Secours Marly | AR | ARS203 | ZHP - Locaux Techniques du Sous-Sol |  | RICHELIEU
1826 | DIVERS | LUMINAIRE | LUF | LUF160 | 5 | SEAE - ETOG 136 PCI - Luminaire etanche apparent - 1 x 36W - G13 | LO | LOC012 | ARS203 | LOC012 |  | ARS2 - LT Poste Secours Marly | AR | ARS203 | ZHP - Locaux Techniques du Sous-Sol
1827 | BS | BAES | LUM | LUM208 | 1 | BAES - LUMATIC | LO | LOC012 | ARS203 | LOC012 |  | ARS2 - LT Poste Secours Marly | AR | ARS203 | ZHP - Locaux Techniques du Sous-Sol
1828 | INT | INT HORS PUBLIC | AMP | AMP181 | 1 | Lampe pour BAES - 3W - 12V - E10 | LO | LOC013 | ARS203 | LOC013 |  | ARS2 - LT Poste Secours Puget | AR | ARS203 | ZHP - Locaux Techniques du Sous-Sol |  | RICHELIEU
1829 | INT | INT HORS PUBLIC | AMP | AMP182 | 2 | Lampe pour BAES - 3,6W - 3,6V - E10 | LO | LOC013 | ARS203 | LOC013 |  | ARS2 - LT Poste Secours Puget | AR | ARS203 | ZHP - Locaux Techniques du Sous-Sol |  | RICHELIEU
1830 | INT | INT HORS PUBLIC | AMP | AMP440 | 9 | Tube fluo. - 36W - G13 - 4000K - Ra 75 | LO | LOC013 | ARS203 | LOC013 |  | ARS2 - LT Poste Secours Puget | AR | ARS203 | ZHP - Locaux Techniques du Sous-Sol |  | RICHELIEU
1831 | DIVERS | LUMINAIRE | LUF | LUF160 | 9 | SEAE - ETOG 136 PCI - Luminaire etanche apparent - 1 x 36W - G13 | LO | LOC013 | ARS203 | LOC013 |  | ARS2 - LT Poste Secours Puget | AR | ARS203 | ZHP - Locaux Techniques du Sous-Sol
1832 | BS | BAES | LUM | LUM208 | 1 | BAES - LUMATIC | LO | LOC013 | ARS203 | LOC013 |  | ARS2 - LT Poste Secours Puget | AR | ARS203 | ZHP - Locaux Techniques du Sous-Sol
1833 | DIVERS | LUMINAIRE | LUF | LUF009 | 5 | Luminaire Etanche - 1 x 36 W | LO | LOC014 | ARS203 | LOC014 |  | ARS2 - LT Poste Tunisie | AR | ARS203 | ZHP - Locaux Techniques du Sous-Sol | 34S115 | DENON | Jardin de l'Infante | 1er sous-sol
1834 | DIVERS | LUMINAIRE | LUF | LUF010 | 8 | Luminaire Etanche - 2 x 36 W | LO | LOC014 | ARS203 | LOC014 |  | ARS2 - LT Poste Tunisie | AR | ARS203 | ZHP - Locaux Techniques du Sous-Sol | 34S115 | DENON | Jardin de l'Infante | 1er sous-sol
1835 | DIVERS | LUMINAIRE | LUF | LUF011 | 3 | Luminaire Etanche - 1 x 58 W | LO | LOC014 | ARS203 | LOC014 |  | ARS2 - LT Poste Tunisie | AR | ARS203 | ZHP - Locaux Techniques du Sous-Sol | 34S115 | DENON | Jardin de l'Infante | 1er sous-sol
1836 | BS | BLOC DE SECURITE | LUM | LUM207 | 2 | Bloc Secours - SECOUMATIC - E27 | LO | LOC014 | ARS203 | LOC014 |  | ARS2 - LT Poste Tunisie | AR | ARS203 | ZHP - Locaux Techniques du Sous-Sol | 34S115 | DENON | Jardin de l'Infante | 1er sous-sol
1837 | INT | INT HORS PUBLIC | AMP | AMP152 | 2 | Lampe spherique opale - 40W - 230V - E27 - Krypton | LO | LOC014 | ARS203 | LOC014 |  | ARS2 - LT Poste Tunisie | AR | ARS203 | ZHP - Locaux Techniques du Sous-Sol | 34S115 | RICHELIEU | Jardin de l'Infante | 1er sous-sol
1838 | INT | INT HORS PUBLIC | AMP | AMP440 | 21 | Tube fluo. - 36W - G13 - 4000K - Ra 75 | LO | LOC014 | ARS203 | LOC014 |  | ARS2 - LT Poste Tunisie | AR | ARS203 | ZHP - Locaux Techniques du Sous-Sol | 34S115 | RICHELIEU | Jardin de l'Infante | 1er sous-sol
1839 | INT | INT HORS PUBLIC | AMP | AMP441 | 3 | Tube fluo. - 58W - G13 - 4000K - Ra 75 | LO | LOC014 | ARS203 | LOC014 |  | ARS2 - LT Poste Tunisie | AR | ARS203 | ZHP - Locaux Techniques du Sous-Sol | 34S115 | RICHELIEU | Jardin de l'Infante | 1er sous-sol
1840 | INT | INT HORS PUBLIC | AMP | AMP301 | 1 | Fluocompacte S - 7W - G23 - 4000K - Ra 85 | LO | LOC015 | ARS203 | LOC015 |  | ARS2 - LT PR7 | AR | ARS203 | ZHP - Locaux Techniques du Sous-Sol | 26NC31 | RICHELIEU | Marly | 1er sous-sol
1841 | INT | INT HORS PUBLIC | AMP | AMP440 | 18 | Tube fluo. - 36W - G13 - 4000K - Ra 75 | LO | LOC015 | ARS203 | LOC015 |  | ARS2 - LT PR7 | AR | ARS203 | ZHP - Locaux Techniques du Sous-Sol | 26NC31 | RICHELIEU | Marly | 1er sous-sol
1842 | BS | BLOC DE SECURITE | LUF | LUF124 | 1 | MAPELEC - Bloc de securite TC 9w max - G23 | LO | LOC015 | ARS203 | LOC015 |  | ARS2 - LT PR7 | AR | ARS203 | ZHP - Locaux Techniques du Sous-Sol | 26NC31 | RICHELIEU | Marly | 1er sous-sol
1843 | DIVERS | LUMINAIRE | LUF | LUF205 | 18 | MAZDA - PARK STD 136 - luminaire etanche - 1 x 36W - G13 | LO | LOC015 | ARS203 | LOC015 |  | ARS2 - LT PR7 | AR | ARS203 | ZHP - Locaux Techniques du Sous-Sol | 26NC31 | RICHELIEU | Marly | 1er sous-sol
1844 | INT | INT HORS PUBLIC | AMP | AMP140 | 2 | Culots axiaux dep. 38 x 310 - 60W - 230V - S19 | RH | RHS103 | RHS103 | RHS103 |  | Atelier tapisserie | RH | RHS103 | Ateliers tapisserie Rohan - s/sol 1 |  | ROHAN
1845 | INT | INT HORS PUBLIC | AMP | AMP302 | 4 | Fluocompacte S - 9W - G23 - 4000K - Ra 85 | RH | RHS103 | RHS103 | RHS103 |  | Atelier tapisserie | RH | RHS103 | Ateliers tapisserie Rohan - s/sol 1 |  | ROHAN
1846 | INT | INT HORS PUBLIC | AMP | AMP440 | 4 | Tube fluo. - 36W - G13 - 4000K - Ra 75 | RH | RHS103 | RHS103 | RHS103 |  | Atelier tapisserie | RH | RHS103 | Ateliers tapisserie Rohan - s/sol 1 |  | ROHAN
1847 | INT | INT HORS PUBLIC | AMP | AMP441 | 77 | Tube fluo. - 58W - G13 - 4000K - Ra 75 | RH | RHS103 | RHS103 | RHS103 |  | Atelier tapisserie | RH | RHS103 | Ateliers tapisserie Rohan - s/sol 1 |  | ROHAN
1848 | INT | INT HORS PUBLIC | AMP | AMP444 | 10 | Fluo. miniature - 8W - G5 - 4000K - Ra 75 | RH | RHS103 | RHS103 | RHS103 |  | Atelier tapisserie | RH | RHS103 | Ateliers tapisserie Rohan - s/sol 1 |  | ROHAN
1849 | DIVERS | LUMINAIRE | LUF | LUF009 | 4 | Luminaire Etanche - 1 x 36 W | RH | RHS103 | RHS103 | RHS103 |  | Atelier tapisserie | RH | RHS103 | Ateliers tapisserie Rohan - s/sol 1
1850 | DIVERS | LUMINAIRE | LUF | LUF011 | 13 | Luminaire Etanche - 1 x 58 W | RH | RHS103 | RHS103 | RHS103 |  | Atelier tapisserie | RH | RHS103 | Ateliers tapisserie Rohan - s/sol 1
1851 | DIVERS | LUMINAIRE | LUF | LUF012 | 32 | Luminaire Etanche - 2 x 58 W | RH | RHS103 | RHS103 | RHS103 |  | Atelier tapisserie | RH | RHS103 | Ateliers tapisserie Rohan - s/sol 1
1852 | BS | BLOC DE SECURITE | LUF | LUF102 | 10 | LUMINOX RCLX 220/8 - Bloc de securite "ambiance" - 8W - G5 | RH | RHS103 | RHS103 | RHS103 |  | Atelier tapisserie | RH | RHS103 | Ateliers tapisserie Rohan - s/sol 1
1853 | INT | INT PUBLIC | AMP | AMP422 | 88 | Tube fluo. - 36W - G13 - 4000K - Ra 85 | CN | CNN112 | CNN112 | CNN112 |  | Ateliers des jeunes | CN | CNN112 | Cour Nap.- niv. mezz.- Accueil des groupes |  | NAPOLEON | COUR | MEZZANINE
1854 | DIVERS | LUMINAIRE | LUF | LUF008 | 88 | NFR R : RI GT - luminaire avec reflecteur 1x36W ( compense ) | CN | CNN112 | CNN112 | CNN112 |  | Ateliers des jeunes | CN | CNN112 | Cour Nap.- niv. mezz.- Accueil des groupes
1855 | INT | INT PUBLIC | AMP | AMP3122 | 1 | Fluocompacte MEGAMAN 15WE27 Softlight Réf 04612i | CN | CNN026 | CNN026 | CNN026 |  | Bagageries Richelieu et Denon | CN | CNN026 | Hall Napoleon niv. accueil |  | NAPOLEON | HALL | ACCUEIL
1856 | INT | INT PUBLIC | AMP | AMP227 | 10 | Hal. AR 70 FL - 50W 12V Ba15d 24D | CN | CNN026 | CNN026 | CNN026 |  | Bagageries Richelieu et Denon | CN | CNN026 | Hall Napoleon niv. accueil |  | NAPOLEON | HALL | ACCUEIL
1857 | INT | INT PUBLIC | AMP | AMP240 | 4 | DR51 - 20W 12V GU5,3 36/40D | CN | CNN026 | CNN026 | CNN026 |  | Bagageries Richelieu et Denon | CN | CNN026 | Hall Napoleon niv. accueil |  | NAPOLEON | HALL | ACCUEIL
1858 | INT | INT PUBLIC | AMP | AMP407 | 64 | Tube fluo. - 18W - G13 - 4000K - Ra 85 | CN | CNN026 | CNN026 | CNN026 |  | Bagageries Richelieu et Denon | CN | CNN026 | Hall Napoleon niv. accueil |  | NAPOLEON | HALL | ACCUEIL
1859 | INT | INT PUBLIC | AMP | AMP422 | 3 | Tube fluo. - 36W - G13 - 4000K - Ra 85 | CN | CNN026 | CNN026 | CNN026 |  | Bagageries Richelieu et Denon | CN | CNN026 | Hall Napoleon niv. accueil |  | NAPOLEON | HALL | ACCUEIL
1860 | DIVERS | LUMINAIRE | LUM | LUM239 | 4 | RB.S11 : Spot encastre - DR51 SP - 50W - 10° - GU5,3 | CN | CNN026 | CNN026 | CNN026 |  | Bagageries Richelieu et Denon | CN | CNN026 | Hall Napoleon niv. accueil |  | NAPOLEON | HALL | ACCUEIL
1861 | DIVERS | LUMINAIRE | LUM | LUM240 | 10 | RB.T11 : Spot encastre - AR70 FL- 50W - 30° - Ba15d | CN | CNN026 | CNN026 | CNN026 |  | Bagageries Richelieu et Denon | CN | CNN026 | Hall Napoleon niv. accueil |  | NAPOLEON | HALL | ACCUEIL
1862 | DIVERS | LUMINAIRE | LUF | LUF001 | 4 | CLAUDE 54378 - NFR 1C - Monoline - reglette bloc 1x18W - G13 | CN | CNN026 | CNN026 | CNN026 |  | Bagageries Richelieu et Denon | CN | CNN026 | Hall Napoleon niv. accueil
1863 | DIVERS | LUMINAIRE | LUF | LUF003 | 3 | CLAUDE 54381 - Monoline - reglette bloc 1x36W - G13 | CN | CNN026 | CNN026 | CNN026 |  | Bagageries Richelieu et Denon | CN | CNN026 | Hall Napoleon niv. accueil
1864 | DIVERS | LUMINAIRE | LUF | LUF219 | 15 | MAZDA - Pave encastre ref 9104_026_493 4x18w | CN | CNN026 | CNN026 | CNN026 |  | Bagageries Richelieu et Denon | CN | CNN026 | Hall Napoleon niv. accueil
1865 | DIVERS | LUMINAIRE | LUM | LUM001 | 1 | SA/CP-1 : Downlight - 100W - std depolie - E27 | CN | CNN026 | CNN026 | CNN026 |  | Bagageries Richelieu et Denon | CN | CNN026 | Hall Napoleon niv. accueil
1866 | INT | INT PUBLIC | AMP | AMP302 | 6 | Fluocompacte S - 9W - G23 - 4000K - Ra 85 | CN | CNS001 | CNS001 | CNS001 |  | Balisage de securite - Librairie RMN | CN | CNS001 | Cour Napoleon - niv. accueil et mezzanine |  | NAPOLEON | COUR
1867 | INT | INT HORS PUBLIC | AMP | AMP301 | 71 | Fluocompacte S - 7W - G23 - 4000K - Ra 85 | CN | CNHP19 | CNHP19 | CNHP19 |  | Balisage de securite - Vestiaires et locaux sociaux | CN | CNHP19 | CN secteur 1 - Niv. accueil et mezzanine |  | NAPOLEON | SECTEUR 1 | MEZZANINE
1868 | INT | INT PUBLIC | AMP | AMP303 | 1 | Fluocompacte S - 11W - G23 - 4000K - Ra 85 | CC | CCN107 | CCN107 | CCN107 |  | Balisage de securite - ZP - 1er etage | CC | CCN107 | CC niv. 1- Dpts AE, AGER, OA - balisage securite |  | SULLY
1869 | INT | INT PUBLIC | AMP | AMP444 | 29 | Fluo. miniature - 8W - G5 - 4000K - Ra 75 | CC | CCN107 | CCN107 | CCN107 |  | Balisage de securite - ZP - 1er etage | CC | CCN107 | CC niv. 1- Dpts AE, AGER, OA - balisage securite |  | SULLY
1870 | BS | BALISAGE SECURITE | LUF | LUF031 | 1 | ERCO 45350 - App. mural ou encastre balisage securite - TC 11W G23 | CC | CCN107 | CCN107 | CCN107 |  | Balisage de securite - ZP - 1er etage | CC | CCN107 | CC niv. 1- Dpts AE, AGER, OA - balisage securite
1871 | BS | BLOC DE SECURITE | LUF | LUF104 | 29 | LEGRAND 608 66 E - Bloc autonome .TS 88 214. L8W/25 | CC | CCN107 | CCN107 | CCN107 |  | Balisage de securite - ZP - 1er etage | CC | CCN107 | CC niv. 1- Dpts AE, AGER, OA - balisage securite
1872 | INT | INT PUBLIC | AMP | AMP170 | 28 | Tube - diam.17 - 15W - 230V - E14 | AD | ADN111 | ADN111 | ADN111 |  | Balisage de securite - ZP - niv. 1 | AD | ADN111 | AD niv. 1 - balisage de securite - ZP |  | DENON
1873 | INT | INT PUBLIC | AMP | AMP301 | 3 | Fluocompacte S - 7W - G23 - 4000K - Ra 85 | AD | ADN111 | ADN111 | ADN111 |  | Balisage de securite - ZP - niv. 1 | AD | ADN111 | AD niv. 1 - balisage de securite - ZP |  | DENON
1874 | INT | INT PUBLIC | AMP | AMP340 | 3 | Fluocompacte D - 10W - G24d-1 - 4000K - Ra 85 | AD | ADN111 | ADN111 | ADN111 |  | Balisage de securite - ZP - niv. 1 | AD | ADN111 | AD niv. 1 - balisage de securite - ZP |  | DENON
1875 | INT | INT PUBLIC | AMP | AMP301 | 65 | Fluocompacte S - 7W - G23 - 4000K - Ra 85 | AR | ARN122 | ARN122 | ARN122 |  | Balisage de securite - ZP - niv. 1 | AR | ARN122 | AR niv. 1 - espaces publics - balisage securite |  | RICHELIEU
1876 | BS | BALISAGE SECURITE | LUF | LUF031 | 1 | ERCO 45350 - App. mural ou encastre balisage securite - TC 11W G23 | AR | ARN122 | ARN122 | ARN122 |  | Balisage de securite - ZP - niv. 1 | AR | ARN122 | AR niv. 1 - espaces publics - balisage securite
1877 | BS | BALISAGE SECURITE | LUF | LUF032 | 1 | ERCO 45351 - App. en drapeau (2 faces) balisage securite - TC 11W G23 | AR | ARN122 | ARN122 | ARN122 |  | Balisage de securite - ZP - niv. 1 | AR | ARN122 | AR niv. 1 - espaces publics - balisage securite
1878 | BS | BALISAGE SECURITE | LUF | LUF033 | 1 | ERCO 45352 - App. suspendu (2 faces) balisage securite - TC 11W G23 | AR | ARN122 | ARN122 | ARN122 |  | Balisage de securite - ZP - niv. 1 | AR | ARN122 | AR niv. 1 - espaces publics - balisage securite
1879 | INT | INT PUBLIC | AMP | AMP301 | 47 | Fluocompacte S - 7W - G23 - 4000K - Ra 85 | CC | CCN220 | CCN220 | CCN220 |  | Balisage de securite - ZP - niv. 2 | CC | CCN220 | CC niv. 2 - Dpt PE - balisage securite |  | SULLY
1880 | INT | INT PUBLIC | AMP | AMP301 | 53 | Fluocompacte S - 7W - G23 - 4000K - Ra 85 | AR | ARN213 | ARN213 | ARN213 |  | Balisage de securite - ZP - niv. 2 | AR | ARN213 | Balisage de securite - ZP - niv. 2 |  | RICHELIEU
1881 | INT | INT PUBLIC | AMP | AMP444 | 8 | Fluo. miniature - 8W - G5 - 4000K - Ra 75 | AR | ARN213 | ARN213 | ARN213 |  | Balisage de securite - ZP - niv. 2 | AR | ARN213 | Balisage de securite - ZP - niv. 2 |  | RICHELIEU
1882 | BS | BALISAGE SECURITE | LUF | LUF031 | 31 | ERCO 45350 - App. mural ou encastre balisage securite - TC 11W G23 | AR | ARN213 | ARN213 | ARN213 |  | Balisage de securite - ZP - niv. 2 | AR | ARN213 | Balisage de securite - ZP - niv. 2
1883 | BS | BALISAGE SECURITE | LUF | LUF032 | 22 | ERCO 45351 - App. en drapeau (2 faces) balisage securite - TC 11W G23 | AR | ARN213 | ARN213 | ARN213 |  | Balisage de securite - ZP - niv. 2 | AR | ARN213 | Balisage de securite - ZP - niv. 2
1884 | INT | INT PUBLIC | AMP | AMP301 | 30 | Fluocompacte S - 7W - G23 - 4000K - Ra 85 | CC | CCN011 | CCN011 | CCN011 |  | Balisage de securite - ZP - niv. rdc | CC | CCN011 | CC rdc - Dpts AO, AE, AGER - balisage securite |  | SULLY
1885 | INT | INT PUBLIC | AMP | AMP3011 | 32 | Fluocompacte S - 7W - G23 - 3000K - Ra 85 | CC | CCN011 | CCN011 | CCN011 |  | Balisage de securite - ZP - niv. rdc | CC | CCN011 | CC rdc - Dpts AO, AE, AGER - balisage securite |  | SULLY
1886 | INT | INT PUBLIC | AMP | AMP310 | 4 | Fluocompacte EL - 7W - E27 - 2700K - Ra 85 | CC | CCN011 | CCN011 | CCN011 |  | Balisage de securite - ZP - niv. rdc | CC | CCN011 | CC rdc - Dpts AO, AE, AGER - balisage securite |  | SULLY
1887 | INT | INT PUBLIC | AMP | AMP202 | 0 | Hal. lineaire - 114.2mm 150W 230V R7s | AD | ADN011 | ADN011 | ADN011 |  | Balisage de securite - ZP - niv. rdc | AD | ADN011 | AD rdc - balisage securite - ZP |  | DENON
1888 | INT | INT PUBLIC | AMP | AMP301 | 24 | Fluocompacte S - 7W - G23 - 4000K - Ra 85 | AD | ADN011 | ADN011 | ADN011 |  | Balisage de securite - ZP - niv. rdc | AD | ADN011 | AD rdc - balisage securite - ZP |  | DENON
1889 | INT | INT PUBLIC | AMP | AMP301 | 60 | Fluocompacte S - 7W - G23 - 4000K - Ra 85 | AR | ARN015 | ARN015 | ARN015 |  | Balisage de securite - ZP - niv. rdc | AR | ARN015 | AR rdc - espaces publics - balisage securite |  | RICHELIEU
1890 | BS | BALISAGE SECURITE | LUF | LUF031 | 1 | ERCO 45350 - App. mural ou encastre balisage securite - TC 11W G23 | AR | ARN015 | ARN015 | ARN015 |  | Balisage de securite - ZP - niv. rdc | AR | ARN015 | AR rdc - espaces publics - balisage securite
1891 | BS | BALISAGE SECURITE | LUF | LUF032 | 1 | ERCO 45351 - App. en drapeau (2 faces) balisage securite - TC 11W G23 | AR | ARN015 | ARN015 | ARN015 |  | Balisage de securite - ZP - niv. rdc | AR | ARN015 | AR rdc - espaces publics - balisage securite
1892 | BS | BALISAGE SECURITE | LUF | LUF033 | 1 | ERCO 45352 - App. suspendu (2 faces) balisage securite - TC 11W G23 | AR | ARN015 | ARN015 | ARN015 |  | Balisage de securite - ZP - niv. rdc | AR | ARN015 | AR rdc - espaces publics - balisage securite
1893 | INT | INT PUBLIC | AMP | AMP302 | 32 | Fluocompacte S - 9W - G23 - 4000K - Ra 85 | CC | CCN016 | CCN016 | CCN016 |  | Balisage de securite - ZP - niv. rdc des Salles A à D + 10 à 21. AO | CC | CCN016 | CC rdc Dpt AO - balisage securite |  | SULLY
1894 | INT | INT PUBLIC | AMP | AMP311 | 2 | Fluocompacte EL - 11W - E27 - 2700K - Ra 85 | CC | CCN016 | CCN016 | CCN016 |  | Balisage de securite - ZP - niv. rdc des Salles A à D + 10 à 21. AO | CC | CCN016 | CC rdc Dpt AO - balisage securite |  | SULLY
1895 | INT | INT PUBLIC | AMP | AMP321 | 48 | Fluocompacte EL - 7W - E14 - 2700K - Ra 85 | CC | CCS105 | CCS105 | CCS105 |  | Balisage de securite - ZP - niv. s/sol 1 | CC | CCS105 | CC s/sol 1 - Louvre medieval - balisage securite |  | SULLY
1896 | INT | INT PUBLIC | AMP | AMP301 | 3 | Fluocompacte S - 7W - G23 - 4000K - Ra 85 | AD | ADS108 | ADS108 | ADS108 |  | Balisage de securite - ZP - niv. s/sol 1 | AD | ADS108 | AD entresol s/sol 1- Balisage de securite - ZP |  | DENON
1897 | INT | INT PUBLIC | AMP | AMP321 | 20 | Fluocompacte EL - 7W - E14 - 2700K - Ra 85 | AD | ADS108 | ADS108 | ADS108 |  | Balisage de securite - ZP - niv. s/sol 1 | AD | ADS108 | AD entresol s/sol 1- Balisage de securite - ZP |  | DENON
1898 | INT | INT PUBLIC | AMP | AMP302 | 33 | Fluocompacte S - 9W - G23 - 4000K - Ra 85 | AR | ARS108 | ARS108 | ARS108 |  | Balisage de securite - ZP - niv. s/sol 1 et entresol | AR | ARS108 | AR s/sol 1 - espaces publics - balisage securite |  | RICHELIEU
1899 | BS | BALISAGE SECURITE | LUF | LUF031 | 15 | ERCO 45350 - App. mural ou encastre balisage securite - TC 11W G23 | AR | ARS108 | ARS108 | ARS108 |  | Balisage de securite - ZP - niv. s/sol 1 et entresol | AR | ARS108 | AR s/sol 1 - espaces publics - balisage securite
1900 | BS | BALISAGE SECURITE | LUF | LUF032 | 12 | ERCO 45351 - App. en drapeau (2 faces) balisage securite - TC 11W G23 | AR | ARS108 | ARS108 | ARS108 |  | Balisage de securite - ZP - niv. s/sol 1 et entresol | AR | ARS108 | AR s/sol 1 - espaces publics - balisage securite
1901 | BS | BALISAGE SECURITE | LUM | LUM178 | 6 | ERCO - RE.Z : Signaletique (pictogramme) - TC 11W - G23 - 4000K - Ra85 | AR | ARS108 | ARS108 | ARS108 |  | Balisage de securite - ZP - niv. s/sol 1 et entresol | AR | ARS108 | AR s/sol 1 - espaces publics - balisage securite
1902 | INT | INT HORS PUBLIC | AMP | AMP301 | 12 | Fluocompacte S - 7W - G23 - 4000K - Ra 85 | RH | RHN003 | RHN003 | RHN003 |  | Balisage de securite circulation - niv. rdc | RH | RHN003 | Balisage de securite circulation - niv. rdc |  | ROHAN
1903 | INT | INT HORS PUBLIC | AMP | AMP444 | 2 | Fluo. miniature - 8W - G5 - 4000K - Ra 75 | RH | RHN003 | RHN003 | RHN003 |  | Balisage de securite circulation - niv. rdc | RH | RHN003 | Balisage de securite circulation - niv. rdc |  | ROHAN
1904 | BS | BLOC DE SECURITE | LUF | LUF231 | 12 | BEHAR - V8 - Bloc secours balisage - 7 ou 9W - G23 | RH | RHN003 | RHN003 | RHN003 |  | Balisage de securite circulation - niv. rdc | RH | RHN003 | Balisage de securite circulation - niv. rdc
1905 | INT | INT HORS PUBLIC | AMP | AMP444 | 14 | Fluo. miniature - 8W - G5 - 4000K - Ra 75 | RH | RHS102 | RHS102 | RHS102 |  | Balisage de securite circulations - niv. s/sol 1 | RH | RHS102 | Rohan - s/sol 1 - 101 rue de Rivoli |  | ROHAN
1906 | BS | BLOC DE SECURITE | LUF | LUF102 | 14 | LUMINOX RCLX 220/8 - Bloc de securite "ambiance" - 8W - G5 | RH | RHS102 | RHS102 | RHS102 |  | Balisage de securite circulations - niv. s/sol 1 | RH | RHS102 | Rohan - s/sol 1 - 101 rue de Rivoli
1907 | INT | INT HORS PUBLIC | AMP | AMP301 | 54 | Fluocompacte S - 7W - G23 - 4000K - Ra 85 | CN | CNIS25 |  | CNIS25 |  | Balisage de Securite des issues de secours Napoleon. |  |  |  |  | NAPOLEON
1908 | INT | INT HORS PUBLIC | AMP | AMP444 | 107 | Fluo. miniature - 8W - G5 - 4000K - Ra 75 | CN | CNIS25 |  | CNIS25 |  | Balisage de Securite des issues de secours Napoleon. |  |  |  |  | NAPOLEON
1909 | INT | INT PUBLIC | AMP | AMP301 | 41 | Fluocompacte S - 7W - G23 - 4000K - Ra 85 | CN | CNN029 | CNN029 | CNN029 |  | Balisage de securite Hall napoleon - ZP - niv. accueil | CN | CNN029 | CN Niv. accueil - ZP ecl. securite |  | NAPOLEON |  | ACCUEIL
1910 | BS | BALISAGE SECURITE | LUM | LUM094 | 13 | ERCO Signaletique (2 picto) en drapeau- 2x TC 11W - 4000K - G23 | CN | CNN029 | CNN029 | CNN029 |  | Balisage de securite Hall napoleon - ZP - niv. accueil | CN | CNN029 | CN Niv. accueil - ZP ecl. securite
1911 | BS | BALISAGE SECURITE | LUM | LUM095 | 23 | ERCO Signaletique (1 picto) en drapeau- TC 11W - 4000K - G23 | CN | CNN029 | CNN029 | CNN029 |  | Balisage de securite Hall napoleon - ZP - niv. accueil | CN | CNN029 | CN Niv. accueil - ZP ecl. securite
1912 | BS | BALISAGE SECURITE | LUM | LUM096 | 1 | ERCO Signaletique (1 picto) parallele au mur - TC 11W - 4000K - G23 | CN | CNN029 | CNN029 | CNN029 |  | Balisage de securite Hall napoleon - ZP - niv. accueil | CN | CNN029 | CN Niv. accueil - ZP ecl. securite
1913 | BS | BALISAGE SECURITE | LUM | LUM218 | 4 | NBES - Bloc Balisage de Securite | CN | CNN029 | CNN029 | CNN029 |  | Balisage de securite Hall napoleon - ZP - niv. accueil | CN | CNN029 | CN Niv. accueil - ZP ecl. securite
1914 | INT | INT PUBLIC | AMP | AMP300 | 18 | Fluocompacte S - 5W - G23 - 4000K - Ra 85 | CN | CNN117 | CNN117 | CNN117 |  | Balisage de securite Hall Napoleon - ZP - niv. mezz. | CN | CNN117 | CN niv. mezzanine - ecl. securite |  | NAPOLEON |  | MEZZANINE
1915 | INT | INT PUBLIC | AMP | AMP302 | 31 | Fluocompacte S - 9W - G23 - 4000K - Ra 85 | CN | CNN117 | CNN117 | CNN117 |  | Balisage de securite Hall Napoleon - ZP - niv. mezz. | CN | CNN117 | CN niv. mezzanine - ecl. securite |  | NAPOLEON |  | MEZZANINE
1916 | BS | BLOC DE SECURITE | LUF | LUF018 | 31 | NBES - Bloc de securite (ambiance et evacuation) | CN | CNN117 | CNN117 | CNN117 |  | Balisage de securite Hall Napoleon - ZP - niv. mezz. | CN | CNN117 | CN niv. mezzanine - ecl. securite
1917 | BS | BALISAGE SECURITE | LUM | LUM094 | 2 | ERCO Signaletique (2 picto) en drapeau- 2x TC 11W - 4000K - G23 | CN | CNN117 | CNN117 | CNN117 |  | Balisage de securite Hall Napoleon - ZP - niv. mezz. | CN | CNN117 | CN niv. mezzanine - ecl. securite
1918 | BS | BALISAGE SECURITE | LUM | LUM095 | 8 | ERCO Signaletique (1 picto) en drapeau- TC 11W - 4000K - G23 | CN | CNN117 | CNN117 | CNN117 |  | Balisage de securite Hall Napoleon - ZP - niv. mezz. | CN | CNN117 | CN niv. mezzanine - ecl. securite
1919 | BS | BALISAGE SECURITE | LUM | LUM096 | 8 | ERCO Signaletique (1 picto) parallele au mur - TC 11W - 4000K - G23 | CN | CNN117 | CNN117 | CNN117 |  | Balisage de securite Hall Napoleon - ZP - niv. mezz. | CN | CNN117 | CN niv. mezzanine - ecl. securite
1920 | INT | INT HORS PUBLIC | AMP | AMP301 | 25 | Fluocompacte S - 7W - G23 - 4000K - Ra 85 | RH | RHN604 | RHN604 | RHN604 |  | Balisage de securites circulations et sanitaires niv. 6 et 7 | RH | RHN604 | Balisage de securites circu et sanit niv 6 et 7 |  | ROHAN
1921 | BS | BLOC DE SECURITE | LUF | LUF231 | 25 | BEHAR - V8 - Bloc secours balisage - 7 ou 9W - G23 | RH | RHN604 | RHN604 | RHN604 |  | Balisage de securites circulations et sanitaires niv. 6 et 7 | RH | RHN604 | Balisage de securites circu et sanit niv 6 et 7
1922 | EXT | EXT PUBLIC | AMP | AMP181 | 4 | Lampe pour BAES - 3W - 12V - E10 | DX | DXN104 | DXN104 | DXN104 |  | Balisage Du 1er Etage | DX | DXN104 | Balisage Du 1er Etage | 91N101 | MUSEE DELACROIX |  | 1ER
1923 | EXT | EXT PUBLIC | AMP | AMP182 | 8 | Lampe pour BAES - 3,6W - 3,6V - E10 | DX | DXN104 | DXN104 | DXN104 |  | Balisage Du 1er Etage | DX | DXN104 | Balisage Du 1er Etage | 91N101 | MUSEE DELACROIX |  | 1ER
1924 | BS | BAES | LUF | LUF518 | 2 | LEGRAND - BAES SATI 230v/50Hz P67 Ref : 60887G | DX | DXN104 | DXN104 | DXN104 |  | Balisage Du 1er Etage | DX | DXN104 | Balisage Du 1er Etage
1925 | BS | BAES | LUM | LUM206 | 2 | BAES LEGRAND Reference :60825 | DX | DXN104 | DXN104 | DXN104 |  | Balisage Du 1er Etage | DX | DXN104 | Balisage Du 1er Etage
1926 | INT | INT HORS PUBLIC | AMP | AMP301 | 9 | Fluocompacte S - 7W - G23 - 4000K - Ra 85 | RH | RHN404 | RHN404 | RHN404 |  | Balisage securite circulations et sanitaires niv. 4 | RH | RHN404 | Balisage securite circulations et sanitaires niv. |  | ROHAN
1927 | BS | BLOC DE SECURITE | LUF | LUF231 | 9 | BEHAR - V8 - Bloc secours balisage - 7 ou 9W - G23 | RH | RHN404 | RHN404 | RHN404 |  | Balisage securite circulations et sanitaires niv. 4 | RH | RHN404 | Balisage securite circulations et sanitaires niv.
1928 | INT | INT HORS PUBLIC | AMP | AMP301 | 33 | Fluocompacte S - 7W - G23 - 4000K - Ra 85 | RH | RHN506 | RHN506 | RHN506 |  | Balisage securite circulations et sanitaires niv. 5 | RH | RHN506 | Balisage securite circulations et sanitaires niv.5 |  | ROHAN
1929 | BS | BLOC DE SECURITE | LUF | LUF231 | 33 | BEHAR - V8 - Bloc secours balisage - 7 ou 9W - G23 | RH | RHN506 | RHN506 | RHN506 |  | Balisage securite circulations et sanitaires niv. 5 | RH | RHN506 | Balisage securite circulations et sanitaires niv.5
1930 | INT | INT HORS PUBLIC | AMP | AMP335 | 38 | Fluocompacte L/E - 55W - 2G11 - 4000K - Ra 85 | RH | RHN201 | RHN201 | RHN201 |  | Base vie du S.P.S.I | RH | RHN201 | Base vie du S.P.S.I |  | ROHAN
1931 | DIVERS | LUMINAIRE | LUF | LUF204 | 19 | MAZDA 31514 - Encastre Indirect - 2x TCL 55W 2G11 4000K Ra85 | RH | RHN201 | RHN201 | RHN201 |  | Base vie du S.P.S.I | RH | RHN201 | Base vie du S.P.S.I
1932 | INT | INT HORS PUBLIC | AMP | AMP302 | 110 | Fluocompacte S - 9W - G23 - 4000K - Ra 85 | CN | CNHP25 | CNHP25 | CNHP25 |  | BS ambiance et balisage de securite de la VDI | CN | CNHP25 | Cour Napoleon - VDI secteurs 1 a 8 et A et B |  | NAPOLEON | VDI | VDI
1933 | BS | BALISAGE SECURITE | LUM | LUM218 | 110 | NBES - Bloc Balisage de Securite | CN | CNHP25 | CNHP25 | CNHP25 |  | BS ambiance et balisage de securite de la VDI | CN | CNHP25 | Cour Napoleon - VDI secteurs 1 a 8 et A et B
1934 | INT | INT PUBLIC | AMP | AMP253 | 36 | DR51 - 20W 12V GU5,3 - 60D | CN | CNN019 | CNN019 | CNN019 |  | Caisses - accueil des groupes | CN | CNN019 | Caisse- Accueil des groupes niv. accueil |  | NAPOLEON | ACCUEIL DES GROUPES | ACCUEIL
1935 | DIVERS | LUMINAIRE | LUM | LUM239 | 36 | RB.S11 : Spot encastre - DR51 SP - 50W - 10° - GU5,3 | CN | CNN019 | CNN019 | CNN019 |  | Caisses - accueil des groupes | CN | CNN019 | Caisse- Accueil des groupes niv. accueil |  | NAPOLEON | ACCUEIL DES GROUPES | ACCUEIL
1936 | INT | INT PUBLIC | AMP | AMP206 | 30 | QT18 culot ceram. depolie 86mm - 150W 230V B15d | CN | CNN004 | CNN004 | CNN004 |  | Caissons lumineux au dessus de la banque d' accueil | CN | CNN004 | Hall Nap.- Caissons lumineux - cote Carrousel |  | NAPOLEON | HALL | ACCUEIL
1937 | INT | INT PUBLIC | AMP | AMP227 | 18 | Hal. AR 70 FL - 50W 12V Ba15d 24D | CN | CNN004 | CNN004 | CNN004 |  | Caissons lumineux au dessus de la banque d' accueil | CN | CNN004 | Hall Nap.- Caissons lumineux - cote Carrousel |  | NAPOLEON | HALL | ACCUEIL
1938 | INT | INT PUBLIC | AMP | AMP305 | 290 | Fluocompacte L - 18W - 2G11 - 2700K - Ra 85 | CN | CNN004 | CNN004 | CNN004 |  | Caissons lumineux au dessus de la banque d' accueil | CN | CNN004 | Hall Nap.- Caissons lumineux - cote Carrousel |  | NAPOLEON | HALL | ACCUEIL
1939 | DIVERS | LUMINAIRE | LUM | LUM077 | 145 | SXC : Appareil d'eclairage indirect - 2 x18W - 2700K - Ra85 - 2G11 | CN | CNN004 | CNN004 | CNN004 |  | Caissons lumineux au dessus de la banque d' accueil | CN | CNN004 | Hall Nap.- Caissons lumineux - cote Carrousel
1940 | DIVERS | LUMINAIRE | LUM | LUM078 | 18 | SXCAA : Projecteur orientable B.T. + adaptateur - AR70 - 50W - | CN | CNN004 | CNN004 | CNN004 |  | Caissons lumineux au dessus de la banque d' accueil | CN | CNN004 | Hall Nap.- Caissons lumineux - cote Carrousel
1941 | DIVERS | LUMINAIRE | LUM | LUM079 | 30 | SXCA : Projecteur orientable avec adaptateur - QT18 perle -150W - B15d | CN | CNN004 | CNN004 | CNN004 |  | Caissons lumineux au dessus de la banque d' accueil | CN | CNN004 | Hall Nap.- Caissons lumineux - cote Carrousel
1942 | INT | INT PUBLIC | AMP | AMP206 | 23 | QT18 culot ceram. depolie 86mm - 150W 230V B15d | CN | CNN007 | CNN007 | CNN007 |  | Caissons lumineux cote Denon | CN | CNN007 | Hall Nap.- Caissons lumineux - cote Denon |  | NAPOLEON | HALL | ACCUEIL
1943 | INT | INT PUBLIC | AMP | AMP227 | 8 | Hal. AR 70 FL - 50W 12V Ba15d 24D | CN | CNN007 | CNN007 | CNN007 |  | Caissons lumineux cote Denon | CN | CNN007 | Hall Nap.- Caissons lumineux - cote Denon |  | NAPOLEON | HALL | ACCUEIL
1944 | INT | INT PUBLIC | AMP | AMP305 | 128 | Fluocompacte L - 18W - 2G11 - 2700K - Ra 85 | CN | CNN007 | CNN007 | CNN007 |  | Caissons lumineux cote Denon | CN | CNN007 | Hall Nap.- Caissons lumineux - cote Denon |  | NAPOLEON | HALL | ACCUEIL
1945 | DIVERS | LUMINAIRE | LUM | LUM077 | 64 | SXC : Appareil d'eclairage indirect - 2 x18W - 2700K - Ra85 - 2G11 | CN | CNN007 | CNN007 | CNN007 |  | Caissons lumineux cote Denon | CN | CNN007 | Hall Nap.- Caissons lumineux - cote Denon
1946 | DIVERS | LUMINAIRE | LUM | LUM078 | 8 | SXCAA : Projecteur orientable B.T. + adaptateur - AR70 - 50W - | CN | CNN007 | CNN007 | CNN007 |  | Caissons lumineux cote Denon | CN | CNN007 | Hall Nap.- Caissons lumineux - cote Denon
1947 | DIVERS | LUMINAIRE | LUM | LUM079 | 23 | SXCA : Projecteur orientable avec adaptateur - QT18 perle -150W - B15d | CN | CNN007 | CNN007 | CNN007 |  | Caissons lumineux cote Denon | CN | CNN007 | Hall Nap.- Caissons lumineux - cote Denon
1948 | INT | INT PUBLIC | AMP | AMP206 | 23 | QT18 culot ceram. depolie 86mm - 150W 230V B15d | CN | CNN005 | CNN005 | CNN005 |  | Caissons lumineux cote Richelieu | CN | CNN005 | Hall Nap.- Caissons lumineux - cote Richelieu |  | NAPOLEON | HALL | ACCUEIL
1949 | INT | INT PUBLIC | AMP | AMP227 | 8 | Hal. AR 70 FL - 50W 12V Ba15d 24D | CN | CNN005 | CNN005 | CNN005 |  | Caissons lumineux cote Richelieu | CN | CNN005 | Hall Nap.- Caissons lumineux - cote Richelieu |  | NAPOLEON | HALL | ACCUEIL
1950 | INT | INT PUBLIC | AMP | AMP305 | 128 | Fluocompacte L - 18W - 2G11 - 2700K - Ra 85 | CN | CNN005 | CNN005 | CNN005 |  | Caissons lumineux cote Richelieu | CN | CNN005 | Hall Nap.- Caissons lumineux - cote Richelieu |  | NAPOLEON | HALL | ACCUEIL
1951 | DIVERS | LUMINAIRE | LUM | LUM077 | 64 | SXC : Appareil d'eclairage indirect - 2 x18W - 2700K - Ra85 - 2G11 | CN | CNN005 | CNN005 | CNN005 |  | Caissons lumineux cote Richelieu | CN | CNN005 | Hall Nap.- Caissons lumineux - cote Richelieu
1952 | DIVERS | LUMINAIRE | LUM | LUM078 | 8 | SXCAA : Projecteur orientable B.T. + adaptateur - AR70 - 50W - | CN | CNN005 | CNN005 | CNN005 |  | Caissons lumineux cote Richelieu | CN | CNN005 | Hall Nap.- Caissons lumineux - cote Richelieu
1953 | DIVERS | LUMINAIRE | LUM | LUM079 | 23 | SXCA : Projecteur orientable avec adaptateur - QT18 perle -150W - B15d | CN | CNN005 | CNN005 | CNN005 |  | Caissons lumineux cote Richelieu | CN | CNN005 | Hall Nap.- Caissons lumineux - cote Richelieu
1954 | INT | INT PUBLIC | AMP | AMP206 | 23 | QT18 culot ceram. depolie 86mm - 150W 230V B15d | CN | CNN006 | CNN006 | CNN006 |  | Caissons lumineux cote Sully | CN | CNN006 | Hall Nap.- Caissons lumineux - cote Sully |  | NAPOLEON | HALL | ACCUEIL
1955 | INT | INT PUBLIC | AMP | AMP227 | 8 | Hal. AR 70 FL - 50W 12V Ba15d 24D | CN | CNN006 | CNN006 | CNN006 |  | Caissons lumineux cote Sully | CN | CNN006 | Hall Nap.- Caissons lumineux - cote Sully |  | NAPOLEON | HALL | ACCUEIL
1956 | INT | INT PUBLIC | AMP | AMP305 | 128 | Fluocompacte L - 18W - 2G11 - 2700K - Ra 85 | CN | CNN006 | CNN006 | CNN006 |  | Caissons lumineux cote Sully | CN | CNN006 | Hall Nap.- Caissons lumineux - cote Sully |  | NAPOLEON | HALL | ACCUEIL
1957 | DIVERS | LUMINAIRE | LUM | LUM077 | 64 | SXC : Appareil d'eclairage indirect - 2 x18W - 2700K - Ra85 - 2G11 | CN | CNN006 | CNN006 | CNN006 |  | Caissons lumineux cote Sully | CN | CNN006 | Hall Nap.- Caissons lumineux - cote Sully
1958 | DIVERS | LUMINAIRE | LUM | LUM078 | 8 | SXCAA : Projecteur orientable B.T. + adaptateur - AR70 - 50W - | CN | CNN006 | CNN006 | CNN006 |  | Caissons lumineux cote Sully | CN | CNN006 | Hall Nap.- Caissons lumineux - cote Sully
1959 | DIVERS | LUMINAIRE | LUM | LUM079 | 23 | SXCA : Projecteur orientable avec adaptateur - QT18 perle -150W - B15d | CN | CNN006 | CNN006 | CNN006 |  | Caissons lumineux cote Sully | CN | CNN006 | Hall Nap.- Caissons lumineux - cote Sully
1960 | INT | INT PUBLIC | AMP | AMP206 | 5 | QT18 culot ceram. depolie 86mm - 150W 230V B15d | CN | CNN010 | CNN010 | CNN010 |  | Caissons lumineux de la rotonde | CN | CNN010 | Circulations - Caissons lumineux - rotonde Sully |  | NAPOLEON
1961 | INT | INT PUBLIC | AMP | AMP227 | 5 | Hal. AR 70 FL - 50W 12V Ba15d 24D | CN | CNN010 | CNN010 | CNN010 |  | Caissons lumineux de la rotonde | CN | CNN010 | Circulations - Caissons lumineux - rotonde Sully |  | NAPOLEON
1962 | INT | INT PUBLIC | AMP | AMP305 | 50 | Fluocompacte L - 18W - 2G11 - 2700K - Ra 85 | CN | CNN010 | CNN010 | CNN010 |  | Caissons lumineux de la rotonde | CN | CNN010 | Circulations - Caissons lumineux - rotonde Sully |  | NAPOLEON
1963 | DIVERS | LUMINAIRE | LUM | LUM077 | 25 | SXC : Appareil d'eclairage indirect - 2 x18W - 2700K - Ra85 - 2G11 | CN | CNN010 | CNN010 | CNN010 |  | Caissons lumineux de la rotonde | CN | CNN010 | Circulations - Caissons lumineux - rotonde Sully
1964 | DIVERS | LUMINAIRE | LUM | LUM078 | 5 | SXCAA : Projecteur orientable B.T. + adaptateur - AR70 - 50W - | CN | CNN010 | CNN010 | CNN010 |  | Caissons lumineux de la rotonde | CN | CNN010 | Circulations - Caissons lumineux - rotonde Sully
1965 | DIVERS | LUMINAIRE | LUM | LUM079 | 5 | SXCA : Projecteur orientable avec adaptateur - QT18 perle -150W - B15d | CN | CNN010 | CNN010 | CNN010 |  | Caissons lumineux de la rotonde | CN | CNN010 | Circulations - Caissons lumineux - rotonde Sully
1966 | INT | INT PUBLIC | AMP | AMP227 | 21 | Hal. AR 70 FL - 50W 12V Ba15d 24D | CN | CNN020 | CNN020 | CNN020 |  | Caissons plafond - Auditorium | CN | CNN020 | Auditorium - salle 420 |  | NAPOLEON | AUDITORIUM | ACCUEIL
1967 | INT | INT PUBLIC | AMP | AMP305 | 98 | Fluocompacte L - 18W - 2G11 - 2700K - Ra 85 | CN | CNN020 | CNN020 | CNN020 |  | Caissons plafond - Auditorium | CN | CNN020 | Auditorium - salle 420 |  | NAPOLEON | AUDITORIUM | ACCUEIL
1968 | DIVERS | LUMINAIRE | LUM | LUM074 | 49 | SXA : Appareil d'eclairage d' ambiance - 2x18W - 2700K - Ra85 - 2G11 | CN | CNN020 | CNN020 | CNN020 |  | Caissons plafond - Auditorium | CN | CNN020 | Auditorium - salle 420
1969 | DIVERS | LUMINAIRE | LUM | LUM076 | 21 | SXAD : Projecteur orientable B.T. + adaptateur - AR70 - 50W - | CN | CNN020 | CNN020 | CNN020 |  | Caissons plafond - Auditorium | CN | CNN020 | Auditorium - salle 420
1970 | INT | INT PUBLIC | AMP | AMP324 | 6 | Fluocompacte S - 9W - G23 - 2700K - Ra 85 | PA | PAS111 | CCE008 | PAS111 |  | CC - Esc. de la crypte du sphinx vers les AGER | CC | CCE008 | Circulation - CC du s/sol 1 au rdc - Pav. des Arts |  | SULLY
1971 | INT | INT PUBLIC | AMP | AMP324 | 6 | Fluocompacte S - 9W - G23 - 2700K - Ra 85 | PA | PAS110 | PAS110 | PAS110 |  | CC - Esc. de la crypte du sphinx vers les ant. egyptiennes | PA | PAS110 |  |  | DENON
1972 | DIVERS | LUMINAIRE | LUF | LUF030 | 16 | ERCO 44553 - Encastre pour eclairage au sol - TC 9W G23 | PA | PAS103 |  | PAS103 |  | CC - Escalier salles 12 à 13 (crypte d' Osiris) - A.E.
1973 | DIVERS | LUMINAIRE | LUF | LUF030 | 16 | ERCO 44553 - Encastre pour eclairage au sol - TC 9W G23 | PA | PAS104 |  | PAS104 |  | CC - Escalier salles 14 à 13 (crypte d' Osiris) - A.E.
1974 | INT | INT PUBLIC | AMP | AMP332 | 40 | Fluocompacte L/E - 55W - 2G11 - 3000K - Ra 85 | CC | CCN013 | CCN013 | CCN013 |  | CC - rdc - Atelier des enfants. - A.E | CC | CCN013 | CC rdc Aile St Germain - Atelier des enfants - AE |  | SULLY
1975 | INT | INT HORS PUBLIC | AMP | AMP113 | 1 | Standard longue duree - 75W 240/260V E27 satinee | LO | LOC788 | CCN019 | LOC788 |  | CCN0 - LT AEL 253 dans la salle D | CC | CCN019 | ZHP - Locaux Techniques du Rdc |  | SULLY
1976 | DIVERS | LUMINAIRE | LUI | LUI006 | 1 | SEAE - JT 6101 BA - Hublot etanche - Std 60W maxi - E27 | LO | LOC788 | CCN019 | LOC788 |  | CCN0 - LT AEL 253 dans la salle D | CC | CCN019 | ZHP - Locaux Techniques du Rdc |  | SULLY
1977 | INT | INT HORS PUBLIC | AMP | AMP301 | 1 | Fluocompacte S - 7W - G23 - 4000K - Ra 85 | LO | LOC789 | CCN019 | LOC789 | 330 | CCN0 - LT AEL 485 dans la salle 9 | CC | CCN019 | ZHP - Locaux Techniques du Rdc | 16RC24 | SULLY | Aile des Arts | RDC
1978 | INT | INT HORS PUBLIC | AMP | AMP440 | 1 | Tube fluo. - 36W - G13 - 4000K - Ra 75 | LO | LOC789 | CCN019 | LOC789 | 330 | CCN0 - LT AEL 485 dans la salle 9 | CC | CCN019 | ZHP - Locaux Techniques du Rdc | 16RC24 | SULLY | Aile des Arts | RDC
1979 | DIVERS | LUMINAIRE | LUF | LUF009 | 1 | Luminaire Etanche - 1 x 36 W | LO | LOC789 | CCN019 | LOC789 | 330 | CCN0 - LT AEL 485 dans la salle 9 | CC | CCN019 | ZHP - Locaux Techniques du Rdc | 16RC24 | SULLY | Aile des Arts | RDC
1980 | BS | BLOC DE SECURITE | LUF | LUF124 | 1 | MAPELEC - Bloc de securite TC 9w max - G23 | LO | LOC789 | CCN019 | LOC789 | 330 | CCN0 - LT AEL 485 dans la salle 9 | CC | CCN019 | ZHP - Locaux Techniques du Rdc | 16RC24 | SULLY | Aile des Arts | RDC
1981 | INT | INT HORS PUBLIC | AMP | AMP301 | 1 | Fluocompacte S - 7W - G23 - 4000K - Ra 85 | LO | LOC790 | CCN019 | LOC790 | 327 | CCN0 - LT AEL 488 dans la salle 11 | CC | CCN019 | ZHP - Locaux Techniques du Rdc | 16RC11 | SULLY | Aile des Arts | RDC
1982 | INT | INT HORS PUBLIC | AMP | AMP440 | 1 | Tube fluo. - 36W - G13 - 4000K - Ra 75 | LO | LOC790 | CCN019 | LOC790 | 327 | CCN0 - LT AEL 488 dans la salle 11 | CC | CCN019 | ZHP - Locaux Techniques du Rdc | 16RC11 | SULLY | Aile des Arts | RDC
1983 | DIVERS | LUMINAIRE | LUF | LUF009 | 1 | Luminaire Etanche - 1 x 36 W | LO | LOC790 | CCN019 | LOC790 | 327 | CCN0 - LT AEL 488 dans la salle 11 | CC | CCN019 | ZHP - Locaux Techniques du Rdc | 16RC11 | SULLY | Aile des Arts | RDC
1984 | BS | BLOC DE SECURITE | LUF | LUF124 | 1 | MAPELEC - Bloc de securite TC 9w max - G23 | LO | LOC790 | CCN019 | LOC790 | 327 | CCN0 - LT AEL 488 dans la salle 11 | CC | CCN019 | ZHP - Locaux Techniques du Rdc | 16RC11 | SULLY | Aile des Arts | RDC
1985 | INT | INT HORS PUBLIC | AMP | AMP301 | 1 | Fluocompacte S - 7W - G23 - 4000K - Ra 85 | LO | LOC791 | CCN019 | LOC791 |  | CCN0 - LT AEL 624 dans la salle 17a | CC | CCN019 | ZHP - Locaux Techniques du Rdc |  | SULLY
1986 | INT | INT HORS PUBLIC | AMP | AMP440 | 1 | Tube fluo. - 36W - G13 - 4000K - Ra 75 | LO | LOC791 | CCN019 | LOC791 |  | CCN0 - LT AEL 624 dans la salle 17a | CC | CCN019 | ZHP - Locaux Techniques du Rdc |  | SULLY
1987 | DIVERS | LUMINAIRE | LUF | LUF009 | 1 | Luminaire Etanche - 1 x 36 W | LO | LOC791 | CCN019 | LOC791 |  | CCN0 - LT AEL 624 dans la salle 17a | CC | CCN019 | ZHP - Locaux Techniques du Rdc
1988 | BS | BLOC DE SECURITE | LUF | LUF124 | 1 | MAPELEC - Bloc de securite TC 9w max - G23 | LO | LOC791 | CCN019 | LOC791 |  | CCN0 - LT AEL 624 dans la salle 17a | CC | CCN019 | ZHP - Locaux Techniques du Rdc
1989 | INT | INT HORS PUBLIC | AMP | AMP113 | 1 | Standard longue duree - 75W 240/260V E27 satinee | LO | LOC792 | CCN019 | LOC792 |  | CCN0 - LT Entretien en Salle C | CC | CCN019 | ZHP - Locaux Techniques du Rdc |  | SULLY
1990 | DIVERS | LUMINAIRE | LUI | LUI006 | 1 | SEAE - JT 6101 BA - Hublot etanche - Std 60W maxi - E27 | LO | LOC792 | CCN019 | LOC792 |  | CCN0 - LT Entretien en Salle C | CC | CCN019 | ZHP - Locaux Techniques du Rdc
1991 | INT | INT HORS PUBLIC | AMP | AMP441 | 1 | Tube fluo. - 58W - G13 - 4000K - Ra 75 | LO | LOC793 | CCN019 | LOC793 |  | CCN0 - LT Reserve SPSI de la salle 17a | CC | CCN019 | ZHP - Locaux Techniques du Rdc |  | SULLY
1992 | DIVERS | LUMINAIRE | LUF | LUF011 | 1 | Luminaire Etanche - 1 x 58 W | LO | LOC793 | CCN019 | LOC793 |  | CCN0 - LT Reserve SPSI de la salle 17a | CC | CCN019 | ZHP - Locaux Techniques du Rdc
1993 | INT | INT PUBLIC | AMP | AMP202 | 14 | Hal. lineaire - 114.2mm 150W 230V R7s | CC | CCN132 | CCN132 | CCN132 |  | CCN1 - Ecl. Halogene des vitrines de la salle 20 à 30 - A.E. | CC | CCN132 | CC niv. 1 St germain/les arts Salles 20 a 30 - AE |  | SULLY
1994 | INT | INT PUBLIC | AMP | AMP261 | 179 | DR35 - 20W 12V GU4 - 38D | CC | CCN132 | CCN132 | CCN132 |  | CCN1 - Ecl. Halogene des vitrines de la salle 20 à 30 - A.E. | CC | CCN132 | CC niv. 1 St germain/les arts Salles 20 a 30 - AE |  | SULLY
1995 | INT | INT PUBLIC | AMP | AMP263 | 61 | DR35 - 35W 12V GU4 - 38D | CC | CCN132 | CCN132 | CCN132 |  | CCN1 - Ecl. Halogene des vitrines de la salle 20 à 30 - A.E. | CC | CCN132 | CC niv. 1 St germain/les arts Salles 20 a 30 - AE |  | SULLY
1996 | INT | INT HORS PUBLIC | AMP | AMP301 | 1 | Fluocompacte S - 7W - G23 - 4000K - Ra 85 | LO | LOC745 | CCN114 | LOC745 |  | CCN1 - Local Archive N°1 | CC | CCN114 | ZHP - Locaux Techniques du 1er Etage |  | SULLY
1997 | INT | INT HORS PUBLIC | AMP | AMP440 | 1 | Tube fluo. - 36W - G13 - 4000K - Ra 75 | LO | LOC745 | CCN114 | LOC745 |  | CCN1 - Local Archive N°1 | CC | CCN114 | ZHP - Locaux Techniques du 1er Etage |  | SULLY
1998 | DIVERS | LUMINAIRE | LUF | LUF064 | 1 | PHILIPS TCW 215 136 Pacific - Etanche - 1 x 36W HFP - G13 | LO | LOC745 | CCN114 | LOC745 |  | CCN1 - Local Archive N°1 | CC | CCN114 | ZHP - Locaux Techniques du 1er Etage
1999 | BS | BLOC DE SECURITE | LUF | LUF112 | 1 | legrand 604 35 bloc de securite | LO | LOC745 | CCN114 | LOC745 |  | CCN1 - Local Archive N°1 | CC | CCN114 | ZHP - Locaux Techniques du 1er Etage
2000 | INT | INT HORS PUBLIC | AMP | AMP113 | 1 | Standard longue duree - 75W 240/260V E27 satinee | LO | LOC746 | CCN114 | LOC746 |  | CCN1 - Local Archive N°2 | CC | CCN114 | ZHP - Locaux Techniques du 1er Etage |  | SULLY
2001 | INT | INT HORS PUBLIC | AMP | AMP301 | 1 | Fluocompacte S - 7W - G23 - 4000K - Ra 85 | LO | LOC746 | CCN114 | LOC746 |  | CCN1 - Local Archive N°2 | CC | CCN114 | ZHP - Locaux Techniques du 1er Etage |  | SULLY
2002 | INT | INT HORS PUBLIC | AMP | AMP440 | 1 | Tube fluo. - 36W - G13 - 4000K - Ra 75 | LO | LOC746 | CCN114 | LOC746 |  | CCN1 - Local Archive N°2 | CC | CCN114 | ZHP - Locaux Techniques du 1er Etage |  | SULLY
2003 | DIVERS | LUMINAIRE | LUF | LUF064 | 1 | PHILIPS TCW 215 136 Pacific - Etanche - 1 x 36W HFP - G13 | LO | LOC746 | CCN114 | LOC746 |  | CCN1 - Local Archive N°2 | CC | CCN114 | ZHP - Locaux Techniques du 1er Etage
2004 | BS | BLOC DE SECURITE | LUF | LUF112 | 1 | legrand 604 35 bloc de securite | LO | LOC746 | CCN114 | LOC746 |  | CCN1 - Local Archive N°2 | CC | CCN114 | ZHP - Locaux Techniques du 1er Etage
2005 | DIVERS | LUMINAIRE | LUI | LUI006 | 1 | SEAE - JT 6101 BA - Hublot etanche - Std 60W maxi - E27 | LO | LOC746 | CCN114 | LOC746 |  | CCN1 - Local Archive N°2 | CC | CCN114 | ZHP - Locaux Techniques du 1er Etage
2006 | INT | INT HORS PUBLIC | AMP | AMP440 | 2 | Tube fluo. - 36W - G13 - 4000K - Ra 75 | LO | LOC740 | CCN114 | LOC740 | 662 | CCN1 - LT AEL257 + RIA | CC | CCN114 | ZHP - Locaux Techniques du 1er Etage | 18N113 | SULLY | Aile Sully | 1er étage
2007 | INT | INT HORS PUBLIC | AMP | AMP441 | 1 | Tube fluo. - 58W - G13 - 4000K - Ra 75 | LO | LOC740 | CCN114 | LOC740 | 662 | CCN1 - LT AEL257 + RIA | CC | CCN114 | ZHP - Locaux Techniques du 1er Etage | 18N113 | SULLY | Aile Sully | 1er étage
2008 | DIVERS | LUMINAIRE | LUF | LUF010 | 1 | Luminaire Etanche - 2 x 36 W | LO | LOC740 | CCN114 | LOC740 |  | CCN1 - LT AEL257 + RIA | CC | CCN114 | ZHP - Locaux Techniques du 1er Etage | 18N113 | SULLY | Aile Sully | 1er étage
2009 | DIVERS | LUMINAIRE | LUF | LUF011 | 1 | Luminaire Etanche - 1 x 58 W | LO | LOC740 | CCN114 | LOC740 | 662 | CCN1 - LT AEL257 + RIA | CC | CCN114 | ZHP - Locaux Techniques du 1er Etage | 18N113 | SULLY | Aile Sully | 1er étage
2010 | INT | INT HORS PUBLIC | AMP | AMP301 | 1 | Fluocompacte S - 7W - G23 - 4000K - Ra 85 | LO | LOC742 | CCN114 | LOC742 |  | CCN1 - LT AEL494 | CC | CCN114 | ZHP - Locaux Techniques du 1er Etage |  | SULLY
2011 | INT | INT HORS PUBLIC | AMP | AMP440 | 1 | Tube fluo. - 36W - G13 - 4000K - Ra 75 | LO | LOC742 | CCN114 | LOC742 |  | CCN1 - LT AEL494 | CC | CCN114 | ZHP - Locaux Techniques du 1er Etage |  | SULLY
2012 | DIVERS | LUMINAIRE | LUF | LUF064 | 1 | PHILIPS TCW 215 136 Pacific - Etanche - 1 x 36W HFP - G13 | LO | LOC742 | CCN114 | LOC742 |  | CCN1 - LT AEL494 | CC | CCN114 | ZHP - Locaux Techniques du 1er Etage
2013 | BS | BLOC DE SECURITE | LUF | LUF112 | 1 | legrand 604 35 bloc de securite | LO | LOC742 | CCN114 | LOC742 |  | CCN1 - LT AEL494 | CC | CCN114 | ZHP - Locaux Techniques du 1er Etage
2014 | INT | INT HORS PUBLIC | AMP | AMP301 | 1 | Fluocompacte S - 7W - G23 - 4000K - Ra 85 | LO | LOC743 | CCN114 | LOC743 |  | CCN1 - LT AEL497 | CC | CCN114 | ZHP - Locaux Techniques du 1er Etage |  | SULLY
2015 | INT | INT HORS PUBLIC | AMP | AMP440 | 1 | Tube fluo. - 36W - G13 - 4000K - Ra 75 | LO | LOC743 | CCN114 | LOC743 |  | CCN1 - LT AEL497 | CC | CCN114 | ZHP - Locaux Techniques du 1er Etage |  | SULLY
2016 | DIVERS | LUMINAIRE | LUF | LUF064 | 1 | PHILIPS TCW 215 136 Pacific - Etanche - 1 x 36W HFP - G13 | LO | LOC743 | CCN114 | LOC743 |  | CCN1 - LT AEL497 | CC | CCN114 | ZHP - Locaux Techniques du 1er Etage
2017 | BS | BLOC DE SECURITE | LUF | LUF112 | 1 | legrand 604 35 bloc de securite | LO | LOC743 | CCN114 | LOC743 |  | CCN1 - LT AEL497 | CC | CCN114 | ZHP - Locaux Techniques du 1er Etage
2018 | INT | INT HORS PUBLIC | AMP | AMP301 | 2 | Fluocompacte S - 7W - G23 - 4000K - Ra 85 | LO | LOC744 | CCN114 | LOC744 |  | CCN1 - LT AEL501 | CC | CCN114 | ZHP - Locaux Techniques du 1er Etage |  | SULLY
2019 | INT | INT HORS PUBLIC | AMP | AMP407 | 1 | Tube fluo. - 18W - G13 - 4000K - Ra 85 | LO | LOC744 | CCN114 | LOC744 |  | CCN1 - LT AEL501 | CC | CCN114 | ZHP - Locaux Techniques du 1er Etage |  | SULLY
2020 | INT | INT HORS PUBLIC | AMP | AMP440 | 3 | Tube fluo. - 36W - G13 - 4000K - Ra 75 | LO | LOC744 | CCN114 | LOC744 |  | CCN1 - LT AEL501 | CC | CCN114 | ZHP - Locaux Techniques du 1er Etage |  | SULLY
2021 | DIVERS | LUMINAIRE | LUF | LUF062 | 1 | PHILIPS TCW 215 118 Pacific - Etanche - 1 x 18W HFP - G13 | LO | LOC744 | CCN114 | LOC744 |  | CCN1 - LT AEL501 | CC | CCN114 | ZHP - Locaux Techniques du 1er Etage
2022 | DIVERS | LUMINAIRE | LUF | LUF064 | 3 | PHILIPS TCW 215 136 Pacific - Etanche - 1 x 36W HFP - G13 | LO | LOC744 | CCN114 | LOC744 |  | CCN1 - LT AEL501 | CC | CCN114 | ZHP - Locaux Techniques du 1er Etage
2023 | BS | BLOC DE SECURITE | LUF | LUF112 | 2 | legrand 604 35 bloc de securite | LO | LOC744 | CCN114 | LOC744 |  | CCN1 - LT AEL501 | CC | CCN114 | ZHP - Locaux Techniques du 1er Etage
2024 | INT | INT HORS PUBLIC | AMP | AMP301 | 1 | Fluocompacte S - 7W - G23 - 4000K - Ra 85 | LO | LOC756 | CCN114 | LOC756 |  | CCN1 - LT AEL503 + RIA | CC | CCN114 | ZHP - Locaux Techniques du 1er Etage |  | SULLY
2025 | INT | INT HORS PUBLIC | AMP | AMP440 | 1 | Tube fluo. - 36W - G13 - 4000K - Ra 75 | LO | LOC756 | CCN114 | LOC756 |  | CCN1 - LT AEL503 + RIA | CC | CCN114 | ZHP - Locaux Techniques du 1er Etage |  | SULLY
2026 | DIVERS | LUMINAIRE | LUF | LUF003 | 1 | CLAUDE 54381 - Monoline - reglette bloc 1x36W - G13 | LO | LOC756 | CCN114 | LOC756 |  | CCN1 - LT AEL503 + RIA | CC | CCN114 | ZHP - Locaux Techniques du 1er Etage
2027 | BS | BLOC DE SECURITE | LUF | LUF112 | 1 | legrand 604 35 bloc de securite | LO | LOC756 | CCN114 | LOC756 |  | CCN1 - LT AEL503 + RIA | CC | CCN114 | ZHP - Locaux Techniques du 1er Etage
2028 | INT | INT HORS PUBLIC | AMP | AMP301 | 1 | Fluocompacte S - 7W - G23 - 4000K - Ra 85 | LO | LOC741 | CCN114 | LOC741 |  | CCN1 - LT AEL506 | CC | CCN114 | ZHP - Locaux Techniques du 1er Etage |  | SULLY
2029 | INT | INT HORS PUBLIC | AMP | AMP440 | 4 | Tube fluo. - 36W - G13 - 4000K - Ra 75 | LO | LOC741 | CCN114 | LOC741 |  | CCN1 - LT AEL506 | CC | CCN114 | ZHP - Locaux Techniques du 1er Etage |  | SULLY
2030 | DIVERS | LUMINAIRE | LUF | LUF010 | 2 | Luminaire Etanche - 2 x 36 W | LO | LOC741 | CCN114 | LOC741 |  | CCN1 - LT AEL506 | CC | CCN114 | ZHP - Locaux Techniques du 1er Etage
2031 | BS | BLOC DE SECURITE | LUF | LUF112 | 1 | legrand 604 35 bloc de securite | LO | LOC741 | CCN114 | LOC741 |  | CCN1 - LT AEL506 | CC | CCN114 | ZHP - Locaux Techniques du 1er Etage
2032 | INT | INT HORS PUBLIC | AMP | AMP301 | 2 | Fluocompacte S - 7W - G23 - 4000K - Ra 85 | LO | LOC747 | CCN114 | LOC747 |  | CCN1 - LT Ascenceur des Arts | CC | CCN114 | ZHP - Locaux Techniques du 1er Etage |  | SULLY
2033 | INT | INT HORS PUBLIC | AMP | AMP440 | 7 | Tube fluo. - 36W - G13 - 4000K - Ra 75 | LO | LOC747 | CCN114 | LOC747 |  | CCN1 - LT Ascenceur des Arts | CC | CCN114 | ZHP - Locaux Techniques du 1er Etage |  | SULLY
2034 | DIVERS | LUMINAIRE | LUF | LUF009 | 7 | Luminaire Etanche - 1 x 36 W | LO | LOC747 | CCN114 | LOC747 |  | CCN1 - LT Ascenceur des Arts | CC | CCN114 | ZHP - Locaux Techniques du 1er Etage
2035 | BS | BLOC DE SECURITE | LUF | LUF112 | 2 | legrand 604 35 bloc de securite | LO | LOC747 | CCN114 | LOC747 |  | CCN1 - LT Ascenceur des Arts | CC | CCN114 | ZHP - Locaux Techniques du 1er Etage
2036 | INT | INT HORS PUBLIC | AMP | AMP113 | 1 | Standard longue duree - 75W 240/260V E27 satinee | LO | LOC755 | CCN114 | LOC755 |  | CCN1 - LT Entre la Salle 25 et 26 | CC | CCN114 | ZHP - Locaux Techniques du 1er Etage |  | SULLY
2037 | DIVERS | LUMINAIRE | LUI | LUI006 | 1 | SEAE - JT 6101 BA - Hublot etanche - Std 60W maxi - E27 | LO | LOC755 | CCN114 | LOC755 |  | CCN1 - LT Entre la Salle 25 et 26 | CC | CCN114 | ZHP - Locaux Techniques du 1er Etage
2038 | INT | INT HORS PUBLIC | AMP | AMP301 | 1 | Fluocompacte S - 7W - G23 - 4000K - Ra 85 | LO | LOC752 | CCN114 | LOC752 |  | CCN1 - LT Entre Salle 20 et 46 | CC | CCN114 | ZHP - Locaux Techniques du 1er Etage |  | SULLY
2039 | INT | INT HORS PUBLIC | AMP | AMP407 | 1 | Tube fluo. - 18W - G13 - 4000K - Ra 85 | LO | LOC752 | CCN114 | LOC752 |  | CCN1 - LT Entre Salle 20 et 46 | CC | CCN114 | ZHP - Locaux Techniques du 1er Etage |  | SULLY
2040 | INT | INT HORS PUBLIC | AMP | AMP440 | 1 | Tube fluo. - 36W - G13 - 4000K - Ra 75 | LO | LOC752 | CCN114 | LOC752 |  | CCN1 - LT Entre Salle 20 et 46 | CC | CCN114 | ZHP - Locaux Techniques du 1er Etage |  | SULLY
2041 | DIVERS | LUMINAIRE | LUF | LUF062 | 1 | PHILIPS TCW 215 118 Pacific - Etanche - 1 x 18W HFP - G13 | LO | LOC752 | CCN114 | LOC752 |  | CCN1 - LT Entre Salle 20 et 46 | CC | CCN114 | ZHP - Locaux Techniques du 1er Etage
2042 | DIVERS | LUMINAIRE | LUF | LUF064 | 1 | PHILIPS TCW 215 136 Pacific - Etanche - 1 x 36W HFP - G13 | LO | LOC752 | CCN114 | LOC752 |  | CCN1 - LT Entre Salle 20 et 46 | CC | CCN114 | ZHP - Locaux Techniques du 1er Etage
2043 | BS | BLOC DE SECURITE | LUF | LUF112 | 1 | legrand 604 35 bloc de securite | LO | LOC752 | CCN114 | LOC752 |  | CCN1 - LT Entre Salle 20 et 46 | CC | CCN114 | ZHP - Locaux Techniques du 1er Etage
2044 | INT | INT HORS PUBLIC | AMP | AMP301 | 1 | Fluocompacte S - 7W - G23 - 4000K - Ra 85 | LO | LOC748 | CCN114 | LOC748 |  | CCN1 - LT Entretien Salle 30 | CC | CCN114 | ZHP - Locaux Techniques du 1er Etage |  | SULLY
2045 | INT | INT HORS PUBLIC | AMP | AMP440 | 1 | Tube fluo. - 36W - G13 - 4000K - Ra 75 | LO | LOC748 | CCN114 | LOC748 |  | CCN1 - LT Entretien Salle 30 | CC | CCN114 | ZHP - Locaux Techniques du 1er Etage |  | SULLY
2046 | DIVERS | LUMINAIRE | LUF | LUF009 | 1 | Luminaire Etanche - 1 x 36 W | LO | LOC748 | CCN114 | LOC748 |  | CCN1 - LT Entretien Salle 30 | CC | CCN114 | ZHP - Locaux Techniques du 1er Etage
2047 | BS | BLOC DE SECURITE | LUF | LUF112 | 1 | legrand 604 35 bloc de securite | LO | LOC748 | CCN114 | LOC748 |  | CCN1 - LT Entretien Salle 30 | CC | CCN114 | ZHP - Locaux Techniques du 1er Etage
2048 | INT | INT HORS PUBLIC | AMP | AMP440 | 1 | Tube fluo. - 36W - G13 - 4000K - Ra 75 | LO | LOC749 | CCN114 | LOC749 |  | CCN1 - LT Entretien Salle 34 | CC | CCN114 | ZHP - Locaux Techniques du 1er Etage | E34G | DENON | Aile Daru | 1er étage
2049 | DIVERS | LUMINAIRE | LUF | LUF009 | 1 | Luminaire Etanche - 1 x 36 W | LO | LOC749 | CCN114 | LOC749 |  | CCN1 - LT Entretien Salle 34 | CC | CCN114 | ZHP - Locaux Techniques du 1er Etage | E34G | DENON | Aile Daru | 1er étage
2050 | INT | INT HORS PUBLIC | AMP | AMP301 | 1 | Fluocompacte S - 7W - G23 - 4000K - Ra 85 | LO | LOC750 | CCN114 | LOC750 |  | CCN1 - LT Entretien Salle Colonne | CC | CCN114 | ZHP - Locaux Techniques du 1er Etage |  | SULLY
2051 | INT | INT HORS PUBLIC | AMP | AMP440 | 1 | Tube fluo. - 36W - G13 - 4000K - Ra 75 | LO | LOC750 | CCN114 | LOC750 |  | CCN1 - LT Entretien Salle Colonne | CC | CCN114 | ZHP - Locaux Techniques du 1er Etage |  | SULLY
2052 | DIVERS | LUMINAIRE | LUF | LUF009 | 1 | Luminaire Etanche - 1 x 36 W | LO | LOC750 | CCN114 | LOC750 |  | CCN1 - LT Entretien Salle Colonne | CC | CCN114 | ZHP - Locaux Techniques du 1er Etage
2053 | BS | BLOC DE SECURITE | LUF | LUF112 | 1 | legrand 604 35 bloc de securite | LO | LOC750 | CCN114 | LOC750 |  | CCN1 - LT Entretien Salle Colonne | CC | CCN114 | ZHP - Locaux Techniques du 1er Etage
2054 | INT | INT HORS PUBLIC | AMP | AMP301 | 1 | Fluocompacte S - 7W - G23 - 4000K - Ra 85 | LO | LOC751 | CCN114 | LOC751 |  | CCN1 - LT Salle 28 | CC | CCN114 | ZHP - Locaux Techniques du 1er Etage |  | SULLY
2055 | INT | INT HORS PUBLIC | AMP | AMP440 | 1 | Tube fluo. - 36W - G13 - 4000K - Ra 75 | LO | LOC751 | CCN114 | LOC751 |  | CCN1 - LT Salle 28 | CC | CCN114 | ZHP - Locaux Techniques du 1er Etage |  | SULLY
2056 | DIVERS | LUMINAIRE | LUF | LUF009 | 1 | Luminaire Etanche - 1 x 36 W | LO | LOC751 | CCN114 | LOC751 |  | CCN1 - LT Salle 28 | CC | CCN114 | ZHP - Locaux Techniques du 1er Etage
2057 | BS | BLOC DE SECURITE | LUF | LUF112 | 1 | legrand 604 35 bloc de securite | LO | LOC751 | CCN114 | LOC751 |  | CCN1 - LT Salle 28 | CC | CCN114 | ZHP - Locaux Techniques du 1er Etage
2058 | INT | INT HORS PUBLIC | AMP | AMP440 | 1 | Tube fluo. - 36W - G13 - 4000K - Ra 75 | LO | LOC753 | CCN114 | LOC753 |  | CCN1 - LT Salle 33 | CC | CCN114 | ZHP - Locaux Techniques du 1er Etage |  | SULLY
2059 | DIVERS | LUMINAIRE | LUF | LUF064 | 1 | PHILIPS TCW 215 136 Pacific - Etanche - 1 x 36W HFP - G13 | LO | LOC753 | CCN114 | LOC753 |  | CCN1 - LT Salle 33 | CC | CCN114 | ZHP - Locaux Techniques du 1er Etage
2060 | INT | INT HORS PUBLIC | AMP | AMP113 | 1 | Standard longue duree - 75W 240/260V E27 satinee | LO | LOC754 | CCN114 | LOC754 |  | CCN1 - LT Salle 34 | CC | CCN114 | ZHP - Locaux Techniques du 1er Etage |  | SULLY
2061 | INT | INT HORS PUBLIC | AMP | AMP181 | 1 | Lampe pour BAES - 3W - 12V - E10 | LO | LOC754 | CCN114 | LOC754 |  | CCN1 - LT Salle 34 | CC | CCN114 | ZHP - Locaux Techniques du 1er Etage |  | SULLY
2062 | INT | INT HORS PUBLIC | AMP | AMP182 | 2 | Lampe pour BAES - 3,6W - 3,6V - E10 | LO | LOC754 | CCN114 | LOC754 |  | CCN1 - LT Salle 34 | CC | CCN114 | ZHP - Locaux Techniques du 1er Etage |  | SULLY
2063 | INT | INT HORS PUBLIC | AMP | AMP441 | 1 | Tube fluo. - 58W - G13 - 4000K - Ra 75 | LO | LOC754 | CCN114 | LOC754 |  | CCN1 - LT Salle 34 | CC | CCN114 | ZHP - Locaux Techniques du 1er Etage |  | SULLY
2064 | DIVERS | LUMINAIRE | LUF | LUF066 | 1 | PHILIPS TCW 215 158 Pacific - Etanche - 1 x 58W HFP - G13 | LO | LOC754 | CCN114 | LOC754 |  | CCN1 - LT Salle 34 | CC | CCN114 | ZHP - Locaux Techniques du 1er Etage
2065 | BS | BAES | LUF | LUF109 | 1 | LEGRAND 608-25c Bloc autonome TS 885-51 | LO | LOC754 | CCN114 | LOC754 |  | CCN1 - LT Salle 34 | CC | CCN114 | ZHP - Locaux Techniques du 1er Etage
2066 | DIVERS | LUMINAIRE | LUI | LUI006 | 1 | SEAE - JT 6101 BA - Hublot etanche - Std 60W maxi - E27 | LO | LOC754 | CCN114 | LOC754 |  | CCN1 - LT Salle 34 | CC | CCN114 | ZHP - Locaux Techniques du 1er Etage
2067 | INT | INT PUBLIC | AMP | AMP220 | 7 | QT12 UV-STOP - 50W 12V GY6,35 | CC | CCN133 | ECLAIR | CCN133 |  | CCN1 - Vitrines des salles 32 et 33 - AGER | EC | ECLAIR | Eclairage |  | SULLY
2068 | INT | INT PUBLIC | AMP | AMP236 | 7 | Hal. refl. miroir alu 37mm - 20W 12V Ba15d 18D | CC | CCN133 | ECLAIR | CCN133 |  | CCN1 - Vitrines des salles 32 et 33 - AGER | EC | ECLAIR | Eclairage |  | SULLY
2069 | INT | INT PUBLIC | AMP | AMP255 | 231 | DR51 - 35W 12V GU5,3 - 24D | CC | CCN133 | ECLAIR | CCN133 |  | CCN1 - Vitrines des salles 32 et 33 - AGER | EC | ECLAIR | Eclairage |  | SULLY
2070 | INT | INT PUBLIC | AMP | AMP331 | 17 | Fluocompacte L - 36W - 2G11 - 3000K - Ra 96 | CC | CCN133 | ECLAIR | CCN133 |  | CCN1 - Vitrines des salles 32 et 33 - AGER | EC | ECLAIR | Eclairage |  | SULLY
2071 | INT | INT HORS PUBLIC | AMP | AMP441 | 6 | Tube fluo. - 58W - G13 - 4000K - Ra 75 | LO | LOC776 | CCN228 | LOC776 |  | CCN2 - LT 8 entre salle 64 et 65 | CC | CCN228 | ZHP - Locaux Techniques du 2eme Etage |  | SULLY
2072 | DIVERS | LUMINAIRE | LUF | LUF067 | 3 | PHILIPS TCW 215 258 Pacific - Etanche - 2 x 58W HFP - G13 | LO | LOC776 | CCN228 | LOC776 |  | CCN2 - LT 8 entre salle 64 et 65 | CC | CCN228 | ZHP - Locaux Techniques du 2eme Etage
2073 | INT | INT HORS PUBLIC | AMP | AMP441 | 7 | Tube fluo. - 58W - G13 - 4000K - Ra 75 | LO | LOC775 | CCN228 | LOC775 |  | CCN2 - LT Clim 1 de la salle 34 | CC | CCN228 | ZHP - Locaux Techniques du 2eme Etage |  | SULLY
2074 | DIVERS | LUMINAIRE | LUF | LUF011 | 7 | Luminaire Etanche - 1 x 58 W | LO | LOC775 | CCN228 | LOC775 |  | CCN2 - LT Clim 1 de la salle 34 | CC | CCN228 | ZHP - Locaux Techniques du 2eme Etage
2075 | INT | INT HORS PUBLIC | AMP | AMP301 | 2 | Fluocompacte S - 7W - G23 - 4000K - Ra 85 | LO | LOC769 | CCN228 | LOC769 |  | CCN2 - LT Clim Salle 32 | CC | CCN228 | ZHP - Locaux Techniques du 2eme Etage |  | SULLY
2076 | INT | INT HORS PUBLIC | AMP | AMP441 | 8 | Tube fluo. - 58W - G13 - 4000K - Ra 75 | LO | LOC769 | CCN228 | LOC769 |  | CCN2 - LT Clim Salle 32 | CC | CCN228 | ZHP - Locaux Techniques du 2eme Etage |  | SULLY
2077 | DIVERS | LUMINAIRE | LUF | LUF067 | 4 | PHILIPS TCW 215 258 Pacific - Etanche - 2 x 58W HFP - G13 | LO | LOC769 | CCN228 | LOC769 |  | CCN2 - LT Clim Salle 32 | CC | CCN228 | ZHP - Locaux Techniques du 2eme Etage
2078 | BS | BLOC DE SECURITE | LUF | LUF124 | 2 | MAPELEC - Bloc de securite TC 9w max - G23 | LO | LOC769 | CCN228 | LOC769 |  | CCN2 - LT Clim Salle 32 | CC | CCN228 | ZHP - Locaux Techniques du 2eme Etage
2079 | INT | INT HORS PUBLIC | AMP | AMP346 | 8 | Fluocompacte D - 18W - G24d-2 - 4000K - Ra 85 | LO | LOC772 | CCN228 | LOC772 | 914 | CCN2 - LT Copistes + Local entretien | CC | CCN228 | ZHP - Locaux Techniques du 2eme Etage | 17N233 | SULLY | Aile des Arts | 2ème étage
2080 | INT | INT HORS PUBLIC | AMP | AMP440 | 12 | Tube fluo. - 36W - G13 - 4000K - Ra 75 | LO | LOC772 | CCN228 | LOC772 | 914 | CCN2 - LT Copistes + Local entretien | CC | CCN228 | ZHP - Locaux Techniques du 2eme Etage | 17N233 | SULLY | Aile des Arts | 2ème étage
2081 | INT | INT HORS PUBLIC | AMP | AMP441 | 8 | Tube fluo. - 58W - G13 - 4000K - Ra 75 | LO | LOC772 | CCN228 | LOC772 | 914 | CCN2 - LT Copistes + Local entretien | CC | CCN228 | ZHP - Locaux Techniques du 2eme Etage | 17N233 | SULLY | Aile des Arts | 2ème étage
2082 | DIVERS | LUMINAIRE | LUF | LUF045 | 8 | ERCO 82302 BEL- Downligt standard - 18W - GX24q-2 | LO | LOC772 | CCN228 | LOC772 | 914 | CCN2 - LT Copistes + Local entretien | CC | CCN228 | ZHP - Locaux Techniques du 2eme Etage | 17N233 | SULLY | Aile des Arts | 2ème étage
2083 | DIVERS | LUMINAIRE | LUF | LUF065 | 6 | PHILIPS TCW 215 236 Pacific - Etanche - 2 x 36W HFP - G13 | LO | LOC772 | CCN228 | LOC772 | 914 | CCN2 - LT Copistes + Local entretien | CC | CCN228 | ZHP - Locaux Techniques du 2eme Etage | 17N233 | SULLY | Aile des Arts | 2ème étage
2084 | DIVERS | LUMINAIRE | LUF | LUF067 | 4 | PHILIPS TCW 215 258 Pacific - Etanche - 2 x 58W HFP - G13 | LO | LOC772 | CCN228 | LOC772 | 914 | CCN2 - LT Copistes + Local entretien | CC | CCN228 | ZHP - Locaux Techniques du 2eme Etage | 17N233 | SULLY | Aile des Arts | 2ème étage
2085 | INT | INT HORS PUBLIC | AMP | AMP441 | 2 | Tube fluo. - 58W - G13 - 4000K - Ra 75 | LO | LOC770 | CCN228 | LOC770 |  | CCN2 - LT Copistes 1 salle 44 | CC | CCN228 | ZHP - Locaux Techniques du 2eme Etage |  | SULLY
2086 | DIVERS | LUMINAIRE | LUF | LUF066 | 2 | PHILIPS TCW 215 158 Pacific - Etanche - 1 x 58W HFP - G13 | LO | LOC770 | CCN228 | LOC770 |  | CCN2 - LT Copistes 1 salle 44 | CC | CCN228 | ZHP - Locaux Techniques du 2eme Etage
2087 | INT | INT HORS PUBLIC | AMP | AMP441 | 2 | Tube fluo. - 58W - G13 - 4000K - Ra 75 | LO | LOC771 | CCN228 | LOC771 |  | CCN2 - LT Copistes 2 pres du Monte charge | CC | CCN228 | ZHP - Locaux Techniques du 2eme Etage |  | SULLY
2088 | DIVERS | LUMINAIRE | LUF | LUF067 | 1 | PHILIPS TCW 215 258 Pacific - Etanche - 2 x 58W HFP - G13 | LO | LOC771 | CCN228 | LOC771 |  | CCN2 - LT Copistes 2 pres du Monte charge | CC | CCN228 | ZHP - Locaux Techniques du 2eme Etage
2089 | INT | INT HORS PUBLIC | AMP | AMP441 | 6 | Tube fluo. - 58W - G13 - 4000K - Ra 75 | LO | LOC774 | CCN228 | LOC774 |  | CCN2 - LT Locaux palier Valencienne | CC | CCN228 | ZHP - Locaux Techniques du 2eme Etage |  | SULLY
2090 | DIVERS | LUMINAIRE | LUF | LUF067 | 3 | PHILIPS TCW 215 258 Pacific - Etanche - 2 x 58W HFP - G13 | LO | LOC774 | CCN228 | LOC774 |  | CCN2 - LT Locaux palier Valencienne | CC | CCN228 | ZHP - Locaux Techniques du 2eme Etage
2091 | INT | INT HORS PUBLIC | AMP | AMP307 | 2 | Fluocompacte L - 18W - 2G11 - 4000K - Ra 85 | LO | LOC773 | CCN228 | LOC773 |  | CCN2 - LT Porte coupe feu de la salle 20 | CC | CCN228 | ZHP - Locaux Techniques du 2eme Etage |  | SULLY
2092 | INT | INT HORS PUBLIC | AMP | AMP440 | 2 | Tube fluo. - 36W - G13 - 4000K - Ra 75 | LO | LOC773 | CCN228 | LOC773 |  | CCN2 - LT Porte coupe feu de la salle 20 | CC | CCN228 | ZHP - Locaux Techniques du 2eme Etage |  | SULLY
2093 | DIVERS | LUMINAIRE | LUF | LUF064 | 2 | PHILIPS TCW 215 136 Pacific - Etanche - 1 x 36W HFP - G13 | LO | LOC773 | CCN228 | LOC773 |  | CCN2 - LT Porte coupe feu de la salle 20 | CC | CCN228 | ZHP - Locaux Techniques du 2eme Etage
2094 | DIVERS | LUMINAIRE | LUF | LUF215 | 1 | MAZDA FCW-196 vasque blanc 2x18w | LO | LOC773 | CCN228 | LOC773 |  | CCN2 - LT Porte coupe feu de la salle 20 | CC | CCN228 | ZHP - Locaux Techniques du 2eme Etage
2095 | INT | INT HORS PUBLIC | AMP | AMP441 | 4 | Tube fluo. - 58W - G13 - 4000K - Ra 75 | LO | LOC783 | CCN228 | LOC783 |  | CCN2 - LT RIA + TDE7 de la salle 20 | CC | CCN228 | ZHP - Locaux Techniques du 2eme Etage |  | SULLY
2096 | DIVERS | LUMINAIRE | LUF | LUF067 | 2 | PHILIPS TCW 215 258 Pacific - Etanche - 2 x 58W HFP - G13 | LO | LOC783 | CCN228 | LOC783 |  | CCN2 - LT RIA + TDE7 de la salle 20 | CC | CCN228 | ZHP - Locaux Techniques du 2eme Etage
2097 | INT | INT HORS PUBLIC | AMP | AMP440 | 1 | Tube fluo. - 36W - G13 - 4000K - Ra 75 | LO | LOC779 | CCN228 | LOC779 |  | CCN2 - LT RIA 1 de la salle 28 | CC | CCN228 | ZHP - Locaux Techniques du 2eme Etage |  | SULLY
2098 | DIVERS | LUMINAIRE | LUF | LUF064 | 1 | PHILIPS TCW 215 136 Pacific - Etanche - 1 x 36W HFP - G13 | LO | LOC779 | CCN228 | LOC779 |  | CCN2 - LT RIA 1 de la salle 28 | CC | CCN228 | ZHP - Locaux Techniques du 2eme Etage
2099 | INT | INT HORS PUBLIC | AMP | AMP441 | 1 | Tube fluo. - 58W - G13 - 4000K - Ra 75 | LO | LOC780 | CCN228 | LOC780 | 914 | CCN2 - LT RIA 2 de la salle 32 | CC | CCN228 | ZHP - Locaux Techniques du 2eme Etage | 17N233 | SULLY | Aile des Arts | 2ème étage
2100 | DIVERS | LUMINAIRE | LUF | LUF066 | 1 | PHILIPS TCW 215 158 Pacific - Etanche - 1 x 58W HFP - G13 | LO | LOC780 | CCN228 | LOC780 | 914 | CCN2 - LT RIA 2 de la salle 32 | CC | CCN228 | ZHP - Locaux Techniques du 2eme Etage | 17N233 | SULLY | Aile des Arts | 2ème étage
2101 | INT | INT HORS PUBLIC | AMP | AMP302 | 2 | Fluocompacte S - 9W - G23 - 4000K - Ra 85 | LO | LOC781 | CCN228 | LOC781 |  | CCN2 - LT RIA 3 de la salle 20 | CC | CCN228 | ZHP - Locaux Techniques du 2eme Etage |  | SULLY
2102 | INT | INT HORS PUBLIC | AMP | AMP307 | 2 | Fluocompacte L - 18W - 2G11 - 4000K - Ra 85 | LO | LOC781 | CCN228 | LOC781 |  | CCN2 - LT RIA 3 de la salle 20 | CC | CCN228 | ZHP - Locaux Techniques du 2eme Etage |  | SULLY
2103 | INT | INT HORS PUBLIC | AMP | AMP440 | 2 | Tube fluo. - 36W - G13 - 4000K - Ra 75 | LO | LOC781 | CCN228 | LOC781 |  | CCN2 - LT RIA 3 de la salle 20 | CC | CCN228 | ZHP - Locaux Techniques du 2eme Etage |  | SULLY
2104 | DIVERS | LUMINAIRE | LUF | LUF066 | 1 | PHILIPS TCW 215 158 Pacific - Etanche - 1 x 58W HFP - G13 | LO | LOC781 | CCN228 | LOC781 |  | CCN2 - LT RIA 3 de la salle 20 | CC | CCN228 | ZHP - Locaux Techniques du 2eme Etage
2105 | BS | BLOC DE SECURITE | LUF | LUF124 | 2 | MAPELEC - Bloc de securite TC 9w max - G23 | LO | LOC781 | CCN228 | LOC781 |  | CCN2 - LT RIA 3 de la salle 20 | CC | CCN228 | ZHP - Locaux Techniques du 2eme Etage
2106 | DIVERS | LUMINAIRE | LUF | LUF215 | 1 | MAZDA FCW-196 vasque blanc 2x18w | LO | LOC781 | CCN228 | LOC781 |  | CCN2 - LT RIA 3 de la salle 20 | CC | CCN228 | ZHP - Locaux Techniques du 2eme Etage
2107 | INT | INT HORS PUBLIC | AMP | AMP441 | 2 | Tube fluo. - 58W - G13 - 4000K - Ra 75 | LO | LOC782 | CCN228 | LOC782 |  | CCN2 - LT RIA 4 de la salle 60 | CC | CCN228 | ZHP - Locaux Techniques du 2eme Etage |  | SULLY
2108 | DIVERS | LUMINAIRE | LUF | LUF067 | 1 | PHILIPS TCW 215 258 Pacific - Etanche - 2 x 58W HFP - G13 | LO | LOC782 | CCN228 | LOC782 |  | CCN2 - LT RIA 4 de la salle 60 | CC | CCN228 | ZHP - Locaux Techniques du 2eme Etage
2109 | INT | INT HORS PUBLIC | AMP | AMP441 | 4 | Tube fluo. - 58W - G13 - 4000K - Ra 75 | LO | LOC777 | CCN228 | LOC777 |  | CCN2 - LT Salle 50 | CC | CCN228 | ZHP - Locaux Techniques du 2eme Etage |  | SULLY
2110 | DIVERS | LUMINAIRE | LUF | LUF067 | 2 | PHILIPS TCW 215 258 Pacific - Etanche - 2 x 58W HFP - G13 | LO | LOC777 | CCN228 | LOC777 |  | CCN2 - LT Salle 50 | CC | CCN228 | ZHP - Locaux Techniques du 2eme Etage
2111 | INT | INT HORS PUBLIC | AMP | AMP302 | 1 | Fluocompacte S - 9W - G23 - 4000K - Ra 85 | LO | LOC778 | CCN228 | LOC778 |  | CCN2 - LT TD23E - TD231 - TD235 | CC | CCN228 | ZHP - Locaux Techniques du 2eme Etage |  | SULLY
2112 | DIVERS | LUMINAIRE | LUF | LUF282 | 1 | THORN - Globe 2x9W G23 Ref 3.41383E+12 | LO | LOC778 | CCN228 | LOC778 |  | CCN2 - LT TD23E - TD231 - TD235 | CC | CCN228 | ZHP - Locaux Techniques du 2eme Etage
2113 | INT | INT HORS PUBLIC | AMP | AMP441 | 1 | Tube fluo. - 58W - G13 - 4000K - Ra 75 | LO | LOC784 | CCN228 | LOC784 |  | CCN2 - LT TDE1 de la salle 34 | CC | CCN228 | ZHP - Locaux Techniques du 2eme Etage |  | SULLY
2114 | DIVERS | LUMINAIRE | LUF | LUF066 | 1 | PHILIPS TCW 215 158 Pacific - Etanche - 1 x 58W HFP - G13 | LO | LOC784 | CCN228 | LOC784 |  | CCN2 - LT TDE1 de la salle 34 | CC | CCN228 | ZHP - Locaux Techniques du 2eme Etage
2115 | INT | INT HORS PUBLIC | AMP | AMP441 | 1 | Tube fluo. - 58W - G13 - 4000K - Ra 75 | LO | LOC785 | CCN228 | LOC785 |  | CCN2 - LT TDE1S de la salle 34 | CC | CCN228 | ZHP - Locaux Techniques du 2eme Etage |  | SULLY
2116 | DIVERS | LUMINAIRE | LUF | LUF066 | 1 | PHILIPS TCW 215 158 Pacific - Etanche - 1 x 58W HFP - G13 | LO | LOC785 | CCN228 | LOC785 |  | CCN2 - LT TDE1S de la salle 34 | CC | CCN228 | ZHP - Locaux Techniques du 2eme Etage
2117 | INT | INT HORS PUBLIC | AMP | AMP441 | 2 | Tube fluo. - 58W - G13 - 4000K - Ra 75 | LO | LOC786 | CCN228 | LOC786 | 923 | CCN2 - LT TDE2 de la salle 42 | CC | CCN228 | ZHP - Locaux Techniques du 2eme Etage | 15N215 | SULLY | Aile St Germain | 2ème étage
2118 | DIVERS | LUMINAIRE | LUF | LUF067 | 1 | PHILIPS TCW 215 258 Pacific - Etanche - 2 x 58W HFP - G13 | LO | LOC786 | CCN228 | LOC786 | 923 | CCN2 - LT TDE2 de la salle 42 | CC | CCN228 | ZHP - Locaux Techniques du 2eme Etage | 15N215 | SULLY | Aile St Germain | 2ème étage
2119 | INT | INT HORS PUBLIC | AMP | AMP441 | 2 | Tube fluo. - 58W - G13 - 4000K - Ra 75 | LO | LOC787 | CCN228 | LOC787 |  | CCN2 - LT TDE4 de la salle 60 | CC | CCN228 | ZHP - Locaux Techniques du 2eme Etage |  | SULLY
2120 | DIVERS | LUMINAIRE | LUF | LUF066 | 1 | PHILIPS TCW 215 158 Pacific - Etanche - 1 x 58W HFP - G13 | LO | LOC787 | CCN228 | LOC787 |  | CCN2 - LT TDE4 de la salle 60 | CC | CCN228 | ZHP - Locaux Techniques du 2eme Etage
2121 | INT | INT HORS PUBLIC | AMP | AMP302 | 2 | Fluocompacte S - 9W - G23 - 4000K - Ra 85 | LO | LOC767 | CCN228 | LOC767 |  | CCN2 - LT1 Salle 31 | CC | CCN228 | ZHP - Locaux Techniques du 2eme Etage |  | SULLY
2122 | INT | INT HORS PUBLIC | AMP | AMP441 | 8 | Tube fluo. - 58W - G13 - 4000K - Ra 75 | LO | LOC767 | CCN228 | LOC767 |  | CCN2 - LT1 Salle 31 | CC | CCN228 | ZHP - Locaux Techniques du 2eme Etage |  | SULLY
2123 | DIVERS | LUMINAIRE | LUF | LUF012 | 4 | Luminaire Etanche - 2 x 58 W | LO | LOC767 | CCN228 | LOC767 |  | CCN2 - LT1 Salle 31 | CC | CCN228 | ZHP - Locaux Techniques du 2eme Etage
2124 | DIVERS | LUMINAIRE | LUF | LUF047 | 1 | ERCO 83780 - Downligt encastre CL- 2 x TC 9W - G23 | LO | LOC767 | CCN228 | LOC767 |  | CCN2 - LT1 Salle 31 | CC | CCN228 | ZHP - Locaux Techniques du 2eme Etage
2125 | INT | INT HORS PUBLIC | AMP | AMP441 | 1 | Tube fluo. - 58W - G13 - 4000K - Ra 75 | LO | LOC768 | CCN228 | LOC768 |  | CCN2 - LT2 Salle 31 | CC | CCN228 | ZHP - Locaux Techniques du 2eme Etage |  | SULLY
2126 | DIVERS | LUMINAIRE | LUF | LUF066 | 1 | PHILIPS TCW 215 158 Pacific - Etanche - 1 x 58W HFP - G13 | LO | LOC768 | CCN228 | LOC768 |  | CCN2 - LT2 Salle 31 | CC | CCN228 | ZHP - Locaux Techniques du 2eme Etage
2127 | DIVERS | LUMINAIRE | LUF | LUF001 | 7 | CLAUDE 54378 - NFR 1C - Monoline - reglette bloc 1x18W - G13 | SN | SNT035 | CCN219 | SNT035 |  | CCN2 - Sanitaires H et F - Marengo Peintures | CC | CCN219 | Sanitaires - CC niv.2 - | A11B | SULLY | Aile Sully | 2ème étage
2128 | DIVERS | LUMINAIRE | LUF | LUF003 | 2 | CLAUDE 54381 - Monoline - reglette bloc 1x36W - G13 | SN | SNT035 | CCN219 | SNT035 |  | CCN2 - Sanitaires H et F - Marengo Peintures | CC | CCN219 | Sanitaires - CC niv.2 - | A11B | SULLY | Aile Sully | 2ème étage
2129 | BS | BALISAGE SECURITE | LUM | LUM218 | 3 | NBES - Bloc Balisage de Securite | SN | SNT035 | CCN219 | SNT035 |  | CCN2 - Sanitaires H et F - Marengo Peintures | CC | CCN219 | Sanitaires - CC niv.2 - | A11B | SULLY | Aile Sully | 2ème étage
2130 | INT | INT HORS PUBLIC | AMP | AMP301 | 2 | Fluocompacte S - 7W - G23 - 4000K - Ra 85 | LO | LOC759 | CCN303 | LOC759 |  | CCN3 - Ecalier 1 | CC | CCN303 | ZHP - Locaux Techniques du 3eme Etage | E17E | SULLY | Aile Sully | 3ème étage
2131 | INT | INT HORS PUBLIC | AMP | AMP302 | 4 | Fluocompacte S - 9W - G23 - 4000K - Ra 85 | LO | LOC759 | CCN303 | LOC759 |  | CCN3 - Ecalier 1 | CC | CCN303 | ZHP - Locaux Techniques du 3eme Etage | E17E | SULLY | Aile Sully | 3ème étage
2132 | BS | BLOC DE SECURITE | LUF | LUF112 | 2 | legrand 604 35 bloc de securite | LO | LOC759 | CCN303 | LOC759 |  | CCN3 - Ecalier 1 | CC | CCN303 | ZHP - Locaux Techniques du 3eme Etage | E17E | SULLY | Aile Sully | 3ème étage
2133 | DIVERS | LUMINAIRE | LUF | LUF282 | 2 | THORN - Globe 2x9W G23 Ref 3.41383E+12 | LO | LOC759 | CCN303 | LOC759 |  | CCN3 - Ecalier 1 | CC | CCN303 | ZHP - Locaux Techniques du 3eme Etage | E17E | SULLY | Aile Sully | 3ème étage
2134 | INT | INT HORS PUBLIC | AMP | AMP301 | 2 | Fluocompacte S - 7W - G23 - 4000K - Ra 85 | LO | LOC760 | CCN303 | LOC760 |  | CCN3 - Ecalier 2 | CC | CCN303 | ZHP - Locaux Techniques du 3eme Etage |  | SULLY | Aile des Arts | 3ème étage
2135 | INT | INT HORS PUBLIC | AMP | AMP302 | 4 | Fluocompacte S - 9W - G23 - 4000K - Ra 85 | LO | LOC760 | CCN303 | LOC760 |  | CCN3 - Ecalier 2 | CC | CCN303 | ZHP - Locaux Techniques du 3eme Etage |  | SULLY | Aile des Arts | 3ème étage
2136 | BS | BLOC DE SECURITE | LUF | LUF112 | 2 | legrand 604 35 bloc de securite | LO | LOC760 | CCN303 | LOC760 |  | CCN3 - Ecalier 2 | CC | CCN303 | ZHP - Locaux Techniques du 3eme Etage |  | SULLY | Aile des Arts | 3ème étage
2137 | DIVERS | LUMINAIRE | LUF | LUF282 | 2 | THORN - Globe 2x9W G23 Ref 3.41383E+12 | LO | LOC760 | CCN303 | LOC760 |  | CCN3 - Ecalier 2 | CC | CCN303 | ZHP - Locaux Techniques du 3eme Etage |  | SULLY | Aile des Arts | 3ème étage
2138 | INT | INT HORS PUBLIC | AMP | AMP301 | 16 | Fluocompacte S - 7W - G23 - 4000K - Ra 85 | LO | LOC761 | CCN303 | LOC761 |  | CCN3 - Issue de Secours | CC | CCN303 | ZHP - Locaux Techniques du 3eme Etage |  | SULLY
2139 | INT | INT HORS PUBLIC | AMP | AMP302 | 34 | Fluocompacte S - 9W - G23 - 4000K - Ra 85 | LO | LOC761 | CCN303 | LOC761 |  | CCN3 - Issue de Secours | CC | CCN303 | ZHP - Locaux Techniques du 3eme Etage |  | SULLY
2140 | BS | BLOC DE SECURITE | LUF | LUF112 | 16 | legrand 604 35 bloc de securite | LO | LOC761 | CCN303 | LOC761 |  | CCN3 - Issue de Secours | CC | CCN303 | ZHP - Locaux Techniques du 3eme Etage
2141 | DIVERS | LUMINAIRE | LUF | LUF282 | 17 | THORN - Globe 2x9W G23 Ref 3.41383E+12 | LO | LOC761 | CCN303 | LOC761 |  | CCN3 - Issue de Secours | CC | CCN303 | ZHP - Locaux Techniques du 3eme Etage
2142 | INT | INT HORS PUBLIC | AMP | AMP3122 | 1 | Fluocompacte MEGAMAN 15WE27 Softlight Réf 04612i | LO | LOC757 | CCN303 | LOC757 |  | CCN3 - LT Bureau Mme Calmette | CC | CCN303 | ZHP - Locaux Techniques du 3eme Etage | 16N231 | SULLY | Aile des Arts | 2ème étage
2143 | INT | INT HORS PUBLIC | AMP | AMP302 | 4 | Fluocompacte S - 9W - G23 - 4000K - Ra 85 | LO | LOC757 | CCN303 | LOC757 |  | CCN3 - LT Bureau Mme Calmette | CC | CCN303 | ZHP - Locaux Techniques du 3eme Etage | 16N231 | SULLY | Aile des Arts | 2ème étage
2144 | INT | INT HORS PUBLIC | AMP | AMP420 | 28 | Tube fluo. - 36W - G13 - 3000K - Ra 85 | LO | LOC757 | CCN303 | LOC757 |  | CCN3 - LT Bureau Mme Calmette | CC | CCN303 | ZHP - Locaux Techniques du 3eme Etage | 16N231 | SULLY | Aile des Arts | 2ème étage
2145 | DIVERS | LUMINAIRE | LUF | LUF282 | 2 | THORN - Globe 2x9W G23 Ref 3.41383E+12 | LO | LOC757 | CCN303 | LOC757 |  | CCN3 - LT Bureau Mme Calmette | CC | CCN303 | ZHP - Locaux Techniques du 3eme Etage | 16N231 | SULLY | Aile des Arts | 2ème étage
2146 | DIVERS | LUMINAIRE | LUF | LUF289 | 14 | TRILUX - Reglette 2 x 36W Ref : 1522/236 RPV | LO | LOC757 | CCN303 | LOC757 |  | CCN3 - LT Bureau Mme Calmette | CC | CCN303 | ZHP - Locaux Techniques du 3eme Etage | 16N231 | SULLY | Aile des Arts | 2ème étage
2147 | DIVERS | LUMINAIRE | LUI | LUI006 | 1 | SEAE - JT 6101 BA - Hublot etanche - Std 60W maxi - E27 | LO | LOC757 | CCN303 | LOC757 |  | CCN3 - LT Bureau Mme Calmette | CC | CCN303 | ZHP - Locaux Techniques du 3eme Etage | 16N231 | SULLY | Aile des Arts | 2ème étage
2148 | INT | INT HORS PUBLIC | AMP | AMP301 | 7 | Fluocompacte S - 7W - G23 - 4000K - Ra 85 | LO | LOC758 | CCN303 | LOC758 |  | CCN3 - LT Couloir | CC | CCN303 | ZHP - Locaux Techniques du 3eme Etage | 17N325 | SULLY | Aile des Arts | 3ème étage
2149 | INT | INT HORS PUBLIC | AMP | AMP420 | 46 | Tube fluo. - 36W - G13 - 3000K - Ra 85 | LO | LOC758 | CCN303 | LOC758 |  | CCN3 - LT Couloir | CC | CCN303 | ZHP - Locaux Techniques du 3eme Etage | 17N325 | SULLY | Aile des Arts | 3ème étage
2150 | DIVERS | LUMINAIRE | LUF | LUF065 | 23 | PHILIPS TCW 215 236 Pacific - Etanche - 2 x 36W HFP - G13 | LO | LOC758 | CCN303 | LOC758 |  | CCN3 - LT Couloir | CC | CCN303 | ZHP - Locaux Techniques du 3eme Etage | 17N325 | SULLY | Aile des Arts | 3ème étage
2151 | BS | BLOC DE SECURITE | LUF | LUF112 | 7 | legrand 604 35 bloc de securite | LO | LOC758 | CCN303 | LOC758 |  | CCN3 - LT Couloir | CC | CCN303 | ZHP - Locaux Techniques du 3eme Etage | 17N325 | SULLY | Aile des Arts | 3ème étage
2152 | INT | INT HORS PUBLIC | AMP | AMP301 | 1 | Fluocompacte S - 7W - G23 - 4000K - Ra 85 | LO | LOC762 | CCN303 | LOC762 | 914 | CCN3 - Toilettes | CC | CCN303 | ZHP - Locaux Techniques du 2eme Etage | 17N233 | SULLY | Aile des Arts | 2ème étage
2153 | INT | INT HORS PUBLIC | AMP | AMP302 | 12 | Fluocompacte S - 9W - G23 - 4000K - Ra 85 | LO | LOC762 | CCN303 | LOC762 | 914 | CCN3 - Toilettes | CC | CCN303 | ZHP - Locaux Techniques du 2eme Etage | 17N233 | SULLY | Aile des Arts | 2ème étage
2154 | INT | INT HORS PUBLIC | AMP | AMP407 | 3 | Tube fluo. - 18W - G13 - 4000K - Ra 85 | LO | LOC762 | CCN303 | LOC762 | 914 | CCN3 - Toilettes | CC | CCN303 | ZHP - Locaux Techniques du 2eme Etage | 17N233 | SULLY | Aile des Arts | 2ème étage
2155 | DIVERS | LUMINAIRE | LUF | LUF001 | 3 | CLAUDE 54378 - NFR 1C - Monoline - reglette bloc 1x18W - G13 | LO | LOC762 | CCN303 | LOC762 | 914 | CCN3 - Toilettes | CC | CCN303 | ZHP - Locaux Techniques du 2eme Etage | 17N233 | SULLY | Aile des Arts | 2ème étage
2156 | BS | BLOC DE SECURITE | LUF | LUF112 | 1 | legrand 604 35 bloc de securite | LO | LOC762 | CCN303 | LOC762 | 914 | CCN3 - Toilettes | CC | CCN303 | ZHP - Locaux Techniques du 2eme Etage | 17N233 | SULLY | Aile des Arts | 2ème étage
2157 | DIVERS | LUMINAIRE | LUF | LUF282 | 6 | THORN - Globe 2x9W G23 Ref 3.41383E+12 | LO | LOC762 | CCN303 | LOC762 | 914 | CCN3 - Toilettes | CC | CCN303 | ZHP - Locaux Techniques du 2eme Etage | 17N233 | SULLY | Aile des Arts | 2ème étage
2158 | DIVERS | LUMINAIRE | LUF | LUF045 | 18 | ERCO 82302 BEL- Downligt standard - 18W - GX24q-2 | PA | PAS108 | CCS107 | PAS108 |  | CCS1 - Circulation ascenceur G et sanitaires | CC | CCS107 | Circulations - CC s/sol 1 pavillon Sully
2159 | DIVERS | LUMINAIRE | LUF | LUF190 | 8 | SIMES - RING S. 4928 C - Encastre au sol - TC 13W - G24-d1 | PA | PAS107 | CCS101 | PAS107 |  | CCS1 - Circulation crypte Sully | CC | CCS101 | CC s/sol 1 - Louvre medieval
2160 | DIVERS | LUMINAIRE | LUF | LUF191 | 10 | SIMES - RING S. 4928 C - Encastre au sol - TC 18W - G24-d2 | PA | PAS107 | CCS101 | PAS107 |  | CCS1 - Circulation crypte Sully | CC | CCS101 | CC s/sol 1 - Louvre medieval
2161 | DIVERS | LUMINAIRE | LUF | LUF192 | 6 | SIMES - RING S. 4928 C - Encastre au sol - TC 26W - G24-d3 | PA | PAS107 | CCS101 | PAS107 |  | CCS1 - Circulation crypte Sully | CC | CCS101 | CC s/sol 1 - Louvre medieval
2162 | INT | INT HORS PUBLIC | AMP | AMP113 | 1 | Standard longue duree - 75W 240/260V E27 satinee | LO | LOC763 | CCS119 | LOC763 |  | CCS1 - LT Armoire AD201 | CC | CCS119 | ZHP - Locaux Techniques de l' Entresol |  | SULLY
2163 | INT | INT HORS PUBLIC | AMP | AMP301 | 2 | Fluocompacte S - 7W - G23 - 4000K - Ra 85 | LO | LOC763 | CCS119 | LOC763 |  | CCS1 - LT Armoire AD201 | CC | CCS119 | ZHP - Locaux Techniques de l' Entresol |  | SULLY
2164 | INT | INT HORS PUBLIC | AMP | AMP440 | 7 | Tube fluo. - 36W - G13 - 4000K - Ra 75 | LO | LOC763 | CCS119 | LOC763 |  | CCS1 - LT Armoire AD201 | CC | CCS119 | ZHP - Locaux Techniques de l' Entresol |  | SULLY
2165 | DIVERS | LUMINAIRE | LUF | LUF009 | 3 | Luminaire Etanche - 1 x 36 W | LO | LOC763 | CCS119 | LOC763 |  | CCS1 - LT Armoire AD201 | CC | CCS119 | ZHP - Locaux Techniques de l' Entresol
2166 | DIVERS | LUMINAIRE | LUF | LUF010 | 2 | Luminaire Etanche - 2 x 36 W | LO | LOC763 | CCS119 | LOC763 |  | CCS1 - LT Armoire AD201 | CC | CCS119 | ZHP - Locaux Techniques de l' Entresol
2167 | BS | BLOC DE SECURITE | LUF | LUF124 | 2 | MAPELEC - Bloc de securite TC 9w max - G23 | LO | LOC763 | CCS119 | LOC763 |  | CCS1 - LT Armoire AD201 | CC | CCS119 | ZHP - Locaux Techniques de l' Entresol
2168 | DIVERS | LUMINAIRE | LUI | LUI006 | 1 | SEAE - JT 6101 BA - Hublot etanche - Std 60W maxi - E27 | LO | LOC763 | CCS119 | LOC763 |  | CCS1 - LT Armoire AD201 | CC | CCS119 | ZHP - Locaux Techniques de l' Entresol
2169 | INT | INT HORS PUBLIC | AMP | AMP440 | 1 | Tube fluo. - 36W - G13 - 4000K - Ra 75 | LO | LOC764 | CCS119 | LOC764 |  | CCS1 - LT Armoire AEL133 | CC | CCS119 | ZHP - Locaux Techniques de l' Entresol | 11S115 | SULLY | Aile Sully | 1er sous-sol
2170 | DIVERS | LUMINAIRE | LUF | LUF003 | 1 | CLAUDE 54381 - Monoline - reglette bloc 1x36W - G13 | LO | LOC764 | CCS119 | LOC764 |  | CCS1 - LT Armoire AEL133 | CC | CCS119 | ZHP - Locaux Techniques de l' Entresol | 11S115 | SULLY | Aile Sully | 1er sous-sol
2171 | INT | INT HORS PUBLIC | AMP | AMP181 | 2 | Lampe pour BAES - 3W - 12V - E10 | LO | LOC765 | CCS119 | LOC765 |  | CCS1 - LT Armoire AEL394 | CC | CCS119 | ZHP - Locaux Techniques de l' Entresol |  | SULLY
2172 | INT | INT HORS PUBLIC | AMP | AMP182 | 1 | Lampe pour BAES - 3,6W - 3,6V - E10 | LO | LOC765 | CCS119 | LOC765 |  | CCS1 - LT Armoire AEL394 | CC | CCS119 | ZHP - Locaux Techniques de l' Entresol |  | SULLY
2173 | INT | INT HORS PUBLIC | AMP | AMP440 | 4 | Tube fluo. - 36W - G13 - 4000K - Ra 75 | LO | LOC765 | CCS119 | LOC765 |  | CCS1 - LT Armoire AEL394 | CC | CCS119 | ZHP - Locaux Techniques de l' Entresol |  | SULLY
2174 | DIVERS | LUMINAIRE | LUF | LUF010 | 2 | Luminaire Etanche - 2 x 36 W | LO | LOC765 | CCS119 | LOC765 |  | CCS1 - LT Armoire AEL394 | CC | CCS119 | ZHP - Locaux Techniques de l' Entresol
2175 | BS | BAES LED | LUF | LUF110 | 1 | Legrand 625 25 bloc autonome à LED | LO | LOC765 | CCS119 | LOC765 |  | CCS1 - LT Armoire AEL394 | CC | CCS119 | ZHP - Locaux Techniques de l' Entresol
2176 | INT | INT HORS PUBLIC | AMP | AMP441 | 1 | Tube fluo. - 58W - G13 - 4000K - Ra 75 | LO | LOC766 | CCS119 | LOC766 |  | CCS1 - LT Local Entretien + RIA | CC | CCS119 | ZHP - Locaux Techniques de l' Entresol | 11S113 | SULLY | Aile Sully | 1er sous-sol
2177 | DIVERS | LUMINAIRE | LUF | LUF004 | 1 | CLAUDE 54382 - Monoline - reglette bloc 1x58W | LO | LOC766 | CCS119 | LOC766 |  | CCS1 - LT Local Entretien + RIA | CC | CCS119 | ZHP - Locaux Techniques de l' Entresol | 11S113 | SULLY | Aile Sully | 1er sous-sol
2178 | INT | INT HORS PUBLIC | AMP | AMP113 | 1 | Standard longue duree - 75W 240/260V E27 satinee | LO | LOC106 | CCS227 | LOC106 |  | CCS2 - LT Onduleur des Arts | CC | CCS227 | ZHP - Locaux Technique du Sous Sol | 19S164 | SULLY | Cour Carrée | 1er sous-sol
2179 | INT | INT HORS PUBLIC | AMP | AMP181 | 2 | Lampe pour BAES - 3W - 12V - E10 | LO | LOC106 | CCS227 | LOC106 |  | CCS2 - LT Onduleur des Arts | CC | CCS227 | ZHP - Locaux Technique du Sous Sol | 19S164 | SULLY | Cour Carrée | 1er sous-sol
2180 | INT | INT HORS PUBLIC | AMP | AMP182 | 1 | Lampe pour BAES - 3,6W - 3,6V - E10 | LO | LOC106 | CCS227 | LOC106 |  | CCS2 - LT Onduleur des Arts | CC | CCS227 | ZHP - Locaux Technique du Sous Sol | 19S164 | SULLY | Cour Carrée | 1er sous-sol
2181 | INT | INT HORS PUBLIC | AMP | AMP430 | 2 | Tube fluo. - 58W - G13 - 4000K - Ra 85 | LO | LOC106 | CCS227 | LOC106 |  | CCS2 - LT Onduleur des Arts | CC | CCS227 | ZHP - Locaux Technique du Sous Sol | 19S164 | SULLY | Cour Carrée | 1er sous-sol
2182 | DIVERS | LUMINAIRE | LUF | LUF004 | 2 | CLAUDE 54382 - Monoline - reglette bloc 1x58W | LO | LOC106 | CCS227 | LOC106 |  | CCS2 - LT Onduleur des Arts | CC | CCS227 | ZHP - Locaux Technique du Sous Sol | 19S164 | SULLY | Cour Carrée | 1er sous-sol
2183 | BS | BLOC DE SECURITE | LUF | LUF115 | 1 | Legrand 608 60 bloc autonome simple | LO | LOC106 | CCS227 | LOC106 |  | CCS2 - LT Onduleur des Arts | CC | CCS227 | ZHP - Locaux Technique du Sous Sol | 19S164 | SULLY | Cour Carrée | 1er sous-sol
2184 | DIVERS | LUMINAIRE | LUI | LUI006 | 1 | SEAE - JT 6101 BA - Hublot etanche - Std 60W maxi - E27 | LO | LOC106 | CCS227 | LOC106 |  | CCS2 - LT Onduleur des Arts | CC | CCS227 | ZHP - Locaux Technique du Sous Sol | 19S164 | SULLY | Cour Carrée | 1er sous-sol
2185 | INT | INT HORS PUBLIC | AMP | AMP113 | 1 | Standard longue duree - 75W 240/260V E27 satinee | LO | LOC107 | CCS227 | LOC107 |  | CCS2 - LT Onduleur Marengo | CC | CCS227 | ZHP - Locaux Technique du Sous Sol | 13S134 | SULLY | Aile Marengo | 1er sous-sol
2186 | INT | INT HORS PUBLIC | AMP | AMP430 | 2 | Tube fluo. - 58W - G13 - 4000K - Ra 85 | LO | LOC107 | CCS227 | LOC107 |  | CCS2 - LT Onduleur Marengo | CC | CCS227 | ZHP - Locaux Technique du Sous Sol | 13S134 | SULLY | Aile Marengo | 1er sous-sol
2187 | DIVERS | LUMINAIRE | LUF | LUF004 | 2 | CLAUDE 54382 - Monoline - reglette bloc 1x58W | LO | LOC107 | CCS227 | LOC107 |  | CCS2 - LT Onduleur Marengo | CC | CCS227 | ZHP - Locaux Technique du Sous Sol | 13S134 | SULLY | Aile Marengo | 1er sous-sol
2188 | DIVERS | LUMINAIRE | LUI | LUI006 | 1 | SEAE - JT 6101 BA - Hublot etanche - Std 60W maxi - E27 | LO | LOC107 | CCS227 | LOC107 |  | CCS2 - LT Onduleur Marengo | CC | CCS227 | ZHP - Locaux Technique du Sous Sol | 13S134 | SULLY | Aile Marengo | 1er sous-sol
2189 | INT | INT HORS PUBLIC | AMP | AMP181 | 1 | Lampe pour BAES - 3W - 12V - E10 | LO | LOC108 | CCS227 | LOC108 |  | CCS2 - LT Onduleur TGBT des Arts | CC | CCS227 | ZHP - Locaux Technique du Sous Sol | 19S163 | SULLY | Cour Carrée | 1er sous-sol
2190 | INT | INT HORS PUBLIC | AMP | AMP182 | 2 | Lampe pour BAES - 3,6W - 3,6V - E10 | LO | LOC108 | CCS227 | LOC108 |  | CCS2 - LT Onduleur TGBT des Arts | CC | CCS227 | ZHP - Locaux Technique du Sous Sol | 19S163 | SULLY | Cour Carrée | 1er sous-sol
2191 | INT | INT HORS PUBLIC | AMP | AMP430 | 2 | Tube fluo. - 58W - G13 - 4000K - Ra 85 | LO | LOC108 | CCS227 | LOC108 |  | CCS2 - LT Onduleur TGBT des Arts | CC | CCS227 | ZHP - Locaux Technique du Sous Sol | 19S163 | SULLY | Cour Carrée | 1er sous-sol
2192 | DIVERS | LUMINAIRE | LUF | LUF004 | 2 | CLAUDE 54382 - Monoline - reglette bloc 1x58W | LO | LOC108 | CCS227 | LOC108 |  | CCS2 - LT Onduleur TGBT des Arts | CC | CCS227 | ZHP - Locaux Technique du Sous Sol | 19S163 | SULLY | Cour Carrée | 1er sous-sol
2193 | BS | BLOC DE SECURITE | LUF | LUF115 | 1 | Legrand 608 60 bloc autonome simple | LO | LOC108 | CCS227 | LOC108 |  | CCS2 - LT Onduleur TGBT des Arts | CC | CCS227 | ZHP - Locaux Technique du Sous Sol | 19S163 | SULLY | Cour Carrée | 1er sous-sol
2194 | INT | INT HORS PUBLIC | AMP | AMP181 | 5 | Lampe pour BAES - 3W - 12V - E10 | LO | LOC109 | CCS227 | LOC109 |  | CCS2 - LT Poste Marengo | CC | CCS227 | ZHP - Locaux Technique du Sous Sol | 19S132 | SULLY | Cour Carrée | 1er sous-sol
2195 | INT | INT HORS PUBLIC | AMP | AMP182 | 10 | Lampe pour BAES - 3,6W - 3,6V - E10 | LO | LOC109 | CCS227 | LOC109 |  | CCS2 - LT Poste Marengo | CC | CCS227 | ZHP - Locaux Technique du Sous Sol | 19S132 | SULLY | Cour Carrée | 1er sous-sol
2196 | INT | INT HORS PUBLIC | AMP | AMP422 | 15 | Tube fluo. - 36W - G13 - 4000K - Ra 85 | LO | LOC109 | CCS227 | LOC109 |  | CCS2 - LT Poste Marengo | CC | CCS227 | ZHP - Locaux Technique du Sous Sol | 19S132 | SULLY | Cour Carrée | 1er sous-sol
2197 | BS | BAES | LUF | LUF090 | 1 | LUMINOX 2019 L8560EK BAES 220v/50Hz/60lumens | LO | LOC109 | CCS227 | LOC109 |  | CCS2 - LT Poste Marengo | CC | CCS227 | ZHP - Locaux Technique du Sous Sol | 19S132 | SULLY | Cour Carrée | 1er sous-sol
2198 | BS | BLOC DE SECURITE | LUF | LUF115 | 1 | Legrand 608 60 bloc autonome simple | LO | LOC109 | CCS227 | LOC109 |  | CCS2 - LT Poste Marengo | CC | CCS227 | ZHP - Locaux Technique du Sous Sol | 19S132 | SULLY | Cour Carrée | 1er sous-sol
2199 | DIVERS | LUMINAIRE | LUF | LUF160 | 1 | SEAE - ETOG 136 PCI - Luminaire etanche apparent - 1 x 36W - G13 | LO | LOC109 | CCS227 | LOC109 |  | CCS2 - LT Poste Marengo | CC | CCS227 | ZHP - Locaux Technique du Sous Sol | 19S132 | SULLY | Cour Carrée | 1er sous-sol
2200 | DIVERS | LUMINAIRE | LUF | LUF206 | 7 | MAZDA - PARK STD 236 - luminaire etanche - 2 x 36W - G13 | LO | LOC109 | CCS227 | LOC109 |  | CCS2 - LT Poste Marengo | CC | CCS227 | ZHP - Locaux Technique du Sous Sol | 19S132 | SULLY | Cour Carrée | 1er sous-sol
2201 | INT | INT HORS PUBLIC | AMP | AMP113 | 7 | Standard longue duree - 75W 240/260V E27 satinee | LO | LOC110 | CCS227 | LOC110 |  | CCS2 - LT TGBT des Arts | CC | CCS227 | ZHP - Locaux Technique du Sous Sol | 19S162 | SULLY | Cour Carrée | 1er sous-sol
2202 | INT | INT HORS PUBLIC | AMP | AMP181 | 2 | Lampe pour BAES - 3W - 12V - E10 | LO | LOC110 | CCS227 | LOC110 |  | CCS2 - LT TGBT des Arts | CC | CCS227 | ZHP - Locaux Technique du Sous Sol | 19S162 | SULLY | Cour Carrée | 1er sous-sol
2203 | INT | INT HORS PUBLIC | AMP | AMP182 | 4 | Lampe pour BAES - 3,6W - 3,6V - E10 | LO | LOC110 | CCS227 | LOC110 |  | CCS2 - LT TGBT des Arts | CC | CCS227 | ZHP - Locaux Technique du Sous Sol | 19S162 | SULLY | Cour Carrée | 1er sous-sol
2204 | INT | INT HORS PUBLIC | AMP | AMP422 | 20 | Tube fluo. - 36W - G13 - 4000K - Ra 85 | LO | LOC110 | CCS227 | LOC110 |  | CCS2 - LT TGBT des Arts | CC | CCS227 | ZHP - Locaux Technique du Sous Sol | 19S162 | SULLY | Cour Carrée | 1er sous-sol
2205 | INT | INT HORS PUBLIC | AMP | AMP430 | 9 | Tube fluo. - 58W - G13 - 4000K - Ra 85 | LO | LOC110 | CCS227 | LOC110 |  | CCS2 - LT TGBT des Arts | CC | CCS227 | ZHP - Locaux Technique du Sous Sol | 19S162 | SULLY | Cour Carrée | 1er sous-sol
2206 | DIVERS | LUMINAIRE | LUF | LUF004 | 9 | CLAUDE 54382 - Monoline - reglette bloc 1x58W | LO | LOC110 | CCS227 | LOC110 |  | CCS2 - LT TGBT des Arts | CC | CCS227 | ZHP - Locaux Technique du Sous Sol | 19S162 | SULLY | Cour Carrée | 1er sous-sol
2207 | BS | BLOC DE SECURITE | LUF | LUF115 | 2 | Legrand 608 60 bloc autonome simple | LO | LOC110 | CCS227 | LOC110 |  | CCS2 - LT TGBT des Arts | CC | CCS227 | ZHP - Locaux Technique du Sous Sol | 19S162 | SULLY | Cour Carrée | 1er sous-sol
2208 | DIVERS | LUMINAIRE | LUF | LUF161 | 10 | SEAE - ETOG 236 PCI - Luminaire etanche apparent - 2 x 36W - G13 | LO | LOC110 | CCS227 | LOC110 |  | CCS2 - LT TGBT des Arts | CC | CCS227 | ZHP - Locaux Technique du Sous Sol | 19S162 | SULLY | Cour Carrée | 1er sous-sol
2209 | DIVERS | LUMINAIRE | LUI | LUI006 | 7 | SEAE - JT 6101 BA - Hublot etanche - Std 60W maxi - E27 | LO | LOC110 | CCS227 | LOC110 |  | CCS2 - LT TGBT des Arts | CC | CCS227 | ZHP - Locaux Technique du Sous Sol | 19S162 | SULLY | Cour Carrée | 1er sous-sol
2210 | INT | INT HORS PUBLIC | AMP | AMP407 | 24 | Tube fluo. - 18W - G13 - 4000K - Ra 85 | CN | CNHP26 | CNHP26 | CNHP26 |  | Circul. magasin habillement / entreprise ext. | CN | CNHP26 | CNN1 - secteur 8 - niv. mezzanine |  | NAPOLEON | SECTEUR 8 | MEZZANINE
2211 | INT | INT HORS PUBLIC | AMP | AMP422 | 8 | Tube fluo. - 36W - G13 - 4000K - Ra 85 | CN | CNHP26 | CNHP26 | CNHP26 |  | Circul. magasin habillement / entreprise ext. | CN | CNHP26 | CNN1 - secteur 8 - niv. mezzanine |  | NAPOLEON | SECTEUR 8 | MEZZANINE
2212 | INT | INT PUBLIC | AMP | AMP227 | 2 | Hal. AR 70 FL - 50W 12V Ba15d 24D | CC | CCN012 | CCN012 | CCN012 |  | Circulations et sanitaires publics F /H | CC | CCN012 | Sanitaires - CC rdc sous l' esc. des egyptiens |  | SULLY
2213 | INT | INT PUBLIC | AMP | AMP346 | 12 | Fluocompacte D - 18W - G24d-2 - 4000K - Ra 85 | CC | CCN226 | CCN226 | CCN226 |  | Circulations niv.2 | CC | CCN226 | Circulation - CC niv. 2 - |  | SULLY
2214 | INT | INT PUBLIC | AMP | AMP346 | 14 | Fluocompacte D - 18W - G24d-2 - 4000K - Ra 85 | CC | CCN226 | CCN226 | CCN226 |  | Circulations niv.2 | CC | CCN226 | Circulation - CC niv. 2 - |  | SULLY
2215 | INT | INT PUBLIC | AMP | AMP422 | 13 | Tube fluo. - 36W - G13 - 4000K - Ra 85 | CC | CCN226 | CCN226 | CCN226 |  | Circulations niv.2 | CC | CCN226 | Circulation - CC niv. 2 - |  | SULLY
2216 | INT | INT PUBLIC | AMP | AMP430 | 28 | Tube fluo. - 58W - G13 - 4000K - Ra 85 | CC | CCN226 | CCN226 | CCN226 |  | Circulations niv.2 | CC | CCN226 | Circulation - CC niv. 2 - |  | SULLY
2217 | INT | INT PUBLIC | AMP | AMP443 | 7 | Fluo. miniature - 6W - G5 - 4000K - Ra 75 | CC | CCN226 | CCN226 | CCN226 |  | Circulations niv.2 | CC | CCN226 | Circulation - CC niv. 2 - |  | SULLY
2218 | INT | INT PUBLIC | AMP | AMP444 | 9 | Fluo. miniature - 8W - G5 - 4000K - Ra 75 | CC | CCN226 | CCN226 | CCN226 |  | Circulations niv.2 | CC | CCN226 | Circulation - CC niv. 2 - |  | SULLY
2219 | INT | INT PUBLIC | AMP | AMP450 | 27 | Fluo. miniature - 13W - G5 - 4000K - Ra 85 | CC | CCN226 | CCN226 | CCN226 |  | Circulations niv.2 | CC | CCN226 | Circulation - CC niv. 2 - |  | SULLY
2220 | DIVERS | LUMINAIRE | LUF | LUF050 | 7 | ERCO - 80091 - 2 x 18w G24d2 | CC | CCN226 | CCN226 | CCN226 |  | Circulations niv.2 | CC | CCN226 | Circulation - CC niv. 2 -
2221 | DIVERS | LUMINAIRE | LUF | LUF050 | 6 | ERCO - 80091 - 2 x 18w G24d2 | CC | CCN226 | CCN226 | CCN226 |  | Circulations niv.2 | CC | CCN226 | Circulation - CC niv. 2 -
2222 | INT | INT PUBLIC | AMP | AMP373 | 18 | Fluocompacte T/E - 18W - GX24q-2 - 4000K - Ra 85 | CC | CCS107 | CCS107 | CCS107 |  | Circulations sanitaires et palier ascenseur G | CC | CCS107 | Circulations - CC s/sol 1 pavillon Sully |  | SULLY
2223 | INT | INT PUBLIC | AMP | AMP312 | 14 | Fluocompacte EL - 15W - E27 - 2700K - Ra 85 | CC | CCS109 | CCS109 | CCS109 |  | Circulations sanitaires et palier ascenseurs I et J | CC | CCS109 | Circulations - CC s/sol 1 Pav. des Arts |  | SULLY
2224 | INT | INT HORS PUBLIC | AMP | AMP300 | 50 | Fluocompacte S - 5W - G23 - 4000K - Ra 85 | CN | CNHP03 | CNHP03 | CNHP03 |  | Circulations secteur 1 niv. mezz. | CN | CNHP03 | CN secteur 1 - Locaux sociaux niv. mezzanine |  | NAPOLEON | SECTEUR 1 | MEZZANINE
2225 | INT | INT HORS PUBLIC | AMP | AMP422 | 62 | Tube fluo. - 36W - G13 - 4000K - Ra 85 | CN | CNHP03 | CNHP03 | CNHP03 |  | Circulations secteur 1 niv. mezz. | CN | CNHP03 | CN secteur 1 - Locaux sociaux niv. mezzanine |  | NAPOLEON | SECTEUR 1 | MEZZANINE
2226 | DIVERS | LUMINAIRE | LUF | LUF016 | 62 | NFW : Luminaire encastre reflecteur miroir à grille asymetrique 1x36W | CN | CNHP03 | CNHP03 | CNHP03 |  | Circulations secteur 1 niv. mezz. | CN | CNHP03 | CN secteur 1 - Locaux sociaux niv. mezzanine
2227 | INT | INT HORS PUBLIC | AMP | AMP430 | 348 | Tube fluo. - 58W - G13 - 4000K - Ra 85 | CN | CNHP32 | CNHP32 | CNHP32 |  | CN - Eclairage VDI. | CN | CNHP32 | CN - Eclairage VDI. |  | NAPOLEON | VDI | VDI
2228 | DIVERS | LUMINAIRE | LUF | LUF129 | 348 | ETAP E3B100/158HFW 1x 58 W - 90007570 | CN | CNHP32 | CNHP32 | CNHP32 |  | CN - Eclairage VDI. | CN | CNHP32 | CN - Eclairage VDI.
2229 | EXT | EXT HORS PUBLIC | AMP | AMP301 | 4 | Fluocompacte S - 7W - G23 - 4000K - Ra 85 | PA | PAS505 | CNHP34 | PAS505 |  | CNHP - Escalier de l'Oratoire | CN | CNHP34 | Escalier de secours Oratoire du -2 au Rdc |  | NAPOLEON
2230 | EXT | EXT HORS PUBLIC | AMP | AMP422 | 7 | Tube fluo. - 36W - G13 - 4000K - Ra 85 | PA | PAS505 | CNHP34 | PAS505 |  | CNHP - Escalier de l'Oratoire | CN | CNHP34 | Escalier de secours Oratoire du -2 au Rdc |  | NAPOLEON
2231 | DIVERS | LUMINAIRE | LUF | LUF003 | 7 | CLAUDE 54381 - Monoline - reglette bloc 1x36W - G13 | PA | PAS505 | CNHP34 | PAS505 |  | CNHP - Escalier de l'Oratoire | CN | CNHP34 | Escalier de secours Oratoire du -2 au Rdc
2232 | BS | BLOC DE SECURITE | LUF | LUF124 | 4 | MAPELEC - Bloc de securite TC 9w max - G23 | PA | PAS505 | CNHP34 | PAS505 |  | CNHP - Escalier de l'Oratoire | CN | CNHP34 | Escalier de secours Oratoire du -2 au Rdc
2233 | INT | INT HORS PUBLIC | AMP | AMP404 | 12 | Tube fluo. - 18W - G13 - 2700K - Ra 85 | CN | CNHP30 |  | CNHP30 |  | CNN0 - Bureaux Goron se situant en VDI. |  |  |  |  | NAPOLEON | VDI | VDI
2234 | INT | INT HORS PUBLIC | AMP | AMP302 | 4 | Fluocompacte S - 9W - G23 - 4000K - Ra 85 | LO | LOC510 | LOC510 | LOC510 |  | CNN0 - LT Clim. 10 | LO | LOC510 | CN secteur 4 - niv. mezz. |  | NAPOLEON | SECTEUR 4 | MEZZANINE
2235 | INT | INT HORS PUBLIC | AMP | AMP422 | 16 | Tube fluo. - 36W - G13 - 4000K - Ra 85 | LO | LOC510 | LOC510 | LOC510 |  | CNN0 - LT Clim. 10 | LO | LOC510 | CN secteur 4 - niv. mezz. |  | NAPOLEON | SECTEUR 4 | MEZZANINE
2236 | DIVERS | LUMINAIRE | LUF | LUF009 | 16 | Luminaire Etanche - 1 x 36 W | LO | LOC510 | LOC510 | LOC510 |  | CNN0 - LT Clim. 10 | LO | LOC510 | CN secteur 4 - niv. mezz.
2237 | BS | BLOC DE SECURITE | LUF | LUF018 | 4 | NBES - Bloc de securite (ambiance et evacuation) | LO | LOC510 | LOC510 | LOC510 |  | CNN0 - LT Clim. 10 | LO | LOC510 | CN secteur 4 - niv. mezz.
2238 | INT | INT HORS PUBLIC | AMP | AMP302 | 3 | Fluocompacte S - 9W - G23 - 4000K - Ra 85 | LO | LOC501 | LOC501 | LOC501 |  | CNN0 - LT Clim. 1A | LO | LOC501 | CN secteur 1 - niv. accueil ( VDI nord-Est) |  | NAPOLEON | SECTEUR 1 | ACCUEIL
2239 | INT | INT HORS PUBLIC | AMP | AMP440 | 24 | Tube fluo. - 36W - G13 - 4000K - Ra 75 | LO | LOC501 | LOC501 | LOC501 |  | CNN0 - LT Clim. 1A | LO | LOC501 | CN secteur 1 - niv. accueil ( VDI nord-Est) |  | NAPOLEON | SECTEUR 1 | ACCUEIL
2240 | DIVERS | LUMINAIRE | LUF | LUF009 | 24 | Luminaire Etanche - 1 x 36 W | LO | LOC501 | LOC501 | LOC501 |  | CNN0 - LT Clim. 1A | LO | LOC501 | CN secteur 1 - niv. accueil ( VDI nord-Est)
2241 | BS | BLOC DE SECURITE | LUF | LUF018 | 3 | NBES - Bloc de securite (ambiance et evacuation) | LO | LOC501 | LOC501 | LOC501 |  | CNN0 - LT Clim. 1A | LO | LOC501 | CN secteur 1 - niv. accueil ( VDI nord-Est)
2242 | INT | INT HORS PUBLIC | AMP | AMP301 | 2 | Fluocompacte S - 7W - G23 - 4000K - Ra 85 | LO | LOC502 | LOC502 | LOC502 |  | CNN0 - LT Clim. 2A | LO | LOC502 | CN secteur 7 - niv. accueil (VDI Nord Ouest) | 61S224 | NAPOLEON | Secteur A | Accueil
2243 | INT | INT HORS PUBLIC | AMP | AMP440 | 11 | Tube fluo. - 36W - G13 - 4000K - Ra 75 | LO | LOC502 | LOC502 | LOC502 |  | CNN0 - LT Clim. 2A | LO | LOC502 | CN secteur 7 - niv. accueil (VDI Nord Ouest) | 61S224 | NAPOLEON | Secteur A | Accueil
2244 | DIVERS | LUMINAIRE | LUF | LUF009 | 11 | Luminaire Etanche - 1 x 36 W | LO | LOC502 | LOC502 | LOC502 |  | CNN0 - LT Clim. 2A | LO | LOC502 | CN secteur 7 - niv. accueil (VDI Nord Ouest) | 61S224 | NAPOLEON | Secteur A | Accueil
2245 | BS | BLOC DE SECURITE | LUF | LUF018 | 2 | NBES - Bloc de securite (ambiance et evacuation) | LO | LOC502 | LOC502 | LOC502 |  | CNN0 - LT Clim. 2A | LO | LOC502 | CN secteur 7 - niv. accueil (VDI Nord Ouest) | 61S224 | NAPOLEON | Secteur A | Accueil
2246 | INT | INT HORS PUBLIC | AMP | AMP301 | 3 | Fluocompacte S - 7W - G23 - 4000K - Ra 85 | LO | LOC503 | LOC503 | LOC503 |  | CNN0 - LT Clim. 3 - acc. des gr. | LO | LOC503 | CN secteur 4 - niv. accueil (zone accueil des gr.) | 67S243 | NAPOLEON | Secteur 4 | Accueil
2247 | INT | INT HORS PUBLIC | AMP | AMP440 | 14 | Tube fluo. - 36W - G13 - 4000K - Ra 75 | LO | LOC503 | LOC503 | LOC503 |  | CNN0 - LT Clim. 3 - acc. des gr. | LO | LOC503 | CN secteur 4 - niv. accueil (zone accueil des gr.) | 67S243 | NAPOLEON | Secteur 4 | Accueil
2248 | DIVERS | LUMINAIRE | LUF | LUF009 | 14 | Luminaire Etanche - 1 x 36 W | LO | LOC503 | LOC503 | LOC503 |  | CNN0 - LT Clim. 3 - acc. des gr. | LO | LOC503 | CN secteur 4 - niv. accueil (zone accueil des gr.) | 67S243 | NAPOLEON | Secteur 4 | Accueil
2249 | BS | BLOC DE SECURITE | LUF | LUF018 | 3 | NBES - Bloc de securite (ambiance et evacuation) | LO | LOC503 | LOC503 | LOC503 |  | CNN0 - LT Clim. 3 - acc. des gr. | LO | LOC503 | CN secteur 4 - niv. accueil (zone accueil des gr.) | 67S243 | NAPOLEON | Secteur 4 | Accueil
2250 | INT | INT HORS PUBLIC | AMP | AMP440 | 11 | Tube fluo. - 36W - G13 - 4000K - Ra 75 | LO | LOC535 | LOC535 | LOC535 |  | CNN0 - LT Elec. - TGBT Colbert | LO | LOC535 | CN VDI sect. 1 - LT Elec. - TGBT Colbert |  | NAPOLEON | VDI | VDI
2251 | INT | INT HORS PUBLIC | AMP | AMP430 | 18 | Tube fluo. - 58W - G13 - 4000K - Ra 85 | LO | LOC526 | LOC526 | LOC526 |  | CNN1 - Local serveur informatique - Service informatique. | LO | LOC526 | CN secteur A - niv. mezz. ,a cote de la GTC |  | NAPOLEON | SECTEUR A | MEZZANINE
2252 | DIVERS | LUMINAIRE | LUF | LUF067 | 9 | PHILIPS TCW 215 258 Pacific - Etanche - 2 x 58W HFP - G13 | LO | LOC526 | LOC526 | LOC526 |  | CNN1 - Local serveur informatique - Service informatique. | LO | LOC526 | CN secteur A - niv. mezz. ,a cote de la GTC
2253 | INT | INT HORS PUBLIC | AMP | AMP302 | 3 | Fluocompacte S - 9W - G23 - 4000K - Ra 85 | LO | LOC512 | LOC512 | LOC512 |  | CNN1 - LT Clim. 12 - locaux sociaux | LO | LOC512 | CN secteur 1 - niv. mezz. |  | NAPOLEON | SECTEUR 1 | MEZZANINE
2254 | INT | INT HORS PUBLIC | AMP | AMP440 | 14 | Tube fluo. - 36W - G13 - 4000K - Ra 75 | LO | LOC512 | LOC512 | LOC512 |  | CNN1 - LT Clim. 12 - locaux sociaux | LO | LOC512 | CN secteur 1 - niv. mezz. |  | NAPOLEON | SECTEUR 1 | MEZZANINE
2255 | DIVERS | LUMINAIRE | LUF | LUF009 | 14 | Luminaire Etanche - 1 x 36 W | LO | LOC512 | LOC512 | LOC512 |  | CNN1 - LT Clim. 12 - locaux sociaux | LO | LOC512 | CN secteur 1 - niv. mezz.
2256 | BS | BLOC DE SECURITE | LUF | LUF018 | 3 | NBES - Bloc de securite (ambiance et evacuation) | LO | LOC512 | LOC512 | LOC512 |  | CNN1 - LT Clim. 12 - locaux sociaux | LO | LOC512 | CN secteur 1 - niv. mezz.
2257 | INT | INT HORS PUBLIC | AMP | AMP302 | 2 | Fluocompacte S - 9W - G23 - 4000K - Ra 85 | LO | LOC513 | LOC513 | LOC513 |  | CNN1 - LT Clim. 13 | LO | LOC513 | CN secteur 8 - niv. mezz. |  | NAPOLEON | SECTEUR 8 | MEZZANINE
2258 | INT | INT HORS PUBLIC | AMP | AMP440 | 22 | Tube fluo. - 36W - G13 - 4000K - Ra 75 | LO | LOC513 | LOC513 | LOC513 |  | CNN1 - LT Clim. 13 | LO | LOC513 | CN secteur 8 - niv. mezz. |  | NAPOLEON | SECTEUR 8 | MEZZANINE
2259 | DIVERS | LUMINAIRE | LUF | LUF009 | 22 | Luminaire Etanche - 1 x 36 W | LO | LOC513 | LOC513 | LOC513 |  | CNN1 - LT Clim. 13 | LO | LOC513 | CN secteur 8 - niv. mezz.
2260 | BS | BLOC DE SECURITE | LUF | LUF018 | 2 | NBES - Bloc de securite (ambiance et evacuation) | LO | LOC513 | LOC513 | LOC513 |  | CNN1 - LT Clim. 13 | LO | LOC513 | CN secteur 8 - niv. mezz.
2261 | INT | INT HORS PUBLIC | AMP | AMP301 | 3 | Fluocompacte S - 7W - G23 - 4000K - Ra 85 | LO | LOC514 | LOC514 | LOC514 |  | CNN1 - LT Clim. 14 | LO | LOC514 | CN secteur 2 - niv. mezz. | 66S221 | NAPOLEON | Secteur 2 | Mezzanine
2262 | INT | INT HORS PUBLIC | AMP | AMP440 | 13 | Tube fluo. - 36W - G13 - 4000K - Ra 75 | LO | LOC514 | LOC514 | LOC514 |  | CNN1 - LT Clim. 14 | LO | LOC514 | CN secteur 2 - niv. mezz. | 66S221 | NAPOLEON | Secteur 2 | Mezzanine
2263 | DIVERS | LUMINAIRE | LUF | LUF009 | 13 | Luminaire Etanche - 1 x 36 W | LO | LOC514 | LOC514 | LOC514 |  | CNN1 - LT Clim. 14 | LO | LOC514 | CN secteur 2 - niv. mezz. | 66S221 | NAPOLEON | Secteur 2 | Mezzanine
2264 | BS | BLOC DE SECURITE | LUF | LUF018 | 3 | NBES - Bloc de securite (ambiance et evacuation) | LO | LOC514 | LOC514 | LOC514 |  | CNN1 - LT Clim. 14 | LO | LOC514 | CN secteur 2 - niv. mezz. | 66S221 | NAPOLEON | Secteur 2 | Mezzanine
2265 | INT | INT HORS PUBLIC | AMP | AMP302 | 2 | Fluocompacte S - 9W - G23 - 4000K - Ra 85 | LO | LOC522 | LOC522 | LOC522 |  | CNN1 - LT Clim. 22 | LO | LOC522 | CN secteur 8 - niv. mezz. | 69S139 | NAPOLEON | Secteur 8 | Mezzanine
2266 | INT | INT HORS PUBLIC | AMP | AMP440 | 8 | Tube fluo. - 36W - G13 - 4000K - Ra 75 | LO | LOC522 | LOC522 | LOC522 |  | CNN1 - LT Clim. 22 | LO | LOC522 | CN secteur 8 - niv. mezz. | 69S139 | NAPOLEON | Secteur 8 | Mezzanine
2267 | DIVERS | LUMINAIRE | LUF | LUF009 | 8 | Luminaire Etanche - 1 x 36 W | LO | LOC522 | LOC522 | LOC522 |  | CNN1 - LT Clim. 22 | LO | LOC522 | CN secteur 8 - niv. mezz. | 69S139 | NAPOLEON | Secteur 8 | Mezzanine
2268 | BS | BLOC DE SECURITE | LUF | LUF018 | 2 | NBES - Bloc de securite (ambiance et evacuation) | LO | LOC522 | LOC522 | LOC522 |  | CNN1 - LT Clim. 22 | LO | LOC522 | CN secteur 8 - niv. mezz. | 69S139 | NAPOLEON | Secteur 8 | Mezzanine
2269 | INT | INT HORS PUBLIC | AMP | AMP301 | 3 | Fluocompacte S - 7W - G23 - 4000K - Ra 85 | LO | LOC504 | LOC504 | LOC504 |  | CNN1 - LT Clim. 4CM - Auditorium | LO | LOC504 | CN secteur 3 - niv. mezz. | 63S242 | NAPOLEON | Secteur 3 | Mezzanine
2270 | INT | INT HORS PUBLIC | AMP | AMP440 | 12 | Tube fluo. - 36W - G13 - 4000K - Ra 75 | LO | LOC504 | LOC504 | LOC504 |  | CNN1 - LT Clim. 4CM - Auditorium | LO | LOC504 | CN secteur 3 - niv. mezz. | 63S242 | NAPOLEON | Secteur 3 | Mezzanine
2271 | INT | INT HORS PUBLIC | AMP | AMP302 | 2 | Fluocompacte S - 9W - G23 - 4000K - Ra 85 | LO | LOC505 | LOC505 | LOC505 |  | CNN1 - LT Clim. 5 - espace restauration | LO | LOC505 | CN secteur 5 - niv. mezz.(acces par la cafeteria) | 62S126 | NAPOLEON | Secteur 5 | Mezzanine
2272 | INT | INT HORS PUBLIC | AMP | AMP440 | 40 | Tube fluo. - 36W - G13 - 4000K - Ra 75 | LO | LOC505 | LOC505 | LOC505 |  | CNN1 - LT Clim. 5 - espace restauration | LO | LOC505 | CN secteur 5 - niv. mezz.(acces par la cafeteria) | 62S126 | NAPOLEON | Secteur 5 | Mezzanine
2273 | DIVERS | LUMINAIRE | LUF | LUF009 | 40 | Luminaire Etanche - 1 x 36 W | LO | LOC505 | LOC505 | LOC505 |  | CNN1 - LT Clim. 5 - espace restauration | LO | LOC505 | CN secteur 5 - niv. mezz.(acces par la cafeteria) | 62S126 | NAPOLEON | Secteur 5 | Mezzanine
2274 | BS | BLOC DE SECURITE | LUF | LUF018 | 2 | NBES - Bloc de securite (ambiance et evacuation) | LO | LOC505 | LOC505 | LOC505 |  | CNN1 - LT Clim. 5 - espace restauration | LO | LOC505 | CN secteur 5 - niv. mezz.(acces par la cafeteria) | 62S126 | NAPOLEON | Secteur 5 | Mezzanine
2275 | INT | INT HORS PUBLIC | AMP | AMP302 | 5 | Fluocompacte S - 9W - G23 - 4000K - Ra 85 | LO | LOC506 | LOC506 | LOC506 |  | CNN1 - LT Clim. 6 - resto du personnel | LO | LOC506 | CN secteur 7 - niv. mezz. |  | NAPOLEON | SECTEUR 7 | MEZZANINE
2276 | INT | INT HORS PUBLIC | AMP | AMP440 | 44 | Tube fluo. - 36W - G13 - 4000K - Ra 75 | LO | LOC506 | LOC506 | LOC506 |  | CNN1 - LT Clim. 6 - resto du personnel | LO | LOC506 | CN secteur 7 - niv. mezz. |  | NAPOLEON | SECTEUR 7 | MEZZANINE
2277 | DIVERS | LUMINAIRE | LUF | LUF009 | 44 | Luminaire Etanche - 1 x 36 W | LO | LOC506 | LOC506 | LOC506 |  | CNN1 - LT Clim. 6 - resto du personnel | LO | LOC506 | CN secteur 7 - niv. mezz.
2278 | BS | BLOC DE SECURITE | LUF | LUF018 | 5 | NBES - Bloc de securite (ambiance et evacuation) | LO | LOC506 | LOC506 | LOC506 |  | CNN1 - LT Clim. 6 - resto du personnel | LO | LOC506 | CN secteur 7 - niv. mezz.
2279 | INT | INT HORS PUBLIC | AMP | AMP302 | 2 | Fluocompacte S - 9W - G23 - 4000K - Ra 85 | LO | LOC507 | LOC507 | LOC507 |  | CNN1 - LT Clim. 7 | LO | LOC507 | CN secteur 8 - niv. mezz. | 69S139 | NAPOLEON | Secteur 8 | Mezzanine
2280 | INT | INT HORS PUBLIC | AMP | AMP440 | 12 | Tube fluo. - 36W - G13 - 4000K - Ra 75 | LO | LOC507 | LOC507 | LOC507 |  | CNN1 - LT Clim. 7 | LO | LOC507 | CN secteur 8 - niv. mezz. | 69S139 | NAPOLEON | Secteur 8 | Mezzanine
2281 | DIVERS | LUMINAIRE | LUF | LUF009 | 12 | Luminaire Etanche - 1 x 36 W | LO | LOC507 | LOC507 | LOC507 |  | CNN1 - LT Clim. 7 | LO | LOC507 | CN secteur 8 - niv. mezz. | 69S139 | NAPOLEON | Secteur 8 | Mezzanine
2282 | BS | BLOC DE SECURITE | LUF | LUF018 | 2 | NBES - Bloc de securite (ambiance et evacuation) | LO | LOC507 | LOC507 | LOC507 |  | CNN1 - LT Clim. 7 | LO | LOC507 | CN secteur 8 - niv. mezz. | 69S139 | NAPOLEON | Secteur 8 | Mezzanine
2283 | INT | INT HORS PUBLIC | AMP | AMP301 | 2 | Fluocompacte S - 7W - G23 - 4000K - Ra 85 | LO | LOC508 | LOC508 | LOC508 |  | CNN1 - LT Clim. 8 | LO | LOC508 | CN secteur 6 - niv. mezz. |  | NAPOLEON | SECTEUR 6 | MEZZANINE
2284 | INT | INT HORS PUBLIC | AMP | AMP422 | 16 | Tube fluo. - 36W - G13 - 4000K - Ra 85 | LO | LOC508 | LOC508 | LOC508 |  | CNN1 - LT Clim. 8 | LO | LOC508 | CN secteur 6 - niv. mezz. |  | NAPOLEON | SECTEUR 6 | MEZZANINE
2285 | DIVERS | LUMINAIRE | LUF | LUF009 | 16 | Luminaire Etanche - 1 x 36 W | LO | LOC508 | LOC508 | LOC508 |  | CNN1 - LT Clim. 8 | LO | LOC508 | CN secteur 6 - niv. mezz.
2286 | BS | BLOC DE SECURITE | LUF | LUF018 | 2 | NBES - Bloc de securite (ambiance et evacuation) | LO | LOC508 | LOC508 | LOC508 |  | CNN1 - LT Clim. 8 | LO | LOC508 | CN secteur 6 - niv. mezz.
2287 | INT | INT HORS PUBLIC | AMP | AMP422 | 11 | Tube fluo. - 36W - G13 - 4000K - Ra 85 | LO | LOC509 | LOC509 | LOC509 |  | CNN1 - LT Clim. 9 | LO | LOC509 | CN secteur 6 - niv. mezz. |  | NAPOLEON | SECTEUR 6 | MEZZANINE
2288 | INT | INT HORS PUBLIC | AMP | AMP450 | 0 | Fluo. miniature - 13W - G5 - 4000K - Ra 85 | LO | LOC509 | LOC509 | LOC509 |  | CNN1 - LT Clim. 9 | LO | LOC509 | CN secteur 6 - niv. mezz. |  | NAPOLEON | SECTEUR 6 | MEZZANINE
2289 | DIVERS | LUMINAIRE | LUF | LUF009 | 11 | Luminaire Etanche - 1 x 36 W | LO | LOC509 | LOC509 | LOC509 |  | CNN1 - LT Clim. 9 | LO | LOC509 | CN secteur 6 - niv. mezz.
2290 | BS | BLOC DE SECURITE | LUF | LUF018 | 2 | NBES - Bloc de securite (ambiance et evacuation) | LO | LOC509 | LOC509 | LOC509 |  | CNN1 - LT Clim. 9 | LO | LOC509 | CN secteur 6 - niv. mezz.
2291 | INT | INT HORS PUBLIC | AMP | AMP302 | 2 | Fluocompacte S - 9W - G23 - 4000K - Ra 85 | LO | LOC545 | LOC545 | LOC545 |  | CNN1 - LT Elec. - AD201 | LO | LOC545 | CN mezz. - LT Elec. AD201- Secteur 1 - pass.Sully | 64S115 | NAPOLEON | Secteur 1 | Mezzanine
2292 | INT | INT HORS PUBLIC | AMP | AMP422 | 2 | Tube fluo. - 36W - G13 - 4000K - Ra 85 | LO | LOC545 | LOC545 | LOC545 |  | CNN1 - LT Elec. - AD201 | LO | LOC545 | CN mezz. - LT Elec. AD201- Secteur 1 - pass.Sully | 64S115 | NAPOLEON | Secteur 1 | Mezzanine
2293 | INT | INT HORS PUBLIC | AMP | AMP430 | 4 | Tube fluo. - 58W - G13 - 4000K - Ra 85 | LO | LOC545 | LOC545 | LOC545 |  | CNN1 - LT Elec. - AD201 | LO | LOC545 | CN mezz. - LT Elec. AD201- Secteur 1 - pass.Sully | 64S115 | NAPOLEON | Secteur 1 | Mezzanine
2294 | BS | BLOC DE SECURITE | LUF | LUF018 | 2 | NBES - Bloc de securite (ambiance et evacuation) | LO | LOC545 | LOC545 | LOC545 |  | CNN1 - LT Elec. - AD201 | LO | LOC545 | CN mezz. - LT Elec. AD201- Secteur 1 - pass.Sully | 64S115 | NAPOLEON | Secteur 1 | Mezzanine
2295 | INT | INT HORS PUBLIC | AMP | AMP302 | 1 | Fluocompacte S - 9W - G23 - 4000K - Ra 85 | LO | LOC556 | LOC556 | LOC556 |  | CNN1 - LT plomb. - Bassin 6 et 7 | LO | LOC556 | CN secteur 6 - niv. mezz. | 61S236 | NAPOLEON | Secteur 7 | Mezzanine
2296 | INT | INT HORS PUBLIC | AMP | AMP422 | 2 | Tube fluo. - 36W - G13 - 4000K - Ra 85 | LO | LOC556 | LOC556 | LOC556 |  | CNN1 - LT plomb. - Bassin 6 et 7 | LO | LOC556 | CN secteur 6 - niv. mezz. | 61S236 | NAPOLEON | Secteur 7 | Mezzanine
2297 | DIVERS | LUMINAIRE | LUF | LUF009 | 2 | Luminaire Etanche - 1 x 36 W | LO | LOC556 | LOC556 | LOC556 |  | CNN1 - LT plomb. - Bassin 6 et 7 | LO | LOC556 | CN secteur 6 - niv. mezz. | 61S236 | NAPOLEON | Secteur 7 | Mezzanine
2298 | BS | BLOC DE SECURITE | LUF | LUF018 | 1 | NBES - Bloc de securite (ambiance et evacuation) | LO | LOC556 | LOC556 | LOC556 |  | CNN1 - LT plomb. - Bassin 6 et 7 | LO | LOC556 | CN secteur 6 - niv. mezz. | 61S236 | NAPOLEON | Secteur 7 | Mezzanine
2299 | INT | INT HORS PUBLIC | AMP | AMP440 | 8 | Tube fluo. - 36W - G13 - 4000K - Ra 75 | LO | LOC552 | LOC552 | LOC552 |  | CNN1 - LT plomb. - Bassins 1 et 2 | LO | LOC552 | CN secteur 5 - niv. mezz. | 62S114 | NAPOLEON | Secteur 5 | Mezzanine
2300 | INT | INT PUBLIC | AMP | AMP3020 | 16 | Fluocompacte S/E - 7W - 2G7 - 3000K - Ra 85 | PA | PAS504 | CNN115 | PAS504 |  | CNN1 - Passage voute cote crypte Denon | CN | CNN115 | Hall Napoleon niv. mezzanine |  | NAPOLEON | HALL | MEZZANINE
2301 | DIVERS | LUMINAIRE | LUM | LUM054 | 16 | SUD : Luminaire up mural encastre - QT18 perle - 150W - B15d | PA | PAS504 | CNN115 | PAS504 |  | CNN1 - Passage voute cote crypte Denon | CN | CNN115 | Hall Napoleon niv. mezzanine
2302 | INT | INT PUBLIC | AMP | AMP3020 | 16 | Fluocompacte S/E - 7W - 2G7 - 3000K - Ra 85 | PA | PAS503 | CNN115 | PAS503 |  | CNN1 - Passage voute cote crypte Richelieu | CN | CNN115 | Hall Napoleon niv. mezzanine |  | NAPOLEON | HALL | MEZZANINE
2303 | DIVERS | LUMINAIRE | LUM | LUM054 | 16 | SUD : Luminaire up mural encastre - QT18 perle - 150W - B15d | PA | PAS503 | CNN115 | PAS503 |  | CNN1 - Passage voute cote crypte Richelieu | CN | CNN115 | Hall Napoleon niv. mezzanine
2304 | DIVERS | LUMINAIRE | LUH | LUH071 | 4 | MAZDA - Cormoran R7s 500W max. | AR | ARN019 | ARN019 | ARN019 |  | Cour Khorsabad - (Verriere) - AO | AR | ARN019 | AR Cour Khorsabad - verriere ... |  | RICHELIEU
2305 | DIVERS | LUMINAIRE | LUM | LUM192 | 118 | RE.STL : Luminaire spot - AR 111 SP - 75W - 8° - G53 | AR | ARN019 | ARN019 | ARN019 |  | Cour Khorsabad - (Verriere) - AO | AR | ARN019 | AR Cour Khorsabad - verriere ... |  | RICHELIEU
2306 | INT | INT PUBLIC | AMP | AMP204 | 4 | Hal. lineaire - 114.2mm 300W 240V R7s | AR | ARN019 | ARN019 | ARN019 |  | Cour Khorsabad - (Verriere) - AO | AR | ARN019 | AR Cour Khorsabad - verriere ... |  | RICHELIEU | Khorsabad
2307 | INT | INT PUBLIC | AMP | AMP234 | 118 | AR 111 FL - 75W 12V G53 - 24D | AR | ARN019 | ARN019 | ARN019 |  | Cour Khorsabad - (Verriere) - AO | AR | ARN019 | AR Cour Khorsabad - verriere ... |  | RICHELIEU | Khorsabad
2308 | DIVERS | LUMINAIRE | LUH | LUH071 | 4 | MAZDA - Cormoran R7s 500W max. | AR | ARN017 | ARN017 | ARN017 |  | Cour Marly - (Verriere) Sculptures | AR | ARN017 | AR Cour Marly - verriere ... |  | RICHELIEU
2309 | DIVERS | LUMINAIRE | LUM | LUM192 | 244 | RE.STL : Luminaire spot - AR 111 SP - 75W - 8° - G53 | AR | ARN017 | ARN017 | ARN017 |  | Cour Marly - (Verriere) Sculptures | AR | ARN017 | AR Cour Marly - verriere ... |  | RICHELIEU
2310 | INT | INT PUBLIC | AMP | AMP204 | 4 | Hal. lineaire - 114.2mm 300W 240V R7s | AR | ARN017 | ARN017 | ARN017 |  | Cour Marly - (Verriere) Sculptures | AR | ARN017 | AR Cour Marly - verriere ... |  | RICHELIEU | MARLY
2311 | INT | INT PUBLIC | AMP | AMP232 | 244 | AR 111 SP - 75W 12V G53 - 08D | AR | ARN017 | ARN017 | ARN017 |  | Cour Marly - (Verriere) Sculptures | AR | ARN017 | AR Cour Marly - verriere ... |  | RICHELIEU | MARLY
2312 | DIVERS | LUMINAIRE | LUH | LUH071 | 4 | MAZDA - Cormoran R7s 500W max. | AR | ARN018 | ARN018 | ARN018 |  | Cour Puget - (Verriere) Sculptures | AR | ARN018 | AR Cour Puget - verriere ... |  | RICHELIEU
2313 | DIVERS | LUMINAIRE | LUM | LUM192 | 242 | RE.STL : Luminaire spot - AR 111 SP - 75W - 8° - G53 | AR | ARN018 | ARN018 | ARN018 |  | Cour Puget - (Verriere) Sculptures | AR | ARN018 | AR Cour Puget - verriere ... |  | RICHELIEU
2314 | INT | INT PUBLIC | AMP | AMP204 | 4 | Hal. lineaire - 114.2mm 300W 240V R7s | AR | ARN018 | ARN018 | ARN018 |  | Cour Puget - (Verriere) Sculptures | AR | ARN018 | AR Cour Puget - verriere ... |  | RICHELIEU | PUGET
2315 | INT | INT PUBLIC | AMP | AMP232 | 242 | AR 111 SP - 75W 12V G53 - 08D | AR | ARN018 | ARN018 | ARN018 |  | Cour Puget - (Verriere) Sculptures | AR | ARN018 | AR Cour Puget - verriere ... |  | RICHELIEU | PUGET
2316 | INT | INT PUBLIC | AMP | AMP119 | 4 | Lampe reflecteur - R63 SP - 60W - 230V - E27 | CC | CCS101 | CCS101 | CCS101 |  | Crypte Sully et salle St Louis | CC | CCS101 | CC s/sol 1 - Louvre medieval |  | SULLY
2317 | INT | INT PUBLIC | AMP | AMP213 | 5 | Hal. PAR 30 SP - 75W 230V E27 10D | CC | CCS101 | CCS101 | CCS101 |  | Crypte Sully et salle St Louis | CC | CCS101 | CC s/sol 1 - Louvre medieval |  | SULLY
2318 | INT | INT PUBLIC | AMP | AMP239 | 4 | DR51 - 50W 12V GU5,3 - 10D | CC | CCS101 | CCS101 | CCS101 |  | Crypte Sully et salle St Louis | CC | CCS101 | CC s/sol 1 - Louvre medieval |  | SULLY
2319 | INT | INT PUBLIC | AMP | AMP240 | 94 | DR51 - 20W 12V GU5,3 36/40D | CC | CCS101 | CCS101 | CCS101 |  | Crypte Sully et salle St Louis | CC | CCS101 | CC s/sol 1 - Louvre medieval |  | SULLY
2320 | INT | INT PUBLIC | AMP | AMP345 | 8 | Fluocompacte D - 13W - G24d-1 - 2700K - Ra 85 | CC | CCS101 | CCS101 | CCS101 |  | Crypte Sully et salle St Louis | CC | CCS101 | CC s/sol 1 - Louvre medieval |  | SULLY
2321 | INT | INT PUBLIC | AMP | AMP348 | 10 | Fluocompacte D - 18W - G24d-2 - 2700K - Ra 85 | CC | CCS101 | CCS101 | CCS101 |  | Crypte Sully et salle St Louis | CC | CCS101 | CC s/sol 1 - Louvre medieval |  | SULLY
2322 | INT | INT PUBLIC | AMP | AMP360 | 6 | Fluocompacte T - 26W - GX24d-3 - 2700K - Ra 85 | CC | CCS101 | CCS101 | CCS101 |  | Crypte Sully et salle St Louis | CC | CCS101 | CC s/sol 1 - Louvre medieval |  | SULLY
2323 | INT | INT PUBLIC | AMP | AMP173 | 7 | Tube - diam.25 - 25W - 230V - B22 | CC | CCS103 | CCS103 | CCS103 |  | Donjon | CC | CCS103 | CC s/sol 1 - Louvre medieval - donjon |  | SULLY
2324 | INT | INT PUBLIC | AMP | AMP404 | 1 | Tube fluo. - 18W - G13 - 2700K - Ra 85 | CC | CCS103 | CCS103 | CCS103 |  | Donjon | CC | CCS103 | CC s/sol 1 - Louvre medieval - donjon |  | SULLY
2325 | INT | INT PUBLIC | AMP | AMP419 | 28 | Tube fluo. - 36W - G13 - 2700K - Ra 85 | CC | CCS103 | CCS103 | CCS103 |  | Donjon | CC | CCS103 | CC s/sol 1 - Louvre medieval - donjon |  | SULLY
2326 | DIVERS | LUMINAIRE | LUF | LUF001 | 1 | CLAUDE 54378 - NFR 1C - Monoline - reglette bloc 1x18W - G13 | CC | CCS103 | CCS103 | CCS103 |  | Donjon | CC | CCS103 | CC s/sol 1 - Louvre medieval - donjon
2327 | DIVERS | LUMINAIRE | LUF | LUF003 | 28 | CLAUDE 54381 - Monoline - reglette bloc 1x36W - G13 | CC | CCS103 | CCS103 | CCS103 |  | Donjon | CC | CCS103 | CC s/sol 1 - Louvre medieval - donjon
2328 | EXT | EXT PUBLIC | AMP | AMP218 | 3 | QT9 UV-STOP AX- 20W 12V G4 | PA | PAS623 | DXN001 | PAS623 |  | DXN0 - Entree Du Musee Delacroix | DX | DXN001 | Entree Du Public |  | MUSEE DELACROIX |  | RDC
2329 | DIVERS | LUMINAIRE | LUH | LUH784 | 3 | ECLUSE - Appareil pour QT12 IP65 Reference ZIC | PA | PAS623 | DXN001 | PAS623 |  | DXN0 - Entree Du Musee Delacroix | DX | DXN001 | Entree Du Public
2330 | EXT | EXT PUBLIC | AMP | AMP181 | 1 | Lampe pour BAES - 3W - 12V - E10 | PA | PAS624 | DXN002 | PAS624 |  | DXN0 - Escalier Entree Du Public | DX | DXN002 | Circulation Du Rdc |  | MUSEE DELACROIX |  | RDC
2331 | EXT | EXT PUBLIC | AMP | AMP182 | 2 | Lampe pour BAES - 3,6W - 3,6V - E10 | PA | PAS624 | DXN002 | PAS624 |  | DXN0 - Escalier Entree Du Public | DX | DXN002 | Circulation Du Rdc |  | MUSEE DELACROIX |  | RDC
2332 | EXT | EXT PUBLIC | AMP | AMP202 | 2 | Hal. lineaire - 114.2mm 150W 230V R7s | PA | PAS624 | DXN002 | PAS624 |  | DXN0 - Escalier Entree Du Public | DX | DXN002 | Circulation Du Rdc |  | MUSEE DELACROIX |  | RDC
2333 | EXT | EXT PUBLIC | AMP | AMP340 | 2 | Fluocompacte D - 10W - G24d-1 - 4000K - Ra 85 | PA | PAS624 | DXN002 | PAS624 |  | DXN0 - Escalier Entree Du Public | DX | DXN002 | Circulation Du Rdc |  | MUSEE DELACROIX |  | RDC
2334 | BS | BAES | LUF | LUF518 | 1 | LEGRAND - BAES SATI 230v/50Hz P67 Ref : 60887G | PA | PAS624 | DXN002 | PAS624 |  | DXN0 - Escalier Entree Du Public | DX | DXN002 | Circulation Du Rdc
2335 | DIVERS | LUMINAIRE | LUF | LUF519 | 2 | ERCO - Appareil Eclairage au sol Ref : Z194200 G24d-1 | PA | PAS624 | DXN002 | PAS624 |  | DXN0 - Escalier Entree Du Public | DX | DXN002 | Circulation Du Rdc
2336 | DIVERS | LUMINAIRE | LUH | LUH031 | 2 | ERCO 33405 - Applique murale pour eclairage plafond - 300W R7s | PA | PAS624 | DXN002 | PAS624 |  | DXN0 - Escalier Entree Du Public | DX | DXN002 | Circulation Du Rdc
2337 | INT | INT HORS PUBLIC | AMP | AMP202 | 4 | Hal. lineaire - 114.2mm 150W 230V R7s | BU | BUR026 | DXN101 | BUR026 |  | DXN1 - Bureau | DX | DXN101 | Bureau Du 1er Etage | 91N101 | MUSEE DELACROIX |  | 1ER
2338 | DIVERS | LUMINAIRE | LUH | LUH783 | 2 | Appareil Suspendu pour eclairage plafond 2 x 300w R7s | BU | BUR026 | DXN101 | BUR026 |  | DXN1 - Bureau | DX | DXN101 | Bureau Du 1er Etage
2339 | INT | INT HORS PUBLIC | AMP | AMP405 | 4 | Tube fluo. - 18W - G13 - 3000K - Ra 85 | BU | BUR028 | DXN101 | BUR028 |  | DXN1 - Bureau des Ordinateurs | DX | DXN101 | Bureau Du 1er Etage | 91N101 | MUSEE DELACROIX |  | 1ER
2340 | DIVERS | LUMINAIRE | LUF | LUF208 | 1 | MAZDA - GALIA 418 ASP - Plafonnier apparent - 4 x 18W - G13 | BU | BUR028 | DXN101 | BUR028 |  | DXN1 - Bureau des Ordinateurs | DX | DXN101 | Bureau Du 1er Etage
2341 | INT | INT HORS PUBLIC | AMP | AMP332 | 4 | Fluocompacte L/E - 55W - 2G11 - 3000K - Ra 85 | BU | BUR027 | DXN101 | BUR027 |  | DXN1 - Bureau Surveillance | DX | DXN101 | Bureau Du 1er Etage | 91N101 | MUSEE DELACROIX |  | 1ER
2342 | DIVERS | LUMINAIRE | LUF | LUF204 | 2 | MAZDA 31514 - Encastre Indirect - 2x TCL 55W 2G11 4000K Ra85 | BU | BUR027 | DXN101 | BUR027 |  | DXN1 - Bureau Surveillance | DX | DXN101 | Bureau Du 1er Etage
2343 | EXT | EXT PUBLIC | AMP | AMP405 | 4 | Tube fluo. - 18W - G13 - 3000K - Ra 85 | PA | PAS625 | DXN102 | PAS625 |  | DXN1 - Couloir Salle de Bain | DX | DXN102 | Circulation Du Personnel |  | MUSEE DELACROIX |  | 1ER
2344 | DIVERS | LUMINAIRE | LUF | LUF208 | 1 | MAZDA - GALIA 418 ASP - Plafonnier apparent - 4 x 18W - G13 | PA | PAS625 | DXN102 | PAS625 |  | DXN1 - Couloir Salle de Bain | DX | DXN102 | Circulation Du Personnel
2345 | EXT | EXT PUBLIC | AMP | AMP405 | 4 | Tube fluo. - 18W - G13 - 3000K - Ra 85 | PA | PAS626 | DXN102 | PAS626 |  | DXN1 - Couloir Salle de Repos | DX | DXN102 | Circulation Du Personnel |  | MUSEE DELACROIX |  | 1ER
2346 | DIVERS | LUMINAIRE | LUF | LUF208 | 1 | MAZDA - GALIA 418 ASP - Plafonnier apparent - 4 x 18W - G13 | PA | PAS626 | DXN102 | PAS626 |  | DXN1 - Couloir Salle de Repos | DX | DXN102 | Circulation Du Personnel
2347 | INT | INT HORS PUBLIC | AMP | AMP405 | 8 | Tube fluo. - 18W - G13 - 3000K - Ra 85 | LO | LOC810 | DXN102 | LOC810 |  | DXN1 - Cuisine du Personnel | DX | DXN102 | Circulation Du Personnel |  | MUSEE DELACROIX |  | 1ER
2348 | DIVERS | LUMINAIRE | LUF | LUF208 | 2 | MAZDA - GALIA 418 ASP - Plafonnier apparent - 4 x 18W - G13 | LO | LOC810 | DXN102 | LOC810 |  | DXN1 - Cuisine du Personnel | DX | DXN102 | Circulation Du Personnel
2349 | EXT | EXT PUBLIC | AMP | AMP181 | 1 | Lampe pour BAES - 3W - 12V - E10 | PA | PAS627 | DXN102 | PAS627 |  | DXN1 - Escalier Acces Personnel | DX | DXN102 | Circulation Du Personnel |  | MUSEE DELACROIX |  | 1ER
2350 | EXT | EXT PUBLIC | AMP | AMP182 | 2 | Lampe pour BAES - 3,6W - 3,6V - E10 | PA | PAS627 | DXN102 | PAS627 |  | DXN1 - Escalier Acces Personnel | DX | DXN102 | Circulation Du Personnel |  | MUSEE DELACROIX |  | 1ER
2351 | BS | BAES | LUM | LUM206 | 1 | BAES LEGRAND Reference :60825 | PA | PAS627 | DXN102 | PAS627 |  | DXN1 - Escalier Acces Personnel | DX | DXN102 | Circulation Du Personnel
2352 | INT | INT HORS PUBLIC | AMP | AMP405 | 1 | Tube fluo. - 18W - G13 - 3000K - Ra 85 | LO | LOC812 | DXN102 | LOC812 |  | DXN1 - Salle de Bain | DX | DXN102 | Circulation Du Personnel |  | MUSEE DELACROIX |  | 1ER
2353 | DIVERS | LUMINAIRE | LUF | LUF013 | 1 | Luminaire Etanche - 1 x 18 W | LO | LOC812 | DXN102 | LOC812 |  | DXN1 - Salle de Bain | DX | DXN102 | Circulation Du Personnel
2354 | INT | INT HORS PUBLIC | AMP | AMP405 | 4 | Tube fluo. - 18W - G13 - 3000K - Ra 85 | LO | LOC811 | DXN102 | LOC811 |  | DXN1 - Salle de Repos | DX | DXN102 | Circulation Du Personnel |  | MUSEE DELACROIX |  | 1ER
2355 | DIVERS | LUMINAIRE | LUF | LUF208 | 1 | MAZDA - GALIA 418 ASP - Plafonnier apparent - 4 x 18W - G13 | LO | LOC811 | DXN102 | LOC811 |  | DXN1 - Salle de Repos | DX | DXN102 | Circulation Du Personnel
2356 | EXT | EXT PUBLIC | AMP | AMP3011 | 2 | Fluocompacte S - 7W - G23 - 3000K - Ra 85 | PA | PAS631 | DXN102 | PAS631 |  | DXN1 - Sas Entree du Personnel | DX | DXN102 | Circulation Du Personnel |  | MUSEE DELACROIX |  | 1ER
2357 | DIVERS | LUMINAIRE | LUF | LUF047 | 1 | ERCO 83780 - Downligt encastre CL- 2 x TC 9W - G23 | PA | PAS631 | DXN102 | PAS631 |  | DXN1 - Sas Entree du Personnel | DX | DXN102 | Circulation Du Personnel
2358 | INT | INT PUBLIC | AMP | AMP240 | 1 | DR51 - 20W 12V GU5,3 36/40D | SN | SNT033 | DXN103 | SNT033 |  | DXN1 - Toilettes Personnel | DX | DXN103 | Sanitaires Du Personnel | 91RC74 | MUSEE DELACROIX |  | RDC
2359 | DIVERS | LUMINAIRE | LUH | LUH161 | 1 | SEAE - VEGA 7 RB - Spot encastre TBT blanc - DR51 - 50W - 60° - GX5,3 | SN | SNT033 | DXN103 | SNT033 |  | DXN1 - Toilettes Personnel | DX | DXN103 | Sanitaires Du Personnel
2360 | INT | INT HORS PUBLIC | AMP | AMP405 | 8 | Tube fluo. - 18W - G13 - 3000K - Ra 85 | LO | LOC809 | DXN102 | LOC809 |  | DXN1 - Vestiaires du Personnel | DX | DXN102 | Circulation Du Personnel |  | MUSEE DELACROIX |  | 1ER
2361 | DIVERS | LUMINAIRE | LUF | LUF208 | 2 | MAZDA - GALIA 418 ASP - Plafonnier apparent - 4 x 18W - G13 | LO | LOC809 | DXN102 | LOC809 |  | DXN1 - Vestiaires du Personnel | DX | DXN102 | Circulation Du Personnel
2362 | INT | INT HORS PUBLIC | AMP | AMP181 | 2 | Lampe pour BAES - 3W - 12V - E10 | LO | LOC813 | DXNJ01 | LOC813 |  | DXNJ - Atelier du Musee Delacroix | DX | DXNJ01 | Atelier Du Jardin |  | MUSEE DELACROIX |  | JARDIN
2363 | INT | INT HORS PUBLIC | AMP | AMP182 | 4 | Lampe pour BAES - 3,6W - 3,6V - E10 | LO | LOC813 | DXNJ01 | LOC813 |  | DXNJ - Atelier du Musee Delacroix | DX | DXNJ01 | Atelier Du Jardin |  | MUSEE DELACROIX |  | JARDIN
2364 | BS | BAES | LUM | LUM206 | 2 | BAES LEGRAND Reference :60825 | LO | LOC813 | DXNJ01 | LOC813 |  | DXNJ - Atelier du Musee Delacroix | DX | DXNJ01 | Atelier Du Jardin
2365 | INT | INT HORS PUBLIC | AMP | AMP113 | 2 | Standard longue duree - 75W 240/260V E27 satinee | LO | LOC814 | DXNJ02 | LOC814 |  | DXNJ - Atelier du Sous Sol | DX | DXNJ02 | Atelier Au Sous Sol |  | MUSEE DELACROIX |  | -1
2366 | INT | INT HORS PUBLIC | AMP | AMP3012 | 22 | Fluocompacte S - 7W - G23 - 2700K - Ra 85 | LO | LOC814 | DXNJ02 | LOC814 |  | DXNJ - Atelier du Sous Sol | DX | DXNJ02 | Atelier Au Sous Sol |  | MUSEE DELACROIX |  | -1
2367 | DIVERS | LUMINAIRE | LUF | LUF520 | 11 | Plafonnier pour double Fluocompacte G23 | LO | LOC814 | DXNJ02 | LOC814 |  | DXNJ - Atelier du Sous Sol | DX | DXNJ02 | Atelier Au Sous Sol
2368 | DIVERS | LUMINAIRE | LUI | LUI006 | 2 | SEAE - JT 6101 BA - Hublot etanche - Std 60W maxi - E27 | LO | LOC814 | DXNJ02 | LOC814 |  | DXNJ - Atelier du Sous Sol | DX | DXNJ02 | Atelier Au Sous Sol
2369 | EXT | EXT PUBLIC | AMP | AMP301 | 3 | Fluocompacte S - 7W - G23 - 4000K - Ra 85 | PA | PAS630 | DXNJ04 | PAS630 |  | DXNJ - Eclairage du Jardin | DX | DXNJ04 | Circulation Du Jardin |  | MUSEE DELACROIX |  | JARDIN
2370 | EXT | EXT PUBLIC | AMP | AMP510 | 8 | Iodures metal. bruleur ceramique - 35W - G12- 3000K - Ra 83 | PA | PAS630 | DXNJ04 | PAS630 |  | DXNJ - Eclairage du Jardin | DX | DXNJ04 | Circulation Du Jardin |  | MUSEE DELACROIX |  | JARDIN
2371 | DIVERS | LUMINAIRE | LUF | LUF548 | 3 | BEGA - 2093 - Appareil en saillie exterieur 7W G23 | PA | PAS630 | DXNJ04 | PAS630 |  | DXNJ - Eclairage du Jardin | DX | DXNJ04 | Circulation Du Jardin
2372 | DIVERS | LUMINAIRE | LUI | LUI022 | 8 | IGUZZINI - Appareil encastre pour iod. metal. | PA | PAS630 | DXNJ04 | PAS630 |  | DXNJ - Eclairage du Jardin | DX | DXNJ04 | Circulation Du Jardin
2373 | EXT | EXT PUBLIC | AMP | AMP113 | 1 | Standard longue duree - 75W 240/260V E27 satinee | PA | PAS628 | DXNJ04 | PAS628 |  | DXNJ - Escalier du Jardin | DX | DXNJ04 | Circulation Du Jardin |  | MUSEE DELACROIX |  | JARDIN
2374 | EXT | EXT PUBLIC | AMP | AMP181 | 6 | Lampe pour BAES - 3W - 12V - E10 | PA | PAS628 | DXNJ04 | PAS628 |  | DXNJ - Escalier du Jardin | DX | DXNJ04 | Circulation Du Jardin |  | MUSEE DELACROIX |  | JARDIN
2375 | EXT | EXT PUBLIC | AMP | AMP182 | 12 | Lampe pour BAES - 3,6W - 3,6V - E10 | PA | PAS628 | DXNJ04 | PAS628 |  | DXNJ - Escalier du Jardin | DX | DXNJ04 | Circulation Du Jardin |  | MUSEE DELACROIX |  | JARDIN
2376 | BS | BAES | LUF | LUF518 | 2 | LEGRAND - BAES SATI 230v/50Hz P67 Ref : 60887G | PA | PAS628 | DXNJ04 | PAS628 |  | DXNJ - Escalier du Jardin | DX | DXNJ04 | Circulation Du Jardin
2377 | BS | BAES | LUF | LUF521 | 4 | LEGRAND - BAES SATI 230v/50Hz P43 Ref : 60865G | PA | PAS628 | DXNJ04 | PAS628 |  | DXNJ - Escalier du Jardin | DX | DXNJ04 | Circulation Du Jardin
2378 | DIVERS | LUMINAIRE | LUI | LUI009 | 1 | Lanterne pour Lampe E27 | PA | PAS628 | DXNJ04 | PAS628 |  | DXNJ - Escalier du Jardin | DX | DXNJ04 | Circulation Du Jardin
2379 | INT | INT PUBLIC | AMP | AMP302 | 2 | Fluocompacte S - 9W - G23 - 4000K - Ra 85 | SN | SNT032 | DXNJ03 | SNT032 |  | DXNJ - Toilettes du Jardin | DX | DXNJ03 | Sanitaires Du Jardin | 91RC74 | MUSEE DELACROIX |  | RDC
2380 | DIVERS | LUMINAIRE | LUF | LUF282 | 1 | THORN - Globe 2x9W G23 Ref 3.41383E+12 | SN | SNT032 | DXNJ03 | SNT032 |  | DXNJ - Toilettes du Jardin | DX | DXNJ03 | Sanitaires Du Jardin
2381 | INT | INT PUBLIC | AMP | AMP255 | 16 | DR51 - 35W 12V GU5,3 - 24D | AD | ADN108 | ADN108 | ADN108 |  | ECL des Vitrines de la Grande Galerie | AD | ADN108 | Eclairage des vitrines de la grande galerie |  | DENON
2382 | INT | INT PUBLIC | AMP | AMP301 | 1 | Fluocompacte S - 7W - G23 - 4000K - Ra 85 | AD | ADN108 | ADN108 | ADN108 |  | ECL des Vitrines de la Grande Galerie | AD | ADN108 | Eclairage des vitrines de la grande galerie |  | DENON
2383 | INT | INT PUBLIC | AMP | AMP521 | 92 | Iod. metal. PAR 30 - 35W - E27 - 3000K - Ra 81 - 10D | CN | CNN106 | CNN106 | CNN106 |  | Ecl. " leche mur" vers Histoire du Louvre et Louvre medieval (AD 201) | CN | CNN106 | Cour Nap.- niv. mezz.- cote Sully |  | NAPOLEON | COUR | MEZZANINE
2384 | DIVERS | LUMINAIRE | LUM | LUM065 | 92 | SWLC /CP Droite : Projecteur à faisceau mural - PAR38 SP - Q250W -120V | CN | CNN106 | CNN106 | CNN106 |  | Ecl. " leche mur" vers Histoire du Louvre et Louvre medieval (AD 201) | CN | CNN106 | Cour Nap.- niv. mezz.- cote Sully
2385 | INT | INT PUBLIC | AMP | AMP510 | 56 | Iodures metal. bruleur ceramique - 35W - G12- 3000K - Ra 83 | AD | ADN006 | ADN006 | ADN006 |  | Ecl. archi. paliers esc. victoire de Samothrace - AGER | AD | ADN006 | Circulations AD rdc jonction CC - AGER |  | DENON
2386 | BS | ECL SECURITE | LUM | LUM078 | 18 | SXCAA : Projecteur orientable B.T. + adaptateur - AR70 - 50W - | CN | CNS003 | CNN032 | CNS003 |  | Ecl. de securite "ambiance" caissons cote Carrousel | CN | CNN032 | CN niv. accueil - ecl. securite
2387 | BS | ECL SECURITE | LUM | LUM078 | 8 | SXCAA : Projecteur orientable B.T. + adaptateur - AR70 - 50W - | CN | CNS006 | CNN032 | CNS006 |  | Ecl. de securite "ambiance" caissons cote Denon | CN | CNN032 | CN niv. accueil - ecl. securite
2388 | BS | ECL SECURITE | LUM | LUM078 | 8 | SXCAA : Projecteur orientable B.T. + adaptateur - AR70 - 50W - | CN | CNS004 | CNN032 | CNS004 |  | Ecl. de securite "ambiance" caissons cote Richelieu | CN | CNN032 | CN niv. accueil - ecl. securite
2389 | BS | ECL SECURITE | LUM | LUM078 | 8 | SXCAA : Projecteur orientable B.T. + adaptateur - AR70 - 50W - | CN | CNS005 | CNN032 | CNS005 |  | Ecl. de securite "ambiance" caissons cote Sully | CN | CNN032 | CN niv. accueil - ecl. securite
2390 | INT | INT PUBLIC | AMP | AMP171 | 39 | Tube - diam.17 - 15W - 230V - B15d | CN | CNN031 | CNN031 | CNN031 |  | Ecl. de securite "ambiance"des expos. temporaires | CN | CNN031 | CN niv. accueil - expos. temp. - ecl. securite |  | NAPOLEON | expos. temp | ACCUEIL
2391 | INT | INT PUBLIC | AMP | AMP440 | 54 | Tube fluo. - 36W - G13 - 4000K - Ra 75 | CN | CNN031 | CNN031 | CNN031 |  | Ecl. de securite "ambiance"des expos. temporaires | CN | CNN031 | CN niv. accueil - expos. temp. - ecl. securite |  | NAPOLEON | expos. temp | ACCUEIL
2392 | BS | ECL SECURITE | LUF | LUF005 | 54 | CLAUDE 54398 - Reglette Monoline 1 x 36W - BE | CN | CNN031 | CNN031 | CNN031 |  | Ecl. de securite "ambiance"des expos. temporaires | CN | CNN031 | CN niv. accueil - expos. temp. - ecl. securite
2393 | BS | ECL SECURITE | LUM | LUM023 | 39 | SE : Appareil d' eclairage de securite - tube 15W - 230V - B15d | CN | CNN031 | CNN031 | CNN031 |  | Ecl. de securite "ambiance"des expos. temporaires | CN | CNN031 | CN niv. accueil - expos. temp. - ecl. securite
2394 | INT | INT PUBLIC | AMP | AMP357 | 4 | Fluocompacte T - 18W - GX24d-2 - 2700K - Ra 85 | CC | CCN207 | CCN207 | CCN207 |  | Ecl. des salles 41, 42, 44, 45 - Arts graphiques | CC | CCN207 | Ecl. des salles 41, 42, 44, 45 - Arts graphiques |  | SULLY
2395 | INT | INT PUBLIC | AMP | AMP404 | 30 | Tube fluo. - 18W - G13 - 2700K - Ra 85 | CC | CCN014 | CCN014 | CCN014 |  | Ecl. fluo. de la salle 17 des Caryatides - corniches - AGER | CC | CCN014 | Salle 17 - CC rdc Aile Sully Sud - AGER |  | SULLY
2396 | INT | INT PUBLIC | AMP | AMP420 | 85 | Tube fluo. - 36W - G13 - 3000K - Ra 85 | CC | CCN014 | CCN014 | CCN014 |  | Ecl. fluo. de la salle 17 des Caryatides - corniches - AGER | CC | CCN014 | Salle 17 - CC rdc Aile Sully Sud - AGER |  | SULLY
2397 | INT | INT PUBLIC | AMP | AMP404 | 5 | Tube fluo. - 18W - G13 - 2700K - Ra 85 | CC | CCN015 | CCN015 | CCN015 |  | Ecl. fluo. des salles 7 à 16 - corniches - AGER | CC | CCN015 | Salles 7 a 16 - CC rdc Aile des Arts Ouest - AGER |  | SULLY
2398 | INT | INT PUBLIC | AMP | AMP413 | 4 | Tube fluo. - 30W - G13 - 2700K - Ra 85 | CC | CCN015 | CCN015 | CCN015 |  | Ecl. fluo. des salles 7 à 16 - corniches - AGER | CC | CCN015 | Salles 7 a 16 - CC rdc Aile des Arts Ouest - AGER |  | SULLY
2399 | INT | INT PUBLIC | AMP | AMP420 | 20 | Tube fluo. - 36W - G13 - 3000K - Ra 85 | CC | CCN015 | CCN015 | CCN015 |  | Ecl. fluo. des salles 7 à 16 - corniches - AGER | CC | CCN015 | Salles 7 a 16 - CC rdc Aile des Arts Ouest - AGER |  | SULLY
2400 | INT | INT PUBLIC | AMP | AMP427 | 34 | Tube fluo. - 58W - G13 - 2700K - Ra 85 | CC | CCN015 | CCN015 | CCN015 |  | Ecl. fluo. des salles 7 à 16 - corniches - AGER | CC | CCN015 | Salles 7 a 16 - CC rdc Aile des Arts Ouest - AGER |  | SULLY
2401 | INT | INT PUBLIC | AMP | AMP331 | 162 | Fluocompacte L - 36W - 2G11 - 3000K - Ra 96 | CC | CCN131 | CCN131 | CCN131 |  | Ecl. fluo. des vitrines de la salle 20 à 30 - A.E. | CC | CCN131 | CC niv. 1 St germain/les arts Salles 20 a 30 - AE |  | SULLY
2402 | INT | INT PUBLIC | AMP | AMP420 | 4 | Tube fluo. - 36W - G13 - 3000K - Ra 85 | CC | CCN131 | CCN131 | CCN131 |  | Ecl. fluo. des vitrines de la salle 20 à 30 - A.E. | CC | CCN131 | CC niv. 1 St germain/les arts Salles 20 a 30 - AE |  | SULLY
2403 | INT | INT PUBLIC | AMP | AMP465 | 84 | Tube fluo. T8 - IRC>90 - 36W - G13 - 3000K - Ra 95 | CC | CCN131 | CCN131 | CCN131 |  | Ecl. fluo. des vitrines de la salle 20 à 30 - A.E. | CC | CCN131 | CC niv. 1 St germain/les arts Salles 20 a 30 - AE |  | SULLY
2404 | INT | INT PUBLIC | AMP | AMP207 | 2 | QT32 culot ceram. depolie - 150W 230V E27 | CC | CCN208 | CCN208 | CCN208 |  | Ecl. fluo. verriéres des salles 46, 47, 48 et 49 - PE francaises | CC | CCN208 | Ecl. fluo. verriéres des salles 46, 47, 48 et 49 - PE francaises |  | SULLY
2405 | INT | INT PUBLIC | AMP | AMP242 | 4 | DR51 - 50W 12V GU5,3 55/60D | CC | CCN208 | CCN208 | CCN208 |  | Ecl. fluo. verriéres des salles 46, 47, 48 et 49 - PE francaises | CC | CCN208 | Ecl. fluo. verriéres des salles 46, 47, 48 et 49 - PE francaises |  | SULLY
2406 | INT | INT PUBLIC | AMP | AMP243 | 10 | QT32 culot ceram. depolie - 100W 230V E27 | CC | CCN208 | CCN208 | CCN208 |  | Ecl. fluo. verriéres des salles 46, 47, 48 et 49 - PE francaises | CC | CCN208 | Ecl. fluo. verriéres des salles 46, 47, 48 et 49 - PE francaises |  | SULLY
2407 | INT | INT PUBLIC | AMP | AMP281 | 4 | QT32 depolie - 150W 230V E27 | CC | CCN208 | CCN208 | CCN208 |  | Ecl. fluo. verriéres des salles 46, 47, 48 et 49 - PE francaises | CC | CCN208 | Ecl. fluo. verriéres des salles 46, 47, 48 et 49 - PE francaises |  | SULLY
2408 | INT | INT PUBLIC | AMP | AMP346 | 16 | Fluocompacte D - 18W - G24d-2 - 4000K - Ra 85 | CC | CCN208 | CCN208 | CCN208 |  | Ecl. fluo. verriéres des salles 46, 47, 48 et 49 - PE francaises | CC | CCN208 | Ecl. fluo. verriéres des salles 46, 47, 48 et 49 - PE francaises |  | SULLY
2409 | INT | INT PUBLIC | AMP | AMP346 | 12 | Fluocompacte D - 18W - G24d-2 - 4000K - Ra 85 | CC | CCN208 | CCN208 | CCN208 |  | Ecl. fluo. verriéres des salles 46, 47, 48 et 49 - PE francaises | CC | CCN208 | Ecl. fluo. verriéres des salles 46, 47, 48 et 49 - PE francaises |  | SULLY
2410 | INT | INT PUBLIC | AMP | AMP422 | 35 | Tube fluo. - 36W - G13 - 4000K - Ra 85 | CC | CCN208 | CCN208 | CCN208 |  | Ecl. fluo. verriéres des salles 46, 47, 48 et 49 - PE francaises | CC | CCN208 | Ecl. fluo. verriéres des salles 46, 47, 48 et 49 - PE francaises |  | SULLY
2411 | INT | INT PUBLIC | AMP | AMP430 | 286 | Tube fluo. - 58W - G13 - 4000K - Ra 85 | CC | CCN208 | CCN208 | CCN208 |  | Ecl. fluo. verriéres des salles 46, 47, 48 et 49 - PE francaises | CC | CCN208 | Ecl. fluo. verriéres des salles 46, 47, 48 et 49 - PE francaises |  | SULLY
2412 | INT | INT PUBLIC | AMP | AMP450 | 0 | Fluo. miniature - 13W - G5 - 4000K - Ra 85 | CC | CCN208 | CCN208 | CCN208 |  | Ecl. fluo. verriéres des salles 46, 47, 48 et 49 - PE francaises | CC | CCN208 | Ecl. fluo. verriéres des salles 46, 47, 48 et 49 - PE francaises |  | SULLY
2413 | INT | INT PUBLIC | AMP | AMP422 | 120 | Tube fluo. - 36W - G13 - 4000K - Ra 85 | CC | CCN214 | CCN214 | CCN214 |  | Ecl. fluo. Verriéres des salles 69, 70, 71, 72, 73 - PE francaises | CC | CCN214 | Ecl. fluo. Verriéres des salles 69, 70, 71, 72, 73 - PE francaises |  | SULLY
2414 | INT | INT PUBLIC | AMP | AMP430 | 446 | Tube fluo. - 58W - G13 - 4000K - Ra 85 | CC | CCN214 | CCN214 | CCN214 |  | Ecl. fluo. Verriéres des salles 69, 70, 71, 72, 73 - PE francaises | CC | CCN214 | Ecl. fluo. Verriéres des salles 69, 70, 71, 72, 73 - PE francaises |  | SULLY
2415 | INT | INT PUBLIC | AMP | AMP255 | 98 | DR51 - 35W 12V GU5,3 - 24D | CN | CNN109 | CNN109 | CNN109 |  | Ecl. ponctuels de l' histoire du Louvre 1 et 2 (AD 201) | CN | CNN109 | Hist. du Louvre 1& 2 - Ecl ponctuel - CN niv. mezz |  | NAPOLEON | Histoire du Louvre | MEZZANINE
2416 | INT | INT PUBLIC | AMP | AMP255 | 111 | DR51 - 35W 12V GU5,3 - 24D | CN | CNN109 | CNN109 | CNN109 |  | Ecl. ponctuels de l' histoire du Louvre 1 et 2 (AD 201) | CN | CNN109 | Hist. du Louvre 1& 2 - Ecl ponctuel - CN niv. mezz |  | NAPOLEON | Histoire du Louvre | MEZZANINE
2417 | DIVERS | LUMINAIRE | LUM | LUM239 | 209 | RB.S11 : Spot encastre - DR51 SP - 50W - 10° - GU5,3 | CN | CNN109 | CNN109 | CNN109 |  | Ecl. ponctuels de l' histoire du Louvre 1 et 2 (AD 201) | CN | CNN109 | Hist. du Louvre 1& 2 - Ecl ponctuel - CN niv. mezz |  | NAPOLEON | HALL | MEZZANINE
2418 | DIVERS | LUMINAIRE | LUM | LUM177 | 2 | RE.WR : Rangee d' appareils d'eclairage - 6 x R50 SP - 25W - E14 | EP | EPA003 | ARA001 | EPA003 |  | Ecl. portes ascenseur noy. 7 ( 2 paliers en zone publique, 12 lampes) | AR | ARA001 | Circulation - AR ts niv. paliers asc. noy. 1, 6, 7
2419 | INT | INT PUBLIC | AMP | AMP3122 | 26 | Fluocompacte MEGAMAN 15WE27 Softlight Réf 04612i | CN | CNN021 | CNN021 | CNN021 |  | Eclairage "leche mur" - Auditorium | CN | CNN021 | Cour Nap.- Auditorium niv. accueil |  | NAPOLEON | AUDITORIUM | ACCUEIL
2420 | INT | INT PUBLIC | AMP | AMP125 | 61 | PAR 56 MFL - 11/25D 300W - 230V - Gx16d | CN | CNN021 | CNN021 | CNN021 |  | Eclairage "leche mur" - Auditorium | CN | CNN021 | Cour Nap.- Auditorium niv. accueil |  | NAPOLEON | AUDITORIUM | ACCUEIL
2421 | INT | INT PUBLIC | AMP | AMP128 | 26 | PAR 38 SP - 12D - 120W - 240V - E27 | CN | CNN021 | CNN021 | CNN021 |  | Eclairage "leche mur" - Auditorium | CN | CNN021 | Cour Nap.- Auditorium niv. accueil |  | NAPOLEON | AUDITORIUM | ACCUEIL
2422 | INT | INT PUBLIC | AMP | AMP305 | 8 | Fluocompacte L - 18W - 2G11 - 2700K - Ra 85 | CN | CNN021 | CNN021 | CNN021 |  | Eclairage "leche mur" - Auditorium | CN | CNN021 | Cour Nap.- Auditorium niv. accueil |  | NAPOLEON | AUDITORIUM | ACCUEIL
2423 | DIVERS | LUMINAIRE | LUM | LUM001 | 26 | SA/CP-1 : Downlight - 100W - std depolie - E27 | CN | CNN021 | CNN021 | CNN021 |  | Eclairage "leche mur" - Auditorium | CN | CNN021 | Cour Nap.- Auditorium niv. accueil
2424 | DIVERS | LUMINAIRE | LUM | LUM024 | 8 | SEM : Appareil d'eclairage mural encastre - TC L18W - 2700K - Ra85 | CN | CNN021 | CNN021 | CNN021 |  | Eclairage "leche mur" - Auditorium | CN | CNN021 | Cour Nap.- Auditorium niv. accueil
2425 | DIVERS | LUMINAIRE | LUM | LUM041 | 26 | SM -1 : Projecteur orientable - PAR38 FL- Q150W - E27 - 120V | CN | CNN021 | CNN021 | CNN021 |  | Eclairage "leche mur" - Auditorium | CN | CNN021 | Cour Nap.- Auditorium niv. accueil
2426 | DIVERS | LUMINAIRE | LUM | LUM061 | 61 | SWH/CP-2 : Projecteur à faisceau mural - PAR56 MFL - Q500W - 120V | CN | CNN021 | CNN021 | CNN021 |  | Eclairage "leche mur" - Auditorium | CN | CNN021 | Cour Nap.- Auditorium niv. accueil
2427 | INT | INT PUBLIC | AMP | AMP505 | 8 | Iodures metal. - 400W - E40 - 4500K | CN | CNN003 | CNN003 | CNN003 |  | Eclairage "leche mur" cote Carrousel (hauteur 7 m) | CN | CNN003 | Hall Nap.- leche mur - cafe et librairie |  | NAPOLEON | HALL | ACCUEIL
2428 | INT | INT PUBLIC | AMP | AMP511 | 54 | Iodures metal. tub. - 70W - G12 - 4200K - Ra 90 | CN | CNN003 | CNN003 | CNN003 |  | Eclairage "leche mur" cote Carrousel (hauteur 7 m) | CN | CNN003 | Hall Nap.- leche mur - cafe et librairie |  | NAPOLEON | HALL | ACCUEIL
2429 | DIVERS | LUMINAIRE | LUI | LUI020 | 8 | Appareil pour Iodure E40 - 400W : Applique Pyramide | CN | CNN003 | CNN003 | CNN003 |  | Eclairage "leche mur" cote Carrousel (hauteur 7 m) | CN | CNN003 | Hall Nap.- leche mur - cafe et librairie
2430 | DIVERS | LUMINAIRE | LUM | LUM061 | 54 | SWH/CP-2 : Projecteur à faisceau mural - PAR56 MFL - Q500W - 120V | CN | CNN003 | CNN003 | CNN003 |  | Eclairage "leche mur" cote Carrousel (hauteur 7 m) | CN | CNN003 | Hall Nap.- leche mur - cafe et librairie
2431 | INT | INT PUBLIC | AMP | AMP521 | 202 | Iod. metal. PAR 30 - 35W - E27 - 3000K - Ra 81 - 10D | CN | CNN102 | CNN102 | CNN102 |  | Eclairage "leche mur" mezzanines (armoire Pyamide) | CN | CNN102 | Hall Nap. - Leche mur - mezz. Richelieu |  | NAPOLEON | HALL | MEZZANINE
2432 | DIVERS | LUMINAIRE | LUM | LUM065 | 202 | SWLC /CP Droite : Projecteur à faisceau mural - PAR38 SP - Q250W -120V | CN | CNN102 | CNN102 | CNN102 |  | Eclairage "leche mur" mezzanines (armoire Pyamide) | CN | CNN102 | Hall Nap. - Leche mur - mezz. Richelieu
2433 | INT | INT PUBLIC | AMP | AMP128 | 47 | PAR 38 SP - 12D - 120W - 240V - E27 | CN | CNN011 | CNN011 | CNN011 |  | Eclairage "leche mur"de la rotonde des expos. temp. | CN | CNN011 | Circulations - Leche mur - rotonde expos temp. |  | NAPOLEON | expos temp | ACCUEIL
2434 | DIVERS | LUMINAIRE | LUM | LUM004 | 40 | SD/CP : Projecteur à faisceau mural - 100W - std depolie - E27 | CN | CNN011 | CNN011 | CNN011 |  | Eclairage "leche mur"de la rotonde des expos. temp. | CN | CNN011 | Circulations - Leche mur - rotonde expos temp.
2435 | DIVERS | LUMINAIRE | LUM | LUM081 | 47 | SWL : Projecteur à faisceau mural - PAR38 SP - Q250W -120V | CN | CNN011 | CNN011 | CNN011 |  | Eclairage "leche mur"de la rotonde des expos. temp. | CN | CNN011 | Circulations - Leche mur - rotonde expos temp.
2436 | INT | INT PUBLIC | AMP | AMP220 | 45 | QT12 UV-STOP - 50W 12V GY6,35 | CN | CNN001 | CNN001 | CNN001 |  | Eclairage de la Grande pyramide | CN | CNN001 | Grande pyramide - Hall niv. accueil et belvedere |  | NAPOLEON | HALL | ACCUEIL
2437 | INT | INT PUBLIC | AMP | AMP261 | 16 | DR35 - 20W 12V GU4 - 38D | CN | CNN001 | CNN001 | CNN001 |  | Eclairage de la Grande pyramide | CN | CNN001 | Grande pyramide - Hall niv. accueil et belvedere |  | NAPOLEON | HALL | ACCUEIL
2438 | DIVERS | LUMINAIRE | LUI | LUI019 | 116 | ERCO - 18.00.837000 - CDM 20W PGJ5 (base Pyramide) | CN | CNN001 | CNN001 | CNN001 |  | Eclairage de la Grande pyramide | CN | CNN001 | Grande pyramide - Hall niv. accueil et belvedere
2439 | INT | INT PUBLIC | AMP | AMP538 | 2 | Lampe à décharche 250w/645 E40 | CN | CNN118 | CNN118 | CNN118 |  | Eclairage de la statue de Louis XIV | CN | CNN118 | Statue de Louis XIV - Parvis Cour Napoleon. |  | NAPOLEON | COUR | COUR
2440 | DIVERS | LUMINAIRE | LUD | LUD005 | 2 | BEGA 8393 - Projecteur exterieur - 250 W - E40 | CN | CNN118 | CNN118 | CNN118 |  | Eclairage de la statue de Louis XIV | CN | CNN118 | Statue de Louis XIV - Parvis Cour Napoleon.
2441 | INT | INT PUBLIC | AMP | AMP227 | 42 | Hal. AR 70 FL - 50W 12V Ba15d 24D | CN | CNN032 | CNN032 | CNN032 |  | Eclairage de securite "ambiance " dans les caissons SXC | CN | CNN032 | CN niv. accueil - ecl. securite |  | NAPOLEON |  | ACCUEIL
2442 | INT | INT PUBLIC | AMP | AMP444 | 12 | Fluo. miniature - 8W - G5 - 4000K - Ra 75 | CC | CCE010 | ECLAIR | CCE010 |  | Eclairage de securite des Escaliers Henri 2 et Henri 4 | EC | ECLAIR | Eclairage |  | SULLY
2443 | INT | INT PUBLIC | AMP | AMP3122 | 200 | Fluocompacte MEGAMAN 15WE27 Softlight Réf 04612i | CN | CNN008 | CNN008 | CNN008 |  | Eclairage des acces aux vestiaires, WC, bagageries sous mezzanine | CN | CNN008 | Circulations sous mezz.- Cote Richelieu et Denon |  | NAPOLEON |  | ACCUEIL
2444 | DIVERS | LUMINAIRE | LUM | LUM001 | 158 | SA/CP-1 : Downlight - 100W - std depolie - E27 | CN | CNN008 | CNN008 | CNN008 |  | Eclairage des acces aux vestiaires, WC, bagageries sous mezzanine | CN | CNN008 | Circulations sous mezz.- Cote Richelieu et Denon
2445 | DIVERS | LUMINAIRE | LUM | LUM002 | 42 | SA/CP-2 : Downlight - 150W - std depolie - E27 | CN | CNN008 | CNN008 | CNN008 |  | Eclairage des acces aux vestiaires, WC, bagageries sous mezzanine | CN | CNN008 | Circulations sous mezz.- Cote Richelieu et Denon
2446 | INT | INT PUBLIC | AMP | AMP218 | 120 | QT9 UV-STOP AX- 20W 12V G4 | CN | CNN101 | CNN101 | CNN101 |  | Eclairage des bases petites pyramides | CN | CNN101 | Pyramidions - Richelieu / Sully / Denon |  | NAPOLEON
2447 | DIVERS | LUMINAIRE | LUM | LUM047 | 24 | SSP : Rangee de 5 projecteurs orientables B.T.- 20W - 12V - G4 | CN | CNN101 | CNN101 | CNN101 |  | Eclairage des bases petites pyramides | CN | CNN101 | Pyramidions - Richelieu / Sully / Denon
2448 | INT | INT PUBLIC | AMP | AMP118 | 156 | Lampe reflecteur - R50 SP - 25W - 230V - E14 | CN | CNN012 | CNN012 | CNN012 |  | Eclairage des cabines telephoniques | CN | CNN012 | Cabines telephoniques Hall Napoleon |  | NAPOLEON | HALL | ACCUEIL
2449 | DIVERS | LUMINAIRE | LUM | LUM072 | 3 | SWT : Rangee de 52 appareils d'eclairage - R50 - 25W - E14 | CN | CNN012 | CNN012 | CNN012 |  | Eclairage des cabines telephoniques | CN | CNN012 | Cabines telephoniques Hall Napoleon
2450 | INT | INT PUBLIC | AMP | AMP169 | 30 | Culots lateraux dep. 30 x 500 - 60W - 230V - S14s | CN | CNN013 | CNN013 | CNN013 |  | Eclairage des caisses | CN | CNN013 | Caisses Hall Napoleon - niv. accueil |  | NAPOLEON | HALL | ACCUEIL
2451 | INT | INT PUBLIC | AMP | AMP226 | 100 | Hal. AR 70 FL - 20W 12V Ba15d 24D | CN | CNN013 | CNN013 | CNN013 |  | Eclairage des caisses | CN | CNN013 | Caisses Hall Napoleon - niv. accueil |  | NAPOLEON | HALL | ACCUEIL
2452 | INT | INT PUBLIC | AMP | AMP439 | 10 | Tube fluo. - 55W - Fa6 - 4000K - Ra 84 Longueur 1,77m | CN | CNN013 | CNN013 | CNN013 |  | Eclairage des caisses | CN | CNN013 | Caisses Hall Napoleon - niv. accueil |  | NAPOLEON | HALL | ACCUEIL
2453 | DIVERS | LUMINAIRE | LUM | LUM057 | 5 | SWE -M2 : Rangee de projecteurs orientables - AR70 . | CN | CNN013 | CNN013 | CNN013 |  | Eclairage des caisses | CN | CNN013 | Caisses Hall Napoleon - niv. accueil
2454 | DIVERS | LUMINAIRE | LUM | LUM085 | 10 | Luminaires pour bandeaux caisses 1,77m - 55W - Fa6 | CN | CNN013 | CNN013 | CNN013 |  | Eclairage des caisses | CN | CNN013 | Caisses Hall Napoleon - niv. accueil
2455 | DIVERS | LUMINAIRE | LUM | LUM210 | 10 | SYLVANIA - Sylrapid - 3x60W 220 V S14s | CN | CNN013 | CNN013 | CNN013 |  | Eclairage des caisses | CN | CNN013 | Caisses Hall Napoleon - niv. accueil
2456 | INT | INT PUBLIC | AMP | AMP3122 | 4 | Fluocompacte MEGAMAN 15WE27 Softlight Réf 04612i | CN | CNN009 | CNN009 | CNN009 |  | Eclairage des entrees de l' auditorium et de l' accueil des groupes | CN | CNN009 | Circulations entrees audito./ acc.des groupes |  | NAPOLEON | ACCUEIL DES GROUPES | ACCUEIL
2457 | INT | INT PUBLIC | AMP | AMP206 | 30 | QT18 culot ceram. depolie 86mm - 150W 230V B15d | CN | CNN009 | CNN009 | CNN009 |  | Eclairage des entrees de l' auditorium et de l' accueil des groupes | CN | CNN009 | Circulations entrees audito./ acc.des groupes |  | NAPOLEON | ACCUEIL DES GROUPES | ACCUEIL
2458 | DIVERS | LUMINAIRE | LUM | LUM019 | 4 | SD : Projecteur à faisceau mural - 100W - std depolie - E27 | CN | CNN009 | CNN009 | CNN009 |  | Eclairage des entrees de l' auditorium et de l' accueil des groupes | CN | CNN009 | Circulations entrees audito./ acc.des groupes
2459 | DIVERS | LUMINAIRE | LUM | LUM067 | 30 | SWQ/CP : Projecteur à faisceau mural - QT18 perle - 150W - B15d | CN | CNN009 | CNN009 | CNN009 |  | Eclairage des entrees de l' auditorium et de l' accueil des groupes | CN | CNN009 | Circulations entrees audito./ acc.des groupes
2460 | INT | INT PUBLIC | AMP | AMP241 | 204 | DR51 - 50W 12V GU5,3 36/40D | AR | ARN115 | ARN115 | ARN115 |  | Eclairage des fenetres du 1er Etage Richelieu | AR | ARN115 | Fenetres - AR niv. 1 - zone Est (Puget/Kors.) - OA |  | RICHELIEU | Puget
2461 | INT | INT PUBLIC | AMP | AMP206 | 4 | QT18 culot ceram. depolie 86mm - 150W 230V B15d | CN | CNN110 | CNN110 | CNN110 |  | Eclairage du mur Levau (AD 201) | CN | CNN110 | Cour Nap.- niv. mezz.- entree de la crypte Sully |  | NAPOLEON | COUR | MEZZANINE
2462 | INT | INT PUBLIC | AMP | AMP221 | 4 | QT12 UV-STOP - 75W 12V GY6,35 | CN | CNN110 | CNN110 | CNN110 |  | Eclairage du mur Levau (AD 201) | CN | CNN110 | Cour Nap.- niv. mezz.- entree de la crypte Sully |  | NAPOLEON | COUR | MEZZANINE
2463 | INT | INT PUBLIC | AMP | AMP4916 | 12 | T5 Haut rendement - 54W - G5 - 2700K - Ra 85 | CN | CNN110 | CNN110 | CNN110 |  | Eclairage du mur Levau (AD 201) | CN | CNN110 | Cour Nap.- niv. mezz.- entree de la crypte Sully |  | NAPOLEON | COUR | MEZZANINE
2464 | DIVERS | LUMINAIRE | LUF | LUF043 | 6 | ERCO 77742 - OPTEC appareil 2 x 54W G5 (T16) | CN | CNN110 | CNN110 | CNN110 |  | Eclairage du mur Levau (AD 201) | CN | CNN110 | Cour Nap.- niv. mezz.- entree de la crypte Sully
2465 | DIVERS | LUMINAIRE | LUH | LUH125 | 4 | ERCO 72020 - Optec - proj. orientable - QT12 - 100W - GY6,35 | CN | CNN110 | CNN110 | CNN110 |  | Eclairage du mur Levau (AD 201) | CN | CNN110 | Cour Nap.- niv. mezz.- entree de la crypte Sully
2466 | DIVERS | LUMINAIRE | LUM | LUM079 | 4 | SXCA : Projecteur orientable avec adaptateur - QT18 perle -150W - B15d | CN | CNN110 | CNN110 | CNN110 |  | Eclairage du mur Levau (AD 201) | CN | CNN110 | Cour Nap.- niv. mezz.- entree de la crypte Sully
2467 | INT | INT PUBLIC | AMP | AMP113 | 46 | Standard longue duree - 75W 240/260V E27 satinee | CN | CNN014 | CNN014 | CNN014 |  | Eclairage escaliers mecaniques vers passage Richelieu | CN | CNN014 | Circulations esc. mecaniques - passage Richelieu |  | NAPOLEON
2468 | DIVERS | LUMINAIRE | LUM | LUM018 | 4 | SC : Downlight - 100W - std depolie - E27 | CN | CNN014 | CNN014 | CNN014 |  | Eclairage escaliers mecaniques vers passage Richelieu | CN | CNN014 | Circulations esc. mecaniques - passage Richelieu
2469 | DIVERS | LUMINAIRE | LUM | LUM020 | 8 | SDC : Projecteur à faisceau mural d'angle - 100W - std depolie - E27 | CN | CNN014 | CNN014 | CNN014 |  | Eclairage escaliers mecaniques vers passage Richelieu | CN | CNN014 | Circulations esc. mecaniques - passage Richelieu
2470 | DIVERS | LUMINAIRE | LUM | LUM021 | 34 | SDD : Projecteur à double faisceau mural - 100W - std depolie - E27 | CN | CNN014 | CNN014 | CNN014 |  | Eclairage escaliers mecaniques vers passage Richelieu | CN | CNN014 | Circulations esc. mecaniques - passage Richelieu
2471 | DIVERS | LUMINAIRE | LUM | LUM177 | 4 | RE.WR : Rangee d' appareils d'eclairage - 6 x R50 SP - 25W - E14 | EP | EPA002 | ARA001 | EPA002 |  | Eclairage portes ascenseur noyau 6 ( 4 paliers 24 lampes) | AR | ARA001 | Circulation - AR ts niv. paliers asc. noy. 1, 6, 7
2472 | DIVERS | LUMINAIRE | LUM | LUM177 | 10 | RE.WR : Rangee d' appareils d'eclairage - 6 x R50 SP - 25W - E14 | EP | EPA001 | ARA001 | EPA001 |  | Eclairage portes des 2 ascenseurs noyau 1 ( 5 paliers 60 lampes) | AR | ARA001 | Circulation - AR ts niv. paliers asc. noy. 1, 6, 7
2473 | EXT | EXT PUBLIC | AMP | AMP204 | 3 | Hal. lineaire - 114.2mm 300W 240V R7s | JT | JT0017 | JT0017 | JT0017 |  | Eclairage Vitrine de la Librairie | JT | JT0017 | Eclairage Vitrine de la Librairie |  | JARDIN TUILERIES
2474 | DIVERS | LUMINAIRE | LUH | LUH414 | 3 | ARIC - Daylight - 0559 - Appareil Orientable 300W 240V R7s | JT | JT0017 | JT0017 | JT0017 |  | Eclairage Vitrine de la Librairie | JT | JT0017 | Eclairage Vitrine de la Librairie
2475 | INT | INT PUBLIC | AMP | AMP255 | 22 | DR51 - 35W 12V GU5,3 - 24D | AD | ADS117 | ADS117 | ADS117 |  | Eclairage vitrine salle B et C - SC | AD | ADS117 | Eclairage vitrine salle B et C - SC |  | DENON
2476 | INT | INT PUBLIC | AMP | AMP305 | 16 | Fluocompacte L - 18W - 2G11 - 2700K - Ra 85 | CN | CNN028 | CNN028 | CNN028 |  | Eclairages de securite au sol type "SEM" | CN | CNN028 | CN niv. accueil - ZP ecl. securite |  | NAPOLEON |  | ACCUEIL
2477 | INT | INT PUBLIC | AMP | AMP305 | 12 | Fluocompacte L - 18W - 2G11 - 2700K - Ra 85 | CN | CNN114 | CNN114 | CNN114 |  | Eclairages de securite au sol type "SEM" | CN | CNN114 | Securite ambiance Hall Nap. niv. mezzanine |  | NAPOLEON | HALL | MEZZANINE
2478 | BS | ECL SECURITE | LUM | LUM024 | 16 | SEM : Appareil d'eclairage mural encastre - TC L18W - 2700K - Ra85 | CN | CNN028 | CNN028 | CNN028 |  | Eclairages de securite au sol type "SEM" | CN | CNN028 | CN niv. accueil - ZP ecl. securite
2479 | BS | ECL SECURITE | LUM | LUM024 | 12 | SEM : Appareil d'eclairage mural encastre - TC L18W - 2700K - Ra85 | CN | CNN114 | CNN114 | CNN114 |  | Eclairages de securite au sol type "SEM" | CN | CNN114 | Securite ambiance Hall Nap. niv. mezzanine
2480 | INT | INT PUBLIC | AMP | AMP255 | 28 | DR51 - 35W 12V GU5,3 - 24D | AR | ARN116 | ARN116 | ARN116 |  | Eclairages des vitrines des salles 75 à 81 - OA | AR | ARN116 | Eclairages des vitrines des salles 75 a 81 - OA |  | RICHELIEU
2481 | DIVERS | GENERATEUR | GEN | GEN001 | 28 | OPTECTRON : Generateur F.O. - 1xDR 51 - 35W 24D | AR | ARN116 | ARN116 | ARN116 |  | Eclairages des vitrines des salles 75 à 81 - OA | AR | ARN116 | Eclairages des vitrines des salles 75 a 81 - OA |  | RICHELIEU
2482 | INT | INT HORS PUBLIC | AMP | AMP405 | 12 | Tube fluo. - 18W - G13 - 3000K - Ra 85 | BU | BUR586 | ELN002 | BUR586 |  | ELN0 - Bureau 55RC16 | EL | ELN002 | ELN0 - Bureaux De L' Ecole Du Louvre | 55RC16 | ECOLE DU LOUVRE |  | RC
2483 | DIVERS | LUMINAIRE | LUF | LUF154 | 3 | SEAE - ENMCR 594.418 - Plafonnier encastre - 4 x 18W - G13 | BU | BUR586 | ELN002 | BUR586 |  | ELN0 - Bureau 55RC16 | EL | ELN002 | ELN0 - Bureaux De L' Ecole Du Louvre
2484 | INT | INT HORS PUBLIC | AMP | AMP348 | 4 | Fluocompacte D - 18W - G24d-2 - 2700K - Ra 85 | BU | BUR587 | ELN002 | BUR587 |  | ELN0 - Bureau E04 | EL | ELN002 | ELN0 - Bureaux De L' Ecole Du Louvre |  | ECOLE DU LOUVRE
2485 | DIVERS | LUMINAIRE | LUF | LUF301 | 2 | IGUZZINI 8313 - Downlight encastre - 2 x TC-D18W G24d-2 | BU | BUR587 | ELN002 | BUR587 |  | ELN0 - Bureau E04 | EL | ELN002 | ELN0 - Bureaux De L' Ecole Du Louvre
2486 | INT | INT HORS PUBLIC | AMP | AMP405 | 8 | Tube fluo. - 18W - G13 - 3000K - Ra 85 | BU | BUR588 | ELN002 | BUR588 |  | ELN0 - Bureau E07 | EL | ELN002 | ELN0 - Bureaux De L' Ecole Du Louvre |  | ECOLE DU LOUVRE
2487 | DIVERS | LUMINAIRE | LUF | LUF154 | 2 | SEAE - ENMCR 594.418 - Plafonnier encastre - 4 x 18W - G13 | BU | BUR588 | ELN002 | BUR588 |  | ELN0 - Bureau E07 | EL | ELN002 | ELN0 - Bureaux De L' Ecole Du Louvre
2488 | INT | INT HORS PUBLIC | AMP | AMP405 | 8 | Tube fluo. - 18W - G13 - 3000K - Ra 85 | BU | BUR589 | ELN002 | BUR589 |  | ELN0 - Bureau E09 | EL | ELN002 | ELN0 - Bureaux De L' Ecole Du Louvre |  | ECOLE DU LOUVRE
2489 | DIVERS | LUMINAIRE | LUF | LUF154 | 2 | SEAE - ENMCR 594.418 - Plafonnier encastre - 4 x 18W - G13 | BU | BUR589 | ELN002 | BUR589 |  | ELN0 - Bureau E09 | EL | ELN002 | ELN0 - Bureaux De L' Ecole Du Louvre
2490 | INT | INT HORS PUBLIC | AMP | AMP405 | 8 | Tube fluo. - 18W - G13 - 3000K - Ra 85 | BU | BUR590 | ELN002 | BUR590 |  | ELN0 - Bureau L1 | EL | ELN002 | ELN0 - Bureaux De L' Ecole Du Louvre |  | ECOLE DU LOUVRE
2491 | DIVERS | LUMINAIRE | LUF | LUF154 | 2 | SEAE - ENMCR 594.418 - Plafonnier encastre - 4 x 18W - G13 | BU | BUR590 | ELN002 | BUR590 |  | ELN0 - Bureau L1 | EL | ELN002 | ELN0 - Bureaux De L' Ecole Du Louvre
2492 | INT | INT HORS PUBLIC | AMP | AMP405 | 8 | Tube fluo. - 18W - G13 - 3000K - Ra 85 | BU | BUR591 | ELN002 | BUR591 |  | ELN0 - Bureau L2 | EL | ELN002 | ELN0 - Bureaux De L' Ecole Du Louvre |  | ECOLE DU LOUVRE
2493 | DIVERS | LUMINAIRE | LUF | LUF154 | 2 | SEAE - ENMCR 594.418 - Plafonnier encastre - 4 x 18W - G13 | BU | BUR591 | ELN002 | BUR591 |  | ELN0 - Bureau L2 | EL | ELN002 | ELN0 - Bureaux De L' Ecole Du Louvre
2494 | INT | INT HORS PUBLIC | AMP | AMP405 | 16 | Tube fluo. - 18W - G13 - 3000K - Ra 85 | BU | BUR592 | ELN002 | BUR592 |  | ELN0 - Bureau L3 | EL | ELN002 | ELN0 - Bureaux De L' Ecole Du Louvre |  | ECOLE DU LOUVRE
2495 | DIVERS | LUMINAIRE | LUF | LUF154 | 4 | SEAE - ENMCR 594.418 - Plafonnier encastre - 4 x 18W - G13 | BU | BUR592 | ELN002 | BUR592 |  | ELN0 - Bureau L3 | EL | ELN002 | ELN0 - Bureaux De L' Ecole Du Louvre
2496 | INT | INT HORS PUBLIC | AMP | AMP405 | 8 | Tube fluo. - 18W - G13 - 3000K - Ra 85 | BU | BUR593 | ELN002 | BUR593 |  | ELN0 - Bureau L4 | EL | ELN002 | ELN0 - Bureaux De L' Ecole Du Louvre |  | ECOLE DU LOUVRE
2497 | DIVERS | LUMINAIRE | LUF | LUF154 | 2 | SEAE - ENMCR 594.418 - Plafonnier encastre - 4 x 18W - G13 | BU | BUR593 | ELN002 | BUR593 |  | ELN0 - Bureau L4 | EL | ELN002 | ELN0 - Bureaux De L' Ecole Du Louvre
2498 | INT | INT HORS PUBLIC | AMP | AMP348 | 4 | Fluocompacte D - 18W - G24d-2 - 2700K - Ra 85 | BU | BUR582 |  | BUR582 |  | ELN0 - Bureau 55RC19 |  |  |  | 55RC19 | ECOLE DU LOUVRE |  | RC
2499 | DIVERS | LUMINAIRE | LUF | LUF301 | 2 | IGUZZINI 8313 - Downlight encastre - 2 x TC-D18W G24d-2 | BU | BUR582 |  | BUR582 |  | ELN0 - Bureau 55RC19
2500 | INT | INT HORS PUBLIC | AMP | AMP405 | 16 | Tube fluo. - 18W - G13 - 3000K - Ra 85 | BU | BUR583 | ELN002 | BUR583 |  | ELN0 - Bureau 55RC20 | EL | ELN002 | ELN0 - Bureaux De L' Ecole Du Louvre | 55RC20 | ECOLE DU LOUVRE |  | RC
2501 | DIVERS | LUMINAIRE | LUF | LUF154 | 4 | SEAE - ENMCR 594.418 - Plafonnier encastre - 4 x 18W - G13 | BU | BUR583 | ELN002 | BUR583 |  | ELN0 - Bureau 55RC20 | EL | ELN002 | ELN0 - Bureaux De L' Ecole Du Louvre
2502 | INT | INT HORS PUBLIC | AMP | AMP405 | 8 | Tube fluo. - 18W - G13 - 3000K - Ra 85 | BU | BUR581 | ELN002 | BUR581 |  | ELN0 - Bureau 55RC25 | EL | ELN002 | ELN0 - Bureaux De L' Ecole Du Louvre | 55RC25 | ECOLE DU LOUVRE |  | RC
2503 | DIVERS | LUMINAIRE | LUF | LUF154 | 2 | SEAE - ENMCR 594.418 - Plafonnier encastre - 4 x 18W - G13 | BU | BUR581 | ELN002 | BUR581 |  | ELN0 - Bureau 55RC25 | EL | ELN002 | ELN0 - Bureaux De L' Ecole Du Louvre
2504 | INT | INT HORS PUBLIC | AMP | AMP258 | 1 | DR51 - 20W 12V GU5,3 - 24D | BU | BUR584 | ELN002 | BUR584 |  | ELN0 - Bureau N°2 : 55RC25 | EL | ELN002 | ELN0 - Bureaux De L' Ecole Du Louvre | 55RC25 | ECOLE DU LOUVRE |  | RC
2505 | INT | INT HORS PUBLIC | AMP | AMP405 | 32 | Tube fluo. - 18W - G13 - 3000K - Ra 85 | BU | BUR584 | ELN002 | BUR584 |  | ELN0 - Bureau N°2 : 55RC25 | EL | ELN002 | ELN0 - Bureaux De L' Ecole Du Louvre | 55RC25 | ECOLE DU LOUVRE |  | RC
2506 | DIVERS | LUMINAIRE | LUF | LUF154 | 8 | SEAE - ENMCR 594.418 - Plafonnier encastre - 4 x 18W - G13 | BU | BUR584 | ELN002 | BUR584 |  | ELN0 - Bureau N°2 : 55RC25 | EL | ELN002 | ELN0 - Bureaux De L' Ecole Du Louvre
2507 | DIVERS | LUMINAIRE | LUH | LUH053 | 1 | IGUZZINI 8003 - LASER Spot encastre TBT - DR51 - 50W - GU5,4 | BU | BUR584 | ELN002 | BUR584 |  | ELN0 - Bureau N°2 : 55RC25 | EL | ELN002 | ELN0 - Bureaux De L' Ecole Du Louvre
2508 | INT | INT HORS PUBLIC | AMP | AMP405 | 24 | Tube fluo. - 18W - G13 - 3000K - Ra 85 | BU | BUR585 | ELN002 | BUR585 |  | ELN0 - Bureau N°8 | EL | ELN002 | ELN0 - Bureaux De L' Ecole Du Louvre |  | ECOLE DU LOUVRE
2509 | INT | INT HORS PUBLIC | AMP | AMP443 | 2 | Fluo. miniature - 6W - G5 - 4000K - Ra 75 | BU | BUR585 | ELN002 | BUR585 |  | ELN0 - Bureau N°8 | EL | ELN002 | ELN0 - Bureaux De L' Ecole Du Louvre |  | ECOLE DU LOUVRE
2510 | DIVERS | LUMINAIRE | LUF | LUF154 | 6 | SEAE - ENMCR 594.418 - Plafonnier encastre - 4 x 18W - G13 | BU | BUR585 | ELN002 | BUR585 |  | ELN0 - Bureau N°8 | EL | ELN002 | ELN0 - Bureaux De L' Ecole Du Louvre
2511 | BS | BLOC DE SECURITE | LUF | LUF523 | 2 | LEGRAND - Bloc Secours Ref : 60761A | BU | BUR585 | ELN002 | BUR585 |  | ELN0 - Bureau N°8 | EL | ELN002 | ELN0 - Bureaux De L' Ecole Du Louvre
2512 | EXT | EXT PUBLIC | AMP | AMP345 | 10 | Fluocompacte D - 13W - G24d-1 - 2700K - Ra 85 | PA | PAS659 | ELN004 | PAS659 |  | ELN0 - Circulation | EL | ELN004 | ELN0 - Circulation De L' Ecole Du Louvre | E55B | DENON | Aile de Flore | RDC
2513 | EXT | EXT PUBLIC | AMP | AMP347 | 8 | Fluocompacte D - 18W - G24d-2 - 3000K - Ra 85 | PA | PAS659 | ELN004 | PAS659 |  | ELN0 - Circulation | EL | ELN004 | ELN0 - Circulation De L' Ecole Du Louvre | E55B | DENON | Aile de Flore | RDC
2514 | EXT | EXT PUBLIC | AMP | AMP443 | 2 | Fluo. miniature - 6W - G5 - 4000K - Ra 75 | PA | PAS659 | ELN004 | PAS659 |  | ELN0 - Circulation | EL | ELN004 | ELN0 - Circulation De L' Ecole Du Louvre | E55B | DENON | Aile de Flore | RDC
2515 | BS | BAES LED | LUF | LUF110 | 3 | Legrand 625 25 bloc autonome à LED | PA | PAS659 | ELN004 | PAS659 |  | ELN0 - Circulation | EL | ELN004 | ELN0 - Circulation De L' Ecole Du Louvre | E55B | DENON | Aile de Flore | RDC
2516 | DIVERS | LUMINAIRE | LUF | LUF300 | 3 | IGUZZINI 8311 - Downlight encastre - 2 x TC- D 13W G24d-1 | PA | PAS659 | ELN004 | PAS659 |  | ELN0 - Circulation | EL | ELN004 | ELN0 - Circulation De L' Ecole Du Louvre | E55B | DENON | Aile de Flore | RDC
2517 | DIVERS | LUMINAIRE | LUF | LUF301 | 13 | IGUZZINI 8313 - Downlight encastre - 2 x TC-D18W G24d-2 | PA | PAS659 | ELN004 | PAS659 |  | ELN0 - Circulation | EL | ELN004 | ELN0 - Circulation De L' Ecole Du Louvre | E55B | DENON | Aile de Flore | RDC
2518 | BS | BLOC DE SECURITE | LUF | LUF523 | 2 | LEGRAND - Bloc Secours Ref : 60761A | PA | PAS659 | ELN004 | PAS659 |  | ELN0 - Circulation | EL | ELN004 | ELN0 - Circulation De L' Ecole Du Louvre | E55B | DENON | Aile de Flore | RDC
2519 | EXT | EXT PUBLIC | AMP | AMP347 | 12 | Fluocompacte D - 18W - G24d-2 - 3000K - Ra 85 | PA | PAS657 | ELN004 | PAS657 |  | ELN0 - Circulation 2 | EL | ELN004 | ELN0 - Circulation De L' Ecole Du Louvre |  | ECOLE DU LOUVRE
2520 | EXT | EXT PUBLIC | AMP | AMP443 | 4 | Fluo. miniature - 6W - G5 - 4000K - Ra 75 | PA | PAS657 | ELN004 | PAS657 |  | ELN0 - Circulation 2 | EL | ELN004 | ELN0 - Circulation De L' Ecole Du Louvre |  | ECOLE DU LOUVRE
2521 | DIVERS | LUMINAIRE | LUF | LUF301 | 6 | IGUZZINI 8313 - Downlight encastre - 2 x TC-D18W G24d-2 | PA | PAS657 | ELN004 | PAS657 |  | ELN0 - Circulation 2 | EL | ELN004 | ELN0 - Circulation De L' Ecole Du Louvre
2522 | BS | BLOC DE SECURITE | LUF | LUF523 | 4 | LEGRAND - Bloc Secours Ref : 60761A | PA | PAS657 | ELN004 | PAS657 |  | ELN0 - Circulation 2 | EL | ELN004 | ELN0 - Circulation De L' Ecole Du Louvre
2523 | EXT | EXT PUBLIC | AMP | AMP345 | 8 | Fluocompacte D - 13W - G24d-1 - 2700K - Ra 85 | PA | PAS658 | ELN004 | PAS658 |  | ELN0 - Circulation Regie des Recettes | EL | ELN004 | ELN0 - Circulation De L' Ecole Du Louvre | 56RC21 | DENON | Aile de Flore | RDC
2524 | BS | BAES LED | LUF | LUF110 | 2 | Legrand 625 25 bloc autonome à LED | PA | PAS658 | ELN004 | PAS658 |  | ELN0 - Circulation Regie des Recettes | EL | ELN004 | ELN0 - Circulation De L' Ecole Du Louvre | 56RC21 | DENON | Aile de Flore | RDC
2525 | DIVERS | LUMINAIRE | LUF | LUF300 | 4 | IGUZZINI 8311 - Downlight encastre - 2 x TC- D 13W G24d-1 | PA | PAS658 | ELN004 | PAS658 |  | ELN0 - Circulation Regie des Recettes | EL | ELN004 | ELN0 - Circulation De L' Ecole Du Louvre | 56RC21 | DENON | Aile de Flore | RDC
2526 | EXT | EXT PUBLIC | AMP | AMP258 | 6 | DR51 - 20W 12V GU5,3 - 24D | PA | PAS660 | ELN004 | PAS660 |  | ELN0 - Espace Machine à cafe | EL | ELN004 | ELN0 - Circulation De L' Ecole Du Louvre | 56RC16 | ECOLE DU LOUVRE
2527 | EXT | EXT PUBLIC | AMP | AMP347 | 2 | Fluocompacte D - 18W - G24d-2 - 3000K - Ra 85 | PA | PAS660 | ELN004 | PAS660 |  | ELN0 - Espace Machine à cafe | EL | ELN004 | ELN0 - Circulation De L' Ecole Du Louvre | 56RC16 | ECOLE DU LOUVRE
2528 | DIVERS | LUMINAIRE | LUF | LUF301 | 2 | IGUZZINI 8313 - Downlight encastre - 2 x TC-D18W G24d-2 | PA | PAS660 | ELN004 | PAS660 |  | ELN0 - Espace Machine à cafe | EL | ELN004 | ELN0 - Circulation De L' Ecole Du Louvre
2529 | DIVERS | LUMINAIRE | LUH | LUH053 | 6 | IGUZZINI 8003 - LASER Spot encastre TBT - DR51 - 50W - GU5,4 | PA | PAS660 | ELN004 | PAS660 |  | ELN0 - Espace Machine à cafe | EL | ELN004 | ELN0 - Circulation De L' Ecole Du Louvre
2530 | EXT | EXT PUBLIC | AMP | AMP443 | 1 | Fluo. miniature - 6W - G5 - 4000K - Ra 75 | PA | PAS661 |  | PAS661 |  | ELN0 - Hall Administration |  |  |  |  | ECOLE DU LOUVRE
2531 | EXT | EXT PUBLIC | AMP | AMP500 | 4 | Iodures metal. rectiligne - 70W - RX7s - 4200K - Ra 85 | PA | PAS661 |  | PAS661 |  | ELN0 - Hall Administration |  |  |  |  | ECOLE DU LOUVRE
2532 | BS | BLOC DE SECURITE | LUF | LUF523 | 1 | LEGRAND - Bloc Secours Ref : 60761A | PA | PAS661 |  | PAS661 |  | ELN0 - Hall Administration
2533 | DIVERS | LUMINAIRE | LUH | LUH786 | 4 | HESS - Projecteur NOVARA douille R7s ref : 202650020 | PA | PAS661 |  | PAS661 |  | ELN0 - Hall Administration
2534 | INT | INT HORS PUBLIC | AMP | AMP344 | 6 | Fluocompacte D - 13W - G24d-1 - 3000K - Ra 85 | LO | LOC851 | ELN001 | LOC851 |  | ELN0 - Local Bar Cafeteria | EL | ELN001 | ELN0 - Locaux De L' Ecole Du Louvre | 56RC18 | DENON | Aile de Flore | RDC
2535 | INT | INT HORS PUBLIC | AMP | AMP347 | 26 | Fluocompacte D - 18W - G24d-2 - 3000K - Ra 85 | LO | LOC851 | ELN001 | LOC851 |  | ELN0 - Local Bar Cafeteria | EL | ELN001 | ELN0 - Locaux De L' Ecole Du Louvre | 56RC18 | DENON | Aile de Flore | RDC
2536 | BS | BAES LED | LUF | LUF110 | 1 | Legrand 625 25 bloc autonome à LED | LO | LOC851 | ELN001 | LOC851 |  | ELN0 - Local Bar Cafeteria | EL | ELN001 | ELN0 - Locaux De L' Ecole Du Louvre | 56RC18 | DENON | Aile de Flore | RDC
2537 | DIVERS | LUMINAIRE | LUF | LUF300 | 3 | IGUZZINI 8311 - Downlight encastre - 2 x TC- D 13W G24d-1 | LO | LOC851 | ELN001 | LOC851 |  | ELN0 - Local Bar Cafeteria | EL | ELN001 | ELN0 - Locaux De L' Ecole Du Louvre | 56RC18 | DENON | Aile de Flore | RDC
2538 | DIVERS | LUMINAIRE | LUF | LUF301 | 13 | IGUZZINI 8313 - Downlight encastre - 2 x TC-D18W G24d-2 | LO | LOC851 | ELN001 | LOC851 |  | ELN0 - Local Bar Cafeteria | EL | ELN001 | ELN0 - Locaux De L' Ecole Du Louvre | 56RC18 | DENON | Aile de Flore | RDC
2539 | INT | INT HORS PUBLIC | AMP | AMP422 | 1 | Tube fluo. - 36W - G13 - 4000K - Ra 85 | LO | LOC852 | ELN001 | LOC852 |  | ELN0 - Local Informatique | EL | ELN001 | ELN0 - Locaux De L' Ecole Du Louvre |  | ECOLE DU LOUVRE
2540 | INT | INT HORS PUBLIC | AMP | AMP430 | 1 | Tube fluo. - 58W - G13 - 4000K - Ra 85 | LO | LOC852 | ELN001 | LOC852 |  | ELN0 - Local Informatique | EL | ELN001 | ELN0 - Locaux De L' Ecole Du Louvre |  | ECOLE DU LOUVRE
2541 | DIVERS | LUMINAIRE | LUF | LUF009 | 1 | Luminaire Etanche - 1 x 36 W | LO | LOC852 | ELN001 | LOC852 |  | ELN0 - Local Informatique | EL | ELN001 | ELN0 - Locaux De L' Ecole Du Louvre
2542 | DIVERS | LUMINAIRE | LUF | LUF011 | 1 | Luminaire Etanche - 1 x 58 W | LO | LOC852 | ELN001 | LOC852 |  | ELN0 - Local Informatique | EL | ELN001 | ELN0 - Locaux De L' Ecole Du Louvre
2543 | INT | INT HORS PUBLIC | AMP | AMP422 | 1 | Tube fluo. - 36W - G13 - 4000K - Ra 85 | LO | LOC853 | ELN001 | LOC853 |  | ELN0 - Local Technique Repartiteur | EL | ELN001 | ELN0 - Locaux De L' Ecole Du Louvre |  | ECOLE DU LOUVRE
2544 | DIVERS | LUMINAIRE | LUF | LUF160 | 1 | SEAE - ETOG 136 PCI - Luminaire etanche apparent - 1 x 36W - G13 | LO | LOC853 | ELN001 | LOC853 |  | ELN0 - Local Technique Repartiteur | EL | ELN001 | ELN0 - Locaux De L' Ecole Du Louvre
2545 | INT | INT HORS PUBLIC | AMP | AMP405 | 24 | Tube fluo. - 18W - G13 - 3000K - Ra 85 | LO | LOC854 | ELN001 | LOC854 |  | ELN0 - Salle de Reunion | EL | ELN001 | ELN0 - Locaux De L' Ecole Du Louvre |  | ECOLE DU LOUVRE
2546 | DIVERS | LUMINAIRE | LUF | LUF154 | 6 | SEAE - ENMCR 594.418 - Plafonnier encastre - 4 x 18W - G13 | LO | LOC854 | ELN001 | LOC854 |  | ELN0 - Salle de Reunion | EL | ELN001 | ELN0 - Locaux De L' Ecole Du Louvre
2547 | INT | INT PUBLIC | AMP | AMP304 | 12 | Fluocompacte S - 11W - G23 - 2700K - Ra 85 | SN | SNT230 | ELN003 | SNT230 |  | ELN0 - Sanitaires H et F | EL | ELN003 | ELN0 - Sanitaires De L' Ecole Du Louvre |  | ECOLE DU LOUVRE
2548 | INT | INT PUBLIC | AMP | AMP311 | 7 | Fluocompacte EL - 11W - E27 - 2700K - Ra 85 | SN | SNT230 | ELN003 | SNT230 |  | ELN0 - Sanitaires H et F | EL | ELN003 | ELN0 - Sanitaires De L' Ecole Du Louvre |  | ECOLE DU LOUVRE
2549 | DIVERS | LUMINAIRE | LUF | LUF221 | 6 | TARGETTI - Appareil en applique 2x11W G23 Ref : 82121C | SN | SNT230 | ELN003 | SNT230 |  | ELN0 - Sanitaires H et F | EL | ELN003 | ELN0 - Sanitaires De L' Ecole Du Louvre
2550 | DIVERS | LUMINAIRE | LUI | LUI006 | 7 | SEAE - JT 6101 BA - Hublot etanche - Std 60W maxi - E27 | SN | SNT230 | ELN003 | SNT230 |  | ELN0 - Sanitaires H et F | EL | ELN003 | ELN0 - Sanitaires De L' Ecole Du Louvre
2551 | INT | INT PUBLIC | AMP | AMP304 | 10 | Fluocompacte S - 11W - G23 - 2700K - Ra 85 | SN | SNT229 | ELN003 | SNT229 |  | ELN0 - Sanitaires H et F N°2 | EL | ELN003 | ELN0 - Sanitaires De L' Ecole Du Louvre |  | ECOLE DU LOUVRE
2552 | INT | INT PUBLIC | AMP | AMP311 | 5 | Fluocompacte EL - 11W - E27 - 2700K - Ra 85 | SN | SNT229 | ELN003 | SNT229 |  | ELN0 - Sanitaires H et F N°2 | EL | ELN003 | ELN0 - Sanitaires De L' Ecole Du Louvre |  | ECOLE DU LOUVRE
2553 | DIVERS | LUMINAIRE | LUF | LUF221 | 5 | TARGETTI - Appareil en applique 2x11W G23 Ref : 82121C | SN | SNT229 | ELN003 | SNT229 |  | ELN0 - Sanitaires H et F N°2 | EL | ELN003 | ELN0 - Sanitaires De L' Ecole Du Louvre
2554 | DIVERS | LUMINAIRE | LUI | LUI006 | 5 | SEAE - JT 6101 BA - Hublot etanche - Std 60W maxi - E27 | SN | SNT229 | ELN003 | SNT229 |  | ELN0 - Sanitaires H et F N°2 | EL | ELN003 | ELN0 - Sanitaires De L' Ecole Du Louvre
2555 | EXT | EXT PUBLIC | AMP | AMP351 | 2 | Fluocompacte D - 26W - G24d-3 - 2700K - Ra 85 | PA | PAS662 | ELN004 | PAS662 |  | ELN0 - Sas Acces Nouveau Bureau | EL | ELN004 | ELN0 - Circulation De L' Ecole Du Louvre |  | ECOLE DU LOUVRE
2556 | BS | BAES LED | LUF | LUF110 | 1 | Legrand 625 25 bloc autonome à LED | PA | PAS662 | ELN004 | PAS662 |  | ELN0 - Sas Acces Nouveau Bureau | EL | ELN004 | ELN0 - Circulation De L' Ecole Du Louvre
2557 | DIVERS | LUMINAIRE | LUF | LUF125 | 1 | LITA type FBH 100/7 G24d3 2x26w | PA | PAS662 | ELN004 | PAS662 |  | ELN0 - Sas Acces Nouveau Bureau | EL | ELN004 | ELN0 - Circulation De L' Ecole Du Louvre
2558 | EXT | EXT PUBLIC | AMP | AMP347 | 2 | Fluocompacte D - 18W - G24d-2 - 3000K - Ra 85 | PA | PAS663 | ELN004 | PAS663 |  | ELN0 - Sas Acces Salle de Reunion | EL | ELN004 | ELN0 - Circulation De L' Ecole Du Louvre |  | ECOLE DU LOUVRE
2559 | BS | BAES LED | LUF | LUF110 | 1 | Legrand 625 25 bloc autonome à LED | PA | PAS663 | ELN004 | PAS663 |  | ELN0 - Sas Acces Salle de Reunion | EL | ELN004 | ELN0 - Circulation De L' Ecole Du Louvre
2560 | DIVERS | LUMINAIRE | LUF | LUF301 | 1 | IGUZZINI 8313 - Downlight encastre - 2 x TC-D18W G24d-2 | PA | PAS663 | ELN004 | PAS663 |  | ELN0 - Sas Acces Salle de Reunion | EL | ELN004 | ELN0 - Circulation De L' Ecole Du Louvre
2561 | INT | INT HORS PUBLIC | AMP | AMP344 | 8 | Fluocompacte D - 13W - G24d-1 - 3000K - Ra 85 | BU | BUR530 | ELN102 | BUR530 |  | ELN1 - Bureau F.01 | EL | ELN102 | ELN1 - Bureaux De L' Ecole Du Louvre | 55ER12 | DENON | Aile de Flore | Entresol RDC
2562 | DIVERS | LUMINAIRE | LUF | LUF300 | 4 | IGUZZINI 8311 - Downlight encastre - 2 x TC- D 13W G24d-1 | BU | BUR530 | ELN102 | BUR530 |  | ELN1 - Bureau F.01 | EL | ELN102 | ELN1 - Bureaux De L' Ecole Du Louvre | 55ER12 | DENON | Aile de Flore | Entresol RDC
2563 | INT | INT HORS PUBLIC | AMP | AMP405 | 16 | Tube fluo. - 18W - G13 - 3000K - Ra 85 | BU | BUR531 | ELN102 | BUR531 |  | ELN1 - Bureau F.02 | EL | ELN102 | ELN1 - Bureaux De L' Ecole Du Louvre | 55ER13 | DENON | Aile de Flore | Entresol RDC
2564 | DIVERS | LUMINAIRE | LUF | LUF154 | 4 | SEAE - ENMCR 594.418 - Plafonnier encastre - 4 x 18W - G13 | BU | BUR531 | ELN102 | BUR531 |  | ELN1 - Bureau F.02 | EL | ELN102 | ELN1 - Bureaux De L' Ecole Du Louvre | 55ER13 | DENON | Aile de Flore | Entresol RDC
2565 | INT | INT HORS PUBLIC | AMP | AMP405 | 16 | Tube fluo. - 18W - G13 - 3000K - Ra 85 | BU | BUR532 | ELN102 | BUR532 |  | ELN1 - Bureau F.03 | EL | ELN102 | ELN1 - Bureaux De L' Ecole Du Louvre | 55ER14 | DENON | Aile de Flore | Entresol RDC
2566 | DIVERS | LUMINAIRE | LUF | LUF154 | 4 | SEAE - ENMCR 594.418 - Plafonnier encastre - 4 x 18W - G13 | BU | BUR532 | ELN102 | BUR532 |  | ELN1 - Bureau F.03 | EL | ELN102 | ELN1 - Bureaux De L' Ecole Du Louvre | 55ER14 | DENON | Aile de Flore | Entresol RDC
2567 | INT | INT HORS PUBLIC | AMP | AMP405 | 16 | Tube fluo. - 18W - G13 - 3000K - Ra 85 | BU | BUR533 | ELN102 | BUR533 |  | ELN1 - Bureau F.05 | EL | ELN102 | ELN1 - Bureaux De L' Ecole Du Louvre | 55ER15 | DENON | Aile de Flore | Entresol RDC
2568 | DIVERS | LUMINAIRE | LUF | LUF154 | 4 | SEAE - ENMCR 594.418 - Plafonnier encastre - 4 x 18W - G13 | BU | BUR533 | ELN102 | BUR533 |  | ELN1 - Bureau F.05 | EL | ELN102 | ELN1 - Bureaux De L' Ecole Du Louvre | 55ER15 | DENON | Aile de Flore | Entresol RDC
2569 | INT | INT HORS PUBLIC | AMP | AMP347 | 4 | Fluocompacte D - 18W - G24d-2 - 3000K - Ra 85 | BU | BUR534 | ELN102 | BUR534 |  | ELN1 - Bureau F.06 | EL | ELN102 | ELN1 - Bureaux De L' Ecole Du Louvre | 55ER20 | DENON | Aile de Flore | Entresol RDC
2570 | DIVERS | LUMINAIRE | LUF | LUF301 | 2 | IGUZZINI 8313 - Downlight encastre - 2 x TC-D18W G24d-2 | BU | BUR534 | ELN102 | BUR534 |  | ELN1 - Bureau F.06 | EL | ELN102 | ELN1 - Bureaux De L' Ecole Du Louvre | 55ER20 | DENON | Aile de Flore | Entresol RDC
2571 | INT | INT HORS PUBLIC | AMP | AMP405 | 8 | Tube fluo. - 18W - G13 - 3000K - Ra 85 | BU | BUR535 | ELN102 | BUR535 |  | ELN1 - Bureau F.07 | EL | ELN102 | ELN1 - Bureaux De L' Ecole Du Louvre | 55ER16 | DENON | Aile de Flore | Entresol RDC
2572 | DIVERS | LUMINAIRE | LUF | LUF154 | 2 | SEAE - ENMCR 594.418 - Plafonnier encastre - 4 x 18W - G13 | BU | BUR535 | ELN102 | BUR535 |  | ELN1 - Bureau F.07 | EL | ELN102 | ELN1 - Bureaux De L' Ecole Du Louvre | 55ER16 | DENON | Aile de Flore | Entresol RDC
2573 | INT | INT HORS PUBLIC | AMP | AMP347 | 4 | Fluocompacte D - 18W - G24d-2 - 3000K - Ra 85 | BU | BUR536 | ELN102 | BUR536 |  | ELN1 - Bureau F.08 | EL | ELN102 | ELN1 - Bureaux De L' Ecole Du Louvre | 55ER21 | DENON | Aile de Flore | Entresol RDC
2574 | INT | INT HORS PUBLIC | AMP | AMP422 | 1 | Tube fluo. - 36W - G13 - 4000K - Ra 85 | BU | BUR536 | ELN102 | BUR536 |  | ELN1 - Bureau F.08 | EL | ELN102 | ELN1 - Bureaux De L' Ecole Du Louvre | 55ER21 | DENON | Aile de Flore | Entresol RDC
2575 | DIVERS | LUMINAIRE | LUF | LUF052 | 1 | PHILIPS 32559 - 1x 36W (verifier code ref.) | BU | BUR536 | ELN102 | BUR536 |  | ELN1 - Bureau F.08 | EL | ELN102 | ELN1 - Bureaux De L' Ecole Du Louvre | 55ER21 | DENON | Aile de Flore | Entresol RDC
2576 | DIVERS | LUMINAIRE | LUF | LUF301 | 2 | IGUZZINI 8313 - Downlight encastre - 2 x TC-D18W G24d-2 | BU | BUR536 | ELN102 | BUR536 |  | ELN1 - Bureau F.08 | EL | ELN102 | ELN1 - Bureaux De L' Ecole Du Louvre | 55ER21 | DENON | Aile de Flore | Entresol RDC
2577 | INT | INT HORS PUBLIC | AMP | AMP405 | 16 | Tube fluo. - 18W - G13 - 3000K - Ra 85 | BU | BUR537 | ELN102 | BUR537 |  | ELN1 - Bureau F.09 | EL | ELN102 | ELN1 - Bureaux De L' Ecole Du Louvre | 55ER22 | DENON | Aile de Flore | Entresol RDC
2578 | DIVERS | LUMINAIRE | LUF | LUF154 | 4 | SEAE - ENMCR 594.418 - Plafonnier encastre - 4 x 18W - G13 | BU | BUR537 | ELN102 | BUR537 |  | ELN1 - Bureau F.09 | EL | ELN102 | ELN1 - Bureaux De L' Ecole Du Louvre | 55ER22 | DENON | Aile de Flore | Entresol RDC
2579 | INT | INT HORS PUBLIC | AMP | AMP405 | 16 | Tube fluo. - 18W - G13 - 3000K - Ra 85 | BU | BUR538 | ELN102 | BUR538 |  | ELN1 - Bureau F.11 | EL | ELN102 | ELN1 - Bureaux De L' Ecole Du Louvre | 55ER24 | DENON | Aile de Flore | Entresol RDC
2580 | DIVERS | LUMINAIRE | LUF | LUF154 | 4 | SEAE - ENMCR 594.418 - Plafonnier encastre - 4 x 18W - G13 | BU | BUR538 | ELN102 | BUR538 |  | ELN1 - Bureau F.11 | EL | ELN102 | ELN1 - Bureaux De L' Ecole Du Louvre | 55ER24 | DENON | Aile de Flore | Entresol RDC
2581 | INT | INT HORS PUBLIC | AMP | AMP405 | 8 | Tube fluo. - 18W - G13 - 3000K - Ra 85 | BU | BUR539 | ELN102 | BUR539 |  | ELN1 - Bureau F.12 | EL | ELN102 | ELN1 - Bureaux De L' Ecole Du Louvre | 55ER23 | DENON | Aile de Flore | Entresol RDC
2582 | DIVERS | LUMINAIRE | LUF | LUF154 | 2 | SEAE - ENMCR 594.418 - Plafonnier encastre - 4 x 18W - G13 | BU | BUR539 | ELN102 | BUR539 |  | ELN1 - Bureau F.12 | EL | ELN102 | ELN1 - Bureaux De L' Ecole Du Louvre | 55ER23 | DENON | Aile de Flore | Entresol RDC
2583 | INT | INT HORS PUBLIC | AMP | AMP405 | 16 | Tube fluo. - 18W - G13 - 3000K - Ra 85 | BU | BUR540 | ELN102 | BUR540 |  | ELN1 - Bureau F.13 | EL | ELN102 | ELN1 - Bureaux De L' Ecole Du Louvre | 55ER26 | DENON | Aile de Flore | Entresol RDC
2584 | DIVERS | LUMINAIRE | LUF | LUF154 | 4 | SEAE - ENMCR 594.418 - Plafonnier encastre - 4 x 18W - G13 | BU | BUR540 | ELN102 | BUR540 |  | ELN1 - Bureau F.13 | EL | ELN102 | ELN1 - Bureaux De L' Ecole Du Louvre | 55ER26 | DENON | Aile de Flore | Entresol RDC
2585 | INT | INT HORS PUBLIC | AMP | AMP405 | 16 | Tube fluo. - 18W - G13 - 3000K - Ra 85 | BU | BUR541 | ELN102 | BUR541 |  | ELN1 - Bureau F.14 | EL | ELN102 | ELN1 - Bureaux De L' Ecole Du Louvre | 55ER25 | DENON | Aile de Flore | Entresol RDC
2586 | DIVERS | LUMINAIRE | LUF | LUF154 | 4 | SEAE - ENMCR 594.418 - Plafonnier encastre - 4 x 18W - G13 | BU | BUR541 | ELN102 | BUR541 |  | ELN1 - Bureau F.14 | EL | ELN102 | ELN1 - Bureaux De L' Ecole Du Louvre | 55ER25 | DENON | Aile de Flore | Entresol RDC
2587 | INT | INT HORS PUBLIC | AMP | AMP405 | 16 | Tube fluo. - 18W - G13 - 3000K - Ra 85 | BU | BUR542 | ELN102 | BUR542 |  | ELN1 - Bureau F.15 | EL | ELN102 | ELN1 - Bureaux De L' Ecole Du Louvre | 55ER28 | DENON | Aile de Flore | Entresol RDC
2588 | DIVERS | LUMINAIRE | LUF | LUF154 | 4 | SEAE - ENMCR 594.418 - Plafonnier encastre - 4 x 18W - G13 | BU | BUR542 | ELN102 | BUR542 |  | ELN1 - Bureau F.15 | EL | ELN102 | ELN1 - Bureaux De L' Ecole Du Louvre | 55ER28 | DENON | Aile de Flore | Entresol RDC
2589 | INT | INT HORS PUBLIC | AMP | AMP405 | 8 | Tube fluo. - 18W - G13 - 3000K - Ra 85 | BU | BUR543 | ELN102 | BUR543 |  | ELN1 - Bureau F.16 | EL | ELN102 | ELN1 - Bureaux De L' Ecole Du Louvre | 55ER27 | DENON | Aile de Flore | Entresol RDC
2590 | DIVERS | LUMINAIRE | LUF | LUF154 | 2 | SEAE - ENMCR 594.418 - Plafonnier encastre - 4 x 18W - G13 | BU | BUR543 | ELN102 | BUR543 |  | ELN1 - Bureau F.16 | EL | ELN102 | ELN1 - Bureaux De L' Ecole Du Louvre | 55ER27 | DENON | Aile de Flore | Entresol RDC
2591 | INT | INT HORS PUBLIC | AMP | AMP405 | 16 | Tube fluo. - 18W - G13 - 3000K - Ra 85 | BU | BUR544 | ELN102 | BUR544 |  | ELN1 - Bureau F.17 | EL | ELN102 | ELN1 - Bureaux De L' Ecole Du Louvre | 56ER13 | DENON | Aile de Flore | Entresol RDC
2592 | DIVERS | LUMINAIRE | LUF | LUF154 | 4 | SEAE - ENMCR 594.418 - Plafonnier encastre - 4 x 18W - G13 | BU | BUR544 | ELN102 | BUR544 |  | ELN1 - Bureau F.17 | EL | ELN102 | ELN1 - Bureaux De L' Ecole Du Louvre | 56ER13 | DENON | Aile de Flore | Entresol RDC
2593 | INT | INT HORS PUBLIC | AMP | AMP405 | 16 | Tube fluo. - 18W - G13 - 3000K - Ra 85 | BU | BUR545 | ELN102 | BUR545 |  | ELN1 - Bureau F.18 | EL | ELN102 | ELN1 - Bureaux De L' Ecole Du Louvre | 55ER29 | DENON | Aile de Flore | Entresol RDC
2594 | DIVERS | LUMINAIRE | LUF | LUF154 | 4 | SEAE - ENMCR 594.418 - Plafonnier encastre - 4 x 18W - G13 | BU | BUR545 | ELN102 | BUR545 |  | ELN1 - Bureau F.18 | EL | ELN102 | ELN1 - Bureaux De L' Ecole Du Louvre | 55ER29 | DENON | Aile de Flore | Entresol RDC
2595 | INT | INT HORS PUBLIC | AMP | AMP405 | 16 | Tube fluo. - 18W - G13 - 3000K - Ra 85 | BU | BUR546 | ELN102 | BUR546 |  | ELN1 - Bureau F.19 | EL | ELN102 | ELN1 - Bureaux De L' Ecole Du Louvre | 56ER15 | DENON | Aile de Flore | Entresol RDC
2596 | DIVERS | LUMINAIRE | LUF | LUF154 | 4 | SEAE - ENMCR 594.418 - Plafonnier encastre - 4 x 18W - G13 | BU | BUR546 | ELN102 | BUR546 |  | ELN1 - Bureau F.19 | EL | ELN102 | ELN1 - Bureaux De L' Ecole Du Louvre | 56ER15 | DENON | Aile de Flore | Entresol RDC
2597 | INT | INT HORS PUBLIC | AMP | AMP405 | 8 | Tube fluo. - 18W - G13 - 3000K - Ra 85 | BU | BUR547 | ELN102 | BUR547 |  | ELN1 - Bureau F.20 | EL | ELN102 | ELN1 - Bureaux De L' Ecole Du Louvre | 56ER14 | DENON | Aile de Flore | Entresol RDC
2598 | DIVERS | LUMINAIRE | LUF | LUF154 | 2 | SEAE - ENMCR 594.418 - Plafonnier encastre - 4 x 18W - G13 | BU | BUR547 | ELN102 | BUR547 |  | ELN1 - Bureau F.20 | EL | ELN102 | ELN1 - Bureaux De L' Ecole Du Louvre | 56ER14 | DENON | Aile de Flore | Entresol RDC
2599 | INT | INT HORS PUBLIC | AMP | AMP405 | 8 | Tube fluo. - 18W - G13 - 3000K - Ra 85 | BU | BUR548 | ELN102 | BUR548 |  | ELN1 - Bureau F.21 | EL | ELN102 | ELN1 - Bureaux De L' Ecole Du Louvre | 56ER17 | DENON | Aile de Flore | Entresol RDC
2600 | DIVERS | LUMINAIRE | LUF | LUF154 | 2 | SEAE - ENMCR 594.418 - Plafonnier encastre - 4 x 18W - G13 | BU | BUR548 | ELN102 | BUR548 |  | ELN1 - Bureau F.21 | EL | ELN102 | ELN1 - Bureaux De L' Ecole Du Louvre | 56ER17 | DENON | Aile de Flore | Entresol RDC
2601 | INT | INT HORS PUBLIC | AMP | AMP405 | 8 | Tube fluo. - 18W - G13 - 3000K - Ra 85 | BU | BUR549 | ELN102 | BUR549 |  | ELN1 - Bureau F.22 | EL | ELN102 | ELN1 - Bureaux De L' Ecole Du Louvre | 56ER16 | DENON | Aile de Flore | Entresol RDC
2602 | DIVERS | LUMINAIRE | LUF | LUF154 | 2 | SEAE - ENMCR 594.418 - Plafonnier encastre - 4 x 18W - G13 | BU | BUR549 | ELN102 | BUR549 |  | ELN1 - Bureau F.22 | EL | ELN102 | ELN1 - Bureaux De L' Ecole Du Louvre | 56ER16 | DENON | Aile de Flore | Entresol RDC
2603 | INT | INT HORS PUBLIC | AMP | AMP405 | 8 | Tube fluo. - 18W - G13 - 3000K - Ra 85 | BU | BUR550 | ELN102 | BUR550 |  | ELN1 - Bureau F.23 | EL | ELN102 | ELN1 - Bureaux De L' Ecole Du Louvre | 56ER19 | DENON | Aile de Flore | Entresol RDC
2604 | DIVERS | LUMINAIRE | LUF | LUF154 | 2 | SEAE - ENMCR 594.418 - Plafonnier encastre - 4 x 18W - G13 | BU | BUR550 | ELN102 | BUR550 |  | ELN1 - Bureau F.23 | EL | ELN102 | ELN1 - Bureaux De L' Ecole Du Louvre | 56ER19 | DENON | Aile de Flore | Entresol RDC
2605 | INT | INT HORS PUBLIC | AMP | AMP405 | 8 | Tube fluo. - 18W - G13 - 3000K - Ra 85 | BU | BUR551 | ELN102 | BUR551 |  | ELN1 - Bureau F.24 | EL | ELN102 | ELN1 - Bureaux De L' Ecole Du Louvre | 56ER18 | DENON | Aile de Flore | Entresol RDC
2606 | DIVERS | LUMINAIRE | LUF | LUF154 | 2 | SEAE - ENMCR 594.418 - Plafonnier encastre - 4 x 18W - G13 | BU | BUR551 | ELN102 | BUR551 |  | ELN1 - Bureau F.24 | EL | ELN102 | ELN1 - Bureaux De L' Ecole Du Louvre | 56ER18 | DENON | Aile de Flore | Entresol RDC
2607 | INT | INT HORS PUBLIC | AMP | AMP405 | 8 | Tube fluo. - 18W - G13 - 3000K - Ra 85 | BU | BUR552 | ELN102 | BUR552 |  | ELN1 - Bureau F.25 | EL | ELN102 | ELN1 - Bureaux De L' Ecole Du Louvre | 56ER21 | DENON | Aile de Flore | Entresol RDC
2608 | DIVERS | LUMINAIRE | LUF | LUF154 | 2 | SEAE - ENMCR 594.418 - Plafonnier encastre - 4 x 18W - G13 | BU | BUR552 | ELN102 | BUR552 |  | ELN1 - Bureau F.25 | EL | ELN102 | ELN1 - Bureaux De L' Ecole Du Louvre | 56ER21 | DENON | Aile de Flore | Entresol RDC
2609 | INT | INT HORS PUBLIC | AMP | AMP405 | 16 | Tube fluo. - 18W - G13 - 3000K - Ra 85 | BU | BUR553 | ELN102 | BUR553 |  | ELN1 - Bureau F.26 | EL | ELN102 | ELN1 - Bureaux De L' Ecole Du Louvre | 56ER20 | DENON | Aile de Flore | Entresol RDC
2610 | DIVERS | LUMINAIRE | LUF | LUF154 | 4 | SEAE - ENMCR 594.418 - Plafonnier encastre - 4 x 18W - G13 | BU | BUR553 | ELN102 | BUR553 |  | ELN1 - Bureau F.26 | EL | ELN102 | ELN1 - Bureaux De L' Ecole Du Louvre | 56ER20 | DENON | Aile de Flore | Entresol RDC
2611 | INT | INT HORS PUBLIC | AMP | AMP405 | 16 | Tube fluo. - 18W - G13 - 3000K - Ra 85 | BU | BUR554 | ELN102 | BUR554 |  | ELN1 - Bureau F.27 | EL | ELN102 | ELN1 - Bureaux De L' Ecole Du Louvre | 56ER23 | DENON | Aile de Flore | Entresol RDC
2612 | DIVERS | LUMINAIRE | LUF | LUF154 | 4 | SEAE - ENMCR 594.418 - Plafonnier encastre - 4 x 18W - G13 | BU | BUR554 | ELN102 | BUR554 |  | ELN1 - Bureau F.27 | EL | ELN102 | ELN1 - Bureaux De L' Ecole Du Louvre | 56ER23 | DENON | Aile de Flore | Entresol RDC
2613 | INT | INT HORS PUBLIC | AMP | AMP405 | 8 | Tube fluo. - 18W - G13 - 3000K - Ra 85 | BU | BUR555 | ELN102 | BUR555 |  | ELN1 - Bureau F.28 | EL | ELN102 | ELN1 - Bureaux De L' Ecole Du Louvre | 56ER22 | DENON | Aile de Flore | Entresol RDC
2614 | DIVERS | LUMINAIRE | LUF | LUF154 | 2 | SEAE - ENMCR 594.418 - Plafonnier encastre - 4 x 18W - G13 | BU | BUR555 | ELN102 | BUR555 |  | ELN1 - Bureau F.28 | EL | ELN102 | ELN1 - Bureaux De L' Ecole Du Louvre | 56ER22 | DENON | Aile de Flore | Entresol RDC
2615 | INT | INT HORS PUBLIC | AMP | AMP405 | 20 | Tube fluo. - 18W - G13 - 3000K - Ra 85 | BU | BUR556 | ELN102 | BUR556 |  | ELN1 - Bureau F.29 | EL | ELN102 | ELN1 - Bureaux De L' Ecole Du Louvre | 56ER25 | DENON | Aile de Flore | Entresol RDC
2616 | DIVERS | LUMINAIRE | LUF | LUF154 | 5 | SEAE - ENMCR 594.418 - Plafonnier encastre - 4 x 18W - G13 | BU | BUR556 | ELN102 | BUR556 |  | ELN1 - Bureau F.29 | EL | ELN102 | ELN1 - Bureaux De L' Ecole Du Louvre | 56ER25 | DENON | Aile de Flore | Entresol RDC
2617 | INT | INT HORS PUBLIC | AMP | AMP405 | 20 | Tube fluo. - 18W - G13 - 3000K - Ra 85 | BU | BUR557 | ELN102 | BUR557 |  | ELN1 - Bureau F.30 | EL | ELN102 | ELN1 - Bureaux De L' Ecole Du Louvre | 53ER11 | DENON | Aile de Flore | Entresol RDC
2618 | DIVERS | LUMINAIRE | LUF | LUF154 | 5 | SEAE - ENMCR 594.418 - Plafonnier encastre - 4 x 18W - G13 | BU | BUR557 | ELN102 | BUR557 |  | ELN1 - Bureau F.30 | EL | ELN102 | ELN1 - Bureaux De L' Ecole Du Louvre | 53ER11 | DENON | Aile de Flore | Entresol RDC
2619 | EXT | EXT PUBLIC | AMP | AMP345 | 68 | Fluocompacte D - 13W - G24d-1 - 2700K - Ra 85 | PA | PAS637 | ELN104 | PAS637 |  | ELN1 - Circulation du 1er Etage | EL | ELN104 | ELN1 - Circulation De L' Ecole Du Louvre | 55ER19 | DENON | Aile de Flore | Entresol RDC
2620 | EXT | EXT PUBLIC | AMP | AMP348 | 12 | Fluocompacte D - 18W - G24d-2 - 2700K - Ra 85 | PA | PAS637 | ELN104 | PAS637 |  | ELN1 - Circulation du 1er Etage | EL | ELN104 | ELN1 - Circulation De L' Ecole Du Louvre | 55ER19 | DENON | Aile de Flore | Entresol RDC
2621 | BS | BAES LED | LUF | LUF110 | 15 | Legrand 625 25 bloc autonome à LED | PA | PAS637 | ELN104 | PAS637 |  | ELN1 - Circulation du 1er Etage | EL | ELN104 | ELN1 - Circulation De L' Ecole Du Louvre | 55ER19 | DENON | Aile de Flore | Entresol RDC
2622 | DIVERS | LUMINAIRE | LUF | LUF300 | 34 | IGUZZINI 8311 - Downlight encastre - 2 x TC- D 13W G24d-1 | PA | PAS637 | ELN104 | PAS637 |  | ELN1 - Circulation du 1er Etage | EL | ELN104 | ELN1 - Circulation De L' Ecole Du Louvre | 55ER19 | DENON | Aile de Flore | Entresol RDC
2623 | DIVERS | LUMINAIRE | LUF | LUF301 | 6 | IGUZZINI 8313 - Downlight encastre - 2 x TC-D18W G24d-2 | PA | PAS637 | ELN104 | PAS637 |  | ELN1 - Circulation du 1er Etage | EL | ELN104 | ELN1 - Circulation De L' Ecole Du Louvre | 55ER19 | DENON | Aile de Flore | Entresol RDC
2624 | INT | INT HORS PUBLIC | AMP | AMP405 | 4 | Tube fluo. - 18W - G13 - 3000K - Ra 85 | LO | LOC821 | ELN101 | LOC821 |  | ELN1 - Local Coffre Examen | EL | ELN101 | ELN1 - Locaux De L' Ecole Du Louvre | 55ER17 | DENON | Aile de Flore | Entresol RDC
2625 | DIVERS | LUMINAIRE | LUF | LUF154 | 1 | SEAE - ENMCR 594.418 - Plafonnier encastre - 4 x 18W - G13 | LO | LOC821 | ELN101 | LOC821 |  | ELN1 - Local Coffre Examen | EL | ELN101 | ELN1 - Locaux De L' Ecole Du Louvre | 55ER17 | DENON | Aile de Flore | Entresol RDC
2626 | INT | INT HORS PUBLIC | AMP | AMP422 | 1 | Tube fluo. - 36W - G13 - 4000K - Ra 85 | LO | LOC822 | ELN101 | LOC822 |  | ELN1 - Local Stockage Menage | EL | ELN101 | ELN1 - Locaux De L' Ecole Du Louvre | 55ER19 | DENON | Aile de Flore | Entresol RDC
2627 | DIVERS | LUMINAIRE | LUF | LUF052 | 1 | PHILIPS 32559 - 1x 36W (verifier code ref.) | LO | LOC822 | ELN101 | LOC822 |  | ELN1 - Local Stockage Menage | EL | ELN101 | ELN1 - Locaux De L' Ecole Du Louvre | 55ER19 | DENON | Aile de Flore | Entresol RDC
2628 | INT | INT PUBLIC | AMP | AMP304 | 10 | Fluocompacte S - 11W - G23 - 2700K - Ra 85 | SN | SNT221 | ELN103 | SNT221 |  | ELN1 - Sanitaires Homme et Femme | EL | ELN103 | ELN1 - Sanitaires De L' Ecole Du Louvre | 55ER18 | DENON | Aile de Flore | Entresol RDC
2629 | INT | INT PUBLIC | AMP | AMP311 | 4 | Fluocompacte EL - 11W - E27 - 2700K - Ra 85 | SN | SNT221 | ELN103 | SNT221 |  | ELN1 - Sanitaires Homme et Femme | EL | ELN103 | ELN1 - Sanitaires De L' Ecole Du Louvre | 55ER18 | DENON | Aile de Flore | Entresol RDC
2630 | DIVERS | LUMINAIRE | LUF | LUF221 | 5 | TARGETTI - Appareil en applique 2x11W G23 Ref : 82121C | SN | SNT221 | ELN103 | SNT221 |  | ELN1 - Sanitaires Homme et Femme | EL | ELN103 | ELN1 - Sanitaires De L' Ecole Du Louvre | 55ER18 | DENON | Aile de Flore | Entresol RDC
2631 | DIVERS | LUMINAIRE | LUI | LUI006 | 4 | SEAE - JT 6101 BA - Hublot etanche - Std 60W maxi - E27 | SN | SNT221 | ELN103 | SNT221 |  | ELN1 - Sanitaires Homme et Femme | EL | ELN103 | ELN1 - Sanitaires De L' Ecole Du Louvre | 55ER18 | DENON | Aile de Flore | Entresol RDC
2632 | INT | INT HORS PUBLIC | AMP | AMP201 | 3 | Hal. lineaire - 74.9mm 150W 230V R7s | LO | LOC815 | ELS101 | LOC815 |  | ELS1 - Atelier Prise de vue | EL | ELS101 | ELS1 - Locaux De L' Ecole Du Louvre | 55EC17 | DENON | Aile de Flore | Entresol
2633 | DIVERS | LUMINAIRE | LUH | LUH785 | 3 | ATELIER SEDAP - Appareil en applique douille R7s 74,9 mm Ref 3010209 | LO | LOC815 | ELS101 | LOC815 |  | ELS1 - Atelier Prise de vue | EL | ELS101 | ELS1 - Locaux De L' Ecole Du Louvre | 55EC17 | DENON | Aile de Flore | Entresol
2634 | INT | INT HORS PUBLIC | AMP | AMP201 | 2 | Hal. lineaire - 74.9mm 150W 230V R7s | BU | BUR526 | ELS102 | BUR526 |  | ELS1 - Bureau Chef de Service Phototheque | EL | ELS102 | ELS1 - Bureaux De L' Ecole Du Louvre | 55EC16 | DENON | Aile de Flore | Entresol
2635 | DIVERS | LUMINAIRE | LUH | LUH785 | 2 | ATELIER SEDAP - Appareil en applique douille R7s 74,9 mm Ref 3010209 | BU | BUR526 | ELS102 | BUR526 |  | ELS1 - Bureau Chef de Service Phototheque | EL | ELS102 | ELS1 - Bureaux De L' Ecole Du Louvre | 55EC16 | DENON | Aile de Flore | Entresol
2636 | INT | INT HORS PUBLIC | AMP | AMP420 | 10 | Tube fluo. - 36W - G13 - 3000K - Ra 85 | BU | BUR527 | ELS102 | BUR527 |  | ELS1 - Bureau Espace de Travail | EL | ELS102 | ELS1 - Bureaux De L' Ecole Du Louvre | 55EC12 | DENON | Aile de Flore | Entresol
2637 | BS | BAES LED | LUF | LUF110 | 1 | Legrand 625 25 bloc autonome à LED | BU | BUR527 | ELS102 | BUR527 |  | ELS1 - Bureau Espace de Travail | EL | ELS102 | ELS1 - Bureaux De L' Ecole Du Louvre | 55EC12 | DENON | Aile de Flore | Entresol
2638 | DIVERS | LUMINAIRE | LUF | LUF522 | 5 | DIMMBAR - Appareil HIT EVG 2T26 2x36W G13 Ref : 80314700 | BU | BUR527 | ELS102 | BUR527 |  | ELS1 - Bureau Espace de Travail | EL | ELS102 | ELS1 - Bureaux De L' Ecole Du Louvre | 55EC12 | DENON | Aile de Flore | Entresol
2639 | INT | INT HORS PUBLIC | AMP | AMP420 | 16 | Tube fluo. - 36W - G13 - 3000K - Ra 85 | BU | BUR528 | ELS102 | BUR528 |  | ELS1 - Bureau Espace de Travail 2 | EL | ELS102 | ELS1 - Bureaux De L' Ecole Du Louvre | 55EC11 | DENON | Aile de Flore | Entresol
2640 | BS | BAES LED | LUF | LUF110 | 1 | Legrand 625 25 bloc autonome à LED | BU | BUR528 | ELS102 | BUR528 |  | ELS1 - Bureau Espace de Travail 2 | EL | ELS102 | ELS1 - Bureaux De L' Ecole Du Louvre | 55EC11 | DENON | Aile de Flore | Entresol
2641 | DIVERS | LUMINAIRE | LUF | LUF522 | 8 | DIMMBAR - Appareil HIT EVG 2T26 2x36W G13 Ref : 80314700 | BU | BUR528 | ELS102 | BUR528 |  | ELS1 - Bureau Espace de Travail 2 | EL | ELS102 | ELS1 - Bureaux De L' Ecole Du Louvre | 55EC11 | DENON | Aile de Flore | Entresol
2642 | INT | INT HORS PUBLIC | AMP | AMP201 | 1 | Hal. lineaire - 74.9mm 150W 230V R7s | BU | BUR529 | ELS102 | BUR529 |  | ELS1 - Bureau Secretariat | EL | ELS102 | ELS1 - Bureaux De L' Ecole Du Louvre | 55EC14 | DENON | Aile de Flore | Entresol
2643 | DIVERS | LUMINAIRE | LUH | LUH785 | 1 | ATELIER SEDAP - Appareil en applique douille R7s 74,9 mm Ref 3010209 | BU | BUR529 | ELS102 | BUR529 |  | ELS1 - Bureau Secretariat | EL | ELS102 | ELS1 - Bureaux De L' Ecole Du Louvre | 55EC14 | DENON | Aile de Flore | Entresol
2644 | EXT | EXT PUBLIC | AMP | AMP346 | 4 | Fluocompacte D - 18W - G24d-2 - 4000K - Ra 85 | PA | PAS633 | ELS104 | PAS633 |  | ELS1 - Escalier A | EL | ELS104 | ELS1 - Circulation De L' Ecole Du Louvre |  | ECOLE DU LOUVRE
2645 | BS | BAES LED | LUF | LUF110 | 1 | Legrand 625 25 bloc autonome à LED | PA | PAS633 | ELS104 | PAS633 |  | ELS1 - Escalier A | EL | ELS104 | ELS1 - Circulation De L' Ecole Du Louvre
2646 | DIVERS | LUMINAIRE | LUF | LUF303 | 2 | IGUZZINI - Appareil 2x18W G24d-2 Ref : 7048 | PA | PAS633 | ELS104 | PAS633 |  | ELS1 - Escalier A | EL | ELS104 | ELS1 - Circulation De L' Ecole Du Louvre
2647 | EXT | EXT PUBLIC | AMP | AMP346 | 4 | Fluocompacte D - 18W - G24d-2 - 4000K - Ra 85 | PA | PAS634 | ELS104 | PAS634 |  | ELS1 - Escalier J | EL | ELS104 | ELS1 - Circulation De L' Ecole Du Louvre |  | ECOLE DU LOUVRE
2648 | BS | BAES LED | LUF | LUF110 | 1 | Legrand 625 25 bloc autonome à LED | PA | PAS634 | ELS104 | PAS634 |  | ELS1 - Escalier J | EL | ELS104 | ELS1 - Circulation De L' Ecole Du Louvre
2649 | DIVERS | LUMINAIRE | LUF | LUF303 | 2 | IGUZZINI - Appareil 2x18W G24d-2 Ref : 7048 | PA | PAS634 | ELS104 | PAS634 |  | ELS1 - Escalier J | EL | ELS104 | ELS1 - Circulation De L' Ecole Du Louvre
2650 | EXT | EXT PUBLIC | AMP | AMP311 | 1 | Fluocompacte EL - 11W - E27 - 2700K - Ra 85 | PA | PAS635 | ELS104 | PAS635 |  | ELS1 - Escalier K | EL | ELS104 | ELS1 - Circulation De L' Ecole Du Louvre |  | ECOLE DU LOUVRE
2651 | EXT | EXT PUBLIC | AMP | AMP346 | 2 | Fluocompacte D - 18W - G24d-2 - 4000K - Ra 85 | PA | PAS635 | ELS104 | PAS635 |  | ELS1 - Escalier K | EL | ELS104 | ELS1 - Circulation De L' Ecole Du Louvre |  | ECOLE DU LOUVRE
2652 | BS | BAES LED | LUF | LUF110 | 2 | Legrand 625 25 bloc autonome à LED | PA | PAS635 | ELS104 | PAS635 |  | ELS1 - Escalier K | EL | ELS104 | ELS1 - Circulation De L' Ecole Du Louvre
2653 | DIVERS | LUMINAIRE | LUF | LUF303 | 1 | IGUZZINI - Appareil 2x18W G24d-2 Ref : 7048 | PA | PAS635 | ELS104 | PAS635 |  | ELS1 - Escalier K | EL | ELS104 | ELS1 - Circulation De L' Ecole Du Louvre
2654 | DIVERS | LUMINAIRE | LUI | LUI006 | 1 | SEAE - JT 6101 BA - Hublot etanche - Std 60W maxi - E27 | PA | PAS635 | ELS104 | PAS635 |  | ELS1 - Escalier K | EL | ELS104 | ELS1 - Circulation De L' Ecole Du Louvre
2655 | EXT | EXT PUBLIC | AMP | AMP311 | 1 | Fluocompacte EL - 11W - E27 - 2700K - Ra 85 | PA | PAS636 | ELS104 | PAS636 |  | ELS1 - Hall Phototheque | EL | ELS104 | ELS1 - Circulation De L' Ecole Du Louvre | 55EC13 | DENON | Aile de Flore | Entresol
2656 | EXT | EXT PUBLIC | AMP | AMP420 | 12 | Tube fluo. - 36W - G13 - 3000K - Ra 85 | PA | PAS636 | ELS104 | PAS636 |  | ELS1 - Hall Phototheque | EL | ELS104 | ELS1 - Circulation De L' Ecole Du Louvre | 55EC13 | DENON | Aile de Flore | Entresol
2657 | BS | BAES LED | LUF | LUF110 | 1 | Legrand 625 25 bloc autonome à LED | PA | PAS636 | ELS104 | PAS636 |  | ELS1 - Hall Phototheque | EL | ELS104 | ELS1 - Circulation De L' Ecole Du Louvre | 55EC13 | DENON | Aile de Flore | Entresol
2658 | DIVERS | LUMINAIRE | LUF | LUF522 | 6 | DIMMBAR - Appareil HIT EVG 2T26 2x36W G13 Ref : 80314700 | PA | PAS636 | ELS104 | PAS636 |  | ELS1 - Hall Phototheque | EL | ELS104 | ELS1 - Circulation De L' Ecole Du Louvre | 55EC13 | DENON | Aile de Flore | Entresol
2659 | DIVERS | LUMINAIRE | LUI | LUI006 | 1 | SEAE - JT 6101 BA - Hublot etanche - Std 60W maxi - E27 | PA | PAS636 | ELS104 | PAS636 |  | ELS1 - Hall Phototheque | EL | ELS104 | ELS1 - Circulation De L' Ecole Du Louvre | 55EC13 | DENON | Aile de Flore | Entresol
2660 | INT | INT HORS PUBLIC | AMP | AMP255 | 9 | DR51 - 35W 12V GU5,3 - 24D | LO | LOC820 | ELS101 | LOC820 |  | ELS1 - Local Regie Amphi. Cezanne | EL | ELS101 | ELS1 - Locaux De L' Ecole Du Louvre | 56EC11 | DENON | Aile de Flore | Entresol
2661 | INT | INT HORS PUBLIC | AMP | AMP311 | 1 | Fluocompacte EL - 11W - E27 - 2700K - Ra 85 | LO | LOC820 | ELS101 | LOC820 |  | ELS1 - Local Regie Amphi. Cezanne | EL | ELS101 | ELS1 - Locaux De L' Ecole Du Louvre | 56EC11 | DENON | Aile de Flore | Entresol
2662 | BS | BAES LED | LUF | LUF110 | 2 | Legrand 625 25 bloc autonome à LED | LO | LOC820 | ELS101 | LOC820 |  | ELS1 - Local Regie Amphi. Cezanne | EL | ELS101 | ELS1 - Locaux De L' Ecole Du Louvre | 56EC11 | DENON | Aile de Flore | Entresol
2663 | DIVERS | LUMINAIRE | LUH | LUH053 | 9 | IGUZZINI 8003 - LASER Spot encastre TBT - DR51 - 50W - GU5,4 | LO | LOC820 | ELS101 | LOC820 |  | ELS1 - Local Regie Amphi. Cezanne | EL | ELS101 | ELS1 - Locaux De L' Ecole Du Louvre | 56EC11 | DENON | Aile de Flore | Entresol
2664 | DIVERS | LUMINAIRE | LUI | LUI006 | 1 | SEAE - JT 6101 BA - Hublot etanche - Std 60W maxi - E27 | LO | LOC820 | ELS101 | LOC820 |  | ELS1 - Local Regie Amphi. Cezanne | EL | ELS101 | ELS1 - Locaux De L' Ecole Du Louvre | 56EC11 | DENON | Aile de Flore | Entresol
2665 | INT | INT HORS PUBLIC | AMP | AMP201 | 2 | Hal. lineaire - 74.9mm 150W 230V R7s | LO | LOC819 | ELS101 | LOC819 |  | ELS1 - Local Regie Amphi. Goya | EL | ELS101 | ELS1 - Locaux De L' Ecole Du Louvre | 51EC11 | DENON | Pav. des Sessions | Entresol
2666 | BS | BAES LED | LUF | LUF110 | 1 | Legrand 625 25 bloc autonome à LED | LO | LOC819 | ELS101 | LOC819 |  | ELS1 - Local Regie Amphi. Goya | EL | ELS101 | ELS1 - Locaux De L' Ecole Du Louvre | 51EC11 | DENON | Pav. des Sessions | Entresol
2667 | DIVERS | LUMINAIRE | LUH | LUH785 | 2 | ATELIER SEDAP - Appareil en applique douille R7s 74,9 mm Ref 3010209 | LO | LOC819 | ELS101 | LOC819 |  | ELS1 - Local Regie Amphi. Goya | EL | ELS101 | ELS1 - Locaux De L' Ecole Du Louvre | 51EC11 | DENON | Pav. des Sessions | Entresol
2668 | INT | INT HORS PUBLIC | AMP | AMP422 | 4 | Tube fluo. - 36W - G13 - 4000K - Ra 85 | LO | LOC817 | ELS101 | LOC817 |  | ELS1 - Local Stockage | EL | ELS101 | ELS1 - Locaux De L' Ecole Du Louvre | 55EC19 | DENON | Aile de Flore | Entresol
2669 | DIVERS | LUMINAIRE | LUF | LUF157 | 2 | SEAE - RBCR 236 - Plafonnier apparent - 2 x 36W - G13 | LO | LOC817 | ELS101 | LOC817 |  | ELS1 - Local Stockage | EL | ELS101 | ELS1 - Locaux De L' Ecole Du Louvre | 55EC19 | DENON | Aile de Flore | Entresol
2670 | INT | INT HORS PUBLIC | AMP | AMP440 | 14 | Tube fluo. - 36W - G13 - 4000K - Ra 75 | LO | LOC816 | ELS101 | LOC816 |  | ELS1 - LT Ventilation E28 | EL | ELS101 | ELS1 - Locaux De L' Ecole Du Louvre | 52EC11 | DENON | Pav. des Sessions | Entresol
2671 | BS | BAES LED | LUF | LUF110 | 1 | Legrand 625 25 bloc autonome à LED | LO | LOC816 | ELS101 | LOC816 |  | ELS1 - LT Ventilation E28 | EL | ELS101 | ELS1 - Locaux De L' Ecole Du Louvre | 52EC11 | DENON | Pav. des Sessions | Entresol
2672 | DIVERS | LUMINAIRE | LUF | LUF171 | 7 | SEAE - ETOG 236 PCI - Luminaire etanche apparent - 2 x 36W - G13 | LO | LOC816 | ELS101 | LOC816 |  | ELS1 - LT Ventilation E28 | EL | ELS101 | ELS1 - Locaux De L' Ecole Du Louvre | 52EC11 | DENON | Pav. des Sessions | Entresol
2673 | INT | INT PUBLIC | AMP | AMP201 | 1 | Hal. lineaire - 74.9mm 150W 230V R7s | SN | SNT220 | ELS103 | SNT220 |  | ELS1 - Sanitaires | EL | ELS103 | ELS1 - Sanitaires De L' Ecole Du Louvre |  | ECOLE DU LOUVRE
2674 | INT | INT PUBLIC | AMP | AMP304 | 8 | Fluocompacte S - 11W - G23 - 2700K - Ra 85 | SN | SNT220 | ELS103 | SNT220 |  | ELS1 - Sanitaires | EL | ELS103 | ELS1 - Sanitaires De L' Ecole Du Louvre |  | ECOLE DU LOUVRE
2675 | DIVERS | LUMINAIRE | LUF | LUF221 | 4 | TARGETTI - Appareil en applique 2x11W G23 Ref : 82121C | SN | SNT220 | ELS103 | SNT220 |  | ELS1 - Sanitaires | EL | ELS103 | ELS1 - Sanitaires De L' Ecole Du Louvre
2676 | DIVERS | LUMINAIRE | LUH | LUH785 | 1 | ATELIER SEDAP - Appareil en applique douille R7s 74,9 mm Ref 3010209 | SN | SNT220 | ELS103 | SNT220 |  | ELS1 - Sanitaires | EL | ELS103 | ELS1 - Sanitaires De L' Ecole Du Louvre
2677 | EXT | EXT PUBLIC | AMP | AMP347 | 4 | Fluocompacte D - 18W - G24d-2 - 3000K - Ra 85 | PA | PAS638 | ELS204 | PAS638 |  | ELS2 - Acces Bureaux | EL | ELS204 | ELS2 - Circulation De L' Ecole Du Louvre | 57S114 | DENON | Aile de Flore | 1er sous-sol
2678 | DIVERS | LUMINAIRE | LUF | LUF301 | 2 | IGUZZINI 8313 - Downlight encastre - 2 x TC-D18W G24d-2 | PA | PAS638 | ELS204 | PAS638 |  | ELS2 - Acces Bureaux | EL | ELS204 | ELS2 - Circulation De L' Ecole Du Louvre | 57S114 | DENON | Aile de Flore | 1er sous-sol
2679 | INT | INT HORS PUBLIC | AMP | AMP202 | 4 | Hal. lineaire - 114.2mm 150W 230V R7s | BU | BUR559 | ELS202 | BUR559 |  | ELS2 - Amphitheatre Cezanne | EL | ELS202 | ELS2 - Bureaux De L' Ecole Du Louvre | 56S111 | DENON | Aile de Flore | 1er sous-sol
2680 | INT | INT HORS PUBLIC | AMP | AMP206 | 4 | QT18 culot ceram. depolie 86mm - 150W 230V B15d | BU | BUR559 | ELS202 | BUR559 |  | ELS2 - Amphitheatre Cezanne | EL | ELS202 | ELS2 - Bureaux De L' Ecole Du Louvre | 56S111 | DENON | Aile de Flore | 1er sous-sol
2681 | INT | INT HORS PUBLIC | AMP | AMP241 | 33 | DR51 - 50W 12V GU5,3 36/40D | BU | BUR559 | ELS202 | BUR559 |  | ELS2 - Amphitheatre Cezanne | EL | ELS202 | ELS2 - Bureaux De L' Ecole Du Louvre | 56S111 | DENON | Aile de Flore | 1er sous-sol
2682 | INT | INT HORS PUBLIC | AMP | AMP443 | 6 | Fluo. miniature - 6W - G5 - 4000K - Ra 75 | BU | BUR559 | ELS202 | BUR559 |  | ELS2 - Amphitheatre Cezanne | EL | ELS202 | ELS2 - Bureaux De L' Ecole Du Louvre | 56S111 | DENON | Aile de Flore | 1er sous-sol
2683 | BS | BLOC DE SECURITE | LUF | LUF523 | 6 | LEGRAND - Bloc Secours Ref : 60761A | BU | BUR559 | ELS202 | BUR559 |  | ELS2 - Amphitheatre Cezanne | EL | ELS202 | ELS2 - Bureaux De L' Ecole Du Louvre | 56S111 | DENON | Aile de Flore | 1er sous-sol
2684 | DIVERS | LUMINAIRE | LUH | LUH052 | 4 | IGUZZINI - Projecteur Douille B15d Ref : 8462 | BU | BUR559 | ELS202 | BUR559 |  | ELS2 - Amphitheatre Cezanne | EL | ELS202 | ELS2 - Bureaux De L' Ecole Du Louvre | 56S111 | DENON | Aile de Flore | 1er sous-sol
2685 | DIVERS | LUMINAIRE | LUH | LUH053 | 33 | IGUZZINI 8003 - LASER Spot encastre TBT - DR51 - 50W - GU5,4 | BU | BUR559 | ELS202 | BUR559 |  | ELS2 - Amphitheatre Cezanne | EL | ELS202 | ELS2 - Bureaux De L' Ecole Du Louvre | 56S111 | DENON | Aile de Flore | 1er sous-sol
2686 | DIVERS | LUMINAIRE | LUH | LUH786 | 4 | HESS - Projecteur NOVARA douille R7s ref : 202650020 | BU | BUR559 | ELS202 | BUR559 |  | ELS2 - Amphitheatre Cezanne | EL | ELS202 | ELS2 - Bureaux De L' Ecole Du Louvre | 56S111 | DENON | Aile de Flore | 1er sous-sol
2687 | INT | INT HORS PUBLIC | AMP | AMP202 | 6 | Hal. lineaire - 114.2mm 150W 230V R7s | BU | BUR560 | ELS202 | BUR560 |  | ELS2 - Amphitheatre Durer | EL | ELS202 | ELS2 - Bureaux De L' Ecole Du Louvre | 52S131 | DENON | Pav. des Sessions | 1er sous-sol
2688 | INT | INT HORS PUBLIC | AMP | AMP206 | 4 | QT18 culot ceram. depolie 86mm - 150W 230V B15d | BU | BUR560 | ELS202 | BUR560 |  | ELS2 - Amphitheatre Durer | EL | ELS202 | ELS2 - Bureaux De L' Ecole Du Louvre | 52S131 | DENON | Pav. des Sessions | 1er sous-sol
2689 | INT | INT HORS PUBLIC | AMP | AMP258 | 2 | DR51 - 20W 12V GU5,3 - 24D | BU | BUR560 | ELS202 | BUR560 |  | ELS2 - Amphitheatre Durer | EL | ELS202 | ELS2 - Bureaux De L' Ecole Du Louvre | 52S131 | DENON | Pav. des Sessions | 1er sous-sol
2690 | INT | INT HORS PUBLIC | AMP | AMP272 | 4 | QT9 UV-STOP - 5W 12V G4 | BU | BUR560 | ELS202 | BUR560 |  | ELS2 - Amphitheatre Durer | EL | ELS202 | ELS2 - Bureaux De L' Ecole Du Louvre | 52S131 | DENON | Pav. des Sessions | 1er sous-sol
2691 | INT | INT HORS PUBLIC | AMP | AMP321 | 111 | Fluocompacte EL - 7W - E14 - 2700K - Ra 85 | BU | BUR560 | ELS202 | BUR560 |  | ELS2 - Amphitheatre Durer | EL | ELS202 | ELS2 - Bureaux De L' Ecole Du Louvre | 52S131 | DENON | Pav. des Sessions | 1er sous-sol
2692 | INT | INT HORS PUBLIC | AMP | AMP443 | 5 | Fluo. miniature - 6W - G5 - 4000K - Ra 75 | BU | BUR560 | ELS202 | BUR560 |  | ELS2 - Amphitheatre Durer | EL | ELS202 | ELS2 - Bureaux De L' Ecole Du Louvre | 52S131 | DENON | Pav. des Sessions | 1er sous-sol
2693 | BS | BAES LED | LUF | LUF110 | 2 | Legrand 625 25 bloc autonome à LED | BU | BUR560 | ELS202 | BUR560 |  | ELS2 - Amphitheatre Durer | EL | ELS202 | ELS2 - Bureaux De L' Ecole Du Louvre | 52S131 | DENON | Pav. des Sessions | 1er sous-sol
2694 | BS | BLOC DE SECURITE | LUF | LUF523 | 2 | LEGRAND - Bloc Secours Ref : 60761A | BU | BUR560 | ELS202 | BUR560 |  | ELS2 - Amphitheatre Durer | EL | ELS202 | ELS2 - Bureaux De L' Ecole Du Louvre | 52S131 | DENON | Pav. des Sessions | 1er sous-sol
2695 | BS | BLOC DE SECURITE | LUF | LUF524 | 3 | LEGRAND - Bloc Secours Ref : 60763A | BU | BUR560 | ELS202 | BUR560 |  | ELS2 - Amphitheatre Durer | EL | ELS202 | ELS2 - Bureaux De L' Ecole Du Louvre | 52S131 | DENON | Pav. des Sessions | 1er sous-sol
2696 | BS | BALISAGE SECURITE | LUH | LUH051 | 4 | IGUZZINI 7135 - PIXY Spot de balisage encastre TBT - QT12 - 5W - GU4 | BU | BUR560 | ELS202 | BUR560 |  | ELS2 - Amphitheatre Durer | EL | ELS202 | ELS2 - Bureaux De L' Ecole Du Louvre | 52S131 | DENON | Pav. des Sessions | 1er sous-sol
2697 | DIVERS | LUMINAIRE | LUH | LUH052 | 4 | IGUZZINI - Projecteur Douille B15d Ref : 8462 | BU | BUR560 | ELS202 | BUR560 |  | ELS2 - Amphitheatre Durer | EL | ELS202 | ELS2 - Bureaux De L' Ecole Du Louvre | 52S131 | DENON | Pav. des Sessions | 1er sous-sol
2698 | DIVERS | LUMINAIRE | LUH | LUH053 | 2 | IGUZZINI 8003 - LASER Spot encastre TBT - DR51 - 50W - GU5,4 | BU | BUR560 | ELS202 | BUR560 |  | ELS2 - Amphitheatre Durer | EL | ELS202 | ELS2 - Bureaux De L' Ecole Du Louvre | 52S131 | DENON | Pav. des Sessions | 1er sous-sol
2699 | DIVERS | LUMINAIRE | LUH | LUH786 | 6 | HESS - Projecteur NOVARA douille R7s ref : 202650020 | BU | BUR560 | ELS202 | BUR560 |  | ELS2 - Amphitheatre Durer | EL | ELS202 | ELS2 - Bureaux De L' Ecole Du Louvre | 52S131 | DENON | Pav. des Sessions | 1er sous-sol
2700 | DIVERS | LUMINAIRE | LUI | LUI010 | 111 | Luminaires sur pupitres E14 | BU | BUR560 | ELS202 | BUR560 |  | ELS2 - Amphitheatre Durer | EL | ELS202 | ELS2 - Bureaux De L' Ecole Du Louvre | 52S131 | DENON | Pav. des Sessions | 1er sous-sol
2701 | INT | INT HORS PUBLIC | AMP | AMP202 | 6 | Hal. lineaire - 114.2mm 150W 230V R7s | BU | BUR561 | ELS202 | BUR561 |  | ELS2 - Amphitheatre Goya | EL | ELS202 | ELS2 - Bureaux De L' Ecole Du Louvre | 51S118 | DENON | Aile de Flore | 1er sous-sol
2702 | INT | INT HORS PUBLIC | AMP | AMP206 | 4 | QT18 culot ceram. depolie 86mm - 150W 230V B15d | BU | BUR561 | ELS202 | BUR561 |  | ELS2 - Amphitheatre Goya | EL | ELS202 | ELS2 - Bureaux De L' Ecole Du Louvre | 51S118 | DENON | Aile de Flore | 1er sous-sol
2703 | INT | INT HORS PUBLIC | AMP | AMP321 | 138 | Fluocompacte EL - 7W - E14 - 2700K - Ra 85 | BU | BUR561 | ELS202 | BUR561 |  | ELS2 - Amphitheatre Goya | EL | ELS202 | ELS2 - Bureaux De L' Ecole Du Louvre | 51S118 | DENON | Aile de Flore | 1er sous-sol
2704 | INT | INT HORS PUBLIC | AMP | AMP443 | 6 | Fluo. miniature - 6W - G5 - 4000K - Ra 75 | BU | BUR561 | ELS202 | BUR561 |  | ELS2 - Amphitheatre Goya | EL | ELS202 | ELS2 - Bureaux De L' Ecole Du Louvre | 51S118 | DENON | Aile de Flore | 1er sous-sol
2705 | BS | BAES LED | LUF | LUF110 | 1 | Legrand 625 25 bloc autonome à LED | BU | BUR561 | ELS202 | BUR561 |  | ELS2 - Amphitheatre Goya | EL | ELS202 | ELS2 - Bureaux De L' Ecole Du Louvre | 51S118 | DENON | Aile de Flore | 1er sous-sol
2706 | BS | BLOC DE SECURITE | LUF | LUF523 | 6 | LEGRAND - Bloc Secours Ref : 60761A | BU | BUR561 | ELS202 | BUR561 |  | ELS2 - Amphitheatre Goya | EL | ELS202 | ELS2 - Bureaux De L' Ecole Du Louvre | 51S118 | DENON | Aile de Flore | 1er sous-sol
2707 | DIVERS | LUMINAIRE | LUH | LUH052 | 4 | IGUZZINI - Projecteur Douille B15d Ref : 8462 | BU | BUR561 | ELS202 | BUR561 |  | ELS2 - Amphitheatre Goya | EL | ELS202 | ELS2 - Bureaux De L' Ecole Du Louvre | 51S118 | DENON | Aile de Flore | 1er sous-sol
2708 | DIVERS | LUMINAIRE | LUH | LUH786 | 6 | HESS - Projecteur NOVARA douille R7s ref : 202650020 | BU | BUR561 | ELS202 | BUR561 |  | ELS2 - Amphitheatre Goya | EL | ELS202 | ELS2 - Bureaux De L' Ecole Du Louvre | 51S118 | DENON | Aile de Flore | 1er sous-sol
2709 | DIVERS | LUMINAIRE | LUI | LUI010 | 138 | Luminaires sur pupitres E14 | BU | BUR561 | ELS202 | BUR561 |  | ELS2 - Amphitheatre Goya | EL | ELS202 | ELS2 - Bureaux De L' Ecole Du Louvre | 51S118 | DENON | Aile de Flore | 1er sous-sol
2710 | INT | INT HORS PUBLIC | AMP | AMP202 | 8 | Hal. lineaire - 114.2mm 150W 230V R7s | BU | BUR558 | ELS202 | BUR558 |  | ELS2 - Amphitheatre Michel Ange | EL | ELS202 | ELS2 - Bureaux De L' Ecole Du Louvre | 52S117 | DENON | Pav. des Sessions | 1er sous-sol
2711 | INT | INT HORS PUBLIC | AMP | AMP206 | 4 | QT18 culot ceram. depolie 86mm - 150W 230V B15d | BU | BUR558 | ELS202 | BUR558 |  | ELS2 - Amphitheatre Michel Ange | EL | ELS202 | ELS2 - Bureaux De L' Ecole Du Louvre | 52S117 | DENON | Pav. des Sessions | 1er sous-sol
2712 | INT | INT HORS PUBLIC | AMP | AMP255 | 4 | DR51 - 35W 12V GU5,3 - 24D | BU | BUR558 | ELS202 | BUR558 |  | ELS2 - Amphitheatre Michel Ange | EL | ELS202 | ELS2 - Bureaux De L' Ecole Du Louvre | 52S117 | DENON | Pav. des Sessions | 1er sous-sol
2713 | INT | INT HORS PUBLIC | AMP | AMP258 | 2 | DR51 - 20W 12V GU5,3 - 24D | BU | BUR558 | ELS202 | BUR558 |  | ELS2 - Amphitheatre Michel Ange | EL | ELS202 | ELS2 - Bureaux De L' Ecole Du Louvre | 52S117 | DENON | Pav. des Sessions | 1er sous-sol
2714 | INT | INT HORS PUBLIC | AMP | AMP272 | 10 | QT9 UV-STOP - 5W 12V G4 | BU | BUR558 | ELS202 | BUR558 |  | ELS2 - Amphitheatre Michel Ange | EL | ELS202 | ELS2 - Bureaux De L' Ecole Du Louvre | 52S117 | DENON | Pav. des Sessions | 1er sous-sol
2715 | INT | INT HORS PUBLIC | AMP | AMP321 | 178 | Fluocompacte EL - 7W - E14 - 2700K - Ra 85 | BU | BUR558 | ELS202 | BUR558 |  | ELS2 - Amphitheatre Michel Ange | EL | ELS202 | ELS2 - Bureaux De L' Ecole Du Louvre | 52S117 | DENON | Pav. des Sessions | 1er sous-sol
2716 | INT | INT HORS PUBLIC | AMP | AMP443 | 10 | Fluo. miniature - 6W - G5 - 4000K - Ra 75 | BU | BUR558 | ELS202 | BUR558 |  | ELS2 - Amphitheatre Michel Ange | EL | ELS202 | ELS2 - Bureaux De L' Ecole Du Louvre | 52S117 | DENON | Pav. des Sessions | 1er sous-sol
2717 | BS | BAES LED | LUF | LUF110 | 2 | Legrand 625 25 bloc autonome à LED | BU | BUR558 | ELS202 | BUR558 |  | ELS2 - Amphitheatre Michel Ange | EL | ELS202 | ELS2 - Bureaux De L' Ecole Du Louvre | 52S117 | DENON | Pav. des Sessions | 1er sous-sol
2718 | BS | BLOC DE SECURITE | LUF | LUF523 | 10 | LEGRAND - Bloc Secours Ref : 60761A | BU | BUR558 | ELS202 | BUR558 |  | ELS2 - Amphitheatre Michel Ange | EL | ELS202 | ELS2 - Bureaux De L' Ecole Du Louvre | 52S117 | DENON | Pav. des Sessions | 1er sous-sol
2719 | BS | BALISAGE SECURITE | LUH | LUH051 | 10 | IGUZZINI 7135 - PIXY Spot de balisage encastre TBT - QT12 - 5W - GU4 | BU | BUR558 | ELS202 | BUR558 |  | ELS2 - Amphitheatre Michel Ange | EL | ELS202 | ELS2 - Bureaux De L' Ecole Du Louvre | 52S117 | DENON | Pav. des Sessions | 1er sous-sol
2720 | DIVERS | LUMINAIRE | LUH | LUH052 | 4 | IGUZZINI - Projecteur Douille B15d Ref : 8462 | BU | BUR558 | ELS202 | BUR558 |  | ELS2 - Amphitheatre Michel Ange | EL | ELS202 | ELS2 - Bureaux De L' Ecole Du Louvre | 52S117 | DENON | Pav. des Sessions | 1er sous-sol
2721 | DIVERS | LUMINAIRE | LUH | LUH283 | 6 | IGUZZINI 8855 FRAME - encastre orientable - DR 51 | BU | BUR558 | ELS202 | BUR558 |  | ELS2 - Amphitheatre Michel Ange | EL | ELS202 | ELS2 - Bureaux De L' Ecole Du Louvre | 52S117 | DENON | Pav. des Sessions | 1er sous-sol
2722 | DIVERS | LUMINAIRE | LUH | LUH786 | 8 | HESS - Projecteur NOVARA douille R7s ref : 202650020 | BU | BUR558 | ELS202 | BUR558 |  | ELS2 - Amphitheatre Michel Ange | EL | ELS202 | ELS2 - Bureaux De L' Ecole Du Louvre | 52S117 | DENON | Pav. des Sessions | 1er sous-sol
2723 | DIVERS | LUMINAIRE | LUI | LUI010 | 178 | Luminaires sur pupitres E14 | BU | BUR558 | ELS202 | BUR558 |  | ELS2 - Amphitheatre Michel Ange | EL | ELS202 | ELS2 - Bureaux De L' Ecole Du Louvre | 52S117 | DENON | Pav. des Sessions | 1er sous-sol
2724 | INT | INT HORS PUBLIC | AMP | AMP258 | 18 | DR51 - 20W 12V GU5,3 - 24D | BU | BUR562 | ELS202 | BUR562 |  | ELS2 - Bureau Association Ecole du Louvre | EL | ELS202 | ELS2 - Bureaux De L' Ecole Du Louvre |  | ECOLE DU LOUVRE
2725 | DIVERS | LUMINAIRE | LUH | LUH053 | 18 | IGUZZINI 8003 - LASER Spot encastre TBT - DR51 - 50W - GU5,4 | BU | BUR562 | ELS202 | BUR562 |  | ELS2 - Bureau Association Ecole du Louvre | EL | ELS202 | ELS2 - Bureaux De L' Ecole Du Louvre
2726 | INT | INT HORS PUBLIC | AMP | AMP201 | 2 | Hal. lineaire - 74.9mm 150W 230V R7s | BU | BUR563 | ELS202 | BUR563 |  | ELS2 - Bureau Conservateur | EL | ELS202 | ELS2 - Bureaux De L' Ecole Du Louvre | 52S112 | DENON | Pav. des Sessions | 1er sous-sol
2727 | DIVERS | LUMINAIRE | LUH | LUH785 | 2 | ATELIER SEDAP - Appareil en applique douille R7s 74,9 mm Ref 3010209 | BU | BUR563 | ELS202 | BUR563 |  | ELS2 - Bureau Conservateur | EL | ELS202 | ELS2 - Bureaux De L' Ecole Du Louvre | 52S112 | DENON | Pav. des Sessions | 1er sous-sol
2728 | INT | INT HORS PUBLIC | AMP | AMP258 | 5 | DR51 - 20W 12V GU5,3 - 24D | BU | BUR564 | ELS202 | BUR564 |  | ELS2 - Bureau De Pret | EL | ELS202 | ELS2 - Bureaux De L' Ecole Du Louvre | 55S114 | DENON | Aile de Flore | 1er sous-sol
2729 | INT | INT HORS PUBLIC | AMP | AMP405 | 2 | Tube fluo. - 18W - G13 - 3000K - Ra 85 | BU | BUR564 | ELS202 | BUR564 |  | ELS2 - Bureau De Pret | EL | ELS202 | ELS2 - Bureaux De L' Ecole Du Louvre | 55S114 | DENON | Aile de Flore | 1er sous-sol
2730 | INT | INT HORS PUBLIC | AMP | AMP420 | 6 | Tube fluo. - 36W - G13 - 3000K - Ra 85 | BU | BUR564 | ELS202 | BUR564 |  | ELS2 - Bureau De Pret | EL | ELS202 | ELS2 - Bureaux De L' Ecole Du Louvre | 55S114 | DENON | Aile de Flore | 1er sous-sol
2731 | INT | INT HORS PUBLIC | AMP | AMP428 | 2 | Tube fluo. - 58W - G13 - 3000K - Ra 85 | BU | BUR564 | ELS202 | BUR564 |  | ELS2 - Bureau De Pret | EL | ELS202 | ELS2 - Bureaux De L' Ecole Du Louvre | 55S114 | DENON | Aile de Flore | 1er sous-sol
2732 | DIVERS | LUMINAIRE | LUF | LUF051 | 2 | PHILIPS TMS 022 - Reglette 1x 18W - G13 | BU | BUR564 | ELS202 | BUR564 |  | ELS2 - Bureau De Pret | EL | ELS202 | ELS2 - Bureaux De L' Ecole Du Louvre | 55S114 | DENON | Aile de Flore | 1er sous-sol
2733 | DIVERS | LUMINAIRE | LUF | LUF052 | 6 | PHILIPS 32559 - 1x 36W (verifier code ref.) | BU | BUR564 | ELS202 | BUR564 |  | ELS2 - Bureau De Pret | EL | ELS202 | ELS2 - Bureaux De L' Ecole Du Louvre | 55S114 | DENON | Aile de Flore | 1er sous-sol
2734 | DIVERS | LUMINAIRE | LUF | LUF053 | 2 | PHILIPS 52560 - 1x 58W (verifier code ref.) | BU | BUR564 | ELS202 | BUR564 |  | ELS2 - Bureau De Pret | EL | ELS202 | ELS2 - Bureaux De L' Ecole Du Louvre | 55S114 | DENON | Aile de Flore | 1er sous-sol
2735 | BS | BAES LED | LUF | LUF110 | 1 | Legrand 625 25 bloc autonome à LED | BU | BUR564 | ELS202 | BUR564 |  | ELS2 - Bureau De Pret | EL | ELS202 | ELS2 - Bureaux De L' Ecole Du Louvre | 55S114 | DENON | Aile de Flore | 1er sous-sol
2736 | DIVERS | LUMINAIRE | LUH | LUH053 | 5 | IGUZZINI 8003 - LASER Spot encastre TBT - DR51 - 50W - GU5,4 | BU | BUR564 | ELS202 | BUR564 |  | ELS2 - Bureau De Pret | EL | ELS202 | ELS2 - Bureaux De L' Ecole Du Louvre | 55S114 | DENON | Aile de Flore | 1er sous-sol
2737 | INT | INT HORS PUBLIC | AMP | AMP405 | 24 | Tube fluo. - 18W - G13 - 3000K - Ra 85 | BU | BUR565 | ELS202 | BUR565 |  | ELS2 - Bureau Des Eleves | EL | ELS202 | ELS2 - Bureaux De L' Ecole Du Louvre |  | ECOLE DU LOUVRE
2738 | DIVERS | LUMINAIRE | LUF | LUF154 | 6 | SEAE - ENMCR 594.418 - Plafonnier encastre - 4 x 18W - G13 | BU | BUR565 | ELS202 | BUR565 |  | ELS2 - Bureau Des Eleves | EL | ELS202 | ELS2 - Bureaux De L' Ecole Du Louvre
2739 | INT | INT HORS PUBLIC | AMP | AMP255 | 6 | DR51 - 35W 12V GU5,3 - 24D | BU | BUR569 | ELS202 | BUR569 |  | ELS2 - Bureau Infirmerie | EL | ELS202 | ELS2 - Bureaux De L' Ecole Du Louvre |  | ECOLE DU LOUVRE
2740 | DIVERS | LUMINAIRE | LUH | LUH053 | 6 | IGUZZINI 8003 - LASER Spot encastre TBT - DR51 - 50W - GU5,4 | BU | BUR569 | ELS202 | BUR569 |  | ELS2 - Bureau Infirmerie | EL | ELS202 | ELS2 - Bureaux De L' Ecole Du Louvre
2741 | INT | INT HORS PUBLIC | AMP | AMP201 | 2 | Hal. lineaire - 74.9mm 150W 230V R7s | BU | BUR566 | ELS202 | BUR566 |  | ELS2 - Bureau Intendance | EL | ELS202 | ELS2 - Bureaux De L' Ecole Du Louvre |  | ECOLE DU LOUVRE
2742 | DIVERS | LUMINAIRE | LUH | LUH785 | 2 | ATELIER SEDAP - Appareil en applique douille R7s 74,9 mm Ref 3010209 | BU | BUR566 | ELS202 | BUR566 |  | ELS2 - Bureau Intendance | EL | ELS202 | ELS2 - Bureaux De L' Ecole Du Louvre
2743 | INT | INT HORS PUBLIC | AMP | AMP258 | 4 | DR51 - 20W 12V GU5,3 - 24D | BU | BUR567 | ELS202 | BUR567 |  | ELS2 - Bureau Mr Houbart | EL | ELS202 | ELS2 - Bureaux De L' Ecole Du Louvre | 57S112 | DENON | Aile de Flore | 1er sous-sol
2744 | INT | INT HORS PUBLIC | AMP | AMP405 | 12 | Tube fluo. - 18W - G13 - 3000K - Ra 85 | BU | BUR567 | ELS202 | BUR567 |  | ELS2 - Bureau Mr Houbart | EL | ELS202 | ELS2 - Bureaux De L' Ecole Du Louvre | 57S112 | DENON | Aile de Flore | 1er sous-sol
2745 | DIVERS | LUMINAIRE | LUF | LUF154 | 3 | SEAE - ENMCR 594.418 - Plafonnier encastre - 4 x 18W - G13 | BU | BUR567 | ELS202 | BUR567 |  | ELS2 - Bureau Mr Houbart | EL | ELS202 | ELS2 - Bureaux De L' Ecole Du Louvre | 57S112 | DENON | Aile de Flore | 1er sous-sol
2746 | DIVERS | LUMINAIRE | LUH | LUH053 | 4 | IGUZZINI 8003 - LASER Spot encastre TBT - DR51 - 50W - GU5,4 | BU | BUR567 | ELS202 | BUR567 |  | ELS2 - Bureau Mr Houbart | EL | ELS202 | ELS2 - Bureaux De L' Ecole Du Louvre | 57S112 | DENON | Aile de Flore | 1er sous-sol
2747 | EXT | EXT PUBLIC | AMP | AMP280 | 4 | QT32 culot ceram., sat.- 75W 230V E27 | PA | PAS643 | ELS204 | PAS643 |  | ELS2 - Circulation | EL | ELS204 | ELS2 - Circulation De L' Ecole Du Louvre | 52S111 | DENON | Pav. des Sessions | 1er sous-sol
2748 | EXT | EXT PUBLIC | AMP | AMP345 | 16 | Fluocompacte D - 13W - G24d-1 - 2700K - Ra 85 | PA | PAS643 | ELS204 | PAS643 |  | ELS2 - Circulation | EL | ELS204 | ELS2 - Circulation De L' Ecole Du Louvre | 52S111 | DENON | Pav. des Sessions | 1er sous-sol
2749 | EXT | EXT PUBLIC | AMP | AMP443 | 4 | Fluo. miniature - 6W - G5 - 4000K - Ra 75 | PA | PAS643 | ELS204 | PAS643 |  | ELS2 - Circulation | EL | ELS204 | ELS2 - Circulation De L' Ecole Du Louvre | 52S111 | DENON | Pav. des Sessions | 1er sous-sol
2750 | BS | BAES LED | LUF | LUF110 | 1 | Legrand 625 25 bloc autonome à LED | PA | PAS643 | ELS204 | PAS643 |  | ELS2 - Circulation | EL | ELS204 | ELS2 - Circulation De L' Ecole Du Louvre | 52S111 | DENON | Pav. des Sessions | 1er sous-sol
2751 | DIVERS | LUMINAIRE | LUF | LUF300 | 8 | IGUZZINI 8311 - Downlight encastre - 2 x TC- D 13W G24d-1 | PA | PAS643 | ELS204 | PAS643 |  | ELS2 - Circulation | EL | ELS204 | ELS2 - Circulation De L' Ecole Du Louvre | 52S111 | DENON | Pav. des Sessions | 1er sous-sol
2752 | BS | BLOC DE SECURITE | LUF | LUF523 | 4 | LEGRAND - Bloc Secours Ref : 60761A | PA | PAS643 | ELS204 | PAS643 |  | ELS2 - Circulation | EL | ELS204 | ELS2 - Circulation De L' Ecole Du Louvre | 52S111 | DENON | Pav. des Sessions | 1er sous-sol
2753 | DIVERS | LUMINAIRE | LUH | LUH267 | 4 | BEGA - Appareil QT32 E27 ref : 8017 | PA | PAS643 | ELS204 | PAS643 |  | ELS2 - Circulation | EL | ELS204 | ELS2 - Circulation De L' Ecole Du Louvre | 52S111 | DENON | Pav. des Sessions | 1er sous-sol
2754 | EXT | EXT PUBLIC | AMP | AMP202 | 8 | Hal. lineaire - 114.2mm 150W 230V R7s | PA | PAS639 | ELS204 | PAS639 |  | ELS2 - Circulation 2 | EL | ELS204 | ELS2 - Circulation De L' Ecole Du Louvre | 52S127 | DENON | Pav. des Sessions | 1er sous-sol
2755 | EXT | EXT PUBLIC | AMP | AMP443 | 1 | Fluo. miniature - 6W - G5 - 4000K - Ra 75 | PA | PAS639 | ELS204 | PAS639 |  | ELS2 - Circulation 2 | EL | ELS204 | ELS2 - Circulation De L' Ecole Du Louvre | 52S127 | DENON | Pav. des Sessions | 1er sous-sol
2756 | BS | BAES LED | LUF | LUF110 | 1 | Legrand 625 25 bloc autonome à LED | PA | PAS639 | ELS204 | PAS639 |  | ELS2 - Circulation 2 | EL | ELS204 | ELS2 - Circulation De L' Ecole Du Louvre | 52S127 | DENON | Pav. des Sessions | 1er sous-sol
2757 | BS | BLOC DE SECURITE | LUF | LUF523 | 1 | LEGRAND - Bloc Secours Ref : 60761A | PA | PAS639 | ELS204 | PAS639 |  | ELS2 - Circulation 2 | EL | ELS204 | ELS2 - Circulation De L' Ecole Du Louvre | 52S127 | DENON | Pav. des Sessions | 1er sous-sol
2758 | DIVERS | LUMINAIRE | LUH | LUH786 | 8 | HESS - Projecteur NOVARA douille R7s ref : 202650020 | PA | PAS639 | ELS204 | PAS639 |  | ELS2 - Circulation 2 | EL | ELS204 | ELS2 - Circulation De L' Ecole Du Louvre | 52S127 | DENON | Pav. des Sessions | 1er sous-sol
2759 | EXT | EXT PUBLIC | AMP | AMP202 | 4 | Hal. lineaire - 114.2mm 150W 230V R7s | PA | PAS640 | ELS204 | PAS640 |  | ELS2 - Circulation 3 | EL | ELS204 | ELS2 - Circulation De L' Ecole Du Louvre |  | ECOLE DU LOUVRE
2760 | EXT | EXT PUBLIC | AMP | AMP258 | 4 | DR51 - 20W 12V GU5,3 - 24D | PA | PAS640 | ELS204 | PAS640 |  | ELS2 - Circulation 3 | EL | ELS204 | ELS2 - Circulation De L' Ecole Du Louvre |  | ECOLE DU LOUVRE
2761 | EXT | EXT PUBLIC | AMP | AMP347 | 32 | Fluocompacte D - 18W - G24d-2 - 3000K - Ra 85 | PA | PAS640 | ELS204 | PAS640 |  | ELS2 - Circulation 3 | EL | ELS204 | ELS2 - Circulation De L' Ecole Du Louvre |  | ECOLE DU LOUVRE
2762 | EXT | EXT PUBLIC | AMP | AMP443 | 2 | Fluo. miniature - 6W - G5 - 4000K - Ra 75 | PA | PAS640 | ELS204 | PAS640 |  | ELS2 - Circulation 3 | EL | ELS204 | ELS2 - Circulation De L' Ecole Du Louvre |  | ECOLE DU LOUVRE
2763 | BS | BAES LED | LUF | LUF110 | 2 | Legrand 625 25 bloc autonome à LED | PA | PAS640 | ELS204 | PAS640 |  | ELS2 - Circulation 3 | EL | ELS204 | ELS2 - Circulation De L' Ecole Du Louvre
2764 | DIVERS | LUMINAIRE | LUF | LUF301 | 16 | IGUZZINI 8313 - Downlight encastre - 2 x TC-D18W G24d-2 | PA | PAS640 | ELS204 | PAS640 |  | ELS2 - Circulation 3 | EL | ELS204 | ELS2 - Circulation De L' Ecole Du Louvre
2765 | BS | BLOC DE SECURITE | LUF | LUF523 | 2 | LEGRAND - Bloc Secours Ref : 60761A | PA | PAS640 | ELS204 | PAS640 |  | ELS2 - Circulation 3 | EL | ELS204 | ELS2 - Circulation De L' Ecole Du Louvre
2766 | DIVERS | LUMINAIRE | LUH | LUH053 | 4 | IGUZZINI 8003 - LASER Spot encastre TBT - DR51 - 50W - GU5,4 | PA | PAS640 | ELS204 | PAS640 |  | ELS2 - Circulation 3 | EL | ELS204 | ELS2 - Circulation De L' Ecole Du Louvre
2767 | DIVERS | LUMINAIRE | LUH | LUH786 | 4 | HESS - Projecteur NOVARA douille R7s ref : 202650020 | PA | PAS640 | ELS204 | PAS640 |  | ELS2 - Circulation 3 | EL | ELS204 | ELS2 - Circulation De L' Ecole Du Louvre
2768 | EXT | EXT PUBLIC | AMP | AMP202 | 12 | Hal. lineaire - 114.2mm 150W 230V R7s | PA | PAS641 | ELS204 | PAS641 |  | ELS2 - Circulation Rotonde | EL | ELS204 | ELS2 - Circulation De L' Ecole Du Louvre | 51S111 | DENON | Aile de Flore | 1er sous-sol
2769 | EXT | EXT PUBLIC | AMP | AMP443 | 4 | Fluo. miniature - 6W - G5 - 4000K - Ra 75 | PA | PAS641 | ELS204 | PAS641 |  | ELS2 - Circulation Rotonde | EL | ELS204 | ELS2 - Circulation De L' Ecole Du Louvre | 51S111 | DENON | Aile de Flore | 1er sous-sol
2770 | BS | BLOC DE SECURITE | LUF | LUF523 | 4 | LEGRAND - Bloc Secours Ref : 60761A | PA | PAS641 | ELS204 | PAS641 |  | ELS2 - Circulation Rotonde | EL | ELS204 | ELS2 - Circulation De L' Ecole Du Louvre | 51S111 | DENON | Aile de Flore | 1er sous-sol
2771 | DIVERS | LUMINAIRE | LUH | LUH786 | 12 | HESS - Projecteur NOVARA douille R7s ref : 202650020 | PA | PAS641 | ELS204 | PAS641 |  | ELS2 - Circulation Rotonde | EL | ELS204 | ELS2 - Circulation De L' Ecole Du Louvre | 51S111 | DENON | Aile de Flore | 1er sous-sol
2772 | EXT | EXT PUBLIC | AMP | AMP258 | 4 | DR51 - 20W 12V GU5,3 - 24D | PA | PAS642 | ELS204 | PAS642 |  | ELS2 - Circulation Salle Consultation | EL | ELS204 | ELS2 - Circulation De L' Ecole Du Louvre | 53S115 | DENON | Aile de Flore | 1er sous-sol
2773 | EXT | EXT PUBLIC | AMP | AMP332 | 14 | Fluocompacte L/E - 55W - 2G11 - 3000K - Ra 85 | PA | PAS642 | ELS204 | PAS642 |  | ELS2 - Circulation Salle Consultation | EL | ELS204 | ELS2 - Circulation De L' Ecole Du Louvre | 53S115 | DENON | Aile de Flore | 1er sous-sol
2774 | EXT | EXT PUBLIC | AMP | AMP345 | 6 | Fluocompacte D - 13W - G24d-1 - 2700K - Ra 85 | PA | PAS642 | ELS204 | PAS642 |  | ELS2 - Circulation Salle Consultation | EL | ELS204 | ELS2 - Circulation De L' Ecole Du Louvre | 53S115 | DENON | Aile de Flore | 1er sous-sol
2775 | EXT | EXT PUBLIC | AMP | AMP443 | 3 | Fluo. miniature - 6W - G5 - 4000K - Ra 75 | PA | PAS642 | ELS204 | PAS642 |  | ELS2 - Circulation Salle Consultation | EL | ELS204 | ELS2 - Circulation De L' Ecole Du Louvre | 53S115 | DENON | Aile de Flore | 1er sous-sol
2776 | BS | BAES LED | LUF | LUF110 | 1 | Legrand 625 25 bloc autonome à LED | PA | PAS642 | ELS204 | PAS642 |  | ELS2 - Circulation Salle Consultation | EL | ELS204 | ELS2 - Circulation De L' Ecole Du Louvre | 53S115 | DENON | Aile de Flore | 1er sous-sol
2777 | DIVERS | LUMINAIRE | LUF | LUF300 | 3 | IGUZZINI 8311 - Downlight encastre - 2 x TC- D 13W G24d-1 | PA | PAS642 | ELS204 | PAS642 |  | ELS2 - Circulation Salle Consultation | EL | ELS204 | ELS2 - Circulation De L' Ecole Du Louvre | 53S115 | DENON | Aile de Flore | 1er sous-sol
2778 | BS | BLOC DE SECURITE | LUF | LUF523 | 3 | LEGRAND - Bloc Secours Ref : 60761A | PA | PAS642 | ELS204 | PAS642 |  | ELS2 - Circulation Salle Consultation | EL | ELS204 | ELS2 - Circulation De L' Ecole Du Louvre | 53S115 | DENON | Aile de Flore | 1er sous-sol
2779 | DIVERS | LUMINAIRE | LUF | LUF530 | 7 | AUTOGRAPHE - Appareil diablo HF255 TLC 2x55W 2G11 | PA | PAS642 | ELS204 | PAS642 |  | ELS2 - Circulation Salle Consultation | EL | ELS204 | ELS2 - Circulation De L' Ecole Du Louvre | 53S115 | DENON | Aile de Flore | 1er sous-sol
2780 | DIVERS | LUMINAIRE | LUH | LUH053 | 4 | IGUZZINI 8003 - LASER Spot encastre TBT - DR51 - 50W - GU5,4 | PA | PAS642 | ELS204 | PAS642 |  | ELS2 - Circulation Salle Consultation | EL | ELS204 | ELS2 - Circulation De L' Ecole Du Louvre | 53S115 | DENON | Aile de Flore | 1er sous-sol
2781 | EXT | EXT PUBLIC | AMP | AMP422 | 2 | Tube fluo. - 36W - G13 - 4000K - Ra 85 | PA | PAS645 | ELS204 | PAS645 |  | ELS2 - Degagement | EL | ELS204 | ELS2 - Circulation De L' Ecole Du Louvre |  | ECOLE DU LOUVRE
2782 | BS | BAES LED | LUF | LUF110 | 1 | Legrand 625 25 bloc autonome à LED | PA | PAS645 | ELS204 | PAS645 |  | ELS2 - Degagement | EL | ELS204 | ELS2 - Circulation De L' Ecole Du Louvre
2783 | DIVERS | LUMINAIRE | LUF | LUF160 | 2 | SEAE - ETOG 136 PCI - Luminaire etanche apparent - 1 x 36W - G13 | PA | PAS645 | ELS204 | PAS645 |  | ELS2 - Degagement | EL | ELS204 | ELS2 - Circulation De L' Ecole Du Louvre
2784 | EXT | EXT PUBLIC | AMP | AMP311 | 3 | Fluocompacte EL - 11W - E27 - 2700K - Ra 85 | PA | PAS646 | ELS204 | PAS646 |  | ELS2 - Escalier acces Regie Amphi. Goya | EL | ELS204 | ELS2 - Circulation De L' Ecole Du Louvre |  | ECOLE DU LOUVRE
2785 | BS | BAES LED | LUF | LUF110 | 1 | Legrand 625 25 bloc autonome à LED | PA | PAS646 | ELS204 | PAS646 |  | ELS2 - Escalier acces Regie Amphi. Goya | EL | ELS204 | ELS2 - Circulation De L' Ecole Du Louvre
2786 | DIVERS | LUMINAIRE | LUI | LUI006 | 3 | SEAE - JT 6101 BA - Hublot etanche - Std 60W maxi - E27 | PA | PAS646 | ELS204 | PAS646 |  | ELS2 - Escalier acces Regie Amphi. Goya | EL | ELS204 | ELS2 - Circulation De L' Ecole Du Louvre
2787 | EXT | EXT PUBLIC | AMP | AMP440 | 5 | Tube fluo. - 36W - G13 - 4000K - Ra 75 | PA | PAS647 | ELS204 | PAS647 |  | ELS2 - Escalier C | EL | ELS204 | ELS2 - Circulation De L' Ecole Du Louvre |  | ECOLE DU LOUVRE
2788 | BS | BAES LED | LUF | LUF110 | 3 | Legrand 625 25 bloc autonome à LED | PA | PAS647 | ELS204 | PAS647 |  | ELS2 - Escalier C | EL | ELS204 | ELS2 - Circulation De L' Ecole Du Louvre
2789 | DIVERS | LUMINAIRE | LUF | LUF160 | 3 | SEAE - ETOG 136 PCI - Luminaire etanche apparent - 1 x 36W - G13 | PA | PAS647 | ELS204 | PAS647 |  | ELS2 - Escalier C | EL | ELS204 | ELS2 - Circulation De L' Ecole Du Louvre
2790 | DIVERS | LUMINAIRE | LUF | LUF161 | 1 | SEAE - ETOG 236 PCI - Luminaire etanche apparent - 2 x 36W - G13 | PA | PAS647 | ELS204 | PAS647 |  | ELS2 - Escalier C | EL | ELS204 | ELS2 - Circulation De L' Ecole Du Louvre
2791 | EXT | EXT PUBLIC | AMP | AMP419 | 8 | Tube fluo. - 36W - G13 - 2700K - Ra 85 | PA | PAS648 | ELS204 | PAS648 |  | ELS2 - Escalier Vers les Salles Lascaux, Nara, Delos. | EL | ELS204 | ELS2 - Circulation De L' Ecole Du Louvre |  | ECOLE DU LOUVRE
2792 | BS | BAES LED | LUF | LUF110 | 2 | Legrand 625 25 bloc autonome à LED | PA | PAS648 | ELS204 | PAS648 |  | ELS2 - Escalier Vers les Salles Lascaux, Nara, Delos. | EL | ELS204 | ELS2 - Circulation De L' Ecole Du Louvre
2793 | DIVERS | LUMINAIRE | LUF | LUF304 | 8 | IGUZZINI - Appareil Fluo 1x36W G13 Ref : 9266 | PA | PAS648 | ELS204 | PAS648 |  | ELS2 - Escalier Vers les Salles Lascaux, Nara, Delos. | EL | ELS204 | ELS2 - Circulation De L' Ecole Du Louvre
2794 | EXT | EXT PUBLIC | AMP | AMP201 | 1 | Hal. lineaire - 74.9mm 150W 230V R7s | PA | PAS649 | ELS204 | PAS649 |  | ELS2 - Hall Acces Amphi. Goya | EL | ELS204 | ELS2 - Circulation De L' Ecole Du Louvre | 51S116 | DENON | Aile de Flore | 1er sous-sol
2795 | EXT | EXT PUBLIC | AMP | AMP258 | 7 | DR51 - 20W 12V GU5,3 - 24D | PA | PAS649 | ELS204 | PAS649 |  | ELS2 - Hall Acces Amphi. Goya | EL | ELS204 | ELS2 - Circulation De L' Ecole Du Louvre | 51S116 | DENON | Aile de Flore | 1er sous-sol
2796 | EXT | EXT PUBLIC | AMP | AMP500 | 2 | Iodures metal. rectiligne - 70W - RX7s - 4200K - Ra 85 | PA | PAS649 | ELS204 | PAS649 |  | ELS2 - Hall Acces Amphi. Goya | EL | ELS204 | ELS2 - Circulation De L' Ecole Du Louvre | 51S116 | DENON | Aile de Flore | 1er sous-sol
2797 | DIVERS | LUMINAIRE | LUH | LUH053 | 7 | IGUZZINI 8003 - LASER Spot encastre TBT - DR51 - 50W - GU5,4 | PA | PAS649 | ELS204 | PAS649 |  | ELS2 - Hall Acces Amphi. Goya | EL | ELS204 | ELS2 - Circulation De L' Ecole Du Louvre | 51S116 | DENON | Aile de Flore | 1er sous-sol
2798 | DIVERS | LUMINAIRE | LUH | LUH785 | 1 | ATELIER SEDAP - Appareil en applique douille R7s 74,9 mm Ref 3010209 | PA | PAS649 | ELS204 | PAS649 |  | ELS2 - Hall Acces Amphi. Goya | EL | ELS204 | ELS2 - Circulation De L' Ecole Du Louvre | 51S116 | DENON | Aile de Flore | 1er sous-sol
2799 | DIVERS | LUMINAIRE | LUH | LUH786 | 2 | HESS - Projecteur NOVARA douille R7s ref : 202650020 | PA | PAS649 | ELS204 | PAS649 |  | ELS2 - Hall Acces Amphi. Goya | EL | ELS204 | ELS2 - Circulation De L' Ecole Du Louvre | 51S116 | DENON | Aile de Flore | 1er sous-sol
2800 | EXT | EXT PUBLIC | AMP | AMP202 | 4 | Hal. lineaire - 114.2mm 150W 230V R7s | PA | PAS650 | ELS204 | PAS650 |  | ELS2 - Hall Bibliotheque | EL | ELS204 | ELS2 - Circulation De L' Ecole Du Louvre | 53S113 | DENON | Aile de Flore | 1er sous-sol
2801 | EXT | EXT PUBLIC | AMP | AMP255 | 2 | DR51 - 35W 12V GU5,3 - 24D | PA | PAS650 | ELS204 | PAS650 |  | ELS2 - Hall Bibliotheque | EL | ELS204 | ELS2 - Circulation De L' Ecole Du Louvre | 53S113 | DENON | Aile de Flore | 1er sous-sol
2802 | EXT | EXT PUBLIC | AMP | AMP258 | 3 | DR51 - 20W 12V GU5,3 - 24D | PA | PAS650 | ELS204 | PAS650 |  | ELS2 - Hall Bibliotheque | EL | ELS204 | ELS2 - Circulation De L' Ecole Du Louvre | 53S113 | DENON | Aile de Flore | 1er sous-sol
2803 | EXT | EXT PUBLIC | AMP | AMP443 | 1 | Fluo. miniature - 6W - G5 - 4000K - Ra 75 | PA | PAS650 | ELS204 | PAS650 |  | ELS2 - Hall Bibliotheque | EL | ELS204 | ELS2 - Circulation De L' Ecole Du Louvre | 53S113 | DENON | Aile de Flore | 1er sous-sol
2804 | DIVERS | LUMINAIRE | LUF | LUF053 | 5 | PHILIPS 52560 - 1x 58W (verifier code ref.) | PA | PAS650 | ELS204 | PAS650 |  | ELS2 - Hall Bibliotheque | EL | ELS204 | ELS2 - Circulation De L' Ecole Du Louvre | 53S113 | DENON | Aile de Flore | 1er sous-sol
2805 | BS | BAES LED | LUF | LUF110 | 1 | Legrand 625 25 bloc autonome à LED | PA | PAS650 | ELS204 | PAS650 |  | ELS2 - Hall Bibliotheque | EL | ELS204 | ELS2 - Circulation De L' Ecole Du Louvre | 53S113 | DENON | Aile de Flore | 1er sous-sol
2806 | DIVERS | LUMINAIRE | LUH | LUH786 | 4 | HESS - Projecteur NOVARA douille R7s ref : 202650020 | PA | PAS650 | ELS204 | PAS650 |  | ELS2 - Hall Bibliotheque | EL | ELS204 | ELS2 - Circulation De L' Ecole Du Louvre | 53S113 | DENON | Aile de Flore | 1er sous-sol
2807 | EXT | EXT PUBLIC | AMP | AMP258 | 10 | DR51 - 20W 12V GU5,3 - 24D | PA | PAS651 | ELS204 | PAS651 |  | ELS2 - Hall Cezanne | EL | ELS204 | ELS2 - Circulation De L' Ecole Du Louvre | 56S114 | DENON | Aile de Flore | 1er sous-sol
2808 | EXT | EXT PUBLIC | AMP | AMP272 | 2 | QT9 UV-STOP - 5W 12V G4 | PA | PAS651 | ELS204 | PAS651 |  | ELS2 - Hall Cezanne | EL | ELS204 | ELS2 - Circulation De L' Ecole Du Louvre | 56S114 | DENON | Aile de Flore | 1er sous-sol
2809 | EXT | EXT PUBLIC | AMP | AMP443 | 1 | Fluo. miniature - 6W - G5 - 4000K - Ra 75 | PA | PAS651 | ELS204 | PAS651 |  | ELS2 - Hall Cezanne | EL | ELS204 | ELS2 - Circulation De L' Ecole Du Louvre | 56S114 | DENON | Aile de Flore | 1er sous-sol
2810 | BS | BLOC DE SECURITE | LUF | LUF523 | 1 | LEGRAND - Bloc Secours Ref : 60761A | PA | PAS651 | ELS204 | PAS651 |  | ELS2 - Hall Cezanne | EL | ELS204 | ELS2 - Circulation De L' Ecole Du Louvre | 56S114 | DENON | Aile de Flore | 1er sous-sol
2811 | BS | BALISAGE SECURITE | LUH | LUH051 | 2 | IGUZZINI 7135 - PIXY Spot de balisage encastre TBT - QT12 - 5W - GU4 | PA | PAS651 | ELS204 | PAS651 |  | ELS2 - Hall Cezanne | EL | ELS204 | ELS2 - Circulation De L' Ecole Du Louvre | 56S114 | DENON | Aile de Flore | 1er sous-sol
2812 | DIVERS | LUMINAIRE | LUH | LUH053 | 10 | IGUZZINI 8003 - LASER Spot encastre TBT - DR51 - 50W - GU5,4 | PA | PAS651 | ELS204 | PAS651 |  | ELS2 - Hall Cezanne | EL | ELS204 | ELS2 - Circulation De L' Ecole Du Louvre | 56S114 | DENON | Aile de Flore | 1er sous-sol
2813 | EXT | EXT PUBLIC | AMP | AMP202 | 6 | Hal. lineaire - 114.2mm 150W 230V R7s | PA | PAS653 | ELS204 | PAS653 |  | ELS2 - Hall Des Lions | EL | ELS204 | ELS2 - Circulation De L' Ecole Du Louvre | 53S119 | DENON | Aile de Flore | 1er sous-sol
2814 | EXT | EXT PUBLIC | AMP | AMP443 | 2 | Fluo. miniature - 6W - G5 - 4000K - Ra 75 | PA | PAS653 | ELS204 | PAS653 |  | ELS2 - Hall Des Lions | EL | ELS204 | ELS2 - Circulation De L' Ecole Du Louvre | 53S119 | DENON | Aile de Flore | 1er sous-sol
2815 | BS | BLOC DE SECURITE | LUF | LUF523 | 2 | LEGRAND - Bloc Secours Ref : 60761A | PA | PAS653 | ELS204 | PAS653 |  | ELS2 - Hall Des Lions | EL | ELS204 | ELS2 - Circulation De L' Ecole Du Louvre | 53S119 | DENON | Aile de Flore | 1er sous-sol
2816 | DIVERS | LUMINAIRE | LUH | LUH786 | 6 | HESS - Projecteur NOVARA douille R7s ref : 202650020 | PA | PAS653 | ELS204 | PAS653 |  | ELS2 - Hall Des Lions | EL | ELS204 | ELS2 - Circulation De L' Ecole Du Louvre | 53S119 | DENON | Aile de Flore | 1er sous-sol
2817 | EXT | EXT PUBLIC | AMP | AMP258 | 1 | DR51 - 20W 12V GU5,3 - 24D | PA | PAS652 | ELS204 | PAS652 |  | ELS2 - Hall Des Lions 2 | EL | ELS204 | ELS2 - Circulation De L' Ecole Du Louvre | 56S115 | DENON | Aile de Flore | 1er sous-sol
2818 | EXT | EXT PUBLIC | AMP | AMP344 | 4 | Fluocompacte D - 13W - G24d-1 - 3000K - Ra 85 | PA | PAS652 | ELS204 | PAS652 |  | ELS2 - Hall Des Lions 2 | EL | ELS204 | ELS2 - Circulation De L' Ecole Du Louvre | 56S115 | DENON | Aile de Flore | 1er sous-sol
2819 | EXT | EXT PUBLIC | AMP | AMP428 | 3 | Tube fluo. - 58W - G13 - 3000K - Ra 85 | PA | PAS652 | ELS204 | PAS652 |  | ELS2 - Hall Des Lions 2 | EL | ELS204 | ELS2 - Circulation De L' Ecole Du Louvre | 56S115 | DENON | Aile de Flore | 1er sous-sol
2820 | BS | BAES LED | LUF | LUF110 | 1 | Legrand 625 25 bloc autonome à LED | PA | PAS652 | ELS204 | PAS652 |  | ELS2 - Hall Des Lions 2 | EL | ELS204 | ELS2 - Circulation De L' Ecole Du Louvre | 56S115 | DENON | Aile de Flore | 1er sous-sol
2821 | DIVERS | LUMINAIRE | LUF | LUF300 | 1 | IGUZZINI 8311 - Downlight encastre - 2 x TC- D 13W G24d-1 | PA | PAS652 | ELS204 | PAS652 |  | ELS2 - Hall Des Lions 2 | EL | ELS204 | ELS2 - Circulation De L' Ecole Du Louvre | 56S115 | DENON | Aile de Flore | 1er sous-sol
2822 | DIVERS | LUMINAIRE | LUF | LUF305 | 3 | IGUZZINI - Appareil Fluo 1x58W G13 Ref : 9458 | PA | PAS652 | ELS204 | PAS652 |  | ELS2 - Hall Des Lions 2 | EL | ELS204 | ELS2 - Circulation De L' Ecole Du Louvre | 56S115 | DENON | Aile de Flore | 1er sous-sol
2823 | DIVERS | LUMINAIRE | LUF | LUF306 | 2 | IGUZZINI 7085 - Downlight encastre - 2 x TC- D 13W G24d-1 | PA | PAS652 | ELS204 | PAS652 |  | ELS2 - Hall Des Lions 2 | EL | ELS204 | ELS2 - Circulation De L' Ecole Du Louvre | 56S115 | DENON | Aile de Flore | 1er sous-sol
2824 | DIVERS | LUMINAIRE | LUH | LUH053 | 1 | IGUZZINI 8003 - LASER Spot encastre TBT - DR51 - 50W - GU5,4 | PA | PAS652 | ELS204 | PAS652 |  | ELS2 - Hall Des Lions 2 | EL | ELS204 | ELS2 - Circulation De L' Ecole Du Louvre | 56S115 | DENON | Aile de Flore | 1er sous-sol
2825 | EXT | EXT PUBLIC | AMP | AMP347 | 36 | Fluocompacte D - 18W - G24d-2 - 3000K - Ra 85 | PA | PAS654 | ELS204 | PAS654 |  | ELS2 - Hall Vie Scolaire | EL | ELS204 | ELS2 - Circulation De L' Ecole Du Louvre | 53S120 | DENON | Aile de Flore | 1er sous-sol
2826 | EXT | EXT PUBLIC | AMP | AMP443 | 3 | Fluo. miniature - 6W - G5 - 4000K - Ra 75 | PA | PAS654 | ELS204 | PAS654 |  | ELS2 - Hall Vie Scolaire | EL | ELS204 | ELS2 - Circulation De L' Ecole Du Louvre | 53S120 | DENON | Aile de Flore | 1er sous-sol
2827 | DIVERS | LUMINAIRE | LUF | LUF301 | 18 | IGUZZINI 8313 - Downlight encastre - 2 x TC-D18W G24d-2 | PA | PAS654 | ELS204 | PAS654 |  | ELS2 - Hall Vie Scolaire | EL | ELS204 | ELS2 - Circulation De L' Ecole Du Louvre | 53S120 | DENON | Aile de Flore | 1er sous-sol
2828 | BS | BLOC DE SECURITE | LUF | LUF523 | 3 | LEGRAND - Bloc Secours Ref : 60761A | PA | PAS654 | ELS204 | PAS654 |  | ELS2 - Hall Vie Scolaire | EL | ELS204 | ELS2 - Circulation De L' Ecole Du Louvre | 53S120 | DENON | Aile de Flore | 1er sous-sol
2829 | EXT | EXT PUBLIC | AMP | AMP258 | 2 | DR51 - 20W 12V GU5,3 - 24D | PA | PAS655 | ELS204 | PAS655 |  | ELS2 - Liaison Bibliotheque | EL | ELS204 | ELS2 - Circulation De L' Ecole Du Louvre | 53S111 | DENON | Aile de Flore | 1er sous-sol
2830 | EXT | EXT PUBLIC | AMP | AMP332 | 14 | Fluocompacte L/E - 55W - 2G11 - 3000K - Ra 85 | PA | PAS655 | ELS204 | PAS655 |  | ELS2 - Liaison Bibliotheque | EL | ELS204 | ELS2 - Circulation De L' Ecole Du Louvre | 53S111 | DENON | Aile de Flore | 1er sous-sol
2831 | BS | BAES LED | LUF | LUF110 | 1 | Legrand 625 25 bloc autonome à LED | PA | PAS655 | ELS204 | PAS655 |  | ELS2 - Liaison Bibliotheque | EL | ELS204 | ELS2 - Circulation De L' Ecole Du Louvre | 53S111 | DENON | Aile de Flore | 1er sous-sol
2832 | DIVERS | LUMINAIRE | LUF | LUF530 | 7 | AUTOGRAPHE - Appareil diablo HF255 TLC 2x55W 2G11 | PA | PAS655 | ELS204 | PAS655 |  | ELS2 - Liaison Bibliotheque | EL | ELS204 | ELS2 - Circulation De L' Ecole Du Louvre | 53S111 | DENON | Aile de Flore | 1er sous-sol
2833 | DIVERS | LUMINAIRE | LUH | LUH053 | 2 | IGUZZINI 8003 - LASER Spot encastre TBT - DR51 - 50W - GU5,4 | PA | PAS655 | ELS204 | PAS655 |  | ELS2 - Liaison Bibliotheque | EL | ELS204 | ELS2 - Circulation De L' Ecole Du Louvre | 53S111 | DENON | Aile de Flore | 1er sous-sol
2834 | INT | INT HORS PUBLIC | AMP | AMP331 | 2 | Fluocompacte L - 36W - 2G11 - 3000K - Ra 96 | LO | LOC850 | ELS201 | LOC850 |  | ELS2 - Local Info Salle de Consultation | EL | ELS201 | ELS2 - Locaux Ecole Du Louvre | 53S118 | DENON | Aile de Flore | 1er sous-sol
2835 | INT | INT HORS PUBLIC | AMP | AMP332 | 2 | Fluocompacte L/E - 55W - 2G11 - 3000K - Ra 85 | LO | LOC850 | ELS201 | LOC850 |  | ELS2 - Local Info Salle de Consultation | EL | ELS201 | ELS2 - Locaux Ecole Du Louvre | 53S118 | DENON | Aile de Flore | 1er sous-sol
2836 | DIVERS | LUMINAIRE | LUF | LUF530 | 1 | AUTOGRAPHE - Appareil diablo HF255 TLC 2x55W 2G11 | LO | LOC850 | ELS201 | LOC850 |  | ELS2 - Local Info Salle de Consultation | EL | ELS201 | ELS2 - Locaux Ecole Du Louvre | 53S118 | DENON | Aile de Flore | 1er sous-sol
2837 | DIVERS | LUMINAIRE | LUF | LUF531 | 1 | AUTOGRAPHE - Appareil diablo HF236 TLC 2x36W 2G11 | LO | LOC850 | ELS201 | LOC850 |  | ELS2 - Local Info Salle de Consultation | EL | ELS201 | ELS2 - Locaux Ecole Du Louvre | 53S118 | DENON | Aile de Flore | 1er sous-sol
2838 | INT | INT HORS PUBLIC | AMP | AMP258 | 3 | DR51 - 20W 12V GU5,3 - 24D | LO | LOC845 | ELS201 | LOC845 |  | ELS2 - Local Cegelec + Sas Amphi. Goya | EL | ELS201 | ELS2 - Locaux Ecole Du Louvre | 51S119 | DENON | Aile de Flore | 1er sous-sol
2839 | BS | BAES LED | LUF | LUF110 | 2 | Legrand 625 25 bloc autonome à LED | LO | LOC845 | ELS201 | LOC845 |  | ELS2 - Local Cegelec + Sas Amphi. Goya | EL | ELS201 | ELS2 - Locaux Ecole Du Louvre | 51S119 | DENON | Aile de Flore | 1er sous-sol
2840 | DIVERS | LUMINAIRE | LUH | LUH053 | 3 | IGUZZINI 8003 - LASER Spot encastre TBT - DR51 - 50W - GU5,4 | LO | LOC845 | ELS201 | LOC845 |  | ELS2 - Local Cegelec + Sas Amphi. Goya | EL | ELS201 | ELS2 - Locaux Ecole Du Louvre | 51S119 | DENON | Aile de Flore | 1er sous-sol
2841 | INT | INT HORS PUBLIC | AMP | AMP407 | 84 | Tube fluo. - 18W - G13 - 4000K - Ra 85 | LO | LOC841 | ELS201 | LOC841 |  | ELS2 - Local Magasin | EL | ELS201 | ELS2 - Locaux Ecole Du Louvre | 55S111 | DENON | Aile de Flore | 1er sous-sol
2842 | INT | INT HORS PUBLIC | AMP | AMP422 | 3 | Tube fluo. - 36W - G13 - 4000K - Ra 85 | LO | LOC841 | ELS201 | LOC841 |  | ELS2 - Local Magasin | EL | ELS201 | ELS2 - Locaux Ecole Du Louvre | 55S111 | DENON | Aile de Flore | 1er sous-sol
2843 | DIVERS | LUMINAIRE | LUF | LUF011 | 3 | Luminaire Etanche - 1 x 58 W | LO | LOC841 | ELS201 | LOC841 |  | ELS2 - Local Magasin | EL | ELS201 | ELS2 - Locaux Ecole Du Louvre | 55S111 | DENON | Aile de Flore | 1er sous-sol
2844 | DIVERS | LUMINAIRE | LUF | LUF014 | 42 | Luminaire Etanche - 2 x 18 W | LO | LOC841 | ELS201 | LOC841 |  | ELS2 - Local Magasin | EL | ELS201 | ELS2 - Locaux Ecole Du Louvre | 55S111 | DENON | Aile de Flore | 1er sous-sol
2845 | BS | BAES LED | LUF | LUF110 | 5 | Legrand 625 25 bloc autonome à LED | LO | LOC841 | ELS201 | LOC841 |  | ELS2 - Local Magasin | EL | ELS201 | ELS2 - Locaux Ecole Du Louvre | 55S111 | DENON | Aile de Flore | 1er sous-sol
2846 | INT | INT HORS PUBLIC | AMP | AMP407 | 80 | Tube fluo. - 18W - G13 - 4000K - Ra 85 | LO | LOC840 | ELS201 | LOC840 |  | ELS2 - Local Magasin 2 | EL | ELS201 | ELS2 - Locaux Ecole Du Louvre | 55S117 | DENON | Aile de Flore | 1er sous-sol
2847 | DIVERS | LUMINAIRE | LUF | LUF014 | 40 | Luminaire Etanche - 2 x 18 W | LO | LOC840 | ELS201 | LOC840 |  | ELS2 - Local Magasin 2 | EL | ELS201 | ELS2 - Locaux Ecole Du Louvre | 55S117 | DENON | Aile de Flore | 1er sous-sol
2848 | BS | BAES LED | LUF | LUF110 | 4 | Legrand 625 25 bloc autonome à LED | LO | LOC840 | ELS201 | LOC840 |  | ELS2 - Local Magasin 2 | EL | ELS201 | ELS2 - Locaux Ecole Du Louvre | 55S117 | DENON | Aile de Flore | 1er sous-sol
2849 | INT | INT HORS PUBLIC | AMP | AMP440 | 1 | Tube fluo. - 36W - G13 - 4000K - Ra 75 | LO | LOC825 | ELS201 | LOC825 |  | ELS2 - Local Menage | EL | ELS201 | ELS2 - Locaux Ecole Du Louvre |  | ECOLE DU LOUVRE
2850 | BS | BAES LED | LUF | LUF110 | 1 | Legrand 625 25 bloc autonome à LED | LO | LOC825 | ELS201 | LOC825 |  | ELS2 - Local Menage | EL | ELS201 | ELS2 - Locaux Ecole Du Louvre
2851 | DIVERS | LUMINAIRE | LUF | LUF160 | 1 | SEAE - ETOG 136 PCI - Luminaire etanche apparent - 1 x 36W - G13 | LO | LOC825 | ELS201 | LOC825 |  | ELS2 - Local Menage | EL | ELS201 | ELS2 - Locaux Ecole Du Louvre
2852 | INT | INT HORS PUBLIC | AMP | AMP407 | 1 | Tube fluo. - 18W - G13 - 4000K - Ra 85 | LO | LOC824 | ELS201 | LOC824 |  | ELS2 - Local Menage 2 | EL | ELS201 | ELS2 - Locaux Ecole Du Louvre |  | ECOLE DU LOUVRE
2853 | DIVERS | LUMINAIRE | LUF | LUF163 | 1 | SEAE - RF 118 - Reglette nue fluo - 1 x 18W - G13 | LO | LOC824 | ELS201 | LOC824 |  | ELS2 - Local Menage 2 | EL | ELS201 | ELS2 - Locaux Ecole Du Louvre
2854 | INT | INT HORS PUBLIC | AMP | AMP201 | 4 | Hal. lineaire - 74.9mm 150W 230V R7s | LO | LOC848 | ELS201 | LOC848 |  | ELS2 - Local Photocopieurs | EL | ELS201 | ELS2 - Locaux Ecole Du Louvre |  | ECOLE DU LOUVRE
2855 | DIVERS | LUMINAIRE | LUH | LUH785 | 4 | ATELIER SEDAP - Appareil en applique douille R7s 74,9 mm Ref 3010209 | LO | LOC848 | ELS201 | LOC848 |  | ELS2 - Local Photocopieurs | EL | ELS201 | ELS2 - Locaux Ecole Du Louvre
2856 | INT | INT HORS PUBLIC | AMP | AMP258 | 1 | DR51 - 20W 12V GU5,3 - 24D | LO | LOC842 | ELS201 | LOC842 |  | ELS2 - Local Poste de Secutite | EL | ELS201 | ELS2 - Locaux Ecole Du Louvre | 52S112 | DENON | Pav. des Sessions | 1er sous-sol
2857 | INT | INT HORS PUBLIC | AMP | AMP407 | 16 | Tube fluo. - 18W - G13 - 4000K - Ra 85 | LO | LOC842 | ELS201 | LOC842 |  | ELS2 - Local Poste de Secutite | EL | ELS201 | ELS2 - Locaux Ecole Du Louvre | 52S112 | DENON | Pav. des Sessions | 1er sous-sol
2858 | DIVERS | LUMINAIRE | LUF | LUF155 | 4 | SEAE - ECLALUX 594.418 - Plafonnier encastre - 4 x 18W - G13 | LO | LOC842 | ELS201 | LOC842 |  | ELS2 - Local Poste de Secutite | EL | ELS201 | ELS2 - Locaux Ecole Du Louvre | 52S112 | DENON | Pav. des Sessions | 1er sous-sol
2859 | DIVERS | LUMINAIRE | LUH | LUH053 | 1 | IGUZZINI 8003 - LASER Spot encastre TBT - DR51 - 50W - GU5,4 | LO | LOC842 | ELS201 | LOC842 |  | ELS2 - Local Poste de Secutite | EL | ELS201 | ELS2 - Locaux Ecole Du Louvre | 52S112 | DENON | Pav. des Sessions | 1er sous-sol
2860 | INT | INT HORS PUBLIC | AMP | AMP440 | 1 | Tube fluo. - 36W - G13 - 4000K - Ra 75 | LO | LOC826 | ELS201 | LOC826 |  | ELS2 - Local Rangement Amphi. Durer | EL | ELS201 | ELS2 - Locaux Ecole Du Louvre |  | ECOLE DU LOUVRE
2861 | DIVERS | LUMINAIRE | LUF | LUF160 | 1 | SEAE - ETOG 136 PCI - Luminaire etanche apparent - 1 x 36W - G13 | LO | LOC826 | ELS201 | LOC826 |  | ELS2 - Local Rangement Amphi. Durer | EL | ELS201 | ELS2 - Locaux Ecole Du Louvre
2862 | INT | INT HORS PUBLIC | AMP | AMP440 | 2 | Tube fluo. - 36W - G13 - 4000K - Ra 75 | LO | LOC827 | ELS201 | LOC827 |  | ELS2 - Local Rangement Amphi. Michel Ange | EL | ELS201 | ELS2 - Locaux Ecole Du Louvre |  | ECOLE DU LOUVRE
2863 | DIVERS | LUMINAIRE | LUF | LUF161 | 1 | SEAE - ETOG 236 PCI - Luminaire etanche apparent - 2 x 36W - G13 | LO | LOC827 | ELS201 | LOC827 |  | ELS2 - Local Rangement Amphi. Michel Ange | EL | ELS201 | ELS2 - Locaux Ecole Du Louvre
2864 | INT | INT HORS PUBLIC | AMP | AMP255 | 6 | DR51 - 35W 12V GU5,3 - 24D | LO | LOC843 | ELS201 | LOC843 |  | ELS2 - Local Regie Michel Ange | EL | ELS201 | ELS2 - Locaux Ecole Du Louvre | 52S116 | DENON | Pav. des Sessions | 1er sous-sol
2865 | DIVERS | LUMINAIRE | LUH | LUH053 | 6 | IGUZZINI 8003 - LASER Spot encastre TBT - DR51 - 50W - GU5,4 | LO | LOC843 | ELS201 | LOC843 |  | ELS2 - Local Regie Michel Ange | EL | ELS201 | ELS2 - Locaux Ecole Du Louvre | 52S116 | DENON | Pav. des Sessions | 1er sous-sol
2866 | INT | INT HORS PUBLIC | AMP | AMP422 | 10 | Tube fluo. - 36W - G13 - 4000K - Ra 85 | LO | LOC844 | ELS201 | LOC844 |  | ELS2 - Local Reserve Archives | EL | ELS201 | ELS2 - Locaux Ecole Du Louvre | 51S113 | DENON | Pav. des Sessions | 1er sous-sol
2867 | DIVERS | LUMINAIRE | LUF | LUF003 | 6 | CLAUDE 54381 - Monoline - reglette bloc 1x36W - G13 | LO | LOC844 | ELS201 | LOC844 |  | ELS2 - Local Reserve Archives | EL | ELS201 | ELS2 - Locaux Ecole Du Louvre | 51S113 | DENON | Pav. des Sessions | 1er sous-sol
2868 | BS | BAES LED | LUF | LUF110 | 2 | Legrand 625 25 bloc autonome à LED | LO | LOC844 | ELS201 | LOC844 |  | ELS2 - Local Reserve Archives | EL | ELS201 | ELS2 - Locaux Ecole Du Louvre | 51S113 | DENON | Pav. des Sessions | 1er sous-sol
2869 | DIVERS | LUMINAIRE | LUF | LUF161 | 2 | SEAE - ETOG 236 PCI - Luminaire etanche apparent - 2 x 36W - G13 | LO | LOC844 | ELS201 | LOC844 |  | ELS2 - Local Reserve Archives | EL | ELS201 | ELS2 - Locaux Ecole Du Louvre | 51S113 | DENON | Pav. des Sessions | 1er sous-sol
2870 | INT | INT HORS PUBLIC | AMP | AMP422 | 1 | Tube fluo. - 36W - G13 - 4000K - Ra 85 | LO | LOC846 | ELS201 | LOC846 |  | ELS2 - Local Reserve Menage | EL | ELS201 | ELS2 - Locaux Ecole Du Louvre |  | ECOLE DU LOUVRE
2871 | DIVERS | LUMINAIRE | LUF | LUF160 | 1 | SEAE - ETOG 136 PCI - Luminaire etanche apparent - 1 x 36W - G13 | LO | LOC846 | ELS201 | LOC846 |  | ELS2 - Local Reserve Menage | EL | ELS201 | ELS2 - Locaux Ecole Du Louvre
2872 | INT | INT HORS PUBLIC | AMP | AMP422 | 19 | Tube fluo. - 36W - G13 - 4000K - Ra 85 | LO | LOC847 | ELS201 | LOC847 |  | ELS2 - Local Reserve Silo | EL | ELS201 | ELS2 - Locaux Ecole Du Louvre | 51S112 | DENON | Pav. de Flore | 1er sous-sol
2873 | BS | BAES LED | LUF | LUF110 | 5 | Legrand 625 25 bloc autonome à LED | LO | LOC847 | ELS201 | LOC847 |  | ELS2 - Local Reserve Silo | EL | ELS201 | ELS2 - Locaux Ecole Du Louvre | 51S112 | DENON | Pav. de Flore | 1er sous-sol
2874 | DIVERS | LUMINAIRE | LUF | LUF160 | 9 | SEAE - ETOG 136 PCI - Luminaire etanche apparent - 1 x 36W - G13 | LO | LOC847 | ELS201 | LOC847 |  | ELS2 - Local Reserve Silo | EL | ELS201 | ELS2 - Locaux Ecole Du Louvre | 51S112 | DENON | Pav. de Flore | 1er sous-sol
2875 | DIVERS | LUMINAIRE | LUF | LUF161 | 5 | SEAE - ETOG 236 PCI - Luminaire etanche apparent - 2 x 36W - G13 | LO | LOC847 | ELS201 | LOC847 |  | ELS2 - Local Reserve Silo | EL | ELS201 | ELS2 - Locaux Ecole Du Louvre | 51S112 | DENON | Pav. de Flore | 1er sous-sol
2876 | INT | INT HORS PUBLIC | AMP | AMP420 | 4 | Tube fluo. - 36W - G13 - 3000K - Ra 85 | LO | LOC829 | ELS201 | LOC829 |  | ELS2 - Local Syndical | EL | ELS201 | ELS2 - Locaux Ecole Du Louvre |  | ECOLE DU LOUVRE
2877 | BS | BAES LED | LUF | LUF110 | 1 | Legrand 625 25 bloc autonome à LED | LO | LOC829 | ELS201 | LOC829 |  | ELS2 - Local Syndical | EL | ELS201 | ELS2 - Locaux Ecole Du Louvre
2878 | DIVERS | LUMINAIRE | LUF | LUF152 | 1 | SEAE - ENMCR 294.236 - Plafonnier encastre - 2 x 36W - G13 | LO | LOC829 | ELS201 | LOC829 |  | ELS2 - Local Syndical | EL | ELS201 | ELS2 - Locaux Ecole Du Louvre
2879 | DIVERS | LUMINAIRE | LUF | LUF157 | 1 | SEAE - RBCR 236 - Plafonnier apparent - 2 x 36W - G13 | LO | LOC829 | ELS201 | LOC829 |  | ELS2 - Local Syndical | EL | ELS201 | ELS2 - Locaux Ecole Du Louvre
2880 | INT | INT HORS PUBLIC | AMP | AMP422 | 2 | Tube fluo. - 36W - G13 - 4000K - Ra 85 | LO | LOC823 | ELS201 | LOC823 |  | ELS2 - Local Technique dans local syndical | EL | ELS201 | ELS2 - Locaux Ecole Du Louvre |  | ECOLE DU LOUVRE
2881 | BS | BAES LED | LUF | LUF110 | 1 | Legrand 625 25 bloc autonome à LED | LO | LOC823 | ELS201 | LOC823 |  | ELS2 - Local Technique dans local syndical | EL | ELS201 | ELS2 - Locaux Ecole Du Louvre
2882 | DIVERS | LUMINAIRE | LUF | LUF161 | 1 | SEAE - ETOG 236 PCI - Luminaire etanche apparent - 2 x 36W - G13 | LO | LOC823 | ELS201 | LOC823 |  | ELS2 - Local Technique dans local syndical | EL | ELS201 | ELS2 - Locaux Ecole Du Louvre
2883 | INT | INT HORS PUBLIC | AMP | AMP407 | 1 | Tube fluo. - 18W - G13 - 4000K - Ra 85 | LO | LOC830 | ELS201 | LOC830 |  | ELS2 - Local Technique Monte Handicape | EL | ELS201 | ELS2 - Locaux Ecole Du Louvre | 52S124 | DENON | Pav. des Sessions | 1er sous-sol
2884 | BS | BAES LED | LUF | LUF110 | 1 | Legrand 625 25 bloc autonome à LED | LO | LOC830 | ELS201 | LOC830 |  | ELS2 - Local Technique Monte Handicape | EL | ELS201 | ELS2 - Locaux Ecole Du Louvre | 52S124 | DENON | Pav. des Sessions | 1er sous-sol
2885 | DIVERS | LUMINAIRE | LUF | LUF163 | 1 | SEAE - RF 118 - Reglette nue fluo - 1 x 18W - G13 | LO | LOC830 | ELS201 | LOC830 |  | ELS2 - Local Technique Monte Handicape | EL | ELS201 | ELS2 - Locaux Ecole Du Louvre | 52S124 | DENON | Pav. des Sessions | 1er sous-sol
2886 | INT | INT HORS PUBLIC | AMP | AMP422 | 2 | Tube fluo. - 36W - G13 - 4000K - Ra 85 | LO | LOC831 | ELS201 | LOC831 |  | ELS2 - Local Technique Regie Dans Local Syndical | EL | ELS201 | ELS2 - Locaux Ecole Du Louvre |  | ECOLE DU LOUVRE
2887 | BS | BAES LED | LUF | LUF110 | 1 | Legrand 625 25 bloc autonome à LED | LO | LOC831 | ELS201 | LOC831 |  | ELS2 - Local Technique Regie Dans Local Syndical | EL | ELS201 | ELS2 - Locaux Ecole Du Louvre
2888 | DIVERS | LUMINAIRE | LUF | LUF161 | 1 | SEAE - ETOG 236 PCI - Luminaire etanche apparent - 2 x 36W - G13 | LO | LOC831 | ELS201 | LOC831 |  | ELS2 - Local Technique Regie Dans Local Syndical | EL | ELS201 | ELS2 - Locaux Ecole Du Louvre
2889 | INT | INT HORS PUBLIC | AMP | AMP422 | 1 | Tube fluo. - 36W - G13 - 4000K - Ra 85 | LO | LOC832 | ELS201 | LOC832 |  | ELS2 - Local Technique Regie Durer | EL | ELS201 | ELS2 - Locaux Ecole Du Louvre |  | ECOLE DU LOUVRE
2890 | BS | BAES LED | LUF | LUF110 | 1 | Legrand 625 25 bloc autonome à LED | LO | LOC832 | ELS201 | LOC832 |  | ELS2 - Local Technique Regie Durer | EL | ELS201 | ELS2 - Locaux Ecole Du Louvre
2891 | DIVERS | LUMINAIRE | LUF | LUF160 | 1 | SEAE - ETOG 136 PCI - Luminaire etanche apparent - 1 x 36W - G13 | LO | LOC832 | ELS201 | LOC832 |  | ELS2 - Local Technique Regie Durer | EL | ELS201 | ELS2 - Locaux Ecole Du Louvre
2892 | INT | INT HORS PUBLIC | AMP | AMP440 | 6 | Tube fluo. - 36W - G13 - 4000K - Ra 75 | LO | LOC836 | ELS201 | LOC836 |  | ELS2 - Local Technique Ventilation | EL | ELS201 | ELS2 - Locaux Ecole Du Louvre | 51S122 | DENON | Aile de Flore | 1er sous-sol
2893 | BS | BAES LED | LUF | LUF110 | 1 | Legrand 625 25 bloc autonome à LED | LO | LOC836 | ELS201 | LOC836 |  | ELS2 - Local Technique Ventilation | EL | ELS201 | ELS2 - Locaux Ecole Du Louvre | 51S122 | DENON | Aile de Flore | 1er sous-sol
2894 | DIVERS | LUMINAIRE | LUF | LUF161 | 3 | SEAE - ETOG 236 PCI - Luminaire etanche apparent - 2 x 36W - G13 | LO | LOC836 | ELS201 | LOC836 |  | ELS2 - Local Technique Ventilation | EL | ELS201 | ELS2 - Locaux Ecole Du Louvre | 51S122 | DENON | Aile de Flore | 1er sous-sol
2895 | INT | INT HORS PUBLIC | AMP | AMP440 | 1 | Tube fluo. - 36W - G13 - 4000K - Ra 75 | LO | LOC835 | ELS201 | LOC835 |  | ELS2 - Local Technique Ventilation | EL | ELS201 | ELS2 - Locaux Ecole Du Louvre |  | ECOLE DU LOUVRE
2896 | BS | BAES LED | LUF | LUF110 | 1 | Legrand 625 25 bloc autonome à LED | LO | LOC835 | ELS201 | LOC835 |  | ELS2 - Local Technique Ventilation | EL | ELS201 | ELS2 - Locaux Ecole Du Louvre
2897 | DIVERS | LUMINAIRE | LUF | LUF160 | 1 | SEAE - ETOG 136 PCI - Luminaire etanche apparent - 1 x 36W - G13 | LO | LOC835 | ELS201 | LOC835 |  | ELS2 - Local Technique Ventilation | EL | ELS201 | ELS2 - Locaux Ecole Du Louvre
2898 | INT | INT HORS PUBLIC | AMP | AMP422 | 6 | Tube fluo. - 36W - G13 - 4000K - Ra 85 | LO | LOC833 | ELS201 | LOC833 |  | ELS2 - Local Technique Ventilation 2 | EL | ELS201 | ELS2 - Locaux Ecole Du Louvre |  | ECOLE DU LOUVRE
2899 | BS | BAES LED | LUF | LUF110 | 1 | Legrand 625 25 bloc autonome à LED | LO | LOC833 | ELS201 | LOC833 |  | ELS2 - Local Technique Ventilation 2 | EL | ELS201 | ELS2 - Locaux Ecole Du Louvre
2900 | DIVERS | LUMINAIRE | LUF | LUF161 | 3 | SEAE - ETOG 236 PCI - Luminaire etanche apparent - 2 x 36W - G13 | LO | LOC833 | ELS201 | LOC833 |  | ELS2 - Local Technique Ventilation 2 | EL | ELS201 | ELS2 - Locaux Ecole Du Louvre
2901 | INT | INT HORS PUBLIC | AMP | AMP440 | 2 | Tube fluo. - 36W - G13 - 4000K - Ra 75 | LO | LOC834 | ELS201 | LOC834 |  | ELS2 - Local Technique Ventilation Amphi Durer | EL | ELS201 | ELS2 - Locaux Ecole Du Louvre |  | ECOLE DU LOUVRE
2902 | BS | BAES LED | LUF | LUF110 | 1 | Legrand 625 25 bloc autonome à LED | LO | LOC834 | ELS201 | LOC834 |  | ELS2 - Local Technique Ventilation Amphi Durer | EL | ELS201 | ELS2 - Locaux Ecole Du Louvre
2903 | DIVERS | LUMINAIRE | LUF | LUF161 | 1 | SEAE - ETOG 236 PCI - Luminaire etanche apparent - 2 x 36W - G13 | LO | LOC834 | ELS201 | LOC834 |  | ELS2 - Local Technique Ventilation Amphi Durer | EL | ELS201 | ELS2 - Locaux Ecole Du Louvre
2904 | INT | INT HORS PUBLIC | AMP | AMP255 | 2 | DR51 - 35W 12V GU5,3 - 24D | LO | LOC837 | ELS201 | LOC837 |  | ELS2 - Local Traduction Ampji. Michel Ange | EL | ELS201 | ELS2 - Locaux Ecole Du Louvre |  | ECOLE DU LOUVRE
2905 | DIVERS | LUMINAIRE | LUH | LUH112 | 2 | MEGALIT- 414-5 - Spot Toplite - DR 51 - 20W | LO | LOC837 | ELS201 | LOC837 |  | ELS2 - Local Traduction Ampji. Michel Ange | EL | ELS201 | ELS2 - Locaux Ecole Du Louvre
2906 | INT | INT HORS PUBLIC | AMP | AMP258 | 4 | DR51 - 20W 12V GU5,3 - 24D | LO | LOC849 | ELS201 | LOC849 |  | ELS2 - Local Vestiaires Du Personnel | EL | ELS201 | ELS2 - Locaux Ecole Du Louvre | 57S111 | DENON | Aile de Flore | 1er sous-sol
2907 | INT | INT HORS PUBLIC | AMP | AMP405 | 16 | Tube fluo. - 18W - G13 - 3000K - Ra 85 | LO | LOC849 | ELS201 | LOC849 |  | ELS2 - Local Vestiaires Du Personnel | EL | ELS201 | ELS2 - Locaux Ecole Du Louvre | 57S111 | DENON | Aile de Flore | 1er sous-sol
2908 | DIVERS | LUMINAIRE | LUF | LUF154 | 4 | SEAE - ENMCR 594.418 - Plafonnier encastre - 4 x 18W - G13 | LO | LOC849 | ELS201 | LOC849 |  | ELS2 - Local Vestiaires Du Personnel | EL | ELS201 | ELS2 - Locaux Ecole Du Louvre | 57S111 | DENON | Aile de Flore | 1er sous-sol
2909 | DIVERS | LUMINAIRE | LUH | LUH053 | 4 | IGUZZINI 8003 - LASER Spot encastre TBT - DR51 - 50W - GU5,4 | LO | LOC849 | ELS201 | LOC849 |  | ELS2 - Local Vestiaires Du Personnel | EL | ELS201 | ELS2 - Locaux Ecole Du Louvre | 57S111 | DENON | Aile de Flore | 1er sous-sol
2910 | INT | INT HORS PUBLIC | AMP | AMP422 | 6 | Tube fluo. - 36W - G13 - 4000K - Ra 85 | LO | LOC839 | ELS201 | LOC839 |  | ELS2 - Locaux Techniques | EL | ELS201 | ELS2 - Locaux Ecole Du Louvre | 56S124 | DENON | Aile de Flore | 1er sous-sol
2911 | BS | BAES LED | LUF | LUF110 | 1 | Legrand 625 25 bloc autonome à LED | LO | LOC839 | ELS201 | LOC839 |  | ELS2 - Locaux Techniques | EL | ELS201 | ELS2 - Locaux Ecole Du Louvre | 56S124 | DENON | Aile de Flore | 1er sous-sol
2912 | DIVERS | LUMINAIRE | LUF | LUF161 | 3 | SEAE - ETOG 236 PCI - Luminaire etanche apparent - 2 x 36W - G13 | LO | LOC839 | ELS201 | LOC839 |  | ELS2 - Locaux Techniques | EL | ELS201 | ELS2 - Locaux Ecole Du Louvre | 56S124 | DENON | Aile de Flore | 1er sous-sol
2913 | INT | INT HORS PUBLIC | AMP | AMP407 | 2 | Tube fluo. - 18W - G13 - 4000K - Ra 85 | LO | LOC838 | ELS201 | LOC838 |  | ELS2 - Locaux Techniques | EL | ELS201 | ELS2 - Locaux Ecole Du Louvre |  | ECOLE DU LOUVRE
2914 | INT | INT HORS PUBLIC | AMP | AMP422 | 5 | Tube fluo. - 36W - G13 - 4000K - Ra 85 | LO | LOC838 | ELS201 | LOC838 |  | ELS2 - Locaux Techniques | EL | ELS201 | ELS2 - Locaux Ecole Du Louvre |  | ECOLE DU LOUVRE
2915 | BS | BAES LED | LUF | LUF110 | 3 | Legrand 625 25 bloc autonome à LED | LO | LOC838 | ELS201 | LOC838 |  | ELS2 - Locaux Techniques | EL | ELS201 | ELS2 - Locaux Ecole Du Louvre
2916 | DIVERS | LUMINAIRE | LUF | LUF160 | 1 | SEAE - ETOG 136 PCI - Luminaire etanche apparent - 1 x 36W - G13 | LO | LOC838 | ELS201 | LOC838 |  | ELS2 - Locaux Techniques | EL | ELS201 | ELS2 - Locaux Ecole Du Louvre
2917 | DIVERS | LUMINAIRE | LUF | LUF161 | 2 | SEAE - ETOG 236 PCI - Luminaire etanche apparent - 2 x 36W - G13 | LO | LOC838 | ELS201 | LOC838 |  | ELS2 - Locaux Techniques | EL | ELS201 | ELS2 - Locaux Ecole Du Louvre
2918 | DIVERS | LUMINAIRE | LUF | LUF163 | 2 | SEAE - RF 118 - Reglette nue fluo - 1 x 18W - G13 | LO | LOC838 | ELS201 | LOC838 |  | ELS2 - Locaux Techniques | EL | ELS201 | ELS2 - Locaux Ecole Du Louvre
2919 | INT | INT HORS PUBLIC | AMP | AMP255 | 12 | DR51 - 35W 12V GU5,3 - 24D | BU | BUR570 | ELS202 | BUR570 |  | ELS2 - Salle Angkor | EL | ELS202 | ELS2 - Bureaux De L' Ecole Du Louvre | 52S137 | DENON | Pav. des Sessions | 1er sous-sol
2920 | INT | INT HORS PUBLIC | AMP | AMP331 | 2 | Fluocompacte L - 36W - 2G11 - 3000K - Ra 96 | BU | BUR570 | ELS202 | BUR570 |  | ELS2 - Salle Angkor | EL | ELS202 | ELS2 - Bureaux De L' Ecole Du Louvre | 52S137 | DENON | Pav. des Sessions | 1er sous-sol
2921 | INT | INT HORS PUBLIC | AMP | AMP422 | 14 | Tube fluo. - 36W - G13 - 4000K - Ra 85 | BU | BUR570 | ELS202 | BUR570 |  | ELS2 - Salle Angkor | EL | ELS202 | ELS2 - Bureaux De L' Ecole Du Louvre | 52S137 | DENON | Pav. des Sessions | 1er sous-sol
2922 | DIVERS | LUMINAIRE | LUF | LUF052 | 14 | PHILIPS 32559 - 1x 36W (verifier code ref.) | BU | BUR570 | ELS202 | BUR570 |  | ELS2 - Salle Angkor | EL | ELS202 | ELS2 - Bureaux De L' Ecole Du Louvre | 52S137 | DENON | Pav. des Sessions | 1er sous-sol
2923 | DIVERS | LUMINAIRE | LUF | LUF530 | 2 | AUTOGRAPHE - Appareil diablo HF255 TLC 2x55W 2G11 | BU | BUR570 | ELS202 | BUR570 |  | ELS2 - Salle Angkor | EL | ELS202 | ELS2 - Bureaux De L' Ecole Du Louvre | 52S137 | DENON | Pav. des Sessions | 1er sous-sol
2924 | DIVERS | LUMINAIRE | LUH | LUH053 | 12 | IGUZZINI 8003 - LASER Spot encastre TBT - DR51 - 50W - GU5,4 | BU | BUR570 | ELS202 | BUR570 |  | ELS2 - Salle Angkor | EL | ELS202 | ELS2 - Bureaux De L' Ecole Du Louvre | 52S137 | DENON | Pav. des Sessions | 1er sous-sol
2925 | INT | INT HORS PUBLIC | AMP | AMP332 | 14 | Fluocompacte L/E - 55W - 2G11 - 3000K - Ra 85 | BU | BUR572 | ELS202 | BUR572 |  | ELS2 - Salle Consultation | EL | ELS202 | ELS2 - Bureaux De L' Ecole Du Louvre |  | ECOLE DU LOUVRE
2926 | INT | INT HORS PUBLIC | AMP | AMP443 | 5 | Fluo. miniature - 6W - G5 - 4000K - Ra 75 | BU | BUR572 | ELS202 | BUR572 |  | ELS2 - Salle Consultation | EL | ELS202 | ELS2 - Bureaux De L' Ecole Du Louvre |  | ECOLE DU LOUVRE
2927 | BS | BLOC DE SECURITE | LUF | LUF523 | 5 | LEGRAND - Bloc Secours Ref : 60761A | BU | BUR572 | ELS202 | BUR572 |  | ELS2 - Salle Consultation | EL | ELS202 | ELS2 - Bureaux De L' Ecole Du Louvre
2928 | DIVERS | LUMINAIRE | LUF | LUF530 | 7 | AUTOGRAPHE - Appareil diablo HF255 TLC 2x55W 2G11 | BU | BUR572 | ELS202 | BUR572 |  | ELS2 - Salle Consultation | EL | ELS202 | ELS2 - Bureaux De L' Ecole Du Louvre
2929 | INT | INT HORS PUBLIC | AMP | AMP405 | 16 | Tube fluo. - 18W - G13 - 3000K - Ra 85 | BU | BUR573 | ELS202 | BUR573 |  | ELS2 - Salle De Repos | EL | ELS202 | ELS2 - Bureaux De L' Ecole Du Louvre |  | ECOLE DU LOUVRE
2930 | DIVERS | LUMINAIRE | LUF | LUF154 | 4 | SEAE - ENMCR 594.418 - Plafonnier encastre - 4 x 18W - G13 | BU | BUR573 | ELS202 | BUR573 |  | ELS2 - Salle De Repos | EL | ELS202 | ELS2 - Bureaux De L' Ecole Du Louvre
2931 | INT | INT HORS PUBLIC | AMP | AMP255 | 12 | DR51 - 35W 12V GU5,3 - 24D | BU | BUR574 | ELS202 | BUR574 |  | ELS2 - Salle Delos | EL | ELS202 | ELS2 - Bureaux De L' Ecole Du Louvre | 52S121 | DENON | Aile de Flore | 1er sous-sol
2932 | INT | INT HORS PUBLIC | AMP | AMP422 | 12 | Tube fluo. - 36W - G13 - 4000K - Ra 85 | BU | BUR574 | ELS202 | BUR574 |  | ELS2 - Salle Delos | EL | ELS202 | ELS2 - Bureaux De L' Ecole Du Louvre | 52S121 | DENON | Aile de Flore | 1er sous-sol
2933 | DIVERS | LUMINAIRE | LUF | LUF052 | 12 | PHILIPS 32559 - 1x 36W (verifier code ref.) | BU | BUR574 | ELS202 | BUR574 |  | ELS2 - Salle Delos | EL | ELS202 | ELS2 - Bureaux De L' Ecole Du Louvre | 52S121 | DENON | Aile de Flore | 1er sous-sol
2934 | DIVERS | LUMINAIRE | LUH | LUH053 | 12 | IGUZZINI 8003 - LASER Spot encastre TBT - DR51 - 50W - GU5,4 | BU | BUR574 | ELS202 | BUR574 |  | ELS2 - Salle Delos | EL | ELS202 | ELS2 - Bureaux De L' Ecole Du Louvre | 52S121 | DENON | Aile de Flore | 1er sous-sol
2935 | INT | INT HORS PUBLIC | AMP | AMP405 | 24 | Tube fluo. - 18W - G13 - 3000K - Ra 85 | BU | BUR575 | ELS202 | BUR575 |  | ELS2 - Salle Des Enseignants | EL | ELS202 | ELS2 - Bureaux De L' Ecole Du Louvre |  | ECOLE DU LOUVRE
2936 | DIVERS | LUMINAIRE | LUF | LUF154 | 6 | SEAE - ENMCR 594.418 - Plafonnier encastre - 4 x 18W - G13 | BU | BUR575 | ELS202 | BUR575 |  | ELS2 - Salle Des Enseignants | EL | ELS202 | ELS2 - Bureaux De L' Ecole Du Louvre
2937 | INT | INT HORS PUBLIC | AMP | AMP272 | 5 | QT9 UV-STOP - 5W 12V G4 | BU | BUR577 | ELS202 | BUR577 |  | ELS2 - Salle Lascaux | EL | ELS202 | ELS2 - Bureaux De L' Ecole Du Louvre | 52S120 | DENON | Pav. des Sessions | 1er sous-sol
2938 | INT | INT HORS PUBLIC | AMP | AMP349 | 7 | Fluocompacte D - 26W - G24d-3 - 4000K - Ra 85 | BU | BUR577 | ELS202 | BUR577 |  | ELS2 - Salle Lascaux | EL | ELS202 | ELS2 - Bureaux De L' Ecole Du Louvre | 52S120 | DENON | Pav. des Sessions | 1er sous-sol
2939 | INT | INT HORS PUBLIC | AMP | AMP420 | 4 | Tube fluo. - 36W - G13 - 3000K - Ra 85 | BU | BUR577 | ELS202 | BUR577 |  | ELS2 - Salle Lascaux | EL | ELS202 | ELS2 - Bureaux De L' Ecole Du Louvre | 52S120 | DENON | Pav. des Sessions | 1er sous-sol
2940 | INT | INT HORS PUBLIC | AMP | AMP443 | 1 | Fluo. miniature - 6W - G5 - 4000K - Ra 75 | BU | BUR577 | ELS202 | BUR577 |  | ELS2 - Salle Lascaux | EL | ELS202 | ELS2 - Bureaux De L' Ecole Du Louvre | 52S120 | DENON | Pav. des Sessions | 1er sous-sol
2941 | DIVERS | LUMINAIRE | LUF | LUF307 | 7 | IGUZZINI - 7129 - Appareil Encastre 1x26W G24d3 | BU | BUR577 | ELS202 | BUR577 |  | ELS2 - Salle Lascaux | EL | ELS202 | ELS2 - Bureaux De L' Ecole Du Louvre | 52S120 | DENON | Pav. des Sessions | 1er sous-sol
2942 | DIVERS | LUMINAIRE | LUF | LUF308 | 4 | IGUZZINI - 9467 - Appareil Susupendu 1x36W fluo G13 | BU | BUR577 | ELS202 | BUR577 |  | ELS2 - Salle Lascaux | EL | ELS202 | ELS2 - Bureaux De L' Ecole Du Louvre | 52S120 | DENON | Pav. des Sessions | 1er sous-sol
2943 | BS | BLOC DE SECURITE | LUF | LUF523 | 1 | LEGRAND - Bloc Secours Ref : 60761A | BU | BUR577 | ELS202 | BUR577 |  | ELS2 - Salle Lascaux | EL | ELS202 | ELS2 - Bureaux De L' Ecole Du Louvre | 52S120 | DENON | Pav. des Sessions | 1er sous-sol
2944 | BS | BALISAGE SECURITE | LUH | LUH051 | 5 | IGUZZINI 7135 - PIXY Spot de balisage encastre TBT - QT12 - 5W - GU4 | BU | BUR577 | ELS202 | BUR577 |  | ELS2 - Salle Lascaux | EL | ELS202 | ELS2 - Bureaux De L' Ecole Du Louvre | 52S120 | DENON | Pav. des Sessions | 1er sous-sol
2945 | INT | INT HORS PUBLIC | AMP | AMP255 | 12 | DR51 - 35W 12V GU5,3 - 24D | BU | BUR578 | ELS202 | BUR578 |  | ELS2 - Salle Mondrian | EL | ELS202 | ELS2 - Bureaux De L' Ecole Du Louvre | 52S135 | DENON | Pav. de Flore | 1er sous-sol
2946 | INT | INT HORS PUBLIC | AMP | AMP422 | 12 | Tube fluo. - 36W - G13 - 4000K - Ra 85 | BU | BUR578 | ELS202 | BUR578 |  | ELS2 - Salle Mondrian | EL | ELS202 | ELS2 - Bureaux De L' Ecole Du Louvre | 52S135 | DENON | Pav. de Flore | 1er sous-sol
2947 | DIVERS | LUMINAIRE | LUF | LUF052 | 12 | PHILIPS 32559 - 1x 36W (verifier code ref.) | BU | BUR578 | ELS202 | BUR578 |  | ELS2 - Salle Mondrian | EL | ELS202 | ELS2 - Bureaux De L' Ecole Du Louvre | 52S135 | DENON | Pav. de Flore | 1er sous-sol
2948 | DIVERS | LUMINAIRE | LUH | LUH053 | 12 | IGUZZINI 8003 - LASER Spot encastre TBT - DR51 - 50W - GU5,4 | BU | BUR578 | ELS202 | BUR578 |  | ELS2 - Salle Mondrian | EL | ELS202 | ELS2 - Bureaux De L' Ecole Du Louvre | 52S135 | DENON | Pav. de Flore | 1er sous-sol
2949 | INT | INT HORS PUBLIC | AMP | AMP255 | 18 | DR51 - 35W 12V GU5,3 - 24D | BU | BUR579 | ELS202 | BUR579 |  | ELS2 - Salle Nara | EL | ELS202 | ELS2 - Bureaux De L' Ecole Du Louvre | 52S123 | DENON | Aile de Flore | 1er sous-sol
2950 | INT | INT HORS PUBLIC | AMP | AMP422 | 14 | Tube fluo. - 36W - G13 - 4000K - Ra 85 | BU | BUR579 | ELS202 | BUR579 |  | ELS2 - Salle Nara | EL | ELS202 | ELS2 - Bureaux De L' Ecole Du Louvre | 52S123 | DENON | Aile de Flore | 1er sous-sol
2951 | INT | INT HORS PUBLIC | AMP | AMP443 | 1 | Fluo. miniature - 6W - G5 - 4000K - Ra 75 | BU | BUR579 | ELS202 | BUR579 |  | ELS2 - Salle Nara | EL | ELS202 | ELS2 - Bureaux De L' Ecole Du Louvre | 52S123 | DENON | Aile de Flore | 1er sous-sol
2952 | DIVERS | LUMINAIRE | LUF | LUF052 | 14 | PHILIPS 32559 - 1x 36W (verifier code ref.) | BU | BUR579 | ELS202 | BUR579 |  | ELS2 - Salle Nara | EL | ELS202 | ELS2 - Bureaux De L' Ecole Du Louvre | 52S123 | DENON | Aile de Flore | 1er sous-sol
2953 | BS | BLOC DE SECURITE | LUF | LUF523 | 1 | LEGRAND - Bloc Secours Ref : 60761A | BU | BUR579 | ELS202 | BUR579 |  | ELS2 - Salle Nara | EL | ELS202 | ELS2 - Bureaux De L' Ecole Du Louvre | 52S123 | DENON | Aile de Flore | 1er sous-sol
2954 | DIVERS | LUMINAIRE | LUH | LUH053 | 18 | IGUZZINI 8003 - LASER Spot encastre TBT - DR51 - 50W - GU5,4 | BU | BUR579 | ELS202 | BUR579 |  | ELS2 - Salle Nara | EL | ELS202 | ELS2 - Bureaux De L' Ecole Du Louvre | 52S123 | DENON | Aile de Flore | 1er sous-sol
2955 | INT | INT HORS PUBLIC | AMP | AMP405 | 16 | Tube fluo. - 18W - G13 - 3000K - Ra 85 | BU | BUR580 | ELS202 | BUR580 |  | ELS2 - Salle Pierre Verlet | EL | ELS202 | ELS2 - Bureaux De L' Ecole Du Louvre |  | ECOLE DU LOUVRE
2956 | DIVERS | LUMINAIRE | LUF | LUF154 | 4 | SEAE - ENMCR 594.418 - Plafonnier encastre - 4 x 18W - G13 | BU | BUR580 | ELS202 | BUR580 |  | ELS2 - Salle Pierre Verlet | EL | ELS202 | ELS2 - Bureaux De L' Ecole Du Louvre
2957 | INT | INT PUBLIC | AMP | AMP304 | 4 | Fluocompacte S - 11W - G23 - 2700K - Ra 85 | SN | SNT222 | ELS203 | SNT222 |  | ELS2 - Sanitaires Hommes et Femmes | EL | ELS203 | ELS2 - Sanitaires De L' Ecole Du Louvre |  | ECOLE DU LOUVRE
2958 | INT | INT PUBLIC | AMP | AMP311 | 1 | Fluocompacte EL - 11W - E27 - 2700K - Ra 85 | SN | SNT222 | ELS203 | SNT222 |  | ELS2 - Sanitaires Hommes et Femmes | EL | ELS203 | ELS2 - Sanitaires De L' Ecole Du Louvre |  | ECOLE DU LOUVRE
2959 | DIVERS | LUMINAIRE | LUF | LUF221 | 2 | TARGETTI - Appareil en applique 2x11W G23 Ref : 82121C | SN | SNT222 | ELS203 | SNT222 |  | ELS2 - Sanitaires Hommes et Femmes | EL | ELS203 | ELS2 - Sanitaires De L' Ecole Du Louvre
2960 | DIVERS | LUMINAIRE | LUI | LUI006 | 1 | SEAE - JT 6101 BA - Hublot etanche - Std 60W maxi - E27 | SN | SNT222 | ELS203 | SNT222 |  | ELS2 - Sanitaires Hommes et Femmes | EL | ELS203 | ELS2 - Sanitaires De L' Ecole Du Louvre
2961 | EXT | EXT PUBLIC | AMP | AMP258 | 1 | DR51 - 20W 12V GU5,3 - 24D | PA | PAS656 | ELS204 | PAS656 |  | ELS2 - Sas Acces Salle Cezanne | EL | ELS204 | ELS2 - Circulation De L' Ecole Du Louvre | 56S113 | DENON | Aile de Flore | 1er sous-sol
2962 | BS | BAES LED | LUF | LUF110 | 1 | Legrand 625 25 bloc autonome à LED | PA | PAS656 | ELS204 | PAS656 |  | ELS2 - Sas Acces Salle Cezanne | EL | ELS204 | ELS2 - Circulation De L' Ecole Du Louvre | 56S113 | DENON | Aile de Flore | 1er sous-sol
2963 | DIVERS | LUMINAIRE | LUH | LUH053 | 1 | IGUZZINI 8003 - LASER Spot encastre TBT - DR51 - 50W - GU5,4 | PA | PAS656 | ELS204 | PAS656 |  | ELS2 - Sas Acces Salle Cezanne | EL | ELS204 | ELS2 - Circulation De L' Ecole Du Louvre | 56S113 | DENON | Aile de Flore | 1er sous-sol
2964 | INT | INT PUBLIC | AMP | AMP343 | 2 | Fluocompacte D - 13W - G24d-1 - 4000K - Ra 85 | SN | SNT223 | ELS203 | SNT223 |  | ELS2 - Toilette Salle Consultation | EL | ELS203 | ELS2 - Sanitaires De L' Ecole Du Louvre |  | ECOLE DU LOUVRE
2965 | INT | INT PUBLIC | AMP | AMP407 | 2 | Tube fluo. - 18W - G13 - 4000K - Ra 85 | SN | SNT223 | ELS203 | SNT223 |  | ELS2 - Toilette Salle Consultation | EL | ELS203 | ELS2 - Sanitaires De L' Ecole Du Louvre |  | ECOLE DU LOUVRE
2966 | DIVERS | LUMINAIRE | LUF | LUF014 | 1 | Luminaire Etanche - 2 x 18 W | SN | SNT223 | ELS203 | SNT223 |  | ELS2 - Toilette Salle Consultation | EL | ELS203 | ELS2 - Sanitaires De L' Ecole Du Louvre
2967 | BS | BAES LED | LUF | LUF110 | 1 | Legrand 625 25 bloc autonome à LED | SN | SNT223 | ELS203 | SNT223 |  | ELS2 - Toilette Salle Consultation | EL | ELS203 | ELS2 - Sanitaires De L' Ecole Du Louvre
2968 | DIVERS | LUMINAIRE | LUF | LUF309 | 2 | IGUZZINI - 7079 - Luminaire 1x10/13W G24d1 | SN | SNT223 | ELS203 | SNT223 |  | ELS2 - Toilette Salle Consultation | EL | ELS203 | ELS2 - Sanitaires De L' Ecole Du Louvre
2969 | INT | INT PUBLIC | AMP | AMP304 | 8 | Fluocompacte S - 11W - G23 - 2700K - Ra 85 | SN | SNT225 | ELS203 | SNT225 |  | ELS2 - Toilettes Femmes | EL | ELS203 | ELS2 - Sanitaires De L' Ecole Du Louvre |  | ECOLE DU LOUVRE
2970 | INT | INT PUBLIC | AMP | AMP311 | 6 | Fluocompacte EL - 11W - E27 - 2700K - Ra 85 | SN | SNT225 | ELS203 | SNT225 |  | ELS2 - Toilettes Femmes | EL | ELS203 | ELS2 - Sanitaires De L' Ecole Du Louvre |  | ECOLE DU LOUVRE
2971 | DIVERS | LUMINAIRE | LUF | LUF221 | 4 | TARGETTI - Appareil en applique 2x11W G23 Ref : 82121C | SN | SNT225 | ELS203 | SNT225 |  | ELS2 - Toilettes Femmes | EL | ELS203 | ELS2 - Sanitaires De L' Ecole Du Louvre
2972 | DIVERS | LUMINAIRE | LUI | LUI006 | 6 | SEAE - JT 6101 BA - Hublot etanche - Std 60W maxi - E27 | SN | SNT225 | ELS203 | SNT225 |  | ELS2 - Toilettes Femmes | EL | ELS203 | ELS2 - Sanitaires De L' Ecole Du Louvre
2973 | INT | INT PUBLIC | AMP | AMP304 | 8 | Fluocompacte S - 11W - G23 - 2700K - Ra 85 | SN | SNT224 | ELS203 | SNT224 |  | ELS2 - Toilettes Femmes, Hancicapes, hommes | EL | ELS203 | ELS2 - Sanitaires De L' Ecole Du Louvre | 51S117 | DENON | Aile de Flore | 1er sous-sol
2974 | INT | INT PUBLIC | AMP | AMP311 | 11 | Fluocompacte EL - 11W - E27 - 2700K - Ra 85 | SN | SNT224 | ELS203 | SNT224 |  | ELS2 - Toilettes Femmes, Hancicapes, hommes | EL | ELS203 | ELS2 - Sanitaires De L' Ecole Du Louvre | 51S117 | DENON | Aile de Flore | 1er sous-sol
2975 | BS | BAES LED | LUF | LUF110 | 2 | Legrand 625 25 bloc autonome à LED | SN | SNT224 | ELS203 | SNT224 |  | ELS2 - Toilettes Femmes, Hancicapes, hommes | EL | ELS203 | ELS2 - Sanitaires De L' Ecole Du Louvre | 51S117 | DENON | Aile de Flore | 1er sous-sol
2976 | DIVERS | LUMINAIRE | LUF | LUF221 | 8 | TARGETTI - Appareil en applique 2x11W G23 Ref : 82121C | SN | SNT224 | ELS203 | SNT224 |  | ELS2 - Toilettes Femmes, Hancicapes, hommes | EL | ELS203 | ELS2 - Sanitaires De L' Ecole Du Louvre | 51S117 | DENON | Aile de Flore | 1er sous-sol
2977 | DIVERS | LUMINAIRE | LUI | LUI006 | 11 | SEAE - JT 6101 BA - Hublot etanche - Std 60W maxi - E27 | SN | SNT224 | ELS203 | SNT224 |  | ELS2 - Toilettes Femmes, Hancicapes, hommes | EL | ELS203 | ELS2 - Sanitaires De L' Ecole Du Louvre | 51S117 | DENON | Aile de Flore | 1er sous-sol
2978 | INT | INT PUBLIC | AMP | AMP311 | 2 | Fluocompacte EL - 11W - E27 - 2700K - Ra 85 | SN | SNT226 | ELS203 | SNT226 |  | ELS2 - Toilettes Handicape | EL | ELS203 | ELS2 - Sanitaires De L' Ecole Du Louvre |  | ECOLE DU LOUVRE
2979 | BS | BAES LED | LUF | LUF110 | 1 | Legrand 625 25 bloc autonome à LED | SN | SNT226 | ELS203 | SNT226 |  | ELS2 - Toilettes Handicape | EL | ELS203 | ELS2 - Sanitaires De L' Ecole Du Louvre
2980 | DIVERS | LUMINAIRE | LUI | LUI006 | 2 | SEAE - JT 6101 BA - Hublot etanche - Std 60W maxi - E27 | SN | SNT226 | ELS203 | SNT226 |  | ELS2 - Toilettes Handicape | EL | ELS203 | ELS2 - Sanitaires De L' Ecole Du Louvre
2981 | INT | INT PUBLIC | AMP | AMP304 | 16 | Fluocompacte S - 11W - G23 - 2700K - Ra 85 | SN | SNT227 | ELS203 | SNT227 |  | ELS2 - Toilettes Handicape, Homme et Femme | EL | ELS203 | ELS2 - Sanitaires De L' Ecole Du Louvre | 51S117 | DENON | Aile de Flore | 1er sous-sol
2982 | INT | INT PUBLIC | AMP | AMP311 | 11 | Fluocompacte EL - 11W - E27 - 2700K - Ra 85 | SN | SNT227 | ELS203 | SNT227 |  | ELS2 - Toilettes Handicape, Homme et Femme | EL | ELS203 | ELS2 - Sanitaires De L' Ecole Du Louvre | 51S117 | DENON | Aile de Flore | 1er sous-sol
2983 | BS | BAES LED | LUF | LUF110 | 1 | Legrand 625 25 bloc autonome à LED | SN | SNT227 | ELS203 | SNT227 |  | ELS2 - Toilettes Handicape, Homme et Femme | EL | ELS203 | ELS2 - Sanitaires De L' Ecole Du Louvre | 51S117 | DENON | Aile de Flore | 1er sous-sol
2984 | DIVERS | LUMINAIRE | LUF | LUF221 | 8 | TARGETTI - Appareil en applique 2x11W G23 Ref : 82121C | SN | SNT227 | ELS203 | SNT227 |  | ELS2 - Toilettes Handicape, Homme et Femme | EL | ELS203 | ELS2 - Sanitaires De L' Ecole Du Louvre | 51S117 | DENON | Aile de Flore | 1er sous-sol
2985 | DIVERS | LUMINAIRE | LUI | LUI006 | 11 | SEAE - JT 6101 BA - Hublot etanche - Std 60W maxi - E27 | SN | SNT227 | ELS203 | SNT227 |  | ELS2 - Toilettes Handicape, Homme et Femme | EL | ELS203 | ELS2 - Sanitaires De L' Ecole Du Louvre | 51S117 | DENON | Aile de Flore | 1er sous-sol
2986 | INT | INT PUBLIC | AMP | AMP304 | 4 | Fluocompacte S - 11W - G23 - 2700K - Ra 85 | SN | SNT228 | ELS203 | SNT228 |  | ELS2 - Toilettes Hommes | EL | ELS203 | ELS2 - Sanitaires De L' Ecole Du Louvre |  | ECOLE DU LOUVRE
2987 | INT | INT PUBLIC | AMP | AMP311 | 3 | Fluocompacte EL - 11W - E27 - 2700K - Ra 85 | SN | SNT228 | ELS203 | SNT228 |  | ELS2 - Toilettes Hommes | EL | ELS203 | ELS2 - Sanitaires De L' Ecole Du Louvre |  | ECOLE DU LOUVRE
2988 | DIVERS | LUMINAIRE | LUF | LUF221 | 2 | TARGETTI - Appareil en applique 2x11W G23 Ref : 82121C | SN | SNT228 | ELS203 | SNT228 |  | ELS2 - Toilettes Hommes | EL | ELS203 | ELS2 - Sanitaires De L' Ecole Du Louvre
2989 | DIVERS | LUMINAIRE | LUI | LUI006 | 3 | SEAE - JT 6101 BA - Hublot etanche - Std 60W maxi - E27 | SN | SNT228 | ELS203 | SNT228 |  | ELS2 - Toilettes Hommes | EL | ELS203 | ELS2 - Sanitaires De L' Ecole Du Louvre
2990 | DIVERS | CANDELABRE | LUS | LUS003 | 87 | GHM - Candelabre type Tuilerie - avec platine 150W Sodium HP | JT | JT0012 | JT0012 | JT0012 |  | Ensemble des Candelabres Du Jardin Des Tuileries | JT | JT0012 | Ensemble des Candelabres Du Jardin Des Tuileries |  | JARDIN TUILERIES
2991 | EXT | EXT PUBLIC | AMP | AMP525 | 24 | Iodure metalique philips 150W E40 pour candelabre Ref : 205360 | JT | JT0012 | JT0012 | JT0012 |  | Ensemble des Candelabres Du Jardin Des Tuileries | JT | JT0012 | Ensemble des Candelabres Du Jardin Des Tuileries |  | JARDIN TUILERIES
2992 | EXT | EXT PUBLIC | AMP | AMP536 | 10 | Lampe vapeur mercure PHILIPS HPL-N 125W 542 E27 | JT | JT0012 | JT0012 | JT0012 |  | Ensemble des Candelabres Du Jardin Des Tuileries | JT | JT0012 | Ensemble des Candelabres Du Jardin Des Tuileries |  | JARDIN TUILERIES
2993 | EXT | EXT PUBLIC | AMP | AMP705 | 63 | Lampe Sodium OSRAM Vialox NAV-T super4y 150W E40 | JT | JT0012 | JT0012 | JT0012 |  | Ensemble des Candelabres Du Jardin Des Tuileries | JT | JT0012 | Ensemble des Candelabres Du Jardin Des Tuileries |  | JARDIN TUILERIES
2994 | EXT | EXT PUBLIC | AMP | AMP392 | 4 | Lampe pour Appareil encastre mural des Tuileries : Attente DOE | JT | JT0015 | JT0015 | JT0015 |  | Ensemble des Encastres murals des Tuileries | JT | JT0015 | Ensemble des Encastres murals des Tuileries |  | JARDIN TUILERIES
2995 | DIVERS | LUMINAIRE | LUF | LUF094 | 4 | Appareil encastre mural Tuilerie : attente DOE pour reference | JT | JT0015 | JT0015 | JT0015 |  | Ensemble des Encastres murals des Tuileries | JT | JT0015 | Ensemble des Encastres murals des Tuileries
2996 | EXT | EXT PUBLIC | AMP | AMP391 | 24 | Lampe pour Appareil encastre sol des Tuileries : Attente DOE pour Ref. | JT | JT0014 | JT0014 | JT0014 |  | Ensemble des Encastres-sol du Jardin des Tuileries | JT | JT0014 | Ensemble des Encastres-sol du Jardin des Tuileries |  | JARDIN TUILERIES
2997 | DIVERS | LUMINAIRE | LUF | LUF093 | 24 | Appareil encastre sol Tuilerie : attente DOE pour reference | JT | JT0014 | JT0014 | JT0014 |  | Ensemble des Encastres-sol du Jardin des Tuileries | JT | JT0014 | Ensemble des Encastres-sol du Jardin des Tuileries
2998 | EXT | EXT PUBLIC | AMP | AMP535 | 3 | Lampe iodure pour les Mats des Tuileries : Attente DOE pour Ref. | JT | JT0016 | JT0016 | JT0016 |  | Ensemble des Mats du Jardin des Tuileries | JT | JT0016 | Ensemble des Mats du Jardin des Tuileries |  | JARDIN TUILERIES
2999 | DIVERS | LUMINAIRE | LUI | LUI023 | 3 | Mat avec lampe eclairant Orangerie,Jeux de Paume,Enclos jardinier :DOE | JT | JT0016 | JT0016 | JT0016 |  | Ensemble des Mats du Jardin des Tuileries | JT | JT0016 | Ensemble des Mats du Jardin des Tuileries
3000 | EXT | EXT PUBLIC | AMP | AMP355 | 13 | Fluocompacte T - 18W - GX24d-2 - 4000K - Ra 85 | JT | JT0013 | JT0013 | JT0013 |  | Ensemble des Potelets Du Jardin Des Tuileries | JT | JT0013 | Ensemble des Potelets Du Jardin Des Tuileries |  | JARDIN TUILERIES
3001 | DIVERS | LUMINAIRE | LUF | LUF092 | 13 | Potelet Minicolumn - S4162 - TC-T 18W Gx24d2 | JT | JT0013 | JT0013 | JT0013 |  | Ensemble des Potelets Du Jardin Des Tuileries | JT | JT0013 | Ensemble des Potelets Du Jardin Des Tuileries
3002 | INT | INT PUBLIC | AMP | AMP219 | 8 | QT12 UV-STOP AX- 35W 12V GY6,35 | AD | ADS107 | ADS107 | ADS107 |  | Entree Denon , paliers ascenseurs, acces aux cours Lefuel et Visconti | AD | ADS107 | Circulations -AD niv. mezz. Nap. et niv. cours |  | DENON
3003 | INT | INT PUBLIC | AMP | AMP233 | 12 | AR 111 FL - 50W 12V G53 - 24D | AD | ADS107 | ADS107 | ADS107 |  | Entree Denon , paliers ascenseurs, acces aux cours Lefuel et Visconti | AD | ADS107 | Circulations -AD niv. mezz. Nap. et niv. cours |  | DENON
3004 | INT | INT PUBLIC | AMP | AMP311 | 24 | Fluocompacte EL - 11W - E27 - 2700K - Ra 85 | AD | ADS107 | ADS107 | ADS107 |  | Entree Denon , paliers ascenseurs, acces aux cours Lefuel et Visconti | AD | ADS107 | Circulations -AD niv. mezz. Nap. et niv. cours |  | DENON
3005 | INT | INT PUBLIC | AMP | AMP312 | 14 | Fluocompacte EL - 15W - E27 - 2700K - Ra 85 | AD | ADS107 | ADS107 | ADS107 |  | Entree Denon , paliers ascenseurs, acces aux cours Lefuel et Visconti | AD | ADS107 | Circulations -AD niv. mezz. Nap. et niv. cours |  | DENON
3006 | INT | INT PUBLIC | AMP | AMP321 | 2 | Fluocompacte EL - 7W - E14 - 2700K - Ra 85 | AD | ADS107 | ADS107 | ADS107 |  | Entree Denon , paliers ascenseurs, acces aux cours Lefuel et Visconti | AD | ADS107 | Circulations -AD niv. mezz. Nap. et niv. cours |  | DENON
3007 | INT | INT PUBLIC | AMP | AMP515 | 8 | Iodures metal. tub. - 35W - G8,5 - 3000K - Ra 85 | AD | ADS107 | ADS107 | ADS107 |  | Entree Denon , paliers ascenseurs, acces aux cours Lefuel et Visconti | AD | ADS107 | Circulations -AD niv. mezz. Nap. et niv. cours |  | DENON
3008 | DIVERS | LUMINAIRE | LUH | LUH201 | 5 | Concord 2020153 - Torus 100 - Blanc Spot 8 -14D 3 all 100W GY6,35 | AD | ADS107 | ADS107 | ADS107 |  | Entree Denon , paliers ascenseurs, acces aux cours Lefuel et Visconti | AD | ADS107 | Circulations -AD niv. mezz. Nap. et niv. cours |  | DENON
3009 | DIVERS | LUMINAIRE | LUM | LUM083 | 14 | Vasque platre en applique - Douille E27 | AD | ADS107 | ADS107 | ADS107 |  | Entree Denon , paliers ascenseurs, acces aux cours Lefuel et Visconti | AD | ADS107 | Circulations -AD niv. mezz. Nap. et niv. cours |  | DENON
3010 | DIVERS | LUMINAIRE | LUM | LUM180 | 8 | RB.B2 150W : Luminaire encastre asymetrique - 150W - 114.2mm - R7s | AD | ADS107 | ADS107 | ADS107 |  | Entree Denon , paliers ascenseurs, acces aux cours Lefuel et Visconti | AD | ADS107 | Circulations -AD niv. mezz. Nap. et niv. cours |  | DENON
3011 | INT | INT HORS PUBLIC | AMP | AMP118 | 7 | Lampe reflecteur - R50 SP - 25W - 230V - E14 | CN | CNHP18 | CNHP18 | CNHP18 |  | Entree du personnel - rampe d' acces | CN | CNHP18 | CN - Entree par le jardin de l' Oratoire |  | NAPOLEON | ENTREE | ACCUEIL
3012 | INT | INT HORS PUBLIC | AMP | AMP172 | 7 | Tube - diam.25 - 25W - 230V - E14 | CN | CNHP18 | CNHP18 | CNHP18 |  | Entree du personnel - rampe d' acces | CN | CNHP18 | CN - Entree par le jardin de l' Oratoire |  | NAPOLEON | ENTREE | ACCUEIL
3013 | INT | INT HORS PUBLIC | AMP | AMP3260 | 16 | Fluocompacte F - 18W - 2G10 - 3000K - Ra 85 | CN | CNHP18 | CNHP18 | CNHP18 |  | Entree du personnel - rampe d' acces | CN | CNHP18 | CN - Entree par le jardin de l' Oratoire |  | NAPOLEON | ENTREE | ACCUEIL
3014 | INT | INT HORS PUBLIC | AMP | AMP347 | 26 | Fluocompacte D - 18W - G24d-2 - 3000K - Ra 85 | CN | CNHP18 | CNHP18 | CNHP18 |  | Entree du personnel - rampe d' acces | CN | CNHP18 | CN - Entree par le jardin de l' Oratoire |  | NAPOLEON | ENTREE | ACCUEIL
3015 | DIVERS | LUMINAIRE | LUM | LUM068 | 1 | SWR 1000 : Rangee de 7 appareils d'eclairage - R50 SP - 25W - E14 | CN | CNHP18 | CNHP18 | CNHP18 |  | Entree du personnel - rampe d' acces | CN | CNHP18 | CN - Entree par le jardin de l' Oratoire
3016 | INT | INT PUBLIC | AMP | AMP202 | 42 | Hal. lineaire - 114.2mm 150W 230V R7s | AD | ADE001 | ADE001 | ADE001 |  | Escalier de la Victoire de Samothrace - AGER | AD | ADE001 | Circulations AD - pavillon Daru - AGER |  | DENON | pavillon Daru
3017 | INT | INT PUBLIC | AMP | AMP204 | 8 | Hal. lineaire - 114.2mm 300W 240V R7s | AD | ADE001 | ADE001 | ADE001 |  | Escalier de la Victoire de Samothrace - AGER | AD | ADE001 | Circulations AD - pavillon Daru - AGER |  | DENON | pavillon Daru
3018 | INT | INT PUBLIC | AMP | AMP502 | 68 | Iodures metal. rectiligne - 250W - Fc2 - 4200K - Ra 85 | AD | ADE001 | ADE001 | ADE001 |  | Escalier de la Victoire de Samothrace - AGER | AD | ADE001 | Circulations AD - pavillon Daru - AGER |  | DENON | pavillon Daru
3019 | DIVERS | LUMINAIRE | LUD | LUD001 | 66 | OSRAM - LUM T 250 - Proj. pour lampe à iodures 250W - Fc2 | AD | ADE001 | ADE001 | ADE001 |  | Escalier de la Victoire de Samothrace - AGER | AD | ADE001 | Circulations AD - pavillon Daru - AGER |  | DENON
3020 | INT | INT PUBLIC | AMP | AMP302 | 14 | Fluocompacte S - 9W - G23 - 4000K - Ra 85 | PA | PAS061 | ARHP15 | PAS061 |  | Escalier de secours noyau 1(E21A) | AR | ARHP15 | Issues de Secours Richelieu |  | RICHELIEU
3021 | INT | INT PUBLIC | AMP | AMP302 | 16 | Fluocompacte S - 9W - G23 - 4000K - Ra 85 | PA | PAS063 | ARHP15 | PAS063 |  | Escalier de secours noyau 3(E23A) | AR | ARHP15 | Issues de Secours Richelieu |  | RICHELIEU
3022 | INT | INT PUBLIC | AMP | AMP302 | 14 | Fluocompacte S - 9W - G23 - 4000K - Ra 85 | PA | PAS064 | ARHP15 | PAS064 |  | Escalier de secours noyau 4(E24A) | AR | ARHP15 | Issues de Secours Richelieu |  | RICHELIEU
3023 | INT | INT PUBLIC | AMP | AMP440 | 14 | Tube fluo. - 36W - G13 - 4000K - Ra 75 | PA | PAS064 | ARHP15 | PAS064 |  | Escalier de secours noyau 4(E24A) | AR | ARHP15 | Issues de Secours Richelieu |  | RICHELIEU
3024 | INT | INT PUBLIC | AMP | AMP302 | 12 | Fluocompacte S - 9W - G23 - 4000K - Ra 85 | PA | PAS065 | ARHP15 | PAS065 |  | Escalier de secours noyau 5(E25A)(E25G) | AR | ARHP15 | Issues de Secours Richelieu |  | RICHELIEU
3025 | INT | INT PUBLIC | AMP | AMP302 | 18 | Fluocompacte S - 9W - G23 - 4000K - Ra 85 | PA | PAS067 | ARHP15 | PAS067 |  | Escalier de secours noyau 7(E27A) | AR | ARHP15 | Issues de Secours Richelieu |  | RICHELIEU
3026 | INT | INT PUBLIC | AMP | AMP302 | 7 | Fluocompacte S - 9W - G23 - 4000K - Ra 85 | PA | PAS068 | ARHP15 | PAS068 |  | Escalier de secours noyau 8(E25C) | AR | ARHP15 | Issues de Secours Richelieu |  | RICHELIEU
3027 | INT | INT HORS PUBLIC | AMP | AMP302 | 20 | Fluocompacte S - 9W - G23 - 4000K - Ra 85 | CC | CCE009 | CCE009 | CCE009 |  | Escalier des poules | CC | CCE009 | Escalier des poules |  | SULLY
3028 | INT | INT PUBLIC | AMP | AMP301 | 3 | Fluocompacte S - 7W - G23 - 4000K - Ra 85 | CC | CCE005 | CCE005 | CCE005 |  | Escalier du Chien - du 1er au 2eme | CC | CCE005 | Circulation - CC du 1er au 2e |  | SULLY
3029 | INT | INT PUBLIC | AMP | AMP444 | 3 | Fluo. miniature - 8W - G5 - 4000K - Ra 75 | CC | CCE005 | CCE005 | CCE005 |  | Escalier du Chien - du 1er au 2eme | CC | CCE005 | Circulation - CC du 1er au 2e |  | SULLY
3030 | INT | INT PUBLIC | AMP | AMP231 | 6 | AR 111 SP - 50W 12V G53 - 08D | CC | CCE004 | CCE004 | CCE004 |  | Escalier du midi (des Egyptiens) | CC | CCE004 | Escalier du midi (des Egyptiens) |  | SULLY
3031 | INT | INT PUBLIC | AMP | AMP303 | 4 | Fluocompacte S - 11W - G23 - 4000K - Ra 85 | CC | CCE004 | CCE004 | CCE004 |  | Escalier du midi (des Egyptiens) | CC | CCE004 | Escalier du midi (des Egyptiens) |  | SULLY
3032 | INT | INT PUBLIC | AMP | AMP220 | 14 | QT12 UV-STOP - 50W 12V GY6,35 | CC | CCE003 | CCE003 | CCE003 |  | Escalier du Nord (des Assyriens) | CC | CCE003 | Escalier du Nord (des Assyriens) |  | SULLY
3033 | INT | INT PUBLIC | AMP | AMP420 | 2 | Tube fluo. - 36W - G13 - 3000K - Ra 85 | CC | CCE003 | CCE003 | CCE003 |  | Escalier du Nord (des Assyriens) | CC | CCE003 | Escalier du Nord (des Assyriens) |  | SULLY
3034 | INT | INT PUBLIC | AMP | AMP504 | 13 | Iodures metal. tub. - 150W - G12 - 3000K - Ra 80 | CC | CCE003 | CCE003 | CCE003 |  | Escalier du Nord (des Assyriens) | CC | CCE003 | Escalier du Nord (des Assyriens) |  | SULLY
3035 | INT | INT PUBLIC | AMP | AMP512 | 10 | Iodures metal. tub. - 70W - G12 - 3000K - Ra 85 | CC | CCE003 | CCE003 | CCE003 |  | Escalier du Nord (des Assyriens) | CC | CCE003 | Escalier du Nord (des Assyriens) |  | SULLY
3036 | INT | INT PUBLIC | AMP | AMP310 | 8 | Fluocompacte EL - 7W - E27 - 2700K - Ra 85 | AD | ADN128 | ADN128 | ADN128 |  | Escalier entre la salle 13 (Rosa) et 14 (Piazzetta) | AD | ADN128 | Escalier entre la salle 13 (Rosa) et 14 (Piazzetta) |  | DENON
3037 | INT | INT PUBLIC | AMP | AMP428 | 66 | Tube fluo. - 58W - G13 - 3000K - Ra 85 | CC | CCE001 | CCE001 | CCE001 |  | Escalier Henri II | CC | CCE001 | Circulation - CC du s/sol au 2e - Pav. Sully Sud |  | SULLY
3038 | INT | INT PUBLIC | AMP | AMP444 | 6 | Fluo. miniature - 8W - G5 - 4000K - Ra 75 | CC | CCE001 | CCE001 | CCE001 |  | Escalier Henri II | CC | CCE001 | Circulation - CC du s/sol au 2e - Pav. Sully Sud |  | SULLY
3039 | DIVERS | LUMINAIRE | LUF | LUF105 | 6 | SYLVANIA 40 140 - SMI . 1x 8W - G5 - 4000K | CC | CCE001 | CCE001 | CCE001 |  | Escalier Henri II | CC | CCE001 | Circulation - CC du s/sol au 2e - Pav. Sully Sud
3040 | INT | INT PUBLIC | AMP | AMP428 | 66 | Tube fluo. - 58W - G13 - 3000K - Ra 85 | CC | CCE002 | CCE002 | CCE002 |  | Escalier Henri IV | CC | CCE002 | Circulation - CC du s/sol au 2e - Pav. Sully Nord |  | SULLY
3041 | INT | INT PUBLIC | AMP | AMP444 | 6 | Fluo. miniature - 8W - G5 - 4000K - Ra 75 | CC | CCE002 | CCE002 | CCE002 |  | Escalier Henri IV | CC | CCE002 | Circulation - CC du s/sol au 2e - Pav. Sully Nord |  | SULLY
3042 | DIVERS | LUMINAIRE | LUF | LUF105 | 6 | SYLVANIA 40 140 - SMI . 1x 8W - G5 - 4000K | CC | CCE002 | CCE002 | CCE002 |  | Escalier Henri IV | CC | CCE002 | Circulation - CC du s/sol au 2e - Pav. Sully Nord
3043 | INT | INT PUBLIC | AMP | AMP220 | 4 | QT12 UV-STOP - 50W 12V GY6,35 | AD | ADE002 | ADE002 | ADE002 |  | Escalier Mollien | AD | ADE002 | Circulation AD - pav. Mollien |  | DENON | pav. Mollien
3044 | INT | INT PUBLIC | AMP | AMP250 | 4 | DR51 - 50W 12V GU5,3 24/25D | AD | ADE002 | ADE002 | ADE002 |  | Escalier Mollien | AD | ADE002 | Circulation AD - pav. Mollien |  | DENON | pav. Mollien
3045 | INT | INT PUBLIC | AMP | AMP349 | 2 | Fluocompacte D - 26W - G24d-3 - 4000K - Ra 85 | AD | ADE002 | ADE002 | ADE002 |  | Escalier Mollien | AD | ADE002 | Circulation AD - pav. Mollien |  | DENON | pav. Mollien
3046 | INT | INT PUBLIC | AMP | AMP430 | 4 | Tube fluo. - 58W - G13 - 4000K - Ra 85 | AD | ADE002 | ADE002 | ADE002 |  | Escalier Mollien | AD | ADE002 | Circulation AD - pav. Mollien |  | DENON | pav. Mollien
3047 | INT | INT PUBLIC | AMP | AMP510 | 23 | Iodures metal. bruleur ceramique - 35W - G12- 3000K - Ra 83 | AD | ADE002 | ADE002 | ADE002 |  | Escalier Mollien | AD | ADE002 | Circulation AD - pav. Mollien |  | DENON | pav. Mollien
3048 | DIVERS | LUMINAIRE | LUH | LUH114 | 5 | ERCO 75006 - Eclipse - Proj. à faisceau mural - QT12 - 100W - GY6,35 | AD | ADE002 | ADE002 | ADE002 |  | Escalier Mollien | AD | ADE002 | Circulation AD - pav. Mollien |  | DENON
3049 | INT | INT PUBLIC | AMP | AMP201 | 4 | Hal. lineaire - 74.9mm 150W 230V R7s | AD | ADE007 | ADE007 | ADE007 |  | Escalier Nordique - Sculptures | AD | ADE007 | Circulation AD niv. rdC - Mollien |  | DENON
3050 | INT | INT HORS PUBLIC | AMP | AMP301 | 6 | Fluocompacte S - 7W - G23 - 4000K - Ra 85 | PA | PAS050 | ARHP25 | PAS050 |  | Escalier VDI <--> couloir des ateliers noyau 4 | AR | ARHP25 | Circulations - AR S/sol 1 et 2 - noyau 4 et 8 |  | RICHELIEU
3051 | INT | INT HORS PUBLIC | AMP | AMP440 | 6 | Tube fluo. - 36W - G13 - 4000K - Ra 75 | PA | PAS050 | ARHP25 | PAS050 |  | Escalier VDI <--> couloir des ateliers noyau 4 | AR | ARHP25 | Circulations - AR S/sol 1 et 2 - noyau 4 et 8 |  | RICHELIEU
3052 | INT | INT PUBLIC | AMP | AMP302 | 14 | Fluocompacte S - 9W - G23 - 4000K - Ra 85 | PA | PAS062 | ARHP15 | PAS062 |  | Escaliers de secours noyau 2 (2 escaliers)(E22A) | AR | ARHP15 | Issues de Secours Richelieu |  | RICHELIEU
3053 | INT | INT PUBLIC | AMP | AMP219 | 42 | QT12 UV-STOP AX- 35W 12V GY6,35 | CN | CNN036 |  | CNN036 |  | Espace Adhesion |  |  |  |  | NAPOLEON
3054 | INT | INT PUBLIC | AMP | AMP233 | 18 | AR 111 FL - 50W 12V G53 - 24D | CN | CNN036 |  | CNN036 |  | Espace Adhesion |  |  |  |  | NAPOLEON
3055 | INT | INT PUBLIC | AMP | AMP345 | 5 | Fluocompacte D - 13W - G24d-1 - 2700K - Ra 85 | CN | CNN034 | CNN034 | CNN034 |  | Espace multimedia | CN | CNN034 | Espace multimedia - passage du Carrousel |  | NAPOLEON
3056 | INT | INT PUBLIC | AMP | AMP443 | 20 | Fluo. miniature - 6W - G5 - 4000K - Ra 75 | CN | CNN034 | CNN034 | CNN034 |  | Espace multimedia | CN | CNN034 | Espace multimedia - passage du Carrousel |  | NAPOLEON
3057 | INT | INT PUBLIC | AMP | AMP530 | 8 | Decharge compacte - SDW -T - 50W-825 - PG12 - 1 | CN | CNN034 | CNN034 | CNN034 |  | Espace multimedia | CN | CNN034 | Espace multimedia - passage du Carrousel |  | NAPOLEON
3058 | DIVERS | LUMINAIRE | LUD | LUD010 | 9 | LITA type 581 - SDW-T 100W PG12 Satina | CN | CNN034 | CNN034 | CNN034 |  | Espace multimedia | CN | CNN034 | Espace multimedia - passage du Carrousel
3059 | INT | INT HORS PUBLIC | AMP | AMP303 | 15 | Fluocompacte S - 11W - G23 - 4000K - Ra 85 | CN | CNHP16 | CNHP16 | CNHP16 |  | Espaces des entreprises prestataires ( zone 7 ) | CN | CNHP16 | CN secteur 7 - niv. accueil / VDI |  | NAPOLEON | SECTEUR 7 | ACCUEIL
3060 | EXT | FACADE | LUL | LUL001 | 46 | Luminaire Linéaire Led L.330mm | FA | FANC05 | FANC05 | FANC05 |  | Facade Denon | FA | FANC05 | Facade Denon |  | DENON | DENON
3061 | EXT | FACADE | LUL | LUL002 | 18 | Luminaire Linéaire Led L.495mm | FA | FANC05 | FANC05 | FANC05 |  | Facade Denon | FA | FANC05 | Facade Denon |  | DENON | DENON
3062 | EXT | FACADE | LUL | LUL003 | 1 | Luminaire Linéaire Led L.660mm | FA | FANC05 | FANC05 | FANC05 |  | Facade Denon | FA | FANC05 | Facade Denon |  | DENON | DENON
3063 | EXT | FACADE | LUL | LUL004 | 13 | Luminaire Linéaire Led L.825mm | FA | FANC05 | FANC05 | FANC05 |  | Facade Denon | FA | FANC05 | Facade Denon |  | DENON | DENON
3064 | EXT | FACADE | LUL | LUL005 | 18 | Luminaire Linéaire Led L.990mm | FA | FANC05 | FANC05 | FANC05 |  | Facade Denon | FA | FANC05 | Facade Denon |  | DENON | DENON
3065 | EXT | FACADE | LUL | LUL006 | 195 | Luminaire Linéaire Led L.1485mm | FA | FANC05 | FANC05 | FANC05 |  | Facade Denon | FA | FANC05 | Facade Denon |  | DENON | DENON
3066 | EXT | FACADE | LUL | LUL007 | 19 | Luminaire Type 4 | FA | FANC05 | FANC05 | FANC05 |  | Facade Denon | FA | FANC05 | Facade Denon |  | DENON | DENON
3067 | EXT | FACADE | LUL | LUL008 | 18 | Luminaire Type 6 | FA | FANC05 | FANC05 | FANC05 |  | Facade Denon | FA | FANC05 | Facade Denon |  | DENON | DENON
3068 | EXT | FACADE | LUL | LUL001 | 11 | Luminaire Linéaire Led L.330mm | FA | FANC06 | FANC06 | FANC06 |  | Facade des Arts | FA | FANC06 | Facade des Arts |  | SULLY | LES ARTS
3069 | EXT | FACADE | LUL | LUL002 | 4 | Luminaire Linéaire Led L.495mm | FA | FANC06 | FANC06 | FANC06 |  | Facade des Arts | FA | FANC06 | Facade des Arts |  | SULLY | LES ARTS
3070 | EXT | FACADE | LUL | LUL005 | 4 | Luminaire Linéaire Led L.990mm | FA | FANC06 | FANC06 | FANC06 |  | Facade des Arts | FA | FANC06 | Facade des Arts |  | SULLY | LES ARTS
3071 | EXT | FACADE | LUL | LUL006 | 47 | Luminaire Linéaire Led L.1485mm | FA | FANC06 | FANC06 | FANC06 |  | Facade des Arts | FA | FANC06 | Facade des Arts |  | SULLY | LES ARTS
3072 | EXT | FACADE | LUL | LUL007 | 4 | Luminaire Type 4 | FA | FANC06 | FANC06 | FANC06 |  | Facade des Arts | FA | FANC06 | Facade des Arts |  | SULLY | LES ARTS
3073 | EXT | FACADE | LUL | LUL001 | 11 | Luminaire Linéaire Led L.330mm | FA | FANC | FANC | FANC |  | Facade MARENGO | FA | FANC | Facade MARENGO |  | SULLY | MARENGO
3074 | EXT | FACADE | LUL | LUL002 | 4 | Luminaire Linéaire Led L.495mm | FA | FANC | FANC | FANC |  | Facade MARENGO | FA | FANC | Facade MARENGO |  | SULLY | MARENGO
3075 | EXT | FACADE | LUL | LUL005 | 4 | Luminaire Linéaire Led L.990mm | FA | FANC | FANC | FANC |  | Facade MARENGO | FA | FANC | Facade MARENGO |  | SULLY | MARENGO
3076 | EXT | FACADE | LUL | LUL006 | 47 | Luminaire Linéaire Led L.1485mm | FA | FANC | FANC | FANC |  | Facade MARENGO | FA | FANC | Facade MARENGO |  | SULLY | MARENGO
3077 | EXT | FACADE | LUL | LUL007 | 4 | Luminaire Type 4 | FA | FANC | FANC | FANC |  | Facade MARENGO | FA | FANC | Facade MARENGO |  | SULLY | MARENGO
3078 | EXT | FACADE | LUL | LUL001 | 11 | Luminaire Linéaire Led L.330mm | FA | FANC01 | FANC01 | FANC01 |  | Facade Molllien | FA | FANC01 | Facade Molllien |  | DENON | MOLLIEN
3079 | EXT | FACADE | LUL | LUL002 | 4 | Luminaire Linéaire Led L.495mm | FA | FANC01 | FANC01 | FANC01 |  | Facade Molllien | FA | FANC01 | Facade Molllien |  | DENON | MOLLIEN
3080 | EXT | FACADE | LUL | LUL005 | 4 | Luminaire Linéaire Led L.990mm | FA | FANC01 | FANC01 | FANC01 |  | Facade Molllien | FA | FANC01 | Facade Molllien |  | DENON | MOLLIEN
3081 | EXT | FACADE | LUL | LUL006 | 47 | Luminaire Linéaire Led L.1485mm | FA | FANC01 | FANC01 | FANC01 |  | Facade Molllien | FA | FANC01 | Facade Molllien |  | DENON | MOLLIEN
3082 | EXT | FACADE | LUL | LUL007 | 4 | Luminaire Type 4 | FA | FANC01 | FANC01 | FANC01 |  | Facade Molllien | FA | FANC01 | Facade Molllien |  | DENON | MOLLIEN
3083 | EXT | FACADE | LUL | LUL001 | 46 | Luminaire Linéaire Led L.330mm | FA | FANC03 | FANC03 | FANC03 |  | Facade Richelieu | FA | FANC03 | Facade Richelieu |  | RICHELIEU | RICHELIEU
3084 | EXT | FACADE | LUL | LUL002 | 20 | Luminaire Linéaire Led L.495mm | FA | FANC03 | FANC03 | FANC03 |  | Facade Richelieu | FA | FANC03 | Facade Richelieu |  | RICHELIEU | RICHELIEU
3085 | EXT | FACADE | LUL | LUL003 | 1 | Luminaire Linéaire Led L.660mm | FA | FANC03 | FANC03 | FANC03 |  | Facade Richelieu | FA | FANC03 | Facade Richelieu |  | RICHELIEU | RICHELIEU
3086 | EXT | FACADE | LUL | LUL004 | 13 | Luminaire Linéaire Led L.825mm | FA | FANC03 | FANC03 | FANC03 |  | Facade Richelieu | FA | FANC03 | Facade Richelieu |  | RICHELIEU | RICHELIEU
3087 | EXT | FACADE | LUL | LUL005 | 18 | Luminaire Linéaire Led L.990mm | FA | FANC03 | FANC03 | FANC03 |  | Facade Richelieu | FA | FANC03 | Facade Richelieu |  | RICHELIEU | RICHELIEU
3088 | EXT | FACADE | LUL | LUL006 | 195 | Luminaire Linéaire Led L.1485mm | FA | FANC03 | FANC03 | FANC03 |  | Facade Richelieu | FA | FANC03 | Facade Richelieu |  | RICHELIEU | RICHELIEU
3089 | EXT | FACADE | LUL | LUL007 | 19 | Luminaire Type 4 | FA | FANC03 | FANC03 | FANC03 |  | Facade Richelieu | FA | FANC03 | Facade Richelieu |  | RICHELIEU | RICHELIEU
3090 | EXT | FACADE | LUL | LUL008 | 18 | Luminaire Type 6 | FA | FANC03 | FANC03 | FANC03 |  | Facade Richelieu | FA | FANC03 | Facade Richelieu |  | RICHELIEU | RICHELIEU
3091 | EXT | FACADE | LUL | LUL001 | 24 | Luminaire Linéaire Led L.330mm | FA | FANC07 | FANC07 | FANC07 |  | Facade St Germain l' Auxerrois | FA | FANC07 | Facade St Germain l' Auxerrois |  | SULLY | ST GERMAIN
3092 | EXT | FACADE | LUL | LUL002 | 32 | Luminaire Linéaire Led L.495mm | FA | FANC07 | FANC07 | FANC07 |  | Facade St Germain l' Auxerrois | FA | FANC07 | Facade St Germain l' Auxerrois |  | SULLY | ST GERMAIN
3093 | EXT | FACADE | LUL | LUL003 | 3 | Luminaire Linéaire Led L.660mm | FA | FANC07 | FANC07 | FANC07 |  | Facade St Germain l' Auxerrois | FA | FANC07 | Facade St Germain l' Auxerrois |  | SULLY | ST GERMAIN
3094 | EXT | FACADE | LUL | LUL006 | 258 | Luminaire Linéaire Led L.1485mm | FA | FANC07 | FANC07 | FANC07 |  | Facade St Germain l' Auxerrois | FA | FANC07 | Facade St Germain l' Auxerrois |  | SULLY | ST GERMAIN
3095 | EXT | FACADE | LUL | LUL009 | 107 | Luminaire Type 8 | FA | FANC07 | FANC07 | FANC07 |  | Facade St Germain l' Auxerrois | FA | FANC07 | Facade St Germain l' Auxerrois |  | SULLY | ST GERMAIN
3096 | EXT | FACADE | LUL | LUL001 | 171 | Luminaire Linéaire Led L.330mm | FA | FANC09 | FANC09 | FANC09 |  | Facade Sully via Cour Carree | FA | FANC09 | Facade Sully via Cour Carree |  | SULLY | SULLY
3097 | EXT | FACADE | LUL | LUL002 | 14 | Luminaire Linéaire Led L.495mm | FA | FANC09 | FANC09 | FANC09 |  | Facade Sully via Cour Carree | FA | FANC09 | Facade Sully via Cour Carree |  | SULLY | SULLY
3098 | EXT | FACADE | LUL | LUL003 | 18 | Luminaire Linéaire Led L.660mm | FA | FANC09 | FANC09 | FANC09 |  | Facade Sully via Cour Carree | FA | FANC09 | Facade Sully via Cour Carree |  | SULLY | SULLY
3099 | EXT | FACADE | LUL | LUL004 | 31 | Luminaire Linéaire Led L.825mm | FA | FANC09 | FANC09 | FANC09 |  | Facade Sully via Cour Carree | FA | FANC09 | Facade Sully via Cour Carree |  | SULLY | SULLY
3100 | EXT | FACADE | LUL | LUL005 | 11 | Luminaire Linéaire Led L.990mm | FA | FANC09 | FANC09 | FANC09 |  | Facade Sully via Cour Carree | FA | FANC09 | Facade Sully via Cour Carree |  | SULLY | SULLY
3101 | EXT | FACADE | LUL | LUL006 | 268 | Luminaire Linéaire Led L.1485mm | FA | FANC09 | FANC09 | FANC09 |  | Facade Sully via Cour Carree | FA | FANC09 | Facade Sully via Cour Carree |  | SULLY | SULLY
3102 | EXT | FACADE | LUL | LUL007 | 32 | Luminaire Type 4 | FA | FANC09 | FANC09 | FANC09 |  | Facade Sully via Cour Carree | FA | FANC09 | Facade Sully via Cour Carree |  | SULLY | SULLY
3103 | EXT | FACADE | LUL | LUL009 | 132 | Luminaire Type 8 | FA | FANC09 | FANC09 | FANC09 |  | Facade Sully via Cour Carree | FA | FANC09 | Facade Sully via Cour Carree |  | SULLY | SULLY
3104 | EXT | FACADE | LUL | LUL001 | 4 | Luminaire Linéaire Led L.330mm | FA | FANC04 | FANC04 | FANC04 |  | Facade Sully via Cour Napoleon | FA | FANC04 | Facade Sully via Cour Napoleon |  | SULLY | SULLY
3105 | EXT | FACADE | LUL | LUL004 | 7 | Luminaire Linéaire Led L.825mm | FA | FANC04 | FANC04 | FANC04 |  | Facade Sully via Cour Napoleon | FA | FANC04 | Facade Sully via Cour Napoleon |  | SULLY | SULLY
3106 | EXT | FACADE | LUL | LUL005 | 4 | Luminaire Linéaire Led L.990mm | FA | FANC04 | FANC04 | FANC04 |  | Facade Sully via Cour Napoleon | FA | FANC04 | Facade Sully via Cour Napoleon |  | SULLY | SULLY
3107 | EXT | FACADE | LUL | LUL006 | 1485 | Luminaire Linéaire Led L.1485mm | FA | FANC04 | FANC04 | FANC04 |  | Facade Sully via Cour Napoleon | FA | FANC04 | Facade Sully via Cour Napoleon |  | SULLY | SULLY
3108 | EXT | FACADE | LUL | LUL007 | 6 | Luminaire Type 4 | FA | FANC04 | FANC04 | FANC04 |  | Facade Sully via Cour Napoleon | FA | FANC04 | Facade Sully via Cour Napoleon |  | SULLY | SULLY
3109 | EXT | FACADE | LUL | LUL001 | 11 | Luminaire Linéaire Led L.330mm | FA | FANC02 | FANC02 | FANC02 |  | Facade Turgot | FA | FANC02 | Facade Turgot |  | NAPOLEON | TURGOT | EXTERIEUR
3110 | EXT | FACADE | LUL | LUL002 | 4 | Luminaire Linéaire Led L.495mm | FA | FANC02 | FANC02 | FANC02 |  | Facade Turgot | FA | FANC02 | Facade Turgot |  | NAPOLEON | TURGOT | EXTERIEUR
3111 | EXT | FACADE | LUL | LUL005 | 4 | Luminaire Linéaire Led L.990mm | FA | FANC02 | FANC02 | FANC02 |  | Facade Turgot | FA | FANC02 | Facade Turgot |  | NAPOLEON | TURGOT | EXTERIEUR
3112 | EXT | FACADE | LUL | LUL006 | 47 | Luminaire Linéaire Led L.1485mm | FA | FANC02 | FANC02 | FANC02 |  | Facade Turgot | FA | FANC02 | Facade Turgot |  | NAPOLEON | TURGOT | EXTERIEUR
3113 | EXT | FACADE | LUL | LUL007 | 4 | Luminaire Type 4 | FA | FANC02 | FANC02 | FANC02 |  | Facade Turgot | FA | FANC02 | Facade Turgot |  | NAPOLEON | TURGOT | EXTERIEUR
3114 | INT | INT PUBLIC | AMP | AMP220 | 1 | QT12 UV-STOP - 50W 12V GY6,35 | CC | CCS102 | CCS102 | CCS102 |  | Fosses du Louvre | CC | CCS102 | Fosses du Louvre |  | SULLY
3115 | INT | INT PUBLIC | AMP | AMP231 | 1 | AR 111 SP - 50W 12V G53 - 08D | CC | CCS102 | CCS102 | CCS102 |  | Fosses du Louvre | CC | CCS102 | Fosses du Louvre |  | SULLY
3116 | INT | INT PUBLIC | AMP | AMP233 | 65 | AR 111 FL - 50W 12V G53 - 24D | CC | CCS102 | CCS102 | CCS102 |  | Fosses du Louvre | CC | CCS102 | Fosses du Louvre |  | SULLY
3117 | INT | INT PUBLIC | AMP | AMP301 | 6 | Fluocompacte S - 7W - G23 - 4000K - Ra 85 | CC | CCS102 | CCS102 | CCS102 |  | Fosses du Louvre | CC | CCS102 | Fosses du Louvre |  | SULLY
3118 | INT | INT PUBLIC | AMP | AMP386 | 9 | Fluocompacte T/E - 42W - GX24q-4 - 3000K - Ra 85 | CC | CCS102 | CCS102 | CCS102 |  | Fosses du Louvre | CC | CCS102 | Fosses du Louvre |  | SULLY
3119 | INT | INT PUBLIC | AMP | AMP480 | 52 | T5 haute efficacite - 35W - G5 - 2700K - Ra 85 | CC | CCS102 | CCS102 | CCS102 |  | Fosses du Louvre | CC | CCS102 | Fosses du Louvre |  | SULLY
3120 | DIVERS | LUMINAIRE | LUF | LUF222 | 9 | MEGALIT - PRADO502 - 42W 240V culot Gx24q4 | CC | CCS102 | CCS102 | CCS102 |  | Fosses du Louvre | CC | CCS102 | Fosses du Louvre
3121 | DIVERS | LUMINAIRE | LUF | LUF223 | 52 | ARTEMIDE - 35W FD culot G5 | CC | CCS102 | CCS102 | CCS102 |  | Fosses du Louvre | CC | CCS102 | Fosses du Louvre
3122 | DIVERS | LUMINAIRE | LUH | LUH204 | 2 | Concord 2008334 - Torch 75 blanc - QT12 - 75W - GY6,35 | CC | CCS102 | CCS102 | CCS102 |  | Fosses du Louvre | CC | CCS102 | Fosses du Louvre
3123 | DIVERS | LUMINAIRE | LUH | LUH791 | 66 | MEGALIT - ERMES204 - AR111 100W max culot G53 | CC | CCS102 | CCS102 | CCS102 |  | Fosses du Louvre | CC | CCS102 | Fosses du Louvre
3124 | INT | INT PUBLIC | AMP | AMP255 | 3 | DR51 - 35W 12V GU5,3 - 24D | SA | SAL184 | ADS103 | SAL184 |  | Galerie d'etude 1 : Aveugle et non voyant - SC italiennes | AD | ADS103 | AD entresol Mollien - Gal. d'etudes 1 a 3 - SC | 39RB30 | DENON | Aile Mollien | RDC bas
3125 | INT | INT PUBLIC | AMP | AMP420 | 17 | Tube fluo. - 36W - G13 - 3000K - Ra 85 | SA | SAL184 | ADS103 | SAL184 |  | Galerie d'etude 1 : Aveugle et non voyant - SC italiennes | AD | ADS103 | AD entresol Mollien - Gal. d'etudes 1 a 3 - SC | 39RB30 | DENON | Aile Mollien | RDC bas
3126 | DIVERS | LUMINAIRE | LUF | LUF202 | 17 | MAZDA 20558 - RBP 2 136 IC - Reglette compensee 1x36W - G13 | SA | SAL184 | ADS103 | SAL184 |  | Galerie d'etude 1 : Aveugle et non voyant - SC italiennes | AD | ADS103 | AD entresol Mollien - Gal. d'etudes 1 a 3 - SC | 39RB30 | DENON | Aile Mollien | RDC bas
3127 | DIVERS | LUMINAIRE | LUH | LUH273 | 3 | Concord - 16256. | SA | SAL184 | ADS103 | SAL184 |  | Galerie d'etude 1 : Aveugle et non voyant - SC italiennes | AD | ADS103 | AD entresol Mollien - Gal. d'etudes 1 a 3 - SC | 39RB30 | DENON | Aile Mollien | RDC bas
3128 | INT | INT PUBLIC | AMP | AMP220 | 3 | QT12 UV-STOP - 50W 12V GY6,35 | SA | SAL185 | ADS103 | SAL185 |  | Galerie d'etude 2 : SC. italiennes | AD | ADS103 | AD entresol Mollien - Gal. d'etudes 1 a 3 - SC | 39RB32 | DENON | Aile Mollien | RDC bas
3129 | INT | INT PUBLIC | AMP | AMP420 | 15 | Tube fluo. - 36W - G13 - 3000K - Ra 85 | SA | SAL185 | ADS103 | SAL185 |  | Galerie d'etude 2 : SC. italiennes | AD | ADS103 | AD entresol Mollien - Gal. d'etudes 1 a 3 - SC | 39RB32 | DENON | Aile Mollien | RDC bas
3130 | DIVERS | LUMINAIRE | LUF | LUF202 | 15 | MAZDA 20558 - RBP 2 136 IC - Reglette compensee 1x36W - G13 | SA | SAL185 | ADS103 | SAL185 |  | Galerie d'etude 2 : SC. italiennes | AD | ADS103 | AD entresol Mollien - Gal. d'etudes 1 a 3 - SC | 39RB32 | DENON | Aile Mollien | RDC bas
3131 | DIVERS | LUMINAIRE | LUH | LUH273 | 3 | Concord - 16256. | SA | SAL185 | ADS103 | SAL185 |  | Galerie d'etude 2 : SC. italiennes | AD | ADS103 | AD entresol Mollien - Gal. d'etudes 1 a 3 - SC | 39RB32 | DENON | Aile Mollien | RDC bas
3132 | INT | INT PUBLIC | AMP | AMP220 | 3 | QT12 UV-STOP - 50W 12V GY6,35 | SA | SAL196 | ADS103 | SAL196 |  | Galerie d'etude 3 : SC. de l' Europe du Nord | AD | ADS103 | AD entresol Mollien - Gal. d'etudes 1 a 3 - SC | 38RB15 | DENON | Aile Mollien | RDC bas
3133 | INT | INT PUBLIC | AMP | AMP420 | 23 | Tube fluo. - 36W - G13 - 3000K - Ra 85 | SA | SAL196 | ADS103 | SAL196 |  | Galerie d'etude 3 : SC. de l' Europe du Nord | AD | ADS103 | AD entresol Mollien - Gal. d'etudes 1 a 3 - SC | 38RB15 | DENON | Aile Mollien | RDC bas
3134 | DIVERS | LUMINAIRE | LUF | LUF202 | 23 | MAZDA 20558 - RBP 2 136 IC - Reglette compensee 1x36W - G13 | SA | SAL196 | ADS103 | SAL196 |  | Galerie d'etude 3 : SC. de l' Europe du Nord | AD | ADS103 | AD entresol Mollien - Gal. d'etudes 1 a 3 - SC | 38RB15 | DENON | Aile Mollien | RDC bas
3135 | DIVERS | LUMINAIRE | LUH | LUH273 | 3 | Concord - 16256. | SA | SAL196 | ADS103 | SAL196 |  | Galerie d'etude 3 : SC. de l' Europe du Nord | AD | ADS103 | AD entresol Mollien - Gal. d'etudes 1 a 3 - SC | 38RB15 | DENON | Aile Mollien | RDC bas
3136 | INT | INT PUBLIC | AMP | AMP344 | 94 | Fluocompacte D - 13W - G24d-1 - 3000K - Ra 85 | CN | CNN022 | CNN022 | CNN022 |  | Hall d' accueil et circulations - espace auditorium | CN | CNN022 | Circulations auditorium niv. accueil |  | NAPOLEON | AUDITORIUM | ACCUEIL
3137 | INT | INT PUBLIC | AMP | AMP405 | 2 | Tube fluo. - 18W - G13 - 3000K - Ra 85 | CN | CNN022 | CNN022 | CNN022 |  | Hall d' accueil et circulations - espace auditorium | CN | CNN022 | Circulations auditorium niv. accueil |  | NAPOLEON | AUDITORIUM | ACCUEIL
3138 | INT | INT PUBLIC | AMP | AMP420 | 10 | Tube fluo. - 36W - G13 - 3000K - Ra 85 | CN | CNN022 | CNN022 | CNN022 |  | Hall d' accueil et circulations - espace auditorium | CN | CNN022 | Circulations auditorium niv. accueil |  | NAPOLEON | AUDITORIUM | ACCUEIL
3139 | DIVERS | LUMINAIRE | LUF | LUF001 | 2 | CLAUDE 54378 - NFR 1C - Monoline - reglette bloc 1x18W - G13 | CN | CNN022 | CNN022 | CNN022 |  | Hall d' accueil et circulations - espace auditorium | CN | CNN022 | Circulations auditorium niv. accueil
3140 | DIVERS | LUMINAIRE | LUF | LUF003 | 10 | CLAUDE 54381 - Monoline - reglette bloc 1x36W - G13 | CN | CNN022 | CNN022 | CNN022 |  | Hall d' accueil et circulations - espace auditorium | CN | CNN022 | Circulations auditorium niv. accueil
3141 | DIVERS | LUMINAIRE | LUF | LUF172 | 47 | SEAE - ORION - 213BTK 13w G24d1. | CN | CNN022 | CNN022 | CNN022 |  | Hall d' accueil et circulations - espace auditorium | CN | CNN022 | Circulations auditorium niv. accueil
3142 | INT | INT HORS PUBLIC | AMP | AMP169 | 12 | Culots lateraux dep. 30 x 500 - 60W - 230V - S14s | AD | ADN031 | ADN031 | ADN031 |  | Hall des Lions - accueil Musee | AD | ADN031 | Entree Hall des Lions - Aile Flore |  | DENON
3143 | INT | INT HORS PUBLIC | AMP | AMP280 | 17 | QT32 culot ceram., sat.- 75W 230V E27 | AD | ADN031 | ADN031 | ADN031 |  | Hall des Lions - accueil Musee | AD | ADN031 | Entree Hall des Lions - Aile Flore |  | DENON
3144 | INT | INT PUBLIC | AMP | AMP3122 | 87 | Fluocompacte MEGAMAN 15WE27 Softlight Réf 04612i | CN | CNN015 | CNN015 | CNN015 |  | Hall et circulations - accueil des groupes | CN | CNN015 | Circulations Accueil des groupes niv. accueil |  | NAPOLEON | ACCUEIL DES GROUPES | ACCUEIL
3145 | INT | INT PUBLIC | AMP | AMP216 | 5 | Hal. PAR 38 FL - 250W 120V E26 35D | CN | CNN015 | CNN015 | CNN015 |  | Hall et circulations - accueil des groupes | CN | CNN015 | Circulations Accueil des groupes niv. accueil |  | NAPOLEON | ACCUEIL DES GROUPES | ACCUEIL
3146 | INT | INT PUBLIC | AMP | AMP3122 | 10 | Fluocompacte MEGAMAN 15WE27 Softlight Réf 04612i | CN | CNN015 | CNN015 | CNN015 |  | Hall et circulations - accueil des groupes | CN | CNN015 | Circulations Accueil des groupes niv. accueil |  | NAPOLEON | ACCUEIL DES GROUPES | ACCUEIL
3147 | INT | INT PUBLIC | AMP | AMP313 | 35 | Fluocompacte EL - 20W - E27 - 2700K - Ra 85 | CN | CNN015 | CNN015 | CNN015 |  | Hall et circulations - accueil des groupes | CN | CNN015 | Circulations Accueil des groupes niv. accueil |  | NAPOLEON | ACCUEIL DES GROUPES | ACCUEIL
3148 | INT | INT PUBLIC | AMP | AMP3122 | 72 | Fluocompacte MEGAMAN 15WE27 Softlight Réf 04612i | CN | CNN111 | CNN111 | CNN111 |  | Hall et circulations - accueil des groupes | CN | CNN111 | Cour Nap.- niv mezz.- Accueil des groupes |  | NAPOLEON | COUR | MEZZANINE
3149 | INT | INT PUBLIC | AMP | AMP372 | 16 | Fluocompacte T/E - 18W - GX24q-2 - 3000K - Ra 85 | CN | CNN111 | CNN111 | CNN111 |  | Hall et circulations - accueil des groupes | CN | CNN111 | Cour Nap.- niv mezz.- Accueil des groupes |  | NAPOLEON | COUR | MEZZANINE
3150 | DIVERS | LUMINAIRE | LUF | LUF291 | 16 | TROLL - DHS 0331/1883/33 TC-TEL 18 W GX24q2 | CN | CNN111 | CNN111 | CNN111 |  | Hall et circulations - accueil des groupes | CN | CNN111 | Cour Nap.- niv mezz.- Accueil des groupes
3151 | DIVERS | LUMINAIRE | LUM | LUM004 | 72 | SD/CP : Projecteur à faisceau mural - 100W - std depolie - E27 | CN | CNN111 | CNN111 | CNN111 |  | Hall et circulations - accueil des groupes | CN | CNN111 | Cour Nap.- niv mezz.- Accueil des groupes
3152 | DIVERS | LUMINAIRE | LUM | LUM019 | 87 | SD : Projecteur à faisceau mural - 100W - std depolie - E27 | CN | CNN015 | CNN015 | CNN015 |  | Hall et circulations - accueil des groupes | CN | CNN015 | Circulations Accueil des groupes niv. accueil
3153 | DIVERS | LUMINAIRE | LUM | LUM031 | 16 | SHW -1 : Projecteur à faisceau mural B.T. - 50W - 12V - GY6,35 | CN | CNN111 | CNN111 | CNN111 |  | Hall et circulations - accueil des groupes | CN | CNN111 | Cour Nap.- niv mezz.- Accueil des groupes
3154 | DIVERS | LUMINAIRE | LUM | LUM050 | 45 | SSE : Projecteur à double foyer - QT32 - 150W depolie - E27 | CN | CNN015 | CNN015 | CNN015 |  | Hall et circulations - accueil des groupes | CN | CNN015 | Circulations Accueil des groupes niv. accueil
3155 | DIVERS | LUMINAIRE | LUM | LUM064 | 5 | SWL/CP : Projecteur à faisceau mural - PAR38 SP - Q250W -120V | CN | CNN015 | CNN015 | CNN015 |  | Hall et circulations - accueil des groupes | CN | CNN015 | Circulations Accueil des groupes niv. accueil
3156 | INT | INT PUBLIC | AMP | AMP220 | 6 | QT12 UV-STOP - 50W 12V GY6,35 | AD | ADN004 | ADN004 | ADN004 |  | Hall pavillon Denon - Sculptures | AD | ADN004 | Hall pavillon Denon - Sculptures |  | DENON
3157 | INT | INT PUBLIC | AMP | AMP405 | 9 | Tube fluo. - 18W - G13 - 3000K - Ra 85 | AD | ADN004 | ADN004 | ADN004 |  | Hall pavillon Denon - Sculptures | AD | ADN004 | Hall pavillon Denon - Sculptures |  | DENON
3158 | INT | INT PUBLIC | AMP | AMP420 | 20 | Tube fluo. - 36W - G13 - 3000K - Ra 85 | AD | ADN004 | ADN004 | ADN004 |  | Hall pavillon Denon - Sculptures | AD | ADN004 | Hall pavillon Denon - Sculptures |  | DENON
3159 | DIVERS | LUMINAIRE | LUF | LUF201 | 9 | MAZDA 20556 - RBP 2 118 IC - Reglette compensee 1x18W - G13 | AD | ADN004 | ADN004 | ADN004 |  | Hall pavillon Denon - Sculptures | AD | ADN004 | Hall pavillon Denon - Sculptures |  | DENON
3160 | DIVERS | LUMINAIRE | LUF | LUF202 | 20 | MAZDA 20558 - RBP 2 136 IC - Reglette compensee 1x36W - G13 | AD | ADN004 | ADN004 | ADN004 |  | Hall pavillon Denon - Sculptures | AD | ADN004 | Hall pavillon Denon - Sculptures |  | DENON
3161 | DIVERS | LUMINAIRE | LUH | LUH204 | 6 | Concord 2008334 - Torch 75 blanc - QT12 - 75W - GY6,35 | AD | ADN004 | ADN004 | ADN004 |  | Hall pavillon Denon - Sculptures | AD | ADN004 | Hall pavillon Denon - Sculptures |  | DENON
3162 | DIVERS | GENERATEUR | GEN | GEN001 | 5 | OPTECTRON : Generateur F.O. - 1xDR 51 - 35W 24D | VT | VTR010 |  | VTR010 |  | ISLAM - Salle 2 : vitrine 4
3163 | DIVERS | GENERATEUR | GEN | GEN001 | 10 | OPTECTRON : Generateur F.O. - 1xDR 51 - 35W 24D | VT | VTR028 |  | VTR028 |  | ISLAM - Salle 6 : vitrine 2
3164 | DIVERS | GENERATEUR | GEN | GEN001 | 5 | OPTECTRON : Generateur F.O. - 1xDR 51 - 35W 24D | VT | VTR029 |  | VTR029 |  | ISLAM - Salle 6 : vitrine 3
3165 | DIVERS | GENERATEUR | GEN | GEN001 | 7 | OPTECTRON : Generateur F.O. - 1xDR 51 - 35W 24D | VT | VTR030 |  | VTR030 |  | ISLAM - Salle 6 : vitrine 4
3166 | DIVERS | GENERATEUR | GEN | GEN001 | 15 | OPTECTRON : Generateur F.O. - 1xDR 51 - 35W 24D | VT | VTR031 |  | VTR031 |  | ISLAM - Salle 6 : vitrine 5
3167 | DIVERS | GENERATEUR | GEN | GEN001 | 7 | OPTECTRON : Generateur F.O. - 1xDR 51 - 35W 24D | VT | VTR032 |  | VTR032 |  | ISLAM - Salle 6 : vitrine 6
3168 | DIVERS | GENERATEUR | GEN | GEN001 | 5 | OPTECTRON : Generateur F.O. - 1xDR 51 - 35W 24D | VT | VTR033 |  | VTR033 |  | ISLAM - Salle 6 : vitrine 7
3169 | INT | INT HORS PUBLIC | AMP | AMP301 | 9 | Fluocompacte S - 7W - G23 - 4000K - Ra 85 | CN | CNIS12 | CNIS12 | CNIS12 |  | Issues de secours et SP2 vers trappe 29 E | CN | CNIS12 | CN secteur A - ts niv. - cote pavillon Turgot nord |  | NAPOLEON | SECTEUR A | TOUS NIVEAU
3170 | INT | INT HORS PUBLIC | AMP | AMP440 | 61 | Tube fluo. - 36W - G13 - 4000K - Ra 75 | CN | CNIS12 | CNIS12 | CNIS12 |  | Issues de secours et SP2 vers trappe 29 E | CN | CNIS12 | CN secteur A - ts niv. - cote pavillon Turgot nord |  | NAPOLEON | SECTEUR A | TOUS NIVEAU
3171 | DIVERS | LUMINAIRE | LUF | LUF003 | 57 | CLAUDE 54381 - Monoline - reglette bloc 1x36W - G13 | CN | CNIS12 | CNIS12 | CNIS12 |  | Issues de secours et SP2 vers trappe 29 E | CN | CNIS12 | CN secteur A - ts niv. - cote pavillon Turgot nord
3172 | DIVERS | LUMINAIRE | LUF | LUF009 | 4 | Luminaire Etanche - 1 x 36 W | CN | CNIS12 | CNIS12 | CNIS12 |  | Issues de secours et SP2 vers trappe 29 E | CN | CNIS12 | CN secteur A - ts niv. - cote pavillon Turgot nord
3173 | BS | BLOC DE SECURITE | LUF | LUF018 | 9 | NBES - Bloc de securite (ambiance et evacuation) | CN | CNIS12 | CNIS12 | CNIS12 |  | Issues de secours et SP2 vers trappe 29 E | CN | CNIS12 | CN secteur A - ts niv. - cote pavillon Turgot nord
3174 | INT | INT HORS PUBLIC | AMP | AMP440 | 24 | Tube fluo. - 36W - G13 - 4000K - Ra 75 | CN | CNIS13 | CNIS13 | CNIS13 |  | Issues de secours et SP3 vers trappe 29 V | CN | CNIS13 | CN secteur B - ts niv. - cote pavillon Mollien sud |  | NAPOLEON | SECTEUR B | TOUS NIVEAU
3175 | INT | INT HORS PUBLIC | AMP | AMP444 | 12 | Fluo. miniature - 8W - G5 - 4000K - Ra 75 | CN | CNIS13 | CNIS13 | CNIS13 |  | Issues de secours et SP3 vers trappe 29 V | CN | CNIS13 | CN secteur B - ts niv. - cote pavillon Mollien sud |  | NAPOLEON | SECTEUR B | TOUS NIVEAU
3176 | DIVERS | LUMINAIRE | LUF | LUF003 | 24 | CLAUDE 54381 - Monoline - reglette bloc 1x36W - G13 | CN | CNIS13 | CNIS13 | CNIS13 |  | Issues de secours et SP3 vers trappe 29 V | CN | CNIS13 | CN secteur B - ts niv. - cote pavillon Mollien sud
3177 | BS | BLOC DE SECURITE | LUF | LUF018 | 12 | NBES - Bloc de securite (ambiance et evacuation) | CN | CNIS13 | CNIS13 | CNIS13 |  | Issues de secours et SP3 vers trappe 29 V | CN | CNIS13 | CN secteur B - ts niv. - cote pavillon Mollien sud
3178 | INT | INT HORS PUBLIC | AMP | AMP301 | 4 | Fluocompacte S - 7W - G23 - 4000K - Ra 85 | CN | CNIS14 | CNIS14 | CNIS14 |  | Issues de secours et SP4 vers trappe 25 R | CN | CNIS14 | CN secteur 6 - ts niv. - cote pavillon Denon ouest |  | NAPOLEON | SECTEUR 6 | TOUS NIVEAU
3179 | INT | INT HORS PUBLIC | AMP | AMP440 | 20 | Tube fluo. - 36W - G13 - 4000K - Ra 75 | CN | CNIS14 | CNIS14 | CNIS14 |  | Issues de secours et SP4 vers trappe 25 R | CN | CNIS14 | CN secteur 6 - ts niv. - cote pavillon Denon ouest |  | NAPOLEON | SECTEUR 6 | TOUS NIVEAU
3180 | DIVERS | LUMINAIRE | LUF | LUF003 | 18 | CLAUDE 54381 - Monoline - reglette bloc 1x36W - G13 | CN | CNIS14 | CNIS14 | CNIS14 |  | Issues de secours et SP4 vers trappe 25 R | CN | CNIS14 | CN secteur 6 - ts niv. - cote pavillon Denon ouest
3181 | DIVERS | LUMINAIRE | LUF | LUF009 | 2 | Luminaire Etanche - 1 x 36 W | CN | CNIS14 | CNIS14 | CNIS14 |  | Issues de secours et SP4 vers trappe 25 R | CN | CNIS14 | CN secteur 6 - ts niv. - cote pavillon Denon ouest
3182 | BS | BLOC DE SECURITE | LUF | LUF018 | 4 | NBES - Bloc de securite (ambiance et evacuation) | CN | CNIS14 | CNIS14 | CNIS14 |  | Issues de secours et SP4 vers trappe 25 R | CN | CNIS14 | CN secteur 6 - ts niv. - cote pavillon Denon ouest
3183 | INT | INT HORS PUBLIC | AMP | AMP301 | 1 | Fluocompacte S - 7W - G23 - 4000K - Ra 85 | CN | CNIS23 | CNIS23 | CNIS23 |  | Issues de secours et SP5 vers trappe 1 N | CN | CNIS23 | CN secteur 2 - ts niv. - cote aile Sully sud |  | NAPOLEON | SECTEUR 2 | TOUS NIVEAU
3184 | INT | INT HORS PUBLIC | AMP | AMP440 | 17 | Tube fluo. - 36W - G13 - 4000K - Ra 75 | CN | CNIS23 | CNIS23 | CNIS23 |  | Issues de secours et SP5 vers trappe 1 N | CN | CNIS23 | CN secteur 2 - ts niv. - cote aile Sully sud |  | NAPOLEON | SECTEUR 2 | TOUS NIVEAU
3185 | DIVERS | LUMINAIRE | LUF | LUF003 | 14 | CLAUDE 54381 - Monoline - reglette bloc 1x36W - G13 | CN | CNIS23 | CNIS23 | CNIS23 |  | Issues de secours et SP5 vers trappe 1 N | CN | CNIS23 | CN secteur 2 - ts niv. - cote aile Sully sud
3186 | DIVERS | LUMINAIRE | LUF | LUF009 | 3 | Luminaire Etanche - 1 x 36 W | CN | CNIS23 | CNIS23 | CNIS23 |  | Issues de secours et SP5 vers trappe 1 N | CN | CNIS23 | CN secteur 2 - ts niv. - cote aile Sully sud
3187 | BS | BLOC DE SECURITE | LUF | LUF018 | 1 | NBES - Bloc de securite (ambiance et evacuation) | CN | CNIS23 | CNIS23 | CNIS23 |  | Issues de secours et SP5 vers trappe 1 N | CN | CNIS23 | CN secteur 2 - ts niv. - cote aile Sully sud
3188 | INT | INT HORS PUBLIC | AMP | AMP301 | 4 | Fluocompacte S - 7W - G23 - 4000K - Ra 85 | CN | CNIS19 | CNIS19 | CNIS19 |  | Issues de secours et SP7 vers trappe 13 R | CN | CNIS19 | CN secteur 4 - ts niv. - cote pavillon Denon est |  | NAPOLEON | SECTEUR 4 | TOUS NIVEAU
3189 | INT | INT HORS PUBLIC | AMP | AMP440 | 14 | Tube fluo. - 36W - G13 - 4000K - Ra 75 | CN | CNIS19 | CNIS19 | CNIS19 |  | Issues de secours et SP7 vers trappe 13 R | CN | CNIS19 | CN secteur 4 - ts niv. - cote pavillon Denon est |  | NAPOLEON | SECTEUR 4 | TOUS NIVEAU
3190 | DIVERS | LUMINAIRE | LUF | LUF003 | 9 | CLAUDE 54381 - Monoline - reglette bloc 1x36W - G13 | CN | CNIS19 | CNIS19 | CNIS19 |  | Issues de secours et SP7 vers trappe 13 R | CN | CNIS19 | CN secteur 4 - ts niv. - cote pavillon Denon est
3191 | DIVERS | LUMINAIRE | LUF | LUF009 | 5 | Luminaire Etanche - 1 x 36 W | CN | CNIS19 | CNIS19 | CNIS19 |  | Issues de secours et SP7 vers trappe 13 R | CN | CNIS19 | CN secteur 4 - ts niv. - cote pavillon Denon est
3192 | BS | BLOC DE SECURITE | LUF | LUF018 | 4 | NBES - Bloc de securite (ambiance et evacuation) | CN | CNIS19 | CNIS19 | CNIS19 |  | Issues de secours et SP7 vers trappe 13 R | CN | CNIS19 | CN secteur 4 - ts niv. - cote pavillon Denon est
3193 | INT | INT HORS PUBLIC | AMP | AMP440 | 350 | Tube fluo. - 36W - G13 - 4000K - Ra 75 | CN | CNIS26 | CNIS26 | CNIS26 |  | Issues de Secours Napoléon (trappes) | CN | CNIS26 | Issues de Secours Napoléon (trappes) |  | NAPOLEON | TRAPPES | TRAPPES
3194 | INT | INT HORS PUBLIC | AMP | AMP301 | 105 | Fluocompacte S - 7W - G23 - 4000K - Ra 85 | AR | ARHP15 | ARHP15 | ARHP15 |  | Issues de Secours Richelieu | AR | ARHP15 | Issues de Secours Richelieu |  | RICHELIEU
3195 | INT | INT HORS PUBLIC | AMP | AMP440 | 121 | Tube fluo. - 36W - G13 - 4000K - Ra 75 | AR | ARHP15 | ARHP15 | ARHP15 |  | Issues de Secours Richelieu | AR | ARHP15 | Issues de Secours Richelieu |  | RICHELIEU
3196 | INT | INT HORS PUBLIC | AMP | AMP307 | 28 | Fluocompacte L - 18W - 2G11 - 4000K - Ra 85 | CC | CCS116 | CCS116 | CCS116 |  | Issues de secours St Germain L'auxerois | CC | CCS116 | Issues de secours St Germain L'auxerois |  | SULLY
3197 | INT | INT HORS PUBLIC | AMP | AMP301 | 8 | Fluocompacte S - 7W - G23 - 4000K - Ra 85 | CN | CNIS02 | CNIS02 | CNIS02 |  | Issues de secours vers trappe 1 B | CN | CNIS02 | CN secteur 1 - ts niv. - cote aile Sully nord |  | NAPOLEON | SECTEUR 1 | TOUS NIVEAU
3198 | INT | INT HORS PUBLIC | AMP | AMP440 | 17 | Tube fluo. - 36W - G13 - 4000K - Ra 75 | CN | CNIS02 | CNIS02 | CNIS02 |  | Issues de secours vers trappe 1 B | CN | CNIS02 | CN secteur 1 - ts niv. - cote aile Sully nord |  | NAPOLEON | SECTEUR 1 | TOUS NIVEAU
3199 | DIVERS | LUMINAIRE | LUF | LUF003 | 16 | CLAUDE 54381 - Monoline - reglette bloc 1x36W - G13 | CN | CNIS02 | CNIS02 | CNIS02 |  | Issues de secours vers trappe 1 B | CN | CNIS02 | CN secteur 1 - ts niv. - cote aile Sully nord
3200 | DIVERS | LUMINAIRE | LUF | LUF009 | 1 | Luminaire Etanche - 1 x 36 W | CN | CNIS02 | CNIS02 | CNIS02 |  | Issues de secours vers trappe 1 B | CN | CNIS02 | CN secteur 1 - ts niv. - cote aile Sully nord
3201 | BS | BLOC DE SECURITE | LUF | LUF018 | 8 | NBES - Bloc de securite (ambiance et evacuation) | CN | CNIS02 | CNIS02 | CNIS02 |  | Issues de secours vers trappe 1 B | CN | CNIS02 | CN secteur 1 - ts niv. - cote aile Sully nord
3202 | INT | INT HORS PUBLIC | AMP | AMP301 | 1 | Fluocompacte S - 7W - G23 - 4000K - Ra 85 | CN | CNIS01 | CNIS01 | CNIS01 |  | Issues de secours vers trappe 1 D | CN | CNIS01 | CN secteur 1 - ts niv. - cote aile Sully nord |  | NAPOLEON | SECTEUR 1 | TOUS NIVEAU
3203 | INT | INT HORS PUBLIC | AMP | AMP440 | 24 | Tube fluo. - 36W - G13 - 4000K - Ra 75 | CN | CNIS01 | CNIS01 | CNIS01 |  | Issues de secours vers trappe 1 D | CN | CNIS01 | CN secteur 1 - ts niv. - cote aile Sully nord |  | NAPOLEON | SECTEUR 1 | TOUS NIVEAU
3204 | DIVERS | LUMINAIRE | LUF | LUF003 | 21 | CLAUDE 54381 - Monoline - reglette bloc 1x36W - G13 | CN | CNIS01 | CNIS01 | CNIS01 |  | Issues de secours vers trappe 1 D | CN | CNIS01 | CN secteur 1 - ts niv. - cote aile Sully nord
3205 | DIVERS | LUMINAIRE | LUF | LUF009 | 3 | Luminaire Etanche - 1 x 36 W | CN | CNIS01 | CNIS01 | CNIS01 |  | Issues de secours vers trappe 1 D | CN | CNIS01 | CN secteur 1 - ts niv. - cote aile Sully nord
3206 | BS | BLOC DE SECURITE | LUF | LUF018 | 1 | NBES - Bloc de securite (ambiance et evacuation) | CN | CNIS01 | CNIS01 | CNIS01 |  | Issues de secours vers trappe 1 D | CN | CNIS01 | CN secteur 1 - ts niv. - cote aile Sully nord
3207 | INT | INT HORS PUBLIC | AMP | AMP301 | 2 | Fluocompacte S - 7W - G23 - 4000K - Ra 85 | CN | CNIS22 | CNIS22 | CNIS22 |  | Issues de secours vers trappe 1 P | CN | CNIS22 | CN secteur 2 - ts niv. - cote aile Sully sud |  | NAPOLEON | SECTEUR 2 | TOUS NIVEAU
3208 | INT | INT HORS PUBLIC | AMP | AMP440 | 12 | Tube fluo. - 36W - G13 - 4000K - Ra 75 | CN | CNIS22 | CNIS22 | CNIS22 |  | Issues de secours vers trappe 1 P | CN | CNIS22 | CN secteur 2 - ts niv. - cote aile Sully sud |  | NAPOLEON | SECTEUR 2 | TOUS NIVEAU
3209 | DIVERS | LUMINAIRE | LUF | LUF003 | 10 | CLAUDE 54381 - Monoline - reglette bloc 1x36W - G13 | CN | CNIS22 | CNIS22 | CNIS22 |  | Issues de secours vers trappe 1 P | CN | CNIS22 | CN secteur 2 - ts niv. - cote aile Sully sud
3210 | DIVERS | LUMINAIRE | LUF | LUF009 | 2 | Luminaire Etanche - 1 x 36 W | CN | CNIS22 | CNIS22 | CNIS22 |  | Issues de secours vers trappe 1 P | CN | CNIS22 | CN secteur 2 - ts niv. - cote aile Sully sud
3211 | BS | BLOC DE SECURITE | LUF | LUF018 | 2 | NBES - Bloc de securite (ambiance et evacuation) | CN | CNIS22 | CNIS22 | CNIS22 |  | Issues de secours vers trappe 1 P | CN | CNIS22 | CN secteur 2 - ts niv. - cote aile Sully sud
3212 | INT | INT HORS PUBLIC | AMP | AMP301 | 8 | Fluocompacte S - 7W - G23 - 4000K - Ra 85 | CN | CNIS03 | CNIS03 | CNIS03 |  | Issues de secours vers trappe 10 A - zone 3 | CN | CNIS03 | CN secteur 3 - ts niv. - cote pass. Richelieu est |  | NAPOLEON | SECTEUR 3 | TOUS NIVEAU
3213 | INT | INT HORS PUBLIC | AMP | AMP440 | 29 | Tube fluo. - 36W - G13 - 4000K - Ra 75 | CN | CNIS03 | CNIS03 | CNIS03 |  | Issues de secours vers trappe 10 A - zone 3 | CN | CNIS03 | CN secteur 3 - ts niv. - cote pass. Richelieu est |  | NAPOLEON | SECTEUR 3 | TOUS NIVEAU
3214 | DIVERS | LUMINAIRE | LUF | LUF003 | 27 | CLAUDE 54381 - Monoline - reglette bloc 1x36W - G13 | CN | CNIS03 | CNIS03 | CNIS03 |  | Issues de secours vers trappe 10 A - zone 3 | CN | CNIS03 | CN secteur 3 - ts niv. - cote pass. Richelieu est
3215 | DIVERS | LUMINAIRE | LUF | LUF009 | 2 | Luminaire Etanche - 1 x 36 W | CN | CNIS03 | CNIS03 | CNIS03 |  | Issues de secours vers trappe 10 A - zone 3 | CN | CNIS03 | CN secteur 3 - ts niv. - cote pass. Richelieu est
3216 | BS | BLOC DE SECURITE | LUF | LUF018 | 8 | NBES - Bloc de securite (ambiance et evacuation) | CN | CNIS03 | CNIS03 | CNIS03 |  | Issues de secours vers trappe 10 A - zone 3 | CN | CNIS03 | CN secteur 3 - ts niv. - cote pass. Richelieu est
3217 | INT | INT HORS PUBLIC | AMP | AMP301 | 7 | Fluocompacte S - 7W - G23 - 4000K - Ra 85 | CN | CNIS21 | CNIS21 | CNIS21 |  | Issues de secours vers trappe 10 R | CN | CNIS21 | CN secteur 4 - ts niv. - cote pavillon Denon est |  | NAPOLEON | SECTEUR 4 | TOUS NIVEAU
3218 | INT | INT HORS PUBLIC | AMP | AMP440 | 22 | Tube fluo. - 36W - G13 - 4000K - Ra 75 | CN | CNIS21 | CNIS21 | CNIS21 |  | Issues de secours vers trappe 10 R | CN | CNIS21 | CN secteur 4 - ts niv. - cote pavillon Denon est |  | NAPOLEON | SECTEUR 4 | TOUS NIVEAU
3219 | DIVERS | LUMINAIRE | LUF | LUF003 | 19 | CLAUDE 54381 - Monoline - reglette bloc 1x36W - G13 | CN | CNIS21 | CNIS21 | CNIS21 |  | Issues de secours vers trappe 10 R | CN | CNIS21 | CN secteur 4 - ts niv. - cote pavillon Denon est
3220 | DIVERS | LUMINAIRE | LUF | LUF009 | 3 | Luminaire Etanche - 1 x 36 W | CN | CNIS21 | CNIS21 | CNIS21 |  | Issues de secours vers trappe 10 R | CN | CNIS21 | CN secteur 4 - ts niv. - cote pavillon Denon est
3221 | BS | BLOC DE SECURITE | LUF | LUF018 | 7 | NBES - Bloc de securite (ambiance et evacuation) | CN | CNIS21 | CNIS21 | CNIS21 |  | Issues de secours vers trappe 10 R | CN | CNIS21 | CN secteur 4 - ts niv. - cote pavillon Denon est
3222 | INT | INT HORS PUBLIC | AMP | AMP301 | 2 | Fluocompacte S - 7W - G23 - 4000K - Ra 85 | CN | CNIS04 | CNIS04 | CNIS04 |  | Issues de secours vers trappe 11 A - ARM. EDF ecl. public. | CN | CNIS04 | CN secteur 3 - ts niv. - cote pass. Richelieu est |  | NAPOLEON | SECTEUR 3 | TOUS NIVEAU
3223 | INT | INT HORS PUBLIC | AMP | AMP440 | 15 | Tube fluo. - 36W - G13 - 4000K - Ra 75 | CN | CNIS04 | CNIS04 | CNIS04 |  | Issues de secours vers trappe 11 A - ARM. EDF ecl. public. | CN | CNIS04 | CN secteur 3 - ts niv. - cote pass. Richelieu est |  | NAPOLEON | SECTEUR 3 | TOUS NIVEAU
3224 | DIVERS | LUMINAIRE | LUF | LUF003 | 13 | CLAUDE 54381 - Monoline - reglette bloc 1x36W - G13 | CN | CNIS04 | CNIS04 | CNIS04 |  | Issues de secours vers trappe 11 A - ARM. EDF ecl. public. | CN | CNIS04 | CN secteur 3 - ts niv. - cote pass. Richelieu est
3225 | DIVERS | LUMINAIRE | LUF | LUF009 | 6 | Luminaire Etanche - 1 x 36 W | CN | CNIS04 | CNIS04 | CNIS04 |  | Issues de secours vers trappe 11 A - ARM. EDF ecl. public. | CN | CNIS04 | CN secteur 3 - ts niv. - cote pass. Richelieu est
3226 | BS | BLOC DE SECURITE | LUF | LUF018 | 2 | NBES - Bloc de securite (ambiance et evacuation) | CN | CNIS04 | CNIS04 | CNIS04 |  | Issues de secours vers trappe 11 A - ARM. EDF ecl. public. | CN | CNIS04 | CN secteur 3 - ts niv. - cote pass. Richelieu est
3227 | INT | INT HORS PUBLIC | AMP | AMP301 | 7 | Fluocompacte S - 7W - G23 - 4000K - Ra 85 | CN | CNIS20 | CNIS20 | CNIS20 |  | Issues de secours vers trappe 11 R - ARM. EDF ecl. public. | CN | CNIS20 | CN secteur 4 - ts niv. - cote pavillon Denon est |  | NAPOLEON | SECTEUR 4 | TOUS NIVEAU
3228 | INT | INT HORS PUBLIC | AMP | AMP440 | 45 | Tube fluo. - 36W - G13 - 4000K - Ra 75 | CN | CNIS20 | CNIS20 | CNIS20 |  | Issues de secours vers trappe 11 R - ARM. EDF ecl. public. | CN | CNIS20 | CN secteur 4 - ts niv. - cote pavillon Denon est |  | NAPOLEON | SECTEUR 4 | TOUS NIVEAU
3229 | DIVERS | LUMINAIRE | LUF | LUF003 | 38 | CLAUDE 54381 - Monoline - reglette bloc 1x36W - G13 | CN | CNIS20 | CNIS20 | CNIS20 |  | Issues de secours vers trappe 11 R - ARM. EDF ecl. public. | CN | CNIS20 | CN secteur 4 - ts niv. - cote pavillon Denon est
3230 | DIVERS | LUMINAIRE | LUF | LUF009 | 7 | Luminaire Etanche - 1 x 36 W | CN | CNIS20 | CNIS20 | CNIS20 |  | Issues de secours vers trappe 11 R - ARM. EDF ecl. public. | CN | CNIS20 | CN secteur 4 - ts niv. - cote pavillon Denon est
3231 | BS | BLOC DE SECURITE | LUF | LUF018 | 7 | NBES - Bloc de securite (ambiance et evacuation) | CN | CNIS20 | CNIS20 | CNIS20 |  | Issues de secours vers trappe 11 R - ARM. EDF ecl. public. | CN | CNIS20 | CN secteur 4 - ts niv. - cote pavillon Denon est
3232 | INT | INT HORS PUBLIC | AMP | AMP301 | 5 | Fluocompacte S - 7W - G23 - 4000K - Ra 85 | CN | CNIS05 | CNIS05 | CNIS05 |  | Issues de secours vers trappe 13 A | CN | CNIS05 | CN secteur 3 - ts niv. - cote pass. Richelieu est |  | NAPOLEON | SECTEUR 3 | TOUS NIVEAU
3233 | INT | INT HORS PUBLIC | AMP | AMP440 | 18 | Tube fluo. - 36W - G13 - 4000K - Ra 75 | CN | CNIS05 | CNIS05 | CNIS05 |  | Issues de secours vers trappe 13 A | CN | CNIS05 | CN secteur 3 - ts niv. - cote pass. Richelieu est |  | NAPOLEON | SECTEUR 3 | TOUS NIVEAU
3234 | DIVERS | LUMINAIRE | LUF | LUF003 | 16 | CLAUDE 54381 - Monoline - reglette bloc 1x36W - G13 | CN | CNIS05 | CNIS05 | CNIS05 |  | Issues de secours vers trappe 13 A | CN | CNIS05 | CN secteur 3 - ts niv. - cote pass. Richelieu est
3235 | DIVERS | LUMINAIRE | LUF | LUF009 | 5 | Luminaire Etanche - 1 x 36 W | CN | CNIS05 | CNIS05 | CNIS05 |  | Issues de secours vers trappe 13 A | CN | CNIS05 | CN secteur 3 - ts niv. - cote pass. Richelieu est
3236 | BS | BLOC DE SECURITE | LUF | LUF018 | 5 | NBES - Bloc de securite (ambiance et evacuation) | CN | CNIS05 | CNIS05 | CNIS05 |  | Issues de secours vers trappe 13 A | CN | CNIS05 | CN secteur 3 - ts niv. - cote pass. Richelieu est
3237 | INT | INT HORS PUBLIC | AMP | AMP301 | 4 | Fluocompacte S - 7W - G23 - 4000K - Ra 85 | CN | CNIS06 | CNIS06 | CNIS06 |  | Issues de secours vers trappe 14 A | CN | CNIS06 | CN secteur 3 - ts niv. - cote pass. Richelieu est |  | NAPOLEON | SECTEUR 3 | TOUS NIVEAU
3238 | INT | INT HORS PUBLIC | AMP | AMP440 | 22 | Tube fluo. - 36W - G13 - 4000K - Ra 75 | CN | CNIS06 | CNIS06 | CNIS06 |  | Issues de secours vers trappe 14 A | CN | CNIS06 | CN secteur 3 - ts niv. - cote pass. Richelieu est |  | NAPOLEON | SECTEUR 3 | TOUS NIVEAU
3239 | DIVERS | LUMINAIRE | LUF | LUF003 | 20 | CLAUDE 54381 - Monoline - reglette bloc 1x36W - G13 | CN | CNIS06 | CNIS06 | CNIS06 |  | Issues de secours vers trappe 14 A | CN | CNIS06 | CN secteur 3 - ts niv. - cote pass. Richelieu est
3240 | DIVERS | LUMINAIRE | LUF | LUF009 | 2 | Luminaire Etanche - 1 x 36 W | CN | CNIS06 | CNIS06 | CNIS06 |  | Issues de secours vers trappe 14 A | CN | CNIS06 | CN secteur 3 - ts niv. - cote pass. Richelieu est
3241 | BS | BLOC DE SECURITE | LUF | LUF018 | 4 | NBES - Bloc de securite (ambiance et evacuation) | CN | CNIS06 | CNIS06 | CNIS06 |  | Issues de secours vers trappe 14 A | CN | CNIS06 | CN secteur 3 - ts niv. - cote pass. Richelieu est
3242 | INT | INT HORS PUBLIC | AMP | AMP301 | 3 | Fluocompacte S - 7W - G23 - 4000K - Ra 85 | CN | CNIS18 | CNIS18 | CNIS18 |  | Issues de secours vers trappe 14 R | CN | CNIS18 | CN secteur 4 - ts niv. - cote pavillon Denon est |  | NAPOLEON | SECTEUR 4 | TOUS NIVEAU
3243 | INT | INT HORS PUBLIC | AMP | AMP440 | 19 | Tube fluo. - 36W - G13 - 4000K - Ra 75 | CN | CNIS18 | CNIS18 | CNIS18 |  | Issues de secours vers trappe 14 R | CN | CNIS18 | CN secteur 4 - ts niv. - cote pavillon Denon est |  | NAPOLEON | SECTEUR 4 | TOUS NIVEAU
3244 | DIVERS | LUMINAIRE | LUF | LUF003 | 15 | CLAUDE 54381 - Monoline - reglette bloc 1x36W - G13 | CN | CNIS18 | CNIS18 | CNIS18 |  | Issues de secours vers trappe 14 R | CN | CNIS18 | CN secteur 4 - ts niv. - cote pavillon Denon est
3245 | DIVERS | LUMINAIRE | LUF | LUF009 | 4 | Luminaire Etanche - 1 x 36 W | CN | CNIS18 | CNIS18 | CNIS18 |  | Issues de secours vers trappe 14 R | CN | CNIS18 | CN secteur 4 - ts niv. - cote pavillon Denon est
3246 | BS | BLOC DE SECURITE | LUF | LUF018 | 3 | NBES - Bloc de securite (ambiance et evacuation) | CN | CNIS18 | CNIS18 | CNIS18 |  | Issues de secours vers trappe 14 R | CN | CNIS18 | CN secteur 4 - ts niv. - cote pavillon Denon est
3247 | INT | INT HORS PUBLIC | AMP | AMP301 | 5 | Fluocompacte S - 7W - G23 - 4000K - Ra 85 | CN | CNIS07 | CNIS07 | CNIS07 |  | Issues de secours vers trappe 20 A | CN | CNIS07 | CN secteur 5 - ts niv.- face pav. Richelieu |  | NAPOLEON | SECTEUR 5 | TOUS NIVEAU
3248 | INT | INT HORS PUBLIC | AMP | AMP440 | 11 | Tube fluo. - 36W - G13 - 4000K - Ra 75 | CN | CNIS07 | CNIS07 | CNIS07 |  | Issues de secours vers trappe 20 A | CN | CNIS07 | CN secteur 5 - ts niv.- face pav. Richelieu |  | NAPOLEON | SECTEUR 5 | TOUS NIVEAU
3249 | DIVERS | LUMINAIRE | LUF | LUF003 | 9 | CLAUDE 54381 - Monoline - reglette bloc 1x36W - G13 | CN | CNIS07 | CNIS07 | CNIS07 |  | Issues de secours vers trappe 20 A | CN | CNIS07 | CN secteur 5 - ts niv.- face pav. Richelieu
3250 | DIVERS | LUMINAIRE | LUF | LUF009 | 2 | Luminaire Etanche - 1 x 36 W | CN | CNIS07 | CNIS07 | CNIS07 |  | Issues de secours vers trappe 20 A | CN | CNIS07 | CN secteur 5 - ts niv.- face pav. Richelieu
3251 | BS | BLOC DE SECURITE | LUF | LUF018 | 5 | NBES - Bloc de securite (ambiance et evacuation) | CN | CNIS07 | CNIS07 | CNIS07 |  | Issues de secours vers trappe 20 A | CN | CNIS07 | CN secteur 5 - ts niv.- face pav. Richelieu
3252 | INT | INT HORS PUBLIC | AMP | AMP301 | 3 | Fluocompacte S - 7W - G23 - 4000K - Ra 85 | CN | CNIS17 | CNIS17 | CNIS17 |  | Issues de secours vers trappe 20 R | CN | CNIS17 | CN secteur 6 - ts niv. - cote pavillon Denon ouest |  | NAPOLEON | SECTEUR 6 | TOUS NIVEAU
3253 | INT | INT HORS PUBLIC | AMP | AMP440 | 13 | Tube fluo. - 36W - G13 - 4000K - Ra 75 | CN | CNIS17 | CNIS17 | CNIS17 |  | Issues de secours vers trappe 20 R | CN | CNIS17 | CN secteur 6 - ts niv. - cote pavillon Denon ouest |  | NAPOLEON | SECTEUR 6 | TOUS NIVEAU
3254 | DIVERS | LUMINAIRE | LUF | LUF003 | 9 | CLAUDE 54381 - Monoline - reglette bloc 1x36W - G13 | CN | CNIS17 | CNIS17 | CNIS17 |  | Issues de secours vers trappe 20 R | CN | CNIS17 | CN secteur 6 - ts niv. - cote pavillon Denon ouest
3255 | DIVERS | LUMINAIRE | LUF | LUF009 | 4 | Luminaire Etanche - 1 x 36 W | CN | CNIS17 | CNIS17 | CNIS17 |  | Issues de secours vers trappe 20 R | CN | CNIS17 | CN secteur 6 - ts niv. - cote pavillon Denon ouest
3256 | BS | BLOC DE SECURITE | LUF | LUF018 | 3 | NBES - Bloc de securite (ambiance et evacuation) | CN | CNIS17 | CNIS17 | CNIS17 |  | Issues de secours vers trappe 20 R | CN | CNIS17 | CN secteur 6 - ts niv. - cote pavillon Denon ouest
3257 | INT | INT HORS PUBLIC | AMP | AMP301 | 9 | Fluocompacte S - 7W - G23 - 4000K - Ra 85 | CN | CNIS08 | CNIS08 | CNIS08 |  | Issues de secours vers trappe 22 A | CN | CNIS08 | CN secteur 5 - ts niv.- cote pass. Richelieu ouest |  | NAPOLEON | SECTEUR 5 | TOUS NIVEAU
3258 | INT | INT HORS PUBLIC | AMP | AMP440 | 22 | Tube fluo. - 36W - G13 - 4000K - Ra 75 | CN | CNIS08 | CNIS08 | CNIS08 |  | Issues de secours vers trappe 22 A | CN | CNIS08 | CN secteur 5 - ts niv.- cote pass. Richelieu ouest |  | NAPOLEON | SECTEUR 5 | TOUS NIVEAU
3259 | DIVERS | LUMINAIRE | LUF | LUF003 | 16 | CLAUDE 54381 - Monoline - reglette bloc 1x36W - G13 | CN | CNIS08 | CNIS08 | CNIS08 |  | Issues de secours vers trappe 22 A | CN | CNIS08 | CN secteur 5 - ts niv.- cote pass. Richelieu ouest
3260 | DIVERS | LUMINAIRE | LUF | LUF009 | 6 | Luminaire Etanche - 1 x 36 W | CN | CNIS08 | CNIS08 | CNIS08 |  | Issues de secours vers trappe 22 A | CN | CNIS08 | CN secteur 5 - ts niv.- cote pass. Richelieu ouest
3261 | BS | BLOC DE SECURITE | LUF | LUF018 | 9 | NBES - Bloc de securite (ambiance et evacuation) | CN | CNIS08 | CNIS08 | CNIS08 |  | Issues de secours vers trappe 22 A | CN | CNIS08 | CN secteur 5 - ts niv.- cote pass. Richelieu ouest
3262 | INT | INT HORS PUBLIC | AMP | AMP301 | 7 | Fluocompacte S - 7W - G23 - 4000K - Ra 85 | CN | CNIS16 | CNIS16 | CNIS16 |  | Issues de secours vers trappe 22 R | CN | CNIS16 | CN secteur 6 - ts niv. - cote pavillon Denon ouest |  | NAPOLEON | SECTEUR 6 | TOUS NIVEAU
3263 | INT | INT HORS PUBLIC | AMP | AMP440 | 20 | Tube fluo. - 36W - G13 - 4000K - Ra 75 | CN | CNIS16 | CNIS16 | CNIS16 |  | Issues de secours vers trappe 22 R | CN | CNIS16 | CN secteur 6 - ts niv. - cote pavillon Denon ouest |  | NAPOLEON | SECTEUR 6 | TOUS NIVEAU
3264 | DIVERS | LUMINAIRE | LUF | LUF003 | 12 | CLAUDE 54381 - Monoline - reglette bloc 1x36W - G13 | CN | CNIS16 | CNIS16 | CNIS16 |  | Issues de secours vers trappe 22 R | CN | CNIS16 | CN secteur 6 - ts niv. - cote pavillon Denon ouest
3265 | DIVERS | LUMINAIRE | LUF | LUF009 | 8 | Luminaire Etanche - 1 x 36 W | CN | CNIS16 | CNIS16 | CNIS16 |  | Issues de secours vers trappe 22 R | CN | CNIS16 | CN secteur 6 - ts niv. - cote pavillon Denon ouest
3266 | BS | BLOC DE SECURITE | LUF | LUF018 | 7 | NBES - Bloc de securite (ambiance et evacuation) | CN | CNIS16 | CNIS16 | CNIS16 |  | Issues de secours vers trappe 22 R | CN | CNIS16 | CN secteur 6 - ts niv. - cote pavillon Denon ouest
3267 | INT | INT HORS PUBLIC | AMP | AMP301 | 3 | Fluocompacte S - 7W - G23 - 4000K - Ra 85 | CN | CNIS09 | CNIS09 | CNIS09 |  | Issues de secours vers trappe 23 A - ARM. EDF ecl. public. | CN | CNIS09 | CN secteur 5 - ts niv.- cote pass. Richelieu ouest |  | NAPOLEON | SECTEUR 5 | TOUS NIVEAU
3268 | INT | INT HORS PUBLIC | AMP | AMP440 | 12 | Tube fluo. - 36W - G13 - 4000K - Ra 75 | CN | CNIS09 | CNIS09 | CNIS09 |  | Issues de secours vers trappe 23 A - ARM. EDF ecl. public. | CN | CNIS09 | CN secteur 5 - ts niv.- cote pass. Richelieu ouest |  | NAPOLEON | SECTEUR 5 | TOUS NIVEAU
3269 | DIVERS | LUMINAIRE | LUF | LUF003 | 8 | CLAUDE 54381 - Monoline - reglette bloc 1x36W - G13 | CN | CNIS09 | CNIS09 | CNIS09 |  | Issues de secours vers trappe 23 A - ARM. EDF ecl. public. | CN | CNIS09 | CN secteur 5 - ts niv.- cote pass. Richelieu ouest
3270 | DIVERS | LUMINAIRE | LUF | LUF009 | 4 | Luminaire Etanche - 1 x 36 W | CN | CNIS09 | CNIS09 | CNIS09 |  | Issues de secours vers trappe 23 A - ARM. EDF ecl. public. | CN | CNIS09 | CN secteur 5 - ts niv.- cote pass. Richelieu ouest
3271 | BS | BLOC DE SECURITE | LUF | LUF018 | 3 | NBES - Bloc de securite (ambiance et evacuation) | CN | CNIS09 | CNIS09 | CNIS09 |  | Issues de secours vers trappe 23 A - ARM. EDF ecl. public. | CN | CNIS09 | CN secteur 5 - ts niv.- cote pass. Richelieu ouest
3272 | INT | INT HORS PUBLIC | AMP | AMP301 | 5 | Fluocompacte S - 7W - G23 - 4000K - Ra 85 | CN | CNIS15 | CNIS15 | CNIS15 |  | Issues de secours vers trappe 23 R - ARM. EDF ecl. public. | CN | CNIS15 | CN secteur 6 - ts niv. - cote pavillon Denon ouest |  | NAPOLEON | SECTEUR 6 | TOUS NIVEAU
3273 | INT | INT HORS PUBLIC | AMP | AMP440 | 17 | Tube fluo. - 36W - G13 - 4000K - Ra 75 | CN | CNIS15 | CNIS15 | CNIS15 |  | Issues de secours vers trappe 23 R - ARM. EDF ecl. public. | CN | CNIS15 | CN secteur 6 - ts niv. - cote pavillon Denon ouest |  | NAPOLEON | SECTEUR 6 | TOUS NIVEAU
3274 | DIVERS | LUMINAIRE | LUF | LUF003 | 10 | CLAUDE 54381 - Monoline - reglette bloc 1x36W - G13 | CN | CNIS15 | CNIS15 | CNIS15 |  | Issues de secours vers trappe 23 R - ARM. EDF ecl. public. | CN | CNIS15 | CN secteur 6 - ts niv. - cote pavillon Denon ouest
3275 | DIVERS | LUMINAIRE | LUF | LUF009 | 7 | Luminaire Etanche - 1 x 36 W | CN | CNIS15 | CNIS15 | CNIS15 |  | Issues de secours vers trappe 23 R - ARM. EDF ecl. public. | CN | CNIS15 | CN secteur 6 - ts niv. - cote pavillon Denon ouest
3276 | BS | BLOC DE SECURITE | LUF | LUF018 | 5 | NBES - Bloc de securite (ambiance et evacuation) | CN | CNIS15 | CNIS15 | CNIS15 |  | Issues de secours vers trappe 23 R - ARM. EDF ecl. public. | CN | CNIS15 | CN secteur 6 - ts niv. - cote pavillon Denon ouest
3277 | INT | INT HORS PUBLIC | AMP | AMP301 | 13 | Fluocompacte S - 7W - G23 - 4000K - Ra 85 | CN | CNIS10 | CNIS10 | CNIS10 |  | Issues de secours vers trappe 25 A | CN | CNIS10 | CN secteur 5 - ts niv.- cote pass. Richelieu ouest |  | NAPOLEON | SECTEUR 5 | TOUS NIVEAU
3278 | INT | INT HORS PUBLIC | AMP | AMP440 | 24 | Tube fluo. - 36W - G13 - 4000K - Ra 75 | CN | CNIS10 | CNIS10 | CNIS10 |  | Issues de secours vers trappe 25 A | CN | CNIS10 | CN secteur 5 - ts niv.- cote pass. Richelieu ouest |  | NAPOLEON | SECTEUR 5 | TOUS NIVEAU
3279 | DIVERS | LUMINAIRE | LUF | LUF003 | 20 | CLAUDE 54381 - Monoline - reglette bloc 1x36W - G13 | CN | CNIS10 | CNIS10 | CNIS10 |  | Issues de secours vers trappe 25 A | CN | CNIS10 | CN secteur 5 - ts niv.- cote pass. Richelieu ouest
3280 | DIVERS | LUMINAIRE | LUF | LUF009 | 4 | Luminaire Etanche - 1 x 36 W | CN | CNIS10 | CNIS10 | CNIS10 |  | Issues de secours vers trappe 25 A | CN | CNIS10 | CN secteur 5 - ts niv.- cote pass. Richelieu ouest
3281 | BS | BLOC DE SECURITE | LUF | LUF018 | 13 | NBES - Bloc de securite (ambiance et evacuation) | CN | CNIS10 | CNIS10 | CNIS10 |  | Issues de secours vers trappe 25 A | CN | CNIS10 | CN secteur 5 - ts niv.- cote pass. Richelieu ouest
3282 | INT | INT HORS PUBLIC | AMP | AMP427 | 4 | Tube fluo. - 58W - G13 - 2700K - Ra 85 | BU | BUR025 | JT0001 | BUR025 |  | JT - Bureau Chef Jardinier | JT | JT0001 | JT - Bureau Administration du Jardin des Tuileries | 06RH54 | JARDIN TUILERIES |  | RH
3283 | INT | INT HORS PUBLIC | AMP | AMP430 | 2 | Tube fluo. - 58W - G13 - 4000K - Ra 85 | BU | BUR025 | JT0001 | BUR025 |  | JT - Bureau Chef Jardinier | JT | JT0001 | JT - Bureau Administration du Jardin des Tuileries | 06RH54 | JARDIN TUILERIES |  | RH
3284 | DIVERS | LUMINAIRE | LUF | LUF012 | 3 | Luminaire Etanche - 2 x 58 W | BU | BUR025 | JT0001 | BUR025 |  | JT - Bureau Chef Jardinier | JT | JT0001 | JT - Bureau Administration du Jardin des Tuileries
3285 | INT | INT HORS PUBLIC | AMP | AMP3122 | 1 | Fluocompacte MEGAMAN 15WE27 Softlight Réf 04612i | BU | BUR044 | JT0004 | BUR044 |  | JT - Bureau de l' Entree | JT | JT0004 | JT - Bureau Atelier des Enfants | 06RH54 | JARDIN TUILERIES |  | RH
3286 | INT | INT HORS PUBLIC | AMP | AMP140 | 1 | Culots axiaux dep. 38 x 310 - 60W - 230V - S19 | BU | BUR044 | JT0004 | BUR044 |  | JT - Bureau de l' Entree | JT | JT0004 | JT - Bureau Atelier des Enfants | 06RH54 | JARDIN TUILERIES |  | RH
3287 | DIVERS | LUMINAIRE | LUI | LUI016 | 1 | MASSIVE ART - Spot E27 standard Ref :4920 | BU | BUR044 | JT0004 | BUR044 |  | JT - Bureau de l' Entree | JT | JT0004 | JT - Bureau Atelier des Enfants
3288 | DIVERS | LUMINAIRE | LUI | LUI017 | 1 | LEGRAND - 60621 - Appareil eclairage evier | BU | BUR044 | JT0004 | BUR044 |  | JT - Bureau de l' Entree | JT | JT0004 | JT - Bureau Atelier des Enfants
3289 | INT | INT HORS PUBLIC | AMP | AMP3122 | 1 | Fluocompacte MEGAMAN 15WE27 Softlight Réf 04612i | BU | BUR045 | JT0007 | BUR045 |  | JT - Bureau des Agents | JT | JT0007 | JT - Bureau du Jardin des Tuileries | 06RH54 | JARDIN TUILERIES |  | RH
3290 | INT | INT HORS PUBLIC | AMP | AMP202 | 2 | Hal. lineaire - 114.2mm 150W 230V R7s | BU | BUR045 | JT0007 | BUR045 |  | JT - Bureau des Agents | JT | JT0007 | JT - Bureau du Jardin des Tuileries | 06RH54 | JARDIN TUILERIES |  | RH
3291 | INT | INT HORS PUBLIC | AMP | AMP255 | 3 | DR51 - 35W 12V GU5,3 - 24D | BU | BUR045 | JT0007 | BUR045 |  | JT - Bureau des Agents | JT | JT0007 | JT - Bureau du Jardin des Tuileries | 06RH54 | JARDIN TUILERIES |  | RH
3292 | INT | INT HORS PUBLIC | AMP | AMP430 | 2 | Tube fluo. - 58W - G13 - 4000K - Ra 85 | BU | BUR045 | JT0007 | BUR045 |  | JT - Bureau des Agents | JT | JT0007 | JT - Bureau du Jardin des Tuileries | 06RH54 | JARDIN TUILERIES
3293 | DIVERS | LUMINAIRE | LUF | LUF059 | 1 | PHILIPS TMS 022 - Reglette - 2 x 58W - G13 | BU | BUR045 | JT0007 | BUR045 |  | JT - Bureau des Agents | JT | JT0007 | JT - Bureau du Jardin des Tuileries
3294 | DIVERS | LUMINAIRE | LUH | LUH788 | 2 | ARTEMIDE - Leche Mur R7s | BU | BUR045 | JT0007 | BUR045 |  | JT - Bureau des Agents | JT | JT0007 | JT - Bureau du Jardin des Tuileries
3295 | DIVERS | LUMINAIRE | LUH | LUH789 | 3 | RICHARDSON - Projecteur sur rail VM75TEG GU5,3 | BU | BUR045 | JT0007 | BUR045 |  | JT - Bureau des Agents | JT | JT0007 | JT - Bureau du Jardin des Tuileries
3296 | DIVERS | LUMINAIRE | LUI | LUI006 | 1 | SEAE - JT 6101 BA - Hublot etanche - Std 60W maxi - E27 | BU | BUR045 | JT0007 | BUR045 |  | JT - Bureau des Agents | JT | JT0007 | JT - Bureau du Jardin des Tuileries
3297 | EXT | EXT HORS PUBLIC | AMP | AMP3122 | 5 | Fluocompacte MEGAMAN 15WE27 Softlight Réf 04612i | PA | PAS674 | JT0002 | PAS674 |  | JT - Couloir de l'Admnistration | JT | JT0002 | JT - Circu. Administration du Jardin des Tuileries | 06RH54 | JARDIN TUILERIES |  | RH
3298 | EXT | EXT HORS PUBLIC | AMP | AMP181 | 1 | Lampe pour BAES - 3W - 12V - E10 | PA | PAS674 | JT0002 | PAS674 |  | JT - Couloir de l'Admnistration | JT | JT0002 | JT - Circu. Administration du Jardin des Tuileries | 06RH54 | JARDIN TUILERIES |  | RH
3299 | EXT | EXT HORS PUBLIC | AMP | AMP182 | 2 | Lampe pour BAES - 3,6W - 3,6V - E10 | PA | PAS674 | JT0002 | PAS674 |  | JT - Couloir de l'Admnistration | JT | JT0002 | JT - Circu. Administration du Jardin des Tuileries | 06RH54 | JARDIN TUILERIES |  | RH
3300 | DIVERS | LUMINAIRE | LUI | LUI015 | 5 | PRISMA - Hublot standard E27 delta tondo | PA | PAS674 | JT0002 | PAS674 |  | JT - Couloir de l'Admnistration | JT | JT0002 | JT - Circu. Administration du Jardin des Tuileries
3301 | BS | BAES | LUM | LUM206 | 1 | BAES LEGRAND Reference :60825 | PA | PAS674 | JT0002 | PAS674 |  | JT - Couloir de l'Admnistration | JT | JT0002 | JT - Circu. Administration du Jardin des Tuileries
3302 | EXT | EXT HORS PUBLIC | AMP | AMP3122 | 4 | Fluocompacte MEGAMAN 15WE27 Softlight Réf 04612i | PA | PAS676 | JT0008 | PAS676 |  | JT - Couloir des Locaux du Jardin | JT | JT0008 | JT - Circulation Locaux du Jardin | 06RH54 | JARDIN TUILERIES |  | RH
3303 | EXT | EXT HORS PUBLIC | AMP | AMP181 | 2 | Lampe pour BAES - 3W - 12V - E10 | PA | PAS676 | JT0008 | PAS676 |  | JT - Couloir des Locaux du Jardin | JT | JT0008 | JT - Circulation Locaux du Jardin | 06RH54 | JARDIN TUILERIES |  | RH
3304 | EXT | EXT HORS PUBLIC | AMP | AMP182 | 4 | Lampe pour BAES - 3,6W - 3,6V - E10 | PA | PAS676 | JT0008 | PAS676 |  | JT - Couloir des Locaux du Jardin | JT | JT0008 | JT - Circulation Locaux du Jardin | 06RH54 | JARDIN TUILERIES |  | RH
3305 | BS | BAES | LUF | LUF090 | 2 | LUMINOX 2019 L8560EK BAES 220v/50Hz/60lumens | PA | PAS676 | JT0008 | PAS676 |  | JT - Couloir des Locaux du Jardin | JT | JT0008 | JT - Circulation Locaux du Jardin
3306 | DIVERS | LUMINAIRE | LUI | LUI006 | 4 | SEAE - JT 6101 BA - Hublot etanche - Std 60W maxi - E27 | PA | PAS676 | JT0008 | PAS676 |  | JT - Couloir des Locaux du Jardin | JT | JT0008 | JT - Circulation Locaux du Jardin
3307 | EXT | EXT HORS PUBLIC | AMP | AMP3122 | 13 | Fluocompacte MEGAMAN 15WE27 Softlight Réf 04612i | PA | PAS677 | JT0008 | PAS677 |  | JT - Entree des Locaux du Jardin | JT | JT0008 | JT - Circulation Locaux du Jardin | 06RH54 | JARDIN TUILERIES |  | RH
3308 | EXT | EXT HORS PUBLIC | AMP | AMP181 | 3 | Lampe pour BAES - 3W - 12V - E10 | PA | PAS677 | JT0008 | PAS677 |  | JT - Entree des Locaux du Jardin | JT | JT0008 | JT - Circulation Locaux du Jardin | 06RH54 | JARDIN TUILERIES |  | RH
3309 | EXT | EXT HORS PUBLIC | AMP | AMP182 | 6 | Lampe pour BAES - 3,6W - 3,6V - E10 | PA | PAS677 | JT0008 | PAS677 |  | JT - Entree des Locaux du Jardin | JT | JT0008 | JT - Circulation Locaux du Jardin | 06RH54 | JARDIN TUILERIES |  | RH
3310 | BS | BAES | LUF | LUF090 | 3 | LUMINOX 2019 L8560EK BAES 220v/50Hz/60lumens | PA | PAS677 | JT0008 | PAS677 |  | JT - Entree des Locaux du Jardin | JT | JT0008 | JT - Circulation Locaux du Jardin
3311 | DIVERS | LUMINAIRE | LUI | LUI012 | 13 | SCE - AVENTI - Luminaires plafond E27 | PA | PAS677 | JT0008 | PAS677 |  | JT - Entree des Locaux du Jardin | JT | JT0008 | JT - Circulation Locaux du Jardin
3312 | INT | INT HORS PUBLIC | AMP | AMP441 | 2 | Tube fluo. - 58W - G13 - 4000K - Ra 75 | LO | LOC873 | JT0009 | LOC873 |  | JT - Garage à velo | JT | JT0009 | JT - Locaux du Jardin des Tuileries | 06RH54 | JARDIN TUILERIES |  | RH
3313 | DIVERS | LUMINAIRE | LUF | LUF011 | 2 | Luminaire Etanche - 1 x 58 W | LO | LOC873 | JT0009 | LOC873 |  | JT - Garage à velo | JT | JT0009 | JT - Locaux du Jardin des Tuileries
3314 | INT | INT HORS PUBLIC | AMP | AMP3122 | 1 | Fluocompacte MEGAMAN 15WE27 Softlight Réf 04612i | LO | LOC874 | JT0009 | LOC874 |  | JT - Local Technique | JT | JT0009 | JT - Locaux du Jardin des Tuileries | 06RH54 | JARDIN TUILERIES |  | RH
3315 | DIVERS | LUMINAIRE | LUI | LUI006 | 1 | SEAE - JT 6101 BA - Hublot etanche - Std 60W maxi - E27 | LO | LOC874 | JT0009 | LOC874 |  | JT - Local Technique | JT | JT0009 | JT - Locaux du Jardin des Tuileries
3316 | EXT | EXT PUBLIC | AMP | AMP142 | 18 | Lampe flamme lisse - depolie - 40W - 230V - E14 | PA | PAS678 | JT0011 | PAS678 |  | JT - Piece centrale | JT | JT0011 | JT - Librairie | 01RC05 | JARDIN TUILERIES |  | RC
3317 | EXT | EXT PUBLIC | AMP | AMP170 | 35 | Tube - diam.17 - 15W - 230V - E14 | PA | PAS678 | JT0011 | PAS678 |  | JT - Piece centrale | JT | JT0011 | JT - Librairie | 01RC05 | JARDIN TUILERIES |  | RC
3318 | EXT | EXT PUBLIC | AMP | AMP181 | 3 | Lampe pour BAES - 3W - 12V - E10 | PA | PAS678 | JT0011 | PAS678 |  | JT - Piece centrale | JT | JT0011 | JT - Librairie | 01RC05 | JARDIN TUILERIES |  | RC
3319 | EXT | EXT PUBLIC | AMP | AMP182 | 6 | Lampe pour BAES - 3,6W - 3,6V - E10 | PA | PAS678 | JT0011 | PAS678 |  | JT - Piece centrale | JT | JT0011 | JT - Librairie | 01RC05 | JARDIN TUILERIES |  | RC
3320 | EXT | EXT PUBLIC | AMP | AMP472 | 6 | T5 haute efficacite - 14W - G5 - 3000K - Ra 85 | PA | PAS678 | JT0011 | PAS678 |  | JT - Piece centrale | JT | JT0011 | JT - Librairie | 01RC05 | JARDIN TUILERIES |  | RC
3321 | EXT | EXT PUBLIC | AMP | AMP478 | 6 | T5 haute efficacite - 28W - G5 - 3000K - Ra 85 | PA | PAS678 | JT0011 | PAS678 |  | JT - Piece centrale | JT | JT0011 | JT - Librairie | 01RC05 | JARDIN TUILERIES |  | RC
3322 | BS | BAES | LUF | LUF090 | 3 | LUMINOX 2019 L8560EK BAES 220v/50Hz/60lumens | PA | PAS678 | JT0011 | PAS678 |  | JT - Piece centrale | JT | JT0011 | JT - Librairie
3323 | DIVERS | LUMINAIRE | LUF | LUF127 | 6 | ETAP - R2601/1x28w HFW3 | PA | PAS678 | JT0011 | PAS678 |  | JT - Piece centrale | JT | JT0011 | JT - Librairie
3324 | DIVERS | LUMINAIRE | LUI | LUI018 | 18 | Applique decorative E14 | PA | PAS678 | JT0011 | PAS678 |  | JT - Piece centrale | JT | JT0011 | JT - Librairie
3325 | INT | INT HORS PUBLIC | AMP | AMP3122 | 14 | Fluocompacte MEGAMAN 15WE27 Softlight Réf 04612i | LO | LOC875 | JT0009 | LOC875 |  | JT - Salle de Repos | JT | JT0009 | JT - Locaux du Jardin des Tuileries | 06RH54 | JARDIN TUILERIES |  | RH
3326 | INT | INT HORS PUBLIC | AMP | AMP181 | 3 | Lampe pour BAES - 3W - 12V - E10 | LO | LOC875 | JT0009 | LOC875 |  | JT - Salle de Repos | JT | JT0009 | JT - Locaux du Jardin des Tuileries | 06RH54 | JARDIN TUILERIES |  | RH
3327 | INT | INT HORS PUBLIC | AMP | AMP182 | 6 | Lampe pour BAES - 3,6W - 3,6V - E10 | LO | LOC875 | JT0009 | LOC875 |  | JT - Salle de Repos | JT | JT0009 | JT - Locaux du Jardin des Tuileries | 06RH54 | JARDIN TUILERIES |  | RH
3328 | BS | BAES | LUF | LUF090 | 3 | LUMINOX 2019 L8560EK BAES 220v/50Hz/60lumens | LO | LOC875 | JT0009 | LOC875 |  | JT - Salle de Repos | JT | JT0009 | JT - Locaux du Jardin des Tuileries
3329 | DIVERS | LUMINAIRE | LUI | LUI012 | 14 | SCE - AVENTI - Luminaires plafond E27 | LO | LOC875 | JT0009 | LOC875 |  | JT - Salle de Repos | JT | JT0009 | JT - Locaux du Jardin des Tuileries
3330 | INT | INT HORS PUBLIC | AMP | AMP3122 | 8 | Fluocompacte MEGAMAN 15WE27 Softlight Réf 04612i | LO | LOC876 | JT0009 | LOC876 |  | JT - Salle de Reunion | JT | JT0009 | JT - Locaux du Jardin des Tuileries | 06RH54 | JARDIN TUILERIES |  | RH
3331 | INT | INT HORS PUBLIC | AMP | AMP181 | 2 | Lampe pour BAES - 3W - 12V - E10 | LO | LOC876 | JT0009 | LOC876 |  | JT - Salle de Reunion | JT | JT0009 | JT - Locaux du Jardin des Tuileries | 06RH54 | JARDIN TUILERIES |  | RH
3332 | INT | INT HORS PUBLIC | AMP | AMP182 | 4 | Lampe pour BAES - 3,6W - 3,6V - E10 | LO | LOC876 | JT0009 | LOC876 |  | JT - Salle de Reunion | JT | JT0009 | JT - Locaux du Jardin des Tuileries | 06RH54 | JARDIN TUILERIES |  | RH
3333 | INT | INT HORS PUBLIC | AMP | AMP361 | 13 | Fluocompacte D/E - 26W - G24q-3 - 4000K - Ra 85 | LO | LOC876 | JT0009 | LOC876 |  | JT - Salle de Reunion | JT | JT0009 | JT - Locaux du Jardin des Tuileries | 06RH54 | JARDIN TUILERIES |  | RH
3334 | BS | BAES | LUF | LUF090 | 2 | LUMINOX 2019 L8560EK BAES 220v/50Hz/60lumens | LO | LOC876 | JT0009 | LOC876 |  | JT - Salle de Reunion | JT | JT0009 | JT - Locaux du Jardin des Tuileries
3335 | DIVERS | LUMINAIRE | LUI | LUI012 | 8 | SCE - AVENTI - Luminaires plafond E27 | LO | LOC876 | JT0009 | LOC876 |  | JT - Salle de Reunion | JT | JT0009 | JT - Locaux du Jardin des Tuileries
3336 | EXT | EXT HORS PUBLIC | AMP | AMP142 | 4 | Lampe flamme lisse - depolie - 40W - 230V - E14 | PA | PAS675 | JT0005 | PAS675 |  | JT - Salle Principale | JT | JT0005 | JT - Circulation Atelier des Enfants | 06RH54 | JARDIN TUILERIES |  | RH
3337 | EXT | EXT HORS PUBLIC | AMP | AMP181 | 4 | Lampe pour BAES - 3W - 12V - E10 | PA | PAS675 | JT0005 | PAS675 |  | JT - Salle Principale | JT | JT0005 | JT - Circulation Atelier des Enfants | 06RH54 | JARDIN TUILERIES |  | RH
3338 | EXT | EXT HORS PUBLIC | AMP | AMP182 | 8 | Lampe pour BAES - 3,6W - 3,6V - E10 | PA | PAS675 | JT0005 | PAS675 |  | JT - Salle Principale | JT | JT0005 | JT - Circulation Atelier des Enfants | 06RH54 | JARDIN TUILERIES |  | RH
3339 | EXT | EXT HORS PUBLIC | AMP | AMP430 | 12 | Tube fluo. - 58W - G13 - 4000K - Ra 85 | PA | PAS675 | JT0005 | PAS675 |  | JT - Salle Principale | JT | JT0005 | JT - Circulation Atelier des Enfants | 06RH54 | JARDIN TUILERIES |  | RH
3340 | DIVERS | LUMINAIRE | LUF | LUF004 | 4 | CLAUDE 54382 - Monoline - reglette bloc 1x58W | PA | PAS675 | JT0005 | PAS675 |  | JT - Salle Principale | JT | JT0005 | JT - Circulation Atelier des Enfants
3341 | BS | BAES | LUF | LUF090 | 4 | LUMINOX 2019 L8560EK BAES 220v/50Hz/60lumens | PA | PAS675 | JT0005 | PAS675 |  | JT - Salle Principale | JT | JT0005 | JT - Circulation Atelier des Enfants
3342 | DIVERS | LUMINAIRE | LUF | LUF538 | 8 | LAMP - Appareil fluo suspendu 1x58w G13 | PA | PAS675 | JT0005 | PAS675 |  | JT - Salle Principale | JT | JT0005 | JT - Circulation Atelier des Enfants
3343 | DIVERS | LUMINAIRE | LUI | LUI018 | 4 | Applique decorative E14 | PA | PAS675 | JT0005 | PAS675 |  | JT - Salle Principale | JT | JT0005 | JT - Circulation Atelier des Enfants
3344 | INT | INT PUBLIC | AMP | AMP3122 | 8 | Fluocompacte MEGAMAN 15WE27 Softlight Réf 04612i | SN | SNT234 | JT0006 | SNT234 |  | JT - Sanitaires H et F Atelier des Enfants | JT | JT0006 | JT - Sanitaires Atelier des Enfants | 06RH54 | JARDIN TUILERIES |  | RH
3345 | DIVERS | LUMINAIRE | LUI | LUI006 | 8 | SEAE - JT 6101 BA - Hublot etanche - Std 60W maxi - E27 | SN | SNT234 | JT0006 | SNT234 |  | JT - Sanitaires H et F Atelier des Enfants | JT | JT0006 | JT - Sanitaires Atelier des Enfants
3346 | INT | INT PUBLIC | AMP | AMP3122 | 2 | Fluocompacte MEGAMAN 15WE27 Softlight Réf 04612i | SN | SNT233 | JT0003 | SNT233 |  | JT - Sanitaires H et F de l'Administration | JT | JT0003 | JT - Sanit Administration du Jardin des Tuileries | 06RH54 | JARDIN TUILERIES |  | RH
3347 | INT | INT PUBLIC | AMP | AMP181 | 1 | Lampe pour BAES - 3W - 12V - E10 | SN | SNT233 | JT0003 | SNT233 |  | JT - Sanitaires H et F de l'Administration | JT | JT0003 | JT - Sanit Administration du Jardin des Tuileries | 06RH54 | JARDIN TUILERIES |  | RH
3348 | INT | INT PUBLIC | AMP | AMP182 | 2 | Lampe pour BAES - 3,6W - 3,6V - E10 | SN | SNT233 | JT0003 | SNT233 |  | JT - Sanitaires H et F de l'Administration | JT | JT0003 | JT - Sanit Administration du Jardin des Tuileries | 06RH54 | JARDIN TUILERIES |  | RH
3349 | DIVERS | LUMINAIRE | LUI | LUI015 | 2 | PRISMA - Hublot standard E27 delta tondo | SN | SNT233 | JT0003 | SNT233 |  | JT - Sanitaires H et F de l'Administration | JT | JT0003 | JT - Sanit Administration du Jardin des Tuileries
3350 | BS | BAES | LUM | LUM206 | 1 | BAES LEGRAND Reference :60825 | SN | SNT233 | JT0003 | SNT233 |  | JT - Sanitaires H et F de l'Administration | JT | JT0003 | JT - Sanit Administration du Jardin des Tuileries
3351 | INT | INT PUBLIC | AMP | AMP3122 | 21 | Fluocompacte MEGAMAN 15WE27 Softlight Réf 04612i | SN | SNT235 | JT0010 | SNT235 |  | JT - Sanitaires H et F Salle 1 | JT | JT0010 | JT - Sanitaires des Locaux du Jardin | 06RH54 | JARDIN TUILERIES |  | RH
3352 | INT | INT PUBLIC | AMP | AMP119 | 8 | Lampe reflecteur - R63 SP - 60W - 230V - E27 | SN | SNT235 | JT0010 | SNT235 |  | JT - Sanitaires H et F Salle 1 | JT | JT0010 | JT - Sanitaires des Locaux du Jardin | 06RH54 | JARDIN TUILERIES |  | RH
3353 | INT | INT PUBLIC | AMP | AMP181 | 4 | Lampe pour BAES - 3W - 12V - E10 | SN | SNT235 | JT0010 | SNT235 |  | JT - Sanitaires H et F Salle 1 | JT | JT0010 | JT - Sanitaires des Locaux du Jardin | 06RH54 | JARDIN TUILERIES |  | RH
3354 | INT | INT PUBLIC | AMP | AMP182 | 8 | Lampe pour BAES - 3,6W - 3,6V - E10 | SN | SNT235 | JT0010 | SNT235 |  | JT - Sanitaires H et F Salle 1 | JT | JT0010 | JT - Sanitaires des Locaux du Jardin | 06RH54 | JARDIN TUILERIES |  | RH
3355 | BS | BAES | LUF | LUF090 | 4 | LUMINOX 2019 L8560EK BAES 220v/50Hz/60lumens | SN | SNT235 | JT0010 | SNT235 |  | JT - Sanitaires H et F Salle 1 | JT | JT0010 | JT - Sanitaires des Locaux du Jardin
3356 | DIVERS | LUMINAIRE | LUI | LUI012 | 29 | SCE - AVENTI - Luminaires plafond E27 | SN | SNT235 | JT0010 | SNT235 |  | JT - Sanitaires H et F Salle 1 | JT | JT0010 | JT - Sanitaires des Locaux du Jardin
3357 | INT | INT PUBLIC | AMP | AMP3122 | 20 | Fluocompacte MEGAMAN 15WE27 Softlight Réf 04612i | SN | SNT236 | JT0010 | SNT236 |  | JT - Sanitaires H et F Salle 2 | JT | JT0010 | JT - Sanitaires des Locaux du Jardin | 06RH54 | JARDIN TUILERIES |  | RH
3358 | INT | INT PUBLIC | AMP | AMP119 | 8 | Lampe reflecteur - R63 SP - 60W - 230V - E27 | SN | SNT236 | JT0010 | SNT236 |  | JT - Sanitaires H et F Salle 2 | JT | JT0010 | JT - Sanitaires des Locaux du Jardin | 06RH54 | JARDIN TUILERIES |  | RH
3359 | INT | INT PUBLIC | AMP | AMP181 | 4 | Lampe pour BAES - 3W - 12V - E10 | SN | SNT236 | JT0010 | SNT236 |  | JT - Sanitaires H et F Salle 2 | JT | JT0010 | JT - Sanitaires des Locaux du Jardin | 06RH54 | JARDIN TUILERIES |  | RH
3360 | INT | INT PUBLIC | AMP | AMP182 | 8 | Lampe pour BAES - 3,6W - 3,6V - E10 | SN | SNT236 | JT0010 | SNT236 |  | JT - Sanitaires H et F Salle 2 | JT | JT0010 | JT - Sanitaires des Locaux du Jardin | 06RH54 | JARDIN TUILERIES |  | RH
3361 | BS | BAES | LUF | LUF090 | 4 | LUMINOX 2019 L8560EK BAES 220v/50Hz/60lumens | SN | SNT236 | JT0010 | SNT236 |  | JT - Sanitaires H et F Salle 2 | JT | JT0010 | JT - Sanitaires des Locaux du Jardin
3362 | DIVERS | LUMINAIRE | LUI | LUI012 | 28 | SCE - AVENTI - Luminaires plafond E27 | SN | SNT236 | JT0010 | SNT236 |  | JT - Sanitaires H et F Salle 2 | JT | JT0010 | JT - Sanitaires des Locaux du Jardin
3363 | INT | INT HORS PUBLIC | AMP | AMP3122 | 1 | Fluocompacte MEGAMAN 15WE27 Softlight Réf 04612i | CN | CNHP24 | CNHP24 | CNHP24 |  | Laboratoire photo . | CN | CNHP24 | CN secteur B - niv. accueil - VDI Mollien |  | NAPOLEON | SECTEUR B | ACCUEIL
3364 | INT | INT HORS PUBLIC | AMP | AMP302 | 2 | Fluocompacte S - 9W - G23 - 4000K - Ra 85 | CN | CNHP24 | CNHP24 | CNHP24 |  | Laboratoire photo . | CN | CNHP24 | CN secteur B - niv. accueil - VDI Mollien |  | NAPOLEON | SECTEUR B | ACCUEIL
3365 | INT | INT HORS PUBLIC | AMP | AMP440 | 16 | Tube fluo. - 36W - G13 - 4000K - Ra 75 | CN | CNHP24 | CNHP24 | CNHP24 |  | Laboratoire photo . | CN | CNHP24 | CN secteur B - niv. accueil - VDI Mollien |  | NAPOLEON | SECTEUR B | ACCUEIL
3366 | BS | BLOC DE SECURITE | LUF | LUF018 | 2 | NBES - Bloc de securite (ambiance et evacuation) | CN | CNHP24 | CNHP24 | CNHP24 |  | Laboratoire photo . | CN | CNHP24 | CN secteur B - niv. accueil - VDI Mollien
3367 | DIVERS | LUMINAIRE | LUI | LUI004 | 8 | SYLVANIA - 50 194 - Lanternes cours Puget et Marly - 300W/230V-E40. | AR | ARN016 | ARN016 | ARN016 |  | Lanternes - cour Puget et cour Marly. - Sculptures | AR | ARN016 | AR cours Puget et Marly - lanternes - SC |  | RICHELIEU
3368 | INT | INT PUBLIC | AMP | AMP394 | 8 | FINELITE - Lampe Fluocompacte E40 - 85W | AR | ARN016 | ARN016 | ARN016 |  | Lanternes - cour Puget et cour Marly. - Sculptures | AR | ARN016 | AR cours Puget et Marly - lanternes - SC |  | RICHELIEU | MARLY
3369 | INT | INT HORS PUBLIC | AMP | AMP302 | 1 | Fluocompacte S - 9W - G23 - 4000K - Ra 85 | CN | CNHP21 | CNHP21 | CNHP21 |  | Locaux du "CALAO" - | CN | CNHP21 | CN niv. mezz -espaces vestiaires et locaux sociaux |  | NAPOLEON | LOCAUX SOSIAUX | MEZZANINE
3370 | INT | INT HORS PUBLIC | AMP | AMP420 | 12 | Tube fluo. - 36W - G13 - 3000K - Ra 85 | CN | CNHP21 | CNHP21 | CNHP21 |  | Locaux du "CALAO" - | CN | CNHP21 | CN niv. mezz -espaces vestiaires et locaux sociaux |  | NAPOLEON | LOCAUX SOSIAUX | MEZZANINE
3371 | BS | BLOC DE SECURITE | LUF | LUF018 | 1 | NBES - Bloc de securite (ambiance et evacuation) | CN | CNHP21 | CNHP21 | CNHP21 |  | Locaux du "CALAO" - | CN | CNHP21 | CN niv. mezz -espaces vestiaires et locaux sociaux
3372 | DIVERS | LUMINAIRE | LUD | LUD002 | 2 | Appareil pour lampe à iodures metaliques - 1000W - E40 | EC | ECL004 | ARN214 | ECL004 |  | Luminaires salle 4 PE EdN | AR | ARN214 | Ecl. fluo. des salles 4, 4, 5, 6 - PE
3373 | DIVERS | LUMINAIRE | LUM | LUM152 | 5 | RE.P/F- B5 : Luminaire ecl. indirect - 5 x TC 24W - 2G11 | EC | ECL004 | ARN214 | ECL004 |  | Luminaires salle 4 PE EdN | AR | ARN214 | Ecl. fluo. des salles 4, 4, 5, 6 - PE
3374 | DIVERS | LUMINAIRE | LUM | LUM153 | 14 | RE.P/F- B4 : Luminaire ecl. indirect - 4 xTC 24W - 2G11 | EC | ECL004 | ARN214 | ECL004 |  | Luminaires salle 4 PE EdN | AR | ARN214 | Ecl. fluo. des salles 4, 4, 5, 6 - PE
3375 | DIVERS | LUMINAIRE | LUM | LUM154 | 4 | RE.P/F- BD : Luminaire ecl. indirect - 2 x TC 24W - 2G11 | EC | ECL004 | ARN214 | ECL004 |  | Luminaires salle 4 PE EdN | AR | ARN214 | Ecl. fluo. des salles 4, 4, 5, 6 - PE
3376 | DIVERS | LUMINAIRE | LUF | LUF199 | 39 | MAZDA - SPID - Type MX401 1x58W - G13 | MD | MDN001 | MDN001 | MDN001 |  | MDN0 - Reserve du Rdc | MD | MDN001 | MDN0 - Reserve du Rdc
3377 | BS | BAES | LUF | LUF521 | 1 | LEGRAND - BAES SATI 230v/50Hz P43 Ref : 60865G | MD | MDN001 | MDN001 | MDN001 |  | MDN0 - Reserve du Rdc | MD | MDN001 | MDN0 - Reserve du Rdc
3378 | DIVERS | LUMINAIRE | LUF | LUF199 | 104 | MAZDA - SPID - Type MX401 1x58W - G13 | MD | MDN101 | MDN101 | MDN101 |  | MDN1 - Reserve du 1er Etage | MD | MDN101 | MDN1 - Reserve du 1er Etage
3379 | DIVERS | LUMINAIRE | LUF | LUF200 | 6 | MAZDA - LR - 2x58W - G13 | MD | MDN101 | MDN101 | MDN101 |  | MDN1 - Reserve du 1er Etage | MD | MDN101 | MDN1 - Reserve du 1er Etage
3380 | BS | BAES | LUF | LUF521 | 2 | LEGRAND - BAES SATI 230v/50Hz P43 Ref : 60865G | MD | MDN101 | MDN101 | MDN101 |  | MDN1 - Reserve du 1er Etage | MD | MDN101 | MDN1 - Reserve du 1er Etage
3381 | INT | INT PUBLIC | AMP | AMP255 | 4 | DR51 - 35W 12V GU5,3 - 24D | VT | VTR243 | ARN128 | VTR243 | 509 | O.A. - salle 10 : vitrine [1] | AR | ARN128 | Eclairages des vitrines des salles 5 a 31 - OA | 24N123 | RICHELIEU | Puget | 1er étage
3382 | DIVERS | GENERATEUR | GEN | GEN001 | 4 | OPTECTRON : Generateur F.O. - 1xDR 51 - 35W 24D | VT | VTR243 | ARN128 | VTR243 | 509 | O.A. - salle 10 : vitrine [1] | AR | ARN128 | Eclairages des vitrines des salles 5 a 31 - OA | 24N123 | RICHELIEU | Puget | 1er étage
3383 | INT | INT PUBLIC | AMP | AMP255 | 11 | DR51 - 35W 12V GU5,3 - 24D | VT | VTR244 | ARN128 | VTR244 | 510 | O.A. - salle 11 : vitrine [1] | AR | ARN128 | Eclairages des vitrines des salles 5 a 31 - OA | 24N124 | RICHELIEU | Puget | 1er étage
3384 | DIVERS | GENERATEUR | GEN | GEN001 | 11 | OPTECTRON : Generateur F.O. - 1xDR 51 - 35W 24D | VT | VTR244 | ARN128 | VTR244 | 510 | O.A. - salle 11 : vitrine [1] | AR | ARN128 | Eclairages des vitrines des salles 5 a 31 - OA | 24N124 | RICHELIEU | Puget | 1er étage
3385 | INT | INT PUBLIC | AMP | AMP255 | 6 | DR51 - 35W 12V GU5,3 - 24D | VT | VTR245 | ARN128 | VTR245 | 511 | O.A. - salle 12 : vitrine [1] | AR | ARN128 | Eclairages des vitrines des salles 5 a 31 - OA | 24N131 | RICHELIEU | Puget | 1er étage
3386 | DIVERS | GENERATEUR | GEN | GEN001 | 6 | OPTECTRON : Generateur F.O. - 1xDR 51 - 35W 24D | VT | VTR245 | ARN128 | VTR245 | 511 | O.A. - salle 12 : vitrine [1] | AR | ARN128 | Eclairages des vitrines des salles 5 a 31 - OA | 24N131 | RICHELIEU | Puget | 1er étage
3387 | INT | INT PUBLIC | AMP | AMP255 | 1 | DR51 - 35W 12V GU5,3 - 24D | VT | VTR246 | ARN128 | VTR246 | 511 | O.A. - salle 12 : vitrine [2] | AR | ARN128 | Eclairages des vitrines des salles 5 a 31 - OA | 24N131 | RICHELIEU | Puget | 1er étage
3388 | DIVERS | GENERATEUR | GEN | GEN001 | 1 | OPTECTRON : Generateur F.O. - 1xDR 51 - 35W 24D | VT | VTR246 | ARN128 | VTR246 | 511 | O.A. - salle 12 : vitrine [2] | AR | ARN128 | Eclairages des vitrines des salles 5 a 31 - OA | 24N131 | RICHELIEU | Puget | 1er étage
3389 | INT | INT PUBLIC | AMP | AMP255 | 4 | DR51 - 35W 12V GU5,3 - 24D | VT | VTR247 | ARN128 | VTR247 | 511 | O.A. - salle 12 : vitrine [3] | AR | ARN128 | Eclairages des vitrines des salles 5 a 31 - OA | 24N131 | RICHELIEU | Puget | 1er étage
3390 | DIVERS | GENERATEUR | GEN | GEN001 | 4 | OPTECTRON : Generateur F.O. - 1xDR 51 - 35W 24D | VT | VTR247 | ARN128 | VTR247 | 511 | O.A. - salle 12 : vitrine [3] | AR | ARN128 | Eclairages des vitrines des salles 5 a 31 - OA | 24N131 | RICHELIEU | Puget | 1er étage
3391 | INT | INT PUBLIC | AMP | AMP255 | 4 | DR51 - 35W 12V GU5,3 - 24D | VT | VTR248 | ARN128 | VTR248 | 511 | O.A. - salle 12 : vitrine [4] | AR | ARN128 | Eclairages des vitrines des salles 5 a 31 - OA | 24N131 | RICHELIEU | Puget | 1er étage
3392 | DIVERS | GENERATEUR | GEN | GEN001 | 4 | OPTECTRON : Generateur F.O. - 1xDR 51 - 35W 24D | VT | VTR248 | ARN128 | VTR248 | 511 | O.A. - salle 12 : vitrine [4] | AR | ARN128 | Eclairages des vitrines des salles 5 a 31 - OA | 24N131 | RICHELIEU | Puget | 1er étage
3393 | INT | INT PUBLIC | AMP | AMP255 | 4 | DR51 - 35W 12V GU5,3 - 24D | VT | VTR249 | ARN128 | VTR249 | 512 | O.A. - salle 13 : vitrine [1] | AR | ARN128 | Eclairages des vitrines des salles 5 a 31 - OA | 24N132 | RICHELIEU | Puget | 1er étage
3394 | DIVERS | GENERATEUR | GEN | GEN001 | 4 | OPTECTRON : Generateur F.O. - 1xDR 51 - 35W 24D | VT | VTR249 | ARN128 | VTR249 | 512 | O.A. - salle 13 : vitrine [1] | AR | ARN128 | Eclairages des vitrines des salles 5 a 31 - OA | 24N132 | RICHELIEU | Puget | 1er étage
3395 | INT | INT PUBLIC | AMP | AMP255 | 4 | DR51 - 35W 12V GU5,3 - 24D | VT | VTR250 | ARN128 | VTR250 | 512 | O.A. - salle 13 : vitrine [2] | AR | ARN128 | Eclairages des vitrines des salles 5 a 31 - OA | 24N132 | RICHELIEU | Puget | 1er étage
3396 | DIVERS | GENERATEUR | GEN | GEN001 | 4 | OPTECTRON : Generateur F.O. - 1xDR 51 - 35W 24D | VT | VTR250 | ARN128 | VTR250 | 512 | O.A. - salle 13 : vitrine [2] | AR | ARN128 | Eclairages des vitrines des salles 5 a 31 - OA | 24N132 | RICHELIEU | Puget | 1er étage
3397 | INT | INT PUBLIC | AMP | AMP255 | 10 | DR51 - 35W 12V GU5,3 - 24D | VT | VTR251 | ARN128 | VTR251 | 513 | O.A. - salle 14 : vitrine [1] | AR | ARN128 | Eclairages des vitrines des salles 5 a 31 - OA | 24N133 | RICHELIEU | Khorsabad | 1er étage
3398 | DIVERS | GENERATEUR | GEN | GEN001 | 10 | OPTECTRON : Generateur F.O. - 1xDR 51 - 35W 24D | VT | VTR251 | ARN128 | VTR251 | 513 | O.A. - salle 14 : vitrine [1] | AR | ARN128 | Eclairages des vitrines des salles 5 a 31 - OA | 24N133 | RICHELIEU | Khorsabad | 1er étage
3399 | INT | INT PUBLIC | AMP | AMP255 | 3 | DR51 - 35W 12V GU5,3 - 24D | VT | VTR252 | ARN128 | VTR252 | 513 | O.A. - salle 14 : vitrine [2] | AR | ARN128 | Eclairages des vitrines des salles 5 a 31 - OA | 24N133 | RICHELIEU | Khorsabad | 1er étage
3400 | DIVERS | GENERATEUR | GEN | GEN001 | 3 | OPTECTRON : Generateur F.O. - 1xDR 51 - 35W 24D | VT | VTR252 | ARN128 | VTR252 | 513 | O.A. - salle 14 : vitrine [2] | AR | ARN128 | Eclairages des vitrines des salles 5 a 31 - OA | 24N133 | RICHELIEU | Khorsabad | 1er étage
3401 | INT | INT PUBLIC | AMP | AMP255 | 4 | DR51 - 35W 12V GU5,3 - 24D | VT | VTR253 | ARN128 | VTR253 | 514 | O.A. - salle 15 : vitrine [1] | AR | ARN128 | Eclairages des vitrines des salles 5 a 31 - OA | 24N134 | RICHELIEU | Khorsabad | 1er étage
3402 | DIVERS | GENERATEUR | GEN | GEN001 | 4 | OPTECTRON : Generateur F.O. - 1xDR 51 - 35W 24D | VT | VTR253 | ARN128 | VTR253 | 514 | O.A. - salle 15 : vitrine [1] | AR | ARN128 | Eclairages des vitrines des salles 5 a 31 - OA | 24N134 | RICHELIEU | Khorsabad | 1er étage
3403 | INT | INT PUBLIC | AMP | AMP255 | 4 | DR51 - 35W 12V GU5,3 - 24D | VT | VTR254 | ARN128 | VTR254 | 514 | O.A. - salle 15 : vitrine [2] | AR | ARN128 | Eclairages des vitrines des salles 5 a 31 - OA | 24N134 | RICHELIEU | Khorsabad | 1er étage
3404 | DIVERS | GENERATEUR | GEN | GEN001 | 4 | OPTECTRON : Generateur F.O. - 1xDR 51 - 35W 24D | VT | VTR254 | ARN128 | VTR254 | 514 | O.A. - salle 15 : vitrine [2] | AR | ARN128 | Eclairages des vitrines des salles 5 a 31 - OA | 24N134 | RICHELIEU | Khorsabad | 1er étage
3405 | INT | INT PUBLIC | AMP | AMP255 | 6 | DR51 - 35W 12V GU5,3 - 24D | VT | VTR255 | ARN128 | VTR255 | 514 | O.A. - salle 15 : vitrine [3] | AR | ARN128 | Eclairages des vitrines des salles 5 a 31 - OA | 24N134 | RICHELIEU | Khorsabad | 1er étage
3406 | DIVERS | GENERATEUR | GEN | GEN001 | 6 | OPTECTRON : Generateur F.O. - 1xDR 51 - 35W 24D | VT | VTR255 | ARN128 | VTR255 | 514 | O.A. - salle 15 : vitrine [3] | AR | ARN128 | Eclairages des vitrines des salles 5 a 31 - OA | 24N134 | RICHELIEU | Khorsabad | 1er étage
3407 | INT | INT PUBLIC | AMP | AMP255 | 4 | DR51 - 35W 12V GU5,3 - 24D | VT | VTR256 | ARN128 | VTR256 | 514 | O.A. - salle 15 : vitrine [4] | AR | ARN128 | Eclairages des vitrines des salles 5 a 31 - OA | 24N134 | RICHELIEU | Khorsabad | 1er étage
3408 | DIVERS | GENERATEUR | GEN | GEN001 | 4 | OPTECTRON : Generateur F.O. - 1xDR 51 - 35W 24D | VT | VTR256 | ARN128 | VTR256 | 514 | O.A. - salle 15 : vitrine [4] | AR | ARN128 | Eclairages des vitrines des salles 5 a 31 - OA | 24N134 | RICHELIEU | Khorsabad | 1er étage
3409 | INT | INT PUBLIC | AMP | AMP255 | 15 | DR51 - 35W 12V GU5,3 - 24D | VT | VTR257 | ARN128 | VTR257 | 518 | O.A. - salle 18 : vitrine [1] | AR | ARN128 | Eclairages des vitrines des salles 5 a 31 - OA | 21N231 | RICHELIEU | Aile de Richelieu | 2ème étage
3410 | DIVERS | GENERATEUR | GEN | GEN001 | 15 | OPTECTRON : Generateur F.O. - 1xDR 51 - 35W 24D | VT | VTR257 | ARN128 | VTR257 | 518 | O.A. - salle 18 : vitrine [1] | AR | ARN128 | Eclairages des vitrines des salles 5 a 31 - OA | 21N231 | RICHELIEU | Aile de Richelieu | 2ème étage
3411 | INT | INT PUBLIC | AMP | AMP255 | 15 | DR51 - 35W 12V GU5,3 - 24D | VT | VTR258 | ARN128 | VTR258 | 518 | O.A. - salle 18 : vitrine [2] | AR | ARN128 | Eclairages des vitrines des salles 5 a 31 - OA | 21N231 | RICHELIEU | Aile de Richelieu | 2ème étage
3412 | DIVERS | GENERATEUR | GEN | GEN001 | 15 | OPTECTRON : Generateur F.O. - 1xDR 51 - 35W 24D | VT | VTR258 | ARN128 | VTR258 | 518 | O.A. - salle 18 : vitrine [2] | AR | ARN128 | Eclairages des vitrines des salles 5 a 31 - OA | 21N231 | RICHELIEU | Aile de Richelieu | 2ème étage
3413 | INT | INT PUBLIC | AMP | AMP255 | 15 | DR51 - 35W 12V GU5,3 - 24D | VT | VTR259 | ARN128 | VTR259 | 518 | O.A. - salle 18 : vitrine [3] | AR | ARN128 | Eclairages des vitrines des salles 5 a 31 - OA | 21N231 | RICHELIEU | Aile de Richelieu | 2ème étage
3414 | DIVERS | GENERATEUR | GEN | GEN001 | 15 | OPTECTRON : Generateur F.O. - 1xDR 51 - 35W 24D | VT | VTR259 | ARN128 | VTR259 | 518 | O.A. - salle 18 : vitrine [3] | AR | ARN128 | Eclairages des vitrines des salles 5 a 31 - OA | 21N231 | RICHELIEU | Aile de Richelieu | 2ème étage
3415 | INT | INT PUBLIC | AMP | AMP255 | 5 | DR51 - 35W 12V GU5,3 - 24D | VT | VTR260 | ARN128 | VTR260 | 507 | O.A. - salle 19 : vitrine [1] | AR | ARN128 | Eclairages des vitrines des salles 5 a 31 - OA | 21N221 | RICHELIEU | Aile de Richelieu | 2ème étage
3416 | DIVERS | GENERATEUR | GEN | GEN001 | 5 | OPTECTRON : Generateur F.O. - 1xDR 51 - 35W 24D | VT | VTR260 | ARN128 | VTR260 | 507 | O.A. - salle 19 : vitrine [1] | AR | ARN128 | Eclairages des vitrines des salles 5 a 31 - OA | 21N221 | RICHELIEU | Aile de Richelieu | 2ème étage
3417 | INT | INT PUBLIC | AMP | AMP255 | 5 | DR51 - 35W 12V GU5,3 - 24D | VT | VTR261 | ARN128 | VTR261 | 507 | O.A. - salle 19 : vitrine [2] | AR | ARN128 | Eclairages des vitrines des salles 5 a 31 - OA | 21N221 | RICHELIEU | Aile de Richelieu | 2ème étage
3418 | DIVERS | GENERATEUR | GEN | GEN001 | 5 | OPTECTRON : Generateur F.O. - 1xDR 51 - 35W 24D | VT | VTR261 | ARN128 | VTR261 | 507 | O.A. - salle 19 : vitrine [2] | AR | ARN128 | Eclairages des vitrines des salles 5 a 31 - OA | 21N221 | RICHELIEU | Aile de Richelieu | 2ème étage
3419 | INT | INT PUBLIC | AMP | AMP255 | 5 | DR51 - 35W 12V GU5,3 - 24D | VT | VTR262 | ARN128 | VTR262 | 507 | O.A. - salle 19 : vitrine [3] | AR | ARN128 | Eclairages des vitrines des salles 5 a 31 - OA | 21N221 | RICHELIEU | Aile de Richelieu | 2ème étage
3420 | DIVERS | GENERATEUR | GEN | GEN001 | 5 | OPTECTRON : Generateur F.O. - 1xDR 51 - 35W 24D | VT | VTR262 | ARN128 | VTR262 | 507 | O.A. - salle 19 : vitrine [3] | AR | ARN128 | Eclairages des vitrines des salles 5 a 31 - OA | 21N221 | RICHELIEU | Aile de Richelieu | 2ème étage
3421 | INT | INT PUBLIC | AMP | AMP255 | 5 | DR51 - 35W 12V GU5,3 - 24D | VT | VTR263 | ARN128 | VTR263 | 507 | O.A. - salle 19 : vitrine [4] | AR | ARN128 | Eclairages des vitrines des salles 5 a 31 - OA | 21N221 | RICHELIEU | Aile de Richelieu | 2ème étage
3422 | DIVERS | GENERATEUR | GEN | GEN001 | 5 | OPTECTRON : Generateur F.O. - 1xDR 51 - 35W 24D | VT | VTR263 | ARN128 | VTR263 | 507 | O.A. - salle 19 : vitrine [4] | AR | ARN128 | Eclairages des vitrines des salles 5 a 31 - OA | 21N221 | RICHELIEU | Aile de Richelieu | 2ème étage
3423 | INT | INT PUBLIC | AMP | AMP255 | 5 | DR51 - 35W 12V GU5,3 - 24D | VT | VTR264 | ARN128 | VTR264 | 516 | O.A. - salle 20 : vitrine [1] | AR | ARN128 | Eclairages des vitrines des salles 5 a 31 - OA | 22N171 | RICHELIEU | Khorsabad | 1er étage
3424 | DIVERS | GENERATEUR | GEN | GEN001 | 5 | OPTECTRON : Generateur F.O. - 1xDR 51 - 35W 24D | VT | VTR264 | ARN128 | VTR264 | 516 | O.A. - salle 20 : vitrine [1] | AR | ARN128 | Eclairages des vitrines des salles 5 a 31 - OA | 22N171 | RICHELIEU | Khorsabad | 1er étage
3425 | INT | INT PUBLIC | AMP | AMP255 | 5 | DR51 - 35W 12V GU5,3 - 24D | VT | VTR265 | ARN128 | VTR265 | 516 | O.A. - salle 20 : vitrine [2] | AR | ARN128 | Eclairages des vitrines des salles 5 a 31 - OA | 22N171 | RICHELIEU | Khorsabad | 1er étage
3426 | DIVERS | GENERATEUR | GEN | GEN001 | 5 | OPTECTRON : Generateur F.O. - 1xDR 51 - 35W 24D | VT | VTR265 | ARN128 | VTR265 | 516 | O.A. - salle 20 : vitrine [2] | AR | ARN128 | Eclairages des vitrines des salles 5 a 31 - OA | 22N171 | RICHELIEU | Khorsabad | 1er étage
3427 | INT | INT PUBLIC | AMP | AMP255 | 4 | DR51 - 35W 12V GU5,3 - 24D | VT | VTR266 | ARN128 | VTR266 | 529 | O.A. - salle 21 : vitrine [1] | AR | ARN128 | Eclairages des vitrines des salles 5 a 31 - OA | 22N151 | RICHELIEU | Puget | 1er étage
3428 | DIVERS | GENERATEUR | GEN | GEN001 | 4 | OPTECTRON : Generateur F.O. - 1xDR 51 - 35W 24D | VT | VTR266 | ARN128 | VTR266 | 529 | O.A. - salle 21 : vitrine [1] | AR | ARN128 | Eclairages des vitrines des salles 5 a 31 - OA | 22N151 | RICHELIEU | Puget | 1er étage
3429 | INT | INT PUBLIC | AMP | AMP255 | 6 | DR51 - 35W 12V GU5,3 - 24D | VT | VTR267 | ARN128 | VTR267 | 529 | O.A. - salle 21 : vitrine [2] | AR | ARN128 | Eclairages des vitrines des salles 5 a 31 - OA | 22N151 | RICHELIEU | Puget | 1er étage
3430 | DIVERS | GENERATEUR | GEN | GEN001 | 6 | OPTECTRON : Generateur F.O. - 1xDR 51 - 35W 24D | VT | VTR267 | ARN128 | VTR267 | 529 | O.A. - salle 21 : vitrine [2] | AR | ARN128 | Eclairages des vitrines des salles 5 a 31 - OA | 22N151 | RICHELIEU | Puget | 1er étage
3431 | INT | INT PUBLIC | AMP | AMP255 | 5 | DR51 - 35W 12V GU5,3 - 24D | VT | VTR268 | ARN128 | VTR268 | 529 | O.A. - salle 21 : vitrine [3] | AR | ARN128 | Eclairages des vitrines des salles 5 a 31 - OA | 22N151 | RICHELIEU | Puget | 1er étage
3432 | DIVERS | GENERATEUR | GEN | GEN001 | 5 | OPTECTRON : Generateur F.O. - 1xDR 51 - 35W 24D | VT | VTR268 | ARN128 | VTR268 | 529 | O.A. - salle 21 : vitrine [3] | AR | ARN128 | Eclairages des vitrines des salles 5 a 31 - OA | 22N151 | RICHELIEU | Puget | 1er étage
3433 | INT | INT PUBLIC | AMP | AMP255 | 6 | DR51 - 35W 12V GU5,3 - 24D | VT | VTR270 | ARN128 | VTR270 | 530 | O.A. - salle 22 : vitrine [1] | AR | ARN128 | Eclairages des vitrines des salles 5 a 31 - OA | 22N152 | RICHELIEU | Puget | 1er étage
3434 | DIVERS | GENERATEUR | GEN | GEN001 | 6 | OPTECTRON : Generateur F.O. - 1xDR 51 - 35W 24D | VT | VTR270 | ARN128 | VTR270 | 530 | O.A. - salle 22 : vitrine [1] | AR | ARN128 | Eclairages des vitrines des salles 5 a 31 - OA | 22N152 | RICHELIEU | Puget | 1er étage
3435 | INT | INT PUBLIC | AMP | AMP255 | 6 | DR51 - 35W 12V GU5,3 - 24D | VT | VTR271 | ARN128 | VTR271 | 530 | O.A. - salle 22 : vitrine [2] | AR | ARN128 | Eclairages des vitrines des salles 5 a 31 - OA | 22N152 | RICHELIEU | Puget | 1er étage
3436 | DIVERS | GENERATEUR | GEN | GEN001 | 6 | OPTECTRON : Generateur F.O. - 1xDR 51 - 35W 24D | VT | VTR271 | ARN128 | VTR271 | 530 | O.A. - salle 22 : vitrine [2] | AR | ARN128 | Eclairages des vitrines des salles 5 a 31 - OA | 22N152 | RICHELIEU | Puget | 1er étage
3437 | INT | INT PUBLIC | AMP | AMP255 | 6 | DR51 - 35W 12V GU5,3 - 24D | VT | VTR274 | ARN128 | VTR274 | 531 | O.A. - salle 23 : vitrine [1] | AR | ARN128 | Eclairages des vitrines des salles 5 a 31 - OA | 22N153 | RICHELIEU | Puget | 1er étage
3438 | DIVERS | GENERATEUR | GEN | GEN001 | 6 | OPTECTRON : Generateur F.O. - 1xDR 51 - 35W 24D | VT | VTR274 | ARN128 | VTR274 | 531 | O.A. - salle 23 : vitrine [1] | AR | ARN128 | Eclairages des vitrines des salles 5 a 31 - OA | 22N153 | RICHELIEU | Puget | 1er étage
3439 | INT | INT PUBLIC | AMP | AMP255 | 6 | DR51 - 35W 12V GU5,3 - 24D | VT | VTR275 | ARN128 | VTR275 | 531 | O.A. - salle 23 : vitrine [2] | AR | ARN128 | Eclairages des vitrines des salles 5 a 31 - OA | 22N153 | RICHELIEU | Puget | 1er étage
3440 | DIVERS | GENERATEUR | GEN | GEN001 | 6 | OPTECTRON : Generateur F.O. - 1xDR 51 - 35W 24D | VT | VTR275 | ARN128 | VTR275 | 531 | O.A. - salle 23 : vitrine [2] | AR | ARN128 | Eclairages des vitrines des salles 5 a 31 - OA | 22N153 | RICHELIEU | Puget | 1er étage
3441 | INT | INT PUBLIC | AMP | AMP255 | 6 | DR51 - 35W 12V GU5,3 - 24D | VT | VTR276 | ARN128 | VTR276 | 531 | O.A. - salle 23 : vitrine [3] | AR | ARN128 | Eclairages des vitrines des salles 5 a 31 - OA | 22N153 | RICHELIEU | Puget | 1er étage
3442 | DIVERS | GENERATEUR | GEN | GEN001 | 6 | OPTECTRON : Generateur F.O. - 1xDR 51 - 35W 24D | VT | VTR276 | ARN128 | VTR276 | 531 | O.A. - salle 23 : vitrine [3] | AR | ARN128 | Eclairages des vitrines des salles 5 a 31 - OA | 22N153 | RICHELIEU | Puget | 1er étage
3443 | INT | INT PUBLIC | AMP | AMP255 | 14 | DR51 - 35W 12V GU5,3 - 24D | VT | VTR277 | ARN128 | VTR277 | 531 | O.A. - salle 23 : vitrine [4] | AR | ARN128 | Eclairages des vitrines des salles 5 a 31 - OA | 22N153 | RICHELIEU | Puget | 1er étage
3444 | DIVERS | GENERATEUR | GEN | GEN001 | 14 | OPTECTRON : Generateur F.O. - 1xDR 51 - 35W 24D | VT | VTR277 | ARN128 | VTR277 | 531 | O.A. - salle 23 : vitrine [4] | AR | ARN128 | Eclairages des vitrines des salles 5 a 31 - OA | 22N153 | RICHELIEU | Puget | 1er étage
3445 | INT | INT PUBLIC | AMP | AMP255 | 14 | DR51 - 35W 12V GU5,3 - 24D | VT | VTR278 | ARN128 | VTR278 | 531 | O.A. - salle 23 : vitrine [5] | AR | ARN128 | Eclairages des vitrines des salles 5 a 31 - OA | 22N153 | RICHELIEU | Puget | 1er étage
3446 | DIVERS | GENERATEUR | GEN | GEN001 | 14 | OPTECTRON : Generateur F.O. - 1xDR 51 - 35W 24D | VT | VTR278 | ARN128 | VTR278 | 531 | O.A. - salle 23 : vitrine [5] | AR | ARN128 | Eclairages des vitrines des salles 5 a 31 - OA | 22N153 | RICHELIEU | Puget | 1er étage
3447 | INT | INT PUBLIC | AMP | AMP255 | 4 | DR51 - 35W 12V GU5,3 - 24D | VT | VTR279 | ARN128 | VTR279 | 528 | O.A. - salle 24 : vitrine [1] | AR | ARN128 | Eclairages des vitrines des salles 5 a 31 - OA | 22N123 | RICHELIEU | Puget | 1er étage
3448 | DIVERS | GENERATEUR | GEN | GEN001 | 4 | OPTECTRON : Generateur F.O. - 1xDR 51 - 35W 24D | VT | VTR279 | ARN128 | VTR279 | 528 | O.A. - salle 24 : vitrine [1] | AR | ARN128 | Eclairages des vitrines des salles 5 a 31 - OA | 22N123 | RICHELIEU | Puget | 1er étage
3449 | INT | INT PUBLIC | AMP | AMP255 | 4 | DR51 - 35W 12V GU5,3 - 24D | VT | VTR280 | ARN128 | VTR280 | 528 | O.A. - salle 24 : vitrine [2] | AR | ARN128 | Eclairages des vitrines des salles 5 a 31 - OA | 22N123 | RICHELIEU | Puget | 1er étage
3450 | DIVERS | GENERATEUR | GEN | GEN001 | 4 | OPTECTRON : Generateur F.O. - 1xDR 51 - 35W 24D | VT | VTR280 | ARN128 | VTR280 | 528 | O.A. - salle 24 : vitrine [2] | AR | ARN128 | Eclairages des vitrines des salles 5 a 31 - OA | 22N123 | RICHELIEU | Puget | 1er étage
3451 | INT | INT PUBLIC | AMP | AMP255 | 6 | DR51 - 35W 12V GU5,3 - 24D | VT | VTR281 | ARN128 | VTR281 | 528 | O.A. - salle 24 : vitrine [3] | AR | ARN128 | Eclairages des vitrines des salles 5 a 31 - OA | 22N123 | RICHELIEU | Puget | 1er étage
3452 | DIVERS | GENERATEUR | GEN | GEN001 | 6 | OPTECTRON : Generateur F.O. - 1xDR 51 - 35W 24D | VT | VTR281 | ARN128 | VTR281 | 528 | O.A. - salle 24 : vitrine [3] | AR | ARN128 | Eclairages des vitrines des salles 5 a 31 - OA | 22N123 | RICHELIEU | Puget | 1er étage
3453 | INT | INT PUBLIC | AMP | AMP255 | 4 | DR51 - 35W 12V GU5,3 - 24D | VT | VTR282 | ARN128 | VTR282 | 528 | O.A. - salle 24 : vitrine [4] | AR | ARN128 | Eclairages des vitrines des salles 5 a 31 - OA | 22N123 | RICHELIEU | Puget | 1er étage
3454 | DIVERS | GENERATEUR | GEN | GEN001 | 4 | OPTECTRON : Generateur F.O. - 1xDR 51 - 35W 24D | VT | VTR282 | ARN128 | VTR282 | 528 | O.A. - salle 24 : vitrine [4] | AR | ARN128 | Eclairages des vitrines des salles 5 a 31 - OA | 22N123 | RICHELIEU | Puget | 1er étage
3455 | INT | INT PUBLIC | AMP | AMP255 | 4 | DR51 - 35W 12V GU5,3 - 24D | VT | VTR283 | ARN128 | VTR283 | 528 | O.A. - salle 24 : vitrine [5] | AR | ARN128 | Eclairages des vitrines des salles 5 a 31 - OA | 22N123 | RICHELIEU | Puget | 1er étage
3456 | DIVERS | GENERATEUR | GEN | GEN001 | 4 | OPTECTRON : Generateur F.O. - 1xDR 51 - 35W 24D | VT | VTR283 | ARN128 | VTR283 | 528 | O.A. - salle 24 : vitrine [5] | AR | ARN128 | Eclairages des vitrines des salles 5 a 31 - OA | 22N123 | RICHELIEU | Puget | 1er étage
3457 | INT | INT PUBLIC | AMP | AMP255 | 6 | DR51 - 35W 12V GU5,3 - 24D | VT | VTR284 | ARN128 | VTR284 | 528 | O.A. - salle 24 : vitrine [6] | AR | ARN128 | Eclairages des vitrines des salles 5 a 31 - OA | 22N123 | RICHELIEU | Puget | 1er étage
3458 | DIVERS | GENERATEUR | GEN | GEN001 | 6 | OPTECTRON : Generateur F.O. - 1xDR 51 - 35W 24D | VT | VTR284 | ARN128 | VTR284 | 528 | O.A. - salle 24 : vitrine [6] | AR | ARN128 | Eclairages des vitrines des salles 5 a 31 - OA | 22N123 | RICHELIEU | Puget | 1er étage
3459 | INT | INT PUBLIC | AMP | AMP255 | 4 | DR51 - 35W 12V GU5,3 - 24D | VT | VTR290 | ARN128 | VTR290 | 527 | O.A. - salle 25 : vitrine [1] | AR | ARN128 | Eclairages des vitrines des salles 5 a 31 - OA | 22N122 | RICHELIEU | Khorsabad | 1er étage
3460 | DIVERS | GENERATEUR | GEN | GEN001 | 4 | OPTECTRON : Generateur F.O. - 1xDR 51 - 35W 24D | VT | VTR290 | ARN128 | VTR290 | 527 | O.A. - salle 25 : vitrine [1] | AR | ARN128 | Eclairages des vitrines des salles 5 a 31 - OA | 22N122 | RICHELIEU | Khorsabad | 1er étage
3461 | INT | INT PUBLIC | AMP | AMP255 | 4 | DR51 - 35W 12V GU5,3 - 24D | VT | VTR291 | ARN128 | VTR291 | 527 | O.A. - salle 25 : vitrine [2] | AR | ARN128 | Eclairages des vitrines des salles 5 a 31 - OA | 22N122 | RICHELIEU | Khorsabad | 1er étage
3462 | DIVERS | GENERATEUR | GEN | GEN001 | 4 | OPTECTRON : Generateur F.O. - 1xDR 51 - 35W 24D | VT | VTR291 | ARN128 | VTR291 | 527 | O.A. - salle 25 : vitrine [2] | AR | ARN128 | Eclairages des vitrines des salles 5 a 31 - OA | 22N122 | RICHELIEU | Khorsabad | 1er étage
3463 | INT | INT PUBLIC | AMP | AMP255 | 11 | DR51 - 35W 12V GU5,3 - 24D | VT | VTR292 | ARN128 | VTR292 | 527 | O.A. - salle 25 : vitrine [3] | AR | ARN128 | Eclairages des vitrines des salles 5 a 31 - OA | 22N122 | RICHELIEU | Khorsabad | 1er étage
3464 | DIVERS | GENERATEUR | GEN | GEN001 | 11 | OPTECTRON : Generateur F.O. - 1xDR 51 - 35W 24D | VT | VTR292 | ARN128 | VTR292 | 527 | O.A. - salle 25 : vitrine [3] | AR | ARN128 | Eclairages des vitrines des salles 5 a 31 - OA | 22N122 | RICHELIEU | Khorsabad | 1er étage
3465 | INT | INT PUBLIC | AMP | AMP255 | 11 | DR51 - 35W 12V GU5,3 - 24D | VT | VTR293 | ARN128 | VTR293 | 527 | O.A. - salle 25 : vitrine [4] | AR | ARN128 | Eclairages des vitrines des salles 5 a 31 - OA | 22N122 | RICHELIEU | Khorsabad | 1er étage
3466 | DIVERS | GENERATEUR | GEN | GEN001 | 11 | OPTECTRON : Generateur F.O. - 1xDR 51 - 35W 24D | VT | VTR293 | ARN128 | VTR293 | 527 | O.A. - salle 25 : vitrine [4] | AR | ARN128 | Eclairages des vitrines des salles 5 a 31 - OA | 22N122 | RICHELIEU | Khorsabad | 1er étage
3467 | INT | INT PUBLIC | AMP | AMP255 | 11 | DR51 - 35W 12V GU5,3 - 24D | VT | VTR294 | ARN128 | VTR294 | 527 | O.A. - salle 25 : vitrine [5] | AR | ARN128 | Eclairages des vitrines des salles 5 a 31 - OA | 22N122 | RICHELIEU | Khorsabad | 1er étage
3468 | DIVERS | GENERATEUR | GEN | GEN001 | 11 | OPTECTRON : Generateur F.O. - 1xDR 51 - 35W 24D | VT | VTR294 | ARN128 | VTR294 | 527 | O.A. - salle 25 : vitrine [5] | AR | ARN128 | Eclairages des vitrines des salles 5 a 31 - OA | 22N122 | RICHELIEU | Khorsabad | 1er étage
3469 | INT | INT PUBLIC | AMP | AMP255 | 8 | DR51 - 35W 12V GU5,3 - 24D | VT | VTR295 | ARN128 | VTR295 | 527 | O.A. - salle 25 : vitrine [6] | AR | ARN128 | Eclairages des vitrines des salles 5 a 31 - OA | 22N122 | RICHELIEU | Khorsabad | 1er étage
3470 | DIVERS | GENERATEUR | GEN | GEN001 | 8 | OPTECTRON : Generateur F.O. - 1xDR 51 - 35W 24D | VT | VTR295 | ARN128 | VTR295 | 527 | O.A. - salle 25 : vitrine [6] | AR | ARN128 | Eclairages des vitrines des salles 5 a 31 - OA | 22N122 | RICHELIEU | Khorsabad | 1er étage
3471 | INT | INT PUBLIC | AMP | AMP255 | 15 | DR51 - 35W 12V GU5,3 - 24D | VT | VTR296 | ARN128 | VTR296 | 527 | O.A. - salle 25 : vitrine [7] | AR | ARN128 | Eclairages des vitrines des salles 5 a 31 - OA | 22N122 | RICHELIEU | Khorsabad | 1er étage
3472 | DIVERS | GENERATEUR | GEN | GEN001 | 15 | OPTECTRON : Generateur F.O. - 1xDR 51 - 35W 24D | VT | VTR296 | ARN128 | VTR296 | 527 | O.A. - salle 25 : vitrine [7] | AR | ARN128 | Eclairages des vitrines des salles 5 a 31 - OA | 23N126 | RICHELIEU | Khorsabad | 1er étage
3473 | INT | INT PUBLIC | AMP | AMP255 | 4 | DR51 - 35W 12V GU5,3 - 24D | VT | VTR297 | ARN128 | VTR297 | 525 | O.A. - salle 27 : vitrine [1] | AR | ARN128 | Eclairages des vitrines des salles 5 a 31 - OA | 23N126 | RICHELIEU | Khorsabad | 1er étage
3474 | DIVERS | GENERATEUR | GEN | GEN001 | 4 | OPTECTRON : Generateur F.O. - 1xDR 51 - 35W 24D | VT | VTR297 | ARN128 | VTR297 | 525 | O.A. - salle 27 : vitrine [1] | AR | ARN128 | Eclairages des vitrines des salles 5 a 31 - OA | 23N126 | RICHELIEU | Khorsabad | 1er étage
3475 | INT | INT PUBLIC | AMP | AMP255 | 4 | DR51 - 35W 12V GU5,3 - 24D | VT | VTR298 | ARN128 | VTR298 | 525 | O.A. - salle 27 : vitrine [2] | AR | ARN128 | Eclairages des vitrines des salles 5 a 31 - OA | 23N126 | RICHELIEU | Khorsabad | 1er étage
3476 | DIVERS | GENERATEUR | GEN | GEN001 | 4 | OPTECTRON : Generateur F.O. - 1xDR 51 - 35W 24D | VT | VTR298 | ARN128 | VTR298 | 525 | O.A. - salle 27 : vitrine [2] | AR | ARN128 | Eclairages des vitrines des salles 5 a 31 - OA | 23N126 | RICHELIEU | Khorsabad | 1er étage
3477 | INT | INT PUBLIC | AMP | AMP255 | 6 | DR51 - 35W 12V GU5,3 - 24D | VT | VTR299 | ARN128 | VTR299 | 525 | O.A. - salle 27 : vitrine [3] | AR | ARN128 | Eclairages des vitrines des salles 5 a 31 - OA | 23N126 | RICHELIEU | Khorsabad | 1er étage
3478 | DIVERS | GENERATEUR | GEN | GEN001 | 6 | OPTECTRON : Generateur F.O. - 1xDR 51 - 35W 24D | VT | VTR299 | ARN128 | VTR299 | 525 | O.A. - salle 27 : vitrine [3] | AR | ARN128 | Eclairages des vitrines des salles 5 a 31 - OA | 23N126 | RICHELIEU | Khorsabad | 1er étage
3479 | INT | INT PUBLIC | AMP | AMP255 | 6 | DR51 - 35W 12V GU5,3 - 24D | VT | VTR300 | ARN128 | VTR300 | 525 | O.A. - salle 27 : vitrine [4] | AR | ARN128 | Eclairages des vitrines des salles 5 a 31 - OA | 23N126 | RICHELIEU | Khorsabad | 1er étage
3480 | DIVERS | GENERATEUR | GEN | GEN001 | 6 | OPTECTRON : Generateur F.O. - 1xDR 51 - 35W 24D | VT | VTR300 | ARN128 | VTR300 | 525 | O.A. - salle 27 : vitrine [4] | AR | ARN128 | Eclairages des vitrines des salles 5 a 31 - OA | 23N125 | RICHELIEU | Khorsabad | 1er étage
3481 | INT | INT PUBLIC | AMP | AMP255 | 4 | DR51 - 35W 12V GU5,3 - 24D | VT | VTR301 | ARN128 | VTR301 | 523 | O.A. - salle 28 : vitrine [1] | AR | ARN128 | Eclairages des vitrines des salles 5 a 31 - OA | 23N125 | RICHELIEU | Khorsabad | 1er étage
3482 | DIVERS | GENERATEUR | GEN | GEN001 | 4 | OPTECTRON : Generateur F.O. - 1xDR 51 - 35W 24D | VT | VTR301 | ARN128 | VTR301 | 523 | O.A. - salle 28 : vitrine [1] | AR | ARN128 | Eclairages des vitrines des salles 5 a 31 - OA | 23N123 | RICHELIEU | Khorsabad | 1er étage
3483 | INT | INT PUBLIC | AMP | AMP255 | 6 | DR51 - 35W 12V GU5,3 - 24D | VT | VTR302 | ARN128 | VTR302 | 521 | O.A. - salle 30 : vitrine [1] | AR | ARN128 | Eclairages des vitrines des salles 5 a 31 - OA | 23N123 | RICHELIEU | Khorsabad | 1er étage
3484 | DIVERS | GENERATEUR | GEN | GEN001 | 6 | OPTECTRON : Generateur F.O. - 1xDR 51 - 35W 24D | VT | VTR302 | ARN128 | VTR302 | 521 | O.A. - salle 30 : vitrine [1] | AR | ARN128 | Eclairages des vitrines des salles 5 a 31 - OA | 23N123 | RICHELIEU | Khorsabad | 1er étage
3485 | INT | INT PUBLIC | AMP | AMP255 | 6 | DR51 - 35W 12V GU5,3 - 24D | VT | VTR303 | ARN128 | VTR303 | 521 | O.A. - salle 30 : vitrine [2] | AR | ARN128 | Eclairages des vitrines des salles 5 a 31 - OA | 23N123 | RICHELIEU | Khorsabad | 1er étage
3486 | DIVERS | GENERATEUR | GEN | GEN001 | 6 | OPTECTRON : Generateur F.O. - 1xDR 51 - 35W 24D | VT | VTR303 | ARN128 | VTR303 | 521 | O.A. - salle 30 : vitrine [2] | AR | ARN128 | Eclairages des vitrines des salles 5 a 31 - OA | 23N123 | RICHELIEU | Khorsabad | 1er étage
3487 | INT | INT PUBLIC | AMP | AMP255 | 6 | DR51 - 35W 12V GU5,3 - 24D | VT | VTR304 | ARN128 | VTR304 | 521 | O.A. - salle 30 : vitrine [3] | AR | ARN128 | Eclairages des vitrines des salles 5 a 31 - OA | 23N123 | RICHELIEU | Khorsabad | 1er étage
3488 | DIVERS | GENERATEUR | GEN | GEN001 | 6 | OPTECTRON : Generateur F.O. - 1xDR 51 - 35W 24D | VT | VTR304 | ARN128 | VTR304 | 521 | O.A. - salle 30 : vitrine [3] | AR | ARN128 | Eclairages des vitrines des salles 5 a 31 - OA | 23N123 | RICHELIEU | Khorsabad | 1er étage
3489 | INT | INT PUBLIC | AMP | AMP255 | 6 | DR51 - 35W 12V GU5,3 - 24D | VT | VTR305 | ARN128 | VTR305 | 521 | O.A. - salle 30 : vitrine [4] | AR | ARN128 | Eclairages des vitrines des salles 5 a 31 - OA | 23N123 | RICHELIEU | Khorsabad | 1er étage
3490 | DIVERS | GENERATEUR | GEN | GEN001 | 6 | OPTECTRON : Generateur F.O. - 1xDR 51 - 35W 24D | VT | VTR305 | ARN128 | VTR305 | 521 | O.A. - salle 30 : vitrine [4] | AR | ARN128 | Eclairages des vitrines des salles 5 a 31 - OA | 23N123 | RICHELIEU | Khorsabad | 1er étage
3491 | INT | INT PUBLIC | AMP | AMP255 | 6 | DR51 - 35W 12V GU5,3 - 24D | VT | VTR306 | ARN128 | VTR306 | 521 | O.A. - salle 30 : vitrine [5] | AR | ARN128 | Eclairages des vitrines des salles 5 a 31 - OA | 23N123 | RICHELIEU | Khorsabad | 1er étage
3492 | DIVERS | GENERATEUR | GEN | GEN001 | 6 | OPTECTRON : Generateur F.O. - 1xDR 51 - 35W 24D | VT | VTR306 | ARN128 | VTR306 | 521 | O.A. - salle 30 : vitrine [5] | AR | ARN128 | Eclairages des vitrines des salles 5 a 31 - OA | 23N123 | RICHELIEU | Khorsabad | 1er étage
3493 | INT | INT PUBLIC | AMP | AMP255 | 6 | DR51 - 35W 12V GU5,3 - 24D | VT | VTR307 | ARN128 | VTR307 | 521 | O.A. - salle 30 : vitrine [6] | AR | ARN128 | Eclairages des vitrines des salles 5 a 31 - OA | 23N123 | RICHELIEU | Khorsabad | 1er étage
3494 | DIVERS | GENERATEUR | GEN | GEN001 | 6 | OPTECTRON : Generateur F.O. - 1xDR 51 - 35W 24D | VT | VTR307 | ARN128 | VTR307 | 521 | O.A. - salle 30 : vitrine [6] | AR | ARN128 | Eclairages des vitrines des salles 5 a 31 - OA | 23N123 | RICHELIEU | Khorsabad | 1er étage
3495 | INT | INT PUBLIC | AMP | AMP255 | 6 | DR51 - 35W 12V GU5,3 - 24D | VT | VTR310 | ARN128 | VTR310 | 520 | O.A. - salle 31 : vitrine [1] | AR | ARN128 | Eclairages des vitrines des salles 5 a 31 - OA | 23N123 | RICHELIEU | Khorsabad | 1er étage
3496 | DIVERS | GENERATEUR | GEN | GEN001 | 6 | OPTECTRON : Generateur F.O. - 1xDR 51 - 35W 24D | VT | VTR310 | ARN128 | VTR310 | 520 | O.A. - salle 31 : vitrine [1] | AR | ARN128 | Eclairages des vitrines des salles 5 a 31 - OA | 23N123 | RICHELIEU | Khorsabad | 1er étage
3497 | INT | INT PUBLIC | AMP | AMP255 | 6 | DR51 - 35W 12V GU5,3 - 24D | VT | VTR311 | ARN128 | VTR311 | 520 | O.A. - salle 31 : vitrine [2] | AR | ARN128 | Eclairages des vitrines des salles 5 a 31 - OA | 23N123 | RICHELIEU | Khorsabad | 1er étage
3498 | DIVERS | GENERATEUR | GEN | GEN001 | 6 | OPTECTRON : Generateur F.O. - 1xDR 51 - 35W 24D | VT | VTR311 | ARN128 | VTR311 | 520 | O.A. - salle 31 : vitrine [2] | AR | ARN128 | Eclairages des vitrines des salles 5 a 31 - OA | 23N123 | RICHELIEU | Khorsabad | 1er étage
3499 | INT | INT PUBLIC | AMP | AMP255 | 4 | DR51 - 35W 12V GU5,3 - 24D | VT | VTR312 | ARN128 | VTR312 | 520 | O.A. - salle 31 : vitrine [3] | AR | ARN128 | Eclairages des vitrines des salles 5 a 31 - OA | 23N123 | RICHELIEU | Khorsabad | 1er étage
3500 | DIVERS | GENERATEUR | GEN | GEN001 | 4 | OPTECTRON : Generateur F.O. - 1xDR 51 - 35W 24D | VT | VTR312 | ARN128 | VTR312 | 520 | O.A. - salle 31 : vitrine [3] | AR | ARN128 | Eclairages des vitrines des salles 5 a 31 - OA | 23N123 | RICHELIEU | Khorsabad | 1er étage
3501 | INT | INT PUBLIC | AMP | AMP255 | 4 | DR51 - 35W 12V GU5,3 - 24D | VT | VTR221 | ARN128 | VTR221 | 505 | O.A. - salle 5 : vitrine [1] | AR | ARN128 | Eclairages des vitrines des salles 5 a 31 - OA | 21N125 | RICHELIEU | Aile de Richelieu | 1er étage
3502 | DIVERS | GENERATEUR | GEN | GEN001 | 4 | OPTECTRON : Generateur F.O. - 1xDR 51 - 35W 24D | VT | VTR221 | ARN128 | VTR221 | 505 | O.A. - salle 5 : vitrine [1] | AR | ARN128 | Eclairages des vitrines des salles 5 a 31 - OA | 21N125 | RICHELIEU | Aile de Richelieu | 1er étage
3503 | INT | INT PUBLIC | AMP | AMP255 | 4 | DR51 - 35W 12V GU5,3 - 24D | VT | VTR222 | ARN128 | VTR222 | 505 | O.A. - salle 5 : vitrine [2] | AR | ARN128 | Eclairages des vitrines des salles 5 a 31 - OA | 21N125 | RICHELIEU | Aile de Richelieu | 1er étage
3504 | DIVERS | GENERATEUR | GEN | GEN001 | 4 | OPTECTRON : Generateur F.O. - 1xDR 51 - 35W 24D | VT | VTR222 | ARN128 | VTR222 | 505 | O.A. - salle 5 : vitrine [2] | AR | ARN128 | Eclairages des vitrines des salles 5 a 31 - OA | 21N125 | RICHELIEU | Aile de Richelieu | 1er étage
3505 | INT | INT PUBLIC | AMP | AMP255 | 4 | DR51 - 35W 12V GU5,3 - 24D | VT | VTR223 | ARN128 | VTR223 | 505 | O.A. - salle 5 : vitrine [3] | AR | ARN128 | Eclairages des vitrines des salles 5 a 31 - OA | 21N125 | RICHELIEU | Aile de Richelieu | 1er étage
3506 | DIVERS | GENERATEUR | GEN | GEN001 | 4 | OPTECTRON : Generateur F.O. - 1xDR 51 - 35W 24D | VT | VTR223 | ARN128 | VTR223 | 505 | O.A. - salle 5 : vitrine [3] | AR | ARN128 | Eclairages des vitrines des salles 5 a 31 - OA | 21N125 | RICHELIEU | Aile de Richelieu | 1er étage
3507 | INT | INT PUBLIC | AMP | AMP255 | 4 | DR51 - 35W 12V GU5,3 - 24D | VT | VTR224 | ARN128 | VTR224 | 505 | O.A. - salle 5 : vitrine [4] | AR | ARN128 | Eclairages des vitrines des salles 5 a 31 - OA | 21N125 | RICHELIEU | Aile de Richelieu | 1er étage
3508 | DIVERS | GENERATEUR | GEN | GEN001 | 4 | OPTECTRON : Generateur F.O. - 1xDR 51 - 35W 24D | VT | VTR224 | ARN128 | VTR224 | 505 | O.A. - salle 5 : vitrine [4] | AR | ARN128 | Eclairages des vitrines des salles 5 a 31 - OA | 21N125 | RICHELIEU | Aile de Richelieu | 1er étage
3509 | INT | INT PUBLIC | AMP | AMP255 | 4 | DR51 - 35W 12V GU5,3 - 24D | VT | VTR225 | ARN128 | VTR225 | 505 | O.A. - salle 5 : vitrine [5] | AR | ARN128 | Eclairages des vitrines des salles 5 a 31 - OA | 21N125 | RICHELIEU | Aile de Richelieu | 1er étage
3510 | DIVERS | GENERATEUR | GEN | GEN001 | 4 | OPTECTRON : Generateur F.O. - 1xDR 51 - 35W 24D | VT | VTR225 | ARN128 | VTR225 | 505 | O.A. - salle 5 : vitrine [5] | AR | ARN128 | Eclairages des vitrines des salles 5 a 31 - OA | 21N125 | RICHELIEU | Aile de Richelieu | 1er étage
3511 | INT | INT PUBLIC | AMP | AMP255 | 4 | DR51 - 35W 12V GU5,3 - 24D | VT | VTR226 | ARN128 | VTR226 | 505 | O.A. - salle 5 : vitrine [6] | AR | ARN128 | Eclairages des vitrines des salles 5 a 31 - OA | 21N125 | RICHELIEU | Aile de Richelieu | 1er étage
3512 | DIVERS | GENERATEUR | GEN | GEN001 | 4 | OPTECTRON : Generateur F.O. - 1xDR 51 - 35W 24D | VT | VTR226 | ARN128 | VTR226 | 505 | O.A. - salle 5 : vitrine [6] | AR | ARN128 | Eclairages des vitrines des salles 5 a 31 - OA | 21N125 | RICHELIEU | Aile de Richelieu | 1er étage
3513 | INT | INT PUBLIC | AMP | AMP255 | 6 | DR51 - 35W 12V GU5,3 - 24D | VT | VTR227 | ARN128 | VTR227 | 505 | O.A. - salle 5 : vitrine [7] | AR | ARN128 | Eclairages des vitrines des salles 5 a 31 - OA | 21N125 | RICHELIEU | Aile de Richelieu | 1er étage
3514 | DIVERS | GENERATEUR | GEN | GEN001 | 6 | OPTECTRON : Generateur F.O. - 1xDR 51 - 35W 24D | VT | VTR227 | ARN128 | VTR227 | 505 | O.A. - salle 5 : vitrine [7] | AR | ARN128 | Eclairages des vitrines des salles 5 a 31 - OA | 21N125 | RICHELIEU | Aile de Richelieu | 1er étage
3515 | INT | INT PUBLIC | AMP | AMP255 | 6 | DR51 - 35W 12V GU5,3 - 24D | VT | VTR228 | ARN128 | VTR228 | 505 | O.A. - salle 5 : vitrine [8] | AR | ARN128 | Eclairages des vitrines des salles 5 a 31 - OA | 21N125 | RICHELIEU | Aile de Richelieu | 1er étage
3516 | DIVERS | GENERATEUR | GEN | GEN001 | 6 | OPTECTRON : Generateur F.O. - 1xDR 51 - 35W 24D | VT | VTR228 | ARN128 | VTR228 | 505 | O.A. - salle 5 : vitrine [8] | AR | ARN128 | Eclairages des vitrines des salles 5 a 31 - OA | 21N125 | RICHELIEU | Aile de Richelieu | 1er étage
3517 | INT | INT PUBLIC | AMP | AMP255 | 1 | DR51 - 35W 12V GU5,3 - 24D | VT | VTR229 | ARN128 | VTR229 | 505 | O.A. - salle 6 : vitrine [1] | AR | ARN128 | Eclairages des vitrines des salles 5 a 31 - OA | 21N125 | RICHELIEU | Aile de Richelieu | 1er étage
3518 | DIVERS | GENERATEUR | GEN | GEN001 | 1 | OPTECTRON : Generateur F.O. - 1xDR 51 - 35W 24D | VT | VTR229 | ARN128 | VTR229 | 505 | O.A. - salle 6 : vitrine [1] | AR | ARN128 | Eclairages des vitrines des salles 5 a 31 - OA | 21N125 | RICHELIEU | Aile de Richelieu | 1er étage
3519 | INT | INT PUBLIC | AMP | AMP255 | 1 | DR51 - 35W 12V GU5,3 - 24D | VT | VTR230 | ARN128 | VTR230 | 505 | O.A. - salle 6 : vitrine [2] | AR | ARN128 | Eclairages des vitrines des salles 5 a 31 - OA | 21N125 | RICHELIEU | Aile de Richelieu | 1er étage
3520 | DIVERS | GENERATEUR | GEN | GEN001 | 1 | OPTECTRON : Generateur F.O. - 1xDR 51 - 35W 24D | VT | VTR230 | ARN128 | VTR230 | 505 | O.A. - salle 6 : vitrine [2] | AR | ARN128 | Eclairages des vitrines des salles 5 a 31 - OA | 21N125 | RICHELIEU | Aile de Richelieu | 1er étage
3521 | INT | INT PUBLIC | AMP | AMP255 | 1 | DR51 - 35W 12V GU5,3 - 24D | VT | VTR231 | ARN128 | VTR231 | 505 | O.A. - salle 6 : vitrine [3] | AR | ARN128 | Eclairages des vitrines des salles 5 a 31 - OA | 21N125 | RICHELIEU | Aile de Richelieu | 1er étage
3522 | DIVERS | GENERATEUR | GEN | GEN001 | 1 | OPTECTRON : Generateur F.O. - 1xDR 51 - 35W 24D | VT | VTR231 | ARN128 | VTR231 | 505 | O.A. - salle 6 : vitrine [3] | AR | ARN128 | Eclairages des vitrines des salles 5 a 31 - OA | 21N125 | RICHELIEU | Aile de Richelieu | 1er étage
3523 | INT | INT PUBLIC | AMP | AMP255 | 1 | DR51 - 35W 12V GU5,3 - 24D | VT | VTR232 | ARN128 | VTR232 | 505 | O.A. - salle 6 : vitrine [4] | AR | ARN128 | Eclairages des vitrines des salles 5 a 31 - OA | 21N125 | RICHELIEU | Aile de Richelieu | 1er étage
3524 | DIVERS | GENERATEUR | GEN | GEN001 | 1 | OPTECTRON : Generateur F.O. - 1xDR 51 - 35W 24D | VT | VTR232 | ARN128 | VTR232 | 505 | O.A. - salle 6 : vitrine [4] | AR | ARN128 | Eclairages des vitrines des salles 5 a 31 - OA | 21N125 | RICHELIEU | Aile de Richelieu | 1er étage
3525 | INT | INT PUBLIC | AMP | AMP255 | 4 | DR51 - 35W 12V GU5,3 - 24D | VT | VTR233 | ARN128 | VTR233 | 505 | O.A. - salle 7 : vitrine [1] | AR | ARN128 | Eclairages des vitrines des salles 5 a 31 - OA | 21N125 | RICHELIEU | Aile de Richelieu | 1er étage
3526 | DIVERS | GENERATEUR | GEN | GEN001 | 4 | OPTECTRON : Generateur F.O. - 1xDR 51 - 35W 24D | VT | VTR233 | ARN128 | VTR233 | 505 | O.A. - salle 7 : vitrine [1] | AR | ARN128 | Eclairages des vitrines des salles 5 a 31 - OA | 21N125 | RICHELIEU | Aile de Richelieu | 1er étage
3527 | INT | INT PUBLIC | AMP | AMP255 | 4 | DR51 - 35W 12V GU5,3 - 24D | VT | VTR234 | ARN128 | VTR234 | 505 | O.A. - salle 7 : vitrine [2] | AR | ARN128 | Eclairages des vitrines des salles 5 a 31 - OA | 21N125 | RICHELIEU | Aile de Richelieu | 1er étage
3528 | DIVERS | GENERATEUR | GEN | GEN001 | 4 | OPTECTRON : Generateur F.O. - 1xDR 51 - 35W 24D | VT | VTR234 | ARN128 | VTR234 | 505 | O.A. - salle 7 : vitrine [2] | AR | ARN128 | Eclairages des vitrines des salles 5 a 31 - OA | 21N125 | RICHELIEU | Aile de Richelieu | 1er étage
3529 | INT | INT PUBLIC | AMP | AMP255 | 4 | DR51 - 35W 12V GU5,3 - 24D | VT | VTR235 | ARN128 | VTR235 | 505 | O.A. - salle 7 : vitrine [3] | AR | ARN128 | Eclairages des vitrines des salles 5 a 31 - OA | 21N125 | RICHELIEU | Aile de Richelieu | 1er étage
3530 | DIVERS | GENERATEUR | GEN | GEN001 | 4 | OPTECTRON : Generateur F.O. - 1xDR 51 - 35W 24D | VT | VTR235 | ARN128 | VTR235 | 505 | O.A. - salle 7 : vitrine [3] | AR | ARN128 | Eclairages des vitrines des salles 5 a 31 - OA | 21N125 | RICHELIEU | Aile de Richelieu | 1er étage
3531 | INT | INT PUBLIC | AMP | AMP255 | 4 | DR51 - 35W 12V GU5,3 - 24D | VT | VTR236 | ARN128 | VTR236 | 505 | O.A. - salle 7 : vitrine [4] | AR | ARN128 | Eclairages des vitrines des salles 5 a 31 - OA | 21N125 | RICHELIEU | Aile de Richelieu | 1er étage
3532 | DIVERS | GENERATEUR | GEN | GEN001 | 4 | OPTECTRON : Generateur F.O. - 1xDR 51 - 35W 24D | VT | VTR236 | ARN128 | VTR236 | 505 | O.A. - salle 7 : vitrine [4] | AR | ARN128 | Eclairages des vitrines des salles 5 a 31 - OA | 21N125 | RICHELIEU | Aile de Richelieu | 1er étage
3533 | INT | INT PUBLIC | AMP | AMP255 | 4 | DR51 - 35W 12V GU5,3 - 24D | VT | VTR237 | ARN128 | VTR237 | 505 | O.A. - salle 7 : vitrine [5] | AR | ARN128 | Eclairages des vitrines des salles 5 a 31 - OA | 21N125 | RICHELIEU | Aile de Richelieu | 1er étage
3534 | DIVERS | GENERATEUR | GEN | GEN001 | 4 | OPTECTRON : Generateur F.O. - 1xDR 51 - 35W 24D | VT | VTR237 | ARN128 | VTR237 | 505 | O.A. - salle 7 : vitrine [5] | AR | ARN128 | Eclairages des vitrines des salles 5 a 31 - OA | 21N125 | RICHELIEU | Aile de Richelieu | 1er étage
3535 | INT | INT PUBLIC | AMP | AMP255 | 4 | DR51 - 35W 12V GU5,3 - 24D | VT | VTR238 | ARN128 | VTR238 | 505 | O.A. - salle 7 : vitrine [6] | AR | ARN128 | Eclairages des vitrines des salles 5 a 31 - OA | 21N125 | RICHELIEU | Aile de Richelieu | 1er étage
3536 | DIVERS | GENERATEUR | GEN | GEN001 | 4 | OPTECTRON : Generateur F.O. - 1xDR 51 - 35W 24D | VT | VTR238 | ARN128 | VTR238 | 505 | O.A. - salle 7 : vitrine [6] | AR | ARN128 | Eclairages des vitrines des salles 5 a 31 - OA | 21N125 | RICHELIEU | Aile de Richelieu | 1er étage
3537 | INT | INT PUBLIC | AMP | AMP255 | 6 | DR51 - 35W 12V GU5,3 - 24D | VT | VTR239 | ARN128 | VTR239 | 505 | O.A. - salle 7 : vitrine [7] | AR | ARN128 | Eclairages des vitrines des salles 5 a 31 - OA | 21N125 | RICHELIEU | Aile de Richelieu | 1er étage
3538 | DIVERS | GENERATEUR | GEN | GEN001 | 6 | OPTECTRON : Generateur F.O. - 1xDR 51 - 35W 24D | VT | VTR239 | ARN128 | VTR239 | 505 | O.A. - salle 7 : vitrine [7] | AR | ARN128 | Eclairages des vitrines des salles 5 a 31 - OA | 21N125 | RICHELIEU | Aile de Richelieu | 1er étage
3539 | INT | INT PUBLIC | AMP | AMP255 | 6 | DR51 - 35W 12V GU5,3 - 24D | VT | VTR240 | ARN128 | VTR240 | 505 | O.A. - salle 7 : vitrine [8] | AR | ARN128 | Eclairages des vitrines des salles 5 a 31 - OA | 21N125 | RICHELIEU | Aile de Richelieu | 1er étage
3540 | DIVERS | GENERATEUR | GEN | GEN001 | 6 | OPTECTRON : Generateur F.O. - 1xDR 51 - 35W 24D | VT | VTR240 | ARN128 | VTR240 | 505 | O.A. - salle 7 : vitrine [8] | AR | ARN128 | Eclairages des vitrines des salles 5 a 31 - OA | 21N125 | RICHELIEU | Aile de Richelieu | 1er étage
3541 | INT | INT PUBLIC | AMP | AMP255 | 4 | DR51 - 35W 12V GU5,3 - 24D | VT | VTR241 | ARN128 | VTR241 | 506 | O.A. - salle 8 : vitrine [1] | AR | ARN128 | Eclairages des vitrines des salles 5 a 31 - OA | 24N120 | RICHELIEU | Puget | 1er étage
3542 | DIVERS | GENERATEUR | GEN | GEN001 | 4 | OPTECTRON : Generateur F.O. - 1xDR 51 - 35W 24D | VT | VTR241 | ARN128 | VTR241 | 506 | O.A. - salle 8 : vitrine [1] | AR | ARN128 | Eclairages des vitrines des salles 5 a 31 - OA | 24N121 | RICHELIEU | Puget | 1er étage
3543 | INT | INT PUBLIC | AMP | AMP255 | 4 | DR51 - 35W 12V GU5,3 - 24D | VT | VTR242 | ARN128 | VTR242 | 506 | O.A. - salle 8 : vitrine [2] | AR | ARN128 | Eclairages des vitrines des salles 5 a 31 - OA | 24N121 | RICHELIEU | Puget | 1er étage
3544 | DIVERS | GENERATEUR | GEN | GEN001 | 4 | OPTECTRON : Generateur F.O. - 1xDR 51 - 35W 24D | VT | VTR242 | ARN128 | VTR242 | 506 | O.A. - salle 8 : vitrine [2] | AR | ARN128 | Eclairages des vitrines des salles 5 a 31 - OA | 24N121 | RICHELIEU | Puget | 1er étage
3545 | INT | INT PUBLIC | AMP | AMP132 | 4 | Culots axiaux dep. 25 x 254 - 25W - 230V - S15 | VT | VTS569 | SLL097 | VTS569 | 615 | O.A.- salle 37 : vitrine [1] | SL | SLL097 | Salle 37 : Cabinet des porcelaines - OA | 12N133 | SULLY | Aile Marengo | 1er étage
3546 | INT | INT PUBLIC | AMP | AMP134 | 6 | Culots axiaux dep. 21 x 221 - 25W - 230V - S15 | VT | VTS569 | SLL097 | VTS569 | 615 | O.A.- salle 37 : vitrine [1] | SL | SLL097 | Salle 37 : Cabinet des porcelaines - OA | 12N133 | SULLY | Aile Marengo | 1er étage
3547 | INT | INT PUBLIC | AMP | AMP132 | 4 | Culots axiaux dep. 25 x 254 - 25W - 230V - S15 | VT | VTS570 | SLL097 | VTS570 | 615 | O.A.- salle 37 : vitrine [2] | SL | SLL097 | Salle 37 : Cabinet des porcelaines - OA | 12N133 | SULLY | Aile Marengo | 1er étage
3548 | INT | INT PUBLIC | AMP | AMP134 | 6 | Culots axiaux dep. 21 x 221 - 25W - 230V - S15 | VT | VTS570 | SLL097 | VTS570 | 615 | O.A.- salle 37 : vitrine [2] | SL | SLL097 | Salle 37 : Cabinet des porcelaines - OA | 12N133 | SULLY | Aile Marengo | 1er étage
3549 | INT | INT PUBLIC | AMP | AMP220 | 14 | QT12 UV-STOP - 50W 12V GY6,35 | CC | CCN106 | CCN106 | CCN106 |  | Paliers escaliers Henri II et Henri IV | CC | CCN106 | Circulation - CC niv. 1 paliers Henri II et IV |  | SULLY
3550 | INT | INT PUBLIC | AMP | AMP444 | 12 | Fluo. miniature - 8W - G5 - 4000K - Ra 75 | CC | CCN106 | CCN106 | CCN106 |  | Paliers escaliers Henri II et Henri IV | CC | CCN106 | Circulation - CC niv. 1 paliers Henri II et IV |  | SULLY
3551 | INT | INT PUBLIC | AMP | AMP220 | 32 | QT12 UV-STOP - 50W 12V GY6,35 | CN | CNN002 | CNN002 | CNN002 |  | Passage du Carrousel | CN | CNN002 | Circulations Cour Nap.- passage Carrousel |  | NAPOLEON | COUR | EXTERIEUR
3552 | INT | INT PUBLIC | AMP | AMP3122 | 16 | Fluocompacte MEGAMAN 15WE27 Softlight Réf 04612i | CN | CNN002 | CNN002 | CNN002 |  | Passage du Carrousel | CN | CNN002 | Circulations Cour Nap.- passage Carrousel |  | NAPOLEON | COUR | EXTERIEUR
3553 | DIVERS | LUMINAIRE | LUM | LUM050 | 16 | SSE : Projecteur à double foyer - QT32 - 150W depolie - E27 | CN | CNN002 | CNN002 | CNN002 |  | Passage du Carrousel | CN | CNN002 | Circulations Cour Nap.- passage Carrousel
3554 | DIVERS | LUMINAIRE | LUM | LUM052 | 32 | SSU : Appareil d'eclairage mural decoratif B.T - 75W - 12V - GY6,35 | CN | CNN002 | CNN002 | CNN002 |  | Passage du Carrousel | CN | CNN002 | Circulations Cour Nap.- passage Carrousel
3555 | INT | INT PUBLIC | AMP | AMP271 | 4 | Hal. lineaire 74,9mm - 60W 230V R7s | AD | ADN103 | ADN103 | ADN103 |  | Passage Mollien - salle 8 à la salle 9 | AD | ADN103 | Passage Mollien - salle 8 a la salle 9 | 39N111 | DENON | Aile Mollien | 1er étage
3556 | EXT | EXT PUBLIC | AMP | AMP600 | 96 | Navette Xenon T10 5W 24V | PC | PCNC02 | PCNC02 | PCNC02 |  | Passage Porche cote des Arts | PC | PCNC02 | Passage Porche cote des Arts |  | SULLY
3557 | DIVERS | LUMINAIRE | LUX | LUX030 | 12 | AGABEKOV - LU4EX - Luminaire xenon 40w L515mm | PC | PCNC02 | PCNC02 | PCNC02 |  | Passage Porche cote des Arts | PC | PCNC02 | Passage Porche cote des Arts |  | SULLY
3558 | EXT | EXT PUBLIC | AMP | AMP600 | 144 | Navette Xenon T10 5W 24V | PC | PCNC03 | PCNC03 | PCNC03 |  | Passage Porche cote Marengo | PC | PCNC03 | Passage Porche cote Marengo |  | SULLY
3559 | DIVERS | LUMINAIRE | LUX | LUX030 | 18 | AGABEKOV - LU4EX - Luminaire xenon 40w L515mm | PC | PCNC03 | PCNC03 | PCNC03 |  | Passage Porche cote Marengo | PC | PCNC03 | Passage Porche cote Marengo
3560 | EXT | EXT PUBLIC | AMP | AMP600 | 144 | Navette Xenon T10 5W 24V | PC | PCNC01 | PCNC01 | PCNC01 |  | Passage Porche cote Sully | PC | PCNC01 | Passage Porche cote Sully |  | SULLY
3561 | DIVERS | LUMINAIRE | LUX | LUX030 | 18 | AGABEKOV - LU4EX - Luminaire xenon 40w L515mm | PC | PCNC01 | PCNC01 | PCNC01 |  | Passage Porche cote Sully | PC | PCNC01 | Passage Porche cote Sully |  | SULLY
3562 | INT | INT PUBLIC | AMP | AMP313 | 10 | Fluocompacte EL - 20W - E27 - 2700K - Ra 85 | AF | AFN003 |  | AFN003 |  | Passage porte des Lions |  |  |  |  | DENON
3563 | INT | INT PUBLIC | AMP | AMP227 | 88 | Hal. AR 70 FL - 50W 12V Ba15d 24D | AR | ARN117 | ARN117 | ARN117 |  | Passages entre les salles du 1er Etage | AR | ARN117 | Circulations salles - AR niv. 1 Puget/Khor. - OA |  | RICHELIEU | Puget
3564 | INT | INT PUBLIC | AMP | AMP239 | 21 | DR51 - 50W 12V GU5,3 - 10D | AR | ARN117 | ARN117 | ARN117 |  | Passages entre les salles du 1er Etage | AR | ARN117 | Circulations salles - AR niv. 1 Puget/Khor. - OA |  | RICHELIEU | Puget
3565 | INT | INT PUBLIC | AMP | AMP250 | 2 | DR51 - 50W 12V GU5,3 24/25D | AR | ARN117 | ARN117 | ARN117 |  | Passages entre les salles du 1er Etage | AR | ARN117 | Circulations salles - AR niv. 1 Puget/Khor. - OA |  | RICHELIEU | Puget
3566 | INT | INT PUBLIC | AMP | AMP514 | 30 | Iodures metal. tub. - 20W - G8,5 - 3000K - Ra 85 | CN | CNN115 | CNN115 | CNN115 |  | Passages vers les cryptes Richelieu et Denon | CN | CNN115 | Hall Napoleon niv. mezzanine |  | NAPOLEON | HALL | MEZZANINE
3567 | DIVERS | GENERATEUR | GEN | GEN001 | 1 | OPTECTRON : Generateur F.O. - 1xDR 51 - 35W 24D | VT | VTR337 | SLL004 | VTR337 | 819 | PE EdN - salle 4 : vitrine [1] | SL | SLL004 | Salle 4 : Pays-Bas, XVe siecle - PE. du Nord | 22N241 | RICHELIEU | Khorsabad | 2ème étage
3568 | DIVERS | GENERATEUR | GEN | GEN001 | 1 | OPTECTRON : Generateur F.O. - 1xDR 51 - 35W 24D | VT | VTR331 | SLL302 | VTR331 | 835 | PE francaises - salle 2 : vitrine [1] | SL | SLL302 | Salle 2 : Le Parement de Narbonne - PE fr. | 22N262 | RICHELIEU | Puget | 2ème étage
3569 | DIVERS | GENERATEUR | GEN | GEN001 | 1 | OPTECTRON : Generateur F.O. - 1xDR 51 - 35W 24D | VT | VTR332 | SLL302 | VTR332 | 835 | PE francaises - salle 2 : vitrine [2] | SL | SLL302 | Salle 2 : Le Parement de Narbonne - PE fr. | 22N262 | RICHELIEU | Puget | 2ème étage
3570 | INT | INT PUBLIC | AMP | AMP255 | 2 | DR51 - 35W 12V GU5,3 - 24D | VT | VTD104 | SLL043 | VTD104 |  | PE italiennes - Salle 3 , Salon carre : vitrine 1 | SL | SLL043 | Salle 3 : Salon Carre - PE. italiennes | 35N131 | DENON | Aile Daru | 1er étage
3571 | INT | INT PUBLIC | AMP | AMP408 | 8 | Tube fluo. - 18W - G13 - 6000K - Ra 85 | CN | CNN107 | CNN107 | CNN107 |  | Plafond lumineux de l' histoire du Louvre 1 | CN | CNN107 | Hist. du Louvre 1 - Plafond fluo - CN niv. mezz. |  | NAPOLEON | Histoire du Louvre | MEZZANINE
3572 | INT | INT PUBLIC | AMP | AMP422 | 192 | Tube fluo. - 36W - G13 - 4000K - Ra 85 | CN | CNN107 | CNN107 | CNN107 |  | Plafond lumineux de l' histoire du Louvre 1 | CN | CNN107 | Hist. du Louvre 1 - Plafond fluo - CN niv. mezz. |  | NAPOLEON | Histoire du Louvre | MEZZANINE
3573 | DIVERS | LUMINAIRE | LUF | LUF001 | 8 | CLAUDE 54378 - NFR 1C - Monoline - reglette bloc 1x18W - G13 | CN | CNN107 | CNN107 | CNN107 |  | Plafond lumineux de l' histoire du Louvre 1 | CN | CNN107 | Hist. du Louvre 1 - Plafond fluo - CN niv. mezz.
3574 | DIVERS | LUMINAIRE | LUF | LUF003 | 192 | CLAUDE 54381 - Monoline - reglette bloc 1x36W - G13 | CN | CNN107 | CNN107 | CNN107 |  | Plafond lumineux de l' histoire du Louvre 1 | CN | CNN107 | Hist. du Louvre 1 - Plafond fluo - CN niv. mezz.
3575 | INT | INT PUBLIC | AMP | AMP408 | 8 | Tube fluo. - 18W - G13 - 6000K - Ra 85 | CN | CNN108 | CNN108 | CNN108 |  | Plafond lumineux de l' histoire du Louvre 2 | CN | CNN108 | Hist. du Louvre 2 - Plafond fluo - CN niv. mezz. |  | NAPOLEON | Histoire du Louvre | MEZZANINE
3576 | INT | INT PUBLIC | AMP | AMP422 | 192 | Tube fluo. - 36W - G13 - 4000K - Ra 85 | CN | CNN108 | CNN108 | CNN108 |  | Plafond lumineux de l' histoire du Louvre 2 | CN | CNN108 | Hist. du Louvre 2 - Plafond fluo - CN niv. mezz. |  | NAPOLEON | Histoire du Louvre | MEZZANINE
3577 | DIVERS | LUMINAIRE | LUF | LUF001 | 8 | CLAUDE 54378 - NFR 1C - Monoline - reglette bloc 1x18W - G13 | CN | CNN108 | CNN108 | CNN108 |  | Plafond lumineux de l' histoire du Louvre 2 | CN | CNN108 | Hist. du Louvre 2 - Plafond fluo - CN niv. mezz.
3578 | DIVERS | LUMINAIRE | LUF | LUF003 | 192 | CLAUDE 54381 - Monoline - reglette bloc 1x36W - G13 | CN | CNN108 | CNN108 | CNN108 |  | Plafond lumineux de l' histoire du Louvre 2 | CN | CNN108 | Hist. du Louvre 2 - Plafond fluo - CN niv. mezz.
3579 | DIVERS | LUMINAIRE | LUF | LUF126 | 4 | ETAP - UT2801/3x14w HFW | BU | BUR450 | R6N201 | BUR450 |  | R6N2 - Bureau 201 | R6 | R6N201 | Bureau du 2eme Etage
3580 | DIVERS | LUMINAIRE | LUF | LUF127 | 4 | ETAP - R2601/1x28w HFW3 | BU | BUR451 | R6N201 | BUR451 |  | R6N2 - Bureau 202 | R6 | R6N201 | Bureau du 2eme Etage
3581 | DIVERS | LUMINAIRE | LUF | LUF126 | 4 | ETAP - UT2801/3x14w HFW | BU | BUR452 | R6N201 | BUR452 |  | R6N2 - Bureau 203 | R6 | R6N201 | Bureau du 2eme Etage
3582 | DIVERS | LUMINAIRE | LUF | LUF126 | 8 | ETAP - UT2801/3x14w HFW | BU | BUR453 | R6N201 | BUR453 |  | R6N2 - Bureau 204 | R6 | R6N201 | Bureau du 2eme Etage
3583 | DIVERS | LUMINAIRE | LUF | LUF126 | 4 | ETAP - UT2801/3x14w HFW | BU | BUR454 | R6N201 | BUR454 |  | R6N2 - Bureau 205 | R6 | R6N201 | Bureau du 2eme Etage
3584 | DIVERS | LUMINAIRE | LUF | LUF127 | 4 | ETAP - R2601/1x28w HFW3 | BU | BUR455 | R6N201 | BUR455 |  | R6N2 - Bureau 206 | R6 | R6N201 | Bureau du 2eme Etage
3585 | DIVERS | LUMINAIRE | LUF | LUF516 | 2 | Appareil encastre pour lampe 26W G24q3 | BU | BUR455 | R6N201 | BUR455 |  | R6N2 - Bureau 206 | R6 | R6N201 | Bureau du 2eme Etage
3586 | DIVERS | LUMINAIRE | LUF | LUF127 | 4 | ETAP - R2601/1x28w HFW3 | BU | BUR456 | R6N201 | BUR456 |  | R6N2 - Bureau 207 | R6 | R6N201 | Bureau du 2eme Etage
3587 | DIVERS | LUMINAIRE | LUF | LUF516 | 2 | Appareil encastre pour lampe 26W G24q3 | BU | BUR456 | R6N201 | BUR456 |  | R6N2 - Bureau 207 | R6 | R6N201 | Bureau du 2eme Etage
3588 | DIVERS | LUMINAIRE | LUF | LUF127 | 4 | ETAP - R2601/1x28w HFW3 | BU | BUR457 | R6N201 | BUR457 |  | R6N2 - Bureau 208 | R6 | R6N201 | Bureau du 2eme Etage
3589 | DIVERS | LUMINAIRE | LUF | LUF516 | 2 | Appareil encastre pour lampe 26W G24q3 | BU | BUR457 | R6N201 | BUR457 |  | R6N2 - Bureau 208 | R6 | R6N201 | Bureau du 2eme Etage
3590 | DIVERS | LUMINAIRE | LUF | LUF127 | 4 | ETAP - R2601/1x28w HFW3 | BU | BUR458 | R6N201 | BUR458 |  | R6N2 - Bureau 209 | R6 | R6N201 | Bureau du 2eme Etage
3591 | DIVERS | LUMINAIRE | LUF | LUF516 | 2 | Appareil encastre pour lampe 26W G24q3 | BU | BUR458 | R6N201 | BUR458 |  | R6N2 - Bureau 209 | R6 | R6N201 | Bureau du 2eme Etage
3592 | DIVERS | LUMINAIRE | LUF | LUF127 | 4 | ETAP - R2601/1x28w HFW3 | BU | BUR459 | R6N201 | BUR459 |  | R6N2 - Bureau 210 | R6 | R6N201 | Bureau du 2eme Etage
3593 | DIVERS | LUMINAIRE | LUF | LUF516 | 2 | Appareil encastre pour lampe 26W G24q3 | BU | BUR459 | R6N201 | BUR459 |  | R6N2 - Bureau 210 | R6 | R6N201 | Bureau du 2eme Etage
3594 | DIVERS | LUMINAIRE | LUF | LUF127 | 4 | ETAP - R2601/1x28w HFW3 | BU | BUR460 | R6N201 | BUR460 |  | R6N2 - Bureau 211 | R6 | R6N201 | Bureau du 2eme Etage
3595 | DIVERS | LUMINAIRE | LUF | LUF516 | 2 | Appareil encastre pour lampe 26W G24q3 | BU | BUR460 | R6N201 | BUR460 |  | R6N2 - Bureau 211 | R6 | R6N201 | Bureau du 2eme Etage
3596 | DIVERS | LUMINAIRE | LUF | LUF516 | 1 | Appareil encastre pour lampe 26W G24q3 | BU | BUR461 | R6N201 | BUR461 |  | R6N2 - Bureau 213 | R6 | R6N201 | Bureau du 2eme Etage
3597 | DIVERS | LUMINAIRE | LUF | LUF127 | 4 | ETAP - R2601/1x28w HFW3 | BU | BUR462 | R6N201 | BUR462 |  | R6N2 - Bureau 214 | R6 | R6N201 | Bureau du 2eme Etage
3598 | DIVERS | LUMINAIRE | LUF | LUF516 | 2 | Appareil encastre pour lampe 26W G24q3 | BU | BUR462 | R6N201 | BUR462 |  | R6N2 - Bureau 214 | R6 | R6N201 | Bureau du 2eme Etage
3599 | BS | BAES LED | LUF | LUF110 | 1 | Legrand 625 25 bloc autonome à LED | BU | BUR463 | R6N201 | BUR463 |  | R6N2 - Bureau 215 | R6 | R6N201 | Bureau du 2eme Etage
3600 | DIVERS | LUMINAIRE | LUF | LUF126 | 6 | ETAP - UT2801/3x14w HFW | BU | BUR463 | R6N201 | BUR463 |  | R6N2 - Bureau 215 | R6 | R6N201 | Bureau du 2eme Etage
3601 | DIVERS | LUMINAIRE | LUF | LUF516 | 2 | Appareil encastre pour lampe 26W G24q3 | BU | BUR463 | R6N201 | BUR463 |  | R6N2 - Bureau 215 | R6 | R6N201 | Bureau du 2eme Etage
3602 | DIVERS | LUMINAIRE | LUF | LUF005 | 20 | CLAUDE 54398 - Reglette Monoline 1 x 36W - BE | PA | PAS610 | R6N202 | PAS610 |  | R6N2 - Grand Couloir | R6 | R6N202 | R6N2 - Circulation du 2eme Etage
3603 | BS | BAES | LUM | LUM206 | 3 | BAES LEGRAND Reference :60825 | PA | PAS610 | R6N202 | PAS610 |  | R6N2 - Grand Couloir | R6 | R6N202 | R6N2 - Circulation du 2eme Etage
3604 | DIVERS | LUMINAIRE | LUM | LUM084 | 1 | Appareil avec douille B22 | LO | LOC546 | R6N204 | LOC546 |  | R6N2 - Local Electrique | R6 | R6N204 | R6N2 - Locaux du 2eme Etage
3605 | DIVERS | LUMINAIRE | LUF | LUF517 | 4 | KAMINI - Appareil suspendu 1x49W - G5 reference 4334 | LO | LOC548 | R6N204 | LOC548 |  | R6N2 - Local Salle machine à cafe | R6 | R6N204 | R6N2 - Locaux du 2eme Etage
3606 | DIVERS | LUMINAIRE | LUF | LUF010 | 1 | Luminaire Etanche - 2 x 36 W | LO | LOC547 | R6N204 | LOC547 |  | R6N2 - Local Technique Electrique | R6 | R6N204 | R6N2 - Locaux du 2eme Etage
3607 | DIVERS | LUMINAIRE | LUF | LUF516 | 8 | Appareil encastre pour lampe 26W G24q3 | PA | PAS611 | R6N202 | PAS611 |  | R6N2 - Petit Couloir | R6 | R6N202 | R6N2 - Circulation du 2eme Etage
3608 | BS | BAES | LUM | LUM206 | 3 | BAES LEGRAND Reference :60825 | PA | PAS611 | R6N202 | PAS611 |  | R6N2 - Petit Couloir | R6 | R6N202 | R6N2 - Circulation du 2eme Etage
3609 | DIVERS | LUMINAIRE | LUF | LUF005 | 1 | CLAUDE 54398 - Reglette Monoline 1 x 36W - BE | SN | SNT207 | R6N203 | SNT207 |  | R6N2 - Sanitaires Femme | R6 | R6N203 | R6N2 - Sanitaires du 2eme Etage
3610 | DIVERS | LUMINAIRE | LUM | LUM116 | 5 | RE.C : Downlight 100W std satinee E27 | SN | SNT207 | R6N203 | SNT207 |  | R6N2 - Sanitaires Femme | R6 | R6N203 | R6N2 - Sanitaires du 2eme Etage
3611 | DIVERS | LUMINAIRE | LUF | LUF005 | 2 | CLAUDE 54398 - Reglette Monoline 1 x 36W - BE | SN | SNT208 | R6N203 | SNT208 |  | R6N2 - Sanitaires Homme | R6 | R6N203 | R6N2 - Sanitaires du 2eme Etage
3612 | DIVERS | LUMINAIRE | LUM | LUM116 | 5 | RE.C : Downlight 100W std satinee E27 | SN | SNT208 | R6N203 | SNT208 |  | R6N2 - Sanitaires Homme | R6 | R6N203 | R6N2 - Sanitaires du 2eme Etage
3613 | DIVERS | LUMINAIRE | LUF | LUF219 | 2 | MAZDA - Pave encastre ref 9104_026_493 4x18w | BU | BUR464 | R6N301 | BUR464 |  | R6N3 - Bureau 301 | R6 | R6N301 | Bureau du 3eme Etage
3614 | DIVERS | LUMINAIRE | LUF | LUF219 | 3 | MAZDA - Pave encastre ref 9104_026_493 4x18w | BU | BUR465 | R6N301 | BUR465 |  | R6N3 - Bureau 302 | R6 | R6N301 | Bureau du 3eme Etage
3615 | DIVERS | LUMINAIRE | LUF | LUF219 | 2 | MAZDA - Pave encastre ref 9104_026_493 4x18w | BU | BUR466 | R6N301 | BUR466 |  | R6N3 - Bureau 303 | R6 | R6N301 | Bureau du 3eme Etage
3616 | DIVERS | LUMINAIRE | LUF | LUF219 | 2 | MAZDA - Pave encastre ref 9104_026_493 4x18w | BU | BUR467 | R6N301 | BUR467 |  | R6N3 - Bureau 304 | R6 | R6N301 | Bureau du 3eme Etage
3617 | DIVERS | LUMINAIRE | LUF | LUF219 | 4 | MAZDA - Pave encastre ref 9104_026_493 4x18w | BU | BUR468 | R6N301 | BUR468 |  | R6N3 - Bureau 305 | R6 | R6N301 | Bureau du 3eme Etage
3618 | DIVERS | LUMINAIRE | LUF | LUF219 | 3 | MAZDA - Pave encastre ref 9104_026_493 4x18w | BU | BUR469 | R6N301 | BUR469 |  | R6N3 - Bureau 306 | R6 | R6N301 | Bureau du 3eme Etage
3619 | DIVERS | LUMINAIRE | LUF | LUF219 | 4 | MAZDA - Pave encastre ref 9104_026_493 4x18w | BU | BUR470 | R6N301 | BUR470 |  | R6N3 - Bureau 307 | R6 | R6N301 | Bureau du 3eme Etage
3620 | DIVERS | LUMINAIRE | LUF | LUF219 | 4 | MAZDA - Pave encastre ref 9104_026_493 4x18w | BU | BUR471 | R6N301 | BUR471 |  | R6N3 - Bureau 308 | R6 | R6N301 | Bureau du 3eme Etage
3621 | DIVERS | LUMINAIRE | LUF | LUF219 | 2 | MAZDA - Pave encastre ref 9104_026_493 4x18w | BU | BUR472 | R6N301 | BUR472 |  | R6N3 - Bureau 309 | R6 | R6N301 | Bureau du 3eme Etage
3622 | DIVERS | LUMINAIRE | LUF | LUF219 | 2 | MAZDA - Pave encastre ref 9104_026_493 4x18w | BU | BUR473 | R6N301 | BUR473 |  | R6N3 - Bureau 310 | R6 | R6N301 | Bureau du 3eme Etage
3623 | DIVERS | LUMINAIRE | LUF | LUF219 | 2 | MAZDA - Pave encastre ref 9104_026_493 4x18w | BU | BUR474 | R6N301 | BUR474 |  | R6N3 - Bureau 311 | R6 | R6N301 | Bureau du 3eme Etage
3624 | DIVERS | LUMINAIRE | LUF | LUF219 | 2 | MAZDA - Pave encastre ref 9104_026_493 4x18w | BU | BUR475 | R6N301 | BUR475 |  | R6N3 - Bureau 312 | R6 | R6N301 | Bureau du 3eme Etage
3625 | DIVERS | LUMINAIRE | LUF | LUF219 | 4 | MAZDA - Pave encastre ref 9104_026_493 4x18w | BU | BUR476 | R6N301 | BUR476 |  | R6N3 - Bureau 313 | R6 | R6N301 | Bureau du 3eme Etage
3626 | DIVERS | LUMINAIRE | LUF | LUF219 | 4 | MAZDA - Pave encastre ref 9104_026_493 4x18w | BU | BUR477 | R6N301 | BUR477 |  | R6N3 - Bureau 314 | R6 | R6N301 | Bureau du 3eme Etage
3627 | DIVERS | LUMINAIRE | LUF | LUF219 | 3 | MAZDA - Pave encastre ref 9104_026_493 4x18w | BU | BUR478 | R6N301 | BUR478 |  | R6N3 - Bureau 315 | R6 | R6N301 | Bureau du 3eme Etage
3628 | DIVERS | LUMINAIRE | LUF | LUF219 | 3 | MAZDA - Pave encastre ref 9104_026_493 4x18w | BU | BUR479 | R6N301 | BUR479 |  | R6N3 - Bureau 316 | R6 | R6N301 | Bureau du 3eme Etage
3629 | DIVERS | LUMINAIRE | LUF | LUF219 | 3 | MAZDA - Pave encastre ref 9104_026_493 4x18w | BU | BUR480 | R6N301 | BUR480 |  | R6N3 - Bureau 317 | R6 | R6N301 | Bureau du 3eme Etage
3630 | DIVERS | LUMINAIRE | LUF | LUF219 | 3 | MAZDA - Pave encastre ref 9104_026_493 4x18w | BU | BUR481 | R6N301 | BUR481 |  | R6N3 - Bureau 318 | R6 | R6N301 | Bureau du 3eme Etage
3631 | DIVERS | LUMINAIRE | LUF | LUF219 | 3 | MAZDA - Pave encastre ref 9104_026_493 4x18w | BU | BUR482 | R6N301 | BUR482 |  | R6N3 - Bureau 319 | R6 | R6N301 | Bureau du 3eme Etage
3632 | DIVERS | LUMINAIRE | LUF | LUF219 | 2 | MAZDA - Pave encastre ref 9104_026_493 4x18w | BU | BUR483 | R6N301 | BUR483 |  | R6N3 - Bureau 320 | R6 | R6N301 | Bureau du 3eme Etage
3633 | DIVERS | LUMINAIRE | LUF | LUF219 | 3 | MAZDA - Pave encastre ref 9104_026_493 4x18w | BU | BUR484 | R6N301 | BUR484 |  | R6N3 - Bureau 321 | R6 | R6N301 | Bureau du 3eme Etage
3634 | DIVERS | LUMINAIRE | LUF | LUF219 | 2 | MAZDA - Pave encastre ref 9104_026_493 4x18w | BU | BUR485 | R6N301 | BUR485 |  | R6N3 - Bureau 322 | R6 | R6N301 | Bureau du 3eme Etage
3635 | DIVERS | LUMINAIRE | LUF | LUF219 | 2 | MAZDA - Pave encastre ref 9104_026_493 4x18w | BU | BUR486 | R6N301 | BUR486 |  | R6N3 - Bureau 323 | R6 | R6N301 | Bureau du 3eme Etage
3636 | DIVERS | LUMINAIRE | LUF | LUF219 | 1 | MAZDA - Pave encastre ref 9104_026_493 4x18w | BU | BUR487 | R6N301 | BUR487 |  | R6N3 - Bureau 324 | R6 | R6N301 | Bureau du 3eme Etage
3637 | DIVERS | LUMINAIRE | LUF | LUF219 | 1 | MAZDA - Pave encastre ref 9104_026_493 4x18w | BU | BUR488 | R6N301 | BUR488 |  | R6N3 - Bureau 325 | R6 | R6N301 | Bureau du 3eme Etage
3638 | DIVERS | LUMINAIRE | LUF | LUF219 | 1 | MAZDA - Pave encastre ref 9104_026_493 4x18w | BU | BUR489 | R6N301 | BUR489 |  | R6N3 - Bureau 326 | R6 | R6N301 | Bureau du 3eme Etage
3639 | DIVERS | LUMINAIRE | LUF | LUF219 | 3 | MAZDA - Pave encastre ref 9104_026_493 4x18w | BU | BUR490 | R6N301 | BUR490 |  | R6N3 - Bureau 327 | R6 | R6N301 | Bureau du 3eme Etage
3640 | DIVERS | LUMINAIRE | LUF | LUF219 | 6 | MAZDA - Pave encastre ref 9104_026_493 4x18w | BU | BUR491 | R6N301 | BUR491 |  | R6N3 - Bureau 328 | R6 | R6N301 | Bureau du 3eme Etage
3641 | DIVERS | LUMINAIRE | LUF | LUF219 | 2 | MAZDA - Pave encastre ref 9104_026_493 4x18w | BU | BUR492 | R6N301 | BUR492 |  | R6N3 - Bureau 329 | R6 | R6N301 | Bureau du 3eme Etage
3642 | DIVERS | LUMINAIRE | LUF | LUF219 | 2 | MAZDA - Pave encastre ref 9104_026_493 4x18w | BU | BUR493 | R6N301 | BUR493 |  | R6N3 - Bureau 330 | R6 | R6N301 | Bureau du 3eme Etage
3643 | DIVERS | LUMINAIRE | LUF | LUF219 | 2 | MAZDA - Pave encastre ref 9104_026_493 4x18w | BU | BUR494 | R6N301 | BUR494 |  | R6N3 - Bureau 331 | R6 | R6N301 | Bureau du 3eme Etage
3644 | BS | BAES LED | LUF | LUF110 | 4 | Legrand 625 25 bloc autonome à LED | PA | PAS614 | R6N302 | PAS614 |  | R6N3 - Couloir Public | R6 | R6N302 | R6N3 - Circulation du 3eme Etage
3645 | DIVERS | LUMINAIRE | LUF | LUF219 | 7 | MAZDA - Pave encastre ref 9104_026_493 4x18w | PA | PAS614 | R6N302 | PAS614 |  | R6N3 - Couloir Public | R6 | R6N302 | R6N3 - Circulation du 3eme Etage
3646 | BS | BAES LED | LUF | LUF110 | 6 | Legrand 625 25 bloc autonome à LED | PA | PAS613 | R6N302 | PAS613 |  | R6N3 - Grand Couloir | R6 | R6N302 | R6N3 - Circulation du 3eme Etage
3647 | BS | BAES LED | LUF | LUF110 | 2 | Legrand 625 25 bloc autonome à LED | PA | PAS612 | R6N302 | PAS612 |  | R6N3 - Hall d'Entree | R6 | R6N302 | R6N3 - Circulation du 3eme Etage
3648 | DIVERS | LUMINAIRE | LUF | LUF219 | 5 | MAZDA - Pave encastre ref 9104_026_493 4x18w | PA | PAS612 | R6N302 | PAS612 |  | R6N3 - Hall d'Entree | R6 | R6N302 | R6N3 - Circulation du 3eme Etage
3649 | DIVERS | LUMINAIRE | LUF | LUF219 | 1 | MAZDA - Pave encastre ref 9104_026_493 4x18w | LO | LOC795 | R6N304 | LOC795 |  | R6N3 - Local Photocopie | R6 | R6N304 | R6N3 - Locaux du 3eme Etage
3650 | DIVERS | LUMINAIRE | LUF | LUF219 | 1 | MAZDA - Pave encastre ref 9104_026_493 4x18w | LO | LOC801 | R6N304 | LOC801 |  | R6N3 - Local Salle de Reunion | R6 | R6N304 | R6N3 - Locaux du 3eme Etage
3651 | DIVERS | LUMINAIRE | LUF | LUF219 | 1 | MAZDA - Pave encastre ref 9104_026_493 4x18w | LO | LOC800 | R6N304 | LOC800 |  | R6N3 - Local Salle Machine à Cafe | R6 | R6N304 | R6N3 - Locaux du 3eme Etage
3652 | DIVERS | LUMINAIRE | LUM | LUM084 | 1 | Appareil avec douille B22 | LO | LOC796 | R6N304 | LOC796 |  | R6N3 - Local Technique | R6 | R6N304 | R6N3 - Locaux du 3eme Etage
3653 | DIVERS | LUMINAIRE | LUM | LUM084 | 1 | Appareil avec douille B22 | LO | LOC797 | R6N304 | LOC797 |  | R6N3 - Local Technique Bis | R6 | R6N304 | R6N3 - Locaux du 3eme Etage
3654 | DIVERS | LUMINAIRE | LUF | LUF005 | 1 | CLAUDE 54398 - Reglette Monoline 1 x 36W - BE | LO | LOC798 | R6N304 | LOC798 |  | R6N3 - Local Technique Electrique | R6 | R6N304 | R6N3 - Locaux du 3eme Etage
3655 | BS | BAES LED | LUF | LUF110 | 1 | Legrand 625 25 bloc autonome à LED | LO | LOC798 | R6N304 | LOC798 |  | R6N3 - Local Technique Electrique | R6 | R6N304 | R6N3 - Locaux du 3eme Etage
3656 | DIVERS | LUMINAIRE | LUF | LUF219 | 3 | MAZDA - Pave encastre ref 9104_026_493 4x18w | LO | LOC799 | R6N304 | LOC799 |  | R6N3 - Local Technique Telephone | R6 | R6N304 | R6N3 - Locaux du 3eme Etage
3657 | DIVERS | LUMINAIRE | LUF | LUF219 | 2 | MAZDA - Pave encastre ref 9104_026_493 4x18w | PA | PAS615 | R6N302 | PAS615 |  | R6N3 - Petit Couloir | R6 | R6N302 | R6N3 - Circulation du 3eme Etage
3658 | DIVERS | LUMINAIRE | LUF | LUF005 | 1 | CLAUDE 54398 - Reglette Monoline 1 x 36W - BE | SN | SNT209 | R6N303 | SNT209 |  | R6N3 - Sanitaires Femme | R6 | R6N303 | R6N3 - Sanitaires du 3eme Etage
3659 | DIVERS | LUMINAIRE | LUM | LUM116 | 3 | RE.C : Downlight 100W std satinee E27 | SN | SNT209 | R6N303 | SNT209 |  | R6N3 - Sanitaires Femme | R6 | R6N303 | R6N3 - Sanitaires du 3eme Etage
3660 | DIVERS | LUMINAIRE | LUF | LUF005 | 1 | CLAUDE 54398 - Reglette Monoline 1 x 36W - BE | SN | SNT210 | R6N303 | SNT210 |  | R6N3 - Sanitaires Homme | R6 | R6N303 | R6N3 - Sanitaires du 3eme Etage
3661 | DIVERS | LUMINAIRE | LUM | LUM116 | 5 | RE.C : Downlight 100W std satinee E27 | SN | SNT210 | R6N303 | SNT210 |  | R6N3 - Sanitaires Homme | R6 | R6N303 | R6N3 - Sanitaires du 3eme Etage
3662 | DIVERS | LUMINAIRE | LUF | LUF005 | 2 | CLAUDE 54398 - Reglette Monoline 1 x 36W - BE | SN | SNT211 | R6N303 | SNT211 |  | R6N3 - Sanitaires Homme Bis | R6 | R6N303 | R6N3 - Sanitaires du 3eme Etage
3663 | DIVERS | LUMINAIRE | LUM | LUM116 | 6 | RE.C : Downlight 100W std satinee E27 | SN | SNT211 | R6N303 | SNT211 |  | R6N3 - Sanitaires Homme Bis | R6 | R6N303 | R6N3 - Sanitaires du 3eme Etage
3664 | BS | BLOC DE SECURITE | LUF | LUF111 | 1 | LEGRAND Blocs de securitees 88622 | BU | BUR495 | R6N501 | BUR495 |  | R6N5 - Bureau 503 | R6 | R6N501 | Bureau du 5eme Etage
3665 | DIVERS | LUMINAIRE | LUF | LUF219 | 3 | MAZDA - Pave encastre ref 9104_026_493 4x18w | BU | BUR495 | R6N501 | BUR495 |  | R6N5 - Bureau 503 | R6 | R6N501 | Bureau du 5eme Etage
3666 | DIVERS | LUMINAIRE | LUF | LUF219 | 2 | MAZDA - Pave encastre ref 9104_026_493 4x18w | BU | BUR496 | R6N501 | BUR496 |  | R6N5 - Bureau 504 | R6 | R6N501 | Bureau du 5eme Etage
3667 | DIVERS | LUMINAIRE | LUF | LUF219 | 2 | MAZDA - Pave encastre ref 9104_026_493 4x18w | BU | BUR497 | R6N501 | BUR497 |  | R6N5 - Bureau 506 | R6 | R6N501 | Bureau du 5eme Etage
3668 | DIVERS | LUMINAIRE | LUF | LUF219 | 2 | MAZDA - Pave encastre ref 9104_026_493 4x18w | BU | BUR498 | R6N501 | BUR498 |  | R6N5 - Bureau 507 | R6 | R6N501 | Bureau du 5eme Etage
3669 | DIVERS | LUMINAIRE | LUF | LUF219 | 3 | MAZDA - Pave encastre ref 9104_026_493 4x18w | BU | BUR499 | R6N501 | BUR499 |  | R6N5 - Bureau 509 | R6 | R6N501 | Bureau du 5eme Etage
3670 | DIVERS | LUMINAIRE | LUH | LUH165 | 4 | THORN 9707-9725 R7S 300w halogene | BU | BUR500 | R6N501 | BUR500 |  | R6N5 - Bureau 510 | R6 | R6N501 | Bureau du 5eme Etage
3671 | DIVERS | LUMINAIRE | LUF | LUF219 | 1 | MAZDA - Pave encastre ref 9104_026_493 4x18w | BU | BUR501 | R6N501 | BUR501 |  | R6N5 - Bureau 512 | R6 | R6N501 | Bureau du 5eme Etage
3672 | DIVERS | LUMINAIRE | LUH | LUH161 | 4 | SEAE - VEGA 7 RB - Spot encastre TBT blanc - DR51 - 50W - 60° - GX5,3 | BU | BUR501 | R6N501 | BUR501 |  | R6N5 - Bureau 512 | R6 | R6N501 | Bureau du 5eme Etage
3673 | DIVERS | LUMINAIRE | LUF | LUF219 | 1 | MAZDA - Pave encastre ref 9104_026_493 4x18w | BU | BUR502 | R6N501 | BUR502 |  | R6N5 - Bureau 513 | R6 | R6N501 | Bureau du 5eme Etage
3674 | DIVERS | LUMINAIRE | LUH | LUH161 | 4 | SEAE - VEGA 7 RB - Spot encastre TBT blanc - DR51 - 50W - 60° - GX5,3 | BU | BUR502 | R6N501 | BUR502 |  | R6N5 - Bureau 513 | R6 | R6N501 | Bureau du 5eme Etage
3675 | DIVERS | LUMINAIRE | LUF | LUF219 | 3 | MAZDA - Pave encastre ref 9104_026_493 4x18w | BU | BUR503 | R6N501 | BUR503 |  | R6N5 - Bureau 514 | R6 | R6N501 | Bureau du 5eme Etage
3676 | DIVERS | LUMINAIRE | LUF | LUF219 | 2 | MAZDA - Pave encastre ref 9104_026_493 4x18w | BU | BUR504 | R6N501 | BUR504 |  | R6N5 - Bureau 515 | R6 | R6N501 | Bureau du 5eme Etage
3677 | DIVERS | LUMINAIRE | LUF | LUF219 | 4 | MAZDA - Pave encastre ref 9104_026_493 4x18w | BU | BUR505 | R6N501 | BUR505 |  | R6N5 - Bureau 517 | R6 | R6N501 | Bureau du 5eme Etage
3678 | DIVERS | LUMINAIRE | LUF | LUF219 | 3 | MAZDA - Pave encastre ref 9104_026_493 4x18w | BU | BUR506 | R6N501 | BUR506 |  | R6N5 - Bureau 518 | R6 | R6N501 | Bureau du 5eme Etage
3679 | DIVERS | LUMINAIRE | LUF | LUF219 | 3 | MAZDA - Pave encastre ref 9104_026_493 4x18w | BU | BUR507 | R6N501 | BUR507 |  | R6N5 - Bureau 519 | R6 | R6N501 | Bureau du 5eme Etage
3680 | DIVERS | LUMINAIRE | LUF | LUF219 | 3 | MAZDA - Pave encastre ref 9104_026_493 4x18w | BU | BUR508 | R6N501 | BUR508 |  | R6N5 - Bureau 520 | R6 | R6N501 | Bureau du 5eme Etage
3681 | DIVERS | LUMINAIRE | LUF | LUF219 | 2 | MAZDA - Pave encastre ref 9104_026_493 4x18w | BU | BUR509 | R6N501 | BUR509 |  | R6N5 - Bureau 524 | R6 | R6N501 | Bureau du 5eme Etage
3682 | DIVERS | LUMINAIRE | LUF | LUF004 | 10 | CLAUDE 54382 - Monoline - reglette bloc 1x58W | BU | BUR510 | R6N501 | BUR510 |  | R6N5 - Bureau 525 à 528 | R6 | R6N501 | Bureau du 5eme Etage
3683 | BS | BLOC DE SECURITE | LUF | LUF111 | 1 | LEGRAND Blocs de securitees 88622 | BU | BUR510 | R6N501 | BUR510 |  | R6N5 - Bureau 525 à 528 | R6 | R6N501 | Bureau du 5eme Etage
3684 | DIVERS | LUMINAIRE | LUF | LUF219 | 4 | MAZDA - Pave encastre ref 9104_026_493 4x18w | BU | BUR510 | R6N501 | BUR510 |  | R6N5 - Bureau 525 à 528 | R6 | R6N501 | Bureau du 5eme Etage
3685 | DIVERS | LUMINAIRE | LUH | LUH161 | 4 | SEAE - VEGA 7 RB - Spot encastre TBT blanc - DR51 - 50W - 60° - GX5,3 | BU | BUR510 | R6N501 | BUR510 |  | R6N5 - Bureau 525 à 528 | R6 | R6N501 | Bureau du 5eme Etage
3686 | DIVERS | LUMINAIRE | LUF | LUF219 | 1 | MAZDA - Pave encastre ref 9104_026_493 4x18w | BU | BUR511 | R6N501 | BUR511 |  | R6N5 - Bureau 529 | R6 | R6N501 | Bureau du 5eme Etage
3687 | DIVERS | LUMINAIRE | LUF | LUF219 | 1 | MAZDA - Pave encastre ref 9104_026_493 4x18w | BU | BUR512 | R6N501 | BUR512 |  | R6N5 - Bureau 530 | R6 | R6N501 | Bureau du 5eme Etage
3688 | DIVERS | LUMINAIRE | LUF | LUF219 | 1 | MAZDA - Pave encastre ref 9104_026_493 4x18w | BU | BUR513 | R6N501 | BUR513 |  | R6N5 - Bureau 531 | R6 | R6N501 | Bureau du 5eme Etage
3689 | DIVERS | LUMINAIRE | LUF | LUF219 | 1 | MAZDA - Pave encastre ref 9104_026_493 4x18w | BU | BUR514 | R6N501 | BUR514 |  | R6N5 - Bureau 532 | R6 | R6N501 | Bureau du 5eme Etage
3690 | DIVERS | LUMINAIRE | LUF | LUF219 | 1 | MAZDA - Pave encastre ref 9104_026_493 4x18w | BU | BUR515 | R6N501 | BUR515 |  | R6N5 - Bureau 533 | R6 | R6N501 | Bureau du 5eme Etage
3691 | DIVERS | LUMINAIRE | LUF | LUF219 | 1 | MAZDA - Pave encastre ref 9104_026_493 4x18w | BU | BUR516 | R6N501 | BUR516 |  | R6N5 - Bureau 534 | R6 | R6N501 | Bureau du 5eme Etage
3692 | BS | BLOC DE SECURITE | LUF | LUF111 | 3 | LEGRAND Blocs de securitees 88622 | PA | PAS616 | R6N502 | PAS616 |  | R6N5 - Couloir | R6 | R6N502 | R6N5 - Circulation du 5eme Etage
3693 | DIVERS | LUMINAIRE | LUH | LUH161 | 9 | SEAE - VEGA 7 RB - Spot encastre TBT blanc - DR51 - 50W - 60° - GX5,3 | PA | PAS616 | R6N502 | PAS616 |  | R6N5 - Couloir | R6 | R6N502 | R6N5 - Circulation du 5eme Etage
3694 | DIVERS | LUMINAIRE | LUF | LUF219 | 2 | MAZDA - Pave encastre ref 9104_026_493 4x18w | PA | PAS617 | R6N502 | PAS617 |  | R6N5 - Couloir Bis | R6 | R6N502 | R6N5 - Circulation du 5eme Etage
3695 | BS | BLOC DE SECURITE | LUF | LUF111 | 2 | LEGRAND Blocs de securitees 88622 | PA | PAS618 | R6N502 | PAS618 |  | R6N5 - Couloir Ter | R6 | R6N502 | R6N5 - Circulation du 5eme Etage
3696 | DIVERS | LUMINAIRE | LUH | LUH161 | 25 | SEAE - VEGA 7 RB - Spot encastre TBT blanc - DR51 - 50W - 60° - GX5,3 | PA | PAS618 | R6N502 | PAS618 |  | R6N5 - Couloir Ter | R6 | R6N502 | R6N5 - Circulation du 5eme Etage
3697 | DIVERS | LUMINAIRE | LUF | LUF005 | 1 | CLAUDE 54398 - Reglette Monoline 1 x 36W - BE | LO | LOC802 | R6N504 | LOC802 |  | R6N5 - Local Technique Electrique | R6 | R6N504 | R6N5 - Locaux du 5eme Etage
3698 | BS | BLOC DE SECURITE | LUF | LUF111 | 1 | LEGRAND Blocs de securitees 88622 | LO | LOC802 | R6N504 | LOC802 |  | R6N5 - Local Technique Electrique | R6 | R6N504 | R6N5 - Locaux du 5eme Etage
3699 | DIVERS | LUMINAIRE | LUF | LUF005 | 1 | CLAUDE 54398 - Reglette Monoline 1 x 36W - BE | SN | SNT212 | R6N503 | SNT212 |  | R6N5 - Sanitaires Femme | R6 | R6N503 | R6N5 - Sanitaires du 5eme Etage
3700 | DIVERS | LUMINAIRE | LUM | LUM116 | 5 | RE.C : Downlight 100W std satinee E27 | SN | SNT212 | R6N503 | SNT212 |  | R6N5 - Sanitaires Femme | R6 | R6N503 | R6N5 - Sanitaires du 5eme Etage
3701 | DIVERS | LUMINAIRE | LUF | LUF005 | 2 | CLAUDE 54398 - Reglette Monoline 1 x 36W - BE | SN | SNT213 | R6N503 | SNT213 |  | R6N5 - Sanitaires Homme | R6 | R6N503 | R6N5 - Sanitaires du 5eme Etage
3702 | DIVERS | LUMINAIRE | LUM | LUM116 | 4 | RE.C : Downlight 100W std satinee E27 | SN | SNT213 | R6N503 | SNT213 |  | R6N5 - Sanitaires Homme | R6 | R6N503 | R6N5 - Sanitaires du 5eme Etage
3703 | BS | BLOC DE SECURITE | LUF | LUF111 | 1 | LEGRAND Blocs de securitees 88622 | PA | PAS619 | R6N502 | PAS619 |  | R6N5 - Sas | R6 | R6N502 | R6N5 - Circulation du 5eme Etage
3704 | DIVERS | LUMINAIRE | LUF | LUF219 | 2 | MAZDA - Pave encastre ref 9104_026_493 4x18w | PA | PAS619 | R6N502 | PAS619 |  | R6N5 - Sas | R6 | R6N502 | R6N5 - Circulation du 5eme Etage
3705 | DIVERS | LUMINAIRE | LUI | LUI006 | 1 | SEAE - JT 6101 BA - Hublot etanche - Std 60W maxi - E27 | BU | BUR517 | R6N601 | BUR517 |  | R6N6 - Bureau 02 | R6 | R6N601 | Bureau du 6eme Etage
3706 | DIVERS | LUMINAIRE | LUH | LUH165 | 1 | THORN 9707-9725 R7S 300w halogene | BU | BUR518 | R6N601 | BUR518 |  | R6N6 - Bureau 03 | R6 | R6N601 | Bureau du 6eme Etage
3707 | BS | BLOC DE SECURITE | LUF | LUF111 | 1 | LEGRAND Blocs de securitees 88622 | BU | BUR519 | R6N601 | BUR519 |  | R6N6 - Bureau 04 | R6 | R6N601 | Bureau du 6eme Etage
3708 | DIVERS | LUMINAIRE | LUH | LUH165 | 2 | THORN 9707-9725 R7S 300w halogene | BU | BUR519 | R6N601 | BUR519 |  | R6N6 - Bureau 04 | R6 | R6N601 | Bureau du 6eme Etage
3709 | DIVERS | LUMINAIRE | LUI | LUI006 | 2 | SEAE - JT 6101 BA - Hublot etanche - Std 60W maxi - E27 | BU | BUR519 | R6N601 | BUR519 |  | R6N6 - Bureau 04 | R6 | R6N601 | Bureau du 6eme Etage
3710 | DIVERS | LUMINAIRE | LUH | LUH165 | 4 | THORN 9707-9725 R7S 300w halogene | BU | BUR520 | R6N601 | BUR520 |  | R6N6 - Bureau 07 | R6 | R6N601 | Bureau du 6eme Etage
3711 | DIVERS | LUMINAIRE | LUF | LUF005 | 1 | CLAUDE 54398 - Reglette Monoline 1 x 36W - BE | BU | BUR521 | R6N601 | BUR521 |  | R6N6 - Bureau 09 | R6 | R6N601 | Bureau du 6eme Etage
3712 | BS | BLOC DE SECURITE | LUF | LUF111 | 1 | LEGRAND Blocs de securitees 88622 | BU | BUR522 | R6N601 | BUR522 |  | R6N6 - Bureau 10 | R6 | R6N601 | Bureau du 6eme Etage
3713 | DIVERS | LUMINAIRE | LUH | LUH165 | 2 | THORN 9707-9725 R7S 300w halogene | BU | BUR522 | R6N601 | BUR522 |  | R6N6 - Bureau 10 | R6 | R6N601 | Bureau du 6eme Etage
3714 | DIVERS | LUMINAIRE | LUI | LUI006 | 2 | SEAE - JT 6101 BA - Hublot etanche - Std 60W maxi - E27 | BU | BUR522 | R6N601 | BUR522 |  | R6N6 - Bureau 10 | R6 | R6N601 | Bureau du 6eme Etage
3715 | DIVERS | LUMINAIRE | LUI | LUI006 | 2 | SEAE - JT 6101 BA - Hublot etanche - Std 60W maxi - E27 | BU | BUR523 | R6N601 | BUR523 |  | R6N6 - Bureau 12 | R6 | R6N601 | Bureau du 6eme Etage
3716 | BS | BLOC DE SECURITE | LUF | LUF111 | 2 | LEGRAND Blocs de securitees 88622 | BU | BUR524 | R6N601 | BUR524 |  | R6N6 - Bureau Ouvert | R6 | R6N601 | Bureau du 6eme Etage
3717 | DIVERS | LUMINAIRE | LUH | LUH161 | 17 | SEAE - VEGA 7 RB - Spot encastre TBT blanc - DR51 - 50W - 60° - GX5,3 | BU | BUR524 | R6N601 | BUR524 |  | R6N6 - Bureau Ouvert | R6 | R6N601 | Bureau du 6eme Etage
3718 | BS | BLOC DE SECURITE | LUF | LUF111 | 1 | LEGRAND Blocs de securitees 88622 | PA | PAS621 | R6N602 | PAS621 |  | R6N6 - Couloir | R6 | R6N602 | R6N6 - Circulation du 6eme Etage
3719 | DIVERS | LUMINAIRE | LUH | LUH165 | 6 | THORN 9707-9725 R7S 300w halogene | PA | PAS621 | R6N602 | PAS621 |  | R6N6 - Couloir | R6 | R6N602 | R6N6 - Circulation du 6eme Etage
3720 | BS | BLOC DE SECURITE | LUF | LUF111 | 1 | LEGRAND Blocs de securitees 88622 | PA | PAS620 | R6N602 | PAS620 |  | R6N6 - Entree | R6 | R6N602 | R6N6 - Circulation du 6eme Etage
3721 | DIVERS | LUMINAIRE | LUH | LUH165 | 1 | THORN 9707-9725 R7S 300w halogene | PA | PAS620 | R6N602 | PAS620 |  | R6N6 - Entree | R6 | R6N602 | R6N6 - Circulation du 6eme Etage
3722 | DIVERS | LUMINAIRE | LUF | LUF005 | 1 | CLAUDE 54398 - Reglette Monoline 1 x 36W - BE | LO | LOC804 | R6N604 | LOC804 |  | R6N6 - Local Monte Charge | R6 | R6N604 | R6N6 - Locaux du 6eme Etage
3723 | BS | BLOC DE SECURITE | LUF | LUF111 | 1 | LEGRAND Blocs de securitees 88622 | LO | LOC804 | R6N604 | LOC804 |  | R6N6 - Local Monte Charge | R6 | R6N604 | R6N6 - Locaux du 6eme Etage
3724 | BS | BLOC DE SECURITE | LUF | LUF111 | 1 | LEGRAND Blocs de securitees 88622 | LO | LOC803 | R6N604 | LOC803 |  | R6N6 - Local Machinerie Monte Charge | R6 | R6N604 | R6N6 - Locaux du 6eme Etage
3725 | DIVERS | LUMINAIRE | LUI | LUI006 | 1 | SEAE - JT 6101 BA - Hublot etanche - Std 60W maxi - E27 | LO | LOC803 | R6N604 | LOC803 |  | R6N6 - Local Machinerie Monte Charge | R6 | R6N604 | R6N6 - Locaux du 6eme Etage
3726 | DIVERS | LUMINAIRE | LUF | LUF005 | 1 | CLAUDE 54398 - Reglette Monoline 1 x 36W - BE | LO | LOC805 | R6N604 | LOC805 |  | R6N6 - Local Photocopieuse | R6 | R6N604 | R6N6 - Locaux du 6eme Etage
3727 | BS | BLOC DE SECURITE | LUF | LUF111 | 1 | LEGRAND Blocs de securitees 88622 | LO | LOC805 | R6N604 | LOC805 |  | R6N6 - Local Photocopieuse | R6 | R6N604 | R6N6 - Locaux du 6eme Etage
3728 | BS | BLOC DE SECURITE | LUF | LUF111 | 1 | LEGRAND Blocs de securitees 88622 | LO | LOC807 | R6N604 | LOC807 |  | R6N6 - Local Reserve Fourniture | R6 | R6N604 | R6N6 - Locaux du 6eme Etage
3729 | DIVERS | LUMINAIRE | LUI | LUI006 | 1 | SEAE - JT 6101 BA - Hublot etanche - Std 60W maxi - E27 | LO | LOC807 | R6N604 | LOC807 |  | R6N6 - Local Reserve Fourniture | R6 | R6N604 | R6N6 - Locaux du 6eme Etage
3730 | DIVERS | LUMINAIRE | LUF | LUF005 | 1 | CLAUDE 54398 - Reglette Monoline 1 x 36W - BE | LO | LOC806 | R6N604 | LOC806 |  | R6N6 - Local Technique Telephone | R6 | R6N604 | R6N6 - Locaux du 6eme Etage
3731 | BS | BLOC DE SECURITE | LUF | LUF111 | 1 | LEGRAND Blocs de securitees 88622 | LO | LOC806 | R6N604 | LOC806 |  | R6N6 - Local Technique Telephone | R6 | R6N604 | R6N6 - Locaux du 6eme Etage
3732 | DIVERS | LUMINAIRE | LUF | LUF012 | 1 | Luminaire Etanche - 2 x 58 W | BU | BUR525 | R6N601 | BUR525 |  | R6N6 - Salle de Reunion | R6 | R6N601 | Bureau du 6eme Etage
3733 | DIVERS | LUMINAIRE | LUI | LUI006 | 1 | SEAE - JT 6101 BA - Hublot etanche - Std 60W maxi - E27 | SN | SNT214 | R6N603 | SNT214 |  | R6N6 - Sanitaires Femme | R6 | R6N603 | R6N6 - Sanitaires du 6eme Etage
3734 | DIVERS | LUMINAIRE | LUH | LUH162 | 13 | SEAE - LIFT 9 RN - Spot encas. orient. noir- DR51 - 50W - 60° - GX5,3 | SN | SNT215 | R6N603 | SNT215 |  | R6N6 - Sanitaires Homme | R6 | R6N603 | R6N6 - Sanitaires du 6eme Etage
3735 | DIVERS | LUMINAIRE | LUI | LUI006 | 2 | SEAE - JT 6101 BA - Hublot etanche - Std 60W maxi - E27 | SN | SNT215 | R6N603 | SNT215 |  | R6N6 - Sanitaires Homme | R6 | R6N603 | R6N6 - Sanitaires du 6eme Etage
3736 | DIVERS | LUMINAIRE | LUH | LUH161 | 1 | SEAE - VEGA 7 RB - Spot encastre TBT blanc - DR51 - 50W - 60° - GX5,3 | PA | PAS622 | R6N602 | PAS622 |  | R6N6 - Sas | R6 | R6N602 | R6N6 - Circulation du 6eme Etage
3737 | DIVERS | LUMINAIRE | LUF | LUF010 | 1 | Luminaire Etanche - 2 x 36 W | LO | LOC808 | R6S201 | LOC808 |  | R6S2 - Local Archive | R6 | R6S201 | R6S2 - Locaux du 2eme Sous-Sol
3738 | INT | INT HORS PUBLIC | AMP | AMP478 | 4 | T5 haute efficacite - 28W - G5 - 3000K - Ra 85 | BU | BUR046 | R8N101 | BUR046 |  | R8 - Bureau 101 | R8 | R8N101 | Bureau du 1er Etage |  | RICHELIEU
3739 | DIVERS | LUMINAIRE | LUF | LUF217 | 2 | MEGALIT M0 900 HE 2x28W | BU | BUR046 | R8N101 | BUR046 |  | R8 - Bureau 101 | R8 | R8N101 | Bureau du 1er Etage
3740 | INT | INT HORS PUBLIC | AMP | AMP478 | 4 | T5 haute efficacite - 28W - G5 - 3000K - Ra 85 | BU | BUR047 | R8N101 | BUR047 |  | R8 - Bureau 102 | R8 | R8N101 | Bureau du 1er Etage |  | RICHELIEU
3741 | DIVERS | LUMINAIRE | LUF | LUF217 | 2 | MEGALIT M0 900 HE 2x28W | BU | BUR047 | R8N101 | BUR047 |  | R8 - Bureau 102 | R8 | R8N101 | Bureau du 1er Etage
3742 | INT | INT HORS PUBLIC | AMP | AMP478 | 4 | T5 haute efficacite - 28W - G5 - 3000K - Ra 85 | BU | BUR048 | R8N101 | BUR048 |  | R8 - Bureau 103 | R8 | R8N101 | Bureau du 1er Etage |  | RICHELIEU
3743 | DIVERS | LUMINAIRE | LUF | LUF217 | 2 | MEGALIT M0 900 HE 2x28W | BU | BUR048 | R8N101 | BUR048 |  | R8 - Bureau 103 | R8 | R8N101 | Bureau du 1er Etage
3744 | INT | INT HORS PUBLIC | AMP | AMP478 | 4 | T5 haute efficacite - 28W - G5 - 3000K - Ra 85 | BU | BUR049 | R8N101 | BUR049 |  | R8 - Bureau 104 | R8 | R8N101 | Bureau du 1er Etage |  | RICHELIEU
3745 | DIVERS | LUMINAIRE | LUF | LUF217 | 2 | MEGALIT M0 900 HE 2x28W | BU | BUR049 | R8N101 | BUR049 |  | R8 - Bureau 104 | R8 | R8N101 | Bureau du 1er Etage
3746 | INT | INT HORS PUBLIC | AMP | AMP478 | 4 | T5 haute efficacite - 28W - G5 - 3000K - Ra 85 | BU | BUR050 | R8N101 | BUR050 |  | R8 - Bureau 105 | R8 | R8N101 | Bureau du 1er Etage |  | RICHELIEU
3747 | DIVERS | LUMINAIRE | LUF | LUF217 | 2 | MEGALIT M0 900 HE 2x28W | BU | BUR050 | R8N101 | BUR050 |  | R8 - Bureau 105 | R8 | R8N101 | Bureau du 1er Etage
3748 | INT | INT HORS PUBLIC | AMP | AMP478 | 4 | T5 haute efficacite - 28W - G5 - 3000K - Ra 85 | BU | BUR051 | R8N101 | BUR051 |  | R8 - Bureau 106 | R8 | R8N101 | Bureau du 1er Etage |  | RICHELIEU
3749 | DIVERS | LUMINAIRE | LUF | LUF217 | 2 | MEGALIT M0 900 HE 2x28W | BU | BUR051 | R8N101 | BUR051 |  | R8 - Bureau 106 | R8 | R8N101 | Bureau du 1er Etage
3750 | INT | INT HORS PUBLIC | AMP | AMP478 | 4 | T5 haute efficacite - 28W - G5 - 3000K - Ra 85 | BU | BUR052 | R8N101 | BUR052 |  | R8 - Bureau 107 | R8 | R8N101 | Bureau du 1er Etage |  | RICHELIEU
3751 | DIVERS | LUMINAIRE | LUF | LUF217 | 2 | MEGALIT M0 900 HE 2x28W | BU | BUR052 | R8N101 | BUR052 |  | R8 - Bureau 107 | R8 | R8N101 | Bureau du 1er Etage
3752 | INT | INT HORS PUBLIC | AMP | AMP478 | 4 | T5 haute efficacite - 28W - G5 - 3000K - Ra 85 | BU | BUR053 | R8N101 | BUR053 |  | R8 - Bureau 108 | R8 | R8N101 | Bureau du 1er Etage |  | RICHELIEU
3753 | DIVERS | LUMINAIRE | LUF | LUF217 | 2 | MEGALIT M0 900 HE 2x28W | BU | BUR053 | R8N101 | BUR053 |  | R8 - Bureau 108 | R8 | R8N101 | Bureau du 1er Etage
3754 | INT | INT HORS PUBLIC | AMP | AMP478 | 4 | T5 haute efficacite - 28W - G5 - 3000K - Ra 85 | BU | BUR054 | R8N201 | BUR054 |  | R8 - Bureau 201 | R8 | R8N201 | Bureau du 2eme Etage |  | RICHELIEU
3755 | DIVERS | LUMINAIRE | LUF | LUF217 | 2 | MEGALIT M0 900 HE 2x28W | BU | BUR054 | R8N201 | BUR054 |  | R8 - Bureau 201 | R8 | R8N201 | Bureau du 2eme Etage
3756 | INT | INT HORS PUBLIC | AMP | AMP478 | 4 | T5 haute efficacite - 28W - G5 - 3000K - Ra 85 | BU | BUR055 | R8N201 | BUR055 |  | R8 - Bureau 202 | R8 | R8N201 | Bureau du 2eme Etage |  | RICHELIEU
3757 | DIVERS | LUMINAIRE | LUF | LUF217 | 2 | MEGALIT M0 900 HE 2x28W | BU | BUR055 | R8N201 | BUR055 |  | R8 - Bureau 202 | R8 | R8N201 | Bureau du 2eme Etage
3758 | INT | INT HORS PUBLIC | AMP | AMP478 | 4 | T5 haute efficacite - 28W - G5 - 3000K - Ra 85 | BU | BUR056 | R8N201 | BUR056 |  | R8 - Bureau 203 | R8 | R8N201 | Bureau du 2eme Etage |  | RICHELIEU
3759 | DIVERS | LUMINAIRE | LUF | LUF217 | 2 | MEGALIT M0 900 HE 2x28W | BU | BUR056 | R8N201 | BUR056 |  | R8 - Bureau 203 | R8 | R8N201 | Bureau du 2eme Etage
3760 | INT | INT HORS PUBLIC | AMP | AMP478 | 4 | T5 haute efficacite - 28W - G5 - 3000K - Ra 85 | BU | BUR057 | R8N201 | BUR057 |  | R8 - Bureau 204 | R8 | R8N201 | Bureau du 2eme Etage |  | RICHELIEU
3761 | DIVERS | LUMINAIRE | LUF | LUF217 | 2 | MEGALIT M0 900 HE 2x28W | BU | BUR057 | R8N201 | BUR057 |  | R8 - Bureau 204 | R8 | R8N201 | Bureau du 2eme Etage
3762 | INT | INT HORS PUBLIC | AMP | AMP478 | 4 | T5 haute efficacite - 28W - G5 - 3000K - Ra 85 | BU | BUR058 | R8N201 | BUR058 |  | R8 - Bureau 205 | R8 | R8N201 | Bureau du 2eme Etage |  | RICHELIEU
3763 | DIVERS | LUMINAIRE | LUF | LUF217 | 2 | MEGALIT M0 900 HE 2x28W | BU | BUR058 | R8N201 | BUR058 |  | R8 - Bureau 205 | R8 | R8N201 | Bureau du 2eme Etage
3764 | INT | INT HORS PUBLIC | AMP | AMP478 | 4 | T5 haute efficacite - 28W - G5 - 3000K - Ra 85 | BU | BUR059 | R8N201 | BUR059 |  | R8 - Bureau 206 | R8 | R8N201 | Bureau du 2eme Etage |  | RICHELIEU
3765 | DIVERS | LUMINAIRE | LUF | LUF217 | 2 | MEGALIT M0 900 HE 2x28W | BU | BUR059 | R8N201 | BUR059 |  | R8 - Bureau 206 | R8 | R8N201 | Bureau du 2eme Etage
3766 | INT | INT HORS PUBLIC | AMP | AMP478 | 4 | T5 haute efficacite - 28W - G5 - 3000K - Ra 85 | BU | BUR060 | R8N201 | BUR060 |  | R8 - Bureau 207 | R8 | R8N201 | Bureau du 2eme Etage |  | RICHELIEU
3767 | DIVERS | LUMINAIRE | LUF | LUF217 | 2 | MEGALIT M0 900 HE 2x28W | BU | BUR060 | R8N201 | BUR060 |  | R8 - Bureau 207 | R8 | R8N201 | Bureau du 2eme Etage
3768 | INT | INT HORS PUBLIC | AMP | AMP478 | 4 | T5 haute efficacite - 28W - G5 - 3000K - Ra 85 | BU | BUR061 | R8N201 | BUR061 |  | R8 - Bureau 208 | R8 | R8N201 | Bureau du 2eme Etage |  | RICHELIEU
3769 | DIVERS | LUMINAIRE | LUF | LUF217 | 2 | MEGALIT M0 900 HE 2x28W | BU | BUR061 | R8N201 | BUR061 |  | R8 - Bureau 208 | R8 | R8N201 | Bureau du 2eme Etage
3770 | INT | INT HORS PUBLIC | AMP | AMP478 | 4 | T5 haute efficacite - 28W - G5 - 3000K - Ra 85 | BU | BUR062 | R8N301 | BUR062 |  | R8 - Bureau 301 | R8 | R8N301 | Bureau du 3eme Etage |  | RICHELIEU
3771 | DIVERS | LUMINAIRE | LUF | LUF217 | 2 | MEGALIT M0 900 HE 2x28W | BU | BUR062 | R8N301 | BUR062 |  | R8 - Bureau 301 | R8 | R8N301 | Bureau du 3eme Etage
3772 | INT | INT HORS PUBLIC | AMP | AMP478 | 4 | T5 haute efficacite - 28W - G5 - 3000K - Ra 85 | BU | BUR063 | R8N301 | BUR063 |  | R8 - Bureau 302 | R8 | R8N301 | Bureau du 3eme Etage |  | RICHELIEU
3773 | DIVERS | LUMINAIRE | LUF | LUF217 | 2 | MEGALIT M0 900 HE 2x28W | BU | BUR063 | R8N301 | BUR063 |  | R8 - Bureau 302 | R8 | R8N301 | Bureau du 3eme Etage
3774 | INT | INT HORS PUBLIC | AMP | AMP478 | 4 | T5 haute efficacite - 28W - G5 - 3000K - Ra 85 | BU | BUR064 | R8N301 | BUR064 |  | R8 - Bureau 303 | R8 | R8N301 | Bureau du 3eme Etage |  | RICHELIEU
3775 | DIVERS | LUMINAIRE | LUF | LUF217 | 2 | MEGALIT M0 900 HE 2x28W | BU | BUR064 | R8N301 | BUR064 |  | R8 - Bureau 303 | R8 | R8N301 | Bureau du 3eme Etage
3776 | INT | INT HORS PUBLIC | AMP | AMP478 | 4 | T5 haute efficacite - 28W - G5 - 3000K - Ra 85 | BU | BUR065 | R8N301 | BUR065 |  | R8 - Bureau 304 | R8 | R8N301 | Bureau du 3eme Etage |  | RICHELIEU
3777 | DIVERS | LUMINAIRE | LUF | LUF217 | 2 | MEGALIT M0 900 HE 2x28W | BU | BUR065 | R8N301 | BUR065 |  | R8 - Bureau 304 | R8 | R8N301 | Bureau du 3eme Etage
3778 | INT | INT HORS PUBLIC | AMP | AMP478 | 4 | T5 haute efficacite - 28W - G5 - 3000K - Ra 85 | BU | BUR066 | R8N301 | BUR066 |  | R8 - Bureau 305 | R8 | R8N301 | Bureau du 3eme Etage |  | RICHELIEU
3779 | DIVERS | LUMINAIRE | LUF | LUF217 | 2 | MEGALIT M0 900 HE 2x28W | BU | BUR066 | R8N301 | BUR066 |  | R8 - Bureau 305 | R8 | R8N301 | Bureau du 3eme Etage
3780 | INT | INT HORS PUBLIC | AMP | AMP478 | 4 | T5 haute efficacite - 28W - G5 - 3000K - Ra 85 | BU | BUR067 | R8N301 | BUR067 |  | R8 - Bureau 306 | R8 | R8N301 | Bureau du 3eme Etage |  | RICHELIEU
3781 | DIVERS | LUMINAIRE | LUF | LUF217 | 2 | MEGALIT M0 900 HE 2x28W | BU | BUR067 | R8N301 | BUR067 |  | R8 - Bureau 306 | R8 | R8N301 | Bureau du 3eme Etage
3782 | INT | INT HORS PUBLIC | AMP | AMP478 | 4 | T5 haute efficacite - 28W - G5 - 3000K - Ra 85 | BU | BUR068 | R8N301 | BUR068 |  | R8 - Bureau 307 | R8 | R8N301 | Bureau du 3eme Etage |  | RICHELIEU
3783 | DIVERS | LUMINAIRE | LUF | LUF217 | 2 | MEGALIT M0 900 HE 2x28W | BU | BUR068 | R8N301 | BUR068 |  | R8 - Bureau 307 | R8 | R8N301 | Bureau du 3eme Etage
3784 | INT | INT HORS PUBLIC | AMP | AMP478 | 4 | T5 haute efficacite - 28W - G5 - 3000K - Ra 85 | BU | BUR069 | R8N301 | BUR069 |  | R8 - Bureau 308 | R8 | R8N301 | Bureau du 3eme Etage |  | RICHELIEU
3785 | DIVERS | LUMINAIRE | LUF | LUF217 | 2 | MEGALIT M0 900 HE 2x28W | BU | BUR069 | R8N301 | BUR069 |  | R8 - Bureau 308 | R8 | R8N301 | Bureau du 3eme Etage
3786 | INT | INT HORS PUBLIC | AMP | AMP478 | 4 | T5 haute efficacite - 28W - G5 - 3000K - Ra 85 | BU | BUR070 | R8N401 | BUR070 |  | R8 - Bureau 401 | R8 | R8N401 | Bureau du 4eme Etage |  | RICHELIEU
3787 | DIVERS | LUMINAIRE | LUF | LUF217 | 2 | MEGALIT M0 900 HE 2x28W | BU | BUR070 | R8N401 | BUR070 |  | R8 - Bureau 401 | R8 | R8N401 | Bureau du 4eme Etage
3788 | INT | INT HORS PUBLIC | AMP | AMP478 | 4 | T5 haute efficacite - 28W - G5 - 3000K - Ra 85 | BU | BUR071 | R8N401 | BUR071 |  | R8 - Bureau 402 | R8 | R8N401 | Bureau du 4eme Etage |  | RICHELIEU
3789 | DIVERS | LUMINAIRE | LUF | LUF217 | 2 | MEGALIT M0 900 HE 2x28W | BU | BUR071 | R8N401 | BUR071 |  | R8 - Bureau 402 | R8 | R8N401 | Bureau du 4eme Etage
3790 | INT | INT HORS PUBLIC | AMP | AMP478 | 4 | T5 haute efficacite - 28W - G5 - 3000K - Ra 85 | BU | BUR072 | R8N401 | BUR072 |  | R8 - Bureau 403 | R8 | R8N401 | Bureau du 4eme Etage |  | RICHELIEU
3791 | DIVERS | LUMINAIRE | LUF | LUF217 | 2 | MEGALIT M0 900 HE 2x28W | BU | BUR072 | R8N401 | BUR072 |  | R8 - Bureau 403 | R8 | R8N401 | Bureau du 4eme Etage
3792 | INT | INT HORS PUBLIC | AMP | AMP478 | 4 | T5 haute efficacite - 28W - G5 - 3000K - Ra 85 | BU | BUR073 | R8N401 | BUR073 |  | R8 - Bureau 404 | R8 | R8N401 | Bureau du 4eme Etage |  | RICHELIEU
3793 | DIVERS | LUMINAIRE | LUF | LUF217 | 2 | MEGALIT M0 900 HE 2x28W | BU | BUR073 | R8N401 | BUR073 |  | R8 - Bureau 404 | R8 | R8N401 | Bureau du 4eme Etage
3794 | INT | INT HORS PUBLIC | AMP | AMP478 | 4 | T5 haute efficacite - 28W - G5 - 3000K - Ra 85 | BU | BUR074 | R8N401 | BUR074 |  | R8 - Bureau 405 | R8 | R8N401 | Bureau du 4eme Etage |  | RICHELIEU
3795 | DIVERS | LUMINAIRE | LUF | LUF217 | 2 | MEGALIT M0 900 HE 2x28W | BU | BUR074 | R8N401 | BUR074 |  | R8 - Bureau 405 | R8 | R8N401 | Bureau du 4eme Etage
3796 | INT | INT HORS PUBLIC | AMP | AMP478 | 4 | T5 haute efficacite - 28W - G5 - 3000K - Ra 85 | BU | BUR075 | R8N401 | BUR075 |  | R8 - Bureau 406 | R8 | R8N401 | Bureau du 4eme Etage |  | RICHELIEU
3797 | DIVERS | LUMINAIRE | LUF | LUF217 | 2 | MEGALIT M0 900 HE 2x28W | BU | BUR075 | R8N401 | BUR075 |  | R8 - Bureau 406 | R8 | R8N401 | Bureau du 4eme Etage
3798 | INT | INT HORS PUBLIC | AMP | AMP478 | 4 | T5 haute efficacite - 28W - G5 - 3000K - Ra 85 | BU | BUR076 | R8N401 | BUR076 |  | R8 - Bureau 407 | R8 | R8N401 | Bureau du 4eme Etage |  | RICHELIEU
3799 | DIVERS | LUMINAIRE | LUF | LUF217 | 2 | MEGALIT M0 900 HE 2x28W | BU | BUR076 | R8N401 | BUR076 |  | R8 - Bureau 407 | R8 | R8N401 | Bureau du 4eme Etage
3800 | INT | INT HORS PUBLIC | AMP | AMP478 | 4 | T5 haute efficacite - 28W - G5 - 3000K - Ra 85 | BU | BUR077 | R8N401 | BUR077 |  | R8 - Bureau 408 | R8 | R8N401 | Bureau du 4eme Etage |  | RICHELIEU
3801 | DIVERS | LUMINAIRE | LUF | LUF217 | 2 | MEGALIT M0 900 HE 2x28W | BU | BUR077 | R8N401 | BUR077 |  | R8 - Bureau 408 | R8 | R8N401 | Bureau du 4eme Etage
3802 | INT | INT HORS PUBLIC | AMP | AMP350 | 22 | Fluocompacte D - 26W - G24d-3 - 3000K - Ra 85 | BU | BUR078 | R8S101 | BUR078 |  | R8 - Bureau E01 | R8 | R8S101 | Bureau de l'Entresol |  | RICHELIEU
3803 | DIVERS | LUMINAIRE | LUF | LUF125 | 11 | LITA type FBH 100/7 G24d3 2x26w | BU | BUR078 | R8S101 | BUR078 |  | R8 - Bureau E01 | R8 | R8S101 | Bureau de l'Entresol
3804 | INT | INT HORS PUBLIC | AMP | AMP350 | 8 | Fluocompacte D - 26W - G24d-3 - 3000K - Ra 85 | BU | BUR079 | R8S101 | BUR079 |  | R8 - Bureau E02 | R8 | R8S101 | Bureau de l'Entresol |  | RICHELIEU
3805 | DIVERS | LUMINAIRE | LUF | LUF125 | 4 | LITA type FBH 100/7 G24d3 2x26w | BU | BUR079 | R8S101 | BUR079 |  | R8 - Bureau E02 | R8 | R8S101 | Bureau de l'Entresol
3806 | INT | INT HORS PUBLIC | AMP | AMP350 | 8 | Fluocompacte D - 26W - G24d-3 - 3000K - Ra 85 | BU | BUR080 | R8S101 | BUR080 |  | R8 - Bureau E03 | R8 | R8S101 | Bureau de l'Entresol |  | RICHELIEU
3807 | DIVERS | LUMINAIRE | LUF | LUF125 | 4 | LITA type FBH 100/7 G24d3 2x26w | BU | BUR080 | R8S101 | BUR080 |  | R8 - Bureau E03 | R8 | R8S101 | Bureau de l'Entresol
3808 | INT | INT HORS PUBLIC | AMP | AMP350 | 8 | Fluocompacte D - 26W - G24d-3 - 3000K - Ra 85 | BU | BUR081 | R8S101 | BUR081 |  | R8 - Bureau E04 | R8 | R8S101 | Bureau de l'Entresol |  | RICHELIEU
3809 | DIVERS | LUMINAIRE | LUF | LUF125 | 4 | LITA type FBH 100/7 G24d3 2x26w | BU | BUR081 | R8S101 | BUR081 |  | R8 - Bureau E04 | R8 | R8S101 | Bureau de l'Entresol
3810 | INT | INT HORS PUBLIC | AMP | AMP350 | 8 | Fluocompacte D - 26W - G24d-3 - 3000K - Ra 85 | BU | BUR082 | R8N001 | BUR082 |  | R8 - Bureau Novap | R8 | R8N001 | Bureau du Rdc |  | RICHELIEU
3811 | DIVERS | LUMINAIRE | LUF | LUF125 | 4 | LITA type FBH 100/7 G24d3 2x26w | BU | BUR082 | R8N001 | BUR082 |  | R8 - Bureau Novap | R8 | R8N001 | Bureau du Rdc
3812 | EXT | EXT HORS PUBLIC | AMP | AMP202 | 9 | Hal. lineaire - 114.2mm 150W 230V R7s | PA | PAS601 | R8E001 | PAS601 |  | R8 - Escalier Centrale du 180 Rue de Rivoli | R8 | R8E001 | Escalier Centrale du 180 Rue de Rivoli |  | 180 RUE DE RIVOLI |  | ESCALIER
3813 | DIVERS | LUMINAIRE | LUH | LUH072 | 9 | LITA 6582 halogene R7S 300w aplique | PA | PAS601 | R8E001 | PAS601 |  | R8 - Escalier Centrale du 180 Rue de Rivoli | R8 | R8E001 | Escalier Centrale du 180 Rue de Rivoli
3814 | EXT | EXT HORS PUBLIC | AMP | AMP405 | 12 | Tube fluo. - 18W - G13 - 3000K - Ra 85 | PA | PAS602 | R8E002 | PAS602 |  | R8 - Escalier de secours du 180 Rue de Rivoli | R8 | R8E002 | Escalier de secours du 180 Rue de Rivoli |  | 180 RUE DE RIVOLI |  | ESCALIER
3815 | DIVERS | LUMINAIRE | LUF | LUF013 | 12 | Luminaire Etanche - 1 x 18 W | PA | PAS602 | R8E002 | PAS602 |  | R8 - Escalier de secours du 180 Rue de Rivoli | R8 | R8E002 | Escalier de secours du 180 Rue de Rivoli
3816 | EXT | EXT HORS PUBLIC | AMP | AMP231 | 4 | AR 111 SP - 50W 12V G53 - 08D | PA | PAS603 | R8N003 | PAS603 |  | R8N0 - Circulation du Rdc | R8 | R8N003 | Circulation du Rdc | 92RC90 | 180 RUE DE RIVOLI |  | RDC
3817 | EXT | EXT HORS PUBLIC | AMP | AMP241 | 4 | DR51 - 50W 12V GU5,3 36/40D | PA | PAS603 | R8N003 | PAS603 |  | R8N0 - Circulation du Rdc | R8 | R8N003 | Circulation du Rdc | 92RC90 | 180 RUE DE RIVOLI |  | RDC
3818 | DIVERS | LUMINAIRE | LUH | LUH287 | 1 | MEGALIT RLL MOB 831 | PA | PAS603 | R8N003 | PAS603 |  | R8N0 - Circulation du Rdc | R8 | R8N003 | Circulation du Rdc
3819 | INT | INT HORS PUBLIC | AMP | AMP350 | 4 | Fluocompacte D - 26W - G24d-3 - 3000K - Ra 85 | LO | LOC529 | R8N005 | LOC529 |  | R8N0 - Local Informatique | R8 | R8N005 | Local Informatique | 92RC90 | 180 RUE DE RIVOLI |  | RDC
3820 | DIVERS | LUMINAIRE | LUF | LUF125 | 2 | LITA type FBH 100/7 G24d3 2x26w | LO | LOC529 | R8N005 | LOC529 |  | R8N0 - Local Informatique | R8 | R8N005 | Local Informatique
3821 | INT | INT HORS PUBLIC | AMP | AMP350 | 4 | Fluocompacte D - 26W - G24d-3 - 3000K - Ra 85 | LO | LOC527 | R8N004 | LOC527 |  | R8N0 - Local Technique | R8 | R8N004 | Local Technique | 92RC90 | 180 RUE DE RIVOLI |  | RDC
3822 | DIVERS | LUMINAIRE | LUF | LUF125 | 2 | LITA type FBH 100/7 G24d3 2x26w | LO | LOC527 | R8N004 | LOC527 |  | R8N0 - Local Technique | R8 | R8N004 | Local Technique
3823 | INT | INT PUBLIC | AMP | AMP350 | 2 | Fluocompacte D - 26W - G24d-3 - 3000K - Ra 85 | SN | SNT200 | R8N002 | SNT200 |  | R8N0 - Sanitaires Hommes et Femmes | R8 | R8N002 | Sanitaires du Rdc | 92RC90 | 180 RUE DE RIVOLI |  | RDC
3824 | DIVERS | LUMINAIRE | LUF | LUF125 | 1 | LITA type FBH 100/7 G24d3 2x26w | SN | SNT200 | R8N002 | SNT200 |  | R8N0 - Sanitaires Hommes et Femmes | R8 | R8N002 | Sanitaires du Rdc
3825 | EXT | EXT HORS PUBLIC | AMP | AMP306 | 4 | Fluocompacte L - 18W - 2G11 - 3000K - Ra 85 | PA | PAS604 | R8N103 | PAS604 |  | R8N1 - Circulation du 1er Etage | R8 | R8N103 | Circulation du 1er Etage | 92N110 | 180 RUE DE RIVOLI |  | 1
3826 | EXT | EXT HORS PUBLIC | AMP | AMP347 | 10 | Fluocompacte D - 18W - G24d-2 - 3000K - Ra 85 | PA | PAS604 | R8N103 | PAS604 |  | R8N1 - Circulation du 1er Etage | R8 | R8N103 | Circulation du 1er Etage | 92N110 | 180 RUE DE RIVOLI |  | 1
3827 | DIVERS | LUMINAIRE | LUF | LUF125 | 5 | LITA type FBH 100/7 G24d3 2x26w | PA | PAS604 | R8N103 | PAS604 |  | R8N1 - Circulation du 1er Etage | R8 | R8N103 | Circulation du 1er Etage
3828 | DIVERS | LUMINAIRE | LUF | LUF218 | 2 | MEGALIT M0 900 HE 2x18W - 2G11. SURF | PA | PAS604 | R8N103 | PAS604 |  | R8N1 - Circulation du 1er Etage | R8 | R8N103 | Circulation du 1er Etage
3829 | INT | INT PUBLIC | AMP | AMP347 | 2 | Fluocompacte D - 18W - G24d-2 - 3000K - Ra 85 | SN | SNT201 | R8N102 | SNT201 |  | R8N1 - Sanitaires Femmes | R8 | R8N102 | Sanitaires du 1er Etage | 92N110 | 180 RUE DE RIVOLI |  | 1
3830 | DIVERS | LUMINAIRE | LUF | LUF038 | 1 | Hublot 2x18w - G24d2 | SN | SNT201 | R8N102 | SNT201 |  | R8N1 - Sanitaires Femmes | R8 | R8N102 | Sanitaires du 1er Etage
3831 | INT | INT PUBLIC | AMP | AMP350 | 2 | Fluocompacte D - 26W - G24d-3 - 3000K - Ra 85 | SN | SNT202 | R8N102 | SNT202 |  | R8N1 - Sanitaires Hommes | R8 | R8N102 | Sanitaires du 1er Etage | 92N110 | 180 RUE DE RIVOLI |  | 1
3832 | DIVERS | LUMINAIRE | LUF | LUF125 | 1 | LITA type FBH 100/7 G24d3 2x26w | SN | SNT202 | R8N102 | SNT202 |  | R8N1 - Sanitaires Hommes | R8 | R8N102 | Sanitaires du 1er Etage
3833 | EXT | EXT HORS PUBLIC | AMP | AMP306 | 4 | Fluocompacte L - 18W - 2G11 - 3000K - Ra 85 | PA | PAS605 | R8N203 | PAS605 |  | R8N2 - Circulation du 2eme Etage | R8 | R8N203 | Circulation du 2eme Etage | 92N210 | 180 RUE DE RIVOLI |  | 2
3834 | EXT | EXT HORS PUBLIC | AMP | AMP347 | 10 | Fluocompacte D - 18W - G24d-2 - 3000K - Ra 85 | PA | PAS605 | R8N203 | PAS605 |  | R8N2 - Circulation du 2eme Etage | R8 | R8N203 | Circulation du 2eme Etage | 92N210 | 180 RUE DE RIVOLI |  | 2
3835 | DIVERS | LUMINAIRE | LUF | LUF125 | 5 | LITA type FBH 100/7 G24d3 2x26w | PA | PAS605 | R8N203 | PAS605 |  | R8N2 - Circulation du 2eme Etage | R8 | R8N203 | Circulation du 2eme Etage
3836 | DIVERS | LUMINAIRE | LUF | LUF218 | 2 | MEGALIT M0 900 HE 2x18W - 2G11. SURF | PA | PAS605 | R8N203 | PAS605 |  | R8N2 - Circulation du 2eme Etage | R8 | R8N203 | Circulation du 2eme Etage
3837 | INT | INT HORS PUBLIC | AMP | AMP347 | 2 | Fluocompacte D - 18W - G24d-2 - 3000K - Ra 85 | LO | LOC528 | R8N204 | LOC528 |  | R8N2 - Local Technique | R8 | R8N204 | Local Technique | 92RC90 | 180 RUE DE RIVOLI |  | RDC
3838 | DIVERS | LUMINAIRE | LUF | LUF038 | 1 | Hublot 2x18w - G24d2 | LO | LOC528 | R8N204 | LOC528 |  | R8N2 - Local Technique | R8 | R8N204 | Local Technique
3839 | INT | INT PUBLIC | AMP | AMP347 | 2 | Fluocompacte D - 18W - G24d-2 - 3000K - Ra 85 | SN | SNT203 | R8N202 | SNT203 |  | R8N2 - Sanitaires Hommes et Femmes | R8 | R8N202 | Sanitaires du 2eme Etage | 92N210 | 180 RUE DE RIVOLI |  | 2
3840 | DIVERS | LUMINAIRE | LUF | LUF038 | 1 | Hublot 2x18w - G24d2 | SN | SNT203 | R8N202 | SNT203 |  | R8N2 - Sanitaires Hommes et Femmes | R8 | R8N202 | Sanitaires du 2eme Etage
3841 | EXT | EXT HORS PUBLIC | AMP | AMP306 | 4 | Fluocompacte L - 18W - 2G11 - 3000K - Ra 85 | PA | PAS606 | R8N303 | PAS606 |  | R8N3 - Circulation du 3eme Etage | R8 | R8N303 | Circulation du 3eme Etage | 92N309 | 180 RUE DE RIVOLI |  | 3
3842 | EXT | EXT HORS PUBLIC | AMP | AMP347 | 10 | Fluocompacte D - 18W - G24d-2 - 3000K - Ra 85 | PA | PAS606 | R8N303 | PAS606 |  | R8N3 - Circulation du 3eme Etage | R8 | R8N303 | Circulation du 3eme Etage | 92N309 | 180 RUE DE RIVOLI |  | 3
3843 | DIVERS | LUMINAIRE | LUF | LUF125 | 5 | LITA type FBH 100/7 G24d3 2x26w | PA | PAS606 | R8N303 | PAS606 |  | R8N3 - Circulation du 3eme Etage | R8 | R8N303 | Circulation du 3eme Etage
3844 | DIVERS | LUMINAIRE | LUF | LUF218 | 2 | MEGALIT M0 900 HE 2x18W - 2G11. SURF | PA | PAS606 | R8N303 | PAS606 |  | R8N3 - Circulation du 3eme Etage | R8 | R8N303 | Circulation du 3eme Etage
3845 | INT | INT PUBLIC | AMP | AMP347 | 2 | Fluocompacte D - 18W - G24d-2 - 3000K - Ra 85 | SN | SNT204 | R8N302 | SNT204 |  | R8N3 - Sanitaires Hommes et Femmes | R8 | R8N302 | Sanitaires du 3eme Etage | 92N309 | 180 RUE DE RIVOLI |  | 3
3846 | DIVERS | LUMINAIRE | LUF | LUF038 | 1 | Hublot 2x18w - G24d2 | SN | SNT204 | R8N302 | SNT204 |  | R8N3 - Sanitaires Hommes et Femmes | R8 | R8N302 | Sanitaires du 3eme Etage
3847 | EXT | EXT HORS PUBLIC | AMP | AMP306 | 4 | Fluocompacte L - 18W - 2G11 - 3000K - Ra 85 | PA | PAS607 | R8N403 | PAS607 |  | R8N4 - Circulation du 4eme Etage | R8 | R8N403 | Circulation du 4eme Etage | 92N410 | 180 RUE DE RIVOLI |  | 4
3848 | EXT | EXT HORS PUBLIC | AMP | AMP347 | 10 | Fluocompacte D - 18W - G24d-2 - 3000K - Ra 85 | PA | PAS607 | R8N403 | PAS607 |  | R8N4 - Circulation du 4eme Etage | R8 | R8N403 | Circulation du 4eme Etage | 92N410 | 180 RUE DE RIVOLI |  | 4
3849 | DIVERS | LUMINAIRE | LUF | LUF125 | 5 | LITA type FBH 100/7 G24d3 2x26w | PA | PAS607 | R8N403 | PAS607 |  | R8N4 - Circulation du 4eme Etage | R8 | R8N403 | Circulation du 4eme Etage
3850 | DIVERS | LUMINAIRE | LUF | LUF218 | 2 | MEGALIT M0 900 HE 2x18W - 2G11. SURF | PA | PAS607 | R8N403 | PAS607 |  | R8N4 - Circulation du 4eme Etage | R8 | R8N403 | Circulation du 4eme Etage
3851 | INT | INT PUBLIC | AMP | AMP347 | 4 | Fluocompacte D - 18W - G24d-2 - 3000K - Ra 85 | SN | SNT205 | R8N402 | SNT205 |  | R8N4 - Sanitaires Hommes et Femmes | R8 | R8N402 | Sanitaires du 4eme Etage | 92N410 | 180 RUE DE RIVOLI |  | 4
3852 | DIVERS | LUMINAIRE | LUF | LUF038 | 2 | Hublot 2x18w - G24d2 | SN | SNT205 | R8N402 | SNT205 |  | R8N4 - Sanitaires Hommes et Femmes | R8 | R8N402 | Sanitaires du 4eme Etage
3853 | EXT | EXT HORS PUBLIC | AMP | AMP306 | 4 | Fluocompacte L - 18W - 2G11 - 3000K - Ra 85 | PA | PAS608 | R8S103 | PAS608 |  | R8S1 - Circulation de l'Entresol | R8 | R8S103 | Circulation de l'Entresol | 92RCA06 | 180 RUE DE RIVOLI |  | ENTRESOL
3854 | EXT | EXT HORS PUBLIC | AMP | AMP347 | 12 | Fluocompacte D - 18W - G24d-2 - 3000K - Ra 85 | PA | PAS608 | R8S103 | PAS608 |  | R8S1 - Circulation de l'Entresol | R8 | R8S103 | Circulation de l'Entresol | 92RCA06 | 180 RUE DE RIVOLI |  | ENTRESOL
3855 | DIVERS | LUMINAIRE | LUF | LUF125 | 6 | LITA type FBH 100/7 G24d3 2x26w | PA | PAS608 | R8S103 | PAS608 |  | R8S1 - Circulation de l'Entresol | R8 | R8S103 | Circulation de l'Entresol
3856 | DIVERS | LUMINAIRE | LUF | LUF218 | 2 | MEGALIT M0 900 HE 2x18W - 2G11. SURF | PA | PAS608 | R8S103 | PAS608 |  | R8S1 - Circulation de l'Entresol | R8 | R8S103 | Circulation de l'Entresol
3857 | INT | INT PUBLIC | AMP | AMP347 | 2 | Fluocompacte D - 18W - G24d-2 - 3000K - Ra 85 | SN | SNT206 | R8S102 | SNT206 |  | R8S1 - Sanitaires Hommes et Femmes | R8 | R8S102 | Sanitaires de l'Entresol | 92RCA06 | 180 RUE DE RIVOLI |  | ENTRESOL
3858 | DIVERS | LUMINAIRE | LUF | LUF038 | 1 | Hublot 2x18w - G24d2 | SN | SNT206 | R8S102 | SNT206 |  | R8S1 - Sanitaires Hommes et Femmes | R8 | R8S102 | Sanitaires de l'Entresol
3859 | INT | INT HORS PUBLIC | AMP | AMP405 | 9 | Tube fluo. - 18W - G13 - 3000K - Ra 85 | LO | LOC544 | R8S201 | LOC544 |  | R8S2 - Cave du 180 Rue de Rivoli | R8 | R8S201 | Cave du 180 Rue de Rivoli | 92RC90 | 180 RUE DE RIVOLI |  | RDC
3860 | DIVERS | LUMINAIRE | LUF | LUF013 | 9 | Luminaire Etanche - 1 x 18 W | LO | LOC544 | R8S201 | LOC544 |  | R8S2 - Cave du 180 Rue de Rivoli | R8 | R8S201 | Cave du 180 Rue de Rivoli
3861 | DIVERS | LUMINAIRE | LUF | LUF070 | 13 | OSRAM DEDRA DP 596 4L18 C -Plafonnier encastre - 4x 18W - G13 | AD | ADN205 |  | ADN205 |  | Reserve |  |  |  |  | DENON
3862 | BS | BLOC DE SECURITE | LUF | LUF101 | 5 | PRISMA - VIDEO 623 - Applique bloc de securite - 1 x maxi 9W - G23 | AD | ADN205 |  | ADN205 |  | Reserve |  |  |  |  | DENON
3863 | INT | INT HORS PUBLIC | AMP | AMP302 | 2 | Fluocompacte S - 9W - G23 - 4000K - Ra 85 | AL | AL0014 | AL0014 | AL0014 |  | Reserve du Dpt des sculptures - "Four Palissy " | AL | AL0014 | Aire de livraison - niv. entresol |  | LEMONIER
3864 | INT | INT HORS PUBLIC | AMP | AMP422 | 6 | Tube fluo. - 36W - G13 - 4000K - Ra 85 | AL | AL0014 | AL0014 | AL0014 |  | Reserve du Dpt des sculptures - "Four Palissy " | AL | AL0014 | Aire de livraison - niv. entresol |  | LEMONIER
3865 | INT | INT HORS PUBLIC | AMP | AMP430 | 16 | Tube fluo. - 58W - G13 - 4000K - Ra 85 | AL | AL0014 | AL0014 | AL0014 |  | Reserve du Dpt des sculptures - "Four Palissy " | AL | AL0014 | Aire de livraison - niv. entresol |  | LEMONIER
3866 | INT | INT HORS PUBLIC | AMP | AMP301 | 16 | Fluocompacte S - 7W - G23 - 4000K - Ra 85 | AR | ARS202 | ARS202 | ARS202 |  | Reserves museologiques - Dpt des sculptures | AR | ARS202 | Reserve sculptures - AR s/sol 2 Marly |  | RICHELIEU | Marly
3867 | DIVERS | LUMINAIRE | LUH | LUH160 | 3 | SEAE - VEGA 7 RN - Spot encastre TBT noir - DR51 - 50W - 60° - GX5,3 | BU | BUR229 | RHN001 | BUR229 |  | RH - Accueil Rohan | RH | RHN001 | Hall d' accueil Rohan + circulations |  | RICHELIEU | Aile de Rohan | RDC
3868 | DIVERS | LUMINAIRE | LUH | LUH162 | 13 | SEAE - LIFT 9 RN - Spot encas. orient. noir- DR51 - 50W - 60° - GX5,3 | BU | BUR229 | RHN001 | BUR229 |  | RH - Accueil Rohan | RH | RHN001 | Hall d' accueil Rohan + circulations |  | RICHELIEU | Aile de Rohan | RDC
3869 | DIVERS | LUMINAIRE | LUF | LUF168 | 4 | SEAE - EUROLUX 594.318C - Plafonnier encastre - 3 x 18W - G13 | BU | BUR223 | RHN101 | BUR223 |  | RH - Bureau 100 - Accueil S.P.S.I. | RH | RHN101 | Bureaux S.P.S.I. | 27RC12 | RICHELIEU | Aile de Rohan | 1er étage
3870 | DIVERS | LUMINAIRE | LUH | LUH163 | 1 | SEAE - DUNE 9 RB - Spot encas. orient. blanc- DR51 - 50W - 60° - GX5,3 | BU | BUR223 | RHN101 | BUR223 |  | RH - Bureau 100 - Accueil S.P.S.I. | RH | RHN101 | Bureaux S.P.S.I. | 27RC12 | RICHELIEU | Aile de Rohan | 1er étage
3871 | DIVERS | LUMINAIRE | LUF | LUF167 | 4 | SEAE - EUROLUX 594.418C - Plafonnier encastre - 4 x 18W - G13 | BU | BUR224 | RHN101 | BUR224 |  | RH - Bureau 101 des sous officiers 2 - S.P.S.I. | RH | RHN101 | Bureaux S.P.S.I. | 27RC14 | RICHELIEU | Aile de Rohan | 1er étage
3872 | DIVERS | LUMINAIRE | LUH | LUH163 | 1 | SEAE - DUNE 9 RB - Spot encas. orient. blanc- DR51 - 50W - 60° - GX5,3 | BU | BUR224 | RHN101 | BUR224 |  | RH - Bureau 101 des sous officiers 2 - S.P.S.I. | RH | RHN101 | Bureaux S.P.S.I. | 27RC14 | RICHELIEU | Aile de Rohan | 1er étage
3873 | DIVERS | LUMINAIRE | LUF | LUF208 | 6 | MAZDA - GALIA 418 ASP - Plafonnier apparent - 4 x 18W - G13 | BU | BUR225 | RHN101 | BUR225 |  | RH - Bureau 102, des sous officiers 1 - S.P.S.I. | RH | RHN101 | Bureaux S.P.S.I. |  | RICHELIEU | Aile de Rohan | 1er étage
3874 | DIVERS | LUMINAIRE | LUF | LUF168 | 4 | SEAE - EUROLUX 594.318C - Plafonnier encastre - 3 x 18W - G13 | BU | BUR226 | RHN101 | BUR226 |  | RH - Bureau 103 - sous officiers - S.P.S.I. | RH | RHN101 | Bureaux S.P.S.I. | 27RC13 | RICHELIEU | Aile de Rohan | 1er étage
3875 | DIVERS | LUMINAIRE | LUH | LUH163 | 1 | SEAE - DUNE 9 RB - Spot encas. orient. blanc- DR51 - 50W - 60° - GX5,3 | BU | BUR226 | RHN101 | BUR226 |  | RH - Bureau 103 - sous officiers - S.P.S.I. | RH | RHN101 | Bureaux S.P.S.I. | 27RC13 | RICHELIEU | Aile de Rohan | 1er étage
3876 | DIVERS | LUMINAIRE | LUF | LUF167 | 6 | SEAE - EUROLUX 594.418C - Plafonnier encastre - 4 x 18W - G13 | BU | BUR227 | RHN101 | BUR227 |  | RH - Bureau 104 - Chef du detachement - S.P.S.I. | RH | RHN101 | Bureaux S.P.S.I. | 27RC16 | RICHELIEU | Aile de Rohan | 1er étage
3877 | DIVERS | LUMINAIRE | LUF | LUF167 | 4 | SEAE - EUROLUX 594.418C - Plafonnier encastre - 4 x 18W - G13 | BU | BUR228 | RHN101 | BUR228 |  | RH - Bureau 105 - Adjoint officier - S.P.S.I. | RH | RHN101 | Bureaux S.P.S.I. | 27RC17 | RICHELIEU | Aile de Rohan | 1er étage
3878 | DIVERS | LUMINAIRE | LUH | LUH161 | 1 | SEAE - VEGA 7 RB - Spot encastre TBT blanc - DR51 - 50W - 60° - GX5,3 | BU | BUR228 | RHN101 | BUR228 |  | RH - Bureau 105 - Adjoint officier - S.P.S.I. | RH | RHN101 | Bureaux S.P.S.I. | 27RC17 | RICHELIEU | Aile de Rohan | 1er étage
3879 | INT | INT HORS PUBLIC | AMP | AMP407 | 18 | Tube fluo. - 18W - G13 - 4000K - Ra 85 | BU | BUR188 | RHN401 | BUR188 |  | RH - Bureau 401 à 403 - DAMT | RH | RHN401 | Bureaux 401 a 427 - DAMT |  | RICHELIEU | Aile de Rohan | 4ème étage
3880 | DIVERS | LUMINAIRE | LUF | LUF168 | 6 | SEAE - EUROLUX 594.318C - Plafonnier encastre - 3 x 18W - G13 | BU | BUR188 | RHN401 | BUR188 |  | RH - Bureau 401 à 403 - DAMT | RH | RHN401 | Bureaux 401 a 427 - DAMT |  | RICHELIEU | Aile de Rohan | 4ème étage
3881 | INT | INT HORS PUBLIC | AMP | AMP407 | 18 | Tube fluo. - 18W - G13 - 4000K - Ra 85 | BU | BUR189 | RHN401 | BUR189 |  | RH - Bureau 404 - DAMT | RH | RHN401 | Bureaux 401 a 427 - DAMT | 27E121 | RICHELIEU | Aile de Rohan | 4ème étage
3882 | DIVERS | LUMINAIRE | LUF | LUF168 | 6 | SEAE - EUROLUX 594.318C - Plafonnier encastre - 3 x 18W - G13 | BU | BUR189 | RHN401 | BUR189 |  | RH - Bureau 404 - DAMT | RH | RHN401 | Bureaux 401 a 427 - DAMT | 27E121 | RICHELIEU | Aile de Rohan | 4ème étage
3883 | INT | INT HORS PUBLIC | AMP | AMP407 | 24 | Tube fluo. - 18W - G13 - 4000K - Ra 85 | BU | BUR190 | RHN401 | BUR190 |  | RH - Bureau 405 - DAMT | RH | RHN401 | Bureaux 401 a 427 - DAMT | 27E122 | RICHELIEU | Aile de Rohan | 4ème étage
3884 | DIVERS | LUMINAIRE | LUF | LUF167 | 6 | SEAE - EUROLUX 594.418C - Plafonnier encastre - 4 x 18W - G13 | BU | BUR190 | RHN401 | BUR190 |  | RH - Bureau 405 - DAMT | RH | RHN401 | Bureaux 401 a 427 - DAMT | 27E122 | RICHELIEU | Aile de Rohan | 4ème étage
3885 | INT | INT HORS PUBLIC | AMP | AMP407 | 24 | Tube fluo. - 18W - G13 - 4000K - Ra 85 | BU | BUR191 | RHN401 | BUR191 |  | RH - Bureau 406 - DAMT | RH | RHN401 | Bureaux 401 a 427 - DAMT | 27E123 | RICHELIEU | Aile de Rohan | 4ème étage
3886 | DIVERS | LUMINAIRE | LUF | LUF167 | 6 | SEAE - EUROLUX 594.418C - Plafonnier encastre - 4 x 18W - G13 | BU | BUR191 | RHN401 | BUR191 |  | RH - Bureau 406 - DAMT | RH | RHN401 | Bureaux 401 a 427 - DAMT | 27E123 | RICHELIEU | Aile de Rohan | 4ème étage
3887 | INT | INT HORS PUBLIC | AMP | AMP407 | 36 | Tube fluo. - 18W - G13 - 4000K - Ra 85 | BU | BUR192 | RHN401 | BUR192 |  | RH - Bureau 407 - DAMT | RH | RHN401 | Bureaux 401 a 427 - DAMT | 27E124 | RICHELIEU | Aile de Rohan | 4ème étage
3888 | DIVERS | LUMINAIRE | LUF | LUF167 | 9 | SEAE - EUROLUX 594.418C - Plafonnier encastre - 4 x 18W - G13 | BU | BUR192 | RHN401 | BUR192 |  | RH - Bureau 407 - DAMT | RH | RHN401 | Bureaux 401 a 427 - DAMT | 27E124 | RICHELIEU | Aile de Rohan | 4ème étage
3889 | INT | INT HORS PUBLIC | AMP | AMP407 | 18 | Tube fluo. - 18W - G13 - 4000K - Ra 85 | BU | BUR193 | RHN401 | BUR193 |  | RH - Bureau 408 - DAMT | RH | RHN401 | Bureaux 401 a 427 - DAMT | 27E133 | RICHELIEU | Aile de Rohan | 4ème étage
3890 | DIVERS | LUMINAIRE | LUF | LUF168 | 6 | SEAE - EUROLUX 594.318C - Plafonnier encastre - 3 x 18W - G13 | BU | BUR193 | RHN401 | BUR193 |  | RH - Bureau 408 - DAMT | RH | RHN401 | Bureaux 401 a 427 - DAMT | 27E133 | RICHELIEU | Aile de Rohan | 4ème étage
3891 | INT | INT HORS PUBLIC | AMP | AMP407 | 12 | Tube fluo. - 18W - G13 - 4000K - Ra 85 | BU | BUR194 | RHN401 | BUR194 |  | RH - Bureau 409 - DAMT | RH | RHN401 | Bureaux 401 a 427 - DAMT | 27E134 | RICHELIEU | Aile de Rohan | 4ème étage
3892 | DIVERS | LUMINAIRE | LUF | LUF168 | 4 | SEAE - EUROLUX 594.318C - Plafonnier encastre - 3 x 18W - G13 | BU | BUR194 | RHN401 | BUR194 |  | RH - Bureau 409 - DAMT | RH | RHN401 | Bureaux 401 a 427 - DAMT | 27E134 | RICHELIEU | Aile de Rohan | 4ème étage
3893 | INT | INT HORS PUBLIC | AMP | AMP407 | 6 | Tube fluo. - 18W - G13 - 4000K - Ra 85 | BU | BUR195 | RHN401 | BUR195 |  | RH - Bureau 410 - DAMT | RH | RHN401 | Bureaux 401 a 427 - DAMT | 27E137 | RICHELIEU | Aile de Rohan | 4ème étage
3894 | DIVERS | LUMINAIRE | LUF | LUF168 | 2 | SEAE - EUROLUX 594.318C - Plafonnier encastre - 3 x 18W - G13 | BU | BUR195 | RHN401 | BUR195 |  | RH - Bureau 410 - DAMT | RH | RHN401 | Bureaux 401 a 427 - DAMT | 27E137 | RICHELIEU | Aile de Rohan | 4ème étage
3895 | INT | INT HORS PUBLIC | AMP | AMP407 | 24 | Tube fluo. - 18W - G13 - 4000K - Ra 85 | BU | BUR196 | RHN401 | BUR196 |  | RH - Bureau 411 - DAMT | RH | RHN401 | Bureaux 401 a 427 - DAMT |  | RICHELIEU | Aile de Rohan | 4ème étage
3896 | DIVERS | LUMINAIRE | LUF | LUF168 | 8 | SEAE - EUROLUX 594.318C - Plafonnier encastre - 3 x 18W - G13 | BU | BUR196 | RHN401 | BUR196 |  | RH - Bureau 411 - DAMT | RH | RHN401 | Bureaux 401 a 427 - DAMT |  | RICHELIEU | Aile de Rohan | 4ème étage
3897 | INT | INT HORS PUBLIC | AMP | AMP407 | 24 | Tube fluo. - 18W - G13 - 4000K - Ra 85 | BU | BUR197 | RHN401 | BUR197 |  | RH - Bureau 412 et 412 bis - DAMT | RH | RHN401 | Bureaux 401 a 427 - DAMT | 27E141 | RICHELIEU | Aile de Rohan | 4ème étage
3898 | DIVERS | LUMINAIRE | LUF | LUF168 | 8 | SEAE - EUROLUX 594.318C - Plafonnier encastre - 3 x 18W - G13 | BU | BUR197 | RHN401 | BUR197 |  | RH - Bureau 412 et 412 bis - DAMT | RH | RHN401 | Bureaux 401 a 427 - DAMT | 27E141 | RICHELIEU | Aile de Rohan | 4ème étage
3899 | INT | INT HORS PUBLIC | AMP | AMP407 | 21 | Tube fluo. - 18W - G13 - 4000K - Ra 85 | BU | BUR198 | RHN401 | BUR198 |  | RH - Bureau 413 et 413 bis - DAMT | RH | RHN401 | Bureaux 401 a 427 - DAMT | 27E144 | RICHELIEU | Aile de Rohan | 4ème étage
3900 | DIVERS | LUMINAIRE | LUF | LUF168 | 7 | SEAE - EUROLUX 594.318C - Plafonnier encastre - 3 x 18W - G13 | BU | BUR198 | RHN401 | BUR198 |  | RH - Bureau 413 et 413 bis - DAMT | RH | RHN401 | Bureaux 401 a 427 - DAMT | 27E144 | RICHELIEU | Aile de Rohan | 4ème étage
3901 | INT | INT HORS PUBLIC | AMP | AMP407 | 24 | Tube fluo. - 18W - G13 - 4000K - Ra 85 | BU | BUR199 | RHN401 | BUR199 |  | RH - Bureau 414 - DAMT | RH | RHN401 | Bureaux 401 a 427 - DAMT | 27E140 | RICHELIEU | Aile de Rohan | 4ème étage
3902 | DIVERS | LUMINAIRE | LUF | LUF167 | 6 | SEAE - EUROLUX 594.418C - Plafonnier encastre - 4 x 18W - G13 | BU | BUR199 | RHN401 | BUR199 |  | RH - Bureau 414 - DAMT | RH | RHN401 | Bureaux 401 a 427 - DAMT | 27E140 | RICHELIEU | Aile de Rohan | 4ème étage
3903 | INT | INT HORS PUBLIC | AMP | AMP405 | 18 | Tube fluo. - 18W - G13 - 3000K - Ra 85 | BU | BUR200 | RHN401 | BUR200 |  | RH - Bureau 415- Service Culturel | RH | RHN401 | Bureaux 401 a 427 - DAMT | 27E139 | RICHELIEU | Aile de Rohan | 4ème étage
3904 | DIVERS | LUMINAIRE | LUF | LUF168 | 6 | SEAE - EUROLUX 594.318C - Plafonnier encastre - 3 x 18W - G13 | BU | BUR200 | RHN401 | BUR200 |  | RH - Bureau 415- Service Culturel | RH | RHN401 | Bureaux 401 a 427 - DAMT | 27E139 | RICHELIEU | Aile de Rohan | 4ème étage
3905 | INT | INT HORS PUBLIC | AMP | AMP407 | 18 | Tube fluo. - 18W - G13 - 4000K - Ra 85 | BU | BUR201 | RHN401 | BUR201 |  | RH - Bureau 416 - Service Culturel | RH | RHN401 | Bureaux 401 a 427 - DAMT | 27E138 | RICHELIEU | Aile de Rohan | 4ème étage
3906 | DIVERS | LUMINAIRE | LUF | LUF168 | 6 | SEAE - EUROLUX 594.318C - Plafonnier encastre - 3 x 18W - G13 | BU | BUR201 | RHN401 | BUR201 |  | RH - Bureau 416 - Service Culturel | RH | RHN401 | Bureaux 401 a 427 - DAMT | 27E138 | RICHELIEU | Aile de Rohan | 4ème étage
3907 | INT | INT HORS PUBLIC | AMP | AMP407 | 18 | Tube fluo. - 18W - G13 - 4000K - Ra 85 | BU | BUR202 | RHN401 | BUR202 |  | RH - Bureau 417 - Service Culturel | RH | RHN401 | Bureaux 401 a 427 - DAMT | 27E132 | RICHELIEU | Aile de Rohan | 4ème étage
3908 | DIVERS | LUMINAIRE | LUF | LUF168 | 6 | SEAE - EUROLUX 594.318C - Plafonnier encastre - 3 x 18W - G13 | BU | BUR202 | RHN401 | BUR202 |  | RH - Bureau 417 - Service Culturel | RH | RHN401 | Bureaux 401 a 427 - DAMT | 27E132 | RICHELIEU | Aile de Rohan | 4ème étage
3909 | INT | INT HORS PUBLIC | AMP | AMP407 | 20 | Tube fluo. - 18W - G13 - 4000K - Ra 85 | BU | BUR203 | RHN401 | BUR203 |  | RH - Bureau 418 - Service Culturel | RH | RHN401 | Bureaux 401 a 427 - DAMT | 27E131 | RICHELIEU | Aile de Rohan | 4ème étage
3910 | DIVERS | LUMINAIRE | LUF | LUF167 | 2 | SEAE - EUROLUX 594.418C - Plafonnier encastre - 4 x 18W - G13 | BU | BUR203 | RHN401 | BUR203 |  | RH - Bureau 418 - Service Culturel | RH | RHN401 | Bureaux 401 a 427 - DAMT | 27E131 | RICHELIEU | Aile de Rohan | 4ème étage
3911 | DIVERS | LUMINAIRE | LUF | LUF168 | 4 | SEAE - EUROLUX 594.318C - Plafonnier encastre - 3 x 18W - G13 | BU | BUR203 | RHN401 | BUR203 |  | RH - Bureau 418 - Service Culturel | RH | RHN401 | Bureaux 401 a 427 - DAMT | 27E131 | RICHELIEU | Aile de Rohan | 4ème étage
3912 | INT | INT HORS PUBLIC | AMP | AMP407 | 18 | Tube fluo. - 18W - G13 - 4000K - Ra 85 | BU | BUR204 | RHN401 | BUR204 |  | RH - Bureau 419 - Service Culturel | RH | RHN401 | Bureaux 401 a 427 - DAMT | 27E129 | RICHELIEU | Aile de Rohan | 4ème étage
3913 | DIVERS | LUMINAIRE | LUF | LUF168 | 6 | SEAE - EUROLUX 594.318C - Plafonnier encastre - 3 x 18W - G13 | BU | BUR204 | RHN401 | BUR204 |  | RH - Bureau 419 - Service Culturel | RH | RHN401 | Bureaux 401 a 427 - DAMT | 27E129 | RICHELIEU | Aile de Rohan | 4ème étage
3914 | INT | INT HORS PUBLIC | AMP | AMP290 | 2 | DR51 ES - 45W 12V GU5,3 - 60D | BU | BUR205 | RHN401 | BUR205 |  | RH - Bureau 420 et 420 bis - Service Culturel | RH | RHN401 | Bureaux 401 a 427 - DAMT | 27E130 | RICHELIEU | Aile de Rohan | 4ème étage
3915 | INT | INT HORS PUBLIC | AMP | AMP407 | 16 | Tube fluo. - 18W - G13 - 4000K - Ra 85 | BU | BUR205 | RHN401 | BUR205 |  | RH - Bureau 420 et 420 bis - Service Culturel | RH | RHN401 | Bureaux 401 a 427 - DAMT | 27E130 | RICHELIEU | Aile de Rohan | 4ème étage
3916 | DIVERS | LUMINAIRE | LUF | LUF167 | 4 | SEAE - EUROLUX 594.418C - Plafonnier encastre - 4 x 18W - G13 | BU | BUR205 | RHN401 | BUR205 |  | RH - Bureau 420 et 420 bis - Service Culturel | RH | RHN401 | Bureaux 401 a 427 - DAMT | 27E130 | RICHELIEU | Aile de Rohan | 4ème étage
3917 | DIVERS | LUMINAIRE | LUH | LUH160 | 2 | SEAE - VEGA 7 RN - Spot encastre TBT noir - DR51 - 50W - 60° - GX5,3 | BU | BUR205 | RHN401 | BUR205 |  | RH - Bureau 420 et 420 bis - Service Culturel | RH | RHN401 | Bureaux 401 a 427 - DAMT | 27E130 | RICHELIEU | Aile de Rohan | 4ème étage
3918 | INT | INT HORS PUBLIC | AMP | AMP407 | 28 | Tube fluo. - 18W - G13 - 4000K - Ra 85 | BU | BUR208 | RHN401 | BUR208 |  | RH - Bureau 423- Service Culturel | RH | RHN401 | Bureaux 401 a 427 - DAMT | 27E125 | RICHELIEU | Aile de Rohan | 4ème étage
3919 | DIVERS | LUMINAIRE | LUF | LUF167 | 7 | SEAE - EUROLUX 594.418C - Plafonnier encastre - 4 x 18W - G13 | BU | BUR208 | RHN401 | BUR208 |  | RH - Bureau 423- Service Culturel | RH | RHN401 | Bureaux 401 a 427 - DAMT | 27E125 | RICHELIEU | Aile de Rohan | 4ème étage
3920 | INT | INT HORS PUBLIC | AMP | AMP407 | 12 | Tube fluo. - 18W - G13 - 4000K - Ra 85 | BU | BUR209 | RHN401 | BUR209 |  | RH - Bureau 424 - Service Culturel | RH | RHN401 | Bureaux 401 a 427 - DAMT | 27E118 | RICHELIEU | Aile de Rohan | 4ème étage
3921 | DIVERS | LUMINAIRE | LUF | LUF168 | 4 | SEAE - EUROLUX 594.318C - Plafonnier encastre - 3 x 18W - G13 | BU | BUR209 | RHN401 | BUR209 |  | RH - Bureau 424 - Service Culturel | RH | RHN401 | Bureaux 401 a 427 - DAMT | 27E118 | RICHELIEU | Aile de Rohan | 4ème étage
3922 | INT | INT HORS PUBLIC | AMP | AMP407 | 8 | Tube fluo. - 18W - G13 - 4000K - Ra 85 | BU | BUR210 | RHN401 | BUR210 |  | RH - Bureau 425 - Service Culturel | RH | RHN401 | Bureaux 401 a 427 - DAMT | 27E119 | RICHELIEU | Aile de Rohan | 4ème étage
3923 | DIVERS | LUMINAIRE | LUF | LUF167 | 2 | SEAE - EUROLUX 594.418C - Plafonnier encastre - 4 x 18W - G13 | BU | BUR210 | RHN401 | BUR210 |  | RH - Bureau 425 - Service Culturel | RH | RHN401 | Bureaux 401 a 427 - DAMT | 27E119 | RICHELIEU | Aile de Rohan | 4ème étage
3924 | INT | INT HORS PUBLIC | AMP | AMP407 | 12 | Tube fluo. - 18W - G13 - 4000K - Ra 85 | BU | BUR211 | RHN401 | BUR211 |  | RH - Bureau 426- Service Culturel | RH | RHN401 | Bureaux 401 a 427 - DAMT | 27E117 | RICHELIEU | Aile de Rohan | 4ème étage
3925 | DIVERS | LUMINAIRE | LUF | LUF168 | 4 | SEAE - EUROLUX 594.318C - Plafonnier encastre - 3 x 18W - G13 | BU | BUR211 | RHN401 | BUR211 |  | RH - Bureau 426- Service Culturel | RH | RHN401 | Bureaux 401 a 427 - DAMT | 27E117 | RICHELIEU | Aile de Rohan | 4ème étage
3926 | INT | INT HORS PUBLIC | AMP | AMP407 | 32 | Tube fluo. - 18W - G13 - 4000K - Ra 85 | BU | BUR212 | RHN401 | BUR212 |  | RH - Bureau 427 et 427 bis - Service Culturel | RH | RHN401 | Bureaux 401 a 427 - DAMT | 27E114 | RICHELIEU | Aile de Rohan | 4ème étage
3927 | DIVERS | LUMINAIRE | LUF | LUF167 | 8 | SEAE - EUROLUX 594.418C - Plafonnier encastre - 4 x 18W - G13 | BU | BUR212 | RHN401 | BUR212 |  | RH - Bureau 427 et 427 bis - Service Culturel | RH | RHN401 | Bureaux 401 a 427 - DAMT | 27E114 | RICHELIEU | Aile de Rohan | 4ème étage
3928 | INT | INT HORS PUBLIC | AMP | AMP335 | 16 | Fluocompacte L/E - 55W - 2G11 - 4000K - Ra 85 | BU | BUR153 | RHN501 | BUR153 |  | RH - Bureau 500 - Dpt des Sculptures | RH | RHN501 | Bureaux du Dpt des Sculptures | 28N230 | RICHELIEU | Aile de Rohan | 5ème étage
3929 | DIVERS | LUMINAIRE | LUF | LUF204 | 8 | MAZDA 31514 - Encastre Indirect - 2x TCL 55W 2G11 4000K Ra85 | BU | BUR153 | RHN501 | BUR153 |  | RH - Bureau 500 - Dpt des Sculptures | RH | RHN501 | Bureaux du Dpt des Sculptures | 28N230 | RICHELIEU | Aile de Rohan | 5ème étage
3930 | INT | INT HORS PUBLIC | AMP | AMP407 | 24 | Tube fluo. - 18W - G13 - 4000K - Ra 85 | BU | BUR154 | RHN501 | BUR154 |  | RH - Bureau 501 - Dpt des Sculptures | RH | RHN501 | Bureaux du Dpt des Sculptures | 28N232 | RICHELIEU | Aile de Rohan | 5ème étage
3931 | DIVERS | LUMINAIRE | LUF | LUF167 | 6 | SEAE - EUROLUX 594.418C - Plafonnier encastre - 4 x 18W - G13 | BU | BUR154 | RHN501 | BUR154 |  | RH - Bureau 501 - Dpt des Sculptures | RH | RHN501 | Bureaux du Dpt des Sculptures | 28N232 | RICHELIEU | Aile de Rohan | 5ème étage
3932 | INT | INT HORS PUBLIC | AMP | AMP407 | 16 | Tube fluo. - 18W - G13 - 4000K - Ra 85 | BU | BUR156 | RHN501 | BUR156 |  | RH - Bureau 503 - Dpt des Sculptures | RH | RHN501 | Bureaux du Dpt des Sculptures | 28N233 | RICHELIEU | Aile de Rohan | 5ème étage
3933 | DIVERS | LUMINAIRE | LUF | LUF167 | 4 | SEAE - EUROLUX 594.418C - Plafonnier encastre - 4 x 18W - G13 | BU | BUR156 | RHN501 | BUR156 |  | RH - Bureau 503 - Dpt des Sculptures | RH | RHN501 | Bureaux du Dpt des Sculptures | 28N233 | RICHELIEU | Aile de Rohan | 5ème étage
3934 | INT | INT HORS PUBLIC | AMP | AMP407 | 12 | Tube fluo. - 18W - G13 - 4000K - Ra 85 | BU | BUR157 | RHN501 | BUR157 |  | RH - Bureau 504- Dpt des Sculptures | RH | RHN501 | Bureaux du Dpt des Sculptures | 28N228 | RICHELIEU | Aile de Rohan | 5ème étage
3935 | DIVERS | LUMINAIRE | LUF | LUF168 | 4 | SEAE - EUROLUX 594.318C - Plafonnier encastre - 3 x 18W - G13 | BU | BUR157 | RHN501 | BUR157 |  | RH - Bureau 504- Dpt des Sculptures | RH | RHN501 | Bureaux du Dpt des Sculptures | 28N228 | RICHELIEU | Aile de Rohan | 5ème étage
3936 | INT | INT HORS PUBLIC | AMP | AMP407 | 12 | Tube fluo. - 18W - G13 - 4000K - Ra 85 | BU | BUR158 | RHN501 | BUR158 |  | RH - Bureau 505 - Dpt des Sculptures | RH | RHN501 | Bureaux du Dpt des Sculptures | 28N234 | RICHELIEU | Aile de Rohan | 5ème étage
3937 | DIVERS | LUMINAIRE | LUF | LUF168 | 4 | SEAE - EUROLUX 594.318C - Plafonnier encastre - 3 x 18W - G13 | BU | BUR158 | RHN501 | BUR158 |  | RH - Bureau 505 - Dpt des Sculptures | RH | RHN501 | Bureaux du Dpt des Sculptures | 28N234 | RICHELIEU | Aile de Rohan | 5ème étage
3938 | INT | INT HORS PUBLIC | AMP | AMP407 | 12 | Tube fluo. - 18W - G13 - 4000K - Ra 85 | BU | BUR159 | RHN501 | BUR159 |  | RH - Bureau 506 - Dpt des Sculptures | RH | RHN501 | Bureaux du Dpt des Sculptures | 28N227 | RICHELIEU | Aile de Rohan | 5ème étage
3939 | DIVERS | LUMINAIRE | LUF | LUF168 | 4 | SEAE - EUROLUX 594.318C - Plafonnier encastre - 3 x 18W - G13 | BU | BUR159 | RHN501 | BUR159 |  | RH - Bureau 506 - Dpt des Sculptures | RH | RHN501 | Bureaux du Dpt des Sculptures | 28N227 | RICHELIEU | Aile de Rohan | 5ème étage
3940 | INT | INT HORS PUBLIC | AMP | AMP407 | 16 | Tube fluo. - 18W - G13 - 4000K - Ra 85 | BU | BUR160 | RHN501 | BUR160 |  | RH - Bureau 507 - Dpt des Sculptures | RH | RHN501 | Bureaux du Dpt des Sculptures | 28N226 | RICHELIEU | Aile de Rohan | 5ème étage
3941 | DIVERS | LUMINAIRE | LUF | LUF167 | 4 | SEAE - EUROLUX 594.418C - Plafonnier encastre - 4 x 18W - G13 | BU | BUR160 | RHN501 | BUR160 |  | RH - Bureau 507 - Dpt des Sculptures | RH | RHN501 | Bureaux du Dpt des Sculptures | 28N226 | RICHELIEU | Aile de Rohan | 5ème étage
3942 | INT | INT HORS PUBLIC | AMP | AMP407 | 12 | Tube fluo. - 18W - G13 - 4000K - Ra 85 | BU | BUR161 | RHN501 | BUR161 |  | RH - Bureau 508 - Dpt des Sculptures | RH | RHN501 | Bureaux du Dpt des Sculptures | 28N221 | RICHELIEU | Aile de Rohan | 5ème étage
3943 | DIVERS | LUMINAIRE | LUF | LUF168 | 4 | SEAE - EUROLUX 594.318C - Plafonnier encastre - 3 x 18W - G13 | BU | BUR161 | RHN501 | BUR161 |  | RH - Bureau 508 - Dpt des Sculptures | RH | RHN501 | Bureaux du Dpt des Sculptures | 28N221 | RICHELIEU | Aile de Rohan | 5ème étage
3944 | INT | INT HORS PUBLIC | AMP | AMP407 | 12 | Tube fluo. - 18W - G13 - 4000K - Ra 85 | BU | BUR162 | RHN501 | BUR162 |  | RH - Bureau 509 - Dpt des Sculptures | RH | RHN501 | Bureaux du Dpt des Sculptures | 28N225 | RICHELIEU | Aile de Rohan | 5ème étage
3945 | DIVERS | LUMINAIRE | LUF | LUF168 | 4 | SEAE - EUROLUX 594.318C - Plafonnier encastre - 3 x 18W - G13 | BU | BUR162 | RHN501 | BUR162 |  | RH - Bureau 509 - Dpt des Sculptures | RH | RHN501 | Bureaux du Dpt des Sculptures | 28N225 | RICHELIEU | Aile de Rohan | 5ème étage
3946 | INT | INT HORS PUBLIC | AMP | AMP407 | 12 | Tube fluo. - 18W - G13 - 4000K - Ra 85 | BU | BUR163 | RHN501 | BUR163 |  | RH - Bureau 510 - Dpt des Sculptures | RH | RHN501 | Bureaux du Dpt des Sculptures | 28N220 | RICHELIEU | Aile de Rohan | 5ème étage
3947 | DIVERS | LUMINAIRE | LUF | LUF168 | 4 | SEAE - EUROLUX 594.318C - Plafonnier encastre - 3 x 18W - G13 | BU | BUR163 | RHN501 | BUR163 |  | RH - Bureau 510 - Dpt des Sculptures | RH | RHN501 | Bureaux du Dpt des Sculptures | 28N220 | RICHELIEU | Aile de Rohan | 5ème étage
3948 | INT | INT HORS PUBLIC | AMP | AMP407 | 12 | Tube fluo. - 18W - G13 - 4000K - Ra 85 | BU | BUR164 | RHN501 | BUR164 |  | RH - Bureau 511 - Dpt des Sculptures | RH | RHN501 | Bureaux du Dpt des Sculptures | 28N224 | RICHELIEU | Aile de Rohan | 5ème étage
3949 | DIVERS | LUMINAIRE | LUF | LUF168 | 4 | SEAE - EUROLUX 594.318C - Plafonnier encastre - 3 x 18W - G13 | BU | BUR164 | RHN501 | BUR164 |  | RH - Bureau 511 - Dpt des Sculptures | RH | RHN501 | Bureaux du Dpt des Sculptures | 28N224 | RICHELIEU | Aile de Rohan | 5ème étage
3950 | INT | INT HORS PUBLIC | AMP | AMP407 | 12 | Tube fluo. - 18W - G13 - 4000K - Ra 85 | BU | BUR165 | RHN501 | BUR165 |  | RH - Bureau 512 - Dpt des Sculptures | RH | RHN501 | Bureaux du Dpt des Sculptures | 28N219 | RICHELIEU | Aile de Rohan | 5ème étage
3951 | DIVERS | LUMINAIRE | LUF | LUF168 | 4 | SEAE - EUROLUX 594.318C - Plafonnier encastre - 3 x 18W - G13 | BU | BUR165 | RHN501 | BUR165 |  | RH - Bureau 512 - Dpt des Sculptures | RH | RHN501 | Bureaux du Dpt des Sculptures | 28N219 | RICHELIEU | Aile de Rohan | 5ème étage
3952 | INT | INT HORS PUBLIC | AMP | AMP407 | 12 | Tube fluo. - 18W - G13 - 4000K - Ra 85 | BU | BUR166 | RHN501 | BUR166 |  | RH - Bureau 513 - Dpt des Sculptures | RH | RHN501 | Bureaux du Dpt des Sculptures |  | RICHELIEU | Aile de Rohan | 5ème étage
3953 | DIVERS | LUMINAIRE | LUF | LUF168 | 4 | SEAE - EUROLUX 594.318C - Plafonnier encastre - 3 x 18W - G13 | BU | BUR166 | RHN501 | BUR166 |  | RH - Bureau 513 - Dpt des Sculptures | RH | RHN501 | Bureaux du Dpt des Sculptures |  | RICHELIEU | Aile de Rohan | 5ème étage
3954 | INT | INT HORS PUBLIC | AMP | AMP407 | 12 | Tube fluo. - 18W - G13 - 4000K - Ra 85 | BU | BUR167 | RHN501 | BUR167 |  | RH - Bureau 514 - Dpt des Sculptures | RH | RHN501 | Bureaux du Dpt des Sculptures | 28N218 | RICHELIEU | Aile de Rohan | 5ème étage
3955 | DIVERS | LUMINAIRE | LUF | LUF168 | 4 | SEAE - EUROLUX 594.318C - Plafonnier encastre - 3 x 18W - G13 | BU | BUR167 | RHN501 | BUR167 |  | RH - Bureau 514 - Dpt des Sculptures | RH | RHN501 | Bureaux du Dpt des Sculptures | 28N218 | RICHELIEU | Aile de Rohan | 5ème étage
3956 | INT | INT HORS PUBLIC | AMP | AMP407 | 12 | Tube fluo. - 18W - G13 - 4000K - Ra 85 | BU | BUR168 | RHN501 | BUR168 |  | RH - Bureau 515 - Dpt des Sculptures | RH | RHN501 | Bureaux du Dpt des Sculptures | 28N212 | RICHELIEU | Aile de Rohan | 5ème étage
3957 | DIVERS | LUMINAIRE | LUF | LUF168 | 4 | SEAE - EUROLUX 594.318C - Plafonnier encastre - 3 x 18W - G13 | BU | BUR168 | RHN501 | BUR168 |  | RH - Bureau 515 - Dpt des Sculptures | RH | RHN501 | Bureaux du Dpt des Sculptures | 28N212 | RICHELIEU | Aile de Rohan | 5ème étage
3958 | INT | INT HORS PUBLIC | AMP | AMP407 | 12 | Tube fluo. - 18W - G13 - 4000K - Ra 85 | BU | BUR169 | RHN501 | BUR169 |  | RH - Bureau 516 - Dpt des Sculptures | RH | RHN501 | Bureaux du Dpt des Sculptures | 28N215 | RICHELIEU | Aile de Rohan | 5ème étage
3959 | DIVERS | LUMINAIRE | LUF | LUF168 | 4 | SEAE - EUROLUX 594.318C - Plafonnier encastre - 3 x 18W - G13 | BU | BUR169 | RHN501 | BUR169 |  | RH - Bureau 516 - Dpt des Sculptures | RH | RHN501 | Bureaux du Dpt des Sculptures | 28N215 | RICHELIEU | Aile de Rohan | 5ème étage
3960 | INT | INT HORS PUBLIC | AMP | AMP407 | 12 | Tube fluo. - 18W - G13 - 4000K - Ra 85 | BU | BUR170 | RHN501 | BUR170 |  | RH - Bureau 517 - Dpt des Sculptures | RH | RHN501 | Bureaux du Dpt des Sculptures |  | RICHELIEU | Aile de Rohan | 5ème étage
3961 | DIVERS | LUMINAIRE | LUF | LUF168 | 4 | SEAE - EUROLUX 594.318C - Plafonnier encastre - 3 x 18W - G13 | BU | BUR170 | RHN501 | BUR170 |  | RH - Bureau 517 - Dpt des Sculptures | RH | RHN501 | Bureaux du Dpt des Sculptures |  | RICHELIEU | Aile de Rohan | 5ème étage
3962 | INT | INT HORS PUBLIC | AMP | AMP407 | 12 | Tube fluo. - 18W - G13 - 4000K - Ra 85 | BU | BUR171 | RHN501 | BUR171 |  | RH - Bureau 518 - Dpt des Sculptures | RH | RHN501 | Bureaux du Dpt des Sculptures | 28N214 | RICHELIEU | Aile de Rohan | 5ème étage
3963 | DIVERS | LUMINAIRE | LUF | LUF168 | 4 | SEAE - EUROLUX 594.318C - Plafonnier encastre - 3 x 18W - G13 | BU | BUR171 | RHN501 | BUR171 |  | RH - Bureau 518 - Dpt des Sculptures | RH | RHN501 | Bureaux du Dpt des Sculptures | 28N214 | RICHELIEU | Aile de Rohan | 5ème étage
3964 | INT | INT HORS PUBLIC | AMP | AMP407 | 28 | Tube fluo. - 18W - G13 - 4000K - Ra 85 | BU | BUR172 | RHN504 | BUR172 |  | RH - Bureau 519 - Dpt des Objets d' Arts | RH | RHN504 | Bureaux du Dpt des Objets d' Arts | 27N215 | RICHELIEU | Aile de Rohan | 5ème étage
3965 | DIVERS | LUMINAIRE | LUF | LUF167 | 7 | SEAE - EUROLUX 594.418C - Plafonnier encastre - 4 x 18W - G13 | BU | BUR172 | RHN504 | BUR172 |  | RH - Bureau 519 - Dpt des Objets d' Arts | RH | RHN504 | Bureaux du Dpt des Objets d' Arts | 27N215 | RICHELIEU | Aile de Rohan | 5ème étage
3966 | INT | INT HORS PUBLIC | AMP | AMP407 | 24 | Tube fluo. - 18W - G13 - 4000K - Ra 85 | BU | BUR173 | RHN504 | BUR173 |  | RH - Bureau 521 - Dpt des Objets d' Arts | RH | RHN504 | Bureaux du Dpt des Objets d' Arts | 27N216 | RICHELIEU | Aile de Rohan | 5ème étage
3967 | DIVERS | LUMINAIRE | LUF | LUF167 | 6 | SEAE - EUROLUX 594.418C - Plafonnier encastre - 4 x 18W - G13 | BU | BUR173 | RHN504 | BUR173 |  | RH - Bureau 521 - Dpt des Objets d' Arts | RH | RHN504 | Bureaux du Dpt des Objets d' Arts | 27N216 | RICHELIEU | Aile de Rohan | 5ème étage
3968 | INT | INT HORS PUBLIC | AMP | AMP407 | 12 | Tube fluo. - 18W - G13 - 4000K - Ra 85 | BU | BUR174 | RHN504 | BUR174 |  | RH - Bureau 522 - Dpt des Objets d' Arts | RH | RHN504 | Bureaux du Dpt des Objets d' Arts | 27N219 | RICHELIEU | Aile de Rohan | 5ème étage
3969 | DIVERS | LUMINAIRE | LUF | LUF168 | 4 | SEAE - EUROLUX 594.318C - Plafonnier encastre - 3 x 18W - G13 | BU | BUR174 | RHN504 | BUR174 |  | RH - Bureau 522 - Dpt des Objets d' Arts | RH | RHN504 | Bureaux du Dpt des Objets d' Arts | 27N219 | RICHELIEU | Aile de Rohan | 5ème étage
3970 | INT | INT HORS PUBLIC | AMP | AMP407 | 40 | Tube fluo. - 18W - G13 - 4000K - Ra 85 | BU | BUR175 | RHN504 | BUR175 |  | RH - Bureau 523 - Dpt des Objets d' Arts | RH | RHN504 | Bureaux du Dpt des Objets d' Arts |  | RICHELIEU | Aile de Rohan | 5ème étage
3971 | DIVERS | LUMINAIRE | LUF | LUF167 | 10 | SEAE - EUROLUX 594.418C - Plafonnier encastre - 4 x 18W - G13 | BU | BUR175 | RHN504 | BUR175 |  | RH - Bureau 523 - Dpt des Objets d' Arts | RH | RHN504 | Bureaux du Dpt des Objets d' Arts |  | RICHELIEU | Aile de Rohan | 5ème étage
3972 | INT | INT HORS PUBLIC | AMP | AMP407 | 12 | Tube fluo. - 18W - G13 - 4000K - Ra 85 | BU | BUR176 | RHN504 | BUR176 |  | RH - Bureau 524 - Dpt des Objets d' Arts | RH | RHN504 | Bureaux du Dpt des Objets d' Arts | 27N220 | RICHELIEU | Aile de Rohan | 5ème étage
3973 | DIVERS | LUMINAIRE | LUF | LUF168 | 3 | SEAE - EUROLUX 594.318C - Plafonnier encastre - 3 x 18W - G13 | BU | BUR176 | RHN504 | BUR176 |  | RH - Bureau 524 - Dpt des Objets d' Arts | RH | RHN504 | Bureaux du Dpt des Objets d' Arts | 27N220 | RICHELIEU | Aile de Rohan | 5ème étage
3974 | INT | INT HORS PUBLIC | AMP | AMP407 | 8 | Tube fluo. - 18W - G13 - 4000K - Ra 85 | BU | BUR177 | RHN504 | BUR177 |  | RH - Bureau 525 - Dpt des Objets d' Arts | RH | RHN504 | Bureaux du Dpt des Objets d' Arts | 27N224 | RICHELIEU | Aile de Rohan | 5ème étage
3975 | INT | INT HORS PUBLIC | AMP | AMP430 | 4 | Tube fluo. - 58W - G13 - 4000K - Ra 85 | BU | BUR177 | RHN504 | BUR177 |  | RH - Bureau 525 - Dpt des Objets d' Arts | RH | RHN504 | Bureaux du Dpt des Objets d' Arts | 27N224 | RICHELIEU | Aile de Rohan | 5ème étage
3976 | DIVERS | LUMINAIRE | LUF | LUF004 | 4 | CLAUDE 54382 - Monoline - reglette bloc 1x58W | BU | BUR177 | RHN504 | BUR177 |  | RH - Bureau 525 - Dpt des Objets d' Arts | RH | RHN504 | Bureaux du Dpt des Objets d' Arts | 27N224 | RICHELIEU | Aile de Rohan | 5ème étage
3977 | DIVERS | LUMINAIRE | LUF | LUF167 | 2 | SEAE - EUROLUX 594.418C - Plafonnier encastre - 4 x 18W - G13 | BU | BUR177 | RHN504 | BUR177 |  | RH - Bureau 525 - Dpt des Objets d' Arts | RH | RHN504 | Bureaux du Dpt des Objets d' Arts | 27N224 | RICHELIEU | Aile de Rohan | 5ème étage
3978 | INT | INT HORS PUBLIC | AMP | AMP407 | 16 | Tube fluo. - 18W - G13 - 4000K - Ra 85 | BU | BUR178 | RHN504 | BUR178 |  | RH - Bureau 526 - Dpt des Objets d' Arts | RH | RHN504 | Bureaux du Dpt des Objets d' Arts | 27N227 | RICHELIEU | Aile de Rohan | 5ème étage
3979 | DIVERS | LUMINAIRE | LUF | LUF167 | 4 | SEAE - EUROLUX 594.418C - Plafonnier encastre - 4 x 18W - G13 | BU | BUR178 | RHN504 | BUR178 |  | RH - Bureau 526 - Dpt des Objets d' Arts | RH | RHN504 | Bureaux du Dpt des Objets d' Arts | 27N227 | RICHELIEU | Aile de Rohan | 5ème étage
3980 | INT | INT HORS PUBLIC | AMP | AMP407 | 8 | Tube fluo. - 18W - G13 - 4000K - Ra 85 | BU | BUR179 | RHN504 | BUR179 |  | RH - Bureau 527 - Dpt des Objets d' Arts | RH | RHN504 | Bureaux du Dpt des Objets d' Arts | 27N225 | RICHELIEU | Aile de Rohan | 5ème étage
3981 | INT | INT HORS PUBLIC | AMP | AMP430 | 4 | Tube fluo. - 58W - G13 - 4000K - Ra 85 | BU | BUR179 | RHN504 | BUR179 |  | RH - Bureau 527 - Dpt des Objets d' Arts | RH | RHN504 | Bureaux du Dpt des Objets d' Arts | 27N225 | RICHELIEU | Aile de Rohan | 5ème étage
3982 | DIVERS | LUMINAIRE | LUF | LUF004 | 4 | CLAUDE 54382 - Monoline - reglette bloc 1x58W | BU | BUR179 | RHN504 | BUR179 |  | RH - Bureau 527 - Dpt des Objets d' Arts | RH | RHN504 | Bureaux du Dpt des Objets d' Arts | 27N225 | RICHELIEU | Aile de Rohan | 5ème étage
3983 | DIVERS | LUMINAIRE | LUF | LUF167 | 2 | SEAE - EUROLUX 594.418C - Plafonnier encastre - 4 x 18W - G13 | BU | BUR179 | RHN504 | BUR179 |  | RH - Bureau 527 - Dpt des Objets d' Arts | RH | RHN504 | Bureaux du Dpt des Objets d' Arts | 27N225 | RICHELIEU | Aile de Rohan | 5ème étage
3984 | INT | INT HORS PUBLIC | AMP | AMP407 | 12 | Tube fluo. - 18W - G13 - 4000K - Ra 85 | BU | BUR180 | RHN504 | BUR180 |  | RH - Bureau 528 - Dpt des Objets d' Arts | RH | RHN504 | Bureaux du Dpt des Objets d' Arts | 27N228 | RICHELIEU | Aile de Rohan | 5ème étage
3985 | DIVERS | LUMINAIRE | LUF | LUF168 | 4 | SEAE - EUROLUX 594.318C - Plafonnier encastre - 3 x 18W - G13 | BU | BUR180 | RHN504 | BUR180 |  | RH - Bureau 528 - Dpt des Objets d' Arts | RH | RHN504 | Bureaux du Dpt des Objets d' Arts | 27N228 | RICHELIEU | Aile de Rohan | 5ème étage
3986 | INT | INT HORS PUBLIC | AMP | AMP407 | 8 | Tube fluo. - 18W - G13 - 4000K - Ra 85 | BU | BUR181 | RHN504 | BUR181 |  | RH - Bureau 529 - Dpt des Objets d' Arts | RH | RHN504 | Bureaux du Dpt des Objets d' Arts | 27N232 | RICHELIEU | Aile de Rohan | 5ème étage
3987 | INT | INT HORS PUBLIC | AMP | AMP430 | 4 | Tube fluo. - 58W - G13 - 4000K - Ra 85 | BU | BUR181 | RHN504 | BUR181 |  | RH - Bureau 529 - Dpt des Objets d' Arts | RH | RHN504 | Bureaux du Dpt des Objets d' Arts | 27N232 | RICHELIEU | Aile de Rohan | 5ème étage
3988 | DIVERS | LUMINAIRE | LUF | LUF004 | 4 | CLAUDE 54382 - Monoline - reglette bloc 1x58W | BU | BUR181 | RHN504 | BUR181 |  | RH - Bureau 529 - Dpt des Objets d' Arts | RH | RHN504 | Bureaux du Dpt des Objets d' Arts | 27N232 | RICHELIEU | Aile de Rohan | 5ème étage
3989 | DIVERS | LUMINAIRE | LUF | LUF167 | 2 | SEAE - EUROLUX 594.418C - Plafonnier encastre - 4 x 18W - G13 | BU | BUR181 | RHN504 | BUR181 |  | RH - Bureau 529 - Dpt des Objets d' Arts | RH | RHN504 | Bureaux du Dpt des Objets d' Arts | 27N232 | RICHELIEU | Aile de Rohan | 5ème étage
3990 | INT | INT HORS PUBLIC | AMP | AMP407 | 12 | Tube fluo. - 18W - G13 - 4000K - Ra 85 | BU | BUR182 | RHN504 | BUR182 |  | RH - Bureau 530 - Dpt des Objets d' Arts | RH | RHN504 | Bureaux du Dpt des Objets d' Arts | 27N229 | RICHELIEU | Aile de Rohan | 5ème étage
3991 | DIVERS | LUMINAIRE | LUF | LUF168 | 4 | SEAE - EUROLUX 594.318C - Plafonnier encastre - 3 x 18W - G13 | BU | BUR182 | RHN504 | BUR182 |  | RH - Bureau 530 - Dpt des Objets d' Arts | RH | RHN504 | Bureaux du Dpt des Objets d' Arts | 27N229 | RICHELIEU | Aile de Rohan | 5ème étage
3992 | INT | INT HORS PUBLIC | AMP | AMP407 | 8 | Tube fluo. - 18W - G13 - 4000K - Ra 85 | BU | BUR183 | RHN504 | BUR183 |  | RH - Bureau 531 - Dpt des Objets d' Arts | RH | RHN504 | Bureaux du Dpt des Objets d' Arts |  | RICHELIEU | Aile de Rohan | 5ème étage
3993 | INT | INT HORS PUBLIC | AMP | AMP430 | 4 | Tube fluo. - 58W - G13 - 4000K - Ra 85 | BU | BUR183 | RHN504 | BUR183 |  | RH - Bureau 531 - Dpt des Objets d' Arts | RH | RHN504 | Bureaux du Dpt des Objets d' Arts |  | RICHELIEU | Aile de Rohan | 5ème étage
3994 | DIVERS | LUMINAIRE | LUF | LUF004 | 4 | CLAUDE 54382 - Monoline - reglette bloc 1x58W | BU | BUR183 | RHN504 | BUR183 |  | RH - Bureau 531 - Dpt des Objets d' Arts | RH | RHN504 | Bureaux du Dpt des Objets d' Arts |  | RICHELIEU | Aile de Rohan | 5ème étage
3995 | DIVERS | LUMINAIRE | LUF | LUF167 | 2 | SEAE - EUROLUX 594.418C - Plafonnier encastre - 4 x 18W - G13 | BU | BUR183 | RHN504 | BUR183 |  | RH - Bureau 531 - Dpt des Objets d' Arts | RH | RHN504 | Bureaux du Dpt des Objets d' Arts |  | RICHELIEU | Aile de Rohan | 5ème étage
3996 | INT | INT HORS PUBLIC | AMP | AMP407 | 12 | Tube fluo. - 18W - G13 - 4000K - Ra 85 | BU | BUR184 | RHN504 | BUR184 |  | RH - Bureau 532 - Dpt des Objets d' Arts | RH | RHN504 | Bureaux du Dpt des Objets d' Arts | 27N233 | RICHELIEU | Aile de Rohan | 5ème étage
3997 | DIVERS | LUMINAIRE | LUF | LUF167 | 3 | SEAE - EUROLUX 594.418C - Plafonnier encastre - 4 x 18W - G13 | BU | BUR184 | RHN504 | BUR184 |  | RH - Bureau 532 - Dpt des Objets d' Arts | RH | RHN504 | Bureaux du Dpt des Objets d' Arts | 27N233 | RICHELIEU | Aile de Rohan | 5ème étage
3998 | INT | INT HORS PUBLIC | AMP | AMP407 | 20 | Tube fluo. - 18W - G13 - 4000K - Ra 85 | BU | BUR185 | RHN504 | BUR185 |  | RH - Bureau 533 - Dpt des Objets d' Arts | RH | RHN504 | Bureaux du Dpt des Objets d' Arts | 27N234 | RICHELIEU | Aile de Rohan | 5ème étage
3999 | DIVERS | LUMINAIRE | LUF | LUF167 | 5 | SEAE - EUROLUX 594.418C - Plafonnier encastre - 4 x 18W - G13 | BU | BUR185 | RHN504 | BUR185 |  | RH - Bureau 533 - Dpt des Objets d' Arts | RH | RHN504 | Bureaux du Dpt des Objets d' Arts | 27N234 | RICHELIEU | Aile de Rohan | 5ème étage
4000 | INT | INT HORS PUBLIC | AMP | AMP407 | 12 | Tube fluo. - 18W - G13 - 4000K - Ra 85 | BU | BUR186 | RHN504 | BUR186 |  | RH - Bureau 534 - Dpt des Objets d' Arts | RH | RHN504 | Bureaux du Dpt des Objets d' Arts | 27N235 | RICHELIEU | Aile de Rohan | 5ème étage
4001 | DIVERS | LUMINAIRE | LUF | LUF167 | 3 | SEAE - EUROLUX 594.418C - Plafonnier encastre - 4 x 18W - G13 | BU | BUR186 | RHN504 | BUR186 |  | RH - Bureau 534 - Dpt des Objets d' Arts | RH | RHN504 | Bureaux du Dpt des Objets d' Arts | 27N235 | RICHELIEU | Aile de Rohan | 5ème étage
4002 | INT | INT HORS PUBLIC | AMP | AMP422 | 4 | Tube fluo. - 36W - G13 - 4000K - Ra 85 | BU | BUR134 | RHN602 | BUR134 |  | RH - Bureau 601- | RH | RHN602 | Bureaux 601 a 617 |  | RICHELIEU | Aile de Rohan | 6ème étage
4003 | DIVERS | LUMINAIRE | LUF | LUF159 | 2 | SEAE - ALP C60 236 - Plafonnier apparent - 2 x 36W - G13 | BU | BUR134 | RHN602 | BUR134 |  | RH - Bureau 601- | RH | RHN602 | Bureaux 601 a 617 |  | RICHELIEU | Aile de Rohan | 6ème étage
4004 | INT | INT HORS PUBLIC | AMP | AMP430 | 8 | Tube fluo. - 58W - G13 - 4000K - Ra 85 | BU | BUR135 | RHN602 | BUR135 |  | RH - Bureau 602 | RH | RHN602 | Bureaux 601 a 617 | 27N313 | RICHELIEU | Aile de Rohan | 6ème étage
4005 | DIVERS | LUMINAIRE | LUF | LUF166 | 8 | SEAE - RBDP 158 - Plafonnier apparent - 1 x 58W - G13 | BU | BUR135 | RHN602 | BUR135 |  | RH - Bureau 602 | RH | RHN602 | Bureaux 601 a 617 | 27N313 | RICHELIEU | Aile de Rohan | 6ème étage
4006 | INT | INT HORS PUBLIC | AMP | AMP335 | 2 | Fluocompacte L/E - 55W - 2G11 - 4000K - Ra 85 | BU | BUR136 | RHN602 | BUR136 |  | RH - Bureau 604 | RH | RHN602 | Bureaux 601 a 617 | 27N318 | RICHELIEU | Aile de Rohan | 6ème étage
4007 | INT | INT HORS PUBLIC | AMP | AMP430 | 4 | Tube fluo. - 58W - G13 - 4000K - Ra 85 | BU | BUR136 | RHN602 | BUR136 |  | RH - Bureau 604 | RH | RHN602 | Bureaux 601 a 617 | 27N318 | RICHELIEU | Aile de Rohan | 6ème étage
4008 | DIVERS | LUMINAIRE | LUF | LUF166 | 4 | SEAE - RBDP 158 - Plafonnier apparent - 1 x 58W - G13 | BU | BUR136 | RHN602 | BUR136 |  | RH - Bureau 604 | RH | RHN602 | Bureaux 601 a 617 | 27N318 | RICHELIEU | Aile de Rohan | 6ème étage
4009 | DIVERS | LUMINAIRE | LUF | LUF280 | 1 | THORN - AVANTI - Applique indirecte - 2 x 55W - 2G11 | BU | BUR136 | RHN602 | BUR136 |  | RH - Bureau 604 | RH | RHN602 | Bureaux 601 a 617 | 27N318 | RICHELIEU | Aile de Rohan | 6ème étage
4010 | INT | INT HORS PUBLIC | AMP | AMP335 | 2 | Fluocompacte L/E - 55W - 2G11 - 4000K - Ra 85 | BU | BUR137 | RHN602 | BUR137 |  | RH - Bureau 605 | RH | RHN602 | Bureaux 601 a 617 |  | RICHELIEU | Aile de Rohan | 6ème étage
4011 | INT | INT HORS PUBLIC | AMP | AMP422 | 4 | Tube fluo. - 36W - G13 - 4000K - Ra 85 | BU | BUR137 | RHN602 | BUR137 |  | RH - Bureau 605 | RH | RHN602 | Bureaux 601 a 617 |  | RICHELIEU | Aile de Rohan | 6ème étage
4012 | DIVERS | LUMINAIRE | LUF | LUF165 | 4 | SEAE - RBDP 136 - Plafonnier apparent - 1 x 36W - G13 | BU | BUR137 | RHN602 | BUR137 |  | RH - Bureau 605 | RH | RHN602 | Bureaux 601 a 617 |  | RICHELIEU | Aile de Rohan | 6ème étage
4013 | DIVERS | LUMINAIRE | LUF | LUF280 | 1 | THORN - AVANTI - Applique indirecte - 2 x 55W - 2G11 | BU | BUR137 | RHN602 | BUR137 |  | RH - Bureau 605 | RH | RHN602 | Bureaux 601 a 617 |  | RICHELIEU | Aile de Rohan | 6ème étage
4014 | INT | INT HORS PUBLIC | AMP | AMP335 | 4 | Fluocompacte L/E - 55W - 2G11 - 4000K - Ra 85 | BU | BUR138 | RHN602 | BUR138 |  | RH - Bureau 606 et 607 | RH | RHN602 | Bureaux 601 a 617 |  | RICHELIEU | Aile de Rohan | 6ème étage
4015 | INT | INT HORS PUBLIC | AMP | AMP430 | 8 | Tube fluo. - 58W - G13 - 4000K - Ra 85 | BU | BUR138 | RHN602 | BUR138 |  | RH - Bureau 606 et 607 | RH | RHN602 | Bureaux 601 a 617 |  | RICHELIEU | Aile de Rohan | 6ème étage
4016 | DIVERS | LUMINAIRE | LUF | LUF166 | 8 | SEAE - RBDP 158 - Plafonnier apparent - 1 x 58W - G13 | BU | BUR138 | RHN602 | BUR138 |  | RH - Bureau 606 et 607 | RH | RHN602 | Bureaux 601 a 617 |  | RICHELIEU | Aile de Rohan | 6ème étage
4017 | DIVERS | LUMINAIRE | LUF | LUF280 | 2 | THORN - AVANTI - Applique indirecte - 2 x 55W - 2G11 | BU | BUR138 | RHN602 | BUR138 |  | RH - Bureau 606 et 607 | RH | RHN602 | Bureaux 601 a 617 |  | RICHELIEU | Aile de Rohan | 6ème étage
4018 | INT | INT HORS PUBLIC | AMP | AMP335 | 4 | Fluocompacte L/E - 55W - 2G11 - 4000K - Ra 85 | BU | BUR139 | RHN602 | BUR139 |  | RH - Bureau 608 | RH | RHN602 | Bureaux 601 a 617 | 27N331 | RICHELIEU | Aile de Rohan | 6ème étage
4019 | DIVERS | LUMINAIRE | LUF | LUF280 | 2 | THORN - AVANTI - Applique indirecte - 2 x 55W - 2G11 | BU | BUR139 | RHN602 | BUR139 |  | RH - Bureau 608 | RH | RHN602 | Bureaux 601 a 617 | 27N331 | RICHELIEU | Aile de Rohan | 6ème étage
4020 | INT | INT HORS PUBLIC | AMP | AMP422 | 2 | Tube fluo. - 36W - G13 - 4000K - Ra 85 | BU | BUR140 | RHN602 | BUR140 |  | RH - Bureau 610 | RH | RHN602 | Bureaux 601 a 617 | 27N333 | RICHELIEU | Aile de Rohan | 6ème étage
4021 | INT | INT HORS PUBLIC | AMP | AMP430 | 2 | Tube fluo. - 58W - G13 - 4000K - Ra 85 | BU | BUR140 | RHN602 | BUR140 |  | RH - Bureau 610 | RH | RHN602 | Bureaux 601 a 617 | 27N333 | RICHELIEU | Aile de Rohan | 6ème étage
4022 | DIVERS | LUMINAIRE | LUF | LUF165 | 2 | SEAE - RBDP 136 - Plafonnier apparent - 1 x 36W - G13 | BU | BUR140 | RHN602 | BUR140 |  | RH - Bureau 610 | RH | RHN602 | Bureaux 601 a 617 | 27N333 | RICHELIEU | Aile de Rohan | 6ème étage
4023 | DIVERS | LUMINAIRE | LUF | LUF166 | 2 | SEAE - RBDP 158 - Plafonnier apparent - 1 x 58W - G13 | BU | BUR140 | RHN602 | BUR140 |  | RH - Bureau 610 | RH | RHN602 | Bureaux 601 a 617 | 27N333 | RICHELIEU | Aile de Rohan | 6ème étage
4024 | INT | INT HORS PUBLIC | AMP | AMP422 | 1 | Tube fluo. - 36W - G13 - 4000K - Ra 85 | BU | BUR141 | RHN602 | BUR141 |  | RH - Bureau 611 | RH | RHN602 | Bureaux 601 a 617 | 27N332 | RICHELIEU | Aile de Rohan | 6ème étage
4025 | INT | INT HORS PUBLIC | AMP | AMP430 | 2 | Tube fluo. - 58W - G13 - 4000K - Ra 85 | BU | BUR141 | RHN602 | BUR141 |  | RH - Bureau 611 | RH | RHN602 | Bureaux 601 a 617 | 27N332 | RICHELIEU | Aile de Rohan | 6ème étage
4026 | DIVERS | LUMINAIRE | LUF | LUF165 | 1 | SEAE - RBDP 136 - Plafonnier apparent - 1 x 36W - G13 | BU | BUR141 | RHN602 | BUR141 |  | RH - Bureau 611 | RH | RHN602 | Bureaux 601 a 617 | 27N332 | RICHELIEU | Aile de Rohan | 6ème étage
4027 | DIVERS | LUMINAIRE | LUF | LUF166 | 2 | SEAE - RBDP 158 - Plafonnier apparent - 1 x 58W - G13 | BU | BUR141 | RHN602 | BUR141 |  | RH - Bureau 611 | RH | RHN602 | Bureaux 601 a 617 | 27N332 | RICHELIEU | Aile de Rohan | 6ème étage
4028 | INT | INT HORS PUBLIC | AMP | AMP422 | 2 | Tube fluo. - 36W - G13 - 4000K - Ra 85 | BU | BUR142 | RHN602 | BUR142 |  | RH - Bureau 612 | RH | RHN602 | Bureaux 601 a 617 | 27N328 | RICHELIEU | Aile de Rohan | 6ème étage
4029 | INT | INT HORS PUBLIC | AMP | AMP430 | 2 | Tube fluo. - 58W - G13 - 4000K - Ra 85 | BU | BUR142 | RHN602 | BUR142 |  | RH - Bureau 612 | RH | RHN602 | Bureaux 601 a 617 | 27N328 | RICHELIEU | Aile de Rohan | 6ème étage
4030 | DIVERS | LUMINAIRE | LUF | LUF165 | 2 | SEAE - RBDP 136 - Plafonnier apparent - 1 x 36W - G13 | BU | BUR142 | RHN602 | BUR142 |  | RH - Bureau 612 | RH | RHN602 | Bureaux 601 a 617 | 27N328 | RICHELIEU | Aile de Rohan | 6ème étage
4031 | DIVERS | LUMINAIRE | LUF | LUF166 | 2 | SEAE - RBDP 158 - Plafonnier apparent - 1 x 58W - G13 | BU | BUR142 | RHN602 | BUR142 |  | RH - Bureau 612 | RH | RHN602 | Bureaux 601 a 617 | 27N328 | RICHELIEU | Aile de Rohan | 6ème étage
4032 | INT | INT HORS PUBLIC | AMP | AMP422 | 3 | Tube fluo. - 36W - G13 - 4000K - Ra 85 | BU | BUR143 | RHN602 | BUR143 |  | RH - Bureau 613 | RH | RHN602 | Bureaux 601 a 617 | 27N327 | RICHELIEU | Aile de Rohan | 6ème étage
4033 | INT | INT HORS PUBLIC | AMP | AMP430 | 1 | Tube fluo. - 58W - G13 - 4000K - Ra 85 | BU | BUR143 | RHN602 | BUR143 |  | RH - Bureau 613 | RH | RHN602 | Bureaux 601 a 617 | 27N327 | RICHELIEU | Aile de Rohan | 6ème étage
4034 | DIVERS | LUMINAIRE | LUF | LUF165 | 3 | SEAE - RBDP 136 - Plafonnier apparent - 1 x 36W - G13 | BU | BUR143 | RHN602 | BUR143 |  | RH - Bureau 613 | RH | RHN602 | Bureaux 601 a 617 | 27N327 | RICHELIEU | Aile de Rohan | 6ème étage
4035 | DIVERS | LUMINAIRE | LUF | LUF166 | 1 | SEAE - RBDP 158 - Plafonnier apparent - 1 x 58W - G13 | BU | BUR143 | RHN602 | BUR143 |  | RH - Bureau 613 | RH | RHN602 | Bureaux 601 a 617 | 27N327 | RICHELIEU | Aile de Rohan | 6ème étage
4036 | INT | INT HORS PUBLIC | AMP | AMP422 | 2 | Tube fluo. - 36W - G13 - 4000K - Ra 85 | BU | BUR144 | RHN602 | BUR144 |  | RH - Bureau 614 | RH | RHN602 | Bureaux 601 a 617 | 27N324 | RICHELIEU | Aile de Rohan | 6ème étage
4037 | INT | INT HORS PUBLIC | AMP | AMP430 | 2 | Tube fluo. - 58W - G13 - 4000K - Ra 85 | BU | BUR144 | RHN602 | BUR144 |  | RH - Bureau 614 | RH | RHN602 | Bureaux 601 a 617 | 27N324 | RICHELIEU | Aile de Rohan | 6ème étage
4038 | DIVERS | LUMINAIRE | LUF | LUF165 | 2 | SEAE - RBDP 136 - Plafonnier apparent - 1 x 36W - G13 | BU | BUR144 | RHN602 | BUR144 |  | RH - Bureau 614 | RH | RHN602 | Bureaux 601 a 617 | 27N324 | RICHELIEU | Aile de Rohan | 6ème étage
4039 | DIVERS | LUMINAIRE | LUF | LUF166 | 2 | SEAE - RBDP 158 - Plafonnier apparent - 1 x 58W - G13 | BU | BUR144 | RHN602 | BUR144 |  | RH - Bureau 614 | RH | RHN602 | Bureaux 601 a 617 | 27N324 | RICHELIEU | Aile de Rohan | 6ème étage
4040 | INT | INT HORS PUBLIC | AMP | AMP422 | 2 | Tube fluo. - 36W - G13 - 4000K - Ra 85 | BU | BUR145 | RHN602 | BUR145 |  | RH - Bureau 615 | RH | RHN602 | Bureaux 601 a 617 | 27N323 | RICHELIEU | Aile de Rohan | 6ème étage
4041 | INT | INT HORS PUBLIC | AMP | AMP430 | 2 | Tube fluo. - 58W - G13 - 4000K - Ra 85 | BU | BUR145 | RHN602 | BUR145 |  | RH - Bureau 615 | RH | RHN602 | Bureaux 601 a 617 | 27N323 | RICHELIEU | Aile de Rohan | 6ème étage
4042 | DIVERS | LUMINAIRE | LUF | LUF165 | 2 | SEAE - RBDP 136 - Plafonnier apparent - 1 x 36W - G13 | BU | BUR145 | RHN602 | BUR145 |  | RH - Bureau 615 | RH | RHN602 | Bureaux 601 a 617 | 27N323 | RICHELIEU | Aile de Rohan | 6ème étage
4043 | DIVERS | LUMINAIRE | LUF | LUF166 | 2 | SEAE - RBDP 158 - Plafonnier apparent - 1 x 58W - G13 | BU | BUR145 | RHN602 | BUR145 |  | RH - Bureau 615 | RH | RHN602 | Bureaux 601 a 617 | 27N323 | RICHELIEU | Aile de Rohan | 6ème étage
4044 | INT | INT HORS PUBLIC | AMP | AMP422 | 4 | Tube fluo. - 36W - G13 - 4000K - Ra 85 | BU | BUR146 | RHN602 | BUR146 |  | RH - Bureau 616 | RH | RHN602 | Bureaux 601 a 617 | 27N320 | RICHELIEU | Aile de Rohan | 6ème étage
4045 | DIVERS | LUMINAIRE | LUF | LUF165 | 4 | SEAE - RBDP 136 - Plafonnier apparent - 1 x 36W - G13 | BU | BUR146 | RHN602 | BUR146 |  | RH - Bureau 616 | RH | RHN602 | Bureaux 601 a 617 | 27N320 | RICHELIEU | Aile de Rohan | 6ème étage
4046 | INT | INT HORS PUBLIC | AMP | AMP422 | 4 | Tube fluo. - 36W - G13 - 4000K - Ra 85 | BU | BUR147 | RHN602 | BUR147 |  | RH - Bureau 617 | RH | RHN602 | Bureaux 601 a 617 | 27N319 | RICHELIEU | Aile de Rohan | 6ème étage
4047 | DIVERS | LUMINAIRE | LUF | LUF165 | 4 | SEAE - RBDP 136 - Plafonnier apparent - 1 x 36W - G13 | BU | BUR147 | RHN602 | BUR147 |  | RH - Bureau 617 | RH | RHN602 | Bureaux 601 a 617 | 27N319 | RICHELIEU | Aile de Rohan | 6ème étage
4048 | INT | INT HORS PUBLIC | AMP | AMP430 | 2 | Tube fluo. - 58W - G13 - 4000K - Ra 85 | BU | BUR107 | RHN601 | BUR107 |  | RH - Bureau 618- DAMT | RH | RHN601 | Bureaux 618 a 632 - DAMT | 28N330 | RICHELIEU | Aile de Rohan | 6ème étage
4049 | DIVERS | LUMINAIRE | LUF | LUF166 | 2 | SEAE - RBDP 158 - Plafonnier apparent - 1 x 58W - G13 | BU | BUR107 | RHN601 | BUR107 |  | RH - Bureau 618- DAMT | RH | RHN601 | Bureaux 618 a 632 - DAMT | 28N330 | RICHELIEU | Aile de Rohan | 6ème étage
4050 | INT | INT HORS PUBLIC | AMP | AMP430 | 4 | Tube fluo. - 58W - G13 - 4000K - Ra 85 | BU | BUR108 | RHN601 | BUR108 |  | RH - Bureau 619 - DAMT | RH | RHN601 | Bureaux 618 a 632 - DAMT | 28N329 | RICHELIEU | Aile de Rohan | 6ème étage
4051 | DIVERS | LUMINAIRE | LUF | LUF166 | 4 | SEAE - RBDP 158 - Plafonnier apparent - 1 x 58W - G13 | BU | BUR108 | RHN601 | BUR108 |  | RH - Bureau 619 - DAMT | RH | RHN601 | Bureaux 618 a 632 - DAMT | 28N329 | RICHELIEU | Aile de Rohan | 6ème étage
4052 | INT | INT HORS PUBLIC | AMP | AMP430 | 4 | Tube fluo. - 58W - G13 - 4000K - Ra 85 | BU | BUR109 | RHN601 | BUR109 |  | RH - Bureau 620 - DAMT | RH | RHN601 | Bureaux 618 a 632 - DAMT | 28N326 | RICHELIEU | Aile de Rohan | 6ème étage
4053 | DIVERS | LUMINAIRE | LUF | LUF166 | 4 | SEAE - RBDP 158 - Plafonnier apparent - 1 x 58W - G13 | BU | BUR109 | RHN601 | BUR109 |  | RH - Bureau 620 - DAMT | RH | RHN601 | Bureaux 618 a 632 - DAMT | 28N326 | RICHELIEU | Aile de Rohan | 6ème étage
4054 | DIVERS | LUMINAIRE | LUF | LUF166 | 4 | SEAE - RBDP 158 - Plafonnier apparent - 1 x 58W - G13 | BU | BUR123 | RHN601 | BUR123 |  | RH - Bureau 620 - DAMT | RH | RHN601 | Bureaux 618 a 632 - DAMT |  | RICHELIEU | Aile de Rohan | 7ème étage
4055 | INT | INT HORS PUBLIC | AMP | AMP430 | 4 | Tube fluo. - 58W - G13 - 4000K - Ra 85 | BU | BUR110 | RHN601 | BUR110 |  | RH - Bureau 621 - DAMT | RH | RHN601 | Bureaux 618 a 632 - DAMT | 28N322 | RICHELIEU | Aile de Rohan | 6ème étage
4056 | DIVERS | LUMINAIRE | LUF | LUF166 | 4 | SEAE - RBDP 158 - Plafonnier apparent - 1 x 58W - G13 | BU | BUR110 | RHN601 | BUR110 |  | RH - Bureau 621 - DAMT | RH | RHN601 | Bureaux 618 a 632 - DAMT | 28N322 | RICHELIEU | Aile de Rohan | 6ème étage
4057 | INT | INT HORS PUBLIC | AMP | AMP430 | 4 | Tube fluo. - 58W - G13 - 4000K - Ra 85 | BU | BUR111 | RHN601 | BUR111 |  | RH - Bureau 622 - DAMT | RH | RHN601 | Bureaux 618 a 632 - DAMT | 28N322 | RICHELIEU | Aile de Rohan | 6ème étage
4058 | DIVERS | LUMINAIRE | LUF | LUF166 | 4 | SEAE - RBDP 158 - Plafonnier apparent - 1 x 58W - G13 | BU | BUR111 | RHN601 | BUR111 |  | RH - Bureau 622 - DAMT | RH | RHN601 | Bureaux 618 a 632 - DAMT | 28N322 | RICHELIEU | Aile de Rohan | 6ème étage
4059 | INT | INT HORS PUBLIC | AMP | AMP422 | 4 | Tube fluo. - 36W - G13 - 4000K - Ra 85 | BU | BUR112 | RHN601 | BUR112 |  | RH - Bureau 623 - DAMT | RH | RHN601 | Bureaux 618 a 632 - DAMT | 28N320 | RICHELIEU | Aile de Rohan | 6ème étage
4060 | DIVERS | LUMINAIRE | LUF | LUF165 | 4 | SEAE - RBDP 136 - Plafonnier apparent - 1 x 36W - G13 | BU | BUR112 | RHN601 | BUR112 |  | RH - Bureau 623 - DAMT | RH | RHN601 | Bureaux 618 a 632 - DAMT | 28N320 | RICHELIEU | Aile de Rohan | 6ème étage
4061 | INT | INT HORS PUBLIC | AMP | AMP422 | 4 | Tube fluo. - 36W - G13 - 4000K - Ra 85 | BU | BUR113 | RHN601 | BUR113 |  | RH - Bureau 624 - DAMT | RH | RHN601 | Bureaux 618 a 632 - DAMT | 28N319 | RICHELIEU | Aile de Rohan | 6ème étage
4062 | DIVERS | LUMINAIRE | LUF | LUF165 | 4 | SEAE - RBDP 136 - Plafonnier apparent - 1 x 36W - G13 | BU | BUR113 | RHN601 | BUR113 |  | RH - Bureau 624 - DAMT | RH | RHN601 | Bureaux 618 a 632 - DAMT | 28N319 | RICHELIEU | Aile de Rohan | 6ème étage
4063 | INT | INT HORS PUBLIC | AMP | AMP422 | 4 | Tube fluo. - 36W - G13 - 4000K - Ra 85 | BU | BUR114 | RHN601 | BUR114 |  | RH - Bureau 625 - DAMT | RH | RHN601 | Bureaux 618 a 632 - DAMT | 28N315 | RICHELIEU | Aile de Rohan | 6ème étage
4064 | DIVERS | LUMINAIRE | LUF | LUF165 | 4 | SEAE - RBDP 136 - Plafonnier apparent - 1 x 36W - G13 | BU | BUR114 | RHN601 | BUR114 |  | RH - Bureau 625 - DAMT | RH | RHN601 | Bureaux 618 a 632 - DAMT | 28N315 | RICHELIEU | Aile de Rohan | 6ème étage
4065 | INT | INT HORS PUBLIC | AMP | AMP422 | 4 | Tube fluo. - 36W - G13 - 4000K - Ra 85 | BU | BUR115 | RHN601 | BUR115 |  | RH - Bureau 626 - DAMT | RH | RHN601 | Bureaux 618 a 632 - DAMT | 28N314 | RICHELIEU | Aile de Rohan | 6ème étage
4066 | DIVERS | LUMINAIRE | LUF | LUF165 | 4 | SEAE - RBDP 136 - Plafonnier apparent - 1 x 36W - G13 | BU | BUR115 | RHN601 | BUR115 |  | RH - Bureau 626 - DAMT | RH | RHN601 | Bureaux 618 a 632 - DAMT | 28N314 | RICHELIEU | Aile de Rohan | 6ème étage
4067 | INT | INT HORS PUBLIC | AMP | AMP430 | 10 | Tube fluo. - 58W - G13 - 4000K - Ra 85 | BU | BUR116 | RHN601 | BUR116 |  | RH - Bureau 627 - DAMT | RH | RHN601 | Bureaux 618 a 632 - DAMT | 28N313 | RICHELIEU | Aile de Rohan | 6ème étage
4068 | DIVERS | LUMINAIRE | LUF | LUF166 | 10 | SEAE - RBDP 158 - Plafonnier apparent - 1 x 58W - G13 | BU | BUR116 | RHN601 | BUR116 |  | RH - Bureau 627 - DAMT | RH | RHN601 | Bureaux 618 a 632 - DAMT | 28N313 | RICHELIEU | Aile de Rohan | 6ème étage
4069 | INT | INT HORS PUBLIC | AMP | AMP430 | 4 | Tube fluo. - 58W - G13 - 4000K - Ra 85 | BU | BUR117 | RHN601 | BUR117 |  | RH - Bureau 628 - DAMT | RH | RHN601 | Bureaux 618 a 632 - DAMT | 28N313 | RICHELIEU | Aile de Rohan | 6ème étage
4070 | DIVERS | LUMINAIRE | LUF | LUF166 | 4 | SEAE - RBDP 158 - Plafonnier apparent - 1 x 58W - G13 | BU | BUR117 | RHN601 | BUR117 |  | RH - Bureau 628 - DAMT | RH | RHN601 | Bureaux 618 a 632 - DAMT | 28N313 | RICHELIEU | Aile de Rohan | 6ème étage
4071 | INT | INT HORS PUBLIC | AMP | AMP430 | 4 | Tube fluo. - 58W - G13 - 4000K - Ra 85 | BU | BUR118 | RHN601 | BUR118 |  | RH - Bureau 629 - DAMT | RH | RHN601 | Bureaux 618 a 632 - DAMT | 28N317 | RICHELIEU | Aile de Rohan | 6ème étage
4072 | DIVERS | LUMINAIRE | LUF | LUF166 | 4 | SEAE - RBDP 158 - Plafonnier apparent - 1 x 58W - G13 | BU | BUR118 | RHN601 | BUR118 |  | RH - Bureau 629 - DAMT | RH | RHN601 | Bureaux 618 a 632 - DAMT | 28N317 | RICHELIEU | Aile de Rohan | 6ème étage
4073 | INT | INT HORS PUBLIC | AMP | AMP430 | 2 | Tube fluo. - 58W - G13 - 4000K - Ra 85 | BU | BUR119 | RHN601 | BUR119 |  | RH - Bureau 629 bis - DAMT | RH | RHN601 | Bureaux 618 a 632 - DAMT |  | RICHELIEU | Aile de Rohan | 6ème étage
4074 | DIVERS | LUMINAIRE | LUF | LUF166 | 2 | SEAE - RBDP 158 - Plafonnier apparent - 1 x 58W - G13 | BU | BUR119 | RHN601 | BUR119 |  | RH - Bureau 629 bis - DAMT | RH | RHN601 | Bureaux 618 a 632 - DAMT |  | RICHELIEU | Aile de Rohan | 6ème étage
4075 | INT | INT HORS PUBLIC | AMP | AMP422 | 4 | Tube fluo. - 36W - G13 - 4000K - Ra 85 | BU | BUR120 | RHN601 | BUR120 |  | RH - Bureau 630 - DAMT | RH | RHN601 | Bureaux 618 a 632 - DAMT | 28N321 | RICHELIEU | Aile de Rohan | 6ème étage
4076 | DIVERS | LUMINAIRE | LUF | LUF165 | 4 | SEAE - RBDP 136 - Plafonnier apparent - 1 x 36W - G13 | BU | BUR120 | RHN601 | BUR120 |  | RH - Bureau 630 - DAMT | RH | RHN601 | Bureaux 618 a 632 - DAMT | 28N321 | RICHELIEU | Aile de Rohan | 6ème étage
4077 | INT | INT HORS PUBLIC | AMP | AMP430 | 4 | Tube fluo. - 58W - G13 - 4000K - Ra 85 | BU | BUR121 | RHN601 | BUR121 |  | RH - Bureau 631 - DAMT | RH | RHN601 | Bureaux 618 a 632 - DAMT | 28N324 | RICHELIEU | Aile de Rohan | 6ème étage
4078 | DIVERS | LUMINAIRE | LUF | LUF166 | 4 | SEAE - RBDP 158 - Plafonnier apparent - 1 x 58W - G13 | BU | BUR121 | RHN601 | BUR121 |  | RH - Bureau 631 - DAMT | RH | RHN601 | Bureaux 618 a 632 - DAMT | 28N324 | RICHELIEU | Aile de Rohan | 6ème étage
4079 | INT | INT HORS PUBLIC | AMP | AMP430 | 6 | Tube fluo. - 58W - G13 - 4000K - Ra 85 | BU | BUR122 | RHN601 | BUR122 |  | RH - Bureau 632 - DAMT | RH | RHN601 | Bureaux 618 a 632 - DAMT | 28N325 | RICHELIEU | Aile de Rohan | 6ème étage
4080 | DIVERS | LUMINAIRE | LUF | LUF166 | 6 | SEAE - RBDP 158 - Plafonnier apparent - 1 x 58W - G13 | BU | BUR122 | RHN601 | BUR122 |  | RH - Bureau 632 - DAMT | RH | RHN601 | Bureaux 618 a 632 - DAMT | 28N325 | RICHELIEU | Aile de Rohan | 6ème étage
4081 | INT | INT HORS PUBLIC | AMP | AMP422 | 4 | Tube fluo. - 36W - G13 - 4000K - Ra 85 | BU | BUR124 | RHN702 | BUR124 |  | RH - Bureau Direction Technique | RH | RHN702 | Bureaux Rohan - niv. 7 - 101 rue de Rivoli |  | RICHELIEU | Aile de Rohan | 7ème étage
4082 | INT | INT HORS PUBLIC | AMP | AMP430 | 4 | Tube fluo. - 58W - G13 - 4000K - Ra 85 | BU | BUR124 | RHN702 | BUR124 |  | RH - Bureau Direction Technique | RH | RHN702 | Bureaux Rohan - niv. 7 - 101 rue de Rivoli |  | RICHELIEU | Aile de Rohan | 7ème étage
4083 | DIVERS | LUMINAIRE | LUF | LUF165 | 4 | SEAE - RBDP 136 - Plafonnier apparent - 1 x 36W - G13 | BU | BUR124 | RHN702 | BUR124 |  | RH - Bureau Direction Technique | RH | RHN702 | Bureaux Rohan - niv. 7 - 101 rue de Rivoli |  | RICHELIEU | Aile de Rohan | 7ème étage
4084 | DIVERS | LUMINAIRE | LUF | LUF166 | 4 | SEAE - RBDP 158 - Plafonnier apparent - 1 x 58W - G13 | BU | BUR124 | RHN702 | BUR124 |  | RH - Bureau Direction Technique | RH | RHN702 | Bureaux Rohan - niv. 7 - 101 rue de Rivoli |  | RICHELIEU | Aile de Rohan | 7ème étage
4085 | INT | INT HORS PUBLIC | AMP | AMP422 | 2 | Tube fluo. - 36W - G13 - 4000K - Ra 85 | BU | BUR100 | RHN701 | BUR100 |  | RH - Bureau du Directeur - DAMT | RH | RHN701 | Bureaux Rohan - niv. 7 - 101 rue de Rivoli | 28CO13 | RICHELIEU | Aile de Rohan | 7ème étage
4086 | INT | INT HORS PUBLIC | AMP | AMP430 | 4 | Tube fluo. - 58W - G13 - 4000K - Ra 85 | BU | BUR100 | RHN701 | BUR100 |  | RH - Bureau du Directeur - DAMT | RH | RHN701 | Bureaux Rohan - niv. 7 - 101 rue de Rivoli | 28CO13 | RICHELIEU | Aile de Rohan | 7ème étage
4087 | DIVERS | LUMINAIRE | LUF | LUF003 | 2 | CLAUDE 54381 - Monoline - reglette bloc 1x36W - G13 | BU | BUR100 | RHN701 | BUR100 |  | RH - Bureau du Directeur - DAMT | RH | RHN701 | Bureaux Rohan - niv. 7 - 101 rue de Rivoli | 28CO13 | RICHELIEU | Aile de Rohan | 7ème étage
4088 | DIVERS | LUMINAIRE | LUF | LUF166 | 4 | SEAE - RBDP 158 - Plafonnier apparent - 1 x 58W - G13 | BU | BUR100 | RHN701 | BUR100 |  | RH - Bureau du Directeur - DAMT | RH | RHN701 | Bureaux Rohan - niv. 7 - 101 rue de Rivoli | 28CO13 | RICHELIEU | Aile de Rohan | 7ème étage
4089 | INT | INT HORS PUBLIC | AMP | AMP422 | 2 | Tube fluo. - 36W - G13 - 4000K - Ra 85 | BU | BUR101 | RHN701 | BUR101 |  | RH - Bureau du Directeur adjoint - DAMT | RH | RHN701 | Bureaux Rohan - niv. 7 - 101 rue de Rivoli | 28CO17 | RICHELIEU | Aile de Rohan | 7ème étage
4090 | INT | INT HORS PUBLIC | AMP | AMP430 | 4 | Tube fluo. - 58W - G13 - 4000K - Ra 85 | BU | BUR101 | RHN701 | BUR101 |  | RH - Bureau du Directeur adjoint - DAMT | RH | RHN701 | Bureaux Rohan - niv. 7 - 101 rue de Rivoli | 28CO17 | RICHELIEU | Aile de Rohan | 7ème étage
4091 | INT | INT HORS PUBLIC | AMP | AMP290 | 2 | DR51 ES - 45W 12V GU5,3 - 60D | BU | BUR102 | RHN701 | BUR102 |  | RH - Bureau du Directeur Adjoint - DAMT | RH | RHN701 | Bureaux Rohan - niv. 7 - 101 rue de Rivoli |  | RICHELIEU | Aile de Rohan | 7ème étage
4092 | INT | INT HORS PUBLIC | AMP | AMP422 | 4 | Tube fluo. - 36W - G13 - 4000K - Ra 85 | BU | BUR102 | RHN701 | BUR102 |  | RH - Bureau du Directeur Adjoint - DAMT | RH | RHN701 | Bureaux Rohan - niv. 7 - 101 rue de Rivoli |  | RICHELIEU | Aile de Rohan | 7ème étage
4093 | INT | INT HORS PUBLIC | AMP | AMP430 | 4 | Tube fluo. - 58W - G13 - 4000K - Ra 85 | BU | BUR102 | RHN701 | BUR102 |  | RH - Bureau du Directeur Adjoint - DAMT | RH | RHN701 | Bureaux Rohan - niv. 7 - 101 rue de Rivoli |  | RICHELIEU | Aile de Rohan | 7ème étage
4094 | INT | INT HORS PUBLIC | AMP | AMP422 | 2 | Tube fluo. - 36W - G13 - 4000K - Ra 85 | BU | BUR105 | RHN701 | BUR105 |  | RH - Bureau du Directeur Adjoint - DAMT | RH | RHN701 | Bureaux Rohan - niv. 7 - 101 rue de Rivoli |  | RICHELIEU | Aile de Rohan | 7ème étage
4095 | INT | INT HORS PUBLIC | AMP | AMP430 | 4 | Tube fluo. - 58W - G13 - 4000K - Ra 85 | BU | BUR105 | RHN701 | BUR105 |  | RH - Bureau du Directeur Adjoint - DAMT | RH | RHN701 | Bureaux Rohan - niv. 7 - 101 rue de Rivoli |  | RICHELIEU | Aile de Rohan | 7ème étage
4096 | DIVERS | LUMINAIRE | LUF | LUF003 | 2 | CLAUDE 54381 - Monoline - reglette bloc 1x36W - G13 | BU | BUR101 | RHN701 | BUR101 |  | RH - Bureau du Directeur adjoint - DAMT | RH | RHN701 | Bureaux Rohan - niv. 7 - 101 rue de Rivoli | 28CO17 | RICHELIEU | Aile de Rohan | 7ème étage
4097 | DIVERS | LUMINAIRE | LUF | LUF003 | 4 | CLAUDE 54381 - Monoline - reglette bloc 1x36W - G13 | BU | BUR102 | RHN701 | BUR102 |  | RH - Bureau du Directeur Adjoint - DAMT | RH | RHN701 | Bureaux Rohan - niv. 7 - 101 rue de Rivoli |  | RICHELIEU | Aile de Rohan | 7ème étage
4098 | DIVERS | LUMINAIRE | LUF | LUF003 | 2 | CLAUDE 54381 - Monoline - reglette bloc 1x36W - G13 | BU | BUR105 | RHN701 | BUR105 |  | RH - Bureau du Directeur Adjoint - DAMT | RH | RHN701 | Bureaux Rohan - niv. 7 - 101 rue de Rivoli |  | RICHELIEU | Aile de Rohan | 7ème étage
4099 | DIVERS | LUMINAIRE | LUF | LUF166 | 4 | SEAE - RBDP 158 - Plafonnier apparent - 1 x 58W - G13 | BU | BUR101 | RHN701 | BUR101 |  | RH - Bureau du Directeur adjoint - DAMT | RH | RHN701 | Bureaux Rohan - niv. 7 - 101 rue de Rivoli | 28CO17 | RICHELIEU | Aile de Rohan | 7ème étage
4100 | DIVERS | LUMINAIRE | LUF | LUF166 | 4 | SEAE - RBDP 158 - Plafonnier apparent - 1 x 58W - G13 | BU | BUR102 | RHN701 | BUR102 |  | RH - Bureau du Directeur Adjoint - DAMT | RH | RHN701 | Bureaux Rohan - niv. 7 - 101 rue de Rivoli |  | RICHELIEU | Aile de Rohan | 7ème étage
4101 | DIVERS | LUMINAIRE | LUF | LUF166 | 4 | SEAE - RBDP 158 - Plafonnier apparent - 1 x 58W - G13 | BU | BUR105 | RHN701 | BUR105 |  | RH - Bureau du Directeur Adjoint - DAMT | RH | RHN701 | Bureaux Rohan - niv. 7 - 101 rue de Rivoli |  | RICHELIEU | Aile de Rohan | 7ème étage
4102 | DIVERS | LUMINAIRE | LUH | LUH109 | 2 | ERCO 74206 - Oseris - proj. orient. sur patere- DR51 - 50W - GX5,3 | BU | BUR102 | RHN701 | BUR102 |  | RH - Bureau du Directeur Adjoint - DAMT | RH | RHN701 | Bureaux Rohan - niv. 7 - 101 rue de Rivoli |  | RICHELIEU | Aile de Rohan | 7ème étage
4103 | INT | INT HORS PUBLIC | AMP | AMP422 | 4 | Tube fluo. - 36W - G13 - 4000K - Ra 85 | BU | BUR103 | RHN701 | BUR103 |  | RH - Bureau du Secretariat - DAMT | RH | RHN701 | Bureaux Rohan - niv. 7 - 101 rue de Rivoli | 28CO12 | RICHELIEU | Aile de Rohan | 7ème étage
4104 | INT | INT HORS PUBLIC | AMP | AMP430 | 3 | Tube fluo. - 58W - G13 - 4000K - Ra 85 | BU | BUR103 | RHN701 | BUR103 |  | RH - Bureau du Secretariat - DAMT | RH | RHN701 | Bureaux Rohan - niv. 7 - 101 rue de Rivoli | 28CO12 | RICHELIEU | Aile de Rohan | 7ème étage
4105 | INT | INT HORS PUBLIC | AMP | AMP290 | 4 | DR51 ES - 45W 12V GU5,3 - 60D | BU | BUR104 | RHN701 | BUR104 |  | RH - Bureau du secretariat - DAMT | RH | RHN701 | Bureaux Rohan - niv. 7 - 101 rue de Rivoli |  | RICHELIEU | Aile de Rohan | 7ème étage
4106 | INT | INT HORS PUBLIC | AMP | AMP422 | 4 | Tube fluo. - 36W - G13 - 4000K - Ra 85 | BU | BUR104 | RHN701 | BUR104 |  | RH - Bureau du secretariat - DAMT | RH | RHN701 | Bureaux Rohan - niv. 7 - 101 rue de Rivoli |  | RICHELIEU | Aile de Rohan | 7ème étage
4107 | INT | INT HORS PUBLIC | AMP | AMP430 | 4 | Tube fluo. - 58W - G13 - 4000K - Ra 85 | BU | BUR104 | RHN701 | BUR104 |  | RH - Bureau du secretariat - DAMT | RH | RHN701 | Bureaux Rohan - niv. 7 - 101 rue de Rivoli |  | RICHELIEU | Aile de Rohan | 7ème étage
4108 | DIVERS | LUMINAIRE | LUF | LUF003 | 4 | CLAUDE 54381 - Monoline - reglette bloc 1x36W - G13 | BU | BUR103 | RHN701 | BUR103 |  | RH - Bureau du Secretariat - DAMT | RH | RHN701 | Bureaux Rohan - niv. 7 - 101 rue de Rivoli | 28CO12 | RICHELIEU | Aile de Rohan | 7ème étage
4109 | DIVERS | LUMINAIRE | LUF | LUF003 | 4 | CLAUDE 54381 - Monoline - reglette bloc 1x36W - G13 | BU | BUR104 | RHN701 | BUR104 |  | RH - Bureau du secretariat - DAMT | RH | RHN701 | Bureaux Rohan - niv. 7 - 101 rue de Rivoli |  | RICHELIEU | Aile de Rohan | 7ème étage
4110 | DIVERS | LUMINAIRE | LUF | LUF166 | 3 | SEAE - RBDP 158 - Plafonnier apparent - 1 x 58W - G13 | BU | BUR103 | RHN701 | BUR103 |  | RH - Bureau du Secretariat - DAMT | RH | RHN701 | Bureaux Rohan - niv. 7 - 101 rue de Rivoli | 28CO12 | RICHELIEU | Aile de Rohan | 7ème étage
4111 | DIVERS | LUMINAIRE | LUF | LUF166 | 4 | SEAE - RBDP 158 - Plafonnier apparent - 1 x 58W - G13 | BU | BUR104 | RHN701 | BUR104 |  | RH - Bureau du secretariat - DAMT | RH | RHN701 | Bureaux Rohan - niv. 7 - 101 rue de Rivoli |  | RICHELIEU | Aile de Rohan | 7ème étage
4112 | DIVERS | LUMINAIRE | LUH | LUH109 | 4 | ERCO 74206 - Oseris - proj. orient. sur patere- DR51 - 50W - GX5,3 | BU | BUR104 | RHN701 | BUR104 |  | RH - Bureau du secretariat - DAMT | RH | RHN701 | Bureaux Rohan - niv. 7 - 101 rue de Rivoli |  | RICHELIEU | Aile de Rohan | 7ème étage
4113 | INT | INT HORS PUBLIC | AMP | AMP422 | 4 | Tube fluo. - 36W - G13 - 4000K - Ra 85 | BU | BUR129 | RHN702 | BUR129 |  | RH - Bureau du Service Informatique | RH | RHN702 | Bureaux Rohan - niv. 7 - 101 rue de Rivoli | 27N330 | RICHELIEU | Aile de Rohan | 7ème étage
4114 | INT | INT HORS PUBLIC | AMP | AMP430 | 8 | Tube fluo. - 58W - G13 - 4000K - Ra 85 | BU | BUR129 | RHN702 | BUR129 |  | RH - Bureau du Service Informatique | RH | RHN702 | Bureaux Rohan - niv. 7 - 101 rue de Rivoli | 27N330 | RICHELIEU | Aile de Rohan | 7ème étage
4115 | INT | INT HORS PUBLIC | AMP | AMP422 | 8 | Tube fluo. - 36W - G13 - 4000K - Ra 85 | BU | BUR130 | RHN702 | BUR130 |  | RH - Bureau du Service Informatique | RH | RHN702 | Bureaux Rohan - niv. 7 - 101 rue de Rivoli | 27N330 | RICHELIEU | Aile de Rohan | 7ème étage
4116 | INT | INT HORS PUBLIC | AMP | AMP430 | 3 | Tube fluo. - 58W - G13 - 4000K - Ra 85 | BU | BUR130 | RHN702 | BUR130 |  | RH - Bureau du Service Informatique | RH | RHN702 | Bureaux Rohan - niv. 7 - 101 rue de Rivoli | 27N330 | RICHELIEU | Aile de Rohan | 7ème étage
4117 | DIVERS | LUMINAIRE | LUF | LUF165 | 4 | SEAE - RBDP 136 - Plafonnier apparent - 1 x 36W - G13 | BU | BUR129 | RHN702 | BUR129 |  | RH - Bureau du Service Informatique | RH | RHN702 | Bureaux Rohan - niv. 7 - 101 rue de Rivoli | 27N330 | RICHELIEU | Aile de Rohan | 7ème étage
4118 | DIVERS | LUMINAIRE | LUF | LUF165 | 8 | SEAE - RBDP 136 - Plafonnier apparent - 1 x 36W - G13 | BU | BUR130 | RHN702 | BUR130 |  | RH - Bureau du Service Informatique | RH | RHN702 | Bureaux Rohan - niv. 7 - 101 rue de Rivoli | 27N330 | RICHELIEU | Aile de Rohan | 7ème étage
4119 | DIVERS | LUMINAIRE | LUF | LUF166 | 8 | SEAE - RBDP 158 - Plafonnier apparent - 1 x 58W - G13 | BU | BUR129 | RHN702 | BUR129 |  | RH - Bureau du Service Informatique | RH | RHN702 | Bureaux Rohan - niv. 7 - 101 rue de Rivoli | 27N330 | RICHELIEU | Aile de Rohan | 7ème étage
4120 | DIVERS | LUMINAIRE | LUF | LUF166 | 3 | SEAE - RBDP 158 - Plafonnier apparent - 1 x 58W - G13 | BU | BUR130 | RHN702 | BUR130 |  | RH - Bureau du Service Informatique | RH | RHN702 | Bureaux Rohan - niv. 7 - 101 rue de Rivoli | 27N330 | RICHELIEU | Aile de Rohan | 7ème étage
4121 | INT | INT HORS PUBLIC | AMP | AMP422 | 2 | Tube fluo. - 36W - G13 - 4000K - Ra 85 | BU | BUR126 | RHN702 | BUR126 |  | RH - Bureau Service SET | RH | RHN702 | Bureaux Rohan - niv. 7 - 101 rue de Rivoli |  | RICHELIEU | Aile de Rohan | 7ème étage
4122 | INT | INT HORS PUBLIC | AMP | AMP430 | 4 | Tube fluo. - 58W - G13 - 4000K - Ra 85 | BU | BUR126 | RHN702 | BUR126 |  | RH - Bureau Service SET | RH | RHN702 | Bureaux Rohan - niv. 7 - 101 rue de Rivoli |  | RICHELIEU | Aile de Rohan | 7ème étage
4123 | INT | INT HORS PUBLIC | AMP | AMP422 | 4 | Tube fluo. - 36W - G13 - 4000K - Ra 85 | BU | BUR127 | RHN702 | BUR127 |  | RH - Bureau Service SET | RH | RHN702 | Bureaux Rohan - niv. 7 - 101 rue de Rivoli |  | RICHELIEU | Aile de Rohan | 7ème étage
4124 | INT | INT HORS PUBLIC | AMP | AMP430 | 4 | Tube fluo. - 58W - G13 - 4000K - Ra 85 | BU | BUR127 | RHN702 | BUR127 |  | RH - Bureau Service SET | RH | RHN702 | Bureaux Rohan - niv. 7 - 101 rue de Rivoli |  | RICHELIEU | Aile de Rohan | 7ème étage
4125 | INT | INT HORS PUBLIC | AMP | AMP422 | 5 | Tube fluo. - 36W - G13 - 4000K - Ra 85 | BU | BUR128 | RHN702 | BUR128 |  | RH - Bureau Service SET | RH | RHN702 | Bureaux Rohan - niv. 7 - 101 rue de Rivoli |  | RICHELIEU | Aile de Rohan | 7ème étage
4126 | INT | INT HORS PUBLIC | AMP | AMP430 | 5 | Tube fluo. - 58W - G13 - 4000K - Ra 85 | BU | BUR128 | RHN702 | BUR128 |  | RH - Bureau Service SET | RH | RHN702 | Bureaux Rohan - niv. 7 - 101 rue de Rivoli |  | RICHELIEU | Aile de Rohan | 7ème étage
4127 | DIVERS | LUMINAIRE | LUF | LUF165 | 2 | SEAE - RBDP 136 - Plafonnier apparent - 1 x 36W - G13 | BU | BUR126 | RHN702 | BUR126 |  | RH - Bureau Service SET | RH | RHN702 | Bureaux Rohan - niv. 7 - 101 rue de Rivoli |  | RICHELIEU | Aile de Rohan | 7ème étage
4128 | DIVERS | LUMINAIRE | LUF | LUF165 | 4 | SEAE - RBDP 136 - Plafonnier apparent - 1 x 36W - G13 | BU | BUR127 | RHN702 | BUR127 |  | RH - Bureau Service SET | RH | RHN702 | Bureaux Rohan - niv. 7 - 101 rue de Rivoli |  | RICHELIEU | Aile de Rohan | 7ème étage
4129 | DIVERS | LUMINAIRE | LUF | LUF165 | 5 | SEAE - RBDP 136 - Plafonnier apparent - 1 x 36W - G13 | BU | BUR128 | RHN702 | BUR128 |  | RH - Bureau Service SET | RH | RHN702 | Bureaux Rohan - niv. 7 - 101 rue de Rivoli |  | RICHELIEU | Aile de Rohan | 7ème étage
4130 | DIVERS | LUMINAIRE | LUF | LUF166 | 4 | SEAE - RBDP 158 - Plafonnier apparent - 1 x 58W - G13 | BU | BUR126 | RHN702 | BUR126 |  | RH - Bureau Service SET | RH | RHN702 | Bureaux Rohan - niv. 7 - 101 rue de Rivoli |  | RICHELIEU | Aile de Rohan | 7ème étage
4131 | DIVERS | LUMINAIRE | LUF | LUF166 | 4 | SEAE - RBDP 158 - Plafonnier apparent - 1 x 58W - G13 | BU | BUR127 | RHN702 | BUR127 |  | RH - Bureau Service SET | RH | RHN702 | Bureaux Rohan - niv. 7 - 101 rue de Rivoli |  | RICHELIEU | Aile de Rohan | 7ème étage
4132 | DIVERS | LUMINAIRE | LUF | LUF166 | 5 | SEAE - RBDP 158 - Plafonnier apparent - 1 x 58W - G13 | BU | BUR128 | RHN702 | BUR128 |  | RH - Bureau Service SET | RH | RHN702 | Bureaux Rohan - niv. 7 - 101 rue de Rivoli |  | RICHELIEU | Aile de Rohan | 7ème étage
4133 | INT | INT HORS PUBLIC | AMP | AMP301 | 15 | Fluocompacte S - 7W - G23 - 4000K - Ra 85 | PA | PAS401 | RHE001 | PAS401 |  | RH - Esc. de secours /service du RdC au 6e etage | RH | RHE001 | Issues de Secours Rohan |  | ROHAN
4134 | INT | INT HORS PUBLIC | AMP | AMP332 | 32 | Fluocompacte L/E - 55W - 2G11 - 3000K - Ra 85 | PA | PAS401 | RHE001 | PAS401 |  | RH - Esc. de secours /service du RdC au 6e etage | RH | RHE001 | Issues de Secours Rohan |  | ROHAN
4135 | BS | BLOC DE SECURITE | LUF | LUF231 | 15 | BEHAR - V8 - Bloc secours balisage - 7 ou 9W - G23 | PA | PAS401 | RHE001 | PAS401 |  | RH - Esc. de secours /service du RdC au 6e etage | RH | RHE001 | Issues de Secours Rohan
4136 | DIVERS | LUMINAIRE | LUF | LUF280 | 16 | THORN - AVANTI - Applique indirecte - 2 x 55W - 2G11 | PA | PAS401 | RHE001 | PAS401 |  | RH - Esc. de secours /service du RdC au 6e etage | RH | RHE001 | Issues de Secours Rohan
4137 | INT | INT HORS PUBLIC | AMP | AMP440 | 2 | Tube fluo. - 36W - G13 - 4000K - Ra 75 | PA | PAS402 | RHE001 | PAS402 |  | RH - Esc. de secours /service du RdC au s/sol 1 | RH | RHE001 | Issues de Secours Rohan |  | ROHAN
4138 | INT | INT HORS PUBLIC | AMP | AMP441 | 4 | Tube fluo. - 58W - G13 - 4000K - Ra 75 | PA | PAS402 | RHE001 | PAS402 |  | RH - Esc. de secours /service du RdC au s/sol 1 | RH | RHE001 | Issues de Secours Rohan |  | ROHAN
4139 | INT | INT HORS PUBLIC | AMP | AMP444 | 3 | Fluo. miniature - 8W - G5 - 4000K - Ra 75 | PA | PAS402 | RHE001 | PAS402 |  | RH - Esc. de secours /service du RdC au s/sol 1 | RH | RHE001 | Issues de Secours Rohan |  | ROHAN
4140 | DIVERS | LUMINAIRE | LUF | LUF009 | 2 | Luminaire Etanche - 1 x 36 W | PA | PAS402 | RHE001 | PAS402 |  | RH - Esc. de secours /service du RdC au s/sol 1 | RH | RHE001 | Issues de Secours Rohan
4141 | DIVERS | LUMINAIRE | LUF | LUF012 | 2 | Luminaire Etanche - 2 x 58 W | PA | PAS402 | RHE001 | PAS402 |  | RH - Esc. de secours /service du RdC au s/sol 1 | RH | RHE001 | Issues de Secours Rohan
4142 | BS | BLOC DE SECURITE | LUF | LUF102 | 3 | LUMINOX RCLX 220/8 - Bloc de securite "ambiance" - 8W - G5 | PA | PAS402 | RHE001 | PAS402 |  | RH - Esc. de secours /service du RdC au s/sol 1 | RH | RHE001 | Issues de Secours Rohan
4143 | INT | INT HORS PUBLIC | AMP | AMP311 | 10 | Fluocompacte EL - 11W - E27 - 2700K - Ra 85 | PA | PAS417 | RHN102 | PAS417 |  | RH - Esc. de service - du niv. 1 au niv. 3 - S.P.S.I. | RH | RHN102 | Circulations bureaux et base-vie - S.P.S.I. |  | ROHAN
4144 | DIVERS | LUMINAIRE | LUI | LUI007 | 10 | THORN - Java europhane - 75W - E27 | PA | PAS417 | RHN102 | PAS417 |  | RH - Esc. de service - du niv. 1 au niv. 3 - S.P.S.I. | RH | RHN102 | Circulations bureaux et base-vie - S.P.S.I.
4145 | INT | INT HORS PUBLIC | AMP | AMP311 | 3 | Fluocompacte EL - 11W - E27 - 2700K - Ra 85 | PA | PAS416 | RHN102 | PAS416 |  | RH - Esc. de service - du niv. 1 au s/sol 1 - S.P.S.I. | RH | RHN102 | Circulations bureaux et base-vie - S.P.S.I. |  | ROHAN
4146 | DIVERS | LUMINAIRE | LUI | LUI007 | 3 | THORN - Java europhane - 75W - E27 | PA | PAS416 | RHN102 | PAS416 |  | RH - Esc. de service - du niv. 1 au s/sol 1 - S.P.S.I. | RH | RHN102 | Circulations bureaux et base-vie - S.P.S.I.
4147 | INT | INT HORS PUBLIC | AMP | AMP311 | 3 | Fluocompacte EL - 11W - E27 - 2700K - Ra 85 | PA | PAS431 | RHN002 | PAS431 |  | RH - Escalier du rdc au s/sol + circul. niv.1 - Service medical | RH | RHN002 | Service medical Rohan |  | ROHAN
4148 | DIVERS | LUMINAIRE | LUI | LUI007 | 3 | THORN - Java europhane - 75W - E27 | PA | PAS431 | RHN002 | PAS431 |  | RH - Escalier du rdc au s/sol + circul. niv.1 - Service medical | RH | RHN002 | Service medical Rohan
4149 | INT | INT HORS PUBLIC | AMP | AMP430 | 3 | Tube fluo. - 58W - G13 - 4000K - Ra 85 | BU | BUR150 | RHN602 | BUR150 |  | RH - Local Archive | RH | RHN602 | Bureaux 601 a 617 |  | RICHELIEU | Aile de Rohan | 6ème étage
4150 | DIVERS | LUMINAIRE | LUF | LUF166 | 3 | SEAE - RBDP 158 - Plafonnier apparent - 1 x 58W - G13 | BU | BUR150 | RHN602 | BUR150 |  | RH - Local Archive | RH | RHN602 | Bureaux 601 a 617 |  | RICHELIEU | Aile de Rohan | 6ème étage
4151 | INT | INT HORS PUBLIC | AMP | AMP430 | 3 | Tube fluo. - 58W - G13 - 4000K - Ra 85 | BU | BUR149 | RHN602 | BUR149 |  | RH - Local informatique | RH | RHN602 | Bureaux 601 a 617 | 27N322 | RICHELIEU | Aile de Rohan | 6ème étage
4152 | DIVERS | LUMINAIRE | LUF | LUF166 | 3 | SEAE - RBDP 158 - Plafonnier apparent - 1 x 58W - G13 | BU | BUR149 | RHN602 | BUR149 |  | RH - Local informatique | RH | RHN602 | Bureaux 601 a 617 | 27N322 | RICHELIEU | Aile de Rohan | 6ème étage
4153 | INT | INT HORS PUBLIC | AMP | AMP422 | 4 | Tube fluo. - 36W - G13 - 4000K - Ra 85 | BU | BUR106 | RHN701 | BUR106 |  | RH - Local fournitures - DAMT | RH | RHN701 | Bureaux Rohan - niv. 7 - 101 rue de Rivoli |  | RICHELIEU | Aile de Rohan | 7ème étage
4154 | DIVERS | LUMINAIRE | LUF | LUF165 | 4 | SEAE - RBDP 136 - Plafonnier apparent - 1 x 36W - G13 | BU | BUR106 | RHN701 | BUR106 |  | RH - Local fournitures - DAMT | RH | RHN701 | Bureaux Rohan - niv. 7 - 101 rue de Rivoli |  | RICHELIEU | Aile de Rohan | 7ème étage
4155 | INT | INT HORS PUBLIC | AMP | AMP290 | 7 | DR51 ES - 45W 12V GU5,3 - 60D | BU | BUR230 | RHN002 | BUR230 |  | RH - Salle d' attente - Service medical | RH | RHN002 | Service medical Rohan |  | RICHELIEU | Aile de Rohan | RDC
4156 | DIVERS | LUMINAIRE | LUH | LUH161 | 7 | SEAE - VEGA 7 RB - Spot encastre TBT blanc - DR51 - 50W - 60° - GX5,3 | BU | BUR230 | RHN002 | BUR230 |  | RH - Salle d' attente - Service medical | RH | RHN002 | Service medical Rohan |  | RICHELIEU | Aile de Rohan | RDC
4157 | INT | INT HORS PUBLIC | AMP | AMP202 | 3 | Hal. lineaire - 114.2mm 150W 230V R7s | BU | BUR233 | RHN002 | BUR233 |  | RH - Salle de consultations - Service medical | RH | RHN002 | Service medical Rohan | 28NC20 | RICHELIEU | Aile de Rohan | RDC
4158 | DIVERS | LUMINAIRE | LUH | LUH210 | 3 | THORN - Olympie - Applique indirecte - 200W - R7s | BU | BUR233 | RHN002 | BUR233 |  | RH - Salle de consultations - Service medical | RH | RHN002 | Service medical Rohan | 28NC20 | RICHELIEU | Aile de Rohan | RDC
4159 | INT | INT HORS PUBLIC | AMP | AMP422 | 2 | Tube fluo. - 36W - G13 - 4000K - Ra 85 | BU | BUR125 | RHN702 | BUR125 |  | RH - Salle de Reunion | RH | RHN702 | Bureaux Rohan - niv. 7 - 101 rue de Rivoli |  | RICHELIEU | Aile de Rohan | 7ème étage
4160 | INT | INT HORS PUBLIC | AMP | AMP430 | 4 | Tube fluo. - 58W - G13 - 4000K - Ra 85 | BU | BUR125 | RHN702 | BUR125 |  | RH - Salle de Reunion | RH | RHN702 | Bureaux Rohan - niv. 7 - 101 rue de Rivoli |  | RICHELIEU | Aile de Rohan | 7ème étage
4161 | INT | INT HORS PUBLIC | AMP | AMP422 | 8 | Tube fluo. - 36W - G13 - 4000K - Ra 85 | BU | BUR148 | RHN602 | BUR148 |  | RH - Salle de Reunion | RH | RHN602 | Bureaux 601 a 617 |  | RICHELIEU | Aile de Rohan | 6ème étage
4162 | DIVERS | LUMINAIRE | LUF | LUF165 | 2 | SEAE - RBDP 136 - Plafonnier apparent - 1 x 36W - G13 | BU | BUR125 | RHN702 | BUR125 |  | RH - Salle de Reunion | RH | RHN702 | Bureaux Rohan - niv. 7 - 101 rue de Rivoli |  | RICHELIEU | Aile de Rohan | 7ème étage
4163 | DIVERS | LUMINAIRE | LUF | LUF165 | 8 | SEAE - RBDP 136 - Plafonnier apparent - 1 x 36W - G13 | BU | BUR148 | RHN602 | BUR148 |  | RH - Salle de Reunion | RH | RHN602 | Bureaux 601 a 617 |  | RICHELIEU | Aile de Rohan | 6ème étage
4164 | DIVERS | LUMINAIRE | LUF | LUF166 | 4 | SEAE - RBDP 158 - Plafonnier apparent - 1 x 58W - G13 | BU | BUR125 | RHN702 | BUR125 |  | RH - Salle de Reunion | RH | RHN702 | Bureaux Rohan - niv. 7 - 101 rue de Rivoli |  | RICHELIEU | Aile de Rohan | 7ème étage
4165 | INT | INT HORS PUBLIC | AMP | AMP202 | 2 | Hal. lineaire - 114.2mm 150W 230V R7s | BU | BUR232 | RHN002 | BUR232 |  | RH - Salle de soins - Service medical | RH | RHN002 | Service medical Rohan | 28NC19 | RICHELIEU | Aile de Rohan | RDC
4166 | INT | INT HORS PUBLIC | AMP | AMP311 | 1 | Fluocompacte EL - 11W - E27 - 2700K - Ra 85 | BU | BUR232 | RHN002 | BUR232 |  | RH - Salle de soins - Service medical | RH | RHN002 | Service medical Rohan | 28NC19 | RICHELIEU | Aile de Rohan | RDC
4167 | DIVERS | LUMINAIRE | LUH | LUH210 | 2 | THORN - Olympie - Applique indirecte - 200W - R7s | BU | BUR232 | RHN002 | BUR232 |  | RH - Salle de soins - Service medical | RH | RHN002 | Service medical Rohan | 28NC19 | RICHELIEU | Aile de Rohan | RDC
4168 | DIVERS | LUMINAIRE | LUI | LUI007 | 1 | THORN - Java europhane - 75W - E27 | BU | BUR232 | RHN002 | BUR232 |  | RH - Salle de soins - Service medical | RH | RHN002 | Service medical Rohan | 28NC19 | RICHELIEU | Aile de Rohan | RDC
4169 | INT | INT HORS PUBLIC | AMP | AMP407 | 16 | Tube fluo. - 18W - G13 - 4000K - Ra 85 | BU | BUR231 | RHN002 | BUR231 |  | RH - Secretariat - Service medical | RH | RHN002 | Service medical Rohan |  | RICHELIEU | Aile de Rohan | RDC
4170 | DIVERS | LUMINAIRE | LUF | LUF167 | 4 | SEAE - EUROLUX 594.418C - Plafonnier encastre - 4 x 18W - G13 | BU | BUR231 | RHN002 | BUR231 |  | RH - Secretariat - Service medical | RH | RHN002 | Service medical Rohan |  | RICHELIEU | Aile de Rohan | RDC
4171 | INT | INT HORS PUBLIC | AMP | AMP311 | 2 | Fluocompacte EL - 11W - E27 - 2700K - Ra 85 | LO | LOC432 | RHN002 | LOC432 |  | RHN0 - Cabines (2) - Service medical | RH | RHN002 | Service medical Rohan |  | ROHAN
4172 | INT | INT HORS PUBLIC | AMP | AMP407 | 8 | Tube fluo. - 18W - G13 - 4000K - Ra 85 | LO | LOC432 | RHN002 | LOC432 |  | RHN0 - Cabines (2) - Service medical | RH | RHN002 | Service medical Rohan |  | ROHAN
4173 | INT | INT HORS PUBLIC | AMP | AMP422 | 1 | Tube fluo. - 36W - G13 - 4000K - Ra 85 | LO | LOC432 | RHN002 | LOC432 |  | RHN0 - Cabines (2) - Service medical | RH | RHN002 | Service medical Rohan |  | ROHAN
4174 | DIVERS | LUMINAIRE | LUF | LUF009 | 1 | Luminaire Etanche - 1 x 36 W | LO | LOC432 | RHN002 | LOC432 |  | RHN0 - Cabines (2) - Service medical | RH | RHN002 | Service medical Rohan
4175 | DIVERS | LUMINAIRE | LUF | LUF167 | 2 | SEAE - EUROLUX 594.418C - Plafonnier encastre - 4 x 18W - G13 | LO | LOC432 | RHN002 | LOC432 |  | RHN0 - Cabines (2) - Service medical | RH | RHN002 | Service medical Rohan
4176 | DIVERS | LUMINAIRE | LUI | LUI007 | 2 | THORN - Java europhane - 75W - E27 | LO | LOC432 | RHN002 | LOC432 |  | RHN0 - Cabines (2) - Service medical | RH | RHN002 | Service medical Rohan
4177 | INT | INT HORS PUBLIC | AMP | AMP311 | 9 | Fluocompacte EL - 11W - E27 - 2700K - Ra 85 | PA | PAS430 | RHN002 | PAS430 |  | RHN0 - Circulations - Service medical | RH | RHN002 | Service medical Rohan |  | ROHAN
4178 | DIVERS | LUMINAIRE | LUI | LUI005 | 7 | SEAE - JT 6350 BA - Applique etanche - Std 60W maxi - E27 | PA | PAS430 | RHN002 | PAS430 |  | RHN0 - Circulations - Service medical | RH | RHN002 | Service medical Rohan
4179 | DIVERS | LUMINAIRE | LUI | LUI007 | 2 | THORN - Java europhane - 75W - E27 | PA | PAS430 | RHN002 | PAS430 |  | RHN0 - Circulations - Service medical | RH | RHN002 | Service medical Rohan
4180 | INT | INT HORS PUBLIC | AMP | AMP290 | 4 | DR51 ES - 45W 12V GU5,3 - 60D | PA | PAS429 | RHN001 | PAS429 |  | RHN0 - Palier ascenseurs | RH | RHN001 | Hall d' accueil Rohan + circulations |  | ROHAN
4181 | DIVERS | LUMINAIRE | LUH | LUH160 | 4 | SEAE - VEGA 7 RN - Spot encastre TBT noir - DR51 - 50W - 60° - GX5,3 | PA | PAS429 | RHN001 | PAS429 |  | RHN0 - Palier ascenseurs | RH | RHN001 | Hall d' accueil Rohan + circulations
4182 | INT | INT HORS PUBLIC | AMP | AMP422 | 12 | Tube fluo. - 36W - G13 - 4000K - Ra 85 | LO | LOC431 | RHN002 | LOC431 |  | RHN0 - Reserve medicaments - Service medical | RH | RHN002 | Service medical Rohan |  | ROHAN
4183 | DIVERS | LUMINAIRE | LUF | LUF167 | 3 | SEAE - EUROLUX 594.418C - Plafonnier encastre - 4 x 18W - G13 | LO | LOC431 | RHN002 | LOC431 |  | RHN0 - Reserve medicaments - Service medical | RH | RHN002 | Service medical Rohan
4184 | INT | INT HORS PUBLIC | AMP | AMP202 | 1 | Hal. lineaire - 114.2mm 150W 230V R7s | LO | LOC430 | RHN002 | LOC430 |  | RHN0 - Salle de repos - Service medical | RH | RHN002 | Service medical Rohan |  | ROHAN
4185 | DIVERS | LUMINAIRE | LUH | LUH210 | 1 | THORN - Olympie - Applique indirecte - 200W - R7s | LO | LOC430 | RHN002 | LOC430 |  | RHN0 - Salle de repos - Service medical | RH | RHN002 | Service medical Rohan
4186 | INT | INT PUBLIC | AMP | AMP311 | 4 | Fluocompacte EL - 11W - E27 - 2700K - Ra 85 | SN | SNT054 | RHN002 | SNT054 |  | RHN0 - Sanitaire handicape - Service medical | RH | RHN002 | Service medical Rohan |  | ROHAN
4187 | DIVERS | LUMINAIRE | LUI | LUI007 | 4 | THORN - Java europhane - 75W - E27 | SN | SNT054 | RHN002 | SNT054 |  | RHN0 - Sanitaire handicape - Service medical | RH | RHN002 | Service medical Rohan
4188 | INT | INT PUBLIC | AMP | AMP311 | 3 | Fluocompacte EL - 11W - E27 - 2700K - Ra 85 | SN | SNT053 | RHN002 | SNT053 |  | RHN0 - Sanitaires - Service medical | RH | RHN002 | Service medical Rohan |  | ROHAN
4189 | DIVERS | LUMINAIRE | LUI | LUI007 | 3 | THORN - Java europhane - 75W - E27 | SN | SNT053 | RHN002 | SNT053 |  | RHN0 - Sanitaires - Service medical | RH | RHN002 | Service medical Rohan
4190 | INT | INT HORS PUBLIC | AMP | AMP290 | 20 | DR51 ES - 45W 12V GU5,3 - 60D | PA | PAS415 | RHN102 | PAS415 |  | RHN1 - Circulation bureaux S.P.S.I. | RH | RHN102 | Circulations bureaux et base-vie - S.P.S.I. |  | ROHAN
4191 | INT | INT HORS PUBLIC | AMP | AMP302 | 2 | Fluocompacte S - 9W - G23 - 4000K - Ra 85 | PA | PAS415 | RHN102 | PAS415 |  | RHN1 - Circulation bureaux S.P.S.I. | RH | RHN102 | Circulations bureaux et base-vie - S.P.S.I. |  | ROHAN
4192 | INT | INT HORS PUBLIC | AMP | AMP407 | 124 | Tube fluo. - 18W - G13 - 4000K - Ra 85 | PA | PAS415 | RHN102 | PAS415 |  | RHN1 - Circulation bureaux S.P.S.I. | RH | RHN102 | Circulations bureaux et base-vie - S.P.S.I. |  | ROHAN
4193 | DIVERS | LUMINAIRE | LUH | LUH161 | 5 | SEAE - VEGA 7 RB - Spot encastre TBT blanc - DR51 - 50W - 60° - GX5,3 | PA | PAS415 | RHN102 | PAS415 |  | RHN1 - Circulation bureaux S.P.S.I. | RH | RHN102 | Circulations bureaux et base-vie - S.P.S.I.
4194 | DIVERS | LUMINAIRE | LUH | LUH161 | 4 | SEAE - VEGA 7 RB - Spot encastre TBT blanc - DR51 - 50W - 60° - GX5,3 | PA | PAS414 | RHN102 | PAS414 |  | RHN1 - Palier ascenseurs - bureaux - S.P.S.I. | RH | RHN102 | Circulations bureaux et base-vie - S.P.S.I.
4195 | INT | INT HORS PUBLIC | AMP | AMP290 | 17 | DR51 ES - 45W 12V GU5,3 - 60D | PA | PAS413 | RHN102 | PAS413 |  | RHN2 - Circulation base vie - S.P.S.I. | RH | RHN102 | Circulations bureaux et base-vie - S.P.S.I. |  | ROHAN
4196 | INT | INT HORS PUBLIC | AMP | AMP302 | 12 | Fluocompacte S - 9W - G23 - 4000K - Ra 85 | PA | PAS413 | RHN102 | PAS413 |  | RHN2 - Circulation base vie - S.P.S.I. | RH | RHN102 | Circulations bureaux et base-vie - S.P.S.I. |  | ROHAN
4197 | INT | INT HORS PUBLIC | AMP | AMP325 | 3 | Fluocompacte S - 9W - G23 - 3000K - Ra 85 | PA | PAS413 | RHN102 | PAS413 |  | RHN2 - Circulation base vie - S.P.S.I. | RH | RHN102 | Circulations bureaux et base-vie - S.P.S.I. |  | ROHAN
4198 | INT | INT HORS PUBLIC | AMP | AMP334 | 24 | Fluocompacte L/E - 55W - 2G11 - 3000K - Ra 96 | PA | PAS413 | RHN102 | PAS413 |  | RHN2 - Circulation base vie - S.P.S.I. | RH | RHN102 | Circulations bureaux et base-vie - S.P.S.I. |  | ROHAN
4199 | INT | INT HORS PUBLIC | AMP | AMP444 | 1 | Fluo. miniature - 8W - G5 - 4000K - Ra 75 | PA | PAS413 | RHN102 | PAS413 |  | RHN2 - Circulation base vie - S.P.S.I. | RH | RHN102 | Circulations bureaux et base-vie - S.P.S.I. |  | ROHAN
4200 | DIVERS | LUMINAIRE | LUH | LUH161 | 7 | SEAE - VEGA 7 RB - Spot encastre TBT blanc - DR51 - 50W - 60° - GX5,3 | PA | PAS413 | RHN102 | PAS413 |  | RHN2 - Circulation base vie - S.P.S.I. | RH | RHN102 | Circulations bureaux et base-vie - S.P.S.I.
4201 | DIVERS | LUMINAIRE | LUH | LUH161 | 4 | SEAE - VEGA 7 RB - Spot encastre TBT blanc - DR51 - 50W - 60° - GX5,3 | PA | PAS412 | RHN102 | PAS412 |  | RHN2 - Palier ascenseurs - base vie S.P.S.I. | RH | RHN102 | Circulations bureaux et base-vie - S.P.S.I.
4202 | INT | INT HORS PUBLIC | AMP | AMP290 | 41 | DR51 ES - 45W 12V GU5,3 - 60D | PA | PAS409 | RHN402 | PAS409 |  | RHN4 - Circulations bureaux | RH | RHN402 | Circulations niv. 4 - DAMT |  | ROHAN
4203 | DIVERS | LUMINAIRE | LUH | LUH161 | 41 | SEAE - VEGA 7 RB - Spot encastre TBT blanc - DR51 - 50W - 60° - GX5,3 | PA | PAS409 | RHN402 | PAS409 |  | RHN4 - Circulations bureaux | RH | RHN402 | Circulations niv. 4 - DAMT
4204 | INT | INT HORS PUBLIC | AMP | AMP440 | 1 | Tube fluo. - 36W - G13 - 4000K - Ra 75 | LO | LOC405 | RHN405 | LOC405 |  | RHN4 - LT courants faibles | RH | RHN405 | Local Technique |  | ROHAN
4205 | DIVERS | LUMINAIRE | LUF | LUF009 | 1 | Luminaire Etanche - 1 x 36 W | LO | LOC405 | RHN405 | LOC405 |  | RHN4 - LT courants faibles | RH | RHN405 | Local Technique
4206 | INT | INT HORS PUBLIC | AMP | AMP440 | 1 | Tube fluo. - 36W - G13 - 4000K - Ra 75 | LO | LOC408 | RHN405 | LOC408 |  | RHN4 - LT Elec. | RH | RHN405 | Local Technique |  | ROHAN
4207 | DIVERS | LUMINAIRE | LUF | LUF009 | 1 | Luminaire Etanche - 1 x 36 W | LO | LOC408 | RHN405 | LOC408 |  | RHN4 - LT Elec. | RH | RHN405 | Local Technique
4208 | INT | INT HORS PUBLIC | AMP | AMP290 | 4 | DR51 ES - 45W 12V GU5,3 - 60D | PA | PAS410 | RHN402 | PAS410 |  | RHN4 - Palier ascenseurs | RH | RHN402 | Circulations niv. 4 - DAMT |  | ROHAN
4209 | DIVERS | LUMINAIRE | LUH | LUH161 | 4 | SEAE - VEGA 7 RB - Spot encastre TBT blanc - DR51 - 50W - 60° - GX5,3 | PA | PAS410 | RHN402 | PAS410 |  | RHN4 - Palier ascenseurs | RH | RHN402 | Circulations niv. 4 - DAMT
4210 | DIVERS | LUMINAIRE | LUH | LUH161 | 10 | SEAE - VEGA 7 RB - Spot encastre TBT blanc - DR51 - 50W - 60° - GX5,3 | SN | SNT045 | RHN403 | SNT045 |  | RHN4 - Sanitaires femmes | RH | RHN403 | Sanitaires hommes et femmes niv. 4 | 28E114 | RICHELIEU | Aile de Rohan | 4ème étage
4211 | INT | INT PUBLIC | AMP | AMP290 | 10 | DR51 ES - 45W 12V GU5,3 - 60D | SN | SNT045 | RHN403 | SNT045 |  | RHN4 - Sanitaires femmes | RH | RHN403 | Sanitaires hommes et femmes niv. 4 | 28E114 | ROHAN | Aile de Rohan | 4ème étage
4212 | DIVERS | LUMINAIRE | LUH | LUH161 | 12 | SEAE - VEGA 7 RB - Spot encastre TBT blanc - DR51 - 50W - 60° - GX5,3 | SN | SNT046 | RHN403 | SNT046 |  | RHN4 - Sanitaires hommes | RH | RHN403 | Sanitaires hommes et femmes niv. 4 | 28E115 | RICHELIEU | Aile de Rohan | 4ème étage
4213 | INT | INT PUBLIC | AMP | AMP290 | 12 | DR51 ES - 45W 12V GU5,3 - 60D | SN | SNT046 | RHN403 | SNT046 |  | RHN4 - Sanitaires hommes | RH | RHN403 | Sanitaires hommes et femmes niv. 4 | 28E115 | ROHAN | Aile de Rohan | 4ème étage
4214 | INT | INT HORS PUBLIC | AMP | AMP202 | 1 | Hal. lineaire - 114.2mm 150W 230V R7s | PA | PAS407 | RHN503 | PAS407 |  | RHN5 - Circulation Dpt des Objets d' Arts | RH | RHN503 | Circulations niv. 5 - Dpt des Sculptures et Objets |  | ROHAN
4215 | INT | INT HORS PUBLIC | AMP | AMP226 | 4 | Hal. AR 70 FL - 20W 12V Ba15d 24D | PA | PAS407 | RHN503 | PAS407 |  | RHN5 - Circulation Dpt des Objets d' Arts | RH | RHN503 | Circulations niv. 5 - Dpt des Sculptures et Objets |  | ROHAN
4216 | INT | INT HORS PUBLIC | AMP | AMP290 | 74 | DR51 ES - 45W 12V GU5,3 - 60D | PA | PAS407 | RHN503 | PAS407 |  | RHN5 - Circulation Dpt des Objets d' Arts | RH | RHN503 | Circulations niv. 5 - Dpt des Sculptures et Objets |  | ROHAN
4217 | DIVERS | LUMINAIRE | LUH | LUH161 | 74 | SEAE - VEGA 7 RB - Spot encastre TBT blanc - DR51 - 50W - 60° - GX5,3 | PA | PAS407 | RHN503 | PAS407 |  | RHN5 - Circulation Dpt des Objets d' Arts | RH | RHN503 | Circulations niv. 5 - Dpt des Sculptures et Objets
4218 | INT | INT HORS PUBLIC | AMP | AMP290 | 106 | DR51 ES - 45W 12V GU5,3 - 60D | PA | PAS406 | RHN503 | PAS406 |  | RHN5 - Circulation Dpt des Sculptures | RH | RHN503 | Circulations niv. 5 - Dpt des Sculptures et Objets |  | ROHAN
4219 | DIVERS | LUMINAIRE | LUH | LUH161 | 106 | SEAE - VEGA 7 RB - Spot encastre TBT blanc - DR51 - 50W - 60° - GX5,3 | PA | PAS406 | RHN503 | PAS406 |  | RHN5 - Circulation Dpt des Sculptures | RH | RHN503 | Circulations niv. 5 - Dpt des Sculptures et Objets
4220 | INT | INT HORS PUBLIC | AMP | AMP440 | 1 | Tube fluo. - 36W - G13 - 4000K - Ra 75 | LO | LOC404 | RHN509 | LOC404 |  | RHN5 - LT courants faibles | RH | RHN509 | Local Technique |  | ROHAN
4221 | DIVERS | LUMINAIRE | LUF | LUF009 | 1 | Luminaire Etanche - 1 x 36 W | LO | LOC404 | RHN509 | LOC404 |  | RHN5 - LT courants faibles | RH | RHN509 | Local Technique
4222 | INT | INT HORS PUBLIC | AMP | AMP440 | 1 | Tube fluo. - 36W - G13 - 4000K - Ra 75 | LO | LOC407 | RHN509 | LOC407 |  | RHN5 - LT Elec. | RH | RHN509 | Local Technique |  | ROHAN
4223 | DIVERS | LUMINAIRE | LUF | LUF009 | 1 | Luminaire Etanche - 1 x 36 W | LO | LOC407 | RHN509 | LOC407 |  | RHN5 - LT Elec. | RH | RHN509 | Local Technique
4224 | INT | INT HORS PUBLIC | AMP | AMP290 | 13 | DR51 ES - 45W 12V GU5,3 - 60D | PA | PAS408 | RHN503 | PAS408 |  | RHN5 - Paliers ascenseurs | RH | RHN503 | Circulations niv. 5 - Dpt des Sculptures et Objets |  | ROHAN
4225 | DIVERS | LUMINAIRE | LUH | LUH161 | 13 | SEAE - VEGA 7 RB - Spot encastre TBT blanc - DR51 - 50W - 60° - GX5,3 | PA | PAS408 | RHN503 | PAS408 |  | RHN5 - Paliers ascenseurs | RH | RHN503 | Circulations niv. 5 - Dpt des Sculptures et Objets
4226 | DIVERS | LUMINAIRE | LUH | LUH161 | 10 | SEAE - VEGA 7 RB - Spot encastre TBT blanc - DR51 - 50W - 60° - GX5,3 | SN | SNT043 | RHN507 | SNT043 |  | RHN5 - Sanitaires femmes | RH | RHN507 | Sanitaires hommes et femmes niv. 5 |  | RICHELIEU | Aile de Rohan | 5ème étage
4227 | INT | INT PUBLIC | AMP | AMP290 | 10 | DR51 ES - 45W 12V GU5,3 - 60D | SN | SNT043 | RHN507 | SNT043 |  | RHN5 - Sanitaires femmes | RH | RHN507 | Sanitaires hommes et femmes niv. 5 |  | ROHAN | Aile de Rohan | 5ème étage
4228 | DIVERS | LUMINAIRE | LUH | LUH161 | 11 | SEAE - VEGA 7 RB - Spot encastre TBT blanc - DR51 - 50W - 60° - GX5,3 | SN | SNT044 | RHN507 | SNT044 |  | RHN5 - Sanitaires hommes | RH | RHN507 | Sanitaires hommes et femmes niv. 5 |  | RICHELIEU | Aile de Rohan | 5ème étage
4229 | INT | INT PUBLIC | AMP | AMP290 | 11 | DR51 ES - 45W 12V GU5,3 - 60D | SN | SNT044 | RHN507 | SNT044 |  | RHN5 - Sanitaires hommes | RH | RHN507 | Sanitaires hommes et femmes niv. 5 |  | ROHAN | Aile de Rohan | 5ème étage
4230 | INT | INT HORS PUBLIC | AMP | AMP290 | 26 | DR51 ES - 45W 12V GU5,3 - 60D | PA | PAS403 | RHN603 | PAS403 |  | RHN6 - Circulation bureaux DAMT | RH | RHN603 | Circulations niv. 6 - DAMT et Service informat. |  | ROHAN
4231 | DIVERS | LUMINAIRE | LUH | LUH161 | 26 | SEAE - VEGA 7 RB - Spot encastre TBT blanc - DR51 - 50W - 60° - GX5,3 | PA | PAS403 | RHN603 | PAS403 |  | RHN6 - Circulation bureaux DAMT | RH | RHN603 | Circulations niv. 6 - DAMT et Service informat.
4232 | INT | INT HORS PUBLIC | AMP | AMP290 | 35 | DR51 ES - 45W 12V GU5,3 - 60D | PA | PAS404 | RHN603 | PAS404 |  | RHN6 - Circulation bureaux Service Informatique | RH | RHN603 | Circulations niv. 6 - DAMT et Service informat. |  | ROHAN
4233 | INT | INT HORS PUBLIC | AMP | AMP430 | 10 | Tube fluo. - 58W - G13 - 4000K - Ra 85 | PA | PAS404 | RHN603 | PAS404 |  | RHN6 - Circulation bureaux Service Informatique | RH | RHN603 | Circulations niv. 6 - DAMT et Service informat. |  | ROHAN
4234 | DIVERS | LUMINAIRE | LUF | LUF004 | 10 | CLAUDE 54382 - Monoline - reglette bloc 1x58W | PA | PAS404 | RHN603 | PAS404 |  | RHN6 - Circulation bureaux Service Informatique | RH | RHN603 | Circulations niv. 6 - DAMT et Service informat.
4235 | DIVERS | LUMINAIRE | LUH | LUH161 | 35 | SEAE - VEGA 7 RB - Spot encastre TBT blanc - DR51 - 50W - 60° - GX5,3 | PA | PAS404 | RHN603 | PAS404 |  | RHN6 - Circulation bureaux Service Informatique | RH | RHN603 | Circulations niv. 6 - DAMT et Service informat.
4236 | INT | INT HORS PUBLIC | AMP | AMP422 | 2 | Tube fluo. - 36W - G13 - 4000K - Ra 85 | LO | LOC403 | RHN606 | LOC403 |  | RHN6 - LT courants faibles et menage | RH | RHN606 | Local Technique |  | ROHAN
4237 | DIVERS | LUMINAIRE | LUF | LUF160 | 2 | SEAE - ETOG 136 PCI - Luminaire etanche apparent - 1 x 36W - G13 | LO | LOC403 | RHN606 | LOC403 |  | RHN6 - LT courants faibles et menage | RH | RHN606 | Local Technique
4238 | INT | INT HORS PUBLIC | AMP | AMP422 | 1 | Tube fluo. - 36W - G13 - 4000K - Ra 85 | LO | LOC406 | RHN606 | LOC406 |  | RHN6 - LT Elec. | RH | RHN606 | Local Technique | 27N311 | RICHELIEU | Aile de Rohan | 6ème étage
4239 | DIVERS | LUMINAIRE | LUF | LUF009 | 1 | Luminaire Etanche - 1 x 36 W | LO | LOC406 | RHN606 | LOC406 |  | RHN6 - LT Elec. | RH | RHN606 | Local Technique | 27N311 | RICHELIEU | Aile de Rohan | 6ème étage
4240 | INT | INT HORS PUBLIC | AMP | AMP802 | 4 | Lampe LED 3W PAR16 Powerled GU10 | PA | PAS405 | RHN603 | PAS405 |  | RHN6 - Palier ascenseurs | RH | RHN603 | Circulations niv. 6 - DAMT et Service informat. |  | ROHAN
4241 | DIVERS | LUMINAIRE | LUH | LUH415 | 4 | ARIC - Appareil HI SPOT avec douille GU10 ref 0473 | PA | PAS405 | RHN603 | PAS405 |  | RHN6 - Palier ascenseurs | RH | RHN603 | Circulations niv. 6 - DAMT et Service informat.
4242 | DIVERS | LUMINAIRE | LUH | LUH415 | 5 | ARIC - Appareil HI SPOT avec douille GU10 ref 0473 | SN | SNT040 | RHN605 | SNT040 |  | RHN6 - Sanitaires femmes | RH | RHN605 | Sanitaires hommes et femmes niv. 6 | 28N334 | RICHELIEU | Aile de Rohan | 6ème étage
4243 | INT | INT PUBLIC | AMP | AMP803 | 5 | Lampe LED 3W PAR16 Hyperled GU10 | SN | SNT040 | RHN605 | SNT040 |  | RHN6 - Sanitaires femmes | RH | RHN605 | Sanitaires hommes et femmes niv. 6 | 28N334 | ROHAN | Aile de Rohan | 6ème étage
4244 | DIVERS | LUMINAIRE | LUH | LUH415 | 5 | ARIC - Appareil HI SPOT avec douille GU10 ref 0473 | SN | SNT041 | RHN605 | SNT041 |  | RHN6 - Sanitaires hommes | RH | RHN605 | Sanitaires hommes et femmes niv. 6 | 28N333 | RICHELIEU | Aile de Rohan | 6ème étage
4245 | INT | INT PUBLIC | AMP | AMP803 | 5 | Lampe LED 3W PAR16 Hyperled GU10 | SN | SNT041 | RHN605 | SNT041 |  | RHN6 - Sanitaires hommes | RH | RHN605 | Sanitaires hommes et femmes niv. 6 | 28N333 | ROHAN | Aile de Rohan | 6ème étage
4246 | DIVERS | LUMINAIRE | LUF | LUF170 | 4 | SEAE - ETOG 258 PCI - Luminaire etanche apparent - 2 x 58W - G13 | LO | LOC402 | LOC402 | LOC402 |  | RHN7 - LT Clim. et sas d' acces | LO | LOC402 | Rohan - niv.7 (combles)
4247 | BS | BLOC DE SECURITE | LUF | LUF230 | 2 | BEHAR - V2 - Bloc secours - | LO | LOC402 | LOC402 | LOC402 |  | RHN7 - LT Clim. et sas d' acces | LO | LOC402 | Rohan - niv.7 (combles)
4248 | DIVERS | LUMINAIRE | LUF | LUF170 | 2 | SEAE - ETOG 258 PCI - Luminaire etanche apparent - 2 x 58W - G13 | LO | LOC401 | LOC401 | LOC401 |  | RHN7 - LT machinerie ascenseurs | LO | LOC401 | Rohan - niv.7 (combles)
4249 | BS | BLOC DE SECURITE | LUF | LUF230 | 2 | BEHAR - V2 - Bloc secours - | LO | LOC401 | LOC401 | LOC401 |  | RHN7 - LT machinerie ascenseurs | LO | LOC401 | Rohan - niv.7 (combles)
4250 | DIVERS | LUMINAIRE | LUF | LUF009 | 30 | Luminaire Etanche - 1 x 36 W | PA | PAS432 | RHS101 | PAS432 |  | RHS1 - Galerie technique | RH | RHS101 | Circulation Rohan - s/sol 1 (couloir des ateliers) | 28S123 | RICHELIEU | Aile de Rohan | 1er sous-sol
4251 | DIVERS | LUMINAIRE | LUF | LUF011 | 10 | Luminaire Etanche - 1 x 58 W | PA | PAS432 | RHS101 | PAS432 |  | RHS1 - Galerie technique | RH | RHS101 | Circulation Rohan - s/sol 1 (couloir des ateliers) | 28S123 | RICHELIEU | Aile de Rohan | 1er sous-sol
4252 | INT | INT HORS PUBLIC | AMP | AMP422 | 30 | Tube fluo. - 36W - G13 - 4000K - Ra 85 | PA | PAS432 | RHS101 | PAS432 |  | RHS1 - Galerie technique | RH | RHS101 | Circulation Rohan - s/sol 1 (couloir des ateliers) | 28S123 | ROHAN | Aile de Rohan | 1er sous-sol
4253 | INT | INT HORS PUBLIC | AMP | AMP430 | 10 | Tube fluo. - 58W - G13 - 4000K - Ra 85 | PA | PAS432 | RHS101 | PAS432 |  | RHS1 - Galerie technique | RH | RHS101 | Circulation Rohan - s/sol 1 (couloir des ateliers) | 28S123 | ROHAN | Aile de Rohan | 1er sous-sol
4254 | INT | INT PUBLIC | AMP | AMP311 | 3 | Fluocompacte EL - 11W - E27 - 2700K - Ra 85 | SN | SNT055 | RHN002 | SNT055 |  | RHS1 - Sanitaires - Service medical | RH | RHN002 | Service medical Rohan |  | ROHAN
4255 | DIVERS | LUMINAIRE | LUI | LUI007 | 3 | THORN - Java europhane - 75W - E27 | SN | SNT055 | RHN002 | SNT055 |  | RHS1 - Sanitaires - Service medical | RH | RHN002 | Service medical Rohan
4256 | DIVERS | LUMINAIRE | LUH | LUH161 | 9 | SEAE - VEGA 7 RB - Spot encastre TBT blanc - DR51 - 50W - 60° - GX5,3 | SN | SNT056 | RHS104 | SNT056 |  | RHS1 - Sanitaires femmes - | RH | RHS104 | Sanitaires hommes et femmes s/sol 1 | 27S114 | RICHELIEU | Aile de Rohan | 1er sous-sol
4257 | DIVERS | LUMINAIRE | LUI | LUI007 | 2 | THORN - Java europhane - 75W - E27 | SN | SNT056 | RHS104 | SNT056 |  | RHS1 - Sanitaires femmes - | RH | RHS104 | Sanitaires hommes et femmes s/sol 1 | 27S114 | RICHELIEU | Aile de Rohan | 1er sous-sol
4258 | INT | INT PUBLIC | AMP | AMP290 | 9 | DR51 ES - 45W 12V GU5,3 - 60D | SN | SNT056 | RHS104 | SNT056 |  | RHS1 - Sanitaires femmes - | RH | RHS104 | Sanitaires hommes et femmes s/sol 1 | 27S114 | ROHAN | Aile de Rohan | 1er sous-sol
4259 | INT | INT PUBLIC | AMP | AMP311 | 2 | Fluocompacte EL - 11W - E27 - 2700K - Ra 85 | SN | SNT056 | RHS104 | SNT056 |  | RHS1 - Sanitaires femmes - | RH | RHS104 | Sanitaires hommes et femmes s/sol 1 | 27S114 | ROHAN | Aile de Rohan | 1er sous-sol
4260 | DIVERS | LUMINAIRE | LUH | LUH161 | 9 | SEAE - VEGA 7 RB - Spot encastre TBT blanc - DR51 - 50W - 60° - GX5,3 | SN | SNT057 | RHS104 | SNT057 |  | RHS1 - Sanitaires hommes - | RH | RHS104 | Sanitaires hommes et femmes s/sol 1 | 27S111 | RICHELIEU | Aile de Rohan | 1er sous-sol
4261 | DIVERS | LUMINAIRE | LUI | LUI007 | 2 | THORN - Java europhane - 75W - E27 | SN | SNT057 | RHS104 | SNT057 |  | RHS1 - Sanitaires hommes - | RH | RHS104 | Sanitaires hommes et femmes s/sol 1 | 27S111 | RICHELIEU | Aile de Rohan | 1er sous-sol
4262 | INT | INT PUBLIC | AMP | AMP290 | 9 | DR51 ES - 45W 12V GU5,3 - 60D | SN | SNT057 | RHS104 | SNT057 |  | RHS1 - Sanitaires hommes - | RH | RHS104 | Sanitaires hommes et femmes s/sol 1 | 27S111 | ROHAN | Aile de Rohan | 1er sous-sol
4263 | INT | INT PUBLIC | AMP | AMP311 | 2 | Fluocompacte EL - 11W - E27 - 2700K - Ra 85 | SN | SNT057 | RHS104 | SNT057 |  | RHS1 - Sanitaires hommes - | RH | RHS104 | Sanitaires hommes et femmes s/sol 1 | 27S111 | ROHAN | Aile de Rohan | 1er sous-sol
4264 | EXT | EXT PUBLIC | AMP | AMP705 | 0 | Lampe Sodium OSRAM Vialox NAV-T super4y 150W E40 | JT | JT0000 | JT0000 | JT0000 |  | Ronde Du Jardin des Tuileries | JT | JT0000 | Ronde Du Jardin des Tuileries |  | JARDIN TUILERIES
4265 | INT | INT PUBLIC | AMP | AMP204 | 4 | Hal. lineaire - 114.2mm 300W 240V R7s | SA | SAL142 | ADN110 | SAL142 |  | Rotonde devant Galerie d'Apollon | AD | ADN110 | Salle 66 - AD niv.1 - Galerie d'Apollon - OA |  | DENON
4266 | INT | INT PUBLIC | AMP | AMP405 | 8 | Tube fluo. - 18W - G13 - 3000K - Ra 85 | SA | SAL142 | ADN110 | SAL142 |  | Rotonde devant Galerie d'Apollon | AD | ADN110 | Salle 66 - AD niv.1 - Galerie d'Apollon - OA |  | DENON
4267 | INT | INT PUBLIC | AMP | AMP420 | 12 | Tube fluo. - 36W - G13 - 3000K - Ra 85 | SA | SAL142 | ADN110 | SAL142 |  | Rotonde devant Galerie d'Apollon | AD | ADN110 | Salle 66 - AD niv.1 - Galerie d'Apollon - OA |  | DENON
4268 | INT | INT HORS PUBLIC | AMP | AMP335 | 6 | Fluocompacte L/E - 55W - 2G11 - 4000K - Ra 85 | BU | BUR043 | RPN002 | BUR043 |  | RP - Bureau Principal | RP | RPN002 | Bureaux Restaurant du Personnel | 61S141 | NAPOLEON | Secteur 7 | Mezzanine
4269 | INT | INT HORS PUBLIC | AMP | AMP444 | 1 | Fluo. miniature - 8W - G5 - 4000K - Ra 75 | BU | BUR043 | RPN002 | BUR043 |  | RP - Bureau Principal | RP | RPN002 | Bureaux Restaurant du Personnel | 61S141 | NAPOLEON | Secteur 7 | Mezzanine
4270 | BS | BLOC DE SECURITE | LUF | LUF510 | 1 | Bloc Secours LEGRAND reference 60709 1 x 8W | BU | BUR043 | RPN002 | BUR043 |  | RP - Bureau Principal | RP | RPN002 | Bureaux Restaurant du Personnel | 61S141 | NAPOLEON | Secteur 7 | Mezzanine
4271 | DIVERS | LUMINAIRE | LUF | LUF535 | 3 | THORN - Pave 2x55W 2G11 | BU | BUR043 | RPN002 | BUR043 |  | RP - Bureau Principal | RP | RPN002 | Bureaux Restaurant du Personnel | 61S141 | NAPOLEON | Secteur 7 | Mezzanine
4272 | INT | INT HORS PUBLIC | AMP | AMP405 | 4 | Tube fluo. - 18W - G13 - 3000K - Ra 85 | BU | BUR042 | RPN002 | BUR042 |  | RP - Bureaux M27 F1 | RP | RPN002 | Bureaux Restaurant du Personnel |  | NAPOLEON | Secteur 7 | Mezzanine
4273 | DIVERS | LUMINAIRE | LUF | LUF532 | 1 | OPALCADRE - 5.418 - Luminaire encastree 4x18W | BU | BUR042 | RPN002 | BUR042 |  | RP - Bureaux M27 F1 | RP | RPN002 | Bureaux Restaurant du Personnel
4274 | INT | INT HORS PUBLIC | AMP | AMP422 | 100 | Tube fluo. - 36W - G13 - 4000K - Ra 85 | PA | PAS672 | RPN004 | PAS672 |  | RP - Corniches autour de la Cafeteriat | RP | RPN004 | Circulation Restaurant du Personnel | 61S117 | NAPOLEON | Secteur 7 | Mezzanine
4275 | DIVERS | LUMINAIRE | LUF | LUF003 | 100 | CLAUDE 54381 - Monoline - reglette bloc 1x36W - G13 | PA | PAS672 | RPN004 | PAS672 |  | RP - Corniches autour de la Cafeteriat | RP | RPN004 | Circulation Restaurant du Personnel | 61S117 | NAPOLEON | Secteur 7 | Mezzanine
4276 | INT | INT HORS PUBLIC | AMP | AMP440 | 7 | Tube fluo. - 36W - G13 - 4000K - Ra 75 | PA | PAS670 | RPN004 | PAS670 |  | RP - Couloir departageant les 2 Restaurants | RP | RPN004 | Circulation Restaurant du Personnel | 61S136 | NAPOLEON | Secteur 7 | Mezzanine
4277 | DIVERS | LUMINAIRE | LUF | LUF009 | 7 | Luminaire Etanche - 1 x 36 W | PA | PAS670 | RPN004 | PAS670 |  | RP - Couloir departageant les 2 Restaurants | RP | RPN004 | Circulation Restaurant du Personnel | 61S136 | NAPOLEON | Secteur 7 | Mezzanine
4278 | INT | INT HORS PUBLIC | AMP | AMP343 | 10 | Fluocompacte D - 13W - G24d-1 - 4000K - Ra 85 | PA | PAS673 | RPN004 | PAS673 |  | RP - Couloirs Vestiaires | RP | RPN004 | Circulation Restaurant du Personnel | 61S177 | NAPOLEON | Secteur 7 | Mezzanine
4279 | INT | INT HORS PUBLIC | AMP | AMP444 | 1 | Fluo. miniature - 8W - G5 - 4000K - Ra 75 | PA | PAS673 | RPN004 | PAS673 |  | RP - Couloirs Vestiaires | RP | RPN004 | Circulation Restaurant du Personnel | 61S177 | NAPOLEON | Secteur 7 | Mezzanine
4280 | BS | BLOC DE SECURITE | LUF | LUF510 | 1 | Bloc Secours LEGRAND reference 60709 1 x 8W | PA | PAS673 | RPN004 | PAS673 |  | RP - Couloirs Vestiaires | RP | RPN004 | Circulation Restaurant du Personnel | 61S177 | NAPOLEON | Secteur 7 | Mezzanine
4281 | DIVERS | LUMINAIRE | LUF | LUF534 | 5 | FOSNOVA - Energy 2/5 - Spots Plafond Encastres 2x13W G24d-1 | PA | PAS673 | RPN004 | PAS673 |  | RP - Couloirs Vestiaires | RP | RPN004 | Circulation Restaurant du Personnel | 61S177 | NAPOLEON | Secteur 7 | Mezzanine
4282 | INT | INT HORS PUBLIC | AMP | AMP113 | 2 | Standard longue duree - 75W 240/260V E27 satinee | PA | PAS671 | RPN004 | PAS671 |  | RP - Entree Salles Restauration | RP | RPN004 | Circulation Restaurant du Personnel | 61S136 | NAPOLEON | Secteur 7 | Mezzanine
4283 | DIVERS | LUMINAIRE | LUI | LUI001 | 2 | ERCO 80206 - Downlight - Stand. depolie 100W - E27 | PA | PAS671 | RPN004 | PAS671 |  | RP - Entree Salles Restauration | RP | RPN004 | Circulation Restaurant du Personnel | 61S136 | NAPOLEON | Secteur 7 | Mezzanine
4284 | INT | INT HORS PUBLIC | AMP | AMP113 | 5 | Standard longue duree - 75W 240/260V E27 satinee | LO | LOC864 | RPN001 | LOC864 |  | RP - Local Chambres Froides | RP | RPN001 | Locaux Restaurant du Personnel | 61S165 | NAPOLEON | Secteur 7 | Mezzanine
4285 | DIVERS | LUMINAIRE | LUI | LUI006 | 5 | SEAE - JT 6101 BA - Hublot etanche - Std 60W maxi - E27 | LO | LOC864 | RPN001 | LOC864 |  | RP - Local Chambres Froides | RP | RPN001 | Locaux Restaurant du Personnel | 61S165 | NAPOLEON | Secteur 7 | Mezzanine
4286 | INT | INT HORS PUBLIC | AMP | AMP407 | 64 | Tube fluo. - 18W - G13 - 4000K - Ra 85 | LO | LOC871 | RPN001 | LOC871 |  | RP - Local Cuisines et Dependances | RP | RPN001 | Locaux Restaurant du Personnel | 61S135 | NAPOLEON | Secteur 7 | Mezzanine
4287 | INT | INT HORS PUBLIC | AMP | AMP444 | 4 | Fluo. miniature - 8W - G5 - 4000K - Ra 75 | LO | LOC871 | RPN001 | LOC871 |  | RP - Local Cuisines et Dependances | RP | RPN001 | Locaux Restaurant du Personnel | 61S135 | NAPOLEON | Secteur 7 | Mezzanine
4288 | BS | BLOC DE SECURITE | LUF | LUF510 | 4 | Bloc Secours LEGRAND reference 60709 1 x 8W | LO | LOC871 | RPN001 | LOC871 |  | RP - Local Cuisines et Dependances | RP | RPN001 | Locaux Restaurant du Personnel | 61S135 | NAPOLEON | Secteur 7 | Mezzanine
4289 | DIVERS | LUMINAIRE | LUF | LUF532 | 16 | OPALCADRE - 5.418 - Luminaire encastree 4x18W | LO | LOC871 | RPN001 | LOC871 |  | RP - Local Cuisines et Dependances | RP | RPN001 | Locaux Restaurant du Personnel | 61S135 | NAPOLEON | Secteur 7 | Mezzanine
4290 | INT | INT HORS PUBLIC | AMP | AMP440 | 2 | Tube fluo. - 36W - G13 - 4000K - Ra 75 | LO | LOC868 | RPN001 | LOC868 |  | RP - Local Derriere Bar | RP | RPN001 | Locaux Restaurant du Personnel | 61S128 | NAPOLEON | Secteur 7 | Mezzanine
4291 | DIVERS | LUMINAIRE | LUF | LUF010 | 1 | Luminaire Etanche - 2 x 36 W | LO | LOC868 | RPN001 | LOC868 |  | RP - Local Derriere Bar | RP | RPN001 | Locaux Restaurant du Personnel | 61S128 | NAPOLEON | Secteur 7 | Mezzanine
4292 | INT | INT HORS PUBLIC | AMP | AMP440 | 2 | Tube fluo. - 36W - G13 - 4000K - Ra 75 | LO | LOC867 | RPN001 | LOC867 |  | RP - Local Face Toilette Femme | RP | RPN001 | Locaux Restaurant du Personnel | 61S124 | NAPOLEON | Secteur 7 | Mezzanine
4293 | DIVERS | LUMINAIRE | LUF | LUF010 | 1 | Luminaire Etanche - 2 x 36 W | LO | LOC867 | RPN001 | LOC867 |  | RP - Local Face Toilette Femme | RP | RPN001 | Locaux Restaurant du Personnel | 61S124 | NAPOLEON | Secteur 7 | Mezzanine
4294 | INT | INT HORS PUBLIC | AMP | AMP440 | 1 | Tube fluo. - 36W - G13 - 4000K - Ra 75 | LO | LOC865 | RPN001 | LOC865 |  | RP - Local Face Toilette Homme | RP | RPN001 | Locaux Restaurant du Personnel | 61S124 | NAPOLEON | Secteur 7 | Mezzanine
4295 | DIVERS | LUMINAIRE | LUF | LUF009 | 1 | Luminaire Etanche - 1 x 36 W | LO | LOC865 | RPN001 | LOC865 |  | RP - Local Face Toilette Homme | RP | RPN001 | Locaux Restaurant du Personnel | 61S124 | NAPOLEON | Secteur 7 | Mezzanine
4296 | INT | INT HORS PUBLIC | AMP | AMP3122 | 4 | Fluocompacte MEGAMAN 15WE27 Softlight Réf 04612i | LO | LOC861 | RPN001 | LOC861 |  | RP - Local Passe - plat Convoyeur | RP | RPN001 | Locaux Restaurant du Personnel | 61S127 | NAPOLEON | Secteur 7 | Mezzanine
4297 | DIVERS | LUMINAIRE | LUI | LUI001 | 4 | ERCO 80206 - Downlight - Stand. depolie 100W - E27 | LO | LOC861 | RPN001 | LOC861 |  | RP - Local Passe - plat Convoyeur | RP | RPN001 | Locaux Restaurant du Personnel | 61S127 | NAPOLEON | Secteur 7 | Mezzanine
4298 | INT | INT HORS PUBLIC | AMP | AMP407 | 12 | Tube fluo. - 18W - G13 - 4000K - Ra 85 | LO | LOC863 | RPN001 | LOC863 |  | RP - Local Piece Economat | RP | RPN001 | Locaux Restaurant du Personnel | 61S142 | NAPOLEON | Secteur 7 | Mezzanine
4299 | INT | INT HORS PUBLIC | AMP | AMP444 | 1 | Fluo. miniature - 8W - G5 - 4000K - Ra 75 | LO | LOC863 | RPN001 | LOC863 |  | RP - Local Piece Economat | RP | RPN001 | Locaux Restaurant du Personnel | 61S142 | NAPOLEON | Secteur 7 | Mezzanine
4300 | BS | BLOC DE SECURITE | LUF | LUF510 | 1 | Bloc Secours LEGRAND reference 60709 1 x 8W | LO | LOC863 | RPN001 | LOC863 |  | RP - Local Piece Economat | RP | RPN001 | Locaux Restaurant du Personnel | 61S142 | NAPOLEON | Secteur 7 | Mezzanine
4301 | DIVERS | LUMINAIRE | LUF | LUF532 | 3 | OPALCADRE - 5.418 - Luminaire encastree 4x18W | LO | LOC863 | RPN001 | LOC863 |  | RP - Local Piece Economat | RP | RPN001 | Locaux Restaurant du Personnel | 61S142 | NAPOLEON | Secteur 7 | Mezzanine
4302 | INT | INT HORS PUBLIC | AMP | AMP405 | 28 | Tube fluo. - 18W - G13 - 3000K - Ra 85 | LO | LOC870 | RPN001 | LOC870 |  | RP - Local Plonge | RP | RPN001 | Locaux Restaurant du Personnel | 61S127 | NAPOLEON | Secteur 7 | Mezzanine
4303 | INT | INT HORS PUBLIC | AMP | AMP444 | 1 | Fluo. miniature - 8W - G5 - 4000K - Ra 75 | LO | LOC870 | RPN001 | LOC870 |  | RP - Local Plonge | RP | RPN001 | Locaux Restaurant du Personnel | 61S127 | NAPOLEON | Secteur 7 | Mezzanine
4304 | BS | BLOC DE SECURITE | LUF | LUF510 | 1 | Bloc Secours LEGRAND reference 60709 1 x 8W | LO | LOC870 | RPN001 | LOC870 |  | RP - Local Plonge | RP | RPN001 | Locaux Restaurant du Personnel | 61S127 | NAPOLEON | Secteur 7 | Mezzanine
4305 | DIVERS | LUMINAIRE | LUF | LUF532 | 7 | OPALCADRE - 5.418 - Luminaire encastree 4x18W | LO | LOC870 | RPN001 | LOC870 |  | RP - Local Plonge | RP | RPN001 | Locaux Restaurant du Personnel | 61S127 | NAPOLEON | Secteur 7 | Mezzanine
4306 | INT | INT HORS PUBLIC | AMP | AMP440 | 1 | Tube fluo. - 36W - G13 - 4000K - Ra 75 | LO | LOC866 | RPN001 | LOC866 |  | RP - Local Refectoire pres Armoire Electrique | RP | RPN001 | Locaux Restaurant du Personnel | 61S121 | NAPOLEON | Secteur 7 | Mezzanine
4307 | DIVERS | LUMINAIRE | LUF | LUF009 | 1 | Luminaire Etanche - 1 x 36 W | LO | LOC866 | RPN001 | LOC866 |  | RP - Local Refectoire pres Armoire Electrique | RP | RPN001 | Locaux Restaurant du Personnel | 61S121 | NAPOLEON | Secteur 7 | Mezzanine
4308 | INT | INT HORS PUBLIC | AMP | AMP245 | 3 | Hal. PAR 20 FL - 50W 230V E27 30D | LO | LOC869 | RPN001 | LOC869 |  | RP - Local Reserve Boissons | RP | RPN001 | Locaux Restaurant du Personnel | 61S115 | NAPOLEON | Secteur 7 | Mezzanine
4309 | DIVERS | LUMINAIRE | LUH | LUH787 | 3 | CUBI - Spot 1x60W max | LO | LOC869 | RPN001 | LOC869 |  | RP - Local Reserve Boissons | RP | RPN001 | Locaux Restaurant du Personnel | 61S115 | NAPOLEON | Secteur 7 | Mezzanine
4310 | INT | INT HORS PUBLIC | AMP | AMP3122 | 3 | Fluocompacte MEGAMAN 15WE27 Softlight Réf 04612i | LO | LOC872 | RPN001 | LOC872 |  | RP - Local Vestiaires Hommes et Femmes | RP | RPN001 | Locaux Restaurant du Personnel | 61S173 | NAPOLEON | Secteur 7 | Mezzanine
4311 | INT | INT HORS PUBLIC | AMP | AMP3223 | 6 | Fluocompacte 2D 16W/827 GR8 | LO | LOC872 | RPN001 | LOC872 |  | RP - Local Vestiaires Hommes et Femmes | RP | RPN001 | Locaux Restaurant du Personnel | 61S173 | NAPOLEON | Secteur 7 | Mezzanine
4312 | INT | INT HORS PUBLIC | AMP | AMP345 | 10 | Fluocompacte D - 13W - G24d-1 - 2700K - Ra 85 | LO | LOC872 | RPN001 | LOC872 |  | RP - Local Vestiaires Hommes et Femmes | RP | RPN001 | Locaux Restaurant du Personnel | 61S173 | NAPOLEON | Secteur 7 | Mezzanine
4313 | INT | INT HORS PUBLIC | AMP | AMP444 | 2 | Fluo. miniature - 8W - G5 - 4000K - Ra 75 | LO | LOC872 | RPN001 | LOC872 |  | RP - Local Vestiaires Hommes et Femmes | RP | RPN001 | Locaux Restaurant du Personnel | 61S173 | NAPOLEON | Secteur 7 | Mezzanine
4314 | DIVERS | LUMINAIRE | LUF | LUF283 | 6 | THORN - Super Club CD - Spots Encastres 2D 28W 4 pin | LO | LOC872 | RPN001 | LOC872 |  | RP - Local Vestiaires Hommes et Femmes | RP | RPN001 | Locaux Restaurant du Personnel | 61S173 | NAPOLEON | Secteur 7 | Mezzanine
4315 | BS | BLOC DE SECURITE | LUF | LUF510 | 2 | Bloc Secours LEGRAND reference 60709 1 x 8W | LO | LOC872 | RPN001 | LOC872 |  | RP - Local Vestiaires Hommes et Femmes | RP | RPN001 | Locaux Restaurant du Personnel | 61S173 | NAPOLEON | Secteur 7 | Mezzanine
4316 | DIVERS | LUMINAIRE | LUF | LUF534 | 5 | FOSNOVA - Energy 2/5 - Spots Plafond Encastres 2x13W G24d-1 | LO | LOC872 | RPN001 | LOC872 |  | RP - Local Vestiaires Hommes et Femmes | RP | RPN001 | Locaux Restaurant du Personnel | 61S173 | NAPOLEON | Secteur 7 | Mezzanine
4317 | DIVERS | LUMINAIRE | LUI | LUI001 | 3 | ERCO 80206 - Downlight - Stand. depolie 100W - E27 | LO | LOC872 | RPN001 | LOC872 |  | RP - Local Vestiaires Hommes et Femmes | RP | RPN001 | Locaux Restaurant du Personnel | 61S173 | NAPOLEON | Secteur 7 | Mezzanine
4318 | INT | INT HORS PUBLIC | AMP | AMP134 | 18 | Culots axiaux dep. 21 x 221 - 25W - 230V - S15 | LO | LOC860 | RPN001 | LOC860 |  | RP - Salles à manger et Cafeteriat Restaurant du Personnel | RP | RPN001 | Locaux Restaurant du Personnel | 61S194 | NAPOLEON | Secteur A | Mezzanine
4319 | INT | INT HORS PUBLIC | AMP | AMP301 | 23 | Fluocompacte S - 7W - G23 - 4000K - Ra 85 | LO | LOC860 | RPN001 | LOC860 |  | RP - Salles à manger et Cafeteriat Restaurant du Personnel | RP | RPN001 | Locaux Restaurant du Personnel | 61S194 | NAPOLEON | Secteur A | Mezzanine
4320 | INT | INT HORS PUBLIC | AMP | AMP310 | 58 | Fluocompacte EL - 7W - E27 - 2700K - Ra 85 | LO | LOC860 | RPN001 | LOC860 |  | RP - Salles à manger et Cafeteriat Restaurant du Personnel | RP | RPN001 | Locaux Restaurant du Personnel | 61S194 | NAPOLEON | Secteur A | Mezzanine
4321 | INT | INT HORS PUBLIC | AMP | AMP3123 | 244 | Fluocompacte MEGAMAN 11WE27 Réflector R63 Réf 16832i | LO | LOC860 | RPN001 | LOC860 |  | RP - Salles à manger et Cafeteriat Restaurant du Personnel | RP | RPN001 | Locaux Restaurant du Personnel | 61S194 | NAPOLEON | Secteur A | Mezzanine
4322 | BS | BLOC DE SECURITE | LUF | LUF536 | 3 | Bloc Secours plexi vert 1x 9W Max - G23 | LO | LOC860 | RPN001 | LOC860 |  | RP - Salles à manger et Cafeteriat Restaurant du Personnel | RP | RPN001 | Locaux Restaurant du Personnel | 61S194 | NAPOLEON | Secteur A | Mezzanine
4323 | BS | BLOC DE SECURITE | LUF | LUF537 | 10 | Bloc Secours plexi vert 2 x 9W Max - G23 | LO | LOC860 | RPN001 | LOC860 |  | RP - Salles à manger et Cafeteriat Restaurant du Personnel | RP | RPN001 | Locaux Restaurant du Personnel | 61S194 | NAPOLEON | Secteur A | Mezzanine
4324 | DIVERS | LUMINAIRE | LUH | LUH787 | 244 | CUBI - Spot 1x60W max | LO | LOC860 | RPN001 | LOC860 |  | RP - Salles à manger et Cafeteriat Restaurant du Personnel | RP | RPN001 | Locaux Restaurant du Personnel | 61S194 | NAPOLEON | Secteur A | Mezzanine
4325 | DIVERS | LUMINAIRE | LUI | LUI011 | 46 | SCE - AVENTI - Appliques Murales E27 | LO | LOC860 | RPN001 | LOC860 |  | RP - Salles à manger et Cafeteriat Restaurant du Personnel | RP | RPN001 | Locaux Restaurant du Personnel | 61S194 | NAPOLEON | Secteur A | Mezzanine
4326 | DIVERS | LUMINAIRE | LUI | LUI012 | 12 | SCE - AVENTI - Luminaires plafond E27 | LO | LOC860 | RPN001 | LOC860 |  | RP - Salles à manger et Cafeteriat Restaurant du Personnel | RP | RPN001 | Locaux Restaurant du Personnel | 61S194 | NAPOLEON | Secteur A | Mezzanine
4327 | DIVERS | LUMINAIRE | LUI | LUI013 | 8 | Applique Murale en Inox 1x25W | LO | LOC860 | RPN001 | LOC860 |  | RP - Salles à manger et Cafeteriat Restaurant du Personnel | RP | RPN001 | Locaux Restaurant du Personnel | 61S194 | NAPOLEON | Secteur A | Mezzanine
4328 | DIVERS | LUMINAIRE | LUI | LUI014 | 5 | Applique Murale en Inox 2x25W | LO | LOC860 | RPN001 | LOC860 |  | RP - Salles à manger et Cafeteriat Restaurant du Personnel | RP | RPN001 | Locaux Restaurant du Personnel | 61S194 | NAPOLEON | Secteur A | Mezzanine
4329 | INT | INT PUBLIC | AMP | AMP3223 | 3 | Fluocompacte 2D 16W/827 GR8 | SN | SNT231 | RPN003 | SNT231 |  | RP - Sanitaires et Douches des Vestiaires | RP | RPN003 | Sanitaires et Douches Restaurant du Personnel | 61S176 | NAPOLEON | Secteur 7 | Mezzanine
4330 | DIVERS | LUMINAIRE | LUF | LUF283 | 3 | THORN - Super Club CD - Spots Encastres 2D 28W 4 pin | SN | SNT231 | RPN003 | SNT231 |  | RP - Sanitaires et Douches des Vestiaires | RP | RPN003 | Sanitaires et Douches Restaurant du Personnel | 61S176 | NAPOLEON | Secteur 7 | Mezzanine
4331 | INT | INT HORS PUBLIC | AMP | AMP344 | 18 | Fluocompacte D - 13W - G24d-1 - 3000K - Ra 85 | LO | LOC862 | RPN001 | LOC862 |  | RP - Self Service | RP | RPN001 | Locaux Restaurant du Personnel | 61S115 | NAPOLEON | Secteur 7 | Mezzanine
4332 | INT | INT HORS PUBLIC | AMP | AMP350 | 16 | Fluocompacte D - 26W - G24d-3 - 3000K - Ra 85 | LO | LOC862 | RPN001 | LOC862 |  | RP - Self Service | RP | RPN001 | Locaux Restaurant du Personnel | 61S115 | NAPOLEON | Secteur 7 | Mezzanine
4333 | INT | INT HORS PUBLIC | AMP | AMP420 | 4 | Tube fluo. - 36W - G13 - 3000K - Ra 85 | LO | LOC862 | RPN001 | LOC862 |  | RP - Self Service | RP | RPN001 | Locaux Restaurant du Personnel | 61S115 | NAPOLEON | Secteur 7 | Mezzanine
4334 | DIVERS | LUMINAIRE | LUF | LUF003 | 4 | CLAUDE 54381 - Monoline - reglette bloc 1x36W - G13 | LO | LOC862 | RPN001 | LOC862 |  | RP - Self Service | RP | RPN001 | Locaux Restaurant du Personnel | 61S115 | NAPOLEON | Secteur 7 | Mezzanine
4335 | DIVERS | LUMINAIRE | LUF | LUF533 | 16 | GLASHUTTE - Limburg 4873 - Luminaire Suspendu 1x 26W | LO | LOC862 | RPN001 | LOC862 |  | RP - Self Service | RP | RPN001 | Locaux Restaurant du Personnel | 61S115 | NAPOLEON | Secteur 7 | Mezzanine
4336 | DIVERS | LUMINAIRE | LUF | LUF534 | 18 | FOSNOVA - Energy 2/5 - Spots Plafond Encastres 2x13W G24d-1 | LO | LOC862 | RPN001 | LOC862 |  | RP - Self Service | RP | RPN001 | Locaux Restaurant du Personnel | 61S115 | NAPOLEON | Secteur 7 | Mezzanine
4337 | INT | INT PUBLIC | AMP | AMP231 | 5 | AR 111 SP - 50W 12V G53 - 08D | SA | SAL061 | ARN101 | SAL061 | 501 | Salle 1 : Charlemagne - O.A. | AR | ARN101 | Salles 1 a 7 - AR niv. 1 - OA | 21N132 | RICHELIEU | Aile de Richelieu | 1er étage
4338 | INT | INT PUBLIC | AMP | AMP375 | 2 | Fluocompacte D/E - 10W - G24q-1 - 4000K - Ra 85 | SA | SAL061 | ARN101 | SAL061 | 501 | Salle 1 : Charlemagne - O.A. | AR | ARN101 | Salles 1 a 7 - AR niv. 1 - OA | 21N132 | RICHELIEU | Aile de Richelieu | 1er étage
4339 | DIVERS | LUMINAIRE | LUF | LUF046 | 2 | ERCO 82502 BE- Downligt encastre - 1 x TC - DEL 10W - G24q-1 | SA | SAL061 | ARN101 | SAL061 | 501 | Salle 1 : Charlemagne - O.A. | AR | ARN101 | Salles 1 a 7 - AR niv. 1 - OA | 21N132 | RICHELIEU | Aile de Richelieu | 1er étage
4340 | DIVERS | LUMINAIRE | LUH | LUH006 | 5 | ERCO 89188 - Proj. encastre orient.- AR111 maxi 75W G53 | SA | SAL061 | ARN101 | SAL061 | 501 | Salle 1 : Charlemagne - O.A. | AR | ARN101 | Salles 1 a 7 - AR niv. 1 - OA | 21N132 | RICHELIEU | Aile de Richelieu | 1er étage
4341 | INT | INT PUBLIC | AMP | AMP233 | 8 | AR 111 FL - 50W 12V G53 - 24D | SA | SAL271 | CCN008 | SAL271 | 132 | Salle 1 : Crypte du sphinx - A.E. | CC | CCN008 | Salles 1 a 11 - AE | 17S116 | SULLY | Aile des Arts | 1er sous-sol
4342 | INT | INT PUBLIC | AMP | AMP261 | 5 | DR35 - 20W 12V GU4 - 38D | SA | SAL271 | CCN008 | SAL271 | 132 | Salle 1 : Crypte du sphinx - A.E. | CC | CCN008 | Salles 1 a 11 - AE | 17S116 | SULLY | Aile des Arts | 1er sous-sol
4343 | DIVERS | LUMINAIRE | LUH | LUH110 | 5 | ERCO 74161 - Oseris - proj. orientable - QT12 - 50W - GY6,35 | SA | SAL271 | CCN008 | SAL271 | 132 | Salle 1 : Crypte du sphinx - A.E. | CC | CCN008 | Salles 1 a 11 - AE | 17S116 | SULLY | Aile des Arts | 1er sous-sol
4344 | DIVERS | LUMINAIRE | LUM | LUM230 | 8 | IGUZZINI - RB.E15 : Shuttle spot - AR111 FL- 50W - 30° - G53 | SA | SAL271 | CCN008 | SAL271 | 132 | Salle 1 : Crypte du sphinx - A.E. | CC | CCN008 | Salles 1 a 11 - AE | 17S116 | SULLY | Aile des Arts | 1er sous-sol
4345 | INT | INT PUBLIC | AMP | AMP233 | 8 | AR 111 FL - 50W 12V G53 - 24D | CC | CCS111 | CCS111 | CCS111 |  | Salle 1 : Crypte du Sphinx - Antiquites Egyptiennes | CC | CCS111 | CC s/sol 1 - Crypte Pav. des Arts - Salle 1 - AE |  | SULLY
4346 | INT | INT PUBLIC | AMP | AMP2611 | 5 | DR35 - 20W 12V GU4 - 30D | CC | CCS111 | CCS111 | CCS111 |  | Salle 1 : Crypte du Sphinx - Antiquites Egyptiennes | CC | CCS111 | CC s/sol 1 - Crypte Pav. des Arts - Salle 1 - AE |  | SULLY
4347 | INT | INT PUBLIC | AMP | AMP220 | 223 | QT12 UV-STOP - 50W 12V GY6,35 | SA | SAL201 | ADS105 | SAL201 | 170 | Salle 1 : Grece preclassique IIIe millenaire V eme av.J.C - AGER | AD | ADS105 | Salles 1, 2, 3 - AGER | 32RB12 | DENON | Cour Visconti | RDC bas
4348 | INT | INT PUBLIC | AMP | AMP346 | 54 | Fluocompacte D - 18W - G24d-2 - 4000K - Ra 85 | SA | SAL201 | ADS105 | SAL201 | 170 | Salle 1 : Grece preclassique IIIe millenaire V eme av.J.C - AGER | AD | ADS105 | Salles 1, 2, 3 - AGER | 32RB12 | DENON | Cour Visconti | RDC bas
4349 | DIVERS | LUMINAIRE | LUF | LUF050 | 27 | ERHO - 80091 - 2 x 18w G24d2 | SA | SAL201 | ADS105 | SAL201 | 170 | Salle 1 : Grece preclassique IIIe millenaire V eme av.J.C - AGER | AD | ADS105 | Salles 1, 2, 3 - AGER | 32RB12 | DENON | Cour Visconti | RDC bas
4350 | DIVERS | LUMINAIRE | LUH | LUH273 | 223 | CoRBord - 16256. | SA | SAL201 | ADS105 | SAL201 | 170 | Salle 1 : Grece preclassique IIIe millenaire V eme av.J.C - AGER | AD | ADS105 | Salles 1, 2, 3 - AGER | 32RB12 | DENON | Cour Visconti | RDC bas
4351 | INT | INT PUBLIC | AMP | AMP206 | 6 | QT18 culot ceram. depolie 86mm - 150W 230V B15d | SA | SAL301 | ARN203 | SAL301 | 835 | Salle 1 : Jean le Bon - PE. francaises | AR | ARN203 | Salles 1, 2, 3 - Peint. francaises- PE | 22N253 | RICHELIEU | Puget | 2ème étage
4352 | DIVERS | LUMINAIRE | LUM | LUM175 | 6 | RE.WL : Projecteur à faisceau mural - QT18 - 150/250W - B15d | SA | SAL301 | ARN203 | SAL301 | 835 | Salle 1 : Jean le Bon - PE. francaises | AR | ARN203 | Salles 1, 2, 3 - Peint. francaises- PE | 22N253 | RICHELIEU | Puget | 2ème étage
4353 | INT | INT PUBLIC | AMP | AMP220 | 10 | QT12 UV-STOP - 50W 12V GY6,35 | SA | SAL041 | ADN104 | SAL041 | 706 | Salle 1 : PeRHier et Fontaine - PE. italiennes | AD | ADN104 | Salles 1, 2, 3 - PE italiennes | 35N123 | DENON | Aile Daru | 1er étage
4354 | DIVERS | LUMINAIRE | LUH | LUH263 | 10 | Concord 10675 - ToRHh 75 blanc - QT12 - Mono | SA | SAL041 | ADN104 | SAL041 | 706 | Salle 1 : PeRHier et Fontaine - PE. italiennes | AD | ADN104 | Salles 1, 2, 3 - PE italiennes | 35N123 | DENON | Aile Daru | 1er étage
4355 | INT | INT PUBLIC | AMP | AMP201 | 1 | Hal. lineaire - 74.9mm 150W 230V R7s | SA | SAL151 | ARN001 | SAL151 | 200 | Salle 1 : Porte d'Estagel - SC. francaises | AR | ARN001 | Salles 1 a 19 - AR rdc Marly Sud - SC | 25RC41 | RICHELIEU | Marly | RDC
4356 | INT | INT PUBLIC | AMP | AMP202 | 11 | Hal. lineaire - 114.2mm 150W 230V R7s | SA | SAL151 | ARN001 | SAL151 | 200 | Salle 1 : Porte d'Estagel - SC. francaises | AR | ARN001 | Salles 1 a 19 - AR rdc Marly Sud - SC | 25RC41 | RICHELIEU | Marly | RDC
4357 | INT | INT PUBLIC | AMP | AMP233 | 5 | AR 111 FL - 50W 12V G53 - 24D | SA | SAL151 | ARN001 | SAL151 | 200 | Salle 1 : Porte d'Estagel - SC. francaises | AR | ARN001 | Salles 1 a 19 - AR rdc Marly Sud - SC | 25RC41 | RICHELIEU | Marly | RDC
4358 | INT | INT PUBLIC | AMP | AMP375 | 1 | Fluocompacte D/E - 10W - G24q-1 - 4000K - Ra 85 | SA | SAL151 | ARN001 | SAL151 | 200 | Salle 1 : Porte d'Estagel - SC. francaises | AR | ARN001 | Salles 1 a 19 - AR rdc Marly Sud - SC | 25RC41 | RICHELIEU | Marly | RDC
4359 | DIVERS | LUMINAIRE | LUF | LUF046 | 1 | ERCO 82502 BE- Downligt encastre - 1 x TC - DEL 10W - G24q-1 | SA | SAL151 | ARN001 | SAL151 | 200 | Salle 1 : Porte d'Estagel - SC. francaises | AR | ARN001 | Salles 1 a 19 - AR rdc Marly Sud - SC | 25RC41 | RICHELIEU | Marly | RDC
4360 | DIVERS | LUMINAIRE | LUH | LUH006 | 5 | ERCO 89188 - Proj. encastre orient.- AR111 maxi 75W G53 | SA | SAL151 | ARN001 | SAL151 | 200 | Salle 1 : Porte d'Estagel - SC. francaises | AR | ARN001 | Salles 1 a 19 - AR rdc Marly Sud - SC | 25RC41 | RICHELIEU | Marly | RDC
4361 | DIVERS | LUMINAIRE | LUM | LUM183 | 1 | RB.C2 trappe : Luminaire encastre asymetrique - 150W - 74,9mm - R7s | SA | SAL151 | ARN001 | SAL151 | 200 | Salle 1 : Porte d'Estagel - SC. francaises | AR | ARN001 | Salles 1 a 19 - AR rdc Marly Sud - SC | 25RC41 | RICHELIEU | Marly | RDC
4362 | DIVERS | LUMINAIRE | LUM | LUM184 | 11 | RB.C2 trappe : Luminaire encastre asymetrique - 300W - 115mm - R7s | SA | SAL151 | ARN001 | SAL151 | 200 | Salle 1 : Porte d'Estagel - SC. francaises | AR | ARN001 | Salles 1 a 19 - AR rdc Marly Sud - SC | 25RC41 | RICHELIEU | Marly | RDC
4363 | INT | INT PUBLIC | AMP | AMP202 | 2 | Hal. lineaire - 114.2mm 150W 230V R7s | SA | SAL210 | CCN009 | SAL210 | 341 | Salle 10 : des statues funeraires - AGER | CC | CCN009 | Salles 7 a 16 - AGER | 17RC14 | SULLY | Aile des Arts | RDC
4364 | INT | INT PUBLIC | AMP | AMP220 | 7 | QT12 UV-STOP - 50W 12V GY6,35 | SA | SAL210 | CCN009 | SAL210 | 341 | Salle 10 : des statues funeraires - AGER | CC | CCN009 | Salles 7 a 16 - AGER | 17RC14 | SULLY | Aile des Arts | RDC
4365 | DIVERS | LUMINAIRE | LUH | LUH201 | 7 | Concord 2020153 - Torus 100 - Blanc Spot 8 -14D 3 all 100W GY6,35 | SA | SAL210 | CCN009 | SAL210 | 341 | Salle 10 : des statues funeraires - AGER | CC | CCN009 | Salles 7 a 16 - AGER | 17RC14 | SULLY | Aile des Arts | RDC
4366 | DIVERS | LUMINAIRE | LUH | LUH210 | 2 | THORN - Olympie - Applique indirecte - 200W - R7s | SA | SAL210 | CCN009 | SAL210 | 341 | Salle 10 : des statues funeraires - AGER | CC | CCN009 | Salles 7 a 16 - AGER | 17RC14 | SULLY | Aile des Arts | RDC
4367 | INT | INT PUBLIC | AMP | AMP204 | 10 | Hal. lineaire - 114.2mm 300W 240V R7s | SA | SAL392 | CCN003 | SAL392 | 304 | Salle 10 : Iran, la susiane à l' epoque medio-elamite - A.O. | CC | CCN003 | Salle 10 - AO | 12RC21 | SULLY | Aile Sully | RDC
4368 | INT | INT PUBLIC | AMP | AMP241 | 17 | DR51 - 50W 12V GU5,3 36/40D | SA | SAL392 | CCN003 | SAL392 | 304 | Salle 10 : Iran, la susiane à l' epoque medio-elamite - A.O. | CC | CCN003 | Salle 10 - AO | 12RC21 | SULLY | Aile Sully | RDC
4369 | INT | INT PUBLIC | AMP | AMP302 | 1 | Fluocompacte S - 9W - G23 - 4000K - Ra 85 | SA | SAL392 | CCN003 | SAL392 | 304 | Salle 10 : Iran, la susiane à l' epoque medio-elamite - A.O. | CC | CCN003 | Salle 10 - AO | 12RC21 | SULLY | Aile Sully | RDC
4370 | BS | BALISAGE SECURITE | LUF | LUF031 | 1 | ERCO 45350 - App. mural ou encastre balisage securite - TC 11W G23 | SA | SAL392 | CCN003 | SAL392 | 304 | Salle 10 : Iran, la susiane à l' epoque medio-elamite - A.O. | CC | CCN003 | Salle 10 - AO | 12RC21 | SULLY | Aile Sully | RDC
4371 | DIVERS | LUMINAIRE | LUH | LUH031 | 10 | ERCO 33405 - Applique murale pour eclairage plafond - 300W R7s | SA | SAL392 | CCN003 | SAL392 | 304 | Salle 10 : Iran, la susiane à l' epoque medio-elamite - A.O. | CC | CCN003 | Salle 10 - AO | 12RC21 | SULLY | Aile Sully | RDC
4372 | DIVERS | LUMINAIRE | LUH | LUH119 | 17 | ERCO 74156- Oseris - proj. orient. sur rail tri- DR51 - 50W - GX5,3 | SA | SAL392 | CCN003 | SAL392 | 304 | Salle 10 : Iran, la susiane à l' epoque medio-elamite - A.O. | CC | CCN003 | Salle 10 - AO | 12RC21 | SULLY | Aile Sully | RDC
4373 | INT | INT PUBLIC | AMP | AMP308 | 112 | Fluocompacte L - 24W - 2G11 - 4000K - Ra 85 | SA | SAL310 | ARN216 | SAL310 | 824 | Salle 10 : La Seconde Ecole de Fontainebleau - PE. francaises | AR | ARN216 | Ecl. fluo. des salles 7,10 - PE ecole du Nord | 24N241 | RICHELIEU | Khorsabad | 2ème étage
4374 | INT | INT PUBLIC | AMP | AMP430 | 4 | Tube fluo. - 58W - G13 - 4000K - Ra 85 | SA | SAL310 | ARN216 | SAL310 | 824 | Salle 10 : La Seconde Ecole de Fontainebleau - PE. francaises | AR | ARN216 | Ecl. fluo. des salles 7,10 - PE ecole du Nord | 24N241 | RICHELIEU | Khorsabad | 2ème étage
4375 | DIVERS | LUMINAIRE | LUM | LUM153 | 28 | RE.P/F- B4 : Luminaire ecl. indirect - 4 xTC 24W - 2G11 | SA | SAL310 | ARN216 | SAL310 | 824 | Salle 10 : La Seconde Ecole de Fontainebleau - PE. francaises | AR | ARN216 | Ecl. fluo. des salles 7,10 - PE ecole du Nord | 24N241 | RICHELIEU | Khorsabad | 2ème étage
4376 | DIVERS | LUMINAIRE | LUM | LUM158 | 2 | RE.P/F- LD/1500 : Luminaire ecl. indirect - 2 x 58W - G13 | SA | SAL310 | ARN216 | SAL310 | 824 | Salle 10 : La Seconde Ecole de Fontainebleau - PE. francaises | AR | ARN216 | Ecl. fluo. des salles 7,10 - PE ecole du Nord | 24N241 | RICHELIEU | Khorsabad | 2ème étage
4377 | INT | INT PUBLIC | AMP | AMP231 | 4 | AR 111 SP - 50W 12V G53 - 08D | SA | SAL070 | ARN102 | SAL070 | 509 | Salle 10 : Larcade - O.A. | AR | ARN102 | Salles 8 a 18 - AR niv. 1 - OA | 24N123 | RICHELIEU | Puget | 1er étage
4378 | INT | INT PUBLIC | AMP | AMP271 | 16 | Hal. lineaire 74,9mm - 60W 230V R7s | SA | SAL070 | ARN102 | SAL070 | 509 | Salle 10 : Larcade - O.A. | AR | ARN102 | Salles 8 a 18 - AR niv. 1 - OA | 24N123 | RICHELIEU | Puget | 1er étage
4379 | INT | INT PUBLIC | AMP | AMP375 | 2 | Fluocompacte D/E - 10W - G24q-1 - 4000K - Ra 85 | SA | SAL070 | ARN102 | SAL070 | 509 | Salle 10 : Larcade - O.A. | AR | ARN102 | Salles 8 a 18 - AR niv. 1 - OA | 24N123 | RICHELIEU | Puget | 1er étage
4380 | DIVERS | LUMINAIRE | LUF | LUF046 | 2 | ERCO 82502 BE- Downligt encastre - 1 x TC - DEL 10W - G24q-1 | SA | SAL070 | ARN102 | SAL070 | 509 | Salle 10 : Larcade - O.A. | AR | ARN102 | Salles 8 a 18 - AR niv. 1 - OA | 24N123 | RICHELIEU | Puget | 1er étage
4381 | DIVERS | LUMINAIRE | LUH | LUH006 | 4 | ERCO 89188 - Proj. encastre orient.- AR111 maxi 75W G53 | SA | SAL070 | ARN102 | SAL070 | 509 | Salle 10 : Larcade - O.A. | AR | ARN102 | Salles 8 a 18 - AR niv. 1 - OA | 24N123 | RICHELIEU | Puget | 1er étage
4382 | DIVERS | LUMINAIRE | LUM | LUM183 | 16 | RB.C2 trappe : Luminaire encastre asymetrique - 150W - 74,9mm - R7s | SA | SAL070 | ARN102 | SAL070 | 509 | Salle 10 : Larcade - O.A. | AR | ARN102 | Salles 8 a 18 - AR niv. 1 - OA | 24N123 | RICHELIEU | Puget | 1er étage
4383 | INT | INT PUBLIC | AMP | AMP220 | 4 | QT12 UV-STOP - 50W 12V GY6,35 | SA | SAL280 | CCN008 | SAL280 | 329 | Salle 10 : Les loisirs : la musique et les jeux - A.E. | CC | CCN008 | Salles 1 a 11 - AE | 16RC23 | SULLY | Aile des Arts | RDC
4384 | INT | INT PUBLIC | AMP | AMP302 | 1 | Fluocompacte S - 9W - G23 - 4000K - Ra 85 | SA | SAL280 | CCN008 | SAL280 | 329 | Salle 10 : Les loisirs : la musique et les jeux - A.E. | CC | CCN008 | Salles 1 a 11 - AE | 16RC23 | SULLY | Aile des Arts | RDC
4385 | BS | BALISAGE SECURITE | LUF | LUF031 | 1 | ERCO 45350 - App. mural ou encastre balisage securite - TC 11W G23 | SA | SAL280 | CCN008 | SAL280 | 329 | Salle 10 : Les loisirs : la musique et les jeux - A.E. | CC | CCN008 | Salles 1 a 11 - AE | 16RC23 | SULLY | Aile des Arts | RDC
4386 | DIVERS | LUMINAIRE | LUH | LUH204 | 4 | Concord 2008334 - Torch 75 blanc - QT12 - 75W - GY6,35 | SA | SAL280 | CCN008 | SAL280 | 329 | Salle 10 : Les loisirs : la musique et les jeux - A.E. | CC | CCN008 | Salles 1 a 11 - AE | 16RC23 | SULLY | Aile des Arts | RDC
4387 | INT | INT PUBLIC | AMP | AMP202 | 28 | Hal. lineaire - 114.2mm 150W 230V R7s | SA | SAL160 | ARN001 | SAL160 | 210 | Salle 10 : Philippe Pot - SC. francaises | AR | ARN001 | Salles 1 a 19 - AR rdc Marly Sud - SC | 25RC72 | RICHELIEU | Marly | RDC
4388 | INT | INT PUBLIC | AMP | AMP227 | 10 | Hal. AR 70 FL - 50W 12V Ba15d 24D | SA | SAL160 | ARN001 | SAL160 | 210 | Salle 10 : Philippe Pot - SC. francaises | AR | ARN001 | Salles 1 a 19 - AR rdc Marly Sud - SC | 25RC72 | RICHELIEU | Marly | RDC
4389 | DIVERS | LUMINAIRE | LUH | LUH120 | 10 | ERCO 89222 - Spot decoratif - AR70 - 50W - Ba15d | SA | SAL160 | ARN001 | SAL160 | 210 | Salle 10 : Philippe Pot - SC. francaises | AR | ARN001 | Salles 1 a 19 - AR rdc Marly Sud - SC | 25RC72 | RICHELIEU | Marly | RDC
4390 | DIVERS | LUMINAIRE | LUM | LUM181 | 28 | RB.B2 300W : Luminaire encastre asymetrique | SA | SAL160 | ARN001 | SAL160 | 210 | Salle 10 : Philippe Pot - SC. francaises | AR | ARN001 | Salles 1 a 19 - AR rdc Marly Sud - SC | 25RC72 | RICHELIEU | Marly | RDC
4391 | INT | INT PUBLIC | AMP | AMP202 | 9 | Hal. lineaire - 114.2mm 150W 230V R7s | SA | SAL211 | CCN009 | SAL211 | 340 | Salle 11 : des portraits lagides - AGER | CC | CCN009 | Salles 7 a 16 - AGER | 17RC13 | SULLY | Aile des Arts | RDC
4392 | INT | INT PUBLIC | AMP | AMP241 | 9 | DR51 - 50W 12V GU5,3 36/40D | SA | SAL211 | CCN009 | SAL211 | 340 | Salle 11 : des portraits lagides - AGER | CC | CCN009 | Salles 7 a 16 - AGER | 17RC13 | SULLY | Aile des Arts | RDC
4393 | DIVERS | LUMINAIRE | LUH | LUH119 | 9 | ERCO 74156- Oseris - proj. orient. sur rail tri- DR51 - 50W - GX5,3 | SA | SAL211 | CCN009 | SAL211 | 340 | Salle 11 : des portraits lagides - AGER | CC | CCN009 | Salles 7 a 16 - AGER | 17RC13 | SULLY | Aile des Arts | RDC
4394 | DIVERS | LUMINAIRE | LUH | LUH210 | 9 | THORN - Olympie - Applique indirecte - 200W - R7s | SA | SAL211 | CCN009 | SAL211 | 340 | Salle 11 : des portraits lagides - AGER | CC | CCN009 | Salles 7 a 16 - AGER | 17RC13 | SULLY | Aile des Arts | RDC
4395 | INT | INT PUBLIC | AMP | AMP201 | 16 | Hal. lineaire - 74.9mm 150W 230V R7s | SA | SAL393 | CCN002 | SAL393 | 306 | Salle 11 : Iran, l' Iran à l' age de fer - A.O. | CC | CCN002 | Salles 11 a 16 - AO | 12RC22 | SULLY | Aile Marengo | RDC
4396 | INT | INT PUBLIC | AMP | AMP220 | 7 | QT12 UV-STOP - 50W 12V GY6,35 | SA | SAL393 | CCN002 | SAL393 | 306 | Salle 11 : Iran, l' Iran à l' age de fer - A.O. | CC | CCN002 | Salles 11 a 16 - AO | 12RC22 | SULLY | Aile Marengo | RDC
4397 | INT | INT PUBLIC | AMP | AMP302 | 4 | Fluocompacte S - 9W - G23 - 4000K - Ra 85 | SA | SAL393 | CCN002 | SAL393 | 306 | Salle 11 : Iran, l' Iran à l' age de fer - A.O. | CC | CCN002 | Salles 11 a 16 - AO | 12RC22 | SULLY | Aile Marengo | RDC
4398 | BS | BALISAGE SECURITE | LUF | LUF031 | 4 | ERCO 45350 - App. mural ou encastre balisage securite - TC 11W G23 | SA | SAL393 | CCN002 | SAL393 | 306 | Salle 11 : Iran, l' Iran à l' age de fer - A.O. | CC | CCN002 | Salles 11 a 16 - AO | 12RC22 | SULLY | Aile Marengo | RDC
4399 | DIVERS | LUMINAIRE | LUH | LUH011 | 8 | ERCO 13540 - Double Up-light Hi-trac- BLANC 2 x 150W - 75mm - R7s | SA | SAL393 | CCN002 | SAL393 | 306 | Salle 11 : Iran, l' Iran à l' age de fer - A.O. | CC | CCN002 | Salles 11 a 16 - AO | 12RC22 | SULLY | Aile Marengo | RDC
4400 | DIVERS | LUMINAIRE | LUH | LUH101 | 7 | ERCO 73131 - Quinta - proj. orientable - QT12 - 75W - 12V - GY6,35 | SA | SAL393 | CCN002 | SAL393 | 306 | Salle 11 : Iran, l' Iran à l' age de fer - A.O. | CC | CCN002 | Salles 11 a 16 - AO | 12RC22 | SULLY | Aile Marengo | RDC
4401 | INT | INT PUBLIC | AMP | AMP202 | 12 | Hal. lineaire - 114.2mm 150W 230V R7s | SA | SAL281 | CCN008 | SAL281 | 327 | Salle 11 : Le parvis du temple : l' allee des sphinx - A.E. | CC | CCN008 | Salles 1 a 11 - AE | 16RC11 | SULLY | Aile des Arts | RDC
4402 | INT | INT PUBLIC | AMP | AMP220 | 9 | QT12 UV-STOP - 50W 12V GY6,35 | SA | SAL281 | CCN008 | SAL281 | 327 | Salle 11 : Le parvis du temple : l' allee des sphinx - A.E. | CC | CCN008 | Salles 1 a 11 - AE | 16RC11 | SULLY | Aile des Arts | RDC
4403 | INT | INT PUBLIC | AMP | AMP233 | 8 | AR 111 FL - 50W 12V G53 - 24D | SA | SAL281 | CCN008 | SAL281 | 327 | Salle 11 : Le parvis du temple : l' allee des sphinx - A.E. | CC | CCN008 | Salles 1 a 11 - AE | 16RC11 | SULLY | Aile des Arts | RDC
4404 | INT | INT PUBLIC | AMP | AMP302 | 1 | Fluocompacte S - 9W - G23 - 4000K - Ra 85 | SA | SAL281 | CCN008 | SAL281 | 327 | Salle 11 : Le parvis du temple : l' allee des sphinx - A.E. | CC | CCN008 | Salles 1 a 11 - AE | 16RC11 | SULLY | Aile des Arts | RDC
4405 | BS | BALISAGE SECURITE | LUF | LUF031 | 1 | ERCO 45350 - App. mural ou encastre balisage securite - TC 11W G23 | SA | SAL281 | CCN008 | SAL281 | 327 | Salle 11 : Le parvis du temple : l' allee des sphinx - A.E. | CC | CCN008 | Salles 1 a 11 - AE | 16RC11 | SULLY | Aile des Arts | RDC
4406 | DIVERS | LUMINAIRE | LUH | LUH204 | 9 | Concord 2008334 - Torch 75 blanc - QT12 - 75W - GY6,35 | SA | SAL281 | CCN008 | SAL281 | 327 | Salle 11 : Le parvis du temple : l' allee des sphinx - A.E. | CC | CCN008 | Salles 1 a 11 - AE | 16RC11 | SULLY | Aile des Arts | RDC
4407 | DIVERS | LUMINAIRE | LUM | LUM180 | 12 | RB.B2 150W : Luminaire encastre asymetrique - 150W - 114.2mm - R7s | SA | SAL281 | CCN008 | SAL281 | 327 | Salle 11 : Le parvis du temple : l' allee des sphinx - A.E. | CC | CCN008 | Salles 1 a 11 - AE | 16RC11 | SULLY | Aile des Arts | RDC
4408 | DIVERS | LUMINAIRE | LUM | LUM230 | 8 | IGUZZINI - RB.E15 : Shuttle spot - AR111 FL- 50W - 30° - G53 | SA | SAL281 | CCN008 | SAL281 | 327 | Salle 11 : Le parvis du temple : l' allee des sphinx - A.E. | CC | CCN008 | Salles 1 a 11 - AE | 16RC11 | SULLY | Aile des Arts | RDC
4409 | INT | INT PUBLIC | AMP | AMP308 | 68 | Fluocompacte L - 24W - 2G11 - 4000K - Ra 85 | SA | SAL311 | ARN217 | SAL311 | 825 | Salle 11 : Les Caravagesques francais - PE. francaises | AR | ARN217 | Ecl. fluo. des salles 11, 12 - PE francaises | 24N242 | RICHELIEU | Khorsabad | 2ème étage
4410 | INT | INT PUBLIC | AMP | AMP422 | 40 | Tube fluo. - 36W - G13 - 4000K - Ra 85 | SA | SAL311 | ARN217 | SAL311 | 825 | Salle 11 : Les Caravagesques francais - PE. francaises | AR | ARN217 | Ecl. fluo. des salles 11, 12 - PE francaises | 24N242 | RICHELIEU | Khorsabad | 2ème étage
4411 | INT | INT PUBLIC | AMP | AMP424 | 16 | Tube fluo. - 38W - G13 - 4000K - Ra 85 | SA | SAL311 | ARN217 | SAL311 | 825 | Salle 11 : Les Caravagesques francais - PE. francaises | AR | ARN217 | Ecl. fluo. des salles 11, 12 - PE francaises | 24N242 | RICHELIEU | Khorsabad | 2ème étage
4412 | INT | INT PUBLIC | AMP | AMP430 | 56 | Tube fluo. - 58W - G13 - 4000K - Ra 85 | SA | SAL311 | ARN217 | SAL311 | 825 | Salle 11 : Les Caravagesques francais - PE. francaises | AR | ARN217 | Ecl. fluo. des salles 11, 12 - PE francaises | 24N242 | RICHELIEU | Khorsabad | 2ème étage
4413 | DIVERS | LUMINAIRE | LUM | LUM152 | 4 | RE.P/F- B5 : Luminaire ecl. indirect - 5 x TC 24W - 2G11 | SA | SAL311 | ARN217 | SAL311 | 825 | Salle 11 : Les Caravagesques francais - PE. francaises | AR | ARN217 | Ecl. fluo. des salles 11, 12 - PE francaises | 24N242 | RICHELIEU | Khorsabad | 2ème étage
4414 | DIVERS | LUMINAIRE | LUM | LUM153 | 12 | RE.P/F- B4 : Luminaire ecl. indirect - 4 xTC 24W - 2G11 | SA | SAL311 | ARN217 | SAL311 | 825 | Salle 11 : Les Caravagesques francais - PE. francaises | AR | ARN217 | Ecl. fluo. des salles 11, 12 - PE francaises | 24N242 | RICHELIEU | Khorsabad | 2ème étage
4415 | DIVERS | LUMINAIRE | LUM | LUM155 | 8 | RE.P/F- L5/1500 : Luminaire ecl. indirect - 5 x 58W - G13 | SA | SAL311 | ARN217 | SAL311 | 825 | Salle 11 : Les Caravagesques francais - PE. francaises | AR | ARN217 | Ecl. fluo. des salles 11, 12 - PE francaises | 24N242 | RICHELIEU | Khorsabad | 2ème étage
4416 | DIVERS | LUMINAIRE | LUM | LUM156 | 4 | RE.P/F- L4/1500 : Luminaire ecl. indirect - 4 x 58W - G13 | SA | SAL311 | ARN217 | SAL311 | 825 | Salle 11 : Les Caravagesques francais - PE. francaises | AR | ARN217 | Ecl. fluo. des salles 11, 12 - PE francaises | 24N242 | RICHELIEU | Khorsabad | 2ème étage
4417 | DIVERS | LUMINAIRE | LUM | LUM159 | 12 | RE.P/F- L5/1200 : Luminaire ecl. indirect - 5 x 36W - G13 | SA | SAL311 | ARN217 | SAL311 | 825 | Salle 11 : Les Caravagesques francais - PE. francaises | AR | ARN217 | Ecl. fluo. des salles 11, 12 - PE francaises | 24N242 | RICHELIEU | Khorsabad | 2ème étage
4418 | DIVERS | LUMINAIRE | LUM | LUM160 | 2 | RE.P/F- L4/1200 : Luminaire pour eclairage indirect - 36W 4000K Ra85 | SA | SAL311 | ARN217 | SAL311 | 825 | Salle 11 : Les Caravagesques francais - PE. francaises | AR | ARN217 | Ecl. fluo. des salles 11, 12 - PE francaises | 24N242 | RICHELIEU | Khorsabad | 2ème étage
4419 | DIVERS | LUMINAIRE | LUM | LUM164 | 4 | RE.P/F- L4/1050 : Luminaire pour eclairage indirect - 38W 4000K Ra85 | SA | SAL311 | ARN217 | SAL311 | 825 | Salle 11 : Les Caravagesques francais - PE. francaises | AR | ARN217 | Ecl. fluo. des salles 11, 12 - PE francaises | 24N242 | RICHELIEU | Khorsabad | 2ème étage
4420 | INT | INT PUBLIC | AMP | AMP271 | 3 | Hal. lineaire 74,9mm - 60W 230V R7s | SA | SAL071 | ARN102 | SAL071 | 510 | Salle 11 : Louis XII - O.A. | AR | ARN102 | Salles 8 a 18 - AR niv. 1 - OA | 24N124 | RICHELIEU | Puget | 1er étage
4421 | INT | INT PUBLIC | AMP | AMP375 | 2 | Fluocompacte D/E - 10W - G24q-1 - 4000K - Ra 85 | SA | SAL071 | ARN102 | SAL071 | 510 | Salle 11 : Louis XII - O.A. | AR | ARN102 | Salles 8 a 18 - AR niv. 1 - OA | 24N124 | RICHELIEU | Puget | 1er étage
4422 | DIVERS | LUMINAIRE | LUF | LUF046 | 2 | ERCO 82502 BE- Downligt encastre - 1 x TC - DEL 10W - G24q-1 | SA | SAL071 | ARN102 | SAL071 | 510 | Salle 11 : Louis XII - O.A. | AR | ARN102 | Salles 8 a 18 - AR niv. 1 - OA | 24N124 | RICHELIEU | Puget | 1er étage
4423 | DIVERS | LUMINAIRE | LUM | LUM183 | 3 | RB.C2 trappe : Luminaire encastre asymetrique - 150W - 74,9mm - R7s | SA | SAL071 | ARN102 | SAL071 | 510 | Salle 11 : Louis XII - O.A. | AR | ARN102 | Salles 8 a 18 - AR niv. 1 - OA | 24N124 | RICHELIEU | Puget | 1er étage
4424 | INT | INT PUBLIC | AMP | AMP202 | 28 | Hal. lineaire - 114.2mm 150W 230V R7s | SA | SAL161 | ARN001 | SAL161 | 211 | Salle 11 : Michel Colombe - SC. francaises | AR | ARN001 | Salles 1 a 19 - AR rdc Marly Sud - SC | 25RC73 | RICHELIEU | Marly | RDC
4425 | INT | INT PUBLIC | AMP | AMP227 | 10 | Hal. AR 70 FL - 50W 12V Ba15d 24D | SA | SAL161 | ARN001 | SAL161 | 211 | Salle 11 : Michel Colombe - SC. francaises | AR | ARN001 | Salles 1 a 19 - AR rdc Marly Sud - SC | 25RC73 | RICHELIEU | Marly | RDC
4426 | DIVERS | LUMINAIRE | LUH | LUH120 | 10 | ERCO 89222 - Spot decoratif - AR70 - 50W - Ba15d | SA | SAL161 | ARN001 | SAL161 | 211 | Salle 11 : Michel Colombe - SC. francaises | AR | ARN001 | Salles 1 a 19 - AR rdc Marly Sud - SC | 25RC73 | RICHELIEU | Marly | RDC
4427 | DIVERS | LUMINAIRE | LUM | LUM181 | 28 | RB.B2 300W : Luminaire encastre asymetrique | SA | SAL161 | ARN001 | SAL161 | 211 | Salle 11 : Michel Colombe - SC. francaises | AR | ARN001 | Salles 1 a 19 - AR rdc Marly Sud - SC | 25RC73 | RICHELIEU | Marly | RDC
4428 | INT | INT PUBLIC | AMP | AMP308 | 16 | Fluocompacte L - 24W - 2G11 - 4000K - Ra 85 | SA | SAL011 | ARN221 | SAL011 | 809 | Salle 11 : Pays-Bas, XVIe siecle - PE. du Nord | AR | ARN221 | Ecl. fluo. des salles 9, 11 - PE ecole du Nord | 24N228 | RICHELIEU | Puget | 2ème étage
4429 | INT | INT PUBLIC | AMP | AMP424 | 56 | Tube fluo. - 38W - G13 - 4000K - Ra 85 | SA | SAL011 | ARN221 | SAL011 | 809 | Salle 11 : Pays-Bas, XVIe siecle - PE. du Nord | AR | ARN221 | Ecl. fluo. des salles 9, 11 - PE ecole du Nord | 24N228 | RICHELIEU | Puget | 2ème étage
4430 | INT | INT PUBLIC | AMP | AMP430 | 20 | Tube fluo. - 58W - G13 - 4000K - Ra 85 | SA | SAL011 | ARN221 | SAL011 | 809 | Salle 11 : Pays-Bas, XVIe siecle - PE. du Nord | AR | ARN221 | Ecl. fluo. des salles 9, 11 - PE ecole du Nord | 24N228 | RICHELIEU | Puget | 2ème étage
4431 | DIVERS | LUMINAIRE | LUM | LUM153 | 4 | RE.P/F- B4 : Luminaire ecl. indirect - 4 xTC 24W - 2G11 | SA | SAL011 | ARN221 | SAL011 | 809 | Salle 11 : Pays-Bas, XVIe siecle - PE. du Nord | AR | ARN221 | Ecl. fluo. des salles 9, 11 - PE ecole du Nord | 24N228 | RICHELIEU | Puget | 2ème étage
4432 | DIVERS | LUMINAIRE | LUM | LUM155 | 4 | RE.P/F- L5/1500 : Luminaire ecl. indirect - 5 x 58W - G13 | SA | SAL011 | ARN221 | SAL011 | 809 | Salle 11 : Pays-Bas, XVIe siecle - PE. du Nord | AR | ARN221 | Ecl. fluo. des salles 9, 11 - PE ecole du Nord | 24N228 | RICHELIEU | Puget | 2ème étage
4433 | DIVERS | LUMINAIRE | LUM | LUM163 | 8 | RE.P/F- L5/1050 : Luminaire pour eclairage indirect - 38W 4000K Ra85 | SA | SAL011 | ARN221 | SAL011 | 809 | Salle 11 : Pays-Bas, XVIe siecle - PE. du Nord | AR | ARN221 | Ecl. fluo. des salles 9, 11 - PE ecole du Nord | 24N228 | RICHELIEU | Puget | 2ème étage
4434 | DIVERS | LUMINAIRE | LUM | LUM164 | 4 | RE.P/F- L4/1050 : Luminaire pour eclairage indirect - 38W 4000K Ra85 | SA | SAL011 | ARN221 | SAL011 | 809 | Salle 11 : Pays-Bas, XVIe siecle - PE. du Nord | AR | ARN221 | Ecl. fluo. des salles 9, 11 - PE ecole du Nord | 24N228 | RICHELIEU | Puget | 2ème étage
4435 | INT | INT PUBLIC | AMP | AMP233 | 5 | AR 111 FL - 50W 12V G53 - 24D | SA | SAL162 | ARN001 | SAL162 | 211 | Salle 12 : Chapelle des Commynes - SC. francaises | AR | ARN001 | Salles 1 a 19 - AR rdc Marly Sud - SC | 25RC74 | RICHELIEU | Marly | RDC
4436 | INT | INT PUBLIC | AMP | AMP375 | 4 | Fluocompacte D/E - 10W - G24q-1 - 4000K - Ra 85 | SA | SAL162 | ARN001 | SAL162 | 211 | Salle 12 : Chapelle des Commynes - SC. francaises | AR | ARN001 | Salles 1 a 19 - AR rdc Marly Sud - SC | 25RC74 | RICHELIEU | Marly | RDC
4437 | DIVERS | LUMINAIRE | LUF | LUF046 | 4 | ERCO 82502 BE- Downligt encastre - 1 x TC - DEL 10W - G24q-1 | SA | SAL162 | ARN001 | SAL162 | 211 | Salle 12 : Chapelle des Commynes - SC. francaises | AR | ARN001 | Salles 1 a 19 - AR rdc Marly Sud - SC | 25RC74 | RICHELIEU | Marly | RDC
4438 | DIVERS | LUMINAIRE | LUH | LUH006 | 5 | ERCO 89188 - Proj. encastre orient.- AR111 maxi 75W G53 | SA | SAL162 | ARN001 | SAL162 | 211 | Salle 12 : Chapelle des Commynes - SC. francaises | AR | ARN001 | Salles 1 a 19 - AR rdc Marly Sud - SC | 25RC74 | RICHELIEU | Marly | RDC
4439 | INT | INT PUBLIC | AMP | AMP202 | 8 | Hal. lineaire - 114.2mm 150W 230V R7s | SA | SAL212 | CCN009 | SAL212 | 345 | Salle 12 : de la Venus de Milo - AGER | CC | CCN009 | Salles 7 a 16 - AGER | 17RC12 | SULLY | Aile des Arts | RDC
4440 | INT | INT PUBLIC | AMP | AMP241 | 6 | DR51 - 50W 12V GU5,3 36/40D | SA | SAL212 | CCN009 | SAL212 | 345 | Salle 12 : de la Venus de Milo - AGER | CC | CCN009 | Salles 7 a 16 - AGER | 17RC12 | SULLY | Aile des Arts | RDC
4441 | DIVERS | LUMINAIRE | LUH | LUH119 | 6 | ERCO 74156- Oseris - proj. orient. sur rail tri- DR51 - 50W - GX5,3 | SA | SAL212 | CCN009 | SAL212 | 345 | Salle 12 : de la Venus de Milo - AGER | CC | CCN009 | Salles 7 a 16 - AGER | 17RC12 | SULLY | Aile des Arts | RDC
4442 | DIVERS | LUMINAIRE | LUH | LUH210 | 8 | THORN - Olympie - Applique indirecte - 200W - R7s | SA | SAL212 | CCN009 | SAL212 | 345 | Salle 12 : de la Venus de Milo - AGER | CC | CCN009 | Salles 7 a 16 - AGER | 17RC12 | SULLY | Aile des Arts | RDC
4443 | INT | INT PUBLIC | AMP | AMP415 | 2 | Tube fluo. - 30W - G13 - 4000K - Ra 85 | SA | SAL012 | ARN208 | SAL012 | 810 | Salle 12 : Ecole du Nord - A.G. | AR | ARN208 | Salles 8, 10, 12, 14, 16 - Ecole du nord - P | 24N227 | RICHELIEU | Puget | 2ème étage
4444 | INT | INT PUBLIC | AMP | AMP422 | 4 | Tube fluo. - 36W - G13 - 4000K - Ra 85 | SA | SAL012 | ARN208 | SAL012 | 810 | Salle 12 : Ecole du Nord - A.G. | AR | ARN208 | Salles 8, 10, 12, 14, 16 - Ecole du nord - P | 24N227 | RICHELIEU | Puget | 2ème étage
4445 | DIVERS | LUMINAIRE | LUM | LUM195 | 2 | Profile en applique indirect - element 1 x 36W - G13 | SA | SAL012 | ARN208 | SAL012 | 810 | Salle 12 : Ecole du Nord - A.G. | AR | ARN208 | Salles 8, 10, 12, 14, 16 - Ecole du nord - P | 24N227 | RICHELIEU | Puget | 2ème étage
4446 | DIVERS | LUMINAIRE | LUM | LUM196 | 2 | Profile en applique indirect - element 1 x 36W - G13 | SA | SAL012 | ARN208 | SAL012 | 810 | Salle 12 : Ecole du Nord - A.G. | AR | ARN208 | Salles 8, 10, 12, 14, 16 - Ecole du nord - P | 24N227 | RICHELIEU | Puget | 2ème étage
4447 | DIVERS | LUMINAIRE | LUM | LUM197 | 2 | Profile en applique indirect - element 1 x 30W - G13 | SA | SAL012 | ARN208 | SAL012 | 810 | Salle 12 : Ecole du Nord - A.G. | AR | ARN208 | Salles 8, 10, 12, 14, 16 - Ecole du nord - P | 24N227 | RICHELIEU | Puget | 2ème étage
4448 | INT | INT PUBLIC | AMP | AMP430 | 696 | Tube fluo. - 58W - G13 - 4000K - Ra 85 | SA | SAL052 | ADN106 | SAL052 | 716 | Salle 12 : Grande Galerie - PE. italiennes | AD | ADN106 | Salle 5 , 8 et 12 - PE italiennes | 37N111 | DENON | Aile Mollien | 1er étage
4449 | DIVERS | LUMINAIRE | LUF | LUF054 | 348 | PHILIPS TMX 200 LS HFR - Reglette 2x 58W - G13 - | SA | SAL052 | ADN106 | SAL052 | 716 | Salle 12 : Grande Galerie - PE. italiennes | AD | ADN106 | Salle 5 , 8 et 12 - PE italiennes | 37N111 | DENON | Aile Mollien | 1er étage
4450 | INT | INT PUBLIC | AMP | AMP308 | 16 | Fluocompacte L - 24W - 2G11 - 4000K - Ra 85 | SA | SAL312 | ARN217 | SAL312 | 826 | Salle 12 : Les peintres de Louis XIII - PE. francaises | AR | ARN217 | Ecl. fluo. des salles 11, 12 - PE francaises | 23N221 | RICHELIEU | Khorsabad | 2ème étage
4451 | INT | INT PUBLIC | AMP | AMP422 | 20 | Tube fluo. - 36W - G13 - 4000K - Ra 85 | SA | SAL312 | ARN217 | SAL312 | 826 | Salle 12 : Les peintres de Louis XIII - PE. francaises | AR | ARN217 | Ecl. fluo. des salles 11, 12 - PE francaises | 23N221 | RICHELIEU | Khorsabad | 2ème étage
4452 | INT | INT PUBLIC | AMP | AMP430 | 92 | Tube fluo. - 58W - G13 - 4000K - Ra 85 | SA | SAL312 | ARN217 | SAL312 | 826 | Salle 12 : Les peintres de Louis XIII - PE. francaises | AR | ARN217 | Ecl. fluo. des salles 11, 12 - PE francaises | 23N221 | RICHELIEU | Khorsabad | 2ème étage
4453 | DIVERS | LUMINAIRE | LUM | LUM153 | 4 | RE.P/F- B4 : Luminaire ecl. indirect - 4 xTC 24W - 2G11 | SA | SAL312 | ARN217 | SAL312 | 826 | Salle 12 : Les peintres de Louis XIII - PE. francaises | AR | ARN217 | Ecl. fluo. des salles 11, 12 - PE francaises | 23N221 | RICHELIEU | Khorsabad | 2ème étage
4454 | DIVERS | LUMINAIRE | LUM | LUM155 | 12 | RE.P/F- L5/1500 : Luminaire ecl. indirect - 5 x 58W - G13 | SA | SAL312 | ARN217 | SAL312 | 826 | Salle 12 : Les peintres de Louis XIII - PE. francaises | AR | ARN217 | Ecl. fluo. des salles 11, 12 - PE francaises | 23N221 | RICHELIEU | Khorsabad | 2ème étage
4455 | DIVERS | LUMINAIRE | LUM | LUM156 | 8 | RE.P/F- L4/1500 : Luminaire ecl. indirect - 4 x 58W - G13 | SA | SAL312 | ARN217 | SAL312 | 826 | Salle 12 : Les peintres de Louis XIII - PE. francaises | AR | ARN217 | Ecl. fluo. des salles 11, 12 - PE francaises | 23N221 | RICHELIEU | Khorsabad | 2ème étage
4456 | DIVERS | LUMINAIRE | LUM | LUM159 | 4 | RE.P/F- L5/1200 : Luminaire ecl. indirect - 5 x 36W - G13 | SA | SAL312 | ARN217 | SAL312 | 826 | Salle 12 : Les peintres de Louis XIII - PE. francaises | AR | ARN217 | Ecl. fluo. des salles 11, 12 - PE francaises | 23N221 | RICHELIEU | Khorsabad | 2ème étage
4457 | INT | INT PUBLIC | AMP | AMP231 | 9 | AR 111 SP - 50W 12V G53 - 08D | SA | SAL072 | ARN102 | SAL072 | 511 | Salle 12 : Riccio - O.A. | AR | ARN102 | Salles 8 a 18 - AR niv. 1 - OA | 24N131 | RICHELIEU | Puget | 1er étage
4458 | INT | INT PUBLIC | AMP | AMP375 | 2 | Fluocompacte D/E - 10W - G24q-1 - 4000K - Ra 85 | SA | SAL072 | ARN102 | SAL072 | 511 | Salle 12 : Riccio - O.A. | AR | ARN102 | Salles 8 a 18 - AR niv. 1 - OA | 24N131 | RICHELIEU | Puget | 1er étage
4459 | DIVERS | LUMINAIRE | LUF | LUF046 | 2 | ERCO 82502 BE- Downligt encastre - 1 x TC - DEL 10W - G24q-1 | SA | SAL072 | ARN102 | SAL072 | 511 | Salle 12 : Riccio - O.A. | AR | ARN102 | Salles 8 a 18 - AR niv. 1 - OA | 24N131 | RICHELIEU | Puget | 1er étage
4460 | DIVERS | LUMINAIRE | LUH | LUH006 | 9 | ERCO 89188 - Proj. encastre orient.- AR111 maxi 75W G53 | SA | SAL072 | ARN102 | SAL072 | 511 | Salle 12 : Riccio - O.A. | AR | ARN102 | Salles 8 a 18 - AR niv. 1 - OA | 24N131 | RICHELIEU | Puget | 1er étage
4461 | INT | INT PUBLIC | AMP | AMP201 | 16 | Hal. lineaire - 74.9mm 150W 230V R7s | SA | SAL394 | CCN002 | SAL394 | 307 | Salle 12a : Iran: le palais de Darius Ier à Suse - A.O. | CC | CCN002 | Salles 11 a 16 - AO | 12RC23 | SULLY | Aile Marengo | RDC
4462 | INT | INT PUBLIC | AMP | AMP220 | 13 | QT12 UV-STOP - 50W 12V GY6,35 | SA | SAL394 | CCN002 | SAL394 | 307 | Salle 12a : Iran: le palais de Darius Ier à Suse - A.O. | CC | CCN002 | Salles 11 a 16 - AO | 12RC23 | SULLY | Aile Marengo | RDC
4463 | INT | INT PUBLIC | AMP | AMP302 | 1 | Fluocompacte S - 9W - G23 - 4000K - Ra 85 | SA | SAL394 | CCN002 | SAL394 | 307 | Salle 12a : Iran: le palais de Darius Ier à Suse - A.O. | CC | CCN002 | Salles 11 a 16 - AO | 12RC23 | SULLY | Aile Marengo | RDC
4464 | BS | BALISAGE SECURITE | LUF | LUF031 | 1 | ERCO 45350 - App. mural ou encastre balisage securite - TC 11W G23 | SA | SAL394 | CCN002 | SAL394 | 307 | Salle 12a : Iran: le palais de Darius Ier à Suse - A.O. | CC | CCN002 | Salles 11 a 16 - AO | 12RC23 | SULLY | Aile Marengo | RDC
4465 | DIVERS | LUMINAIRE | LUH | LUH011 | 8 | ERCO 13540 - Double Up-light Hi-trac- BLANC 2 x 150W - 75mm - R7s | SA | SAL394 | CCN002 | SAL394 | 307 | Salle 12a : Iran: le palais de Darius Ier à Suse - A.O. | CC | CCN002 | Salles 11 a 16 - AO | 12RC23 | SULLY | Aile Marengo | RDC
4466 | DIVERS | LUMINAIRE | LUH | LUH101 | 13 | ERCO 73131 - Quinta - proj. orientable - QT12 - 75W - 12V - GY6,35 | SA | SAL394 | CCN002 | SAL394 | 307 | Salle 12a : Iran: le palais de Darius Ier à Suse - A.O. | CC | CCN002 | Salles 11 a 16 - AO | 12RC23 | SULLY | Aile Marengo | RDC
4467 | INT | INT PUBLIC | AMP | AMP201 | 8 | Hal. lineaire - 74.9mm 150W 230V R7s | SA | SAL395 | CCN002 | SAL395 | 307 | Salle 12b : Iran: le palais de Darius Ier à Suse - A.O. | CC | CCN002 | Salles 11 a 16 - AO | 12RC24 | SULLY | Aile Marengo | RDC
4468 | INT | INT PUBLIC | AMP | AMP220 | 13 | QT12 UV-STOP - 50W 12V GY6,35 | SA | SAL395 | CCN002 | SAL395 | 307 | Salle 12b : Iran: le palais de Darius Ier à Suse - A.O. | CC | CCN002 | Salles 11 a 16 - AO | 12RC24 | SULLY | Aile Marengo | RDC
4469 | DIVERS | LUMINAIRE | LUH | LUH011 | 4 | ERCO 13540 - Double Up-light Hi-trac- BLANC 2 x 150W - 75mm - R7s | SA | SAL395 | CCN002 | SAL395 | 307 | Salle 12b : Iran: le palais de Darius Ier à Suse - A.O. | CC | CCN002 | Salles 11 a 16 - AO | 12RC24 | SULLY | Aile Marengo | RDC
4470 | DIVERS | LUMINAIRE | LUH | LUH101 | 13 | ERCO 73131 - Quinta - proj. orientable - QT12 - 75W - 12V - GY6,35 | SA | SAL395 | CCN002 | SAL395 | 307 | Salle 12b : Iran: le palais de Darius Ier à Suse - A.O. | CC | CCN002 | Salles 11 a 16 - AO | 12RC24 | SULLY | Aile Marengo | RDC
4471 | INT | INT PUBLIC | AMP | AMP233 | 8 | AR 111 FL - 50W 12V G53 - 24D | SA | SAL283 | CCN006 | SAL283 | 323 | Salle 13 : Crypte d' Osiris - A.E. | CC | CCN006 | Salles 13 a 19 - AE | 15S111 | SULLY | Aile St Germain | 1er sous-sol
4472 | INT | INT PUBLIC | AMP | AMP241 | 5 | DR51 - 50W 12V GU5,3 36/40D | SA | SAL283 | CCN006 | SAL283 | 323 | Salle 13 : Crypte d' Osiris - A.E. | CC | CCN006 | Salles 13 a 19 - AE | 15S111 | SULLY | Aile St Germain | 1er sous-sol
4473 | INT | INT PUBLIC | AMP | AMP3011 | 35 | Fluocompacte S - 7W - G23 - 3000K - Ra 85 | SA | SAL283 | CCN006 | SAL283 | 323 | Salle 13 : Crypte d' Osiris - A.E. | CC | CCN006 | Salles 13 a 19 - AE | 15S111 | SULLY | Aile St Germain | 1er sous-sol
4474 | DIVERS | LUMINAIRE | LUF | LUF029 | 35 | ERCO 44546 - Encastre pour eclairage au sol - TC 7W G23 | SA | SAL283 | CCN006 | SAL283 | 323 | Salle 13 : Crypte d' Osiris - A.E. | CC | CCN006 | Salles 13 a 19 - AE | 15S111 | SULLY | Aile St Germain | 1er sous-sol
4475 | DIVERS | LUMINAIRE | LUH | LUH110 | 5 | ERCO 74161 - Oseris - proj. orientable - QT12 - 50W - GY6,35 | SA | SAL283 | CCN006 | SAL283 | 323 | Salle 13 : Crypte d' Osiris - A.E. | CC | CCN006 | Salles 13 a 19 - AE | 15S111 | SULLY | Aile St Germain | 1er sous-sol
4476 | DIVERS | LUMINAIRE | LUM | LUM230 | 8 | IGUZZINI - RB.E15 : Shuttle spot - AR111 FL- 50W - 30° - G53 | SA | SAL283 | CCN006 | SAL283 | 323 | Salle 13 : Crypte d' Osiris - A.E. | CC | CCN006 | Salles 13 a 19 - AE | 15S111 | SULLY | Aile St Germain | 1er sous-sol
4477 | INT | INT PUBLIC | AMP | AMP231 | 10 | AR 111 SP - 50W 12V G53 - 08D | SA | SAL073 | ARN102 | SAL073 | 512 | Salle 13 : Della Torre - O.A. | AR | ARN102 | Salles 8 a 18 - AR niv. 1 - OA | 24N132 | RICHELIEU | Puget | 1er étage
4478 | INT | INT PUBLIC | AMP | AMP375 | 2 | Fluocompacte D/E - 10W - G24q-1 - 4000K - Ra 85 | SA | SAL073 | ARN102 | SAL073 | 512 | Salle 13 : Della Torre - O.A. | AR | ARN102 | Salles 8 a 18 - AR niv. 1 - OA | 24N132 | RICHELIEU | Puget | 1er étage
4479 | DIVERS | LUMINAIRE | LUF | LUF046 | 2 | ERCO 82502 BE- Downligt encastre - 1 x TC - DEL 10W - G24q-1 | SA | SAL073 | ARN102 | SAL073 | 512 | Salle 13 : Della Torre - O.A. | AR | ARN102 | Salles 8 a 18 - AR niv. 1 - OA | 24N132 | RICHELIEU | Puget | 1er étage
4480 | DIVERS | LUMINAIRE | LUH | LUH006 | 10 | ERCO 89188 - Proj. encastre orient.- AR111 maxi 75W G53 | SA | SAL073 | ARN102 | SAL073 | 512 | Salle 13 : Della Torre - O.A. | AR | ARN102 | Salles 8 a 18 - AR niv. 1 - OA | 24N132 | RICHELIEU | Puget | 1er étage
4481 | INT | INT PUBLIC | AMP | AMP202 | 12 | Hal. lineaire - 114.2mm 150W 230V R7s | SA | SAL213 | CCN009 | SAL213 | 344 | Salle 13 : du Gladiateur Borghese - AGER | CC | CCN009 | Salles 7 a 16 - AGER | 17RC11 | SULLY | Aile des Arts | RDC
4482 | INT | INT PUBLIC | AMP | AMP220 | 9 | QT12 UV-STOP - 50W 12V GY6,35 | SA | SAL213 | CCN009 | SAL213 | 344 | Salle 13 : du Gladiateur Borghese - AGER | CC | CCN009 | Salles 7 a 16 - AGER | 17RC11 | SULLY | Aile des Arts | RDC
4483 | DIVERS | LUMINAIRE | LUH | LUH201 | 9 | Concord 2020153 - Torus 100 - Blanc Spot 8 -14D 3 all 100W GY6,35 | SA | SAL213 | CCN009 | SAL213 | 344 | Salle 13 : du Gladiateur Borghese - AGER | CC | CCN009 | Salles 7 a 16 - AGER | 17RC11 | SULLY | Aile des Arts | RDC
4484 | DIVERS | LUMINAIRE | LUH | LUH210 | 12 | THORN - Olympie - Applique indirecte - 200W - R7s | SA | SAL213 | CCN009 | SAL213 | 344 | Salle 13 : du Gladiateur Borghese - AGER | CC | CCN009 | Salles 7 a 16 - AGER | 17RC11 | SULLY | Aile des Arts | RDC
4485 | INT | INT PUBLIC | AMP | AMP201 | 8 | Hal. lineaire - 74.9mm 150W 230V R7s | SA | SAL396 | CCN002 | SAL396 | 308 | Salle 13 : Iran: le palais de Darius Ier à Suse - A.O. | CC | CCN002 | Salles 11 a 16 - AO | 12RC25 | SULLY | Aile Marengo | RDC
4486 | INT | INT PUBLIC | AMP | AMP220 | 16 | QT12 UV-STOP - 50W 12V GY6,35 | SA | SAL396 | CCN002 | SAL396 | 308 | Salle 13 : Iran: le palais de Darius Ier à Suse - A.O. | CC | CCN002 | Salles 11 a 16 - AO | 12RC25 | SULLY | Aile Marengo | RDC
4487 | INT | INT PUBLIC | AMP | AMP302 | 3 | Fluocompacte S - 9W - G23 - 4000K - Ra 85 | SA | SAL396 | CCN002 | SAL396 | 308 | Salle 13 : Iran: le palais de Darius Ier à Suse - A.O. | CC | CCN002 | Salles 11 a 16 - AO | 12RC25 | SULLY | Aile Marengo | RDC
4488 | BS | BALISAGE SECURITE | LUF | LUF031 | 3 | ERCO 45350 - App. mural ou encastre balisage securite - TC 11W G23 | SA | SAL396 | CCN002 | SAL396 | 308 | Salle 13 : Iran: le palais de Darius Ier à Suse - A.O. | CC | CCN002 | Salles 11 a 16 - AO | 12RC25 | SULLY | Aile Marengo | RDC
4489 | DIVERS | LUMINAIRE | LUH | LUH011 | 4 | ERCO 13540 - Double Up-light Hi-trac- BLANC 2 x 150W - 75mm - R7s | SA | SAL396 | CCN002 | SAL396 | 308 | Salle 13 : Iran: le palais de Darius Ier à Suse - A.O. | CC | CCN002 | Salles 11 a 16 - AO | 12RC25 | SULLY | Aile Marengo | RDC
4490 | DIVERS | LUMINAIRE | LUH | LUH101 | 16 | ERCO 73131 - Quinta - proj. orientable - QT12 - 75W - 12V - GY6,35 | SA | SAL396 | CCN002 | SAL396 | 308 | Salle 13 : Iran: le palais de Darius Ier à Suse - A.O. | CC | CCN002 | Salles 11 a 16 - AO | 12RC25 | SULLY | Aile Marengo | RDC
4491 | INT | INT PUBLIC | AMP | AMP202 | 4 | Hal. lineaire - 114.2mm 150W 230V R7s | SA | SAL163 | ARN001 | SAL163 | 212 | Salle 13 : Passage de la "Mort Saint-Innocent" - SC. francaises | AR | ARN001 | Salles 1 a 19 - AR rdc Marly Sud - SC | 25RC75 | RICHELIEU | Marly | RDC
4492 | INT | INT PUBLIC | AMP | AMP233 | 4 | AR 111 FL - 50W 12V G53 - 24D | SA | SAL163 | ARN001 | SAL163 | 212 | Salle 13 : Passage de la "Mort Saint-Innocent" - SC. francaises | AR | ARN001 | Salles 1 a 19 - AR rdc Marly Sud - SC | 25RC75 | RICHELIEU | Marly | RDC
4493 | INT | INT PUBLIC | AMP | AMP375 | 2 | Fluocompacte D/E - 10W - G24q-1 - 4000K - Ra 85 | SA | SAL163 | ARN001 | SAL163 | 212 | Salle 13 : Passage de la "Mort Saint-Innocent" - SC. francaises | AR | ARN001 | Salles 1 a 19 - AR rdc Marly Sud - SC | 25RC75 | RICHELIEU | Marly | RDC
4494 | DIVERS | LUMINAIRE | LUF | LUF046 | 2 | ERCO 82502 BE- Downligt encastre - 1 x TC - DEL 10W - G24q-1 | SA | SAL163 | ARN001 | SAL163 | 212 | Salle 13 : Passage de la "Mort Saint-Innocent" - SC. francaises | AR | ARN001 | Salles 1 a 19 - AR rdc Marly Sud - SC | 25RC75 | RICHELIEU | Marly | RDC
4495 | DIVERS | LUMINAIRE | LUH | LUH006 | 4 | ERCO 89188 - Proj. encastre orient.- AR111 maxi 75W G53 | SA | SAL163 | ARN001 | SAL163 | 212 | Salle 13 : Passage de la "Mort Saint-Innocent" - SC. francaises | AR | ARN001 | Salles 1 a 19 - AR rdc Marly Sud - SC | 25RC75 | RICHELIEU | Marly | RDC
4496 | DIVERS | LUMINAIRE | LUM | LUM184 | 4 | RB.C2 trappe : Luminaire encastre asymetrique - 300W - 115mm - R7s | SA | SAL163 | ARN001 | SAL163 | 212 | Salle 13 : Passage de la "Mort Saint-Innocent" - SC. francaises | AR | ARN001 | Salles 1 a 19 - AR rdc Marly Sud - SC | 25RC75 | RICHELIEU | Marly | RDC
4497 | INT | INT PUBLIC | AMP | AMP308 | 16 | Fluocompacte L - 24W - 2G11 - 4000K - Ra 85 | SA | SAL013 | ARN222 | SAL013 | 806 | Salle 13 : Pays-Bas, 2eme moitie du XVIe siecle - PE. du Nord | AR | ARN222 | Ecl. fluo. des salles 13, 15 - PE ecole du Nord | 24N226 | RICHELIEU | Puget | 2ème étage
4498 | INT | INT PUBLIC | AMP | AMP424 | 56 | Tube fluo. - 38W - G13 - 4000K - Ra 85 | SA | SAL013 | ARN222 | SAL013 | 806 | Salle 13 : Pays-Bas, 2eme moitie du XVIe siecle - PE. du Nord | AR | ARN222 | Ecl. fluo. des salles 13, 15 - PE ecole du Nord | 24N226 | RICHELIEU | Puget | 2ème étage
4499 | INT | INT PUBLIC | AMP | AMP430 | 20 | Tube fluo. - 58W - G13 - 4000K - Ra 85 | SA | SAL013 | ARN222 | SAL013 | 806 | Salle 13 : Pays-Bas, 2eme moitie du XVIe siecle - PE. du Nord | AR | ARN222 | Ecl. fluo. des salles 13, 15 - PE ecole du Nord | 24N226 | RICHELIEU | Puget | 2ème étage
4500 | DIVERS | LUMINAIRE | LUM | LUM153 | 4 | RE.P/F- B4 : Luminaire ecl. indirect - 4 xTC 24W - 2G11 | SA | SAL013 | ARN222 | SAL013 | 806 | Salle 13 : Pays-Bas, 2eme moitie du XVIe siecle - PE. du Nord | AR | ARN222 | Ecl. fluo. des salles 13, 15 - PE ecole du Nord | 24N226 | RICHELIEU | Puget | 2ème étage
4501 | DIVERS | LUMINAIRE | LUM | LUM155 | 4 | RE.P/F- L5/1500 : Luminaire ecl. indirect - 5 x 58W - G13 | SA | SAL013 | ARN222 | SAL013 | 806 | Salle 13 : Pays-Bas, 2eme moitie du XVIe siecle - PE. du Nord | AR | ARN222 | Ecl. fluo. des salles 13, 15 - PE ecole du Nord | 24N226 | RICHELIEU | Puget | 2ème étage
4502 | DIVERS | LUMINAIRE | LUM | LUM163 | 8 | RE.P/F- L5/1050 : Luminaire pour eclairage indirect - 38W 4000K Ra85 | SA | SAL013 | ARN222 | SAL013 | 806 | Salle 13 : Pays-Bas, 2eme moitie du XVIe siecle - PE. du Nord | AR | ARN222 | Ecl. fluo. des salles 13, 15 - PE ecole du Nord | 24N226 | RICHELIEU | Puget | 2ème étage
4503 | DIVERS | LUMINAIRE | LUM | LUM164 | 4 | RE.P/F- L4/1050 : Luminaire pour eclairage indirect - 38W 4000K Ra85 | SA | SAL013 | ARN222 | SAL013 | 806 | Salle 13 : Pays-Bas, 2eme moitie du XVIe siecle - PE. du Nord | AR | ARN222 | Ecl. fluo. des salles 13, 15 - PE ecole du Nord | 24N226 | RICHELIEU | Puget | 2ème étage
4504 | INT | INT PUBLIC | AMP | AMP339 | 20 | Fluocompacte L - 36W - 2G11 - 4000K - Ra 85 | SA | SAL313 | ARN202 | SAL313 | 827 | Salle 13 : Poussin, Les Bacchanales - PE. francaises | AR | ARN202 | Salle 13 - PE | 23N222 | RICHELIEU | Khorsabad | 2ème étage
4505 | INT | INT PUBLIC | AMP | AMP349 | 8 | Fluocompacte D - 26W - G24d-3 - 4000K - Ra 85 | SA | SAL313 | ARN202 | SAL313 | 827 | Salle 13 : Poussin, Les Bacchanales - PE. francaises | AR | ARN202 | Salle 13 - PE | 23N222 | RICHELIEU | Khorsabad | 2ème étage
4506 | DIVERS | LUMINAIRE | LUF | LUF048 | 4 | ERCO 83893 - Downlight à faisceau mural - 2 x TC D 26W - G24d3 | SA | SAL313 | ARN202 | SAL313 | 827 | Salle 13 : Poussin, Les Bacchanales - PE. francaises | AR | ARN202 | Salle 13 - PE | 23N222 | RICHELIEU | Khorsabad | 2ème étage
4507 | DIVERS | LUMINAIRE | LUF | LUF252 | 10 | ZUMTOBEL - REW 2 x TCL 36W - 2G11 | SA | SAL313 | ARN202 | SAL313 | 827 | Salle 13 : Poussin, Les Bacchanales - PE. francaises | AR | ARN202 | Salle 13 - PE | 23N222 | RICHELIEU | Khorsabad | 2ème étage
4508 | INT | INT PUBLIC | AMP | AMP422 | 8 | Tube fluo. - 36W - G13 - 4000K - Ra 85 | SA | SAL053 | ADN123 | SAL053 | 717 | Salle 13 : Salvator Rosa - PE. italiennes | AD | ADN123 | Salle 13 - PE italiennes | 51N111 | FLORE | Pav. des Sessions | 1er étage
4509 | INT | INT PUBLIC | AMP | AMP430 | 92 | Tube fluo. - 58W - G13 - 4000K - Ra 85 | SA | SAL053 | ADN123 | SAL053 | 717 | Salle 13 : Salvator Rosa - PE. italiennes | AD | ADN123 | Salle 13 - PE italiennes | 51N111 | FLORE | Pav. des Sessions | 1er étage
4510 | INT | INT PUBLIC | AMP | AMP430 | 230 | Tube fluo. - 58W - G13 - 4000K - Ra 85 | SA | SAL053 | ADN123 | SAL053 | 717 | Salle 13 : Salvator Rosa - PE. italiennes | AD | ADN123 | Salle 13 - PE italiennes | 51N111 | FLORE | Pav. des Sessions | 1er étage
4511 | DIVERS | BALAST | BAL | BAL054 | 46 | Balast TRIDONIC PCA 2/58 Excel one4all | SA | SAL053 | ADN123 | SAL053 | 717 | Salle 13 : Salvator Rosa - PE. italiennes | AD | ADN123 | Salle 13 - PE italiennes | 51N111 | FLORE | Pav. des Sessions | 1er étage
4512 | DIVERS | BALAST | BAL | BAL055 | 4 | Balast TRIDONIC PCA 2/36 Excel one4all | SA | SAL053 | ADN123 | SAL053 | 717 | Salle 13 : Salvator Rosa - PE. italiennes | AD | ADN123 | Salle 13 - PE italiennes | 51N111 | FLORE | Pav. des Sessions | 1er étage
4513 | DIVERS | LUMINAIRE | LUF | LUF255 | 115 | ZUMTOBEL STAFF type Zx 2 x 58w - LME - G13 | SA | SAL053 | ADN123 | SAL053 | 717 | Salle 13 : Salvator Rosa - PE. italiennes | AD | ADN123 | Salle 13 - PE italiennes | 51N111 | FLORE | Pav. des Sessions | 1er étage
4514 | INT | INT PUBLIC | AMP | AMP202 | 14 | Hal. lineaire - 114.2mm 150W 230V R7s | SA | SAL214 | CCN009 | SAL214 | 344 | Salle 14 : des Apollons - AGER | CC | CCN009 | Salles 7 a 16 - AGER | 17RC18 | SULLY | Aile des Arts | RDC
4515 | INT | INT PUBLIC | AMP | AMP220 | 15 | QT12 UV-STOP - 50W 12V GY6,35 | SA | SAL214 | CCN009 | SAL214 | 344 | Salle 14 : des Apollons - AGER | CC | CCN009 | Salles 7 a 16 - AGER | 17RC18 | SULLY | Aile des Arts | RDC
4516 | DIVERS | LUMINAIRE | LUH | LUH201 | 15 | Concord 2020153 - Torus 100 - Blanc Spot 8 -14D 3 all 100W GY6,35 | SA | SAL214 | CCN009 | SAL214 | 344 | Salle 14 : des Apollons - AGER | CC | CCN009 | Salles 7 a 16 - AGER | 17RC18 | SULLY | Aile des Arts | RDC
4517 | DIVERS | LUMINAIRE | LUH | LUH210 | 14 | THORN - Olympie - Applique indirecte - 200W - R7s | SA | SAL214 | CCN009 | SAL214 | 344 | Salle 14 : des Apollons - AGER | CC | CCN009 | Salles 7 a 16 - AGER | 17RC18 | SULLY | Aile des Arts | RDC
4518 | INT | INT PUBLIC | AMP | AMP204 | 2 | Hal. lineaire - 114.2mm 300W 240V R7s | SA | SAL397 | CCN002 | SAL397 | 309 | Salle 14 : Iran: Persepolis et Suse - A.O. | CC | CCN002 | Salles 11 a 16 - AO | 12RC26 | SULLY | Aile Marengo | RDC
4519 | DIVERS | LUMINAIRE | LUH | LUH031 | 2 | ERCO 33405 - Applique murale pour eclairage plafond - 300W R7s | SA | SAL397 | CCN002 | SAL397 | 309 | Salle 14 : Iran: Persepolis et Suse - A.O. | CC | CCN002 | Salles 11 a 16 - AO | 12RC26 | SULLY | Aile Marengo | RDC
4520 | INT | INT PUBLIC | AMP | AMP201 | 3 | Hal. lineaire - 74.9mm 150W 230V R7s | SA | SAL164 | ARN001 | SAL164 | 213 | Salle 14 : Jean Goujon - SC. francaises | AR | ARN001 | Salles 1 a 19 - AR rdc Marly Sud - SC | 26RC32 | RICHELIEU | Marly | RDC
4521 | INT | INT PUBLIC | AMP | AMP202 | 11 | Hal. lineaire - 114.2mm 150W 230V R7s | SA | SAL164 | ARN001 | SAL164 | 213 | Salle 14 : Jean Goujon - SC. francaises | AR | ARN001 | Salles 1 a 19 - AR rdc Marly Sud - SC | 26RC32 | RICHELIEU | Marly | RDC
4522 | INT | INT PUBLIC | AMP | AMP233 | 18 | AR 111 FL - 50W 12V G53 - 24D | SA | SAL164 | ARN001 | SAL164 | 213 | Salle 14 : Jean Goujon - SC. francaises | AR | ARN001 | Salles 1 a 19 - AR rdc Marly Sud - SC | 26RC32 | RICHELIEU | Marly | RDC
4523 | INT | INT PUBLIC | AMP | AMP375 | 2 | Fluocompacte D/E - 10W - G24q-1 - 4000K - Ra 85 | SA | SAL164 | ARN001 | SAL164 | 213 | Salle 14 : Jean Goujon - SC. francaises | AR | ARN001 | Salles 1 a 19 - AR rdc Marly Sud - SC | 26RC32 | RICHELIEU | Marly | RDC
4524 | INT | INT PUBLIC | AMP | AMP383 | 4 | Fluocompacte T/E - 32W - GX24q-3 - 3000K - Ra 85 | SA | SAL164 | ARN001 | SAL164 | 213 | Salle 14 : Jean Goujon - SC. francaises | AR | ARN001 | Salles 1 a 19 - AR rdc Marly Sud - SC | 26RC32 | RICHELIEU | Marly | RDC
4525 | DIVERS | LUMINAIRE | LUF | LUF046 | 2 | ERCO 82502 BE- Downligt encastre - 1 x TC - DEL 10W - G24q-1 | SA | SAL164 | ARN001 | SAL164 | 213 | Salle 14 : Jean Goujon - SC. francaises | AR | ARN001 | Salles 1 a 19 - AR rdc Marly Sud - SC | 26RC32 | RICHELIEU | Marly | RDC
4526 | DIVERS | LUMINAIRE | LUH | LUH006 | 18 | ERCO 89188 - Proj. encastre orient.- AR111 maxi 75W G53 | SA | SAL164 | ARN001 | SAL164 | 213 | Salle 14 : Jean Goujon - SC. francaises | AR | ARN001 | Salles 1 a 19 - AR rdc Marly Sud - SC | 26RC32 | RICHELIEU | Marly | RDC
4527 | DIVERS | LUMINAIRE | LUM | LUM183 | 3 | RB.C2 trappe : Luminaire encastre asymetrique - 150W - 74,9mm - R7s | SA | SAL164 | ARN001 | SAL164 | 213 | Salle 14 : Jean Goujon - SC. francaises | AR | ARN001 | Salles 1 a 19 - AR rdc Marly Sud - SC | 26RC32 | RICHELIEU | Marly | RDC
4528 | DIVERS | LUMINAIRE | LUM | LUM184 | 11 | RB.C2 trappe : Luminaire encastre asymetrique - 300W - 115mm - R7s | SA | SAL164 | ARN001 | SAL164 | 213 | Salle 14 : Jean Goujon - SC. francaises | AR | ARN001 | Salles 1 a 19 - AR rdc Marly Sud - SC | 26RC32 | RICHELIEU | Marly | RDC
4529 | INT | INT PUBLIC | AMP | AMP202 | 12 | Hal. lineaire - 114.2mm 150W 230V R7s | SA | SAL284 | CCN006 | SAL284 | 321 | Salle 14 : Les sarcophages - A.E. | CC | CCN006 | Salles 13 a 19 - AE | 14RC18 | SULLY | Aile Sully | RDC
4530 | INT | INT PUBLIC | AMP | AMP233 | 48 | AR 111 FL - 50W 12V G53 - 24D | SA | SAL284 | CCN006 | SAL284 | 321 | Salle 14 : Les sarcophages - A.E. | CC | CCN006 | Salles 13 a 19 - AE | 14RC18 | SULLY | Aile Sully | RDC
4531 | INT | INT PUBLIC | AMP | AMP302 | 2 | Fluocompacte S - 9W - G23 - 4000K - Ra 85 | SA | SAL284 | CCN006 | SAL284 | 321 | Salle 14 : Les sarcophages - A.E. | CC | CCN006 | Salles 13 a 19 - AE | 14RC18 | SULLY | Aile Sully | RDC
4532 | BS | BALISAGE SECURITE | LUF | LUF031 | 2 | ERCO 45350 - App. mural ou encastre balisage securite - TC 11W G23 | SA | SAL284 | CCN006 | SAL284 | 321 | Salle 14 : Les sarcophages - A.E. | CC | CCN006 | Salles 13 a 19 - AE | 14RC18 | SULLY | Aile Sully | RDC
4533 | DIVERS | LUMINAIRE | LUH | LUH031 | 12 | ERCO 33405 - Applique murale pour eclairage plafond - 300W R7s | SA | SAL284 | CCN006 | SAL284 | 321 | Salle 14 : Les sarcophages - A.E. | CC | CCN006 | Salles 13 a 19 - AE | 14RC18 | SULLY | Aile Sully | RDC
4534 | DIVERS | LUMINAIRE | LUM | LUM230 | 48 | IGUZZINI - RB.E15 : Shuttle spot - AR111 FL- 50W - 30° - G53 | SA | SAL284 | CCN006 | SAL284 | 321 | Salle 14 : Les sarcophages - A.E. | CC | CCN006 | Salles 13 a 19 - AE | 14RC18 | SULLY | Aile Sully | RDC
4535 | INT | INT PUBLIC | AMP | AMP308 | 16 | Fluocompacte L - 24W - 2G11 - 4000K - Ra 85 | SA | SAL314 | ARN218 | SAL314 | 828 | Salle 14 : Nicolas Poussin - PE. francaises | AR | ARN218 | Ecl. fluo. des salles 14, 15 - PE francaises | 23N223 | RICHELIEU | Khorsabad | 2ème étage
4536 | INT | INT PUBLIC | AMP | AMP422 | 20 | Tube fluo. - 36W - G13 - 4000K - Ra 85 | SA | SAL314 | ARN218 | SAL314 | 828 | Salle 14 : Nicolas Poussin - PE. francaises | AR | ARN218 | Ecl. fluo. des salles 14, 15 - PE francaises | 23N223 | RICHELIEU | Khorsabad | 2ème étage
4537 | INT | INT PUBLIC | AMP | AMP430 | 96 | Tube fluo. - 58W - G13 - 4000K - Ra 85 | SA | SAL314 | ARN218 | SAL314 | 828 | Salle 14 : Nicolas Poussin - PE. francaises | AR | ARN218 | Ecl. fluo. des salles 14, 15 - PE francaises | 23N223 | RICHELIEU | Khorsabad | 2ème étage
4538 | DIVERS | LUMINAIRE | LUM | LUM153 | 4 | RE.P/F- B4 : Luminaire ecl. indirect - 4 xTC 24W - 2G11 | SA | SAL314 | ARN218 | SAL314 | 828 | Salle 14 : Nicolas Poussin - PE. francaises | AR | ARN218 | Ecl. fluo. des salles 14, 15 - PE francaises | 23N223 | RICHELIEU | Khorsabad | 2ème étage
4539 | DIVERS | LUMINAIRE | LUM | LUM155 | 12 | RE.P/F- L5/1500 : Luminaire ecl. indirect - 5 x 58W - G13 | SA | SAL314 | ARN218 | SAL314 | 828 | Salle 14 : Nicolas Poussin - PE. francaises | AR | ARN218 | Ecl. fluo. des salles 14, 15 - PE francaises | 23N223 | RICHELIEU | Khorsabad | 2ème étage
4540 | DIVERS | LUMINAIRE | LUM | LUM156 | 8 | RE.P/F- L4/1500 : Luminaire ecl. indirect - 4 x 58W - G13 | SA | SAL314 | ARN218 | SAL314 | 828 | Salle 14 : Nicolas Poussin - PE. francaises | AR | ARN218 | Ecl. fluo. des salles 14, 15 - PE francaises | 23N223 | RICHELIEU | Khorsabad | 2ème étage
4541 | DIVERS | LUMINAIRE | LUM | LUM159 | 4 | RE.P/F- L5/1200 : Luminaire ecl. indirect - 5 x 36W - G13 | SA | SAL314 | ARN218 | SAL314 | 828 | Salle 14 : Nicolas Poussin - PE. francaises | AR | ARN218 | Ecl. fluo. des salles 14, 15 - PE francaises | 23N223 | RICHELIEU | Khorsabad | 2ème étage
4542 | INT | INT PUBLIC | AMP | AMP422 | 28 | Tube fluo. - 36W - G13 - 4000K - Ra 85 | SA | SAL054 | ADN124 | SAL054 | 718 | Salle 14 : Piazzetta - PE. italiennes | AD | ADN124 | Salles 14 et 26 - PE italiennes et espagnoles | 52N111 | FLORE | Pav. des Sessions | 1er étage
4543 | INT | INT PUBLIC | AMP | AMP430 | 456 | Tube fluo. - 58W - G13 - 4000K - Ra 85 | SA | SAL054 | ADN124 | SAL054 | 718 | Salle 14 : Piazzetta - PE. italiennes | AD | ADN124 | Salles 14 et 26 - PE italiennes et espagnoles | 52N111 | FLORE | Pav. des Sessions | 1er étage
4544 | DIVERS | LUMINAIRE | LUF | LUF255 | 228 | ZUMTOBEL STAFF type Zx 2 x 58w - LME - G13 | SA | SAL054 | ADN124 | SAL054 | 718 | Salle 14 : Piazzetta - PE. italiennes | AD | ADN124 | Salles 14 et 26 - PE italiennes et espagnoles | 52N111 | FLORE | Pav. des Sessions | 1er étage
4545 | INT | INT PUBLIC | AMP | AMP231 | 1 | AR 111 SP - 50W 12V G53 - 08D | SA | SAL074 | ARN102 | SAL074 | 513 | Salle 14 : Salle des medailles - O.A. | AR | ARN102 | Salles 8 a 18 - AR niv. 1 - OA | 24N133 | RICHELIEU | Khorsabad | 1er étage
4546 | INT | INT PUBLIC | AMP | AMP233 | 4 | AR 111 FL - 50W 12V G53 - 24D | SA | SAL074 | ARN102 | SAL074 | 513 | Salle 14 : Salle des medailles - O.A. | AR | ARN102 | Salles 8 a 18 - AR niv. 1 - OA | 24N133 | RICHELIEU | Khorsabad | 1er étage
4547 | INT | INT PUBLIC | AMP | AMP375 | 2 | Fluocompacte D/E - 10W - G24q-1 - 4000K - Ra 85 | SA | SAL074 | ARN102 | SAL074 | 513 | Salle 14 : Salle des medailles - O.A. | AR | ARN102 | Salles 8 a 18 - AR niv. 1 - OA | 24N133 | RICHELIEU | Khorsabad | 1er étage
4548 | DIVERS | LUMINAIRE | LUF | LUF046 | 2 | ERCO 82502 BE- Downligt encastre - 1 x TC - DEL 10W - G24q-1 | SA | SAL074 | ARN102 | SAL074 | 513 | Salle 14 : Salle des medailles - O.A. | AR | ARN102 | Salles 8 a 18 - AR niv. 1 - OA | 24N133 | RICHELIEU | Khorsabad | 1er étage
4549 | DIVERS | LUMINAIRE | LUH | LUH006 | 5 | ERCO 89188 - Proj. encastre orient.- AR111 maxi 75W G53 | SA | SAL074 | ARN102 | SAL074 | 513 | Salle 14 : Salle des medailles - O.A. | AR | ARN102 | Salles 8 a 18 - AR niv. 1 - OA | 24N133 | RICHELIEU | Khorsabad | 1er étage
4550 | INT | INT PUBLIC | AMP | AMP308 | 120 | Fluocompacte L - 24W - 2G11 - 4000K - Ra 85 | SA | SAL315 | ARN218 | SAL315 | 829 | Salle 15 : Claude Gellee, dit Le Lorrain - PE. francaises | AR | ARN218 | Ecl. fluo. des salles 14, 15 - PE francaises | 23N224 | RICHELIEU | Khorsabad | 2ème étage
4551 | INT | INT PUBLIC | AMP | AMP430 | 4 | Tube fluo. - 58W - G13 - 4000K - Ra 85 | SA | SAL315 | ARN218 | SAL315 | 829 | Salle 15 : Claude Gellee, dit Le Lorrain - PE. francaises | AR | ARN218 | Ecl. fluo. des salles 14, 15 - PE francaises | 23N224 | RICHELIEU | Khorsabad | 2ème étage
4552 | DIVERS | LUMINAIRE | LUM | LUM153 | 28 | RE.P/F- B4 : Luminaire ecl. indirect - 4 xTC 24W - 2G11 | SA | SAL315 | ARN218 | SAL315 | 829 | Salle 15 : Claude Gellee, dit Le Lorrain - PE. francaises | AR | ARN218 | Ecl. fluo. des salles 14, 15 - PE francaises | 23N224 | RICHELIEU | Khorsabad | 2ème étage
4553 | DIVERS | LUMINAIRE | LUM | LUM158 | 2 | RE.P/F- LD/1500 : Luminaire ecl. indirect - 2 x 58W - G13 | SA | SAL315 | ARN218 | SAL315 | 829 | Salle 15 : Claude Gellee, dit Le Lorrain - PE. francaises | AR | ARN218 | Ecl. fluo. des salles 14, 15 - PE francaises | 23N224 | RICHELIEU | Khorsabad | 2ème étage
4554 | INT | INT PUBLIC | AMP | AMP202 | 24 | Hal. lineaire - 114.2mm 150W 230V R7s | SA | SAL215 | CCN009 | SAL215 | 344 | Salle 15 : des Athenas - AGER | CC | CCN009 | Salles 7 a 16 - AGER | 17RC17 | SULLY | Aile des Arts | RDC
4555 | INT | INT PUBLIC | AMP | AMP220 | 23 | QT12 UV-STOP - 50W 12V GY6,35 | SA | SAL215 | CCN009 | SAL215 | 344 | Salle 15 : des Athenas - AGER | CC | CCN009 | Salles 7 a 16 - AGER | 17RC17 | SULLY | Aile des Arts | RDC
4556 | DIVERS | LUMINAIRE | LUH | LUH201 | 23 | Concord 2020153 - Torus 100 - Blanc Spot 8 -14D 3 all 100W GY6,35 | SA | SAL215 | CCN009 | SAL215 | 344 | Salle 15 : des Athenas - AGER | CC | CCN009 | Salles 7 a 16 - AGER | 17RC17 | SULLY | Aile des Arts | RDC
4557 | DIVERS | LUMINAIRE | LUH | LUH210 | 24 | THORN - Olympie - Applique indirecte - 200W - R7s | SA | SAL215 | CCN009 | SAL215 | 344 | Salle 15 : des Athenas - AGER | CC | CCN009 | Salles 7 a 16 - AGER | 17RC17 | SULLY | Aile des Arts | RDC
4558 | INT | INT PUBLIC | AMP | AMP308 | 16 | Fluocompacte L - 24W - 2G11 - 4000K - Ra 85 | SA | SAL015 | ARN222 | SAL015 | 803 | Salle 15 : Flandres, fin du XVIe siecle - PE. du Nord | AR | ARN222 | Ecl. fluo. des salles 13, 15 - PE ecole du Nord | 24N221 | RICHELIEU | Puget | 2ème étage
4559 | INT | INT PUBLIC | AMP | AMP424 | 56 | Tube fluo. - 38W - G13 - 4000K - Ra 85 | SA | SAL015 | ARN222 | SAL015 | 803 | Salle 15 : Flandres, fin du XVIe siecle - PE. du Nord | AR | ARN222 | Ecl. fluo. des salles 13, 15 - PE ecole du Nord | 24N221 | RICHELIEU | Puget | 2ème étage
4560 | INT | INT PUBLIC | AMP | AMP430 | 20 | Tube fluo. - 58W - G13 - 4000K - Ra 85 | SA | SAL015 | ARN222 | SAL015 | 803 | Salle 15 : Flandres, fin du XVIe siecle - PE. du Nord | AR | ARN222 | Ecl. fluo. des salles 13, 15 - PE ecole du Nord | 24N221 | RICHELIEU | Puget | 2ème étage
4561 | DIVERS | LUMINAIRE | LUM | LUM153 | 4 | RE.P/F- B4 : Luminaire ecl. indirect - 4 xTC 24W - 2G11 | SA | SAL015 | ARN222 | SAL015 | 803 | Salle 15 : Flandres, fin du XVIe siecle - PE. du Nord | AR | ARN222 | Ecl. fluo. des salles 13, 15 - PE ecole du Nord | 24N221 | RICHELIEU | Puget | 2ème étage
4562 | DIVERS | LUMINAIRE | LUM | LUM155 | 4 | RE.P/F- L5/1500 : Luminaire ecl. indirect - 5 x 58W - G13 | SA | SAL015 | ARN222 | SAL015 | 803 | Salle 15 : Flandres, fin du XVIe siecle - PE. du Nord | AR | ARN222 | Ecl. fluo. des salles 13, 15 - PE ecole du Nord | 24N221 | RICHELIEU | Puget | 2ème étage
4563 | DIVERS | LUMINAIRE | LUM | LUM163 | 8 | RE.P/F- L5/1050 : Luminaire pour eclairage indirect - 38W 4000K Ra85 | SA | SAL015 | ARN222 | SAL015 | 803 | Salle 15 : Flandres, fin du XVIe siecle - PE. du Nord | AR | ARN222 | Ecl. fluo. des salles 13, 15 - PE ecole du Nord | 24N221 | RICHELIEU | Puget | 2ème étage
4564 | DIVERS | LUMINAIRE | LUM | LUM164 | 4 | RE.P/F- L4/1050 : Luminaire pour eclairage indirect - 38W 4000K Ra85 | SA | SAL015 | ARN222 | SAL015 | 803 | Salle 15 : Flandres, fin du XVIe siecle - PE. du Nord | AR | ARN222 | Ecl. fluo. des salles 13, 15 - PE ecole du Nord | 24N221 | RICHELIEU | Puget | 2ème étage
4565 | INT | INT PUBLIC | AMP | AMP201 | 8 | Hal. lineaire - 74.9mm 150W 230V R7s | SA | SAL398 | CCN002 | SAL398 | 308 | Salle 15 : Iran: Les palais de Suse - A.O. | CC | CCN002 | Salles 11 a 16 - AO | 12RC27 | SULLY | Aile Marengo | RDC
4566 | INT | INT PUBLIC | AMP | AMP220 | 15 | QT12 UV-STOP - 50W 12V GY6,35 | SA | SAL398 | CCN002 | SAL398 | 308 | Salle 15 : Iran: Les palais de Suse - A.O. | CC | CCN002 | Salles 11 a 16 - AO | 12RC27 | SULLY | Aile Marengo | RDC
4567 | DIVERS | LUMINAIRE | LUH | LUH011 | 4 | ERCO 13540 - Double Up-light Hi-trac- BLANC 2 x 150W - 75mm - R7s | SA | SAL398 | CCN002 | SAL398 | 308 | Salle 15 : Iran: Les palais de Suse - A.O. | CC | CCN002 | Salles 11 a 16 - AO | 12RC27 | SULLY | Aile Marengo | RDC
4568 | DIVERS | LUMINAIRE | LUH | LUH101 | 15 | ERCO 73131 - Quinta - proj. orientable - QT12 - 75W - 12V - GY6,35 | SA | SAL398 | CCN002 | SAL398 | 308 | Salle 15 : Iran: Les palais de Suse - A.O. | CC | CCN002 | Salles 11 a 16 - AO | 12RC27 | SULLY | Aile Marengo | RDC
4569 | INT | INT PUBLIC | AMP | AMP202 | 4 | Hal. lineaire - 114.2mm 150W 230V R7s | SA | SAL285 | CCN006 | SAL285 | 322 | Salle 15 : La momie : embaumement et enterrement - A.E. | CC | CCN006 | Salles 13 a 19 - AE | 14RC17 | SULLY | Aile St Germain | RDC
4570 | DIVERS | LUMINAIRE | LUH | LUH031 | 4 | ERCO 33405 - Applique murale pour eclairage plafond - 300W R7s | SA | SAL285 | CCN006 | SAL285 | 322 | Salle 15 : La momie : embaumement et enterrement - A.E. | CC | CCN006 | Salles 13 a 19 - AE | 14RC17 | SULLY | Aile St Germain | RDC
4571 | INT | INT PUBLIC | AMP | AMP273 | 11 | QT12 Satinee UV-STOP - 35W 12V GY6,35 | SA | SAL055 | ADN125 | SAL055 | 727 | Salle 15 : La peinture à Bologne et à Rome au XVIIe - PE. italiennes | AD | ADN125 | Salles 15 a 32 - PE italiennes et espagnoles | 51N112 | FLORE | Pav. des Sessions | 1er étage
4572 | INT | INT PUBLIC | AMP | AMP332 | 7 | Fluocompacte L/E - 55W - 2G11 - 3000K - Ra 85 | SA | SAL055 | ADN125 | SAL055 | 727 | Salle 15 : La peinture à Bologne et à Rome au XVIIe - PE. italiennes | AD | ADN125 | Salles 15 a 32 - PE italiennes et espagnoles | 51N112 | FLORE | Pav. des Sessions | 1er étage
4573 | INT | INT PUBLIC | AMP | AMP375 | 2 | Fluocompacte D/E - 10W - G24q-1 - 4000K - Ra 85 | SA | SAL055 | ADN125 | SAL055 | 727 | Salle 15 : La peinture à Bologne et à Rome au XVIIe - PE. italiennes | AD | ADN125 | Salles 15 a 32 - PE italiennes et espagnoles | 51N112 | FLORE | Pav. des Sessions | 1er étage
4574 | DIVERS | LUMINAIRE | LUF | LUF036 | 3 | ERHO 18.00587 BE- App. à faisceau mural - 1x TC L55W - 2G11 | SA | SAL055 | ADN125 | SAL055 | 727 | Salle 15 : La peinture à Bologne et à Rome au XVIIe - PE. italiennes | AD | ADN125 | Salles 15 a 32 - PE italiennes et espagnoles | 51N112 | FLORE | Pav. des Sessions | 1er étage
4575 | DIVERS | LUMINAIRE | LUF | LUF037 | 2 | ERHO 18.00587 BE- App. à faisceau mural - 2 x TC L55W - 2G11 | SA | SAL055 | ADN125 | SAL055 | 727 | Salle 15 : La peinture à Bologne et à Rome au XVIIe - PE. italiennes | AD | ADN125 | Salles 15 a 32 - PE italiennes et espagnoles | 51N112 | FLORE | Pav. des Sessions | 1er étage
4576 | DIVERS | LUMINAIRE | LUF | LUF046 | 2 | ERHO 82502 BE- Downligt encastre - 1 x TC - DEL 10W - G24q-1 | SA | SAL055 | ADN125 | SAL055 | 727 | Salle 15 : La peinture à Bologne et à Rome au XVIIe - PE. italiennes | AD | ADN125 | Salles 15 a 32 - PE italiennes et espagnoles | 51N112 | FLORE | Pav. des Sessions | 1er étage
4577 | DIVERS | LUMINAIRE | LUH | LUH117 | 11 | ERHO 88111 - Gimbal - Encastre orientable - 50W(maxi) - GY6.35 | SA | SAL055 | ADN125 | SAL055 | 727 | Salle 15 : La peinture à Bologne et à Rome au XVIIe - PE. italiennes | AD | ADN125 | Salles 15 a 32 - PE italiennes et espagnoles | 51N112 | FLORE | Pav. des Sessions | 1er étage
4578 | INT | INT PUBLIC | AMP | AMP233 | 1 | AR 111 FL - 50W 12V G53 - 24D | SA | SAL075 | ARN102 | SAL075 | 514 | Salle 15 : Maitre de l'Eneide - O.A. | AR | ARN102 | Salles 8 a 18 - AR niv. 1 - OA | 24N134 | RICHELIEU | Khorsabad | 1er étage
4579 | INT | INT PUBLIC | AMP | AMP375 | 2 | Fluocompacte D/E - 10W - G24q-1 - 4000K - Ra 85 | SA | SAL075 | ARN102 | SAL075 | 514 | Salle 15 : Maitre de l'Eneide - O.A. | AR | ARN102 | Salles 8 a 18 - AR niv. 1 - OA | 24N134 | RICHELIEU | Khorsabad | 1er étage
4580 | DIVERS | LUMINAIRE | LUF | LUF046 | 2 | ERCO 82502 BE- Downligt encastre - 1 x TC - DEL 10W - G24q-1 | SA | SAL075 | ARN102 | SAL075 | 514 | Salle 15 : Maitre de l'Eneide - O.A. | AR | ARN102 | Salles 8 a 18 - AR niv. 1 - OA | 24N134 | RICHELIEU | Khorsabad | 1er étage
4581 | DIVERS | LUMINAIRE | LUH | LUH006 | 1 | ERCO 89188 - Proj. encastre orient.- AR111 maxi 75W G53 | SA | SAL075 | ARN102 | SAL075 | 514 | Salle 15 : Maitre de l'Eneide - O.A. | AR | ARN102 | Salles 8 a 18 - AR niv. 1 - OA | 24N134 | RICHELIEU | Khorsabad | 1er étage
4582 | INT | INT PUBLIC | AMP | AMP202 | 36 | Hal. lineaire - 114.2mm 150W 230V R7s | SA | SAL165 | ARN001 | SAL165 | 214 | Salle 15 : Pilon & Prieur - SC. francaises | AR | ARN001 | Salles 1 a 19 - AR rdc Marly Sud - SC | 26RC31 | RICHELIEU | Marly | RDC
4583 | INT | INT PUBLIC | AMP | AMP233 | 23 | AR 111 FL - 50W 12V G53 - 24D | SA | SAL165 | ARN001 | SAL165 | 214 | Salle 15 : Pilon & Prieur - SC. francaises | AR | ARN001 | Salles 1 a 19 - AR rdc Marly Sud - SC | 26RC31 | RICHELIEU | Marly | RDC
4584 | INT | INT PUBLIC | AMP | AMP375 | 2 | Fluocompacte D/E - 10W - G24q-1 - 4000K - Ra 85 | SA | SAL165 | ARN001 | SAL165 | 214 | Salle 15 : Pilon & Prieur - SC. francaises | AR | ARN001 | Salles 1 a 19 - AR rdc Marly Sud - SC | 26RC31 | RICHELIEU | Marly | RDC
4585 | DIVERS | LUMINAIRE | LUF | LUF046 | 2 | ERCO 82502 BE- Downligt encastre - 1 x TC - DEL 10W - G24q-1 | SA | SAL165 | ARN001 | SAL165 | 214 | Salle 15 : Pilon & Prieur - SC. francaises | AR | ARN001 | Salles 1 a 19 - AR rdc Marly Sud - SC | 26RC31 | RICHELIEU | Marly | RDC
4586 | DIVERS | LUMINAIRE | LUH | LUH006 | 23 | ERCO 89188 - Proj. encastre orient.- AR111 maxi 75W G53 | SA | SAL165 | ARN001 | SAL165 | 214 | Salle 15 : Pilon & Prieur - SC. francaises | AR | ARN001 | Salles 1 a 19 - AR rdc Marly Sud - SC | 26RC31 | RICHELIEU | Marly | RDC
4587 | DIVERS | LUMINAIRE | LUM | LUM184 | 36 | RB.C2 trappe : Luminaire encastre asymetrique - 300W - 115mm - R7s | SA | SAL165 | ARN001 | SAL165 | 214 | Salle 15 : Pilon & Prieur - SC. francaises | AR | ARN001 | Salles 1 a 19 - AR rdc Marly Sud - SC | 26RC31 | RICHELIEU | Marly | RDC
4588 | INT | INT PUBLIC | AMP | AMP202 | 8 | Hal. lineaire - 114.2mm 150W 230V R7s | SA | SAL216 | CCN009 | SAL216 | 344 | Salle 16 : de Praxitele - AGER | CC | CCN009 | Salles 7 a 16 - AGER | 17RC16 | SULLY | Aile des Arts | RDC
4589 | INT | INT PUBLIC | AMP | AMP220 | 9 | QT12 UV-STOP - 50W 12V GY6,35 | SA | SAL216 | CCN009 | SAL216 | 344 | Salle 16 : de Praxitele - AGER | CC | CCN009 | Salles 7 a 16 - AGER | 17RC16 | SULLY | Aile des Arts | RDC
4590 | DIVERS | LUMINAIRE | LUH | LUH201 | 9 | Concord 2020153 - Torus 100 - Blanc Spot 8 -14D 3 all 100W GY6,35 | SA | SAL216 | CCN009 | SAL216 | 344 | Salle 16 : de Praxitele - AGER | CC | CCN009 | Salles 7 a 16 - AGER | 17RC16 | SULLY | Aile des Arts | RDC
4591 | DIVERS | LUMINAIRE | LUH | LUH210 | 8 | THORN - Olympie - Applique indirecte - 200W - R7s | SA | SAL216 | CCN009 | SAL216 | 344 | Salle 16 : de Praxitele - AGER | CC | CCN009 | Salles 7 a 16 - AGER | 17RC16 | SULLY | Aile des Arts | RDC
4592 | INT | INT PUBLIC | AMP | AMP227 | 2 | Hal. AR 70 FL - 50W 12V Ba15d 24D | SA | SAL076 | ARN102 | SAL076 | 515 | Salle 16 : Francois 1er - O.A. | AR | ARN102 | Salles 8 a 18 - AR niv. 1 - OA | 24N135 | RICHELIEU | Khorsabad | 1er étage
4593 | INT | INT PUBLIC | AMP | AMP233 | 16 | AR 111 FL - 50W 12V G53 - 24D | SA | SAL076 | ARN102 | SAL076 | 515 | Salle 16 : Francois 1er - O.A. | AR | ARN102 | Salles 8 a 18 - AR niv. 1 - OA | 24N135 | RICHELIEU | Khorsabad | 1er étage
4594 | INT | INT PUBLIC | AMP | AMP271 | 12 | Hal. lineaire 74,9mm - 60W 230V R7s | SA | SAL076 | ARN102 | SAL076 | 515 | Salle 16 : Francois 1er - O.A. | AR | ARN102 | Salles 8 a 18 - AR niv. 1 - OA | 24N135 | RICHELIEU | Khorsabad | 1er étage
4595 | INT | INT PUBLIC | AMP | AMP375 | 2 | Fluocompacte D/E - 10W - G24q-1 - 4000K - Ra 85 | SA | SAL076 | ARN102 | SAL076 | 515 | Salle 16 : Francois 1er - O.A. | AR | ARN102 | Salles 8 a 18 - AR niv. 1 - OA | 24N135 | RICHELIEU | Khorsabad | 1er étage
4596 | DIVERS | LUMINAIRE | LUF | LUF046 | 2 | ERCO 82502 BE- Downligt encastre - 1 x TC - DEL 10W - G24q-1 | SA | SAL076 | ARN102 | SAL076 | 515 | Salle 16 : Francois 1er - O.A. | AR | ARN102 | Salles 8 a 18 - AR niv. 1 - OA | 24N135 | RICHELIEU | Khorsabad | 1er étage
4597 | DIVERS | LUMINAIRE | LUH | LUH006 | 16 | ERCO 89188 - Proj. encastre orient.- AR111 maxi 75W G53 | SA | SAL076 | ARN102 | SAL076 | 515 | Salle 16 : Francois 1er - O.A. | AR | ARN102 | Salles 8 a 18 - AR niv. 1 - OA | 24N135 | RICHELIEU | Khorsabad | 1er étage
4598 | DIVERS | LUMINAIRE | LUM | LUM183 | 12 | RB.C2 trappe : Luminaire encastre asymetrique - 150W - 74,9mm - R7s | SA | SAL076 | ARN102 | SAL076 | 515 | Salle 16 : Francois 1er - O.A. | AR | ARN102 | Salles 8 a 18 - AR niv. 1 - OA | 24N135 | RICHELIEU | Khorsabad | 1er étage
4599 | DIVERS | LUMINAIRE | LUM | LUM185 | 2 | RE.GA : Luminaire encastre asymetrique - AR70 - 50W - 10 ou 30° | SA | SAL076 | ARN102 | SAL076 | 515 | Salle 16 : Francois 1er - O.A. | AR | ARN102 | Salles 8 a 18 - AR niv. 1 - OA | 24N135 | RICHELIEU | Khorsabad | 1er étage
4600 | INT | INT PUBLIC | AMP | AMP202 | 3 | Hal. lineaire - 114.2mm 150W 230V R7s | SA | SAL166 | ARN001 | SAL166 | 216 | Salle 16 : Francqueville - SC. francaises | AR | ARN001 | Salles 1 a 19 - AR rdc Marly Sud - SC | 26RC24 | RICHELIEU | Marly | RDC
4601 | INT | INT PUBLIC | AMP | AMP233 | 2 | AR 111 FL - 50W 12V G53 - 24D | SA | SAL166 | ARN001 | SAL166 | 216 | Salle 16 : Francqueville - SC. francaises | AR | ARN001 | Salles 1 a 19 - AR rdc Marly Sud - SC | 26RC24 | RICHELIEU | Marly | RDC
4602 | DIVERS | LUMINAIRE | LUH | LUH006 | 2 | ERCO 89188 - Proj. encastre orient.- AR111 maxi 75W G53 | SA | SAL166 | ARN001 | SAL166 | 216 | Salle 16 : Francqueville - SC. francaises | AR | ARN001 | Salles 1 a 19 - AR rdc Marly Sud - SC | 26RC24 | RICHELIEU | Marly | RDC
4603 | DIVERS | LUMINAIRE | LUM | LUM184 | 3 | RB.C2 trappe : Luminaire encastre asymetrique - 300W - 115mm - R7s | SA | SAL166 | ARN001 | SAL166 | 216 | Salle 16 : Francqueville - SC. francaises | AR | ARN001 | Salles 1 a 19 - AR rdc Marly Sud - SC | 26RC24 | RICHELIEU | Marly | RDC
4604 | INT | INT PUBLIC | AMP | AMP273 | 11 | QT12 Satinee UV-STOP - 35W 12V GY6,35 | SA | SAL056 | ADN125 | SAL056 | 728 | Salle 16 : La peinture à Gene et à Naples au XVIIe - PE. italiennes | AD | ADN125 | Salles 15 a 32 - PE italiennes et espagnoles | 52N127 | FLORE | Pav. des Sessions | 1er étage
4605 | INT | INT PUBLIC | AMP | AMP332 | 9 | Fluocompacte L/E - 55W - 2G11 - 3000K - Ra 85 | SA | SAL056 | ADN125 | SAL056 | 728 | Salle 16 : La peinture à Gene et à Naples au XVIIe - PE. italiennes | AD | ADN125 | Salles 15 a 32 - PE italiennes et espagnoles | 52N127 | FLORE | Pav. des Sessions | 1er étage
4606 | INT | INT PUBLIC | AMP | AMP375 | 2 | Fluocompacte D/E - 10W - G24q-1 - 4000K - Ra 85 | SA | SAL056 | ADN125 | SAL056 | 728 | Salle 16 : La peinture à Gene et à Naples au XVIIe - PE. italiennes | AD | ADN125 | Salles 15 a 32 - PE italiennes et espagnoles | 52N127 | FLORE | Pav. des Sessions | 1er étage
4607 | DIVERS | LUMINAIRE | LUF | LUF036 | 1 | ERHO 18.00587 BE- App. à faisceau mural - 1x TC L55W - 2G11 | SA | SAL056 | ADN125 | SAL056 | 728 | Salle 16 : La peinture à Gene et à Naples au XVIIe - PE. italiennes | AD | ADN125 | Salles 15 a 32 - PE italiennes et espagnoles | 52N127 | FLORE | Pav. des Sessions | 1er étage
4608 | DIVERS | LUMINAIRE | LUF | LUF037 | 4 | ERHO 18.00587 BE- App. à faisceau mural - 2 x TC L55W - 2G11 | SA | SAL056 | ADN125 | SAL056 | 728 | Salle 16 : La peinture à Gene et à Naples au XVIIe - PE. italiennes | AD | ADN125 | Salles 15 a 32 - PE italiennes et espagnoles | 52N127 | FLORE | Pav. des Sessions | 1er étage
4609 | DIVERS | LUMINAIRE | LUF | LUF046 | 2 | ERHO 82502 BE- Downligt encastre - 1 x TC - DEL 10W - G24q-1 | SA | SAL056 | ADN125 | SAL056 | 728 | Salle 16 : La peinture à Gene et à Naples au XVIIe - PE. italiennes | AD | ADN125 | Salles 15 a 32 - PE italiennes et espagnoles | 52N127 | FLORE | Pav. des Sessions | 1er étage
4610 | DIVERS | LUMINAIRE | LUH | LUH117 | 11 | ERHO 88111 - Gimbal - Encastre orientable - 50W(maxi) - GY6.35 | SA | SAL056 | ADN125 | SAL056 | 728 | Salle 16 : La peinture à Gene et à Naples au XVIIe - PE. italiennes | AD | ADN125 | Salles 15 a 32 - PE italiennes et espagnoles | 52N127 | FLORE | Pav. des Sessions | 1er étage
4611 | INT | INT PUBLIC | AMP | AMP202 | 6 | Hal. lineaire - 114.2mm 150W 230V R7s | SA | SAL286 | CCN006 | SAL286 | 320 | Salle 16 : Les tombes - A.E. | CC | CCN006 | Salles 13 a 19 - AE | 14RC19 | SULLY | Aile St Germain | RDC
4612 | INT | INT PUBLIC | AMP | AMP220 | 3 | QT12 UV-STOP - 50W 12V GY6,35 | SA | SAL286 | CCN006 | SAL286 | 320 | Salle 16 : Les tombes - A.E. | CC | CCN006 | Salles 13 a 19 - AE | 14RC19 | SULLY | Aile St Germain | RDC
4613 | INT | INT PUBLIC | AMP | AMP302 | 1 | Fluocompacte S - 9W - G23 - 4000K - Ra 85 | SA | SAL286 | CCN006 | SAL286 | 320 | Salle 16 : Les tombes - A.E. | CC | CCN006 | Salles 13 a 19 - AE | 14RC19 | SULLY | Aile St Germain | RDC
4614 | INT | INT PUBLIC | AMP | AMP407 | 2 | Tube fluo. - 18W - G13 - 4000K - Ra 85 | SA | SAL286 | CCN006 | SAL286 | 320 | Salle 16 : Les tombes - A.E. | CC | CCN006 | Salles 13 a 19 - AE | 14RC19 | SULLY | Aile St Germain | RDC
4615 | BS | BALISAGE SECURITE | LUF | LUF031 | 1 | ERCO 45350 - App. mural ou encastre balisage securite - TC 11W G23 | SA | SAL286 | CCN006 | SAL286 | 320 | Salle 16 : Les tombes - A.E. | CC | CCN006 | Salles 13 a 19 - AE | 14RC19 | SULLY | Aile St Germain | RDC
4616 | DIVERS | LUMINAIRE | LUF | LUF074 | 2 | PHILIPS TMX 200 LS - Reglette 1x 18W - G13 | SA | SAL286 | CCN006 | SAL286 | 320 | Salle 16 : Les tombes - A.E. | CC | CCN006 | Salles 13 a 19 - AE | 14RC19 | SULLY | Aile St Germain | RDC
4617 | DIVERS | LUMINAIRE | LUH | LUH031 | 6 | ERCO 33405 - Applique murale pour eclairage plafond - 300W R7s | SA | SAL286 | CCN006 | SAL286 | 320 | Salle 16 : Les tombes - A.E. | CC | CCN006 | Salles 13 a 19 - AE | 14RC19 | SULLY | Aile St Germain | RDC
4618 | DIVERS | LUMINAIRE | LUH | LUH204 | 3 | Concord 2008334 - Torch 75 blanc - QT12 - 75W - GY6,35 | SA | SAL286 | CCN006 | SAL286 | 320 | Salle 16 : Les tombes - A.E. | CC | CCN006 | Salles 13 a 19 - AE | 14RC19 | SULLY | Aile St Germain | RDC
4619 | INT | INT PUBLIC | AMP | AMP201 | 14 | Hal. lineaire - 74.9mm 150W 230V R7s | SA | SAL399 | CCN002 | SAL399 | 310 | Salle 16 : Mesopotamie, Iran, Levant - A.O. | CC | CCN002 | Salles 11 a 16 - AO | 12RC29 | SULLY | Aile Marengo | RDC
4620 | INT | INT PUBLIC | AMP | AMP220 | 14 | QT12 UV-STOP - 50W 12V GY6,35 | SA | SAL399 | CCN002 | SAL399 | 310 | Salle 16 : Mesopotamie, Iran, Levant - A.O. | CC | CCN002 | Salles 11 a 16 - AO | 12RC29 | SULLY | Aile Marengo | RDC
4621 | DIVERS | LUMINAIRE | LUH | LUH011 | 7 | ERCO 13540 - Double Up-light Hi-trac- BLANC 2 x 150W - 75mm - R7s | SA | SAL399 | CCN002 | SAL399 | 310 | Salle 16 : Mesopotamie, Iran, Levant - A.O. | CC | CCN002 | Salles 11 a 16 - AO | 12RC29 | SULLY | Aile Marengo | RDC
4622 | DIVERS | LUMINAIRE | LUH | LUH101 | 14 | ERCO 73131 - Quinta - proj. orientable - QT12 - 75W - 12V - GY6,35 | SA | SAL399 | CCN002 | SAL399 | 310 | Salle 16 : Mesopotamie, Iran, Levant - A.O. | CC | CCN002 | Salles 11 a 16 - AO | 12RC29 | SULLY | Aile Marengo | RDC
4623 | INT | INT PUBLIC | AMP | AMP308 | 4 | Fluocompacte L - 24W - 2G11 - 4000K - Ra 85 | SA | SAL316 | ARN219 | SAL316 | 830 | Salle 16 : Poussin, Les saisons - PE. francaises | AR | ARN219 | Ecl. fluo. de la salle 16 - PE francaises | 22N221 | RICHELIEU | Khorsabad | 2ème étage
4624 | INT | INT PUBLIC | AMP | AMP422 | 16 | Tube fluo. - 36W - G13 - 4000K - Ra 85 | SA | SAL316 | ARN219 | SAL316 | 830 | Salle 16 : Poussin, Les saisons - PE. francaises | AR | ARN219 | Ecl. fluo. de la salle 16 - PE francaises | 22N221 | RICHELIEU | Khorsabad | 2ème étage
4625 | INT | INT PUBLIC | AMP | AMP430 | 40 | Tube fluo. - 58W - G13 - 4000K - Ra 85 | SA | SAL316 | ARN219 | SAL316 | 830 | Salle 16 : Poussin, Les saisons - PE. francaises | AR | ARN219 | Ecl. fluo. de la salle 16 - PE francaises | 22N221 | RICHELIEU | Khorsabad | 2ème étage
4626 | DIVERS | LUMINAIRE | LUM | LUM153 | 1 | RE.P/F- B4 : Luminaire ecl. indirect - 4 xTC 24W - 2G11 | SA | SAL316 | ARN219 | SAL316 | 830 | Salle 16 : Poussin, Les saisons - PE. francaises | AR | ARN219 | Ecl. fluo. de la salle 16 - PE francaises | 22N221 | RICHELIEU | Khorsabad | 2ème étage
4627 | DIVERS | LUMINAIRE | LUM | LUM158 | 8 | RE.P/F- LD/1500 : Luminaire ecl. indirect - 2 x 58W - G13 | SA | SAL316 | ARN219 | SAL316 | 830 | Salle 16 : Poussin, Les saisons - PE. francaises | AR | ARN219 | Ecl. fluo. de la salle 16 - PE francaises | 22N221 | RICHELIEU | Khorsabad | 2ème étage
4628 | DIVERS | LUMINAIRE | LUM | LUM160 | 4 | RE.P/F- L4/1200 : Luminaire pour eclairage indirect - 36W 4000K Ra85 | SA | SAL316 | ARN219 | SAL316 | 830 | Salle 16 : Poussin, Les saisons - PE. francaises | AR | ARN219 | Ecl. fluo. de la salle 16 - PE francaises | 22N221 | RICHELIEU | Khorsabad | 2ème étage
4629 | INT | INT PUBLIC | AMP | AMP119 | 6 | Lampe reflecteur - R63 SP - 60W - 230V - E27 | SA | SAL217 | CCN010 | SAL217 | 348 | Salle 17 : des Caryatides - AGER | CC | CCN010 | Salle 17 des Caryatides - AGER | 18RC13 | SULLY | Aile Sully | RDC
4630 | INT | INT PUBLIC | AMP | AMP225 | 84 | Hal. AR 70 SP - 50W 12V Ba15d 8D | SA | SAL217 | CCN010 | SAL217 | 348 | Salle 17 : des Caryatides - AGER | CC | CCN010 | Salle 17 des Caryatides - AGER | 18RC13 | SULLY | Aile Sully | RDC
4631 | INT | INT PUBLIC | AMP | AMP227 | 36 | Hal. AR 70 FL - 50W 12V Ba15d 24D | SA | SAL217 | CCN010 | SAL217 | 348 | Salle 17 : des Caryatides - AGER | CC | CCN010 | Salle 17 des Caryatides - AGER | 18RC13 | SULLY | Aile Sully | RDC
4632 | INT | INT PUBLIC | AMP | AMP333 | 35 | Fluocompacte L - 36W - 2G11 - 3000K - Ra 85 | SA | SAL217 | CCN010 | SAL217 | 348 | Salle 17 : des Caryatides - AGER | CC | CCN010 | Salle 17 des Caryatides - AGER | 18RC13 | SULLY | Aile Sully | RDC
4633 | DIVERS | LUMINAIRE | LUF | LUF026 | 35 | Firalux PL- A SV 60598-1 1X36W - 2G11- HF | SA | SAL217 | CCN010 | SAL217 | 348 | Salle 17 : des Caryatides - AGER | CC | CCN010 | Salle 17 des Caryatides - AGER | 18RC13 | SULLY | Aile Sully | RDC
4634 | DIVERS | LUMINAIRE | LUH | LUH409 | 120 | NOKIA - spot orientable sur rail - AR70 - B15d | SA | SAL217 | CCN010 | SAL217 | 348 | Salle 17 : des Caryatides - AGER | CC | CCN010 | Salle 17 des Caryatides - AGER | 18RC13 | SULLY | Aile Sully | RDC
4635 | INT | INT PUBLIC | AMP | AMP233 | 18 | AR 111 FL - 50W 12V G53 - 24D | SA | SAL317 | ARN205 | SAL317 | 831 | Salle 17 : Informations. Tableau du mois - PE. francaises | AR | ARN205 | Salles 17, 18, acces Sully - PE | 22N222 | RICHELIEU | Khorsabad | 2ème étage
4636 | DIVERS | LUMINAIRE | LUH | LUH116 | 18 | ERCO 88135 - Gimbal - Encastre orientable - AR111 - 50/75W - G53 | SA | SAL317 | ARN205 | SAL317 | 831 | Salle 17 : Informations. Tableau du mois - PE. francaises | AR | ARN205 | Salles 17, 18, acces Sully - PE | 22N222 | RICHELIEU | Khorsabad | 2ème étage
4637 | INT | INT PUBLIC | AMP | AMP202 | 8 | Hal. lineaire - 114.2mm 150W 230V R7s | SA | SAL287 | CCN006 | SAL287 | 319 | Salle 17 : Le Livre des Morts - A.E. | CC | CCN006 | Salles 13 a 19 - AE | 14RC14 | SULLY | Aile St Germain | RDC
4638 | INT | INT PUBLIC | AMP | AMP302 | 2 | Fluocompacte S - 9W - G23 - 4000K - Ra 85 | SA | SAL287 | CCN006 | SAL287 | 319 | Salle 17 : Le Livre des Morts - A.E. | CC | CCN006 | Salles 13 a 19 - AE | 14RC14 | SULLY | Aile St Germain | RDC
4639 | BS | BALISAGE SECURITE | LUF | LUF031 | 2 | ERCO 45350 - App. mural ou encastre balisage securite - TC 11W G23 | SA | SAL287 | CCN006 | SAL287 | 319 | Salle 17 : Le Livre des Morts - A.E. | CC | CCN006 | Salles 13 a 19 - AE | 14RC14 | SULLY | Aile St Germain | RDC
4640 | DIVERS | LUMINAIRE | LUH | LUH031 | 8 | ERCO 33405 - Applique murale pour eclairage plafond - 300W R7s | SA | SAL287 | CCN006 | SAL287 | 319 | Salle 17 : Le Livre des Morts - A.E. | CC | CCN006 | Salles 13 a 19 - AE | 14RC14 | SULLY | Aile St Germain | RDC
4641 | INT | INT PUBLIC | AMP | AMP202 | 4 | Hal. lineaire - 114.2mm 150W 230V R7s | SA | SAL167 | ARN001 | SAL167 | 215 | Salle 17 : Ligier Richier - SC. francaises | AR | ARN001 | Salles 1 a 19 - AR rdc Marly Sud - SC | 26RC23 | RICHELIEU | Marly | RDC
4642 | INT | INT PUBLIC | AMP | AMP233 | 5 | AR 111 FL - 50W 12V G53 - 24D | SA | SAL167 | ARN001 | SAL167 | 215 | Salle 17 : Ligier Richier - SC. francaises | AR | ARN001 | Salles 1 a 19 - AR rdc Marly Sud - SC | 26RC23 | RICHELIEU | Marly | RDC
4643 | DIVERS | LUMINAIRE | LUH | LUH006 | 5 | ERCO 89188 - Proj. encastre orient.- AR111 maxi 75W G53 | SA | SAL167 | ARN001 | SAL167 | 215 | Salle 17 : Ligier Richier - SC. francaises | AR | ARN001 | Salles 1 a 19 - AR rdc Marly Sud - SC | 26RC23 | RICHELIEU | Marly | RDC
4644 | DIVERS | LUMINAIRE | LUM | LUM184 | 4 | RB.C2 trappe : Luminaire encastre asymetrique - 300W - 115mm - R7s | SA | SAL167 | ARN001 | SAL167 | 215 | Salle 17 : Ligier Richier - SC. francaises | AR | ARN001 | Salles 1 a 19 - AR rdc Marly Sud - SC | 26RC23 | RICHELIEU | Marly | RDC
4645 | INT | INT PUBLIC | AMP | AMP231 | 4 | AR 111 SP - 50W 12V G53 - 08D | SA | SAL077 | ARN102 | SAL077 | 517 | Salle 17 : Passage des nielles - O.A. | AR | ARN102 | Salles 8 a 18 - AR niv. 1 - OA | 24N136 | RICHELIEU | Khorsabad | 1er étage
4646 | INT | INT PUBLIC | AMP | AMP375 | 2 | Fluocompacte D/E - 10W - G24q-1 - 4000K - Ra 85 | SA | SAL077 | ARN102 | SAL077 | 517 | Salle 17 : Passage des nielles - O.A. | AR | ARN102 | Salles 8 a 18 - AR niv. 1 - OA | 24N136 | RICHELIEU | Khorsabad | 1er étage
4647 | DIVERS | LUMINAIRE | LUH | LUH006 | 4 | ERCO 89188 - Proj. encastre orient.- AR111 maxi 75W G53 | SA | SAL077 | ARN102 | SAL077 | 517 | Salle 17 : Passage des nielles - O.A. | AR | ARN102 | Salles 8 a 18 - AR niv. 1 - OA | 24N136 | RICHELIEU | Khorsabad | 1er étage
4648 | INT | INT PUBLIC | AMP | AMP407 | 4 | Tube fluo. - 18W - G13 - 4000K - Ra 85 | SA | SAL017 | ARN206 | SAL017 | 517 | Salle 17 : Rubens et la peinture flamande du XVIIe - PE. du Nord | AR | ARN206 | Salle 17 : Pav bibliotheque - PE ecole du Nord | 21N241 | RICHELIEU | Aile de Richelieu | 2ème étage
4649 | INT | INT PUBLIC | AMP | AMP422 | 28 | Tube fluo. - 36W - G13 - 4000K - Ra 85 | SA | SAL017 | ARN206 | SAL017 | 517 | Salle 17 : Rubens et la peinture flamande du XVIIe - PE. du Nord | AR | ARN206 | Salle 17 : Pav bibliotheque - PE ecole du Nord | 21N241 | RICHELIEU | Aile de Richelieu | 2ème étage
4650 | INT | INT PUBLIC | AMP | AMP430 | 24 | Tube fluo. - 58W - G13 - 4000K - Ra 85 | SA | SAL017 | ARN206 | SAL017 | 517 | Salle 17 : Rubens et la peinture flamande du XVIIe - PE. du Nord | AR | ARN206 | Salle 17 : Pav bibliotheque - PE ecole du Nord | 21N241 | RICHELIEU | Aile de Richelieu | 2ème étage
4651 | INT | INT PUBLIC | AMP | AMP502 | 4 | Iodures metal. rectiligne - 250W - Fc2 - 4200K - Ra 85 | SA | SAL017 | ARN206 | SAL017 | 517 | Salle 17 : Rubens et la peinture flamande du XVIIe - PE. du Nord | AR | ARN206 | Salle 17 : Pav bibliotheque - PE ecole du Nord | 21N241 | RICHELIEU | Aile de Richelieu | 2ème étage
4652 | INT | INT PUBLIC | AMP | AMP273 | 11 | QT12 Satinee UV-STOP - 35W 12V GY6,35 | SA | SAL057 | ADN125 | SAL057 | 729 | Salle 17 : Sassoferrato - PE. italiennes | AD | ADN125 | Salles 15 a 32 - PE italiennes et espagnoles | 52N126 | FLORE | Pav. des Sessions | 1er étage
4653 | INT | INT PUBLIC | AMP | AMP332 | 9 | Fluocompacte L/E - 55W - 2G11 - 3000K - Ra 85 | SA | SAL057 | ADN125 | SAL057 | 729 | Salle 17 : Sassoferrato - PE. italiennes | AD | ADN125 | Salles 15 a 32 - PE italiennes et espagnoles | 52N126 | FLORE | Pav. des Sessions | 1er étage
4654 | INT | INT PUBLIC | AMP | AMP375 | 2 | Fluocompacte D/E - 10W - G24q-1 - 4000K - Ra 85 | SA | SAL057 | ADN125 | SAL057 | 729 | Salle 17 : Sassoferrato - PE. italiennes | AD | ADN125 | Salles 15 a 32 - PE italiennes et espagnoles | 52N126 | FLORE | Pav. des Sessions | 1er étage
4655 | DIVERS | LUMINAIRE | LUF | LUF036 | 1 | ERHO 18.00587 BE- App. à faisceau mural - 1x TC L55W - 2G11 | SA | SAL057 | ADN125 | SAL057 | 729 | Salle 17 : Sassoferrato - PE. italiennes | AD | ADN125 | Salles 15 a 32 - PE italiennes et espagnoles | 52N126 | FLORE | Pav. des Sessions | 1er étage
4656 | DIVERS | LUMINAIRE | LUF | LUF037 | 4 | ERHO 18.00587 BE- App. à faisceau mural - 2 x TC L55W - 2G11 | SA | SAL057 | ADN125 | SAL057 | 729 | Salle 17 : Sassoferrato - PE. italiennes | AD | ADN125 | Salles 15 a 32 - PE italiennes et espagnoles | 52N126 | FLORE | Pav. des Sessions | 1er étage
4657 | DIVERS | LUMINAIRE | LUF | LUF046 | 2 | ERHO 82502 BE- Downligt encastre - 1 x TC - DEL 10W - G24q-1 | SA | SAL057 | ADN125 | SAL057 | 729 | Salle 17 : Sassoferrato - PE. italiennes | AD | ADN125 | Salles 15 a 32 - PE italiennes et espagnoles | 52N126 | FLORE | Pav. des Sessions | 1er étage
4658 | DIVERS | LUMINAIRE | LUH | LUH117 | 11 | ERHO 88111 - Gimbal - Encastre orientable - 50W(maxi) - GY6.35 | SA | SAL057 | ADN125 | SAL057 | 729 | Salle 17 : Sassoferrato - PE. italiennes | AD | ADN125 | Salles 15 a 32 - PE italiennes et espagnoles | 52N126 | FLORE | Pav. des Sessions | 1er étage
4659 | INT | INT PUBLIC | AMP | AMP420 | 34 | Tube fluo. - 36W - G13 - 3000K - Ra 85 | SA | SAL400 | CCN005 | SAL400 | 312 | Salle 17a : Levant : les royaumes pheniciens - A.O. | CC | CCN005 | Salle 17a et 17b - AO | 13S112 | SULLY | Aile Marengo | 1er sous-sol
4660 | INT | INT PUBLIC | AMP | AMP428 | 31 | Tube fluo. - 58W - G13 - 3000K - Ra 85 | SA | SAL400 | CCN005 | SAL400 | 312 | Salle 17a : Levant : les royaumes pheniciens - A.O. | CC | CCN005 | Salle 17a et 17b - AO | 13S112 | SULLY | Aile Marengo | 1er sous-sol
4661 | DIVERS | LUMINAIRE | LUF | LUF212 | 34 | MAZDA - NORKA 442 - luminaire etanche - 1 x 36W - G13 | SA | SAL400 | CCN005 | SAL400 | 312 | Salle 17a : Levant : les royaumes pheniciens - A.O. | CC | CCN005 | Salle 17a et 17b - AO | 13S112 | SULLY | Aile Marengo | 1er sous-sol
4662 | DIVERS | LUMINAIRE | LUF | LUF213 | 31 | MAZDA - NORKA 40062 - luminaire etanche - 1 x 58W - G13 | SA | SAL400 | CCN005 | SAL400 | 312 | Salle 17a : Levant : les royaumes pheniciens - A.O. | CC | CCN005 | Salle 17a et 17b - AO | 13S112 | SULLY | Aile Marengo | 1er sous-sol
4663 | INT | INT PUBLIC | AMP | AMP278 | 24 | Hal. PAR 20 Electronique - 20W 230V E27 - 25D | SA | SAL401 | CCN005 | SAL401 | 312 | Salle 17b : Levant : les royaumes pheniciens - A.O. | CC | CCN005 | Salle 17a et 17b - AO | 13S111 | SULLY | Aile Marengo | 1er sous-sol
4664 | INT | INT PUBLIC | AMP | AMP311 | 3 | Fluocompacte EL - 11W - E27 - 2700K - Ra 85 | SA | SAL401 | CCN005 | SAL401 | 312 | Salle 17b : Levant : les royaumes pheniciens - A.O. | CC | CCN005 | Salle 17a et 17b - AO | 13S111 | SULLY | Aile Marengo | 1er sous-sol
4665 | INT | INT PUBLIC | AMP | AMP360 | 10 | Fluocompacte T - 26W - GX24d-3 - 2700K - Ra 85 | SA | SAL401 | CCN005 | SAL401 | 312 | Salle 17b : Levant : les royaumes pheniciens - A.O. | CC | CCN005 | Salle 17a et 17b - AO | 13S111 | SULLY | Aile Marengo | 1er sous-sol
4666 | DIVERS | LUMINAIRE | LUH | LUH005 | 10 | ERCO 81093 - Encastre à faisceau mural - QT32 - 100W - E27 | SA | SAL401 | CCN005 | SAL401 | 312 | Salle 17b : Levant : les royaumes pheniciens - A.O. | CC | CCN005 | Salle 17a et 17b - AO | 13S111 | SULLY | Aile Marengo | 1er sous-sol
4667 | DIVERS | LUMINAIRE | LUH | LUH007 | 24 | ERCO 89463 - Downlight decoratif Minipar - PAR20 - 50W - E27 | SA | SAL401 | CCN005 | SAL401 | 312 | Salle 17b : Levant : les royaumes pheniciens - A.O. | CC | CCN005 | Salle 17a et 17b - AO | 13S111 | SULLY | Aile Marengo | 1er sous-sol
4668 | DIVERS | LUMINAIRE | LUH | LUH105 | 7 | ERCO 74211 - Oseris - proj. orientable - QT12 - 50W - GY6,35 | SA | SAL401 | CCN005 | SAL401 | 312 | Salle 17b : Levant : les royaumes pheniciens - A.O. | CC | CCN005 | Salle 17a et 17b - AO | 13S111 | SULLY | Aile Marengo | 1er sous-sol
4669 | INT | INT PUBLIC | AMP | AMP202 | 33 | Hal. lineaire - 114.2mm 150W 230V R7s | SA | SAL168 | ARN001 | SAL168 | 218 | Salle 18 : Anguier & Sarazin - SC. francaises | AR | ARN001 | Salles 1 a 19 - AR rdc Marly Sud - SC | 26RC21 | RICHELIEU | Marly | RDC
4670 | INT | INT PUBLIC | AMP | AMP233 | 21 | AR 111 FL - 50W 12V G53 - 24D | SA | SAL168 | ARN001 | SAL168 | 218 | Salle 18 : Anguier & Sarazin - SC. francaises | AR | ARN001 | Salles 1 a 19 - AR rdc Marly Sud - SC | 26RC21 | RICHELIEU | Marly | RDC
4671 | INT | INT PUBLIC | AMP | AMP375 | 2 | Fluocompacte D/E - 10W - G24q-1 - 4000K - Ra 85 | SA | SAL168 | ARN001 | SAL168 | 218 | Salle 18 : Anguier & Sarazin - SC. francaises | AR | ARN001 | Salles 1 a 19 - AR rdc Marly Sud - SC | 26RC21 | RICHELIEU | Marly | RDC
4672 | DIVERS | LUMINAIRE | LUF | LUF046 | 2 | ERCO 82502 BE- Downligt encastre - 1 x TC - DEL 10W - G24q-1 | SA | SAL168 | ARN001 | SAL168 | 218 | Salle 18 : Anguier & Sarazin - SC. francaises | AR | ARN001 | Salles 1 a 19 - AR rdc Marly Sud - SC | 26RC21 | RICHELIEU | Marly | RDC
4673 | DIVERS | LUMINAIRE | LUH | LUH006 | 21 | ERCO 89188 - Proj. encastre orient.- AR111 maxi 75W G53 | SA | SAL168 | ARN001 | SAL168 | 218 | Salle 18 : Anguier & Sarazin - SC. francaises | AR | ARN001 | Salles 1 a 19 - AR rdc Marly Sud - SC | 26RC21 | RICHELIEU | Marly | RDC
4674 | DIVERS | LUMINAIRE | LUM | LUM184 | 33 | RB.C2 trappe : Luminaire encastre asymetrique - 300W - 115mm - R7s | SA | SAL168 | ARN001 | SAL168 | 218 | Salle 18 : Anguier & Sarazin - SC. francaises | AR | ARN001 | Salles 1 a 19 - AR rdc Marly Sud - SC | 26RC21 | RICHELIEU | Marly | RDC
4675 | INT | INT PUBLIC | AMP | AMP220 | 16 | QT12 UV-STOP - 50W 12V GY6,35 | SA | SAL218 | ADN009 | SAL218 | 420 | Salle 18 : Etrurie 1 - AGER | AD | ADN009 | Salles 18 a 30 - AGER | 35RH23 | DENON | Cour du Sphinx | RDC
4676 | DIVERS | LUMINAIRE | LUH | LUH262 | 16 | Concord 10885 - ToRHh 75 blanc - QT12 - Patere | SA | SAL218 | ADN009 | SAL218 | 420 | Salle 18 : Etrurie 1 - AGER | AD | ADN009 | Salles 18 a 30 - AGER | 35RH23 | DENON | Cour du Sphinx | RDC
4677 | INT | INT PUBLIC | AMP | AMP273 | 12 | QT12 Satinee UV-STOP - 35W 12V GY6,35 | SA | SAL058 | ADN125 | SAL058 | 718 | Salle 18 : La nature morte au XVIIe siecle - PE. italiennes | AD | ADN125 | Salles 15 a 32 - PE italiennes et espagnoles | 52N125 | FLORE | Pav. des Sessions | 1er étage
4678 | DIVERS | LUMINAIRE | LUH | LUH117 | 12 | ERHO 88111 - Gimbal - Encastre orientable - 50W(maxi) - GY6.35 | SA | SAL058 | ADN125 | SAL058 | 718 | Salle 18 : La nature morte au XVIIe siecle - PE. italiennes | AD | ADN125 | Salles 15 a 32 - PE italiennes et espagnoles | 52N125 | FLORE | Pav. des Sessions | 1er étage
4679 | INT | INT PUBLIC | AMP | AMP202 | 8 | Hal. lineaire - 114.2mm 150W 230V R7s | SA | SAL288 | CCN006 | SAL288 | 317 | Salle 18 : Les dieux et la magie - A.E. | CC | CCN006 | Salles 13 a 19 - AE | 14RC11 | SULLY | Aile St Germain | RDC
4680 | INT | INT PUBLIC | AMP | AMP220 | 2 | QT12 UV-STOP - 50W 12V GY6,35 | SA | SAL288 | CCN006 | SAL288 | 317 | Salle 18 : Les dieux et la magie - A.E. | CC | CCN006 | Salles 13 a 19 - AE | 14RC11 | SULLY | Aile St Germain | RDC
4681 | INT | INT PUBLIC | AMP | AMP302 | 2 | Fluocompacte S - 9W - G23 - 4000K - Ra 85 | SA | SAL288 | CCN006 | SAL288 | 317 | Salle 18 : Les dieux et la magie - A.E. | CC | CCN006 | Salles 13 a 19 - AE | 14RC11 | SULLY | Aile St Germain | RDC
4682 | INT | INT PUBLIC | AMP | AMP407 | 2 | Tube fluo. - 18W - G13 - 4000K - Ra 85 | SA | SAL288 | CCN006 | SAL288 | 317 | Salle 18 : Les dieux et la magie - A.E. | CC | CCN006 | Salles 13 a 19 - AE | 14RC11 | SULLY | Aile St Germain | RDC
4683 | BS | BALISAGE SECURITE | LUF | LUF031 | 2 | ERCO 45350 - App. mural ou encastre balisage securite - TC 11W G23 | SA | SAL288 | CCN006 | SAL288 | 317 | Salle 18 : Les dieux et la magie - A.E. | CC | CCN006 | Salles 13 a 19 - AE | 14RC11 | SULLY | Aile St Germain | RDC
4684 | DIVERS | LUMINAIRE | LUF | LUF074 | 2 | PHILIPS TMX 200 LS - Reglette 1x 18W - G13 | SA | SAL288 | CCN006 | SAL288 | 317 | Salle 18 : Les dieux et la magie - A.E. | CC | CCN006 | Salles 13 a 19 - AE | 14RC11 | SULLY | Aile St Germain | RDC
4685 | DIVERS | LUMINAIRE | LUH | LUH031 | 8 | ERCO 33405 - Applique murale pour eclairage plafond - 300W R7s | SA | SAL288 | CCN006 | SAL288 | 317 | Salle 18 : Les dieux et la magie - A.E. | CC | CCN006 | Salles 13 a 19 - AE | 14RC11 | SULLY | Aile St Germain | RDC
4686 | DIVERS | LUMINAIRE | LUH | LUH204 | 2 | Concord 2008334 - Torch 75 blanc - QT12 - 75W - GY6,35 | SA | SAL288 | CCN006 | SAL288 | 317 | Salle 18 : Les dieux et la magie - A.E. | CC | CCN006 | Salles 13 a 19 - AE | 14RC11 | SULLY | Aile St Germain | RDC
4687 | INT | INT PUBLIC | AMP | AMP206 | 4 | QT18 culot ceram. depolie 86mm - 150W 230V B15d | SA | SAL318 | ARN205 | SAL318 | 909 | Salle 18 : Poussin, Apollon et Daphne - PE. francaises | AR | ARN205 | Salles 17, 18, acces Sully - PE | 22N212 | RICHELIEU | Khorsabad | 2ème étage
4688 | INT | INT PUBLIC | AMP | AMP206 | 11 | QT18 culot ceram. depolie 86mm - 150W 230V B15d | SA | SAL318 | ARN205 | SAL318 | 909 | Salle 18 : Poussin, Apollon et Daphne - PE. francaises | AR | ARN205 | Salles 17, 18, acces Sully - PE | 22N212 | RICHELIEU | Khorsabad | 2ème étage
4689 | INT | INT PUBLIC | AMP | AMP233 | 1 | AR 111 FL - 50W 12V G53 - 24D | SA | SAL318 | ARN205 | SAL318 | 909 | Salle 18 : Poussin, Apollon et Daphne - PE. francaises | AR | ARN205 | Salles 17, 18, acces Sully - PE | 22N212 | RICHELIEU | Khorsabad | 2ème étage
4690 | DIVERS | LUMINAIRE | LUH | LUH116 | 1 | ERCO 88135 - Gimbal - Encastre orientable - AR111 - 50/75W - G53 | SA | SAL318 | ARN205 | SAL318 | 909 | Salle 18 : Poussin, Apollon et Daphne - PE. francaises | AR | ARN205 | Salles 17, 18, acces Sully - PE | 22N212 | RICHELIEU | Khorsabad | 2ème étage
4691 | DIVERS | LUMINAIRE | LUM | LUM175 | 4 | RE.WL : Projecteur à faisceau mural - QT18 - 150/250W - B15d | SA | SAL318 | ARN205 | SAL318 | 909 | Salle 18 : Poussin, Apollon et Daphne - PE. francaises | AR | ARN205 | Salles 17, 18, acces Sully - PE | 22N212 | RICHELIEU | Khorsabad | 2ème étage
4692 | DIVERS | LUMINAIRE | LUM | LUM175 | 11 | RE.WL : Projecteur à faisceau mural - QT18 - 150/250W - B15d | SA | SAL318 | ARN205 | SAL318 | 909 | Salle 18 : Poussin, Apollon et Daphne - PE. francaises | AR | ARN205 | Salles 17, 18, acces Sully - PE | 22N212 | RICHELIEU | Khorsabad | 2ème étage
4693 | INT | INT PUBLIC | AMP | AMP308 | 128 | Fluocompacte L - 24W - 2G11 - 4000K - Ra 85 | SA | SAL018 | ARN226 | SAL018 | 518 | Salle 18 : Rubens, La Galerie Medicis - PE. du Nord | AR | ARN226 | Salle 18 : Galerie Rubens - PE ecole du Nord | 21N231 | RICHELIEU | Aile de Richelieu | 2ème étage
4694 | INT | INT PUBLIC | AMP | AMP430 | 360 | Tube fluo. - 58W - G13 - 4000K - Ra 85 | SA | SAL018 | ARN226 | SAL018 | 518 | Salle 18 : Rubens, La Galerie Medicis - PE. du Nord | AR | ARN226 | Salle 18 : Galerie Rubens - PE ecole du Nord | 21N231 | RICHELIEU | Aile de Richelieu | 2ème étage
4695 | DIVERS | LUMINAIRE | LUM | LUM153 | 32 | RE.P/F- B4 : Luminaire ecl. indirect - 4 xTC 24W - 2G11 | SA | SAL018 | ARN226 | SAL018 | 518 | Salle 18 : Rubens, La Galerie Medicis - PE. du Nord | AR | ARN226 | Salle 18 : Galerie Rubens - PE ecole du Nord | 21N231 | RICHELIEU | Aile de Richelieu | 2ème étage
4696 | DIVERS | LUMINAIRE | LUM | LUM155 | 72 | RE.P/F- L5/1500 : Luminaire ecl. indirect - 5 x 58W - G13 | SA | SAL018 | ARN226 | SAL018 | 518 | Salle 18 : Rubens, La Galerie Medicis - PE. du Nord | AR | ARN226 | Salle 18 : Galerie Rubens - PE ecole du Nord | 21N231 | RICHELIEU | Aile de Richelieu | 2ème étage
4697 | INT | INT PUBLIC | AMP | AMP375 | 2 | Fluocompacte D/E - 10W - G24q-1 - 4000K - Ra 85 | SA | SAL078 | ARN102 | SAL078 | 518 | Salle 18 : Sauvageot - O.A. | AR | ARN102 | Salles 8 a 18 - AR niv. 1 - OA | 24N137 | RICHELIEU | Khorsabad | 1er étage
4698 | DIVERS | LUMINAIRE | LUF | LUF046 | 2 | ERCO 82502 BE- Downligt encastre - 1 x TC - DEL 10W - G24q-1 | SA | SAL078 | ARN102 | SAL078 | 518 | Salle 18 : Sauvageot - O.A. | AR | ARN102 | Salles 8 a 18 - AR niv. 1 - OA | 24N137 | RICHELIEU | Khorsabad | 1er étage
4699 | INT | INT PUBLIC | AMP | AMP201 | 24 | Hal. lineaire - 74.9mm 150W 230V R7s | SA | SAL402 | CCN004 | SAL402 | 313 | Salle 18a : Monde mediterraneen - A.O. | CC | CCN004 | Salles 18, 19, 20, 21 - AO | 13RC21 | SULLY | Aile Marengo | RDC
4700 | INT | INT PUBLIC | AMP | AMP220 | 15 | QT12 UV-STOP - 50W 12V GY6,35 | SA | SAL402 | CCN004 | SAL402 | 313 | Salle 18a : Monde mediterraneen - A.O. | CC | CCN004 | Salles 18, 19, 20, 21 - AO | 13RC21 | SULLY | Aile Marengo | RDC
4701 | INT | INT PUBLIC | AMP | AMP302 | 3 | Fluocompacte S - 9W - G23 - 4000K - Ra 85 | SA | SAL402 | CCN004 | SAL402 | 313 | Salle 18a : Monde mediterraneen - A.O. | CC | CCN004 | Salles 18, 19, 20, 21 - AO | 13RC21 | SULLY | Aile Marengo | RDC
4702 | BS | BALISAGE SECURITE | LUF | LUF031 | 3 | ERCO 45350 - App. mural ou encastre balisage securite - TC 11W G23 | SA | SAL402 | CCN004 | SAL402 | 313 | Salle 18a : Monde mediterraneen - A.O. | CC | CCN004 | Salles 18, 19, 20, 21 - AO | 13RC21 | SULLY | Aile Marengo | RDC
4703 | DIVERS | LUMINAIRE | LUH | LUH011 | 12 | ERCO 13540 - Double Up-light Hi-trac- BLANC 2 x 150W - 75mm - R7s | SA | SAL402 | CCN004 | SAL402 | 313 | Salle 18a : Monde mediterraneen - A.O. | CC | CCN004 | Salles 18, 19, 20, 21 - AO | 13RC21 | SULLY | Aile Marengo | RDC
4704 | DIVERS | LUMINAIRE | LUH | LUH101 | 15 | ERCO 73131 - Quinta - proj. orientable - QT12 - 75W - 12V - GY6,35 | SA | SAL402 | CCN004 | SAL402 | 313 | Salle 18a : Monde mediterraneen - A.O. | CC | CCN004 | Salles 18, 19, 20, 21 - AO | 13RC21 | SULLY | Aile Marengo | RDC
4705 | INT | INT PUBLIC | AMP | AMP201 | 4 | Hal. lineaire - 74.9mm 150W 230V R7s | SA | SAL403 | CCN004 | SAL403 | 314 | Salle 18b : Monde mediterraneen - A.O. | CC | CCN004 | Salles 18, 19, 20, 21 - AO | 13RC14 | SULLY | Aile Marengo | RDC
4706 | INT | INT PUBLIC | AMP | AMP220 | 3 | QT12 UV-STOP - 50W 12V GY6,35 | SA | SAL403 | CCN004 | SAL403 | 314 | Salle 18b : Monde mediterraneen - A.O. | CC | CCN004 | Salles 18, 19, 20, 21 - AO | 13RC14 | SULLY | Aile Marengo | RDC
4707 | DIVERS | LUMINAIRE | LUH | LUH011 | 2 | ERCO 13540 - Double Up-light Hi-trac- BLANC 2 x 150W - 75mm - R7s | SA | SAL403 | CCN004 | SAL403 | 314 | Salle 18b : Monde mediterraneen - A.O. | CC | CCN004 | Salles 18, 19, 20, 21 - AO | 13RC14 | SULLY | Aile Marengo | RDC
4708 | DIVERS | LUMINAIRE | LUH | LUH101 | 3 | ERCO 73131 - Quinta - proj. orientable - QT12 - 75W - 12V - GY6,35 | SA | SAL403 | CCN004 | SAL403 | 314 | Salle 18b : Monde mediterraneen - A.O. | CC | CCN004 | Salles 18, 19, 20, 21 - AO | 13RC14 | SULLY | Aile Marengo | RDC
4709 | INT | INT PUBLIC | AMP | AMP201 | 32 | Hal. lineaire - 74.9mm 150W 230V R7s | SA | SAL404 | CCN004 | SAL404 | 314 | Salle 19 : Arabie Heureuse, Arabie Deserte - A.O. | CC | CCN004 | Salles 18, 19, 20, 21 - AO | 13RC14 | SULLY | Aile Marengo | RDC
4710 | INT | INT PUBLIC | AMP | AMP220 | 22 | QT12 UV-STOP - 50W 12V GY6,35 | SA | SAL404 | CCN004 | SAL404 | 314 | Salle 19 : Arabie Heureuse, Arabie Deserte - A.O. | CC | CCN004 | Salles 18, 19, 20, 21 - AO | 13RC14 | SULLY | Aile Marengo | RDC
4711 | INT | INT PUBLIC | AMP | AMP302 | 1 | Fluocompacte S - 9W - G23 - 4000K - Ra 85 | SA | SAL404 | CCN004 | SAL404 | 314 | Salle 19 : Arabie Heureuse, Arabie Deserte - A.O. | CC | CCN004 | Salles 18, 19, 20, 21 - AO | 13RC14 | SULLY | Aile Marengo | RDC
4712 | BS | BALISAGE SECURITE | LUF | LUF031 | 1 | ERCO 45350 - App. mural ou encastre balisage securite - TC 11W G23 | SA | SAL404 | CCN004 | SAL404 | 314 | Salle 19 : Arabie Heureuse, Arabie Deserte - A.O. | CC | CCN004 | Salles 18, 19, 20, 21 - AO | 13RC14 | SULLY | Aile Marengo | RDC
4713 | DIVERS | LUMINAIRE | LUH | LUH011 | 16 | ERCO 13540 - Double Up-light Hi-trac- BLANC 2 x 150W - 75mm - R7s | SA | SAL404 | CCN004 | SAL404 | 314 | Salle 19 : Arabie Heureuse, Arabie Deserte - A.O. | CC | CCN004 | Salles 18, 19, 20, 21 - AO | 13RC14 | SULLY | Aile Marengo | RDC
4714 | DIVERS | LUMINAIRE | LUH | LUH101 | 22 | ERCO 73131 - Quinta - proj. orientable - QT12 - 75W - 12V - GY6,35 | SA | SAL404 | CCN004 | SAL404 | 314 | Salle 19 : Arabie Heureuse, Arabie Deserte - A.O. | CC | CCN004 | Salles 18, 19, 20, 21 - AO | 13RC14 | SULLY | Aile Marengo | RDC
4715 | INT | INT PUBLIC | AMP | AMP220 | 11 | QT12 UV-STOP - 50W 12V GY6,35 | SA | SAL219 | ADN009 | SAL219 | 421 | Salle 19 : Etrurie 2 - AGER | AD | ADN009 | Salles 18 a 30 - AGER | 35RH24 | DENON | Cour du Sphinx | RDC
4716 | DIVERS | LUMINAIRE | LUH | LUH262 | 11 | Concord 10885 - ToRHh 75 blanc - QT12 - Patere | SA | SAL219 | ADN009 | SAL219 | 421 | Salle 19 : Etrurie 2 - AGER | AD | ADN009 | Salles 18 a 30 - AGER | 35RH24 | DENON | Cour du Sphinx | RDC
4717 | INT | INT PUBLIC | AMP | AMP511 | 28 | Iodures metal. tub. - 70W - G12 - 4200K - Ra 90 | SA | SAL019 | ARN207 | SAL019 | 507 | Salle 19 : Flandres XVIIe siecle - PE. du Nord | AR | ARN207 | Salle 19 : Pav Richelieu - PE ecole du Nord | 21N221 | RICHELIEU | Aile de Richelieu | 2ème étage
4718 | DIVERS | LUMINAIRE | LUD | LUD040 | 28 | ERCO 81649 - à faisceau mural - HIT-CE 70W G12 | SA | SAL019 | ARN207 | SAL019 | 507 | Salle 19 : Flandres XVIIe siecle - PE. du Nord | AR | ARN207 | Salle 19 : Pav Richelieu - PE ecole du Nord | 21N221 | RICHELIEU | Aile de Richelieu | 2ème étage
4719 | INT | INT PUBLIC | AMP | AMP233 | 46 | AR 111 FL - 50W 12V G53 - 24D | SA | SAL079 | ARN103 | SAL079 | 507 | Salle 19 : Galerie Maximilien - O.A. | AR | ARN103 | Salles 19 et 20 - AR niv. 1 - OA | 24N125 | RICHELIEU | Puget | 1er étage
4720 | INT | INT PUBLIC | AMP | AMP239 | 24 | DR51 - 50W 12V GU5,3 - 10D | SA | SAL079 | ARN103 | SAL079 | 507 | Salle 19 : Galerie Maximilien - O.A. | AR | ARN103 | Salles 19 et 20 - AR niv. 1 - OA | 24N125 | RICHELIEU | Puget | 1er étage
4721 | INT | INT PUBLIC | AMP | AMP271 | 65 | Hal. lineaire 74,9mm - 60W 230V R7s | SA | SAL079 | ARN103 | SAL079 | 507 | Salle 19 : Galerie Maximilien - O.A. | AR | ARN103 | Salles 19 et 20 - AR niv. 1 - OA | 24N125 | RICHELIEU | Puget | 1er étage
4722 | INT | INT PUBLIC | AMP | AMP375 | 6 | Fluocompacte D/E - 10W - G24q-1 - 4000K - Ra 85 | SA | SAL079 | ARN103 | SAL079 | 507 | Salle 19 : Galerie Maximilien - O.A. | AR | ARN103 | Salles 19 et 20 - AR niv. 1 - OA | 24N125 | RICHELIEU | Puget | 1er étage
4723 | DIVERS | LUMINAIRE | LUF | LUF046 | 6 | ERCO 82502 BE- Downligt encastre - 1 x TC - DEL 10W - G24q-1 | SA | SAL079 | ARN103 | SAL079 | 507 | Salle 19 : Galerie Maximilien - O.A. | AR | ARN103 | Salles 19 et 20 - AR niv. 1 - OA | 24N125 | RICHELIEU | Puget | 1er étage
4724 | DIVERS | LUMINAIRE | LUH | LUH006 | 46 | ERCO 89188 - Proj. encastre orient.- AR111 maxi 75W G53 | SA | SAL079 | ARN103 | SAL079 | 507 | Salle 19 : Galerie Maximilien - O.A. | AR | ARN103 | Salles 19 et 20 - AR niv. 1 - OA | 24N125 | RICHELIEU | Puget | 1er étage
4725 | DIVERS | LUMINAIRE | LUH | LUH118 | 24 | ERCO 89183 /22463- Encastre orient. - QR 51 75W maxi GU5.3 | SA | SAL079 | ARN103 | SAL079 | 507 | Salle 19 : Galerie Maximilien - O.A. | AR | ARN103 | Salles 19 et 20 - AR niv. 1 - OA | 24N125 | RICHELIEU | Puget | 1er étage
4726 | DIVERS | LUMINAIRE | LUM | LUM182 | 65 | RB.C2 staff : Luminaire encastre asymetrique 150W - R7s | SA | SAL079 | ARN103 | SAL079 | 507 | Salle 19 : Galerie Maximilien - O.A. | AR | ARN103 | Salles 19 et 20 - AR niv. 1 - OA | 24N125 | RICHELIEU | Puget | 1er étage
4727 | INT | INT PUBLIC | AMP | AMP430 | 8 | Tube fluo. - 58W - G13 - 4000K - Ra 85 | SA | SAL319 | CCN201 | SAL319 | 908 | Salle 19 : Grands tableaux d' autel du XVIIe - PE. francaises | CC | CCN201 | Ecl. fluo. verriéres des salles B, 19, 24 et 25 - PE francaises | 12N211 | SULLY | Aile Marengo | 2ème étage
4728 | INT | INT PUBLIC | AMP | AMP4914 | 96 | T5 Haut rendement - 49W - G5 - 4000K - Ra 85 | SA | SAL319 | CCN201 | SAL319 | 908 | Salle 19 : Grands tableaux d' autel du XVIIe - PE. francaises | CC | CCN201 | Ecl. fluo. verriéres des salles B, 19, 24 et 25 - PE francaises | 12N211 | SULLY | Aile Marengo | 2ème étage
4729 | DIVERS | LUMINAIRE | LUF | LUF057 | 4 | PHILIPS TCW 196 Pacific 258 HF - Etanche - 2x 58W - G13 | SA | SAL319 | CCN201 | SAL319 | 908 | Salle 19 : Grands tableaux d' autel du XVIIe - PE. francaises | CC | CCN201 | Ecl. fluo. verriéres des salles B, 19, 24 et 25 - PE francaises | 12N211 | SULLY | Aile Marengo | 2ème étage
4730 | DIVERS | LUMINAIRE | LUF | LUF130 | 48 | ETAP - E5300 - 2x49W HFW - T5 | SA | SAL319 | CCN201 | SAL319 | 908 | Salle 19 : Grands tableaux d' autel du XVIIe - PE. francaises | CC | CCN201 | Ecl. fluo. verriéres des salles B, 19, 24 et 25 - PE francaises | 12N211 | SULLY | Aile Marengo | 2ème étage
4731 | INT | INT PUBLIC | AMP | AMP273 | 11 | QT12 Satinee UV-STOP - 35W 12V GY6,35 | SA | SAL059 | ADN125 | SAL059 | 720 | Salle 19 : La peinture en Italie du Nord XVIIIe - PE. italiennes | AD | ADN125 | Salles 15 a 32 - PE italiennes et espagnoles | 51N114 | FLORE | Pav. des Sessions | 1er étage
4732 | INT | INT PUBLIC | AMP | AMP332 | 9 | Fluocompacte L/E - 55W - 2G11 - 3000K - Ra 85 | SA | SAL059 | ADN125 | SAL059 | 720 | Salle 19 : La peinture en Italie du Nord XVIIIe - PE. italiennes | AD | ADN125 | Salles 15 a 32 - PE italiennes et espagnoles | 51N114 | FLORE | Pav. des Sessions | 1er étage
4733 | INT | INT PUBLIC | AMP | AMP375 | 2 | Fluocompacte D/E - 10W - G24q-1 - 4000K - Ra 85 | SA | SAL059 | ADN125 | SAL059 | 720 | Salle 19 : La peinture en Italie du Nord XVIIIe - PE. italiennes | AD | ADN125 | Salles 15 a 32 - PE italiennes et espagnoles | 51N114 | FLORE | Pav. des Sessions | 1er étage
4734 | DIVERS | LUMINAIRE | LUF | LUF036 | 1 | ERHO 18.00587 BE- App. à faisceau mural - 1x TC L55W - 2G11 | SA | SAL059 | ADN125 | SAL059 | 720 | Salle 19 : La peinture en Italie du Nord XVIIIe - PE. italiennes | AD | ADN125 | Salles 15 a 32 - PE italiennes et espagnoles | 51N114 | FLORE | Pav. des Sessions | 1er étage
4735 | DIVERS | LUMINAIRE | LUF | LUF037 | 4 | ERHO 18.00587 BE- App. à faisceau mural - 2 x TC L55W - 2G11 | SA | SAL059 | ADN125 | SAL059 | 720 | Salle 19 : La peinture en Italie du Nord XVIIIe - PE. italiennes | AD | ADN125 | Salles 15 a 32 - PE italiennes et espagnoles | 51N114 | FLORE | Pav. des Sessions | 1er étage
4736 | DIVERS | LUMINAIRE | LUF | LUF046 | 2 | ERHO 82502 BE- Downligt encastre - 1 x TC - DEL 10W - G24q-1 | SA | SAL059 | ADN125 | SAL059 | 720 | Salle 19 : La peinture en Italie du Nord XVIIIe - PE. italiennes | AD | ADN125 | Salles 15 a 32 - PE italiennes et espagnoles | 51N114 | FLORE | Pav. des Sessions | 1er étage
4737 | DIVERS | LUMINAIRE | LUH | LUH117 | 11 | ERHO 88111 - Gimbal - Encastre orientable - 50W(maxi) - GY6.35 | SA | SAL059 | ADN125 | SAL059 | 720 | Salle 19 : La peinture en Italie du Nord XVIIIe - PE. italiennes | AD | ADN125 | Salles 15 a 32 - PE italiennes et espagnoles | 51N114 | FLORE | Pav. des Sessions | 1er étage
4738 | INT | INT PUBLIC | AMP | AMP220 | 7 | QT12 UV-STOP - 50W 12V GY6,35 | SA | SAL289 | CCN006 | SAL289 | 318 | Salle 19 : Les animaux et les dieux - A.E. | CC | CCN006 | Salles 13 a 19 - AE | 14RC12 | SULLY | Aile St Germain | RDC
4739 | INT | INT PUBLIC | AMP | AMP227 | 12 | Hal. AR 70 FL - 50W 12V Ba15d 24D | SA | SAL289 | CCN006 | SAL289 | 318 | Salle 19 : Les animaux et les dieux - A.E. | CC | CCN006 | Salles 13 a 19 - AE | 14RC12 | SULLY | Aile St Germain | RDC
4740 | INT | INT PUBLIC | AMP | AMP302 | 2 | Fluocompacte S - 9W - G23 - 4000K - Ra 85 | SA | SAL289 | CCN006 | SAL289 | 318 | Salle 19 : Les animaux et les dieux - A.E. | CC | CCN006 | Salles 13 a 19 - AE | 14RC12 | SULLY | Aile St Germain | RDC
4741 | BS | BALISAGE SECURITE | LUF | LUF031 | 2 | ERCO 45350 - App. mural ou encastre balisage securite - TC 11W G23 | SA | SAL289 | CCN006 | SAL289 | 318 | Salle 19 : Les animaux et les dieux - A.E. | CC | CCN006 | Salles 13 a 19 - AE | 14RC12 | SULLY | Aile St Germain | RDC
4742 | DIVERS | LUMINAIRE | LUH | LUH204 | 7 | Concord 2008334 - Torch 75 blanc - QT12 - 75W - GY6,35 | SA | SAL289 | CCN006 | SAL289 | 318 | Salle 19 : Les animaux et les dieux - A.E. | CC | CCN006 | Salles 13 a 19 - AE | 14RC12 | SULLY | Aile St Germain | RDC
4743 | DIVERS | LUMINAIRE | LUH | LUH265 | 12 | Concord 61934 - Torch MR noir - AR70 - 3 Ph | SA | SAL289 | CCN006 | SAL289 | 318 | Salle 19 : Les animaux et les dieux - A.E. | CC | CCN006 | Salles 13 a 19 - AE | 14RC12 | SULLY | Aile St Germain | RDC
4744 | INT | INT PUBLIC | AMP | AMP202 | 6 | Hal. lineaire - 114.2mm 150W 230V R7s | SA | SAL169 | ARN001 | SAL169 | 217 | Salle 19 : Pont-au-Change - SC. francaises | AR | ARN001 | Salles 1 a 19 - AR rdc Marly Sud - SC | 26RC22 | RICHELIEU | Marly | RDC
4745 | INT | INT PUBLIC | AMP | AMP233 | 4 | AR 111 FL - 50W 12V G53 - 24D | SA | SAL169 | ARN001 | SAL169 | 217 | Salle 19 : Pont-au-Change - SC. francaises | AR | ARN001 | Salles 1 a 19 - AR rdc Marly Sud - SC | 26RC22 | RICHELIEU | Marly | RDC
4746 | INT | INT PUBLIC | AMP | AMP375 | 2 | Fluocompacte D/E - 10W - G24q-1 - 4000K - Ra 85 | SA | SAL169 | ARN001 | SAL169 | 217 | Salle 19 : Pont-au-Change - SC. francaises | AR | ARN001 | Salles 1 a 19 - AR rdc Marly Sud - SC | 26RC22 | RICHELIEU | Marly | RDC
4747 | DIVERS | LUMINAIRE | LUF | LUF046 | 2 | ERCO 82502 BE- Downligt encastre - 1 x TC - DEL 10W - G24q-1 | SA | SAL169 | ARN001 | SAL169 | 217 | Salle 19 : Pont-au-Change - SC. francaises | AR | ARN001 | Salles 1 a 19 - AR rdc Marly Sud - SC | 26RC22 | RICHELIEU | Marly | RDC
4748 | DIVERS | LUMINAIRE | LUH | LUH006 | 4 | ERCO 89188 - Proj. encastre orient.- AR111 maxi 75W G53 | SA | SAL169 | ARN001 | SAL169 | 217 | Salle 19 : Pont-au-Change - SC. francaises | AR | ARN001 | Salles 1 a 19 - AR rdc Marly Sud - SC | 26RC22 | RICHELIEU | Marly | RDC
4749 | DIVERS | LUMINAIRE | LUM | LUM184 | 6 | RB.C2 trappe : Luminaire encastre asymetrique - 300W - 115mm - R7s | SA | SAL169 | ARN001 | SAL169 | 217 | Salle 19 : Pont-au-Change - SC. francaises | AR | ARN001 | Salles 1 a 19 - AR rdc Marly Sud - SC | 26RC22 | RICHELIEU | Marly | RDC
4750 | INT | INT PUBLIC | AMP | AMP213 | 11 | Hal. PAR 30 SP - 75W 230V E27 10D | SA | SAL381 | ARN003 | SAL381 | 236 | Salle 1a : Mesopotamie archaique - A.O. | AR | ARN003 | Salles 1 a 9 - AR rdc Puget - Ant. Orientales | 22RC54 | RICHELIEU | Puget | RDC
4751 | INT | INT PUBLIC | AMP | AMP220 | 12 | QT12 UV-STOP - 50W 12V GY6,35 | SA | SAL381 | ARN003 | SAL381 | 236 | Salle 1a : Mesopotamie archaique - A.O. | AR | ARN003 | Salles 1 a 9 - AR rdc Puget - Ant. Orientales | 22RC54 | RICHELIEU | Puget | RDC
4752 | INT | INT PUBLIC | AMP | AMP227 | 2 | Hal. AR 70 FL - 50W 12V Ba15d 24D | SA | SAL381 | ARN003 | SAL381 | 236 | Salle 1a : Mesopotamie archaique - A.O. | AR | ARN003 | Salles 1 a 9 - AR rdc Puget - Ant. Orientales | 22RC54 | RICHELIEU | Puget | RDC
4753 | INT | INT PUBLIC | AMP | AMP375 | 4 | Fluocompacte D/E - 10W - G24q-1 - 4000K - Ra 85 | SA | SAL381 | ARN003 | SAL381 | 236 | Salle 1a : Mesopotamie archaique - A.O. | AR | ARN003 | Salles 1 a 9 - AR rdc Puget - Ant. Orientales | 22RC54 | RICHELIEU | Puget | RDC
4754 | DIVERS | LUMINAIRE | LUF | LUF046 | 4 | ERCO 82502 BE- Downligt encastre - 1 x TC - DEL 10W - G24q-1 | SA | SAL381 | ARN003 | SAL381 | 236 | Salle 1a : Mesopotamie archaique - A.O. | AR | ARN003 | Salles 1 a 9 - AR rdc Puget - Ant. Orientales | 22RC54 | RICHELIEU | Puget | RDC
4755 | DIVERS | LUMINAIRE | LUH | LUH008 | 11 | ERCO 81539 - appareil à faisceau mural - PAR30 SP - 75W - 10° | SA | SAL381 | ARN003 | SAL381 | 236 | Salle 1a : Mesopotamie archaique - A.O. | AR | ARN003 | Salles 1 a 9 - AR rdc Puget - Ant. Orientales | 22RC54 | RICHELIEU | Puget | RDC
4756 | DIVERS | LUMINAIRE | LUM | LUM147 | 12 | RE.RPC : Rangee de 4 projecteurs orientables - 50W - 12V - GY6,35 | SA | SAL381 | ARN003 | SAL381 | 236 | Salle 1a : Mesopotamie archaique - A.O. | AR | ARN003 | Salles 1 a 9 - AR rdc Puget - Ant. Orientales | 22RC54 | RICHELIEU | Puget | RDC
4757 | DIVERS | LUMINAIRE | LUM | LUM185 | 2 | RE.GA : Luminaire encastre asymetrique - AR70 - 50W - 10 ou 30° | SA | SAL381 | ARN003 | SAL381 | 236 | Salle 1a : Mesopotamie archaique - A.O. | AR | ARN003 | Salles 1 a 9 - AR rdc Puget - Ant. Orientales | 22RC54 | RICHELIEU | Puget | RDC
4758 | INT | INT PUBLIC | AMP | AMP213 | 10 | Hal. PAR 30 SP - 75W 230V E27 10D | SA | SAL382 | ARN003 | SAL382 | 234 | Salle 1b : Mesopotamie archaïque - A.O. | AR | ARN003 | Salles 1 a 9 - AR rdc Puget - Ant. Orientales | 22RC53 | RICHELIEU | Puget | RDC
4759 | INT | INT PUBLIC | AMP | AMP227 | 2 | Hal. AR 70 FL - 50W 12V Ba15d 24D | SA | SAL382 | ARN003 | SAL382 | 234 | Salle 1b : Mesopotamie archaïque - A.O. | AR | ARN003 | Salles 1 a 9 - AR rdc Puget - Ant. Orientales | 22RC53 | RICHELIEU | Puget | RDC
4760 | INT | INT PUBLIC | AMP | AMP231 | 1 | AR 111 SP - 50W 12V G53 - 08D | SA | SAL382 | ARN003 | SAL382 | 234 | Salle 1b : Mesopotamie archaïque - A.O. | AR | ARN003 | Salles 1 a 9 - AR rdc Puget - Ant. Orientales | 22RC53 | RICHELIEU | Puget | RDC
4761 | INT | INT PUBLIC | AMP | AMP375 | 2 | Fluocompacte D/E - 10W - G24q-1 - 4000K - Ra 85 | SA | SAL382 | ARN003 | SAL382 | 234 | Salle 1b : Mesopotamie archaïque - A.O. | AR | ARN003 | Salles 1 a 9 - AR rdc Puget - Ant. Orientales | 22RC53 | RICHELIEU | Puget | RDC
4762 | DIVERS | LUMINAIRE | LUF | LUF046 | 2 | ERCO 82502 BE- Downligt encastre - 1 x TC - DEL 10W - G24q-1 | SA | SAL382 | ARN003 | SAL382 | 234 | Salle 1b : Mesopotamie archaïque - A.O. | AR | ARN003 | Salles 1 a 9 - AR rdc Puget - Ant. Orientales | 22RC53 | RICHELIEU | Puget | RDC
4763 | DIVERS | LUMINAIRE | LUH | LUH006 | 1 | ERCO 89188 - Proj. encastre orient.- AR111 maxi 75W G53 | SA | SAL382 | ARN003 | SAL382 | 234 | Salle 1b : Mesopotamie archaïque - A.O. | AR | ARN003 | Salles 1 a 9 - AR rdc Puget - Ant. Orientales | 22RC53 | RICHELIEU | Puget | RDC
4764 | DIVERS | LUMINAIRE | LUH | LUH008 | 10 | ERCO 81539 - appareil à faisceau mural - PAR30 SP - 75W - 10° | SA | SAL382 | ARN003 | SAL382 | 234 | Salle 1b : Mesopotamie archaïque - A.O. | AR | ARN003 | Salles 1 a 9 - AR rdc Puget - Ant. Orientales | 22RC53 | RICHELIEU | Puget | RDC
4765 | DIVERS | LUMINAIRE | LUM | LUM185 | 2 | RE.GA : Luminaire encastre asymetrique - AR70 - 50W - 10 ou 30° | SA | SAL382 | ARN003 | SAL382 | 234 | Salle 1b : Mesopotamie archaïque - A.O. | AR | ARN003 | Salles 1 a 9 - AR rdc Puget - Ant. Orientales | 22RC53 | RICHELIEU | Puget | RDC
4766 | INT | INT PUBLIC | AMP | AMP512 | 4 | Iodures metal. tub. - 70W - G12 - 3000K - Ra 85 | SA | SAL411 | ARN003 | SAL411 | 233 | Salle 1bis : Documentation, Hall Colbert - A.O. | AR | ARN003 | Salles 1 a 9 - AR rdc Puget - Ant. Orientales | 22RC41 | RICHELIEU | Khorsabad | RDC
4767 | DIVERS | LUMINAIRE | LUD | LUD004 | 4 | HESS - Type NOVARA NR202651013 1x HIT/DE 70w | SA | SAL411 | ARN003 | SAL411 | 233 | Salle 1bis : Documentation, Hall Colbert - A.O. | AR | ARN003 | Salles 1 a 9 - AR rdc Puget - Ant. Orientales | 22RC41 | RICHELIEU | Khorsabad | RDC
4768 | INT | INT PUBLIC | AMP | AMP220 | 1 | QT12 UV-STOP - 50W 12V GY6,35 | SA | SAL383 | ARN003 | SAL383 | 235 | Salle 1c : Mesopotamie archaïque - A.O. | AR | ARN003 | Salles 1 a 9 - AR rdc Puget - Ant. Orientales | 22RC51 | RICHELIEU | Puget | RDC
4769 | INT | INT PUBLIC | AMP | AMP227 | 3 | Hal. AR 70 FL - 50W 12V Ba15d 24D | SA | SAL383 | ARN003 | SAL383 | 235 | Salle 1c : Mesopotamie archaïque - A.O. | AR | ARN003 | Salles 1 a 9 - AR rdc Puget - Ant. Orientales | 22RC51 | RICHELIEU | Puget | RDC
4770 | INT | INT PUBLIC | AMP | AMP375 | 1 | Fluocompacte D/E - 10W - G24q-1 - 4000K - Ra 85 | SA | SAL383 | ARN003 | SAL383 | 235 | Salle 1c : Mesopotamie archaïque - A.O. | AR | ARN003 | Salles 1 a 9 - AR rdc Puget - Ant. Orientales | 22RC51 | RICHELIEU | Puget | RDC
4771 | DIVERS | LUMINAIRE | LUF | LUF046 | 1 | ERCO 82502 BE- Downligt encastre - 1 x TC - DEL 10W - G24q-1 | SA | SAL383 | ARN003 | SAL383 | 235 | Salle 1c : Mesopotamie archaïque - A.O. | AR | ARN003 | Salles 1 a 9 - AR rdc Puget - Ant. Orientales | 22RC51 | RICHELIEU | Puget | RDC
4772 | DIVERS | LUMINAIRE | LUM | LUM185 | 3 | RE.GA : Luminaire encastre asymetrique - AR70 - 50W - 10 ou 30° | SA | SAL383 | ARN003 | SAL383 | 235 | Salle 1c : Mesopotamie archaïque - A.O. | AR | ARN003 | Salles 1 a 9 - AR rdc Puget - Ant. Orientales | 22RC51 | RICHELIEU | Puget | RDC
4773 | DIVERS | LUMINAIRE | LUM | LUM188 | 1 | RE.GW : Luminaire encastre asymetrique - 75W - 12V - GY6,35 | SA | SAL383 | ARN003 | SAL383 | 235 | Salle 1c : Mesopotamie archaïque - A.O. | AR | ARN003 | Salles 1 a 9 - AR rdc Puget - Ant. Orientales | 22RC51 | RICHELIEU | Puget | RDC
4774 | INT | INT PUBLIC | AMP | AMP202 | 5 | Hal. lineaire - 114.2mm 150W 230V R7s | SA | SAL272 | CCN008 | SAL272 | 337 | Salle 2 : Accueil - A.E. | CC | CCN008 | Salles 1 a 11 - AE | 16RC15 | SULLY | Aile des Arts | RDC
4775 | INT | INT PUBLIC | AMP | AMP233 | 6 | AR 111 FL - 50W 12V G53 - 24D | SA | SAL272 | CCN008 | SAL272 | 337 | Salle 2 : Accueil - A.E. | CC | CCN008 | Salles 1 a 11 - AE | 16RC15 | SULLY | Aile des Arts | RDC
4776 | INT | INT PUBLIC | AMP | AMP302 | 3 | Fluocompacte S - 9W - G23 - 4000K - Ra 85 | SA | SAL272 | CCN008 | SAL272 | 337 | Salle 2 : Accueil - A.E. | CC | CCN008 | Salles 1 a 11 - AE | 16RC15 | SULLY | Aile des Arts | RDC
4777 | BS | BALISAGE SECURITE | LUF | LUF031 | 3 | ERCO 45350 - App. mural ou encastre balisage securite - TC 11W G23 | SA | SAL272 | CCN008 | SAL272 | 337 | Salle 2 : Accueil - A.E. | CC | CCN008 | Salles 1 a 11 - AE | 16RC15 | SULLY | Aile des Arts | RDC
4778 | DIVERS | LUMINAIRE | LUM | LUM180 | 5 | RB.B2 150W : Luminaire encastre asymetrique - 150W - 114.2mm - R7s | SA | SAL272 | CCN008 | SAL272 | 337 | Salle 2 : Accueil - A.E. | CC | CCN008 | Salles 1 a 11 - AE | 16RC15 | SULLY | Aile des Arts | RDC
4779 | DIVERS | LUMINAIRE | LUM | LUM230 | 6 | IGUZZINI - RB.E15 : Shuttle spot - AR111 FL- 50W - 30° - G53 | SA | SAL272 | CCN008 | SAL272 | 337 | Salle 2 : Accueil - A.E. | CC | CCN008 | Salles 1 a 11 - AE | 16RC15 | SULLY | Aile des Arts | RDC
4780 | INT | INT PUBLIC | AMP | AMP202 | 11 | Hal. lineaire - 114.2mm 150W 230V R7s | SA | SAL152 | ARN001 | SAL152 | 201 | Salle 2 : Clunny - SC. francaises | AR | ARN001 | Salles 1 a 19 - AR rdc Marly Sud - SC | 25RC42 | RICHELIEU | Marly | RDC
4781 | INT | INT PUBLIC | AMP | AMP233 | 4 | AR 111 FL - 50W 12V G53 - 24D | SA | SAL152 | ARN001 | SAL152 | 201 | Salle 2 : Clunny - SC. francaises | AR | ARN001 | Salles 1 a 19 - AR rdc Marly Sud - SC | 25RC42 | RICHELIEU | Marly | RDC
4782 | INT | INT PUBLIC | AMP | AMP375 | 1 | Fluocompacte D/E - 10W - G24q-1 - 4000K - Ra 85 | SA | SAL152 | ARN001 | SAL152 | 201 | Salle 2 : Clunny - SC. francaises | AR | ARN001 | Salles 1 a 19 - AR rdc Marly Sud - SC | 25RC42 | RICHELIEU | Marly | RDC
4783 | DIVERS | LUMINAIRE | LUF | LUF046 | 1 | ERCO 82502 BE- Downligt encastre - 1 x TC - DEL 10W - G24q-1 | SA | SAL152 | ARN001 | SAL152 | 201 | Salle 2 : Clunny - SC. francaises | AR | ARN001 | Salles 1 a 19 - AR rdc Marly Sud - SC | 25RC42 | RICHELIEU | Marly | RDC
4784 | DIVERS | LUMINAIRE | LUH | LUH006 | 4 | ERCO 89188 - Proj. encastre orient.- AR111 maxi 75W G53 | SA | SAL152 | ARN001 | SAL152 | 201 | Salle 2 : Clunny - SC. francaises | AR | ARN001 | Salles 1 a 19 - AR rdc Marly Sud - SC | 25RC42 | RICHELIEU | Marly | RDC
4785 | DIVERS | LUMINAIRE | LUM | LUM184 | 11 | RB.C2 trappe : Luminaire encastre asymetrique - 300W - 115mm - R7s | SA | SAL152 | ARN001 | SAL152 | 201 | Salle 2 : Clunny - SC. francaises | AR | ARN001 | Salles 1 a 19 - AR rdc Marly Sud - SC | 25RC42 | RICHELIEU | Marly | RDC
4786 | INT | INT PUBLIC | AMP | AMP233 | 16 | AR 111 FL - 50W 12V G53 - 24D | SA | SAL042 | ADN104 | SAL042 | 707 | Salle 2 : Duchatel - PE. italiennes | AD | ADN104 | Salles 1, 2, 3 - PE italiennes | 35N126 | DENON | Aile Daru | 1er étage
4787 | INT | INT PUBLIC | AMP | AMP481 | 30 | T5 haute efficacite - 35W - G5 - 3000K - Ra 85 | SA | SAL042 | ADN104 | SAL042 | 707 | Salle 2 : Duchatel - PE. italiennes | AD | ADN104 | Salles 1, 2, 3 - PE italiennes | 35N126 | DENON | Aile Daru | 1er étage
4788 | DIVERS | LUMINAIRE | LUF | LUF091 | 30 | Reglette 1x35W Culot G5 | SA | SAL042 | ADN104 | SAL042 | 707 | Salle 2 : Duchatel - PE. italiennes | AD | ADN104 | Salles 1, 2, 3 - PE italiennes | 35N126 | DENON | Aile Daru | 1er étage
4789 | DIVERS | LUMINAIRE | LUH | LUH058 | 16 | IGUZZINI 8877 - AR111 maxi 75W G53 | SA | SAL042 | ADN104 | SAL042 | 707 | Salle 2 : Duchatel - PE. italiennes | AD | ADN104 | Salles 1, 2, 3 - PE italiennes | 35N126 | DENON | Aile Daru | 1er étage
4790 | INT | INT PUBLIC | AMP | AMP255 | 8 | DR51 - 35W 12V GU5,3 - 24D | SA | SAL202 | ADS105 | SAL202 | 171 | Salle 2 : Galerie d'epigraphique - AGER | AD | ADS105 | Salles 1, 2, 3 - AGER | 32RB13 | DENON | Cour Visconti | RDC bas
4791 | INT | INT PUBLIC | AMP | AMP420 | 19 | Tube fluo. - 36W - G13 - 3000K - Ra 85 | SA | SAL202 | ADS105 | SAL202 | 171 | Salle 2 : Galerie d'epigraphique - AGER | AD | ADS105 | Salles 1, 2, 3 - AGER | 32RB13 | DENON | Cour Visconti | RDC bas
4792 | DIVERS | LUMINAIRE | LUF | LUF202 | 19 | MAZDA 20558 - RBP 2 136 IC - Reglette compensee 1x36W - G13 | SA | SAL202 | ADS105 | SAL202 | 163 | Salle 2 : Galerie d'epigraphique - AGER | AD | ADS105 | Salles 1, 2, 3 - AGER | 32RB13 | DENON | Cour Visconti | RDC bas
4793 | INT | INT PUBLIC | AMP | AMP220 | 23 | QT12 UV-STOP - 50W 12V GY6,35 | SA | SAL187 | ADS102 | SAL187 | 163 | Salle 2 : La "Bottega" des Della Robbia - SC it. | AD | ADS102 | AD entresol Mollien - Salles 1,2,B et C - SC | 39RB34 | DENON | Aile Mollien | RDC bas
4794 | INT | INT PUBLIC | AMP | AMP349 | 12 | Fluocompacte D - 26W - G24d-3 - 4000K - Ra 85 | SA | SAL187 | ADS102 | SAL187 | 163 | Salle 2 : La "Bottega" des Della Robbia - SC it. | AD | ADS102 | AD entresol Mollien - Salles 1,2,B et C - SC | 39RB34 | DENON | Aile Mollien | RDC bas
4795 | DIVERS | LUMINAIRE | LUF | LUF546 | 3 | CORBORD - Appareil sur rail 2x26W - G24d3 | SA | SAL187 | ADS102 | SAL187 | 163 | Salle 2 : La "Bottega" des Della Robbia - SC it. | AD | ADS102 | AD entresol Mollien - Salles 1,2,B et C - SC | 39RB34 | DENON | Aile Mollien | RDC bas
4796 | DIVERS | LUMINAIRE | LUF | LUF547 | 2 | CORBORD - Appareil sur rail 3x26W - G24d3 | SA | SAL187 | ADS102 | SAL187 | 163 | Salle 2 : La "Bottega" des Della Robbia - SC it. | AD | ADS102 | AD entresol Mollien - Salles 1,2,B et C - SC | 39RB34 | DENON | Aile Mollien | RDC bas
4797 | DIVERS | LUMINAIRE | LUH | LUH273 | 23 | CoRBord - 16256. | SA | SAL187 | ADS102 | SAL187 | 163 | Salle 2 : La "Bottega" des Della Robbia - SC it. | AD | ADS102 | AD entresol Mollien - Salles 1,2,B et C - SC | 39RB34 | DENON | Aile Mollien | RDC bas
4798 | INT | INT PUBLIC | AMP | AMP206 | 6 | QT18 culot ceram. depolie 86mm - 150W 230V B15d | SA | SAL302 | ARN203 | SAL302 | 835 | Salle 2 : Le Parement de Narbonne - PE. francaises | AR | ARN203 | Salles 1, 2, 3 - Peint. francaises- PE | 22N262 | RICHELIEU | Puget | 2ème étage
4799 | DIVERS | LUMINAIRE | LUM | LUM175 | 6 | RE.WL : Projecteur à faisceau mural - QT18 - 150/250W - B15d | SA | SAL302 | ARN203 | SAL302 | 835 | Salle 2 : Le Parement de Narbonne - PE. francaises | AR | ARN203 | Salles 1, 2, 3 - Peint. francaises- PE | 22N262 | RICHELIEU | Puget | 2ème étage
4800 | INT | INT PUBLIC | AMP | AMP231 | 49 | AR 111 SP - 50W 12V G53 - 08D | SA | SAL384 | ARN003 | SAL384 | 228 | Salle 2 : Mesopotamie, 2350 à 2300 avant JC - A.O. | AR | ARN003 | Salles 1 a 9 - AR rdc Puget - Ant. Orientales | 22RC71 | RICHELIEU | Khorsabad | RDC
4801 | INT | INT PUBLIC | AMP | AMP233 | 8 | AR 111 FL - 50W 12V G53 - 24D | SA | SAL384 | ARN003 | SAL384 | 228 | Salle 2 : Mesopotamie, 2350 à 2300 avant JC - A.O. | AR | ARN003 | Salles 1 a 9 - AR rdc Puget - Ant. Orientales | 22RC71 | RICHELIEU | Khorsabad | RDC
4802 | INT | INT PUBLIC | AMP | AMP239 | 1 | DR51 - 50W 12V GU5,3 - 10D | SA | SAL384 | ARN003 | SAL384 | 228 | Salle 2 : Mesopotamie, 2350 à 2300 avant JC - A.O. | AR | ARN003 | Salles 1 a 9 - AR rdc Puget - Ant. Orientales | 22RC71 | RICHELIEU | Khorsabad | RDC
4803 | INT | INT PUBLIC | AMP | AMP375 | 4 | Fluocompacte D/E - 10W - G24q-1 - 4000K - Ra 85 | SA | SAL384 | ARN003 | SAL384 | 228 | Salle 2 : Mesopotamie, 2350 à 2300 avant JC - A.O. | AR | ARN003 | Salles 1 a 9 - AR rdc Puget - Ant. Orientales | 22RC71 | RICHELIEU | Khorsabad | RDC
4804 | INT | INT PUBLIC | AMP | AMP380 | 8 | Fluocompacte T/E - 26W - GX24q-3 - 3000K - Ra 85 | SA | SAL384 | ARN003 | SAL384 | 228 | Salle 2 : Mesopotamie, 2350 à 2300 avant JC - A.O. | AR | ARN003 | Salles 1 a 9 - AR rdc Puget - Ant. Orientales | 22RC71 | RICHELIEU | Khorsabad | RDC
4805 | DIVERS | LUMINAIRE | LUF | LUF024 | 8 | ERCO 22237 - Spectrum - Downlight - 1 x TC TEL 26W - GX24q-3 | SA | SAL384 | ARN003 | SAL384 | 228 | Salle 2 : Mesopotamie, 2350 à 2300 avant JC - A.O. | AR | ARN003 | Salles 1 a 9 - AR rdc Puget - Ant. Orientales | 22RC71 | RICHELIEU | Khorsabad | RDC
4806 | DIVERS | LUMINAIRE | LUF | LUF046 | 4 | ERCO 82502 BE- Downligt encastre - 1 x TC - DEL 10W - G24q-1 | SA | SAL384 | ARN003 | SAL384 | 228 | Salle 2 : Mesopotamie, 2350 à 2300 avant JC - A.O. | AR | ARN003 | Salles 1 a 9 - AR rdc Puget - Ant. Orientales | 22RC71 | RICHELIEU | Khorsabad | RDC
4807 | DIVERS | LUMINAIRE | LUH | LUH006 | 57 | ERCO 89188 - Proj. encastre orient.- AR111 maxi 75W G53 | SA | SAL384 | ARN003 | SAL384 | 228 | Salle 2 : Mesopotamie, 2350 à 2300 avant JC - A.O. | AR | ARN003 | Salles 1 a 9 - AR rdc Puget - Ant. Orientales | 22RC71 | RICHELIEU | Khorsabad | RDC
4808 | INT | INT PUBLIC | AMP | AMP231 | 15 | AR 111 SP - 50W 12V G53 - 08D | SA | SAL062 | ARN101 | SAL062 | 502 | Salle 2 : Suger - O.A. | AR | ARN101 | Salles 1 a 7 - AR niv. 1 - OA | 21N133 | RICHELIEU | Aile de Richelieu | 1er étage
4809 | INT | INT PUBLIC | AMP | AMP375 | 2 | Fluocompacte D/E - 10W - G24q-1 - 4000K - Ra 85 | SA | SAL062 | ARN101 | SAL062 | 502 | Salle 2 : Suger - O.A. | AR | ARN101 | Salles 1 a 7 - AR niv. 1 - OA | 21N133 | RICHELIEU | Aile de Richelieu | 1er étage
4810 | DIVERS | LUMINAIRE | LUF | LUF046 | 2 | ERCO 82502 BE- Downligt encastre - 1 x TC - DEL 10W - G24q-1 | SA | SAL062 | ARN101 | SAL062 |  | Salle 2 : Suger - O.A. | AR | ARN101 | Salles 1 a 7 - AR niv. 1 - OA
4811 | DIVERS | LUMINAIRE | LUH | LUH006 | 15 | ERCO 89188 - Proj. encastre orient.- AR111 maxi 75W G53 | SA | SAL062 | ARN101 | SAL062 |  | Salle 2 : Suger - O.A. | AR | ARN101 | Salles 1 a 7 - AR niv. 1 - OA
4812 | INT | INT PUBLIC | AMP | AMP201 | 20 | Hal. lineaire - 74.9mm 150W 230V R7s | SA | SAL405 | CCN004 | SAL405 | 315 | Salle 20 : Arabie : les cites caravanieres - A.O. | CC | CCN004 | Salles 18, 19, 20, 21 - AO | 13RC15 | SULLY | Aile Marengo | RDC
4813 | INT | INT PUBLIC | AMP | AMP220 | 16 | QT12 UV-STOP - 50W 12V GY6,35 | SA | SAL405 | CCN004 | SAL405 | 315 | Salle 20 : Arabie : les cites caravanieres - A.O. | CC | CCN004 | Salles 18, 19, 20, 21 - AO | 13RC15 | SULLY | Aile Marengo | RDC
4814 | INT | INT PUBLIC | AMP | AMP302 | 3 | Fluocompacte S - 9W - G23 - 4000K - Ra 85 | SA | SAL405 | CCN004 | SAL405 | 315 | Salle 20 : Arabie : les cites caravanieres - A.O. | CC | CCN004 | Salles 18, 19, 20, 21 - AO | 13RC15 | SULLY | Aile Marengo | RDC
4815 | BS | BALISAGE SECURITE | LUF | LUF031 | 3 | ERCO 45350 - App. mural ou encastre balisage securite - TC 11W G23 | SA | SAL405 | CCN004 | SAL405 | 315 | Salle 20 : Arabie : les cites caravanieres - A.O. | CC | CCN004 | Salles 18, 19, 20, 21 - AO | 13RC15 | SULLY | Aile Marengo | RDC
4816 | DIVERS | LUMINAIRE | LUH | LUH011 | 10 | ERCO 13540 - Double Up-light Hi-trac- BLANC 2 x 150W - 75mm - R7s | SA | SAL405 | CCN004 | SAL405 | 315 | Salle 20 : Arabie : les cites caravanieres - A.O. | CC | CCN004 | Salles 18, 19, 20, 21 - AO | 13RC15 | SULLY | Aile Marengo | RDC
4817 | DIVERS | LUMINAIRE | LUH | LUH101 | 16 | ERCO 73131 - Quinta - proj. orientable - QT12 - 75W - 12V - GY6,35 | SA | SAL405 | CCN004 | SAL405 | 315 | Salle 20 : Arabie : les cites caravanieres - A.O. | CC | CCN004 | Salles 18, 19, 20, 21 - AO | 13RC15 | SULLY | Aile Marengo | RDC
4818 | INT | INT PUBLIC | AMP | AMP202 | 52 | Hal. lineaire - 114.2mm 150W 230V R7s | SA | SAL170 | ARS106 | SAL170 | 104 | Salle 20 : Crypte Girardon - SC. francaises | AR | ARS106 | Salle 20 : palier esc. Lefuel niv.2 - Peintures | 21S115 | RICHELIEU | Marly | 2ème étage
4819 | INT | INT PUBLIC | AMP | AMP227 | 74 | Hal. AR 70 FL - 50W 12V Ba15d 24D | SA | SAL170 | ARS106 | SAL170 | 104 | Salle 20 : Crypte Girardon - SC. francaises | AR | ARS106 | Salle 20 : palier esc. Lefuel niv.2 - Peintures | 21S115 | RICHELIEU | Marly | 2ème étage
4820 | DIVERS | LUMINAIRE | LUM | LUM181 | 52 | RB.B2 300W : Luminaire encastre asymetrique | SA | SAL170 | ARS106 | SAL170 |  | Salle 20 : Crypte Girardon - SC. francaises | AR | ARS106 | Salle 20 - AR entresol - SC
4821 | DIVERS | LUMINAIRE | LUM | LUM194 | 74 | RE.Y : Luminaire spot orientable - AR70 - 50W - B15d | SA | SAL170 | ARS106 | SAL170 |  | Salle 20 : Crypte Girardon - SC. francaises | AR | ARS106 | Salle 20 - AR entresol - SC
4822 | INT | INT PUBLIC | AMP | AMP220 | 21 | QT12 UV-STOP - 50W 12V GY6,35 | SA | SAL220 | ADN009 | SAL220 | 423 | Salle 20 : Etrurie 3 - AGER | AD | ADN009 | Salles 18 a 30 - AGER | 35RH26 | DENON | Cour du Sphinx | RDC
4823 | DIVERS | LUMINAIRE | LUH | LUH262 | 21 | Concord 10885 - ToRHh 75 blanc - QT12 - Patere | SA | SAL220 | ADN009 | SAL220 | 423 | Salle 20 : Etrurie 3 - AGER | AD | ADN009 | Salles 18 a 30 - AGER | 35RH26 | DENON | Cour du Sphinx | RDC
4824 | INT | INT PUBLIC | AMP | AMP405 | 15 | Tube fluo. - 18W - G13 - 3000K - Ra 85 | SA | SAL020 | ARN212 | SAL020 | 104 | Salle 20 : Flandre, XVIIe siecle - PE. du Nord | AR | ARN212 | Salle 20 : palier esc. Lefuel niv.2 - Peintures | 21S115 | RICHELIEU | Marly | 2ème étage
4825 | INT | INT PUBLIC | AMP | AMP420 | 14 | Tube fluo. - 36W - G13 - 3000K - Ra 85 | SA | SAL020 | ARN212 | SAL020 | 104 | Salle 20 : Flandre, XVIIe siecle - PE. du Nord | AR | ARN212 | Salle 20 : palier esc. Lefuel niv.2 - Peintures | 21S115 | RICHELIEU | Marly | 2ème étage
4826 | DIVERS | LUMINAIRE | LUF | LUF001 | 15 | CLAUDE 54378 - NFR 1C - Monoline - reglette bloc 1x18W - G13 | SA | SAL020 | ARN212 | SAL020 | 104 | Salle 20 : Flandre, XVIIe siecle - PE. du Nord | AR | ARN212 | Salle 20 : palier esc. Lefuel niv.2 - Peintures | 21S115 | RICHELIEU | Marly | 2ème étage
4827 | DIVERS | LUMINAIRE | LUF | LUF003 | 14 | CLAUDE 54381 - Monoline - reglette bloc 1x36W - G13 | SA | SAL020 | ARN212 | SAL020 | 104 | Salle 20 : Flandre, XVIIe siecle - PE. du Nord | AR | ARN212 | Salle 20 : palier esc. Lefuel niv.2 - Peintures | 21S115 | RICHELIEU | Marly | 2ème étage
4828 | INT | INT PUBLIC | AMP | AMP231 | 2 | AR 111 SP - 50W 12V G53 - 08D | SA | SAL080 | ARN103 | SAL080 | 516 | Salle 20 : Galerie de Scipion - O.A. | AR | ARN103 | Salles 19 et 20 - AR niv. 1 - OA | 22N171 | RICHELIEU | Khorsabad | 1er étage
4829 | INT | INT PUBLIC | AMP | AMP239 | 12 | DR51 - 50W 12V GU5,3 - 10D | SA | SAL080 | ARN103 | SAL080 | 516 | Salle 20 : Galerie de Scipion - O.A. | AR | ARN103 | Salles 19 et 20 - AR niv. 1 - OA | 22N171 | RICHELIEU | Khorsabad | 1er étage
4830 | INT | INT PUBLIC | AMP | AMP271 | 30 | Hal. lineaire 74,9mm - 60W 230V R7s | SA | SAL080 | ARN103 | SAL080 | 516 | Salle 20 : Galerie de Scipion - O.A. | AR | ARN103 | Salles 19 et 20 - AR niv. 1 - OA | 22N171 | RICHELIEU | Khorsabad | 1er étage
4831 | INT | INT PUBLIC | AMP | AMP375 | 5 | Fluocompacte D/E - 10W - G24q-1 - 4000K - Ra 85 | SA | SAL080 | ARN103 | SAL080 | 516 | Salle 20 : Galerie de Scipion - O.A. | AR | ARN103 | Salles 19 et 20 - AR niv. 1 - OA | 22N171 | RICHELIEU | Khorsabad | 1er étage
4832 | DIVERS | LUMINAIRE | LUF | LUF046 | 5 | ERCO 82502 BE- Downligt encastre - 1 x TC - DEL 10W - G24q-1 | SA | SAL080 | ARN103 | SAL080 | 516 | Salle 20 : Galerie de Scipion - O.A. | AR | ARN103 | Salles 19 et 20 - AR niv. 1 - OA | 22N171 | RICHELIEU | Khorsabad | 1er étage
4833 | DIVERS | LUMINAIRE | LUH | LUH006 | 2 | ERCO 89188 - Proj. encastre orient.- AR111 maxi 75W G53 | SA | SAL080 | ARN103 | SAL080 | 516 | Salle 20 : Galerie de Scipion - O.A. | AR | ARN103 | Salles 19 et 20 - AR niv. 1 - OA | 22N171 | RICHELIEU | Khorsabad | 1er étage
4834 | DIVERS | LUMINAIRE | LUH | LUH118 | 12 | ERCO 89183 /22463- Encastre orient. - QR 51 75W maxi GU5.3 | SA | SAL080 | ARN103 | SAL080 | 516 | Salle 20 : Galerie de Scipion - O.A. | AR | ARN103 | Salles 19 et 20 - AR niv. 1 - OA | 22N171 | RICHELIEU | Khorsabad | 1er étage
4835 | DIVERS | LUMINAIRE | LUM | LUM182 | 30 | RB.C2 staff : Luminaire encastre asymetrique 150W - R7s | SA | SAL080 | ARN103 | SAL080 | 516 | Salle 20 : Galerie de Scipion - O.A. | AR | ARN103 | Salles 19 et 20 - AR niv. 1 - OA | 22N171 | RICHELIEU | Khorsabad | 1er étage
4836 | INT | INT PUBLIC | AMP | AMP202 | 3 | Hal. lineaire - 114.2mm 150W 230V R7s | SA | SAL290 | CCN111 | SAL290 | 633 | Salle 20 : L' epoque de Nagada - A.E. | CC | CCN111 | Salles 20 a 26 - AE | 14N112 | SULLY | Aile St Germain | 1er étage
4837 | INT | INT PUBLIC | AMP | AMP302 | 2 | Fluocompacte S - 9W - G23 - 4000K - Ra 85 | SA | SAL290 | CCN111 | SAL290 | 633 | Salle 20 : L' epoque de Nagada - A.E. | CC | CCN111 | Salles 20 a 26 - AE | 14N112 | SULLY | Aile St Germain | 1er étage
4838 | BS | BALISAGE SECURITE | LUF | LUF031 | 1 | ERCO 45350 - App. mural ou encastre balisage securite - TC 11W G23 | SA | SAL290 | CCN111 | SAL290 | 633 | Salle 20 : L' epoque de Nagada - A.E. | CC | CCN111 | Salles 20 a 26 - AE | 14N112 | SULLY | Aile St Germain | 1er étage
4839 | BS | BALISAGE SECURITE | LUF | LUF032 | 1 | ERCO 45351 - App. en drapeau (2 faces) balisage securite - TC 11W G23 | SA | SAL290 | CCN111 | SAL290 | 633 | Salle 20 : L' epoque de Nagada - A.E. | CC | CCN111 | Salles 20 a 26 - AE | 14N112 | SULLY | Aile St Germain | 1er étage
4840 | DIVERS | LUMINAIRE | LUM | LUM180 | 3 | RB.B2 150W : Luminaire encastre asymetrique - 150W - 114.2mm - R7s | SA | SAL290 | CCN111 | SAL290 | 633 | Salle 20 : L' epoque de Nagada - A.E. | CC | CCN111 | Salles 20 a 26 - AE | 14N112 | SULLY | Aile St Germain | 1er étage
4841 | INT | INT PUBLIC | AMP | AMP273 | 11 | QT12 Satinee UV-STOP - 35W 12V GY6,35 | SA | SAL060 | ADN125 | SAL060 | 721 | Salle 20 : Maratta - PE. italiennes | AD | ADN125 | Salles 15 a 32 - PE italiennes et espagnoles | 52N119 | FLORE | Pav. des Sessions | 1er étage
4842 | INT | INT PUBLIC | AMP | AMP332 | 9 | Fluocompacte L/E - 55W - 2G11 - 3000K - Ra 85 | SA | SAL060 | ADN125 | SAL060 | 721 | Salle 20 : Maratta - PE. italiennes | AD | ADN125 | Salles 15 a 32 - PE italiennes et espagnoles | 52N119 | FLORE | Pav. des Sessions | 1er étage
4843 | INT | INT PUBLIC | AMP | AMP375 | 2 | Fluocompacte D/E - 10W - G24q-1 - 4000K - Ra 85 | SA | SAL060 | ADN125 | SAL060 | 721 | Salle 20 : Maratta - PE. italiennes | AD | ADN125 | Salles 15 a 32 - PE italiennes et espagnoles | 52N119 | FLORE | Pav. des Sessions | 1er étage
4844 | DIVERS | LUMINAIRE | LUF | LUF036 | 1 | ERHO 18.00587 BE- App. à faisceau mural - 1x TC L55W - 2G11 | SA | SAL060 | ADN125 | SAL060 | 721 | Salle 20 : Maratta - PE. italiennes | AD | ADN125 | Salles 15 a 32 - PE italiennes et espagnoles | 52N119 | FLORE | Pav. des Sessions | 1er étage
4845 | DIVERS | LUMINAIRE | LUF | LUF037 | 4 | ERHO 18.00587 BE- App. à faisceau mural - 2 x TC L55W - 2G11 | SA | SAL060 | ADN125 | SAL060 | 721 | Salle 20 : Maratta - PE. italiennes | AD | ADN125 | Salles 15 a 32 - PE italiennes et espagnoles | 52N119 | FLORE | Pav. des Sessions | 1er étage
4846 | DIVERS | LUMINAIRE | LUF | LUF046 | 2 | ERHO 82502 BE- Downligt encastre - 1 x TC - DEL 10W - G24q-1 | SA | SAL060 | ADN125 | SAL060 | 721 | Salle 20 : Maratta - PE. italiennes | AD | ADN125 | Salles 15 a 32 - PE italiennes et espagnoles | 52N119 | FLORE | Pav. des Sessions | 1er étage
4847 | DIVERS | LUMINAIRE | LUH | LUH117 | 11 | ERHO 88111 - Gimbal - Encastre orientable - 50W(maxi) - GY6.35 | SA | SAL060 | ADN125 | SAL060 | 721 | Salle 20 : Maratta - PE. italiennes | AD | ADN125 | Salles 15 a 32 - PE italiennes et espagnoles | 52N119 | FLORE | Pav. des Sessions | 1er étage
4848 | INT | INT PUBLIC | AMP | AMP273 | 11 | QT12 Satinee UV-STOP - 35W 12V GY6,35 | SA | SAL421 | ADN125 | SAL421 | 722 | Salle 21 : Collection Fabrizio et Fiammetta Lemme - PE. italiennes | AD | ADN125 | Salles 15 a 32 - PE italiennes et espagnoles | 52N118 | FLORE | Pav. des Sessions | 1er étage
4849 | INT | INT PUBLIC | AMP | AMP332 | 9 | Fluocompacte L/E - 55W - 2G11 - 3000K - Ra 85 | SA | SAL421 | ADN125 | SAL421 | 722 | Salle 21 : Collection Fabrizio et Fiammetta Lemme - PE. italiennes | AD | ADN125 | Salles 15 a 32 - PE italiennes et espagnoles | 52N118 | FLORE | Pav. des Sessions | 1er étage
4850 | INT | INT PUBLIC | AMP | AMP375 | 2 | Fluocompacte D/E - 10W - G24q-1 - 4000K - Ra 85 | SA | SAL421 | ADN125 | SAL421 | 722 | Salle 21 : Collection Fabrizio et Fiammetta Lemme - PE. italiennes | AD | ADN125 | Salles 15 a 32 - PE italiennes et espagnoles | 52N118 | FLORE | Pav. des Sessions | 1er étage
4851 | DIVERS | LUMINAIRE | LUF | LUF036 | 1 | ERHO 18.00587 BE- App. à faisceau mural - 1x TC L55W - 2G11 | SA | SAL421 | ADN125 | SAL421 | 722 | Salle 21 : Collection Fabrizio et Fiammetta Lemme - PE. italiennes | AD | ADN125 | Salles 15 a 32 - PE italiennes et espagnoles | 52N118 | FLORE | Pav. des Sessions | 1er étage
4852 | DIVERS | LUMINAIRE | LUF | LUF037 | 4 | ERHO 18.00587 BE- App. à faisceau mural - 2 x TC L55W - 2G11 | SA | SAL421 | ADN125 | SAL421 | 722 | Salle 21 : Collection Fabrizio et Fiammetta Lemme - PE. italiennes | AD | ADN125 | Salles 15 a 32 - PE italiennes et espagnoles | 52N118 | FLORE | Pav. des Sessions | 1er étage
4853 | DIVERS | LUMINAIRE | LUF | LUF046 | 2 | ERHO 82502 BE- Downligt encastre - 1 x TC - DEL 10W - G24q-1 | SA | SAL421 | ADN125 | SAL421 | 722 | Salle 21 : Collection Fabrizio et Fiammetta Lemme - PE. italiennes | AD | ADN125 | Salles 15 a 32 - PE italiennes et espagnoles | 52N118 | FLORE | Pav. des Sessions | 1er étage
4854 | DIVERS | LUMINAIRE | LUH | LUH117 | 11 | ERHO 88111 - Gimbal - Encastre orientable - 50W(maxi) - GY6.35 | SA | SAL421 | ADN125 | SAL421 | 722 | Salle 21 : Collection Fabrizio et Fiammetta Lemme - PE. italiennes | AD | ADN125 | Salles 15 a 32 - PE italiennes et espagnoles | 52N118 | FLORE | Pav. des Sessions | 1er étage
4855 | INT | INT PUBLIC | AMP | AMP220 | 5 | QT12 UV-STOP - 50W 12V GY6,35 | SA | SAL221 | ADN009 | SAL221 | 416 | Salle 21 : de Qabr Hiram - AGER | AD | ADN009 | Salles 18 a 30 - AGER | 35RH31 | DENON | Cour du Sphinx | RDC
4856 | DIVERS | LUMINAIRE | LUH | LUH262 | 5 | Concord 10885 - ToRHh 75 blanc - QT12 - Patere | SA | SAL221 | ADN009 | SAL221 |  | Salle 21 : de Qabr Hiram - AGER | AD | ADN009 | Salles 18 a 30 - AGER | 35RH31 | DENON | Cour du Sphinx | RDC
4857 | INT | INT PUBLIC | AMP | AMP202 | 4 | Hal. lineaire - 114.2mm 150W 230V R7s | SA | SAL291 | CCN111 | SAL291 | 634 | Salle 21 : L' epoque thinite - A.E. | CC | CCN111 | Salles 20 a 26 - AE | 14N113 | SULLY | Aile St Germain | 1er étage
4858 | INT | INT PUBLIC | AMP | AMP233 | 5 | AR 111 FL - 50W 12V G53 - 24D | SA | SAL291 | CCN111 | SAL291 | 634 | Salle 21 : L' epoque thinite - A.E. | CC | CCN111 | Salles 20 a 26 - AE | 14N113 | SULLY | Aile St Germain | 1er étage
4859 | INT | INT PUBLIC | AMP | AMP302 | 1 | Fluocompacte S - 9W - G23 - 4000K - Ra 85 | SA | SAL291 | CCN111 | SAL291 | 634 | Salle 21 : L' epoque thinite - A.E. | CC | CCN111 | Salles 20 a 26 - AE | 14N113 | SULLY | Aile St Germain | 1er étage
4860 | BS | BALISAGE SECURITE | LUF | LUF031 | 1 | ERCO 45350 - App. mural ou encastre balisage securite - TC 11W G23 | SA | SAL291 | CCN111 | SAL291 | 634 | Salle 21 : L' epoque thinite - A.E. | CC | CCN111 | Salles 20 a 26 - AE | 14N113 | SULLY | Aile St Germain | 1er étage
4861 | DIVERS | LUMINAIRE | LUM | LUM180 | 4 | RB.B2 150W : Luminaire encastre asymetrique - 150W - 114.2mm - R7s | SA | SAL291 | CCN111 | SAL291 | 634 | Salle 21 : L' epoque thinite - A.E. | CC | CCN111 | Salles 20 a 26 - AE | 14N113 | SULLY | Aile St Germain | 1er étage
4862 | DIVERS | LUMINAIRE | LUM | LUM230 | 5 | IGUZZINI - RB.E15 : Shuttle spot - AR111 FL- 50W - 30° - G53 | SA | SAL291 | CCN111 | SAL291 | 634 | Salle 21 : L' epoque thinite - A.E. | CC | CCN111 | Salles 20 a 26 - AE | 14N113 | SULLY | Aile St Germain | 1er étage
4863 | INT | INT PUBLIC | AMP | AMP233 | 2 | AR 111 FL - 50W 12V G53 - 24D | SA | SAL081 | ARN104 | SAL081 | 529 | Salle 21 : Leonard Limosin - O.A. | AR | ARN104 | Salles 21 a 26 + 33 - AR niv. 1 - OA | 22N151 | RICHELIEU | Puget | 1er étage
4864 | INT | INT PUBLIC | AMP | AMP271 | 2 | Hal. lineaire 74,9mm - 60W 230V R7s | SA | SAL081 | ARN104 | SAL081 | 529 | Salle 21 : Leonard Limosin - O.A. | AR | ARN104 | Salles 21 a 26 + 33 - AR niv. 1 - OA | 22N151 | RICHELIEU | Puget | 1er étage
4865 | INT | INT PUBLIC | AMP | AMP375 | 2 | Fluocompacte D/E - 10W - G24q-1 - 4000K - Ra 85 | SA | SAL081 | ARN104 | SAL081 | 529 | Salle 21 : Leonard Limosin - O.A. | AR | ARN104 | Salles 21 a 26 + 33 - AR niv. 1 - OA | 22N151 | RICHELIEU | Puget | 1er étage
4866 | DIVERS | LUMINAIRE | LUF | LUF046 | 2 | ERCO 82502 BE- Downligt encastre - 1 x TC - DEL 10W - G24q-1 | SA | SAL081 | ARN104 | SAL081 | 529 | Salle 21 : Leonard Limosin - O.A. | AR | ARN104 | Salles 21 a 26 + 33 - AR niv. 1 - OA | 22N151 | RICHELIEU | Puget | 1er étage
4867 | DIVERS | LUMINAIRE | LUH | LUH006 | 2 | ERCO 89188 - Proj. encastre orient.- AR111 maxi 75W G53 | SA | SAL081 | ARN104 | SAL081 | 529 | Salle 21 : Leonard Limosin - O.A. | AR | ARN104 | Salles 21 a 26 + 33 - AR niv. 1 - OA | 22N151 | RICHELIEU | Puget | 1er étage
4868 | DIVERS | LUMINAIRE | LUM | LUM183 | 2 | RB.C2 trappe : Luminaire encastre asymetrique - 150W - 74,9mm - R7s | SA | SAL081 | ARN104 | SAL081 | 529 | Salle 21 : Leonard Limosin - O.A. | AR | ARN104 | Salles 21 a 26 + 33 - AR niv. 1 - OA | 22N151 | RICHELIEU | Puget | 1er étage
4869 | INT | INT PUBLIC | AMP | AMP201 | 40 | Hal. lineaire - 74.9mm 150W 230V R7s | SA | SAL406 | CCN004 | SAL406 | 316 | Salle 21 : Levant : Chypre, IXe - Ier siecle av. J.C. - A.O. | CC | CCN004 | Salles 18, 19, 20, 21 - AO | 13RC16 | SULLY | Aile Marengo | RDC
4870 | INT | INT PUBLIC | AMP | AMP220 | 24 | QT12 UV-STOP - 50W 12V GY6,35 | SA | SAL406 | CCN004 | SAL406 | 316 | Salle 21 : Levant : Chypre, IXe - Ier siecle av. J.C. - A.O. | CC | CCN004 | Salles 18, 19, 20, 21 - AO | 13RC16 | SULLY | Aile Marengo | RDC
4871 | INT | INT PUBLIC | AMP | AMP302 | 2 | Fluocompacte S - 9W - G23 - 4000K - Ra 85 | SA | SAL406 | CCN004 | SAL406 | 316 | Salle 21 : Levant : Chypre, IXe - Ier siecle av. J.C. - A.O. | CC | CCN004 | Salles 18, 19, 20, 21 - AO | 13RC16 | SULLY | Aile Marengo | RDC
4872 | BS | BALISAGE SECURITE | LUF | LUF031 | 2 | ERCO 45350 - App. mural ou encastre balisage securite - TC 11W G23 | SA | SAL406 | CCN004 | SAL406 | 316 | Salle 21 : Levant : Chypre, IXe - Ier siecle av. J.C. - A.O. | CC | CCN004 | Salles 18, 19, 20, 21 - AO | 13RC16 | SULLY | Aile Marengo | RDC
4873 | DIVERS | LUMINAIRE | LUH | LUH011 | 20 | ERCO 13540 - Double Up-light Hi-trac- BLANC 2 x 150W - 75mm - R7s | SA | SAL406 | CCN004 | SAL406 | 316 | Salle 21 : Levant : Chypre, IXe - Ier siecle av. J.C. - A.O. | CC | CCN004 | Salles 18, 19, 20, 21 - AO | 13RC16 | SULLY | Aile Marengo | RDC
4874 | DIVERS | LUMINAIRE | LUH | LUH101 | 24 | ERCO 73131 - Quinta - proj. orientable - QT12 - 75W - 12V - GY6,35 | SA | SAL406 | CCN004 | SAL406 | 316 | Salle 21 : Levant : Chypre, IXe - Ier siecle av. J.C. - A.O. | CC | CCN004 | Salles 18, 19, 20, 21 - AO | 13RC16 | SULLY | Aile Marengo | RDC
4875 | INT | INT PUBLIC | AMP | AMP308 | 16 | Fluocompacte L - 24W - 2G11 - 4000K - Ra 85 | SA | SAL021 | ARN220 | SAL021 | 855 | Salle 21 : Rubens - PE. du Nord | AR | ARN220 | Ecl. fluo. des salles 21, 24 - PE ecole du Nord | 26N221 | RICHELIEU | Marly | 2ème étage
4876 | INT | INT PUBLIC | AMP | AMP424 | 56 | Tube fluo. - 38W - G13 - 4000K - Ra 85 | SA | SAL021 | ARN220 | SAL021 | 855 | Salle 21 : Rubens - PE. du Nord | AR | ARN220 | Ecl. fluo. des salles 21, 24 - PE ecole du Nord | 26N221 | RICHELIEU | Marly | 2ème étage
4877 | INT | INT PUBLIC | AMP | AMP430 | 20 | Tube fluo. - 58W - G13 - 4000K - Ra 85 | SA | SAL021 | ARN220 | SAL021 | 855 | Salle 21 : Rubens - PE. du Nord | AR | ARN220 | Ecl. fluo. des salles 21, 24 - PE ecole du Nord | 26N221 | RICHELIEU | Marly | 2ème étage
4878 | DIVERS | LUMINAIRE | LUM | LUM153 | 4 | RE.P/F- B4 : Luminaire ecl. indirect - 4 xTC 24W - 2G11 | SA | SAL021 | ARN220 | SAL021 | 855 | Salle 21 : Rubens - PE. du Nord | AR | ARN220 | Ecl. fluo. des salles 21, 24 - PE ecole du Nord | 26N221 | RICHELIEU | Marly | 2ème étage
4879 | DIVERS | LUMINAIRE | LUM | LUM155 | 4 | RE.P/F- L5/1500 : Luminaire ecl. indirect - 5 x 58W - G13 | SA | SAL021 | ARN220 | SAL021 | 855 | Salle 21 : Rubens - PE. du Nord | AR | ARN220 | Ecl. fluo. des salles 21, 24 - PE ecole du Nord | 26N221 | RICHELIEU | Marly | 2ème étage
4880 | DIVERS | LUMINAIRE | LUM | LUM163 | 8 | RE.P/F- L5/1050 : Luminaire pour eclairage indirect - 38W 4000K Ra85 | SA | SAL021 | ARN220 | SAL021 | 855 | Salle 21 : Rubens - PE. du Nord | AR | ARN220 | Ecl. fluo. des salles 21, 24 - PE ecole du Nord | 26N221 | RICHELIEU | Marly | 2ème étage
4881 | DIVERS | LUMINAIRE | LUM | LUM164 | 4 | RE.P/F- L4/1050 : Luminaire pour eclairage indirect - 38W 4000K Ra85 | SA | SAL021 | ARN220 | SAL021 | 855 | Salle 21 : Rubens - PE. du Nord | AR | ARN220 | Ecl. fluo. des salles 21, 24 - PE ecole du Nord | 26N221 | RICHELIEU | Marly | 2ème étage
4882 | INT | INT PUBLIC | AMP | AMP202 | 9 | Hal. lineaire - 114.2mm 150W 230V R7s | SA | SAL171 | ARN002 | SAL171 | 224 | Salle 21 : Tombeaux du 18e siecle - SC. francaises | AR | ARN002 | Salles 21 a 33 - AR rdc Puget - SC | 24RC32 | RICHELIEU | Puget | RDC
4883 | INT | INT PUBLIC | AMP | AMP233 | 3 | AR 111 FL - 50W 12V G53 - 24D | SA | SAL171 | ARN002 | SAL171 | 224 | Salle 21 : Tombeaux du 18e siecle - SC. francaises | AR | ARN002 | Salles 21 a 33 - AR rdc Puget - SC | 24RC32 | RICHELIEU | Puget | RDC
4884 | INT | INT PUBLIC | AMP | AMP375 | 1 | Fluocompacte D/E - 10W - G24q-1 - 4000K - Ra 85 | SA | SAL171 | ARN002 | SAL171 | 224 | Salle 21 : Tombeaux du 18e siecle - SC. francaises | AR | ARN002 | Salles 21 a 33 - AR rdc Puget - SC | 24RC32 | RICHELIEU | Puget | RDC
4885 | DIVERS | LUMINAIRE | LUF | LUF046 | 1 | ERCO 82502 BE- Downligt encastre - 1 x TC - DEL 10W - G24q-1 | SA | SAL171 | ARN002 | SAL171 | 224 | Salle 21 : Tombeaux du 18e siecle - SC. francaises | AR | ARN002 | Salles 21 a 33 - AR rdc Puget - SC | 24RC32 | RICHELIEU | Puget | RDC
4886 | DIVERS | LUMINAIRE | LUH | LUH006 | 3 | ERCO 89188 - Proj. encastre orient.- AR111 maxi 75W G53 | SA | SAL171 | ARN002 | SAL171 | 224 | Salle 21 : Tombeaux du 18e siecle - SC. francaises | AR | ARN002 | Salles 21 a 33 - AR rdc Puget - SC | 24RC32 | RICHELIEU | Puget | RDC
4887 | DIVERS | LUMINAIRE | LUM | LUM184 | 9 | RB.C2 trappe : Luminaire encastre asymetrique - 300W - 115mm - R7s | SA | SAL171 | ARN002 | SAL171 | 224 | Salle 21 : Tombeaux du 18e siecle - SC. francaises | AR | ARN002 | Salles 21 a 33 - AR rdc Puget - SC | 24RC32 | RICHELIEU | Puget | RDC
4888 | INT | INT PUBLIC | AMP | AMP255 | 16 | DR51 - 35W 12V GU5,3 - 24D | SA | SAL222 | ADN009 | SAL222 | 409 | Salle 22 : des empereurs Romains - AGER | AD | ADN009 | Salles 18 a 30 - AGER | 34RH13 | DENON | Cour du Sphinx | RDC
4889 | INT | INT PUBLIC | AMP | AMP4311 | 19 | Tube fluo.- T12 - 65W - G13 - 3000K - Ra 85 | SA | SAL222 | ADN009 | SAL222 | 409 | Salle 22 : des empereurs Romains - AGER | AD | ADN009 | Salles 18 a 30 - AGER | 34RH13 | DENON | Cour du Sphinx | RDC
4890 | DIVERS | LUMINAIRE | LUH | LUH274 | 16 | Concord 10885 - ToRHh 50 blanc - Gy 6,35 | SA | SAL222 | ADN009 | SAL222 | 409 | Salle 22 : des empereurs Romains - AGER | AD | ADN009 | Salles 18 a 30 - AGER | 34RH13 | DENON | Cour du Sphinx | RDC
4891 | INT | INT PUBLIC | AMP | AMP202 | 9 | Hal. lineaire - 114.2mm 150W 230V R7s | SA | SAL172 | ARN002 | SAL172 | 222 | Salle 22 : Falconet - SC. francaises | AR | ARN002 | Salles 21 a 33 - AR rdc Puget - SC | 24RC26 | RICHELIEU | Puget | RDC
4892 | INT | INT PUBLIC | AMP | AMP233 | 5 | AR 111 FL - 50W 12V G53 - 24D | SA | SAL172 | ARN002 | SAL172 | 222 | Salle 22 : Falconet - SC. francaises | AR | ARN002 | Salles 21 a 33 - AR rdc Puget - SC | 24RC26 | RICHELIEU | Puget | RDC
4893 | INT | INT PUBLIC | AMP | AMP375 | 1 | Fluocompacte D/E - 10W - G24q-1 - 4000K - Ra 85 | SA | SAL172 | ARN002 | SAL172 | 222 | Salle 22 : Falconet - SC. francaises | AR | ARN002 | Salles 21 a 33 - AR rdc Puget - SC | 24RC26 | RICHELIEU | Puget | RDC
4894 | DIVERS | LUMINAIRE | LUF | LUF046 | 1 | ERCO 82502 BE- Downligt encastre - 1 x TC - DEL 10W - G24q-1 | SA | SAL172 | ARN002 | SAL172 | 222 | Salle 22 : Falconet - SC. francaises | AR | ARN002 | Salles 21 a 33 - AR rdc Puget - SC | 24RC26 | RICHELIEU | Puget | RDC
4895 | DIVERS | LUMINAIRE | LUH | LUH006 | 5 | ERCO 89188 - Proj. encastre orient.- AR111 maxi 75W G53 | SA | SAL172 | ARN002 | SAL172 | 222 | Salle 22 : Falconet - SC. francaises | AR | ARN002 | Salles 21 a 33 - AR rdc Puget - SC | 24RC26 | RICHELIEU | Puget | RDC
4896 | DIVERS | LUMINAIRE | LUM | LUM184 | 9 | RB.C2 trappe : Luminaire encastre asymetrique - 300W - 115mm - R7s | SA | SAL172 | ARN002 | SAL172 | 222 | Salle 22 : Falconet - SC. francaises | AR | ARN002 | Salles 21 a 33 - AR rdc Puget - SC | 24RC26 | RICHELIEU | Puget | RDC
4897 | INT | INT PUBLIC | AMP | AMP415 | 2 | Tube fluo. - 30W - G13 - 4000K - Ra 85 | SA | SAL022 | ARN209 | SAL022 | 857 | Salle 22 : Flandres XVIIe siecle - PE. du Nord | AR | ARN209 | Salles 22, 23, 25, 27, 29 - Ecole du nord - PE | 26N222 | RICHELIEU | Marly | 2ème étage
4898 | INT | INT PUBLIC | AMP | AMP422 | 4 | Tube fluo. - 36W - G13 - 4000K - Ra 85 | SA | SAL022 | ARN209 | SAL022 | 857 | Salle 22 : Flandres XVIIe siecle - PE. du Nord | AR | ARN209 | Salles 22, 23, 25, 27, 29 - Ecole du nord - PE | 26N222 | RICHELIEU | Marly | 2ème étage
4899 | DIVERS | LUMINAIRE | LUM | LUM195 | 2 | Profile en applique indirect - element 1 x 36W - G13 | SA | SAL022 | ARN209 | SAL022 | 857 | Salle 22 : Flandres XVIIe siecle - PE. du Nord | AR | ARN209 | Salles 22, 23, 25, 27, 29 - Ecole du nord - PE | 26N222 | RICHELIEU | Marly | 2ème étage
4900 | DIVERS | LUMINAIRE | LUM | LUM196 | 2 | Profile en applique indirect - element 1 x 36W - G13 | SA | SAL022 | ARN209 | SAL022 | 857 | Salle 22 : Flandres XVIIe siecle - PE. du Nord | AR | ARN209 | Salles 22, 23, 25, 27, 29 - Ecole du nord - PE | 26N222 | RICHELIEU | Marly | 2ème étage
4901 | DIVERS | LUMINAIRE | LUM | LUM197 | 2 | Profile en applique indirect - element 1 x 30W - G13 | SA | SAL022 | ARN209 | SAL022 | 857 | Salle 22 : Flandres XVIIe siecle - PE. du Nord | AR | ARN209 | Salles 22, 23, 25, 27, 29 - Ecole du nord - PE | 26N222 | RICHELIEU | Marly | 2ème étage
4902 | INT | INT PUBLIC | AMP | AMP233 | 4 | AR 111 FL - 50W 12V G53 - 24D | SA | SAL082 | ARN104 | SAL082 | 530 | Salle 22 : Henri II - O.A. | AR | ARN104 | Salles 21 a 26 + 33 - AR niv. 1 - OA | 22N152 | RICHELIEU | Puget | 1er étage
4903 | INT | INT PUBLIC | AMP | AMP271 | 7 | Hal. lineaire 74,9mm - 60W 230V R7s | SA | SAL082 | ARN104 | SAL082 | 530 | Salle 22 : Henri II - O.A. | AR | ARN104 | Salles 21 a 26 + 33 - AR niv. 1 - OA | 22N152 | RICHELIEU | Puget | 1er étage
4904 | INT | INT PUBLIC | AMP | AMP375 | 2 | Fluocompacte D/E - 10W - G24q-1 - 4000K - Ra 85 | SA | SAL082 | ARN104 | SAL082 | 530 | Salle 22 : Henri II - O.A. | AR | ARN104 | Salles 21 a 26 + 33 - AR niv. 1 - OA | 22N152 | RICHELIEU | Puget | 1er étage
4905 | DIVERS | LUMINAIRE | LUF | LUF046 | 2 | ERCO 82502 BE- Downligt encastre - 1 x TC - DEL 10W - G24q-1 | SA | SAL082 | ARN104 | SAL082 | 530 | Salle 22 : Henri II - O.A. | AR | ARN104 | Salles 21 a 26 + 33 - AR niv. 1 - OA | 22N152 | RICHELIEU | Puget | 1er étage
4906 | DIVERS | LUMINAIRE | LUH | LUH006 | 4 | ERCO 89188 - Proj. encastre orient.- AR111 maxi 75W G53 | SA | SAL082 | ARN104 | SAL082 | 530 | Salle 22 : Henri II - O.A. | AR | ARN104 | Salles 21 a 26 + 33 - AR niv. 1 - OA | 22N152 | RICHELIEU | Puget | 1er étage
4907 | DIVERS | LUMINAIRE | LUM | LUM183 | 7 | RB.C2 trappe : Luminaire encastre asymetrique - 150W - 74,9mm - R7s | SA | SAL082 | ARN104 | SAL082 | 530 | Salle 22 : Henri II - O.A. | AR | ARN104 | Salles 21 a 26 + 33 - AR niv. 1 - OA | 22N152 | RICHELIEU | Puget | 1er étage
4908 | INT | INT PUBLIC | AMP | AMP202 | 14 | Hal. lineaire - 114.2mm 150W 230V R7s | SA | SAL292 | CCN111 | SAL292 | 635 | Salle 22 : L' Ancien Empire - A.E. | CC | CCN111 | Salles 20 a 26 - AE | 14N114 | SULLY | Aile St Germain | 1er étage
4909 | INT | INT PUBLIC | AMP | AMP233 | 5 | AR 111 FL - 50W 12V G53 - 24D | SA | SAL292 | CCN111 | SAL292 | 635 | Salle 22 : L' Ancien Empire - A.E. | CC | CCN111 | Salles 20 a 26 - AE | 14N114 | SULLY | Aile St Germain | 1er étage
4910 | INT | INT PUBLIC | AMP | AMP302 | 2 | Fluocompacte S - 9W - G23 - 4000K - Ra 85 | SA | SAL292 | CCN111 | SAL292 | 635 | Salle 22 : L' Ancien Empire - A.E. | CC | CCN111 | Salles 20 a 26 - AE | 14N114 | SULLY | Aile St Germain | 1er étage
4911 | BS | BALISAGE SECURITE | LUF | LUF031 | 2 | ERCO 45350 - App. mural ou encastre balisage securite - TC 11W G23 | SA | SAL292 | CCN111 | SAL292 | 635 | Salle 22 : L' Ancien Empire - A.E. | CC | CCN111 | Salles 20 a 26 - AE | 14N114 | SULLY | Aile St Germain | 1er étage
4912 | DIVERS | LUMINAIRE | LUM | LUM180 | 14 | RB.B2 150W : Luminaire encastre asymetrique - 150W - 114.2mm - R7s | SA | SAL292 | CCN111 | SAL292 | 635 | Salle 22 : L' Ancien Empire - A.E. | CC | CCN111 | Salles 20 a 26 - AE | 14N114 | SULLY | Aile St Germain | 1er étage
4913 | DIVERS | LUMINAIRE | LUM | LUM230 | 5 | IGUZZINI - RB.E15 : Shuttle spot - AR111 FL- 50W - 30° - G53 | SA | SAL292 | CCN111 | SAL292 | 635 | Salle 22 : L' Ancien Empire - A.E. | CC | CCN111 | Salles 20 a 26 - AE | 14N114 | SULLY | Aile St Germain | 1er étage
4914 | INT | INT PUBLIC | AMP | AMP373 | 12 | Fluocompacte T/E - 18W - GX24q-2 - 4000K - Ra 85 | SA | SAL422 | ADN125 | SAL422 | 718 | Salle 22 : La peinture à Rome , 2e moitie du XVIII - PE. italiennes | AD | ADN125 | Salles 15 a 32 - PE italiennes et espagnoles | 52N117 | FLORE | Pav. des Sessions | 1er étage
4915 | DIVERS | LUMINAIRE | LUH | LUH117 | 12 | ERHO 88111 - Gimbal - Encastre orientable - 50W(maxi) - GY6.35 | SA | SAL422 | ADN125 | SAL422 | 718 | Salle 22 : La peinture à Rome , 2e moitie du XVIII - PE. italiennes | AD | ADN125 | Salles 15 a 32 - PE italiennes et espagnoles | 52N117 | FLORE | Pav. des Sessions | 1er étage
4916 | INT | INT PUBLIC | AMP | AMP202 | 9 | Hal. lineaire - 114.2mm 150W 230V R7s | SA | SAL173 | ARN002 | SAL173 | 221 | Salle 23 : Bouchardon - SC. francaises | AR | ARN002 | Salles 21 a 33 - AR rdc Puget - SC | 24RC24 | RICHELIEU | Puget | RDC
4917 | INT | INT PUBLIC | AMP | AMP233 | 5 | AR 111 FL - 50W 12V G53 - 24D | SA | SAL173 | ARN002 | SAL173 | 221 | Salle 23 : Bouchardon - SC. francaises | AR | ARN002 | Salles 21 a 33 - AR rdc Puget - SC | 24RC24 | RICHELIEU | Puget | RDC
4918 | INT | INT PUBLIC | AMP | AMP375 | 1 | Fluocompacte D/E - 10W - G24q-1 - 4000K - Ra 85 | SA | SAL173 | ARN002 | SAL173 | 221 | Salle 23 : Bouchardon - SC. francaises | AR | ARN002 | Salles 21 a 33 - AR rdc Puget - SC | 24RC24 | RICHELIEU | Puget | RDC
4919 | DIVERS | LUMINAIRE | LUF | LUF046 | 1 | ERCO 82502 BE- Downligt encastre - 1 x TC - DEL 10W - G24q-1 | SA | SAL173 | ARN002 | SAL173 | 221 | Salle 23 : Bouchardon - SC. francaises | AR | ARN002 | Salles 21 a 33 - AR rdc Puget - SC | 24RC24 | RICHELIEU | Puget | RDC
4920 | DIVERS | LUMINAIRE | LUH | LUH006 | 5 | ERCO 89188 - Proj. encastre orient.- AR111 maxi 75W G53 | SA | SAL173 | ARN002 | SAL173 | 221 | Salle 23 : Bouchardon - SC. francaises | AR | ARN002 | Salles 21 a 33 - AR rdc Puget - SC | 24RC24 | RICHELIEU | Puget | RDC
4921 | DIVERS | LUMINAIRE | LUM | LUM184 | 9 | RB.C2 trappe : Luminaire encastre asymetrique - 300W - 115mm - R7s | SA | SAL173 | ARN002 | SAL173 | 221 | Salle 23 : Bouchardon - SC. francaises | AR | ARN002 | Salles 21 a 33 - AR rdc Puget - SC | 24RC24 | RICHELIEU | Puget | RDC
4922 | INT | INT PUBLIC | AMP | AMP415 | 2 | Tube fluo. - 30W - G13 - 4000K - Ra 85 | SA | SAL023 | ARN209 | SAL023 | 856 | Salle 23 : Flandres XVIIe siecle - PE. du Nord | AR | ARN209 | Salles 22, 23, 25, 27, 29 - Ecole du nord - PE | 26N223 | RICHELIEU | Marly | 2ème étage
4923 | INT | INT PUBLIC | AMP | AMP422 | 4 | Tube fluo. - 36W - G13 - 4000K - Ra 85 | SA | SAL023 | ARN209 | SAL023 | 856 | Salle 23 : Flandres XVIIe siecle - PE. du Nord | AR | ARN209 | Salles 22, 23, 25, 27, 29 - Ecole du nord - PE | 26N223 | RICHELIEU | Marly | 2ème étage
4924 | DIVERS | LUMINAIRE | LUM | LUM195 | 2 | Profile en applique indirect - element 1 x 36W - G13 | SA | SAL023 | ARN209 | SAL023 | 856 | Salle 23 : Flandres XVIIe siecle - PE. du Nord | AR | ARN209 | Salles 22, 23, 25, 27, 29 - Ecole du nord - PE | 26N223 | RICHELIEU | Marly | 2ème étage
4925 | DIVERS | LUMINAIRE | LUM | LUM196 | 2 | Profile en applique indirect - element 1 x 36W - G13 | SA | SAL023 | ARN209 | SAL023 | 856 | Salle 23 : Flandres XVIIe siecle - PE. du Nord | AR | ARN209 | Salles 22, 23, 25, 27, 29 - Ecole du nord - PE | 26N223 | RICHELIEU | Marly | 2ème étage
4926 | DIVERS | LUMINAIRE | LUM | LUM197 | 2 | Profile en applique indirect - element 1 x 30W - G13 | SA | SAL023 | ARN209 | SAL023 | 856 | Salle 23 : Flandres XVIIe siecle - PE. du Nord | AR | ARN209 | Salles 22, 23, 25, 27, 29 - Ecole du nord - PE | 26N223 | RICHELIEU | Marly | 2ème étage
4927 | INT | INT PUBLIC | AMP | AMP202 | 12 | Hal. lineaire - 114.2mm 150W 230V R7s | SA | SAL293 | CCN111 | SAL293 | 636 | Salle 23 : Le Moyen Empire - A.E. | CC | CCN111 | Salles 20 a 26 - AE | 15N111 | SULLY | Aile St Germain | 1er étage
4928 | INT | INT PUBLIC | AMP | AMP233 | 7 | AR 111 FL - 50W 12V G53 - 24D | SA | SAL293 | CCN111 | SAL293 | 636 | Salle 23 : Le Moyen Empire - A.E. | CC | CCN111 | Salles 20 a 26 - AE | 15N111 | SULLY | Aile St Germain | 1er étage
4929 | DIVERS | LUMINAIRE | LUM | LUM180 | 12 | RB.B2 150W : Luminaire encastre asymetrique - 150W - 114.2mm - R7s | SA | SAL293 | CCN111 | SAL293 | 636 | Salle 23 : Le Moyen Empire - A.E. | CC | CCN111 | Salles 20 a 26 - AE | 15N111 | SULLY | Aile St Germain | 1er étage
4930 | DIVERS | LUMINAIRE | LUM | LUM230 | 7 | IGUZZINI - RB.E15 : Shuttle spot - AR111 FL- 50W - 30° - G53 | SA | SAL293 | CCN111 | SAL293 | 636 | Salle 23 : Le Moyen Empire - A.E. | CC | CCN111 | Salles 20 a 26 - AE | 15N111 | SULLY | Aile St Germain | 1er étage
4931 | INT | INT PUBLIC | AMP | AMP273 | 18 | QT12 Satinee UV-STOP - 35W 12V GY6,35 | SA | SAL423 | ADN125 | SAL423 | 723 | Salle 23 : Les fetes venitiennes - PE. italiennes | AD | ADN125 | Salles 15 a 32 - PE italiennes et espagnoles | 52N116 | FLORE | Pav. des Sessions | 1er étage
4932 | INT | INT PUBLIC | AMP | AMP332 | 22 | Fluocompacte L/E - 55W - 2G11 - 3000K - Ra 85 | SA | SAL423 | ADN125 | SAL423 | 723 | Salle 23 : Les fetes venitiennes - PE. italiennes | AD | ADN125 | Salles 15 a 32 - PE italiennes et espagnoles | 52N116 | FLORE | Pav. des Sessions | 1er étage
4933 | INT | INT PUBLIC | AMP | AMP375 | 4 | Fluocompacte D/E - 10W - G24q-1 - 4000K - Ra 85 | SA | SAL423 | ADN125 | SAL423 | 723 | Salle 23 : Les fetes venitiennes - PE. italiennes | AD | ADN125 | Salles 15 a 32 - PE italiennes et espagnoles | 52N116 | FLORE | Pav. des Sessions | 1er étage
4934 | DIVERS | LUMINAIRE | LUF | LUF037 | 11 | ERHO 18.00587 BE- App. à faisceau mural - 2 x TC L55W - 2G11 | SA | SAL423 | ADN125 | SAL423 | 723 | Salle 23 : Les fetes venitiennes - PE. italiennes | AD | ADN125 | Salles 15 a 32 - PE italiennes et espagnoles | 52N116 | FLORE | Pav. des Sessions | 1er étage
4935 | DIVERS | LUMINAIRE | LUF | LUF046 | 4 | ERHO 82502 BE- Downligt encastre - 1 x TC - DEL 10W - G24q-1 | SA | SAL423 | ADN125 | SAL423 | 723 | Salle 23 : Les fetes venitiennes - PE. italiennes | AD | ADN125 | Salles 15 a 32 - PE italiennes et espagnoles | 52N116 | FLORE | Pav. des Sessions | 1er étage
4936 | DIVERS | LUMINAIRE | LUH | LUH117 | 18 | ERHO 88111 - Gimbal - Encastre orientable - 50W(maxi) - GY6.35 | SA | SAL423 | ADN125 | SAL423 | 723 | Salle 23 : Les fetes venitiennes - PE. italiennes | AD | ADN125 | Salles 15 a 32 - PE italiennes et espagnoles | 52N116 | FLORE | Pav. des Sessions | 1er étage
4937 | INT | INT PUBLIC | AMP | AMP375 | 2 | Fluocompacte D/E - 10W - G24q-1 - 4000K - Ra 85 | SA | SAL083 | ARN104 | SAL083 | 531 | Salle 23 : Paul Garnier - O.A. | AR | ARN104 | Salles 21 a 26 + 33 - AR niv. 1 - OA | 22N153 | RICHELIEU | Puget | 1er étage
4938 | DIVERS | LUMINAIRE | LUF | LUF046 | 2 | ERCO 82502 BE- Downligt encastre - 1 x TC - DEL 10W - G24q-1 | SA | SAL083 | ARN104 | SAL083 | 531 | Salle 23 : Paul Garnier - O.A. | AR | ARN104 | Salles 21 a 26 + 33 - AR niv. 1 - OA | 22N153 | RICHELIEU | Puget | 1er étage
4939 | INT | INT PUBLIC | AMP | AMP255 | 19 | DR51 - 35W 12V GU5,3 - 24D | SA | SAL223 | ADN009 | SAL223 | 410 | Salle 23 : Rome 1 - AGER | AD | ADN009 | Salles 18 a 30 - AGER | 34RH14 | DENON | Cour du Sphinx | RDC
4940 | INT | INT PUBLIC | AMP | AMP504 | 12 | Iodures metal. tub. - 150W - G12 - 3000K - Ra 80 | SA | SAL223 | ADN009 | SAL223 | 410 | Salle 23 : Rome 1 - AGER | AD | ADN009 | Salles 18 a 30 - AGER | 34RH14 | DENON | Cour du Sphinx | RDC
4941 | DIVERS | GENERATEUR | GEN | GEN020 | 12 | Generateur 1 x iodure metal. 150 W 3000K G12 | SA | SAL223 | ADN009 | SAL223 | 410 | Salle 23 : Rome 1 - AGER | AD | ADN009 | Salles 18 a 30 - AGER | 34RH14 | DENON | Cour du Sphinx | RDC
4942 | DIVERS | LUMINAIRE | LUH | LUH274 | 19 | Concord 10885 - ToRHh 50 blanc - Gy 6,35 | SA | SAL223 | ADN009 | SAL223 | 410 | Salle 23 : Rome 1 - AGER | AD | ADN009 | Salles 18 a 30 - AGER | 34RH14 | DENON | Cour du Sphinx | RDC
4943 | INT | INT PUBLIC | AMP | AMP233 | 1 | AR 111 FL - 50W 12V G53 - 24D | SA | SAL084 | ARN104 | SAL084 | 528 | Salle 24 : Charles Quint - O.A. | AR | ARN104 | Salles 21 a 26 + 33 - AR niv. 1 - OA | 22N123 | RICHELIEU | Puget | 1er étage
4944 | INT | INT PUBLIC | AMP | AMP271 | 20 | Hal. lineaire 74,9mm - 60W 230V R7s | SA | SAL084 | ARN104 | SAL084 | 528 | Salle 24 : Charles Quint - O.A. | AR | ARN104 | Salles 21 a 26 + 33 - AR niv. 1 - OA | 22N123 | RICHELIEU | Puget | 1er étage
4945 | INT | INT PUBLIC | AMP | AMP375 | 2 | Fluocompacte D/E - 10W - G24q-1 - 4000K - Ra 85 | SA | SAL084 | ARN104 | SAL084 | 528 | Salle 24 : Charles Quint - O.A. | AR | ARN104 | Salles 21 a 26 + 33 - AR niv. 1 - OA | 22N123 | RICHELIEU | Puget | 1er étage
4946 | DIVERS | LUMINAIRE | LUF | LUF046 | 2 | ERCO 82502 BE- Downligt encastre - 1 x TC - DEL 10W - G24q-1 | SA | SAL084 | ARN104 | SAL084 | 528 | Salle 24 : Charles Quint - O.A. | AR | ARN104 | Salles 21 a 26 + 33 - AR niv. 1 - OA | 22N123 | RICHELIEU | Puget | 1er étage
4947 | DIVERS | LUMINAIRE | LUH | LUH006 | 1 | ERCO 89188 - Proj. encastre orient.- AR111 maxi 75W G53 | SA | SAL084 | ARN104 | SAL084 | 528 | Salle 24 : Charles Quint - O.A. | AR | ARN104 | Salles 21 a 26 + 33 - AR niv. 1 - OA | 22N123 | RICHELIEU | Puget | 1er étage
4948 | DIVERS | LUMINAIRE | LUM | LUM183 | 20 | RB.C2 trappe : Luminaire encastre asymetrique - 150W - 74,9mm - R7s | SA | SAL084 | ARN104 | SAL084 | 528 | Salle 24 : Charles Quint - O.A. | AR | ARN104 | Salles 21 a 26 + 33 - AR niv. 1 - OA | 22N123 | RICHELIEU | Puget | 1er étage
4949 | INT | INT PUBLIC | AMP | AMP273 | 11 | QT12 Satinee UV-STOP - 35W 12V GY6,35 | SA | SAL424 | ADN125 | SAL424 | 724 | Salle 24 : Col. Othon Kaufmann & Francois Schlageter - PE. italiennes | AD | ADN125 | Salles 15 a 32 - PE italiennes et espagnoles | 52N115 | FLORE | Pav. des Sessions | 1er étage
4950 | INT | INT PUBLIC | AMP | AMP332 | 9 | Fluocompacte L/E - 55W - 2G11 - 3000K - Ra 85 | SA | SAL424 | ADN125 | SAL424 | 724 | Salle 24 : Col. Othon Kaufmann & Francois Schlageter - PE. italiennes | AD | ADN125 | Salles 15 a 32 - PE italiennes et espagnoles | 52N115 | FLORE | Pav. des Sessions | 1er étage
4951 | INT | INT PUBLIC | AMP | AMP375 | 2 | Fluocompacte D/E - 10W - G24q-1 - 4000K - Ra 85 | SA | SAL424 | ADN125 | SAL424 | 724 | Salle 24 : Col. Othon Kaufmann & Francois Schlageter - PE. italiennes | AD | ADN125 | Salles 15 a 32 - PE italiennes et espagnoles | 52N115 | FLORE | Pav. des Sessions | 1er étage
4952 | DIVERS | LUMINAIRE | LUF | LUF036 | 1 | ERHO 18.00587 BE- App. à faisceau mural - 1x TC L55W - 2G11 | SA | SAL424 | ADN125 | SAL424 | 724 | Salle 24 : Col. Othon Kaufmann & Francois Schlageter - PE. italiennes | AD | ADN125 | Salles 15 a 32 - PE italiennes et espagnoles | 52N115 | FLORE | Pav. des Sessions | 1er étage
4953 | DIVERS | LUMINAIRE | LUF | LUF037 | 4 | ERHO 18.00587 BE- App. à faisceau mural - 2 x TC L55W - 2G11 | SA | SAL424 | ADN125 | SAL424 | 724 | Salle 24 : Col. Othon Kaufmann & Francois Schlageter - PE. italiennes | AD | ADN125 | Salles 15 a 32 - PE italiennes et espagnoles | 52N115 | FLORE | Pav. des Sessions | 1er étage
4954 | DIVERS | LUMINAIRE | LUF | LUF046 | 2 | ERHO 82502 BE- Downligt encastre - 1 x TC - DEL 10W - G24q-1 | SA | SAL424 | ADN125 | SAL424 | 724 | Salle 24 : Col. Othon Kaufmann & Francois Schlageter - PE. italiennes | AD | ADN125 | Salles 15 a 32 - PE italiennes et espagnoles | 52N115 | FLORE | Pav. des Sessions | 1er étage
4955 | DIVERS | LUMINAIRE | LUH | LUH117 | 11 | ERHO 88111 - Gimbal - Encastre orientable - 50W(maxi) - GY6.35 | SA | SAL424 | ADN125 | SAL424 | 724 | Salle 24 : Col. Othon Kaufmann & Francois Schlageter - PE. italiennes | AD | ADN125 | Salles 15 a 32 - PE italiennes et espagnoles | 52N115 | FLORE | Pav. des Sessions | 1er étage
4956 | INT | INT PUBLIC | AMP | AMP202 | 7 | Hal. lineaire - 114.2mm 150W 230V R7s | SA | SAL294 | CCN111 | SAL294 | 637 | Salle 24 : Le Nouvel Empire, de la reconquete à Amenophis - A.E. | CC | CCN111 | Salles 20 a 26 - AE | 15N113 | SULLY | Aile St Germain | 1er étage
4957 | INT | INT PUBLIC | AMP | AMP233 | 4 | AR 111 FL - 50W 12V G53 - 24D | SA | SAL294 | CCN111 | SAL294 | 637 | Salle 24 : Le Nouvel Empire, de la reconquete à Amenophis - A.E. | CC | CCN111 | Salles 20 a 26 - AE | 15N113 | SULLY | Aile St Germain | 1er étage
4958 | INT | INT PUBLIC | AMP | AMP302 | 2 | Fluocompacte S - 9W - G23 - 4000K - Ra 85 | SA | SAL294 | CCN111 | SAL294 | 637 | Salle 24 : Le Nouvel Empire, de la reconquete à Amenophis - A.E. | CC | CCN111 | Salles 20 a 26 - AE | 15N113 | SULLY | Aile St Germain | 1er étage
4959 | BS | BALISAGE SECURITE | LUF | LUF032 | 2 | ERCO 45351 - App. en drapeau (2 faces) balisage securite - TC 11W G23 | SA | SAL294 | CCN111 | SAL294 | 637 | Salle 24 : Le Nouvel Empire, de la reconquete à Amenophis - A.E. | CC | CCN111 | Salles 20 a 26 - AE | 15N113 | SULLY | Aile St Germain | 1er étage
4960 | DIVERS | LUMINAIRE | LUM | LUM180 | 7 | RB.B2 150W : Luminaire encastre asymetrique - 150W - 114.2mm - R7s | SA | SAL294 | CCN111 | SAL294 | 637 | Salle 24 : Le Nouvel Empire, de la reconquete à Amenophis - A.E. | CC | CCN111 | Salles 20 a 26 - AE | 15N113 | SULLY | Aile St Germain | 1er étage
4961 | DIVERS | LUMINAIRE | LUM | LUM230 | 4 | IGUZZINI - RB.E15 : Shuttle spot - AR111 FL- 50W - 30° - G53 | SA | SAL294 | CCN111 | SAL294 | 637 | Salle 24 : Le Nouvel Empire, de la reconquete à Amenophis - A.E. | CC | CCN111 | Salles 20 a 26 - AE | 15N113 | SULLY | Aile St Germain | 1er étage
4962 | INT | INT PUBLIC | AMP | AMP430 | 8 | Tube fluo. - 58W - G13 - 4000K - Ra 85 | SA | SAL324 | CCN201 | SAL324 | 910 | Salle 24 : Le Sueur - PE. francaises | CC | CCN201 | Ecl. fluo. verriéres des salles B, 19, 24 et 25 - PE francaises | 12N212 | SULLY | Aile Marengo | 2ème étage
4963 | INT | INT PUBLIC | AMP | AMP4914 | 56 | T5 Haut rendement - 49W - G5 - 4000K - Ra 85 | SA | SAL324 | CCN201 | SAL324 | 910 | Salle 24 : Le Sueur - PE. francaises | CC | CCN201 | Ecl. fluo. verriéres des salles B, 19, 24 et 25 - PE francaises | 12N212 | SULLY | Aile Marengo | 2ème étage
4964 | DIVERS | LUMINAIRE | LUF | LUF057 | 4 | PHILIPS TCW 196 Pacific 258 HF - Etanche - 2x 58W - G13 | SA | SAL324 | CCN201 | SAL324 | 910 | Salle 24 : Le Sueur - PE. francaises | CC | CCN201 | Ecl. fluo. verriéres des salles B, 19, 24 et 25 - PE francaises | 12N212 | SULLY | Aile Marengo | 2ème étage
4965 | DIVERS | LUMINAIRE | LUF | LUF130 | 28 | ETAP - E5300 - 2x49W HFW - T5 | SA | SAL324 | CCN201 | SAL324 | 910 | Salle 24 : Le Sueur - PE. francaises | CC | CCN201 | Ecl. fluo. verriéres des salles B, 19, 24 et 25 - PE francaises | 12N212 | SULLY | Aile Marengo | 2ème étage
4966 | INT | INT PUBLIC | AMP | AMP202 | 7 | Hal. lineaire - 114.2mm 150W 230V R7s | SA | SAL174 | ARN002 | SAL174 | 220 | Salle 24 : Pigalle - SC. francaises | AR | ARN002 | Salles 21 a 33 - AR rdc Puget - SC | 24RC22 | RICHELIEU | Puget | RDC
4967 | INT | INT PUBLIC | AMP | AMP233 | 8 | AR 111 FL - 50W 12V G53 - 24D | SA | SAL174 | ARN002 | SAL174 | 220 | Salle 24 : Pigalle - SC. francaises | AR | ARN002 | Salles 21 a 33 - AR rdc Puget - SC | 24RC22 | RICHELIEU | Puget | RDC
4968 | INT | INT PUBLIC | AMP | AMP375 | 1 | Fluocompacte D/E - 10W - G24q-1 - 4000K - Ra 85 | SA | SAL174 | ARN002 | SAL174 | 220 | Salle 24 : Pigalle - SC. francaises | AR | ARN002 | Salles 21 a 33 - AR rdc Puget - SC | 24RC22 | RICHELIEU | Puget | RDC
4969 | DIVERS | LUMINAIRE | LUF | LUF046 | 1 | ERCO 82502 BE- Downligt encastre - 1 x TC - DEL 10W - G24q-1 | SA | SAL174 | ARN002 | SAL174 | 220 | Salle 24 : Pigalle - SC. francaises | AR | ARN002 | Salles 21 a 33 - AR rdc Puget - SC | 24RC22 | RICHELIEU | Puget | RDC
4970 | DIVERS | LUMINAIRE | LUH | LUH006 | 8 | ERCO 89188 - Proj. encastre orient.- AR111 maxi 75W G53 | SA | SAL174 | ARN002 | SAL174 | 220 | Salle 24 : Pigalle - SC. francaises | AR | ARN002 | Salles 21 a 33 - AR rdc Puget - SC | 24RC22 | RICHELIEU | Puget | RDC
4971 | DIVERS | LUMINAIRE | LUM | LUM184 | 7 | RB.C2 trappe : Luminaire encastre asymetrique - 300W - 115mm - R7s | SA | SAL174 | ARN002 | SAL174 | 220 | Salle 24 : Pigalle - SC. francaises | AR | ARN002 | Salles 21 a 33 - AR rdc Puget - SC | 24RC22 | RICHELIEU | Puget | RDC
4972 | INT | INT PUBLIC | AMP | AMP255 | 10 | DR51 - 35W 12V GU5,3 - 24D | SA | SAL224 | ADN009 | SAL224 | 411 | Salle 24 : Rome 2 - AGER | AD | ADN009 | Salles 18 a 30 - AGER | 34RH15 | DENON | Cour du Sphinx | RDC
4973 | INT | INT PUBLIC | AMP | AMP4311 | 9 | Tube fluo.- T12 - 65W - G13 - 3000K - Ra 85 | SA | SAL224 | ADN009 | SAL224 | 411 | Salle 24 : Rome 2 - AGER | AD | ADN009 | Salles 18 a 30 - AGER | 34RH15 | DENON | Cour du Sphinx | RDC
4974 | DIVERS | LUMINAIRE | LUH | LUH274 | 10 | Concord 10885 - ToRHh 50 blanc - Gy 6,35 | SA | SAL224 | ADN009 | SAL224 | 411 | Salle 24 : Rome 2 - AGER | AD | ADN009 | Salles 18 a 30 - AGER | 34RH15 | DENON | Cour du Sphinx | RDC
4975 | INT | INT PUBLIC | AMP | AMP308 | 16 | Fluocompacte L - 24W - 2G11 - 4000K - Ra 85 | SA | SAL024 | ARN220 | SAL024 | 853 | Salle 24 : Van Dyck - PE. du Nord | AR | ARN220 | Ecl. fluo. des salles 21, 24 - PE ecole du Nord | 26N224 | RICHELIEU | Marly | 2ème étage
4976 | INT | INT PUBLIC | AMP | AMP424 | 56 | Tube fluo. - 38W - G13 - 4000K - Ra 85 | SA | SAL024 | ARN220 | SAL024 | 853 | Salle 24 : Van Dyck - PE. du Nord | AR | ARN220 | Ecl. fluo. des salles 21, 24 - PE ecole du Nord | 26N224 | RICHELIEU | Marly | 2ème étage
4977 | INT | INT PUBLIC | AMP | AMP430 | 20 | Tube fluo. - 58W - G13 - 4000K - Ra 85 | SA | SAL024 | ARN220 | SAL024 | 853 | Salle 24 : Van Dyck - PE. du Nord | AR | ARN220 | Ecl. fluo. des salles 21, 24 - PE ecole du Nord | 26N224 | RICHELIEU | Marly | 2ème étage
4978 | DIVERS | LUMINAIRE | LUM | LUM153 | 4 | RE.P/F- B4 : Luminaire ecl. indirect - 4 xTC 24W - 2G11 | SA | SAL024 | ARN220 | SAL024 | 853 | Salle 24 : Van Dyck - PE. du Nord | AR | ARN220 | Ecl. fluo. des salles 21, 24 - PE ecole du Nord | 26N224 | RICHELIEU | Marly | 2ème étage
4979 | DIVERS | LUMINAIRE | LUM | LUM155 | 4 | RE.P/F- L5/1500 : Luminaire ecl. indirect - 5 x 58W - G13 | SA | SAL024 | ARN220 | SAL024 | 853 | Salle 24 : Van Dyck - PE. du Nord | AR | ARN220 | Ecl. fluo. des salles 21, 24 - PE ecole du Nord | 26N224 | RICHELIEU | Marly | 2ème étage
4980 | DIVERS | LUMINAIRE | LUM | LUM163 | 8 | RE.P/F- L5/1050 : Luminaire pour eclairage indirect - 38W 4000K Ra85 | SA | SAL024 | ARN220 | SAL024 | 853 | Salle 24 : Van Dyck - PE. du Nord | AR | ARN220 | Ecl. fluo. des salles 21, 24 - PE ecole du Nord | 26N224 | RICHELIEU | Marly | 2ème étage
4981 | DIVERS | LUMINAIRE | LUM | LUM164 | 4 | RE.P/F- L4/1050 : Luminaire pour eclairage indirect - 38W 4000K Ra85 | SA | SAL024 | ARN220 | SAL024 | 853 | Salle 24 : Van Dyck - PE. du Nord | AR | ARN220 | Ecl. fluo. des salles 21, 24 - PE ecole du Nord | 26N224 | RICHELIEU | Marly | 2ème étage
4982 | INT | INT PUBLIC | AMP | AMP220 | 3 | QT12 UV-STOP - 50W 12V GY6,35 | SA | SAL085 | ARN104 | SAL085 | 527 | Salle 25 : Adolphe de Rothschild - O.A. | AR | ARN104 | Salles 21 a 26 + 33 - AR niv. 1 - OA | 22N122 | RICHELIEU | Khorsabad | 1er étage
4983 | INT | INT PUBLIC | AMP | AMP271 | 18 | Hal. lineaire 74,9mm - 60W 230V R7s | SA | SAL085 | ARN104 | SAL085 | 527 | Salle 25 : Adolphe de Rothschild - O.A. | AR | ARN104 | Salles 21 a 26 + 33 - AR niv. 1 - OA | 22N122 | RICHELIEU | Khorsabad | 1er étage
4984 | DIVERS | LUMINAIRE | LUH | LUH204 | 3 | Concord 2008334 - Torch 75 blanc - QT12 - 75W - GY6,35 | SA | SAL085 | ARN104 | SAL085 | 527 | Salle 25 : Adolphe de Rothschild - O.A. | AR | ARN104 | Salles 21 a 26 + 33 - AR niv. 1 - OA | 22N122 | RICHELIEU | Khorsabad | 1er étage
4985 | DIVERS | LUMINAIRE | LUM | LUM182 | 18 | RB.C2 staff : Luminaire encastre asymetrique 150W - R7s | SA | SAL085 | ARN104 | SAL085 | 527 | Salle 25 : Adolphe de Rothschild - O.A. | AR | ARN104 | Salles 21 a 26 + 33 - AR niv. 1 - OA | 22N122 | RICHELIEU | Khorsabad | 1er étage
4986 | INT | INT PUBLIC | AMP | AMP415 | 2 | Tube fluo. - 30W - G13 - 4000K - Ra 85 | SA | SAL025 | ARN209 | SAL025 | 854 | Salle 25 : Flandres XVIIe siecle - PE. du Nord | AR | ARN209 | Salles 22, 23, 25, 27, 29 - Ecole du nord - PE | 26N225 | RICHELIEU | Marly | 2ème étage
4987 | INT | INT PUBLIC | AMP | AMP422 | 4 | Tube fluo. - 36W - G13 - 4000K - Ra 85 | SA | SAL025 | ARN209 | SAL025 | 854 | Salle 25 : Flandres XVIIe siecle - PE. du Nord | AR | ARN209 | Salles 22, 23, 25, 27, 29 - Ecole du nord - PE | 26N225 | RICHELIEU | Marly | 2ème étage
4988 | DIVERS | LUMINAIRE | LUM | LUM195 | 2 | Profile en applique indirect - element 1 x 36W - G13 | SA | SAL025 | ARN209 | SAL025 | 854 | Salle 25 : Flandres XVIIe siecle - PE. du Nord | AR | ARN209 | Salles 22, 23, 25, 27, 29 - Ecole du nord - PE | 26N225 | RICHELIEU | Marly | 2ème étage
4989 | DIVERS | LUMINAIRE | LUM | LUM196 | 2 | Profile en applique indirect - element 1 x 36W - G13 | SA | SAL025 | ARN209 | SAL025 | 854 | Salle 25 : Flandres XVIIe siecle - PE. du Nord | AR | ARN209 | Salles 22, 23, 25, 27, 29 - Ecole du nord - PE | 26N225 | RICHELIEU | Marly | 2ème étage
4990 | DIVERS | LUMINAIRE | LUM | LUM197 | 2 | Profile en applique indirect - element 1 x 30W - G13 | SA | SAL025 | ARN209 | SAL025 | 854 | Salle 25 : Flandres XVIIe siecle - PE. du Nord | AR | ARN209 | Salles 22, 23, 25, 27, 29 - Ecole du nord - PE | 26N225 | RICHELIEU | Marly | 2ème étage
4991 | INT | INT PUBLIC | AMP | AMP430 | 8 | Tube fluo. - 58W - G13 - 4000K - Ra 85 | SA | SAL325 | CCN201 | SAL325 | 911 | Salle 25 : Le decor des demeures parisiennes - PE. francaises | CC | CCN201 | Ecl. fluo. verriéres des salles B, 19, 24 et 25 - PE francaises | 12N213 | SULLY | Aile Marengo | 2ème étage
4992 | INT | INT PUBLIC | AMP | AMP4914 | 76 | T5 Haut rendement - 49W - G5 - 4000K - Ra 85 | SA | SAL325 | CCN201 | SAL325 | 911 | Salle 25 : Le decor des demeures parisiennes - PE. francaises | CC | CCN201 | Ecl. fluo. verriéres des salles B, 19, 24 et 25 - PE francaises | 12N213 | SULLY | Aile Marengo | 2ème étage
4993 | DIVERS | LUMINAIRE | LUF | LUF057 | 4 | PHILIPS TCW 196 Pacific 258 HF - Etanche - 2x 58W - G13 | SA | SAL325 | CCN201 | SAL325 | 911 | Salle 25 : Le decor des demeures parisiennes - PE. francaises | CC | CCN201 | Ecl. fluo. verriéres des salles B, 19, 24 et 25 - PE francaises | 12N213 | SULLY | Aile Marengo | 2ème étage
4994 | DIVERS | LUMINAIRE | LUF | LUF130 | 38 | ETAP - E5300 - 2x49W HFW - T5 | SA | SAL325 | CCN201 | SAL325 | 911 | Salle 25 : Le decor des demeures parisiennes - PE. francaises | CC | CCN201 | Ecl. fluo. verriéres des salles B, 19, 24 et 25 - PE francaises | 12N213 | SULLY | Aile Marengo | 2ème étage
4995 | INT | INT PUBLIC | AMP | AMP202 | 5 | Hal. lineaire - 114.2mm 150W 230V R7s | SA | SAL295 | CCN111 | SAL295 | 638 | Salle 25 : Le Nouvel Empire, Akhenaton et Nefertitin - A.E. | CC | CCN111 | Salles 20 a 26 - AE | 15N115 | SULLY | Aile St Germain | 1er étage
4996 | INT | INT PUBLIC | AMP | AMP220 | 8 | QT12 UV-STOP - 50W 12V GY6,35 | SA | SAL295 | CCN111 | SAL295 | 638 | Salle 25 : Le Nouvel Empire, Akhenaton et Nefertitin - A.E. | CC | CCN111 | Salles 20 a 26 - AE | 15N115 | SULLY | Aile St Germain | 1er étage
4997 | INT | INT PUBLIC | AMP | AMP302 | 2 | Fluocompacte S - 9W - G23 - 4000K - Ra 85 | SA | SAL295 | CCN111 | SAL295 | 638 | Salle 25 : Le Nouvel Empire, Akhenaton et Nefertitin - A.E. | CC | CCN111 | Salles 20 a 26 - AE | 15N115 | SULLY | Aile St Germain | 1er étage
4998 | DIVERS | LUMINAIRE | LUF | LUF202 | 2 | MAZDA 20558 - RBP 2 136 IC - Reglette compensee 1x36W - G13 | SA | SAL295 | CCN111 | SAL295 | 638 | Salle 25 : Le Nouvel Empire, Akhenaton et Nefertitin - A.E. | CC | CCN111 | Salles 20 a 26 - AE | 15N115 | SULLY | Aile St Germain | 1er étage
4999 | DIVERS | LUMINAIRE | LUH | LUH204 | 8 | Concord 2008334 - Torch 75 blanc - QT12 - 75W - GY6,35 | SA | SAL295 | CCN111 | SAL295 | 638 | Salle 25 : Le Nouvel Empire, Akhenaton et Nefertitin - A.E. | CC | CCN111 | Salles 20 a 26 - AE | 15N115 | SULLY | Aile St Germain | 1er étage
5000 | INT | INT PUBLIC | AMP | AMP202 | 19 | Hal. lineaire - 114.2mm 150W 230V R7s | SA | SAL175 | ARN002 | SAL175 | 219 | Salle 25 : Petite Galerie de l'Academie - SC. francaises | AR | ARN002 | Salles 21 a 33 - AR rdc Puget - SC | 24RC21 | RICHELIEU | Puget | RDC
5001 | INT | INT PUBLIC | AMP | AMP222 | 2 | QT12 UV-STOP - 90/100W 12V GY6,35 | SA | SAL175 | ARN002 | SAL175 | 219 | Salle 25 : Petite Galerie de l'Academie - SC. francaises | AR | ARN002 | Salles 21 a 33 - AR rdc Puget - SC | 24RC21 | RICHELIEU | Puget | RDC
5002 | INT | INT PUBLIC | AMP | AMP233 | 10 | AR 111 FL - 50W 12V G53 - 24D | SA | SAL175 | ARN002 | SAL175 | 219 | Salle 25 : Petite Galerie de l'Academie - SC. francaises | AR | ARN002 | Salles 21 a 33 - AR rdc Puget - SC | 24RC21 | RICHELIEU | Puget | RDC
5003 | DIVERS | LUMINAIRE | LUH | LUH004 | 2 | ERCO 89062 - RB.D5 : Downlight - QT12 - 100W - 24V - GY6,35 | SA | SAL175 | ARN002 | SAL175 | 219 | Salle 25 : Petite Galerie de l'Academie - SC. francaises | AR | ARN002 | Salles 21 a 33 - AR rdc Puget - SC | 24RC21 | RICHELIEU | Puget | RDC
5004 | DIVERS | LUMINAIRE | LUH | LUH006 | 10 | ERCO 89188 - Proj. encastre orient.- AR111 maxi 75W G53 | SA | SAL175 | ARN002 | SAL175 | 219 | Salle 25 : Petite Galerie de l'Academie - SC. francaises | AR | ARN002 | Salles 21 a 33 - AR rdc Puget - SC | 24RC21 | RICHELIEU | Puget | RDC
5005 | DIVERS | LUMINAIRE | LUM | LUM181 | 8 | RB.B2 300W : Luminaire encastre asymetrique | SA | SAL175 | ARN002 | SAL175 | 219 | Salle 25 : Petite Galerie de l'Academie - SC. francaises | AR | ARN002 | Salles 21 a 33 - AR rdc Puget - SC | 24RC21 | RICHELIEU | Puget | RDC
5006 | DIVERS | LUMINAIRE | LUM | LUM184 | 11 | RB.C2 trappe : Luminaire encastre asymetrique - 300W - 115mm - R7s | SA | SAL175 | ARN002 | SAL175 | 219 | Salle 25 : Petite Galerie de l'Academie - SC. francaises | AR | ARN002 | Salles 21 a 33 - AR rdc Puget - SC | 24RC21 | RICHELIEU | Puget | RDC
5007 | INT | INT PUBLIC | AMP | AMP255 | 20 | DR51 - 35W 12V GU5,3 - 24D | SA | SAL225 | ADN009 | SAL225 | 412 | Salle 25 : Rome 3 - AGER | AD | ADN009 | Salles 18 a 30 - AGER | 34RH15 | DENON | Cour du Sphinx | RDC
5008 | INT | INT PUBLIC | AMP | AMP4311 | 10 | Tube fluo.- T12 - 65W - G13 - 3000K - Ra 85 | SA | SAL225 | ADN009 | SAL225 | 412 | Salle 25 : Rome 3 - AGER | AD | ADN009 | Salles 18 a 30 - AGER | 34RH15 | DENON | Cour du Sphinx | RDC
5009 | DIVERS | LUMINAIRE | LUH | LUH274 | 20 | Concord 10885 - ToRHh 50 blanc - Gy 6,35 | SA | SAL225 | ADN009 | SAL225 | 412 | Salle 25 : Rome 3 - AGER | AD | ADN009 | Salles 18 a 30 - AGER | 34RH15 | DENON | Cour du Sphinx | RDC
5010 | INT | INT PUBLIC | AMP | AMP273 | 12 | QT12 Satinee UV-STOP - 35W 12V GY6,35 | SA | SAL425 | ADN125 | SAL425 | 725 | Salle 25 : Tiepolo - PE. italiennes | AD | ADN125 | Salles 15 a 32 - PE italiennes et espagnoles | 52N114 | FLORE | Pav. des Sessions | 1er étage
5011 | INT | INT PUBLIC | AMP | AMP332 | 9 | Fluocompacte L/E - 55W - 2G11 - 3000K - Ra 85 | SA | SAL425 | ADN125 | SAL425 | 725 | Salle 25 : Tiepolo - PE. italiennes | AD | ADN125 | Salles 15 a 32 - PE italiennes et espagnoles | 52N114 | FLORE | Pav. des Sessions | 1er étage
5012 | INT | INT PUBLIC | AMP | AMP375 | 2 | Fluocompacte D/E - 10W - G24q-1 - 4000K - Ra 85 | SA | SAL425 | ADN125 | SAL425 | 725 | Salle 25 : Tiepolo - PE. italiennes | AD | ADN125 | Salles 15 a 32 - PE italiennes et espagnoles | 52N114 | FLORE | Pav. des Sessions | 1er étage
5013 | DIVERS | LUMINAIRE | LUF | LUF036 | 1 | ERHO 18.00587 BE- App. à faisceau mural - 1x TC L55W - 2G11 | SA | SAL425 | ADN125 | SAL425 | 725 | Salle 25 : Tiepolo - PE. italiennes | AD | ADN125 | Salles 15 a 32 - PE italiennes et espagnoles | 52N114 | FLORE | Pav. des Sessions | 1er étage
5014 | DIVERS | LUMINAIRE | LUF | LUF037 | 4 | ERHO 18.00587 BE- App. à faisceau mural - 2 x TC L55W - 2G11 | SA | SAL425 | ADN125 | SAL425 | 725 | Salle 25 : Tiepolo - PE. italiennes | AD | ADN125 | Salles 15 a 32 - PE italiennes et espagnoles | 52N114 | FLORE | Pav. des Sessions | 1er étage
5015 | DIVERS | LUMINAIRE | LUF | LUF046 | 2 | ERHO 82502 BE- Downligt encastre - 1 x TC - DEL 10W - G24q-1 | SA | SAL425 | ADN125 | SAL425 | 725 | Salle 25 : Tiepolo - PE. italiennes | AD | ADN125 | Salles 15 a 32 - PE italiennes et espagnoles | 52N114 | FLORE | Pav. des Sessions | 1er étage
5016 | DIVERS | LUMINAIRE | LUH | LUH117 | 12 | ERHO 88111 - Gimbal - Encastre orientable - 50W(maxi) - GY6.35 | SA | SAL425 | ADN125 | SAL425 | 725 | Salle 25 : Tiepolo - PE. italiennes | AD | ADN125 | Salles 15 a 32 - PE italiennes et espagnoles | 52N114 | FLORE | Pav. des Sessions | 1er étage
5017 | INT | INT PUBLIC | AMP | AMP202 | 7 | Hal. lineaire - 114.2mm 150W 230V R7s | SA | SAL176 | ARN002 | SAL176 | 220 | Salle 26 : Caffieri - SC. francaises | AR | ARN002 | Salles 21 a 33 - AR rdc Puget - SC | 24RC23 | RICHELIEU | Puget | RDC
5018 | INT | INT PUBLIC | AMP | AMP233 | 9 | AR 111 FL - 50W 12V G53 - 24D | SA | SAL176 | ARN002 | SAL176 | 220 | Salle 26 : Caffieri - SC. francaises | AR | ARN002 | Salles 21 a 33 - AR rdc Puget - SC | 24RC23 | RICHELIEU | Puget | RDC
5019 | INT | INT PUBLIC | AMP | AMP375 | 1 | Fluocompacte D/E - 10W - G24q-1 - 4000K - Ra 85 | SA | SAL176 | ARN002 | SAL176 | 220 | Salle 26 : Caffieri - SC. francaises | AR | ARN002 | Salles 21 a 33 - AR rdc Puget - SC | 24RC23 | RICHELIEU | Puget | RDC
5020 | DIVERS | LUMINAIRE | LUF | LUF046 | 1 | ERCO 82502 BE- Downligt encastre - 1 x TC - DEL 10W - G24q-1 | SA | SAL176 | ARN002 | SAL176 | 220 | Salle 26 : Caffieri - SC. francaises | AR | ARN002 | Salles 21 a 33 - AR rdc Puget - SC | 24RC23 | RICHELIEU | Puget | RDC
5021 | DIVERS | LUMINAIRE | LUH | LUH006 | 9 | ERCO 89188 - Proj. encastre orient.- AR111 maxi 75W G53 | SA | SAL176 | ARN002 | SAL176 | 220 | Salle 26 : Caffieri - SC. francaises | AR | ARN002 | Salles 21 a 33 - AR rdc Puget - SC | 24RC23 | RICHELIEU | Puget | RDC
5022 | DIVERS | LUMINAIRE | LUM | LUM184 | 7 | RB.C2 trappe : Luminaire encastre asymetrique - 300W - 115mm - R7s | SA | SAL176 | ARN002 | SAL176 | 220 | Salle 26 : Caffieri - SC. francaises | AR | ARN002 | Salles 21 a 33 - AR rdc Puget - SC | 24RC23 | RICHELIEU | Puget | RDC
5023 | INT | INT PUBLIC | AMP | AMP308 | 16 | Fluocompacte L - 24W - 2G11 - 4000K - Ra 85 | SA | SAL026 | ARN223 | SAL026 | 850 | Salle 26 : Flandres, XVIIe siecle - PE. du Nord | AR | ARN223 | Salles 26, 28 - PE ecole du Nord | 26N228 | RICHELIEU | Marly | 2ème étage
5024 | INT | INT PUBLIC | AMP | AMP424 | 56 | Tube fluo. - 38W - G13 - 4000K - Ra 85 | SA | SAL026 | ARN223 | SAL026 | 850 | Salle 26 : Flandres, XVIIe siecle - PE. du Nord | AR | ARN223 | Salles 26, 28 - PE ecole du Nord | 26N228 | RICHELIEU | Marly | 2ème étage
5025 | INT | INT PUBLIC | AMP | AMP430 | 20 | Tube fluo. - 58W - G13 - 4000K - Ra 85 | SA | SAL026 | ARN223 | SAL026 | 850 | Salle 26 : Flandres, XVIIe siecle - PE. du Nord | AR | ARN223 | Salles 26, 28 - PE ecole du Nord | 26N228 | RICHELIEU | Marly | 2ème étage
5026 | DIVERS | LUMINAIRE | LUM | LUM153 | 4 | RE.P/F- B4 : Luminaire ecl. indirect - 4 xTC 24W - 2G11 | SA | SAL026 | ARN223 | SAL026 | 850 | Salle 26 : Flandres, XVIIe siecle - PE. du Nord | AR | ARN223 | Salles 26, 28 - PE ecole du Nord | 26N228 | RICHELIEU | Marly | 2ème étage
5027 | DIVERS | LUMINAIRE | LUM | LUM155 | 4 | RE.P/F- L5/1500 : Luminaire ecl. indirect - 5 x 58W - G13 | SA | SAL026 | ARN223 | SAL026 | 850 | Salle 26 : Flandres, XVIIe siecle - PE. du Nord | AR | ARN223 | Salles 26, 28 - PE ecole du Nord | 26N228 | RICHELIEU | Marly | 2ème étage
5028 | DIVERS | LUMINAIRE | LUM | LUM163 | 8 | RE.P/F- L5/1050 : Luminaire pour eclairage indirect - 38W 4000K Ra85 | SA | SAL026 | ARN223 | SAL026 | 850 | Salle 26 : Flandres, XVIIe siecle - PE. du Nord | AR | ARN223 | Salles 26, 28 - PE ecole du Nord | 26N228 | RICHELIEU | Marly | 2ème étage
5029 | DIVERS | LUMINAIRE | LUM | LUM164 | 4 | RE.P/F- L4/1050 : Luminaire pour eclairage indirect - 38W 4000K Ra85 | SA | SAL026 | ARN223 | SAL026 | 850 | Salle 26 : Flandres, XVIIe siecle - PE. du Nord | AR | ARN223 | Salles 26, 28 - PE ecole du Nord | 26N228 | RICHELIEU | Marly | 2ème étage
5030 | INT | INT PUBLIC | AMP | AMP202 | 11 | Hal. lineaire - 114.2mm 150W 230V R7s | SA | SAL296 | CCN111 | SAL296 | 639 | Salle 26 : Le Nouvel Empire, Toutankhamon et ses successeurs - A.E. | CC | CCN111 | Salles 20 a 26 - AE | 15N116 | SULLY | Aile St Germain | 1er étage
5031 | INT | INT PUBLIC | AMP | AMP220 | 5 | QT12 UV-STOP - 50W 12V GY6,35 | SA | SAL296 | CCN111 | SAL296 | 639 | Salle 26 : Le Nouvel Empire, Toutankhamon et ses successeurs - A.E. | CC | CCN111 | Salles 20 a 26 - AE | 15N116 | SULLY | Aile St Germain | 1er étage
5032 | DIVERS | LUMINAIRE | LUH | LUH204 | 5 | Concord 2008334 - Torch 75 blanc - QT12 - 75W - GY6,35 | SA | SAL296 | CCN111 | SAL296 | 639 | Salle 26 : Le Nouvel Empire, Toutankhamon et ses successeurs - A.E. | CC | CCN111 | Salles 20 a 26 - AE | 15N116 | SULLY | Aile St Germain | 1er étage
5033 | INT | INT PUBLIC | AMP | AMP273 | 5 | QT12 Satinee UV-STOP - 35W 12V GY6,35 | SA | SAL426 | ADN125 | SAL426 | 718 | Salle 26 : Murillo - PE. espagnoles | AD | ADN125 | Salles 15 a 32 - PE italiennes et espagnoles | 52N111 | FLORE | Pav. des Sessions | 1er étage
5034 | INT | INT PUBLIC | AMP | AMP375 | 2 | Fluocompacte D/E - 10W - G24q-1 - 4000K - Ra 85 | SA | SAL426 | ADN125 | SAL426 | 718 | Salle 26 : Murillo - PE. espagnoles | AD | ADN125 | Salles 15 a 32 - PE italiennes et espagnoles | 52N111 | FLORE | Pav. des Sessions | 1er étage
5035 | DIVERS | LUMINAIRE | LUF | LUF046 | 2 | ERHO 82502 BE- Downligt encastre - 1 x TC - DEL 10W - G24q-1 | SA | SAL426 | ADN125 | SAL426 | 718 | Salle 26 : Murillo - PE. espagnoles | AD | ADN125 | Salles 15 a 32 - PE italiennes et espagnoles | 52N111 | FLORE | Pav. des Sessions | 1er étage
5036 | DIVERS | LUMINAIRE | LUH | LUH104 | 4 | ERHO 73758 - Pollux - proj. orientable - QT12 - 50W - GY6,35 GRIS | SA | SAL426 | ADN125 | SAL426 | 718 | Salle 26 : Murillo - PE. espagnoles | AD | ADN125 | Salles 15 a 32 - PE italiennes et espagnoles | 52N111 | FLORE | Pav. des Sessions | 1er étage
5037 | DIVERS | LUMINAIRE | LUH | LUH117 | 1 | ERHO 88111 - Gimbal - Encastre orientable - 50W(maxi) - GY6.35 | SA | SAL426 | ADN125 | SAL426 | 718 | Salle 26 : Murillo - PE. espagnoles | AD | ADN125 | Salles 15 a 32 - PE italiennes et espagnoles | 52N111 | FLORE | Pav. des Sessions | 1er étage
5038 | INT | INT PUBLIC | AMP | AMP255 | 20 | DR51 - 35W 12V GU5,3 - 24D | SA | SAL226 | ADN009 | SAL226 | 413 | Salle 26 : Rome 4 - AGER | AD | ADN009 | Salles 18 a 30 - AGER | 34RH16 | DENON | Cour du Sphinx | RDC
5039 | INT | INT PUBLIC | AMP | AMP4311 | 16 | Tube fluo.- T12 - 65W - G13 - 3000K - Ra 85 | SA | SAL226 | ADN009 | SAL226 | 413 | Salle 26 : Rome 4 - AGER | AD | ADN009 | Salles 18 a 30 - AGER | 34RH16 | DENON | Cour du Sphinx | RDC
5040 | DIVERS | LUMINAIRE | LUH | LUH274 | 20 | Concord 10885 - ToRHh 50 blanc - Gy 6,35 | SA | SAL226 | ADN009 | SAL226 | 413 | Salle 26 : Rome 4 - AGER | AD | ADN009 | Salles 18 a 30 - AGER | 34RH16 | DENON | Cour du Sphinx | RDC
5041 | INT | INT PUBLIC | AMP | AMP123 | 16 | PAR 38 FL - 30D - 120W - 240V - E27 | SA | SAL086 | ARN104 | SAL086 | 526 | Salle 26 : Rotonde Jean de Boulogne - O.A. | AR | ARN104 | Salles 21 a 26 + 33 - AR niv. 1 - OA | 22N121 | RICHELIEU | Khorsabad | 1er étage
5042 | INT | INT PUBLIC | AMP | AMP233 | 14 | AR 111 FL - 50W 12V G53 - 24D | SA | SAL086 | ARN104 | SAL086 | 526 | Salle 26 : Rotonde Jean de Boulogne - O.A. | AR | ARN104 | Salles 21 a 26 + 33 - AR niv. 1 - OA | 22N121 | RICHELIEU | Khorsabad | 1er étage
5043 | INT | INT PUBLIC | AMP | AMP375 | 2 | Fluocompacte D/E - 10W - G24q-1 - 4000K - Ra 85 | SA | SAL086 | ARN104 | SAL086 | 526 | Salle 26 : Rotonde Jean de Boulogne - O.A. | AR | ARN104 | Salles 21 a 26 + 33 - AR niv. 1 - OA | 22N121 | RICHELIEU | Khorsabad | 1er étage
5044 | DIVERS | LUMINAIRE | LUF | LUF046 | 2 | ERCO 82502 BE- Downligt encastre - 1 x TC - DEL 10W - G24q-1 | SA | SAL086 | ARN104 | SAL086 | 526 | Salle 26 : Rotonde Jean de Boulogne - O.A. | AR | ARN104 | Salles 21 a 26 + 33 - AR niv. 1 - OA | 22N121 | RICHELIEU | Khorsabad | 1er étage
5045 | DIVERS | LUMINAIRE | LUH | LUH006 | 14 | ERCO 89188 - Proj. encastre orient.- AR111 maxi 75W G53 | SA | SAL086 | ARN104 | SAL086 | 526 | Salle 26 : Rotonde Jean de Boulogne - O.A. | AR | ARN104 | Salles 21 a 26 + 33 - AR niv. 1 - OA | 22N121 | RICHELIEU | Khorsabad | 1er étage
5046 | DIVERS | LUMINAIRE | LUH | LUH015 | 16 | ERCO 22651 - appareil à faisc. mural - PAR38 - 120W - 230V - 30D | SA | SAL086 | ARN104 | SAL086 | 526 | Salle 26 : Rotonde Jean de Boulogne - O.A. | AR | ARN104 | Salles 21 a 26 + 33 - AR niv. 1 - OA | 22N121 | RICHELIEU | Khorsabad | 1er étage
5047 | INT | INT PUBLIC | AMP | AMP231 | 6 | AR 111 SP - 50W 12V G53 - 08D | SA | SAL087 | ARN105 | SAL087 | 525 | Salle 27 : Henri III - O.A. | AR | ARN105 | Salles 27 a 32 - AR niv. 1 - OA | 23N126 | RICHELIEU | Khorsabad | 1er étage
5048 | INT | INT PUBLIC | AMP | AMP271 | 11 | Hal. lineaire 74,9mm - 60W 230V R7s | SA | SAL087 | ARN105 | SAL087 | 525 | Salle 27 : Henri III - O.A. | AR | ARN105 | Salles 27 a 32 - AR niv. 1 - OA | 23N126 | RICHELIEU | Khorsabad | 1er étage
5049 | INT | INT PUBLIC | AMP | AMP375 | 2 | Fluocompacte D/E - 10W - G24q-1 - 4000K - Ra 85 | SA | SAL087 | ARN105 | SAL087 | 525 | Salle 27 : Henri III - O.A. | AR | ARN105 | Salles 27 a 32 - AR niv. 1 - OA | 23N126 | RICHELIEU | Khorsabad | 1er étage
5050 | DIVERS | LUMINAIRE | LUF | LUF046 | 2 | ERCO 82502 BE- Downligt encastre - 1 x TC - DEL 10W - G24q-1 | SA | SAL087 | ARN105 | SAL087 | 525 | Salle 27 : Henri III - O.A. | AR | ARN105 | Salles 27 a 32 - AR niv. 1 - OA | 23N126 | RICHELIEU | Khorsabad | 1er étage
5051 | DIVERS | LUMINAIRE | LUH | LUH006 | 6 | ERCO 89188 - Proj. encastre orient.- AR111 maxi 75W G53 | SA | SAL087 | ARN105 | SAL087 | 525 | Salle 27 : Henri III - O.A. | AR | ARN105 | Salles 27 a 32 - AR niv. 1 - OA | 23N126 | RICHELIEU | Khorsabad | 1er étage
5052 | DIVERS | LUMINAIRE | LUM | LUM183 | 11 | RB.C2 trappe : Luminaire encastre asymetrique - 150W - 74,9mm - R7s | SA | SAL087 | ARN105 | SAL087 | 525 | Salle 27 : Henri III - O.A. | AR | ARN105 | Salles 27 a 32 - AR niv. 1 - OA | 23N126 | RICHELIEU | Khorsabad | 1er étage
5053 | INT | INT PUBLIC | AMP | AMP220 | 4 | QT12 UV-STOP - 50W 12V GY6,35 | SA | SAL297 | CCN112 | SAL297 | 641 | Salle 27 : Le Nouvel Empire, le temps de Ramses - A.E. | CC | CCN112 | Salles 27 a 30 - AE | 16N112 | SULLY | Aile des Arts | 1er étage
5054 | INT | INT PUBLIC | AMP | AMP255 | 14 | DR51 - 35W 12V GU5,3 - 24D | SA | SAL297 | CCN112 | SAL297 | 641 | Salle 27 : Le Nouvel Empire, le temps de Ramses - A.E. | CC | CCN112 | Salles 27 a 30 - AE | 16N112 | SULLY | Aile des Arts | 1er étage
5055 | INT | INT PUBLIC | AMP | AMP405 | 2 | Tube fluo. - 18W - G13 - 3000K - Ra 85 | SA | SAL297 | CCN112 | SAL297 | 641 | Salle 27 : Le Nouvel Empire, le temps de Ramses - A.E. | CC | CCN112 | Salles 27 a 30 - AE | 16N112 | SULLY | Aile des Arts | 1er étage
5056 | DIVERS | LUMINAIRE | LUF | LUF001 | 2 | CLAUDE 54378 - NFR 1C - Monoline - reglette bloc 1x18W - G13 | SA | SAL297 | CCN112 | SAL297 | 641 | Salle 27 : Le Nouvel Empire, le temps de Ramses - A.E. | CC | CCN112 | Salles 27 a 30 - AE | 16N112 | SULLY | Aile des Arts | 1er étage
5057 | DIVERS | LUMINAIRE | LUH | LUH160 | 14 | SEAE - VEGA 7 RN - Spot encastre TBT noir - DR51 - 50W - 60° - GX5,3 | SA | SAL297 | CCN112 | SAL297 | 641 | Salle 27 : Le Nouvel Empire, le temps de Ramses - A.E. | CC | CCN112 | Salles 27 a 30 - AE | 16N112 | SULLY | Aile des Arts | 1er étage
5058 | DIVERS | LUMINAIRE | LUH | LUH204 | 4 | Concord 2008334 - Torch 75 blanc - QT12 - 75W - GY6,35 | SA | SAL297 | CCN112 | SAL297 | 641 | Salle 27 : Le Nouvel Empire, le temps de Ramses - A.E. | CC | CCN112 | Salles 27 a 30 - AE | 16N112 | SULLY | Aile des Arts | 1er étage
5059 | INT | INT PUBLIC | AMP | AMP273 | 11 | QT12 Satinee UV-STOP - 35W 12V GY6,35 | SA | SAL427 | ADN125 | SAL427 | 730 | Salle 27 : Martorell - PE. espagnoles | AD | ADN125 | Salles 15 a 32 - PE italiennes et espagnoles | 52N126 | FLORE | Pav. des Sessions | 1er étage
5060 | INT | INT PUBLIC | AMP | AMP332 | 9 | Fluocompacte L/E - 55W - 2G11 - 3000K - Ra 85 | SA | SAL427 | ADN125 | SAL427 | 730 | Salle 27 : Martorell - PE. espagnoles | AD | ADN125 | Salles 15 a 32 - PE italiennes et espagnoles | 52N126 | FLORE | Pav. des Sessions | 1er étage
5061 | INT | INT PUBLIC | AMP | AMP375 | 2 | Fluocompacte D/E - 10W - G24q-1 - 4000K - Ra 85 | SA | SAL427 | ADN125 | SAL427 | 730 | Salle 27 : Martorell - PE. espagnoles | AD | ADN125 | Salles 15 a 32 - PE italiennes et espagnoles | 52N126 | FLORE | Pav. des Sessions | 1er étage
5062 | DIVERS | LUMINAIRE | LUF | LUF036 | 1 | ERHO 18.00587 BE- App. à faisceau mural - 1x TC L55W - 2G11 | SA | SAL427 | ADN125 | SAL427 | 730 | Salle 27 : Martorell - PE. espagnoles | AD | ADN125 | Salles 15 a 32 - PE italiennes et espagnoles | 52N126 | FLORE | Pav. des Sessions | 1er étage
5063 | DIVERS | LUMINAIRE | LUF | LUF037 | 4 | ERHO 18.00587 BE- App. à faisceau mural - 2 x TC L55W - 2G11 | SA | SAL427 | ADN125 | SAL427 | 730 | Salle 27 : Martorell - PE. espagnoles | AD | ADN125 | Salles 15 a 32 - PE italiennes et espagnoles | 52N126 | FLORE | Pav. des Sessions | 1er étage
5064 | DIVERS | LUMINAIRE | LUF | LUF046 | 2 | ERHO 82502 BE- Downligt encastre - 1 x TC - DEL 10W - G24q-1 | SA | SAL427 | ADN125 | SAL427 | 730 | Salle 27 : Martorell - PE. espagnoles | AD | ADN125 | Salles 15 a 32 - PE italiennes et espagnoles | 52N126 | FLORE | Pav. des Sessions | 1er étage
5065 | DIVERS | LUMINAIRE | LUH | LUH117 | 11 | ERHO 88111 - Gimbal - Encastre orientable - 50W(maxi) - GY6.35 | SA | SAL427 | ADN125 | SAL427 | 730 | Salle 27 : Martorell - PE. espagnoles | AD | ADN125 | Salles 15 a 32 - PE italiennes et espagnoles | 52N126 | FLORE | Pav. des Sessions | 1er étage
5066 | INT | INT PUBLIC | AMP | AMP202 | 9 | Hal. lineaire - 114.2mm 150W 230V R7s | SA | SAL177 | ARN002 | SAL177 | 221 | Salle 27 : Pajou - SC. francaises | AR | ARN002 | Salles 21 a 33 - AR rdc Puget - SC | 24RC25 | RICHELIEU | Puget | RDC
5067 | INT | INT PUBLIC | AMP | AMP233 | 6 | AR 111 FL - 50W 12V G53 - 24D | SA | SAL177 | ARN002 | SAL177 | 221 | Salle 27 : Pajou - SC. francaises | AR | ARN002 | Salles 21 a 33 - AR rdc Puget - SC | 24RC25 | RICHELIEU | Puget | RDC
5068 | INT | INT PUBLIC | AMP | AMP375 | 1 | Fluocompacte D/E - 10W - G24q-1 - 4000K - Ra 85 | SA | SAL177 | ARN002 | SAL177 | 221 | Salle 27 : Pajou - SC. francaises | AR | ARN002 | Salles 21 a 33 - AR rdc Puget - SC | 24RC25 | RICHELIEU | Puget | RDC
5069 | DIVERS | LUMINAIRE | LUF | LUF046 | 1 | ERCO 82502 BE- Downligt encastre - 1 x TC - DEL 10W - G24q-1 | SA | SAL177 | ARN002 | SAL177 | 221 | Salle 27 : Pajou - SC. francaises | AR | ARN002 | Salles 21 a 33 - AR rdc Puget - SC | 24RC25 | RICHELIEU | Puget | RDC
5070 | DIVERS | LUMINAIRE | LUH | LUH006 | 6 | ERCO 89188 - Proj. encastre orient.- AR111 maxi 75W G53 | SA | SAL177 | ARN002 | SAL177 | 221 | Salle 27 : Pajou - SC. francaises | AR | ARN002 | Salles 21 a 33 - AR rdc Puget - SC | 24RC25 | RICHELIEU | Puget | RDC
5071 | DIVERS | LUMINAIRE | LUM | LUM184 | 9 | RB.C2 trappe : Luminaire encastre asymetrique - 300W - 115mm - R7s | SA | SAL177 | ARN002 | SAL177 | 221 | Salle 27 : Pajou - SC. francaises | AR | ARN002 | Salles 21 a 33 - AR rdc Puget - SC | 24RC25 | RICHELIEU | Puget | RDC
5072 | INT | INT PUBLIC | AMP | AMP255 | 22 | DR51 - 35W 12V GU5,3 - 24D | SA | SAL227 | ADN009 | SAL227 | 414 | Salle 27 : Rome 5 - AGER | AD | ADN009 | Salles 18 a 30 - AGER | 35RH32 | DENON | Cour du Sphinx | RDC
5073 | INT | INT PUBLIC | AMP | AMP420 | 4 | Tube fluo. - 36W - G13 - 3000K - Ra 85 | SA | SAL227 | ADN009 | SAL227 | 414 | Salle 27 : Rome 5 - AGER | AD | ADN009 | Salles 18 a 30 - AGER | 35RH32 | DENON | Cour du Sphinx | RDC
5074 | INT | INT PUBLIC | AMP | AMP4311 | 8 | Tube fluo.- T12 - 65W - G13 - 3000K - Ra 85 | SA | SAL227 | ADN009 | SAL227 | 414 | Salle 27 : Rome 5 - AGER | AD | ADN009 | Salles 18 a 30 - AGER | 35RH32 | DENON | Cour du Sphinx | RDC
5075 | DIVERS | LUMINAIRE | LUH | LUH274 | 22 | Concord 10885 - ToRHh 50 blanc - Gy 6,35 | SA | SAL227 | ADN009 | SAL227 | 414 | Salle 27 : Rome 5 - AGER | AD | ADN009 | Salles 18 a 30 - AGER | 35RH32 | DENON | Cour du Sphinx | RDC
5076 | INT | INT PUBLIC | AMP | AMP271 | 4 | Hal. lineaire 74,9mm - 60W 230V R7s | SA | SAL088 | ARN105 | SAL088 | 523 | Salle 28 - De l' ordre du Saint-Esprit - O.A. | AR | ARN105 | Salles 27 a 32 - AR niv. 1 - OA | 23N125 | RICHELIEU | Khorsabad | 1er étage
5077 | INT | INT PUBLIC | AMP | AMP375 | 2 | Fluocompacte D/E - 10W - G24q-1 - 4000K - Ra 85 | SA | SAL088 | ARN105 | SAL088 | 523 | Salle 28 - De l' ordre du Saint-Esprit - O.A. | AR | ARN105 | Salles 27 a 32 - AR niv. 1 - OA | 23N125 | RICHELIEU | Khorsabad | 1er étage
5078 | DIVERS | LUMINAIRE | LUF | LUF046 | 2 | ERCO 82502 BE- Downligt encastre - 1 x TC - DEL 10W - G24q-1 | SA | SAL088 | ARN105 | SAL088 | 523 | Salle 28 - De l' ordre du Saint-Esprit - O.A. | AR | ARN105 | Salles 27 a 32 - AR niv. 1 - OA | 23N125 | RICHELIEU | Khorsabad | 1er étage
5079 | DIVERS | LUMINAIRE | LUM | LUM183 | 4 | RB.C2 trappe : Luminaire encastre asymetrique - 150W - 74,9mm - R7s | SA | SAL088 | ARN105 | SAL088 | 523 | Salle 28 - De l' ordre du Saint-Esprit - O.A. | AR | ARN105 | Salles 27 a 32 - AR niv. 1 - OA | 23N125 | RICHELIEU | Khorsabad | 1er étage
5080 | INT | INT PUBLIC | AMP | AMP430 | 4 | Tube fluo. - 58W - G13 - 4000K - Ra 85 | SA | SAL328 | CCN203 | SAL328 | 912 | Salle 28 : Georges de La Tour - PE. francaises | CC | CCN203 | Ecl. fluo. verriéres des salles 28 et 29 - PE francaises | 12N215 | SULLY | Aile Marengo | 2ème étage
5081 | INT | INT PUBLIC | AMP | AMP4914 | 56 | T5 Haut rendement - 49W - G5 - 4000K - Ra 85 | SA | SAL328 | CCN203 | SAL328 | 912 | Salle 28 : Georges de La Tour - PE. francaises | CC | CCN203 | Ecl. fluo. verriéres des salles 28 et 29 - PE francaises | 12N215 | SULLY | Aile Marengo | 2ème étage
5082 | DIVERS | LUMINAIRE | LUF | LUF057 | 2 | PHILIPS TCW 196 Pacific 258 HF - Etanche - 2x 58W - G13 | SA | SAL328 | CCN203 | SAL328 | 912 | Salle 28 : Georges de La Tour - PE. francaises | CC | CCN203 | Ecl. fluo. verriéres des salles 28 et 29 - PE francaises | 12N215 | SULLY | Aile Marengo | 2ème étage
5083 | DIVERS | LUMINAIRE | LUF | LUF130 | 28 | ETAP - E5300 - 2x49W HFW - T5 | SA | SAL328 | CCN203 | SAL328 | 912 | Salle 28 : Georges de La Tour - PE. francaises | CC | CCN203 | Ecl. fluo. verriéres des salles 28 et 29 - PE francaises | 12N215 | SULLY | Aile Marengo | 2ème étage
5084 | INT | INT PUBLIC | AMP | AMP308 | 16 | Fluocompacte L - 24W - 2G11 - 4000K - Ra 85 | SA | SAL028 | ARN223 | SAL028 | 848 | Salle 28 : Hollande, 1ere moitie du XVIIe siecle - PE. du Nord | AR | ARN223 | Salles 26, 28 - PE ecole du Nord | 26N231 | RICHELIEU | Marly | 2ème étage
5085 | INT | INT PUBLIC | AMP | AMP424 | 56 | Tube fluo. - 38W - G13 - 4000K - Ra 85 | SA | SAL028 | ARN223 | SAL028 | 848 | Salle 28 : Hollande, 1ere moitie du XVIIe siecle - PE. du Nord | AR | ARN223 | Salles 26, 28 - PE ecole du Nord | 26N231 | RICHELIEU | Marly | 2ème étage
5086 | INT | INT PUBLIC | AMP | AMP430 | 20 | Tube fluo. - 58W - G13 - 4000K - Ra 85 | SA | SAL028 | ARN223 | SAL028 | 848 | Salle 28 : Hollande, 1ere moitie du XVIIe siecle - PE. du Nord | AR | ARN223 | Salles 26, 28 - PE ecole du Nord | 26N231 | RICHELIEU | Marly | 2ème étage
5087 | DIVERS | LUMINAIRE | LUM | LUM153 | 4 | RE.P/F- B4 : Luminaire ecl. indirect - 4 xTC 24W - 2G11 | SA | SAL028 | ARN223 | SAL028 | 848 | Salle 28 : Hollande, 1ere moitie du XVIIe siecle - PE. du Nord | AR | ARN223 | Salles 26, 28 - PE ecole du Nord | 26N231 | RICHELIEU | Marly | 2ème étage
5088 | DIVERS | LUMINAIRE | LUM | LUM155 | 4 | RE.P/F- L5/1500 : Luminaire ecl. indirect - 5 x 58W - G13 | SA | SAL028 | ARN223 | SAL028 | 848 | Salle 28 : Hollande, 1ere moitie du XVIIe siecle - PE. du Nord | AR | ARN223 | Salles 26, 28 - PE ecole du Nord | 26N231 | RICHELIEU | Marly | 2ème étage
5089 | DIVERS | LUMINAIRE | LUM | LUM163 | 8 | RE.P/F- L5/1050 : Luminaire pour eclairage indirect - 38W 4000K Ra85 | SA | SAL028 | ARN223 | SAL028 | 848 | Salle 28 : Hollande, 1ere moitie du XVIIe siecle - PE. du Nord | AR | ARN223 | Salles 26, 28 - PE ecole du Nord | 26N231 | RICHELIEU | Marly | 2ème étage
5090 | DIVERS | LUMINAIRE | LUM | LUM164 | 4 | RE.P/F- L4/1050 : Luminaire pour eclairage indirect - 38W 4000K Ra85 | SA | SAL028 | ARN223 | SAL028 | 848 | Salle 28 : Hollande, 1ere moitie du XVIIe siecle - PE. du Nord | AR | ARN223 | Salles 26, 28 - PE ecole du Nord | 26N231 | RICHELIEU | Marly | 2ème étage
5091 | INT | INT PUBLIC | AMP | AMP202 | 8 | Hal. lineaire - 114.2mm 150W 230V R7s | SA | SAL178 | ARN002 | SAL178 | 222 | Salle 28 : Houdon - SC. francaises | AR | ARN002 | Salles 21 a 33 - AR rdc Puget - SC | 24RC27 | RICHELIEU | Puget | RDC
5092 | INT | INT PUBLIC | AMP | AMP233 | 4 | AR 111 FL - 50W 12V G53 - 24D | SA | SAL178 | ARN002 | SAL178 | 222 | Salle 28 : Houdon - SC. francaises | AR | ARN002 | Salles 21 a 33 - AR rdc Puget - SC | 24RC27 | RICHELIEU | Puget | RDC
5093 | INT | INT PUBLIC | AMP | AMP375 | 1 | Fluocompacte D/E - 10W - G24q-1 - 4000K - Ra 85 | SA | SAL178 | ARN002 | SAL178 | 222 | Salle 28 : Houdon - SC. francaises | AR | ARN002 | Salles 21 a 33 - AR rdc Puget - SC | 24RC27 | RICHELIEU | Puget | RDC
5094 | DIVERS | LUMINAIRE | LUF | LUF046 | 1 | ERCO 82502 BE- Downligt encastre - 1 x TC - DEL 10W - G24q-1 | SA | SAL178 | ARN002 | SAL178 | 222 | Salle 28 : Houdon - SC. francaises | AR | ARN002 | Salles 21 a 33 - AR rdc Puget - SC | 24RC27 | RICHELIEU | Puget | RDC
5095 | DIVERS | LUMINAIRE | LUH | LUH006 | 4 | ERCO 89188 - Proj. encastre orient.- AR111 maxi 75W G53 | SA | SAL178 | ARN002 | SAL178 | 222 | Salle 28 : Houdon - SC. francaises | AR | ARN002 | Salles 21 a 33 - AR rdc Puget - SC | 24RC27 | RICHELIEU | Puget | RDC
5096 | DIVERS | LUMINAIRE | LUM | LUM184 | 8 | RB.C2 trappe : Luminaire encastre asymetrique - 300W - 115mm - R7s | SA | SAL178 | ARN002 | SAL178 | 222 | Salle 28 : Houdon - SC. francaises | AR | ARN002 | Salles 21 a 33 - AR rdc Puget - SC | 24RC27 | RICHELIEU | Puget | RDC
5097 | INT | INT PUBLIC | AMP | AMP273 | 11 | QT12 Satinee UV-STOP - 35W 12V GY6,35 | SA | SAL428 | ADN125 | SAL428 | 731 | Salle 28 : Huguet - PE. espagnoles | AD | ADN125 | Salles 15 a 32 - PE italiennes et espagnoles | 52N123 | FLORE | Pav. des Sessions | 1er étage
5098 | INT | INT PUBLIC | AMP | AMP332 | 9 | Fluocompacte L/E - 55W - 2G11 - 3000K - Ra 85 | SA | SAL428 | ADN125 | SAL428 | 731 | Salle 28 : Huguet - PE. espagnoles | AD | ADN125 | Salles 15 a 32 - PE italiennes et espagnoles | 52N123 | FLORE | Pav. des Sessions | 1er étage
5099 | INT | INT PUBLIC | AMP | AMP375 | 2 | Fluocompacte D/E - 10W - G24q-1 - 4000K - Ra 85 | SA | SAL428 | ADN125 | SAL428 | 731 | Salle 28 : Huguet - PE. espagnoles | AD | ADN125 | Salles 15 a 32 - PE italiennes et espagnoles | 52N123 | FLORE | Pav. des Sessions | 1er étage
5100 | DIVERS | LUMINAIRE | LUF | LUF036 | 1 | ERHO 18.00587 BE- App. à faisceau mural - 1x TC L55W - 2G11 | SA | SAL428 | ADN125 | SAL428 | 731 | Salle 28 : Huguet - PE. espagnoles | AD | ADN125 | Salles 15 a 32 - PE italiennes et espagnoles | 52N123 | FLORE | Pav. des Sessions | 1er étage
5101 | DIVERS | LUMINAIRE | LUF | LUF037 | 4 | ERHO 18.00587 BE- App. à faisceau mural - 2 x TC L55W - 2G11 | SA | SAL428 | ADN125 | SAL428 | 731 | Salle 28 : Huguet - PE. espagnoles | AD | ADN125 | Salles 15 a 32 - PE italiennes et espagnoles | 52N123 | FLORE | Pav. des Sessions | 1er étage
5102 | DIVERS | LUMINAIRE | LUF | LUF046 | 2 | ERHO 82502 BE- Downligt encastre - 1 x TC - DEL 10W - G24q-1 | SA | SAL428 | ADN125 | SAL428 | 731 | Salle 28 : Huguet - PE. espagnoles | AD | ADN125 | Salles 15 a 32 - PE italiennes et espagnoles | 52N123 | FLORE | Pav. des Sessions | 1er étage
5103 | DIVERS | LUMINAIRE | LUH | LUH117 | 11 | ERHO 88111 - Gimbal - Encastre orientable - 50W(maxi) - GY6.35 | SA | SAL428 | ADN125 | SAL428 | 731 | Salle 28 : Huguet - PE. espagnoles | AD | ADN125 | Salles 15 a 32 - PE italiennes et espagnoles | 52N123 | FLORE | Pav. des Sessions | 1er étage
5104 | INT | INT PUBLIC | AMP | AMP220 | 1 | QT12 UV-STOP - 50W 12V GY6,35 | SA | SAL298 | CCN112 | SAL298 | 642 | Salle 28 : Le Nouvel Empire, le temps de Ramses - A.E. | CC | CCN112 | Salles 27 a 30 - AE | 16N113 | SULLY | Aile des Arts | 1er étage
5105 | INT | INT PUBLIC | AMP | AMP255 | 28 | DR51 - 35W 12V GU5,3 - 24D | SA | SAL298 | CCN112 | SAL298 | 642 | Salle 28 : Le Nouvel Empire, le temps de Ramses - A.E. | CC | CCN112 | Salles 27 a 30 - AE | 16N113 | SULLY | Aile des Arts | 1er étage
5106 | INT | INT PUBLIC | AMP | AMP405 | 4 | Tube fluo. - 18W - G13 - 3000K - Ra 85 | SA | SAL298 | CCN112 | SAL298 | 642 | Salle 28 : Le Nouvel Empire, le temps de Ramses - A.E. | CC | CCN112 | Salles 27 a 30 - AE | 16N113 | SULLY | Aile des Arts | 1er étage
5107 | DIVERS | LUMINAIRE | LUF | LUF001 | 4 | CLAUDE 54378 - NFR 1C - Monoline - reglette bloc 1x18W - G13 | SA | SAL298 | CCN112 | SAL298 | 642 | Salle 28 : Le Nouvel Empire, le temps de Ramses - A.E. | CC | CCN112 | Salles 27 a 30 - AE | 16N113 | SULLY | Aile des Arts | 1er étage
5108 | DIVERS | LUMINAIRE | LUH | LUH160 | 28 | SEAE - VEGA 7 RN - Spot encastre TBT noir - DR51 - 50W - 60° - GX5,3 | SA | SAL298 | CCN112 | SAL298 | 642 | Salle 28 : Le Nouvel Empire, le temps de Ramses - A.E. | CC | CCN112 | Salles 27 a 30 - AE | 16N113 | SULLY | Aile des Arts | 1er étage
5109 | DIVERS | LUMINAIRE | LUH | LUH204 | 1 | Concord 2008334 - Torch 75 blanc - QT12 - 75W - GY6,35 | SA | SAL298 | CCN112 | SAL298 | 642 | Salle 28 : Le Nouvel Empire, le temps de Ramses - A.E. | CC | CCN112 | Salles 27 a 30 - AE | 16N113 | SULLY | Aile des Arts | 1er étage
5110 | INT | INT PUBLIC | AMP | AMP220 | 9 | QT12 UV-STOP - 50W 12V GY6,35 | SA | SAL228 | ADN009 | SAL228 | 416 | Salle 28 : Rome 8 - AGER | AD | ADN009 | Salles 18 a 30 - AGER | 35RH33 | DENON | Cour du Sphinx | RDC
5111 | DIVERS | LUMINAIRE | LUH | LUH262 | 9 | Concord 10885 - ToRHh 75 blanc - QT12 - Patere | SA | SAL228 | ADN009 | SAL228 | 416 | Salle 28 : Rome 8 - AGER | AD | ADN009 | Salles 18 a 30 - AGER | 35RH33 | DENON | Cour du Sphinx | RDC
5112 | INT | INT PUBLIC | AMP | AMP231 | 11 | AR 111 SP - 50W 12V G53 - 08D | SA | SAL089 | ARN105 | SAL089 | 522 | Salle 29 : Arconati Visconti - O.A. | AR | ARN105 | Salles 27 a 32 - AR niv. 1 - OA | 23N124 | RICHELIEU | Khorsabad | 1er étage
5113 | INT | INT PUBLIC | AMP | AMP271 | 11 | Hal. lineaire 74,9mm - 60W 230V R7s | SA | SAL089 | ARN105 | SAL089 | 522 | Salle 29 : Arconati Visconti - O.A. | AR | ARN105 | Salles 27 a 32 - AR niv. 1 - OA | 23N124 | RICHELIEU | Khorsabad | 1er étage
5114 | INT | INT PUBLIC | AMP | AMP375 | 2 | Fluocompacte D/E - 10W - G24q-1 - 4000K - Ra 85 | SA | SAL089 | ARN105 | SAL089 | 522 | Salle 29 : Arconati Visconti - O.A. | AR | ARN105 | Salles 27 a 32 - AR niv. 1 - OA | 23N124 | RICHELIEU | Khorsabad | 1er étage
5115 | DIVERS | LUMINAIRE | LUF | LUF046 | 2 | ERCO 82502 BE- Downligt encastre - 1 x TC - DEL 10W - G24q-1 | SA | SAL089 | ARN105 | SAL089 | 522 | Salle 29 : Arconati Visconti - O.A. | AR | ARN105 | Salles 27 a 32 - AR niv. 1 - OA | 23N124 | RICHELIEU | Khorsabad | 1er étage
5116 | DIVERS | LUMINAIRE | LUH | LUH006 | 11 | ERCO 89188 - Proj. encastre orient.- AR111 maxi 75W G53 | SA | SAL089 | ARN105 | SAL089 | 522 | Salle 29 : Arconati Visconti - O.A. | AR | ARN105 | Salles 27 a 32 - AR niv. 1 - OA | 23N124 | RICHELIEU | Khorsabad | 1er étage
5117 | DIVERS | LUMINAIRE | LUM | LUM183 | 11 | RB.C2 trappe : Luminaire encastre asymetrique - 150W - 74,9mm - R7s | SA | SAL089 | ARN105 | SAL089 | 522 | Salle 29 : Arconati Visconti - O.A. | AR | ARN105 | Salles 27 a 32 - AR niv. 1 - OA | 23N124 | RICHELIEU | Khorsabad | 1er étage
5118 | INT | INT PUBLIC | AMP | AMP255 | 40 | DR51 - 35W 12V GU5,3 - 24D | SA | SAL299 | CCN112 | SAL299 | 643 | Salle 29 : De l' an mille à la 1ere domination perse - A.E. | CC | CCN112 | Salles 27 a 30 - AE | 16N114 | SULLY | Aile des Arts | 1er étage
5119 | INT | INT PUBLIC | AMP | AMP405 | 4 | Tube fluo. - 18W - G13 - 3000K - Ra 85 | SA | SAL299 | CCN112 | SAL299 | 643 | Salle 29 : De l' an mille à la 1ere domination perse - A.E. | CC | CCN112 | Salles 27 a 30 - AE | 16N114 | SULLY | Aile des Arts | 1er étage
5120 | DIVERS | LUMINAIRE | LUF | LUF001 | 4 | CLAUDE 54378 - NFR 1C - Monoline - reglette bloc 1x18W - G13 | SA | SAL299 | CCN112 | SAL299 | 643 | Salle 29 : De l' an mille à la 1ere domination perse - A.E. | CC | CCN112 | Salles 27 a 30 - AE | 16N114 | SULLY | Aile des Arts | 1er étage
5121 | DIVERS | LUMINAIRE | LUH | LUH160 | 40 | SEAE - VEGA 7 RN - Spot encastre TBT noir - DR51 - 50W - 60° - GX5,3 | SA | SAL299 | CCN112 | SAL299 | 643 | Salle 29 : De l' an mille à la 1ere domination perse - A.E. | CC | CCN112 | Salles 27 a 30 - AE | 16N114 | SULLY | Aile des Arts | 1er étage
5122 | INT | INT PUBLIC | AMP | AMP202 | 7 | Hal. lineaire - 114.2mm 150W 230V R7s | SA | SAL179 | ARN002 | SAL179 | 216 | Salle 29 : Galerie des "Grands Hommes" - SC. francaises | AR | ARN002 | Salles 21 a 33 - AR rdc Puget - SC | 24RC28 | RICHELIEU | Puget | RDC
5123 | INT | INT PUBLIC | AMP | AMP233 | 4 | AR 111 FL - 50W 12V G53 - 24D | SA | SAL179 | ARN002 | SAL179 | 216 | Salle 29 : Galerie des "Grands Hommes" - SC. francaises | AR | ARN002 | Salles 21 a 33 - AR rdc Puget - SC | 24RC28 | RICHELIEU | Puget | RDC
5124 | DIVERS | LUMINAIRE | LUH | LUH006 | 4 | ERCO 89188 - Proj. encastre orient.- AR111 maxi 75W G53 | SA | SAL179 | ARN002 | SAL179 | 216 | Salle 29 : Galerie des "Grands Hommes" - SC. francaises | AR | ARN002 | Salles 21 a 33 - AR rdc Puget - SC | 24RC28 | RICHELIEU | Puget | RDC
5125 | DIVERS | LUMINAIRE | LUM | LUM184 | 7 | RB.C2 trappe : Luminaire encastre asymetrique - 300W - 115mm - R7s | SA | SAL179 | ARN002 | SAL179 | 216 | Salle 29 : Galerie des "Grands Hommes" - SC. francaises | AR | ARN002 | Salles 21 a 33 - AR rdc Puget - SC | 24RC28 | RICHELIEU | Puget | RDC
5126 | INT | INT PUBLIC | AMP | AMP415 | 2 | Tube fluo. - 30W - G13 - 4000K - Ra 85 | SA | SAL029 | ARN209 | SAL029 | 849 | Salle 29 : Hollande, 1ere moitie du XVIIe siecle - PE. du Nord | AR | ARN209 | Salles 22, 23, 25, 27, 29 - Ecole du nord - PE | 26N232 | RICHELIEU | Marly | 2ème étage
5127 | INT | INT PUBLIC | AMP | AMP422 | 4 | Tube fluo. - 36W - G13 - 4000K - Ra 85 | SA | SAL029 | ARN209 | SAL029 | 849 | Salle 29 : Hollande, 1ere moitie du XVIIe siecle - PE. du Nord | AR | ARN209 | Salles 22, 23, 25, 27, 29 - Ecole du nord - PE | 26N232 | RICHELIEU | Marly | 2ème étage
5128 | DIVERS | LUMINAIRE | LUM | LUM195 | 2 | Profile en applique indirect - element 1 x 36W - G13 | SA | SAL029 | ARN209 | SAL029 | 849 | Salle 29 : Hollande, 1ere moitie du XVIIe siecle - PE. du Nord | AR | ARN209 | Salles 22, 23, 25, 27, 29 - Ecole du nord - PE | 26N232 | RICHELIEU | Marly | 2ème étage
5129 | DIVERS | LUMINAIRE | LUM | LUM196 | 2 | Profile en applique indirect - element 1 x 36W - G13 | SA | SAL029 | ARN209 | SAL029 | 849 | Salle 29 : Hollande, 1ere moitie du XVIIe siecle - PE. du Nord | AR | ARN209 | Salles 22, 23, 25, 27, 29 - Ecole du nord - PE | 26N232 | RICHELIEU | Marly | 2ème étage
5130 | DIVERS | LUMINAIRE | LUM | LUM197 | 2 | Profile en applique indirect - element 1 x 30W - G13 | SA | SAL029 | ARN209 | SAL029 | 849 | Salle 29 : Hollande, 1ere moitie du XVIIe siecle - PE. du Nord | AR | ARN209 | Salles 22, 23, 25, 27, 29 - Ecole du nord - PE | 26N232 | RICHELIEU | Marly | 2ème étage
5131 | INT | INT PUBLIC | AMP | AMP273 | 11 | QT12 Satinee UV-STOP - 35W 12V GY6,35 | SA | SAL429 | ADN125 | SAL429 | 732 | Salle 29 : La peinture en espagne au XVIe et XVIIe - PE. espagnoles | AD | ADN125 | Salles 15 a 32 - PE italiennes et espagnoles | 52N122 | FLORE | Pav. des Sessions | 1er étage
5132 | INT | INT PUBLIC | AMP | AMP332 | 9 | Fluocompacte L/E - 55W - 2G11 - 3000K - Ra 85 | SA | SAL429 | ADN125 | SAL429 | 732 | Salle 29 : La peinture en espagne au XVIe et XVIIe - PE. espagnoles | AD | ADN125 | Salles 15 a 32 - PE italiennes et espagnoles | 52N122 | FLORE | Pav. des Sessions | 1er étage
5133 | INT | INT PUBLIC | AMP | AMP375 | 2 | Fluocompacte D/E - 10W - G24q-1 - 4000K - Ra 85 | SA | SAL429 | ADN125 | SAL429 | 732 | Salle 29 : La peinture en espagne au XVIe et XVIIe - PE. espagnoles | AD | ADN125 | Salles 15 a 32 - PE italiennes et espagnoles | 52N122 | FLORE | Pav. des Sessions | 1er étage
5134 | DIVERS | LUMINAIRE | LUF | LUF036 | 1 | ERHO 18.00587 BE- App. à faisceau mural - 1x TC L55W - 2G11 | SA | SAL429 | ADN125 | SAL429 | 732 | Salle 29 : La peinture en espagne au XVIe et XVIIe - PE. espagnoles | AD | ADN125 | Salles 15 a 32 - PE italiennes et espagnoles | 52N122 | FLORE | Pav. des Sessions | 1er étage
5135 | DIVERS | LUMINAIRE | LUF | LUF037 | 4 | ERHO 18.00587 BE- App. à faisceau mural - 2 x TC L55W - 2G11 | SA | SAL429 | ADN125 | SAL429 | 732 | Salle 29 : La peinture en espagne au XVIe et XVIIe - PE. espagnoles | AD | ADN125 | Salles 15 a 32 - PE italiennes et espagnoles | 52N122 | FLORE | Pav. des Sessions | 1er étage
5136 | DIVERS | LUMINAIRE | LUF | LUF046 | 2 | ERHO 82502 BE- Downligt encastre - 1 x TC - DEL 10W - G24q-1 | SA | SAL429 | ADN125 | SAL429 | 732 | Salle 29 : La peinture en espagne au XVIe et XVIIe - PE. espagnoles | AD | ADN125 | Salles 15 a 32 - PE italiennes et espagnoles | 52N122 | FLORE | Pav. des Sessions | 1er étage
5137 | DIVERS | LUMINAIRE | LUH | LUH117 | 11 | ERHO 88111 - Gimbal - Encastre orientable - 50W(maxi) - GY6.35 | SA | SAL429 | ADN125 | SAL429 | 732 | Salle 29 : La peinture en espagne au XVIe et XVIIe - PE. espagnoles | AD | ADN125 | Salles 15 a 32 - PE italiennes et espagnoles | 52N122 | FLORE | Pav. des Sessions | 1er étage
5138 | INT | INT PUBLIC | AMP | AMP430 | 4 | Tube fluo. - 58W - G13 - 4000K - Ra 85 | SA | SAL329 | CCN203 | SAL329 | 912 | Salle 29 : Les freres Le Nain - PE. francaises | CC | CCN203 | Ecl. fluo. verriéres des salles 28 et 29 - PE francaises | 12N215 | SULLY | Aile Marengo | 2ème étage
5139 | INT | INT PUBLIC | AMP | AMP4914 | 38 | T5 Haut rendement - 49W - G5 - 4000K - Ra 85 | SA | SAL329 | CCN203 | SAL329 | 912 | Salle 29 : Les freres Le Nain - PE. francaises | CC | CCN203 | Ecl. fluo. verriéres des salles 28 et 29 - PE francaises | 12N215 | SULLY | Aile Marengo | 2ème étage
5140 | DIVERS | LUMINAIRE | LUF | LUF057 | 2 | PHILIPS TCW 196 Pacific 258 HF - Etanche - 2x 58W - G13 | SA | SAL329 | CCN203 | SAL329 | 912 | Salle 29 : Les freres Le Nain - PE. francaises | CC | CCN203 | Ecl. fluo. verriéres des salles 28 et 29 - PE francaises | 12N215 | SULLY | Aile Marengo | 2ème étage
5141 | DIVERS | LUMINAIRE | LUF | LUF130 | 19 | ETAP - E5300 - 2x49W HFW - T5 | SA | SAL329 | CCN203 | SAL329 | 912 | Salle 29 : Les freres Le Nain - PE. francaises | CC | CCN203 | Ecl. fluo. verriéres des salles 28 et 29 - PE francaises | 12N215 | SULLY | Aile Marengo | 2ème étage
5142 | INT | INT PUBLIC | AMP | AMP220 | 11 | QT12 UV-STOP - 50W 12V GY6,35 | SA | SAL229 | ADN009 | SAL229 | 417 | Salle 29 : Rome 7 - AGER | AD | ADN009 | Salles 18 a 30 - AGER | 35RH34 | DENON | Cour du Sphinx | RDC
5143 | DIVERS | LUMINAIRE | LUH | LUH262 | 11 | Concord 10885 - ToRHh 75 blanc - QT12 - Patere | SA | SAL229 | ADN009 | SAL229 | 417 | Salle 29 : Rome 7 - AGER | AD | ADN009 | Salles 18 a 30 - AGER | 35RH34 | DENON | Cour du Sphinx | RDC
5144 | INT | INT PUBLIC | AMP | AMP220 | 2 | QT12 UV-STOP - 50W 12V GY6,35 | SA | SAL203 | ADS105 | SAL203 | 172 | Salle 3 : Epoque du style severe - AGER | AD | ADS105 | Salles 1, 2, 3 - AGER | 33RB11 | DENON | Aile Daru | RDC bas
5145 | INT | INT PUBLIC | AMP | AMP255 | 15 | DR51 - 35W 12V GU5,3 - 24D | SA | SAL203 | ADS105 | SAL203 | 172 | Salle 3 : Epoque du style severe - AGER | AD | ADS105 | Salles 1, 2, 3 - AGER | 33RB11 | DENON | Aile Daru | RDC bas
5146 | INT | INT PUBLIC | AMP | AMP510 | 16 | Iodures metal. bruleur ceramique - 35W - G12- 3000K - Ra 83 | SA | SAL203 | ADS105 | SAL203 | 172 | Salle 3 : Epoque du style severe - AGER | AD | ADS105 | Salles 1, 2, 3 - AGER | 33RB11 | DENON | Aile Daru | RDC bas
5147 | DIVERS | LUMINAIRE | LUD | LUD003 | 16 | DARK - 000101 LOUBO - ERBastre asymetrique - 35W CMD | SA | SAL203 | ADS105 | SAL203 | 164 | Salle 3 : Epoque du style severe - AGER | AD | ADS105 | Salles 1, 2, 3 - AGER | 33RB11 | DENON | Aile Daru | RDC bas
5148 | INT | INT PUBLIC | AMP | AMP206 | 8 | QT18 culot ceram. depolie 86mm - 150W 230V B15d | SA | SAL003 | SAL003 | SAL003 | 834 | Salle 3 : Goyhique international - PE. du Nord | SA | SAL003 | Salle 3 - AR niv. 2 Puget Sud - PE EdN | 22N251 | RICHELIEU | Puget | 2ème étage
5149 | DIVERS | LUMINAIRE | LUM | LUM175 | 8 | RE.WL : Projecteur à faisceau mural - QT18 - 150/250W - B15d | SA | SAL003 | SAL003 | SAL003 |  | Salle 3 : Goyhique international - PE. du Nord | SA | SAL003 | Salle 3 - AR niv. 2 Puget Sud - PE EdN
5150 | INT | INT PUBLIC | AMP | AMP206 | 8 | QT18 culot ceram. depolie 86mm - 150W 230V B15d | SA | SAL303 | ARN203 | SAL303 | 834 | Salle 3 : Henri Bellechose - PE. francaises | AR | ARN203 | Salles 1, 2, 3 - Peint. francaises- PE | 22N251 | RICHELIEU | Puget | 2ème étage
5151 | DIVERS | LUMINAIRE | LUM | LUM175 | 8 | RE.WL : Projecteur à faisceau mural - QT18 - 150/250W - B15d | SA | SAL303 | ARN203 | SAL303 | 834 | Salle 3 : Henri Bellechose - PE. francaises | AR | ARN203 | Salles 1, 2, 3 - Peint. francaises- PE | 22N251 | RICHELIEU | Puget | 2ème étage
5152 | INT | INT PUBLIC | AMP | AMP231 | 10 | AR 111 SP - 50W 12V G53 - 08D | SA | SAL063 | ARN101 | SAL063 | 503 | Salle 3 : Jeanne d'Evreux - O.A. | AR | ARN101 | Salles 1 a 7 - AR niv. 1 - OA | 21N136 | RICHELIEU | Aile de Richelieu | 1er étage
5153 | INT | INT PUBLIC | AMP | AMP375 | 2 | Fluocompacte D/E - 10W - G24q-1 - 4000K - Ra 85 | SA | SAL063 | ARN101 | SAL063 | 503 | Salle 3 : Jeanne d'Evreux - O.A. | AR | ARN101 | Salles 1 a 7 - AR niv. 1 - OA | 21N136 | RICHELIEU | Aile de Richelieu | 1er étage
5154 | DIVERS | LUMINAIRE | LUF | LUF046 | 2 | ERCO 82502 BE- Downligt encastre - 1 x TC - DEL 10W - G24q-1 | SA | SAL063 | ARN101 | SAL063 | 503 | Salle 3 : Jeanne d'Evreux - O.A. | AR | ARN101 | Salles 1 a 7 - AR niv. 1 - OA | 21N136 | RICHELIEU | Aile de Richelieu | 1er étage
5155 | DIVERS | LUMINAIRE | LUH | LUH006 | 10 | ERCO 89188 - Proj. encastre orient.- AR111 maxi 75W G53 | SA | SAL063 | ARN101 | SAL063 | 503 | Salle 3 : Jeanne d'Evreux - O.A. | AR | ARN101 | Salles 1 a 7 - AR niv. 1 - OA | 21N136 | RICHELIEU | Aile de Richelieu | 1er étage
5156 | INT | INT PUBLIC | AMP | AMP202 | 6 | Hal. lineaire - 114.2mm 150W 230V R7s | SA | SAL273 | CCN008 | SAL273 | 336 | Salle 3 : Le Nil - A.E. | CC | CCN008 | Salles 1 a 11 - AE | 16RC14 | SULLY | Aile des Arts | RDC
5157 | INT | INT PUBLIC | AMP | AMP233 | 3 | AR 111 FL - 50W 12V G53 - 24D | SA | SAL273 | CCN008 | SAL273 | 336 | Salle 3 : Le Nil - A.E. | CC | CCN008 | Salles 1 a 11 - AE | 16RC14 | SULLY | Aile des Arts | RDC
5158 | DIVERS | LUMINAIRE | LUM | LUM180 | 6 | RB.B2 150W : Luminaire encastre asymetrique - 150W - 114.2mm - R7s | SA | SAL273 | CCN008 | SAL273 | 336 | Salle 3 : Le Nil - A.E. | CC | CCN008 | Salles 1 a 11 - AE | 16RC14 | SULLY | Aile des Arts | RDC
5159 | DIVERS | LUMINAIRE | LUM | LUM230 | 3 | IGUZZINI - RB.E15 : Shuttle spot - AR111 FL- 50W - 30° - G53 | SA | SAL273 | CCN008 | SAL273 | 336 | Salle 3 : Le Nil - A.E. | CC | CCN008 | Salles 1 a 11 - AE | 16RC14 | SULLY | Aile des Arts | RDC
5160 | INT | INT PUBLIC | AMP | AMP213 | 22 | Hal. PAR 30 SP - 75W 230V E27 10D | SA | SAL385 | ARN003 | SAL385 | 227 | Salle 3 : Mesopotamie, 2e & 1er millenaire - A.O. | AR | ARN003 | Salles 1 a 9 - AR rdc Puget - Ant. Orientales | 24RC41 | RICHELIEU | Khorsabad | RDC
5161 | INT | INT PUBLIC | AMP | AMP220 | 25 | QT12 UV-STOP - 50W 12V GY6,35 | SA | SAL385 | ARN003 | SAL385 | 227 | Salle 3 : Mesopotamie, 2e & 1er millenaire - A.O. | AR | ARN003 | Salles 1 a 9 - AR rdc Puget - Ant. Orientales | 24RC41 | RICHELIEU | Khorsabad | RDC
5162 | INT | INT PUBLIC | AMP | AMP227 | 24 | Hal. AR 70 FL - 50W 12V Ba15d 24D | SA | SAL385 | ARN003 | SAL385 | 227 | Salle 3 : Mesopotamie, 2e & 1er millenaire - A.O. | AR | ARN003 | Salles 1 a 9 - AR rdc Puget - Ant. Orientales | 24RC41 | RICHELIEU | Khorsabad | RDC
5163 | INT | INT PUBLIC | AMP | AMP231 | 66 | AR 111 SP - 50W 12V G53 - 08D | SA | SAL385 | ARN003 | SAL385 | 227 | Salle 3 : Mesopotamie, 2e & 1er millenaire - A.O. | AR | ARN003 | Salles 1 a 9 - AR rdc Puget - Ant. Orientales | 24RC41 | RICHELIEU | Khorsabad | RDC
5164 | DIVERS | LUMINAIRE | LUF | LUF024 | 12 | ERCO 22237 - Spectrum - Downlight - 1 x TC TEL 26W - GX24q-3 | SA | SAL385 | ARN003 | SAL385 | 227 | Salle 3 : Mesopotamie, 2e & 1er millenaire - A.O. | AR | ARN003 | Salles 1 a 9 - AR rdc Puget - Ant. Orientales | 24RC41 | RICHELIEU | Khorsabad | RDC
5165 | DIVERS | LUMINAIRE | LUF | LUF250 | 13 | ZUMTOBEL - DL 4000/E135 - Downlight - TC 10W - G24d-1 | SA | SAL385 | ARN003 | SAL385 | 227 | Salle 3 : Mesopotamie, 2e & 1er millenaire - A.O. | AR | ARN003 | Salles 1 a 9 - AR rdc Puget - Ant. Orientales | 24RC41 | RICHELIEU | Khorsabad | RDC
5166 | DIVERS | LUMINAIRE | LUH | LUH008 | 18 | ERCO 81539 - appareil à faisceau mural - PAR30 SP - 75W - 10° | SA | SAL385 | ARN003 | SAL385 | 227 | Salle 3 : Mesopotamie, 2e & 1er millenaire - A.O. | AR | ARN003 | Salles 1 a 9 - AR rdc Puget - Ant. Orientales | 24RC41 | RICHELIEU | Khorsabad | RDC
5167 | DIVERS | LUMINAIRE | LUH | LUH058 | 9 | IGUZZINI 8877 - AR111 maxi 75W G53 | SA | SAL385 | ARN003 | SAL385 | 227 | Salle 3 : Mesopotamie, 2e & 1er millenaire - A.O. | AR | ARN003 | Salles 1 a 9 - AR rdc Puget - Ant. Orientales | 24RC41 | RICHELIEU | Khorsabad | RDC
5168 | DIVERS | LUMINAIRE | LUH | LUH060 | 16 | IGUZZINI SHUTTLE 8472 Spots 50w 12v QR111 G53 | SA | SAL385 | ARN003 | SAL385 | 227 | Salle 3 : Mesopotamie, 2e & 1er millenaire - A.O. | AR | ARN003 | Salles 1 a 9 - AR rdc Puget - Ant. Orientales | 24RC41 | RICHELIEU | Khorsabad | RDC
5169 | DIVERS | LUMINAIRE | LUH | LUH121 | 29 | ERCO 22467 - Proj. encastre orient.- AR111 maxi 100W G53 | SA | SAL385 | ARN003 | SAL385 | 227 | Salle 3 : Mesopotamie, 2e & 1er millenaire - A.O. | AR | ARN003 | Salles 1 a 9 - AR rdc Puget - Ant. Orientales | 24RC41 | RICHELIEU | Khorsabad | RDC
5170 | DIVERS | LUMINAIRE | LUM | LUM185 | 20 | RE.GA : Luminaire encastre asymetrique - AR70 - 50W - 10 ou 30° | SA | SAL385 | ARN003 | SAL385 | 227 | Salle 3 : Mesopotamie, 2e & 1er millenaire - A.O. | AR | ARN003 | Salles 1 a 9 - AR rdc Puget - Ant. Orientales | 24RC41 | RICHELIEU | Khorsabad | RDC
5171 | DIVERS | LUMINAIRE | LUM | LUM188 | 28 | RE.GW : Luminaire encastre asymetrique - 75W - 12V - GY6,35 | SA | SAL385 | ARN003 | SAL385 | 227 | Salle 3 : Mesopotamie, 2e & 1er millenaire - A.O. | AR | ARN003 | Salles 1 a 9 - AR rdc Puget - Ant. Orientales | 24RC41 | RICHELIEU | Khorsabad | RDC
5172 | INT | INT PUBLIC | AMP | AMP202 | 6 | Hal. lineaire - 114.2mm 150W 230V R7s | SA | SAL153 | ARN001 | SAL153 | 202 | Salle 3 : Saint-Denis - SC. francaises | AR | ARN001 | Salles 1 a 19 - AR rdc Marly Sud - SC | 25RC43 | RICHELIEU | Marly | RDC
5173 | INT | INT PUBLIC | AMP | AMP233 | 4 | AR 111 FL - 50W 12V G53 - 24D | SA | SAL153 | ARN001 | SAL153 | 202 | Salle 3 : Saint-Denis - SC. francaises | AR | ARN001 | Salles 1 a 19 - AR rdc Marly Sud - SC | 25RC43 | RICHELIEU | Marly | RDC
5174 | INT | INT PUBLIC | AMP | AMP375 | 1 | Fluocompacte D/E - 10W - G24q-1 - 4000K - Ra 85 | SA | SAL153 | ARN001 | SAL153 | 202 | Salle 3 : Saint-Denis - SC. francaises | AR | ARN001 | Salles 1 a 19 - AR rdc Marly Sud - SC | 25RC43 | RICHELIEU | Marly | RDC
5175 | DIVERS | LUMINAIRE | LUF | LUF046 | 1 | ERCO 82502 BE- Downligt encastre - 1 x TC - DEL 10W - G24q-1 | SA | SAL153 | ARN001 | SAL153 | 202 | Salle 3 : Saint-Denis - SC. francaises | AR | ARN001 | Salles 1 a 19 - AR rdc Marly Sud - SC | 25RC43 | RICHELIEU | Marly | RDC
5176 | DIVERS | LUMINAIRE | LUH | LUH006 | 4 | ERCO 89188 - Proj. encastre orient.- AR111 maxi 75W G53 | SA | SAL153 | ARN001 | SAL153 | 202 | Salle 3 : Saint-Denis - SC. francaises | AR | ARN001 | Salles 1 a 19 - AR rdc Marly Sud - SC | 25RC43 | RICHELIEU | Marly | RDC
5177 | DIVERS | LUMINAIRE | LUM | LUM184 | 6 | RB.C2 trappe : Luminaire encastre asymetrique - 300W - 115mm - R7s | SA | SAL153 | ARN001 | SAL153 | 202 | Salle 3 : Saint-Denis - SC. francaises | AR | ARN001 | Salles 1 a 19 - AR rdc Marly Sud - SC | 25RC43 | RICHELIEU | Marly | RDC
5178 | INT | INT PUBLIC | AMP | AMP204 | 20 | Hal. lineaire - 114.2mm 300W 240V R7s | SA | SAL043 | ADN104 | SAL043 | 708 | Salle 3 : Salon Carre - PE. italiennes | AD | ADN104 | Salles 1, 2, 3 - PE italiennes | 35N131 | DENON | Aile Daru | 1er étage
5179 | INT | INT PUBLIC | AMP | AMP430 | 120 | Tube fluo. - 58W - G13 - 4000K - Ra 85 | SA | SAL043 | ADN104 | SAL043 | 708 | Salle 3 : Salon Carre - PE. italiennes | AD | ADN104 | Salles 1, 2, 3 - PE italiennes | 35N131 | DENON | Aile Daru | 1er étage
5180 | INT | INT PUBLIC | AMP | AMP220 | 18 | QT12 UV-STOP - 50W 12V GY6,35 | SA | SAL188 | ADS104 | SAL188 | 164 | Salle 3 : SC espagnoles | AD | ADS104 | AD entresol Mollien - Salle 3 - SC | 39RB35 | DENON | Aile Mollien | RDC bas
5181 | INT | INT PUBLIC | AMP | AMP510 | 14 | Iodures metal. bruleur ceramique - 35W - G12- 3000K - Ra 83 | SA | SAL188 | ADS104 | SAL188 | 164 | Salle 3 : SC espagnoles | AD | ADS104 | AD entresol Mollien - Salle 3 - SC | 39RB35 | DENON | Aile Mollien | RDC bas
5182 | DIVERS | LUMINAIRE | LUD | LUD003 | 14 | DARK - 000101 LOUBO - ERBastre asymetrique - 35W CMD | SA | SAL188 | ADS104 | SAL188 | 164 | Salle 3 : SC espagnoles | AD | ADS104 | AD entresol Mollien - Salle 3 - SC | 39RB35 | DENON | Aile Mollien | RDC bas
5183 | DIVERS | LUMINAIRE | LUH | LUH272 | 18 | IGUZZINI 8361 appareils eRBastre GY6;35 - 50/75 W | SA | SAL188 | ADS104 | SAL188 | 164 | Salle 3 : SC espagnoles | AD | ADS104 | AD entresol Mollien - Salle 3 - SC | 39RB35 | DENON | Aile Mollien | RDC bas
5184 | INT | INT PUBLIC | AMP | AMP220 | 8 | QT12 UV-STOP - 50W 12V GY6,35 | SA | SAL090 | ARN105 | SAL090 | 521 | Salle 30 : Bernard Palissy - O.A. | AR | ARN105 | Salles 27 a 32 - AR niv. 1 - OA | 23N123 | RICHELIEU | Khorsabad | 1er étage
5185 | INT | INT PUBLIC | AMP | AMP375 | 2 | Fluocompacte D/E - 10W - G24q-1 - 4000K - Ra 85 | SA | SAL090 | ARN105 | SAL090 | 521 | Salle 30 : Bernard Palissy - O.A. | AR | ARN105 | Salles 27 a 32 - AR niv. 1 - OA | 23N123 | RICHELIEU | Khorsabad | 1er étage
5186 | DIVERS | LUMINAIRE | LUF | LUF046 | 2 | ERCO 82502 BE- Downligt encastre - 1 x TC - DEL 10W - G24q-1 | SA | SAL090 | ARN105 | SAL090 | 521 | Salle 30 : Bernard Palissy - O.A. | AR | ARN105 | Salles 27 a 32 - AR niv. 1 - OA | 23N123 | RICHELIEU | Khorsabad | 1er étage
5187 | DIVERS | LUMINAIRE | LUH | LUH004 | 8 | ERCO 89062 - RB.D5 : Downlight - QT12 - 100W - 24V - GY6,35 | SA | SAL090 | ARN105 | SAL090 | 521 | Salle 30 : Bernard Palissy - O.A. | AR | ARN105 | Salles 27 a 32 - AR niv. 1 - OA | 23N123 | RICHELIEU | Khorsabad | 1er étage
5188 | INT | INT PUBLIC | AMP | AMP202 | 4 | Hal. lineaire - 114.2mm 150W 230V R7s | SA | SAL180 | ARN002 | SAL180 | 223 | Salle 30 : Clodion - SC. francaises | AR | ARN002 | Salles 21 a 33 - AR rdc Puget - SC | 24RC31 | RICHELIEU | Puget | RDC
5189 | INT | INT PUBLIC | AMP | AMP375 | 2 | Fluocompacte D/E - 10W - G24q-1 - 4000K - Ra 85 | SA | SAL180 | ARN002 | SAL180 | 223 | Salle 30 : Clodion - SC. francaises | AR | ARN002 | Salles 21 a 33 - AR rdc Puget - SC | 24RC31 | RICHELIEU | Puget | RDC
5190 | DIVERS | LUMINAIRE | LUM | LUM184 | 4 | RB.C2 trappe : Luminaire encastre asymetrique - 300W - 115mm - R7s | SA | SAL180 | ARN002 | SAL180 | 223 | Salle 30 : Clodion - SC. francaises | AR | ARN002 | Salles 21 a 33 - AR rdc Puget - SC | 24RC31 | RICHELIEU | Puget | RDC
5191 | INT | INT PUBLIC | AMP | AMP220 | 4 | QT12 UV-STOP - 50W 12V GY6,35 | SA | SAL300 | CCN112 | SAL300 | 644 | Salle 30 : Des derniers pharaons egyptiens à Cleopatre - A.E. | CC | CCN112 | Salles 27 a 30 - AE | 16N115 | SULLY | Aile des Arts | 1er étage
5192 | INT | INT PUBLIC | AMP | AMP255 | 27 | DR51 - 35W 12V GU5,3 - 24D | SA | SAL300 | CCN112 | SAL300 | 644 | Salle 30 : Des derniers pharaons egyptiens à Cleopatre - A.E. | CC | CCN112 | Salles 27 a 30 - AE | 16N115 | SULLY | Aile des Arts | 1er étage
5193 | INT | INT PUBLIC | AMP | AMP405 | 4 | Tube fluo. - 18W - G13 - 3000K - Ra 85 | SA | SAL300 | CCN112 | SAL300 | 644 | Salle 30 : Des derniers pharaons egyptiens à Cleopatre - A.E. | CC | CCN112 | Salles 27 a 30 - AE | 16N115 | SULLY | Aile des Arts | 1er étage
5194 | DIVERS | LUMINAIRE | LUF | LUF001 | 4 | CLAUDE 54378 - NFR 1C - Monoline - reglette bloc 1x18W - G13 | SA | SAL300 | CCN112 | SAL300 | 644 | Salle 30 : Des derniers pharaons egyptiens à Cleopatre - A.E. | CC | CCN112 | Salles 27 a 30 - AE | 16N115 | SULLY | Aile des Arts | 1er étage
5195 | DIVERS | LUMINAIRE | LUH | LUH160 | 27 | SEAE - VEGA 7 RN - Spot encastre TBT noir - DR51 - 50W - 60° - GX5,3 | SA | SAL300 | CCN112 | SAL300 | 644 | Salle 30 : Des derniers pharaons egyptiens à Cleopatre - A.E. | CC | CCN112 | Salles 27 a 30 - AE | 16N115 | SULLY | Aile des Arts | 1er étage
5196 | DIVERS | LUMINAIRE | LUH | LUH204 | 4 | Concord 2008334 - Torch 75 blanc - QT12 - 75W - GY6,35 | SA | SAL300 | CCN112 | SAL300 | 644 | Salle 30 : Des derniers pharaons egyptiens à Cleopatre - A.E. | CC | CCN112 | Salles 27 a 30 - AE | 16N115 | SULLY | Aile des Arts | 1er étage
5197 | INT | INT PUBLIC | AMP | AMP220 | 15 | QT12 UV-STOP - 50W 12V GY6,35 | SA | SAL230 | ADN009 | SAL230 | 418 | Salle 30 : Galerie des mosaiques - AGER | AD | ADN009 | Salles 18 a 30 - AGER | 35RH21 | DENON | Cour du Sphinx | RDC
5198 | INT | INT PUBLIC | AMP | AMP250 | 19 | DR51 - 50W 12V GU5,3 24/25D | SA | SAL230 | ADN009 | SAL230 | 418 | Salle 30 : Galerie des mosaiques - AGER | AD | ADN009 | Salles 18 a 30 - AGER | 35RH21 | DENON | Cour du Sphinx | RDC
5199 | INT | INT PUBLIC | AMP | AMP4917 | 16 | T5 Haut rendement - 54W - G5 - 3000K - Ra 85 | SA | SAL230 | ADN009 | SAL230 | 418 | Salle 30 : Galerie des mosaiques - AGER | AD | ADN009 | Salles 18 a 30 - AGER | 35RH21 | DENON | Cour du Sphinx | RDC
5200 | DIVERS | LUMINAIRE | LUH | LUH050 | 19 | ERHO 89008 - Projecteur QT12 50W 12V Gy6.35 | SA | SAL230 | ADN009 | SAL230 | 418 | Salle 30 : Galerie des mosaiques - AGER | AD | ADN009 | Salles 18 a 30 - AGER | 35RH21 | DENON | Cour du Sphinx | RDC
5201 | DIVERS | LUMINAIRE | LUH | LUH262 | 15 | Concord 10885 - ToRHh 75 blanc - QT12 - Patere | SA | SAL230 | ADN009 | SAL230 | 418 | Salle 30 : Galerie des mosaiques - AGER | AD | ADN009 | Salles 18 a 30 - AGER | 35RH21 | DENON | Cour du Sphinx | RDC
5202 | INT | INT PUBLIC | AMP | AMP308 | 16 | Fluocompacte L - 24W - 2G11 - 4000K - Ra 85 | SA | SAL030 | ARN224 | SAL030 | 846 | Salle 30 : Hollande, 1ere moitie du XVIIe siecle - PE. du Nord | AR | ARN224 | Salles 30, 31, 32 - PE ecole du Nord | 25N254 | RICHELIEU | Marly | 2ème étage
5203 | INT | INT PUBLIC | AMP | AMP424 | 56 | Tube fluo. - 38W - G13 - 4000K - Ra 85 | SA | SAL030 | ARN224 | SAL030 | 846 | Salle 30 : Hollande, 1ere moitie du XVIIe siecle - PE. du Nord | AR | ARN224 | Salles 30, 31, 32 - PE ecole du Nord | 25N254 | RICHELIEU | Marly | 2ème étage
5204 | INT | INT PUBLIC | AMP | AMP430 | 20 | Tube fluo. - 58W - G13 - 4000K - Ra 85 | SA | SAL030 | ARN224 | SAL030 | 846 | Salle 30 : Hollande, 1ere moitie du XVIIe siecle - PE. du Nord | AR | ARN224 | Salles 30, 31, 32 - PE ecole du Nord | 25N254 | RICHELIEU | Marly | 2ème étage
5205 | DIVERS | LUMINAIRE | LUM | LUM153 | 4 | RE.P/F- B4 : Luminaire ecl. indirect - 4 xTC 24W - 2G11 | SA | SAL030 | ARN224 | SAL030 | 846 | Salle 30 : Hollande, 1ere moitie du XVIIe siecle - PE. du Nord | AR | ARN224 | Salles 30, 31, 32 - PE ecole du Nord | 25N254 | RICHELIEU | Marly | 2ème étage
5206 | DIVERS | LUMINAIRE | LUM | LUM155 | 4 | RE.P/F- L5/1500 : Luminaire ecl. indirect - 5 x 58W - G13 | SA | SAL030 | ARN224 | SAL030 | 846 | Salle 30 : Hollande, 1ere moitie du XVIIe siecle - PE. du Nord | AR | ARN224 | Salles 30, 31, 32 - PE ecole du Nord | 25N254 | RICHELIEU | Marly | 2ème étage
5207 | DIVERS | LUMINAIRE | LUM | LUM163 | 8 | RE.P/F- L5/1050 : Luminaire pour eclairage indirect - 38W 4000K Ra85 | SA | SAL030 | ARN224 | SAL030 | 846 | Salle 30 : Hollande, 1ere moitie du XVIIe siecle - PE. du Nord | AR | ARN224 | Salles 30, 31, 32 - PE ecole du Nord | 25N254 | RICHELIEU | Marly | 2ème étage
5208 | DIVERS | LUMINAIRE | LUM | LUM164 | 4 | RE.P/F- L4/1050 : Luminaire pour eclairage indirect - 38W 4000K Ra85 | SA | SAL030 | ARN224 | SAL030 | 846 | Salle 30 : Hollande, 1ere moitie du XVIIe siecle - PE. du Nord | AR | ARN224 | Salles 30, 31, 32 - PE ecole du Nord | 25N254 | RICHELIEU | Marly | 2ème étage
5209 | INT | INT PUBLIC | AMP | AMP273 | 12 | QT12 Satinee UV-STOP - 35W 12V GY6,35 | SA | SAL430 | ADN125 | SAL430 | 733 | Salle 30 : La peinture en espagne au XVIIe - PE. espagnoles | AD | ADN125 | Salles 15 a 32 - PE italiennes et espagnoles | 52N121 | FLORE | Pav. des Sessions | 1er étage
5210 | INT | INT PUBLIC | AMP | AMP332 | 9 | Fluocompacte L/E - 55W - 2G11 - 3000K - Ra 85 | SA | SAL430 | ADN125 | SAL430 | 733 | Salle 30 : La peinture en espagne au XVIIe - PE. espagnoles | AD | ADN125 | Salles 15 a 32 - PE italiennes et espagnoles | 52N121 | FLORE | Pav. des Sessions | 1er étage
5211 | INT | INT PUBLIC | AMP | AMP375 | 2 | Fluocompacte D/E - 10W - G24q-1 - 4000K - Ra 85 | SA | SAL430 | ADN125 | SAL430 | 733 | Salle 30 : La peinture en espagne au XVIIe - PE. espagnoles | AD | ADN125 | Salles 15 a 32 - PE italiennes et espagnoles | 52N121 | FLORE | Pav. des Sessions | 1er étage
5212 | DIVERS | LUMINAIRE | LUF | LUF036 | 1 | ERHO 18.00587 BE- App. à faisceau mural - 1x TC L55W - 2G11 | SA | SAL430 | ADN125 | SAL430 | 733 | Salle 30 : La peinture en espagne au XVIIe - PE. espagnoles | AD | ADN125 | Salles 15 a 32 - PE italiennes et espagnoles | 52N121 | FLORE | Pav. des Sessions | 1er étage
5213 | DIVERS | LUMINAIRE | LUF | LUF037 | 4 | ERHO 18.00587 BE- App. à faisceau mural - 2 x TC L55W - 2G11 | SA | SAL430 | ADN125 | SAL430 | 733 | Salle 30 : La peinture en espagne au XVIIe - PE. espagnoles | AD | ADN125 | Salles 15 a 32 - PE italiennes et espagnoles | 52N121 | FLORE | Pav. des Sessions | 1er étage
5214 | DIVERS | LUMINAIRE | LUF | LUF046 | 2 | ERHO 82502 BE- Downligt encastre - 1 x TC - DEL 10W - G24q-1 | SA | SAL430 | ADN125 | SAL430 | 733 | Salle 30 : La peinture en espagne au XVIIe - PE. espagnoles | AD | ADN125 | Salles 15 a 32 - PE italiennes et espagnoles | 52N121 | FLORE | Pav. des Sessions | 1er étage
5215 | DIVERS | LUMINAIRE | LUH | LUH117 | 12 | ERHO 88111 - Gimbal - Encastre orientable - 50W(maxi) - GY6.35 | SA | SAL430 | ADN125 | SAL430 | 733 | Salle 30 : La peinture en espagne au XVIIe - PE. espagnoles | AD | ADN125 | Salles 15 a 32 - PE italiennes et espagnoles | 52N121 | FLORE | Pav. des Sessions | 1er étage
5216 | INT | INT PUBLIC | AMP | AMP430 | 12 | Tube fluo. - 58W - G13 - 4000K - Ra 85 | SA | SAL331 | CCN204 | SAL331 | 913 | Salle 31 : Champaigne - PE. francaises | CC | CCN204 | Ecl. fluo. verriéres des salles 31, 32 et 33 - PE francaises | 13N211 | SULLY | Aile Marengo | 2ème étage
5217 | INT | INT PUBLIC | AMP | AMP4914 | 132 | T5 Haut rendement - 49W - G5 - 4000K - Ra 85 | SA | SAL331 | CCN204 | SAL331 | 913 | Salle 31 : Champaigne - PE. francaises | CC | CCN204 | Ecl. fluo. verriéres des salles 31, 32 et 33 - PE francaises | 13N211 | SULLY | Aile Marengo | 2ème étage
5218 | DIVERS | LUMINAIRE | LUF | LUF057 | 6 | PHILIPS TCW 196 Pacific 258 HF - Etanche - 2x 58W - G13 | SA | SAL331 | CCN204 | SAL331 | 913 | Salle 31 : Champaigne - PE. francaises | CC | CCN204 | Ecl. fluo. verriéres des salles 31, 32 et 33 - PE francaises | 13N211 | SULLY | Aile Marengo | 2ème étage
5219 | DIVERS | LUMINAIRE | LUF | LUF130 | 66 | ETAP - E5300 - 2x49W HFW - T5 | SA | SAL331 | CCN204 | SAL331 | 913 | Salle 31 : Champaigne - PE. francaises | CC | CCN204 | Ecl. fluo. verriéres des salles 31, 32 et 33 - PE francaises | 13N211 | SULLY | Aile Marengo | 2ème étage
5220 | INT | INT PUBLIC | AMP | AMP202 | 15 | Hal. lineaire - 114.2mm 150W 230V R7s | SA | SAL181 | ARN002 | SAL181 | 225 | Salle 31 : Chaudet - SC. francaises | AR | ARN002 | Salles 21 a 33 - AR rdc Puget - SC | 24RC33 | RICHELIEU | Puget | RDC
5221 | INT | INT PUBLIC | AMP | AMP233 | 14 | AR 111 FL - 50W 12V G53 - 24D | SA | SAL181 | ARN002 | SAL181 | 225 | Salle 31 : Chaudet - SC. francaises | AR | ARN002 | Salles 21 a 33 - AR rdc Puget - SC | 24RC33 | RICHELIEU | Puget | RDC
5222 | INT | INT PUBLIC | AMP | AMP375 | 1 | Fluocompacte D/E - 10W - G24q-1 - 4000K - Ra 85 | SA | SAL181 | ARN002 | SAL181 | 225 | Salle 31 : Chaudet - SC. francaises | AR | ARN002 | Salles 21 a 33 - AR rdc Puget - SC | 24RC33 | RICHELIEU | Puget | RDC
5223 | DIVERS | LUMINAIRE | LUF | LUF046 | 1 | ERCO 82502 BE- Downligt encastre - 1 x TC - DEL 10W - G24q-1 | SA | SAL181 | ARN002 | SAL181 | 225 | Salle 31 : Chaudet - SC. francaises | AR | ARN002 | Salles 21 a 33 - AR rdc Puget - SC | 24RC33 | RICHELIEU | Puget | RDC
5224 | DIVERS | LUMINAIRE | LUH | LUH006 | 14 | ERCO 89188 - Proj. encastre orient.- AR111 maxi 75W G53 | SA | SAL181 | ARN002 | SAL181 | 225 | Salle 31 : Chaudet - SC. francaises | AR | ARN002 | Salles 21 a 33 - AR rdc Puget - SC | 24RC33 | RICHELIEU | Puget | RDC
5225 | DIVERS | LUMINAIRE | LUM | LUM184 | 15 | RB.C2 trappe : Luminaire encastre asymetrique - 300W - 115mm - R7s | SA | SAL181 | ARN002 | SAL181 | 225 | Salle 31 : Chaudet - SC. francaises | AR | ARN002 | Salles 21 a 33 - AR rdc Puget - SC | 24RC33 | RICHELIEU | Puget | RDC
5226 | INT | INT PUBLIC | AMP | AMP111 | 59 | Standard claire - 500W 230V E40 | SA | SAL231 | ADN010 | SAL231 | 419 | Salle 31 : cour du Sphinx - AGER | AD | ADN010 | AD rdc Daru - Salle 31 - AGER | 35RH22 | DENON | Cour du Sphinx | RDC
5227 | DIVERS | LUMINAIRE | LUD | LUD002 | 59 | Appareil pour lampe à iodures metaliques - 1000W - E40 | SA | SAL231 | ADN010 | SAL231 | 419 | Salle 31 : cour du Sphinx - AGER | AD | ADN010 | AD rdc Daru - Salle 31 - AGER | 35RH22 | DENON | Cour du Sphinx | RDC
5228 | INT | INT PUBLIC | AMP | AMP230 | 2 | AR 111 SSP - 50W 12V G53 - 04D | SA | SAL091 | ARN105 | SAL091 | 520 | Salle 31 : Henri IV - O.A. | AR | ARN105 | Salles 27 a 32 - AR niv. 1 - OA | 23N122 | RICHELIEU | Khorsabad | 1er étage
5229 | INT | INT PUBLIC | AMP | AMP231 | 5 | AR 111 SP - 50W 12V G53 - 08D | SA | SAL091 | ARN105 | SAL091 | 520 | Salle 31 : Henri IV - O.A. | AR | ARN105 | Salles 27 a 32 - AR niv. 1 - OA | 23N122 | RICHELIEU | Khorsabad | 1er étage
5230 | INT | INT PUBLIC | AMP | AMP271 | 16 | Hal. lineaire 74,9mm - 60W 230V R7s | SA | SAL091 | ARN105 | SAL091 | 520 | Salle 31 : Henri IV - O.A. | AR | ARN105 | Salles 27 a 32 - AR niv. 1 - OA | 23N122 | RICHELIEU | Khorsabad | 1er étage
5231 | INT | INT PUBLIC | AMP | AMP375 | 2 | Fluocompacte D/E - 10W - G24q-1 - 4000K - Ra 85 | SA | SAL091 | ARN105 | SAL091 | 520 | Salle 31 : Henri IV - O.A. | AR | ARN105 | Salles 27 a 32 - AR niv. 1 - OA | 23N122 | RICHELIEU | Khorsabad | 1er étage
5232 | DIVERS | LUMINAIRE | LUF | LUF046 | 2 | ERCO 82502 BE- Downligt encastre - 1 x TC - DEL 10W - G24q-1 | SA | SAL091 | ARN105 | SAL091 | 520 | Salle 31 : Henri IV - O.A. | AR | ARN105 | Salles 27 a 32 - AR niv. 1 - OA | 23N122 | RICHELIEU | Khorsabad | 1er étage
5233 | DIVERS | LUMINAIRE | LUH | LUH006 | 7 | ERCO 89188 - Proj. encastre orient.- AR111 maxi 75W G53 | SA | SAL091 | ARN105 | SAL091 | 520 | Salle 31 : Henri IV - O.A. | AR | ARN105 | Salles 27 a 32 - AR niv. 1 - OA | 23N122 | RICHELIEU | Khorsabad | 1er étage
5234 | DIVERS | LUMINAIRE | LUM | LUM183 | 16 | RB.C2 trappe : Luminaire encastre asymetrique - 150W - 74,9mm - R7s | SA | SAL091 | ARN105 | SAL091 | 520 | Salle 31 : Henri IV - O.A. | AR | ARN105 | Salles 27 a 32 - AR niv. 1 - OA | 23N122 | RICHELIEU | Khorsabad | 1er étage
5235 | INT | INT PUBLIC | AMP | AMP273 | 6 | QT12 Satinee UV-STOP - 35W 12V GY6,35 | SA | SAL431 | ADN125 | SAL431 | 734 | Salle 31 : Icones grecques et russes - PE. | AD | ADN125 | Salles 15 a 32 - PE italiennes et espagnoles | 52N120 | FLORE | Pav. des Sessions | 1er étage
5236 | INT | INT PUBLIC | AMP | AMP407 | 2 | Tube fluo. - 18W - G13 - 4000K - Ra 85 | SA | SAL431 | ADN125 | SAL431 | 734 | Salle 31 : Icones grecques et russes - PE. | AD | ADN125 | Salles 15 a 32 - PE italiennes et espagnoles | 52N120 | FLORE | Pav. des Sessions | 1er étage
5237 | INT | INT PUBLIC | AMP | AMP422 | 4 | Tube fluo. - 36W - G13 - 4000K - Ra 85 | SA | SAL431 | ADN125 | SAL431 | 734 | Salle 31 : Icones grecques et russes - PE. | AD | ADN125 | Salles 15 a 32 - PE italiennes et espagnoles | 52N120 | FLORE | Pav. des Sessions | 1er étage
5238 | INT | INT PUBLIC | AMP | AMP430 | 2 | Tube fluo. - 58W - G13 - 4000K - Ra 85 | SA | SAL431 | ADN125 | SAL431 | 734 | Salle 31 : Icones grecques et russes - PE. | AD | ADN125 | Salles 15 a 32 - PE italiennes et espagnoles | 52N120 | FLORE | Pav. des Sessions | 1er étage
5239 | DIVERS | LUMINAIRE | LUF | LUF001 | 2 | CLAUDE 54378 - NFR 1C - Monoline - reglette bloc 1x18W - G13 | SA | SAL431 | ADN125 | SAL431 | 734 | Salle 31 : Icones grecques et russes - PE. | AD | ADN125 | Salles 15 a 32 - PE italiennes et espagnoles | 52N120 | FLORE | Pav. des Sessions | 1er étage
5240 | DIVERS | LUMINAIRE | LUF | LUF003 | 4 | CLAUDE 54381 - Monoline - reglette bloc 1x36W - G13 | SA | SAL431 | ADN125 | SAL431 | 734 | Salle 31 : Icones grecques et russes - PE. | AD | ADN125 | Salles 15 a 32 - PE italiennes et espagnoles | 52N120 | FLORE | Pav. des Sessions | 1er étage
5241 | DIVERS | LUMINAIRE | LUF | LUF004 | 2 | CLAUDE 54382 - Monoline - reglette bloc 1x58W | SA | SAL431 | ADN125 | SAL431 | 734 | Salle 31 : Icones grecques et russes - PE. | AD | ADN125 | Salles 15 a 32 - PE italiennes et espagnoles | 52N120 | FLORE | Pav. des Sessions | 1er étage
5242 | DIVERS | LUMINAIRE | LUH | LUH104 | 6 | ERHO 73758 - Pollux - proj. orientable - QT12 - 50W - GY6,35 GRIS | SA | SAL431 | ADN125 | SAL431 | 734 | Salle 31 : Icones grecques et russes - PE. | AD | ADN125 | Salles 15 a 32 - PE italiennes et espagnoles | 52N120 | FLORE | Pav. des Sessions | 1er étage
5243 | INT | INT PUBLIC | AMP | AMP308 | 104 | Fluocompacte L - 24W - 2G11 - 4000K - Ra 85 | SA | SAL031 | ARN224 | SAL031 | 845 | Salle 31 : Rembrandt - PE. du Nord | AR | ARN224 | Salles 30, 31, 32 - PE ecole du Nord | 25N253 | RICHELIEU | Marly | 2ème étage
5244 | INT | INT PUBLIC | AMP | AMP430 | 4 | Tube fluo. - 58W - G13 - 4000K - Ra 85 | SA | SAL031 | ARN224 | SAL031 | 845 | Salle 31 : Rembrandt - PE. du Nord | AR | ARN224 | Salles 30, 31, 32 - PE ecole du Nord | 25N253 | RICHELIEU | Marly | 2ème étage
5245 | DIVERS | LUMINAIRE | LUM | LUM153 | 26 | RE.P/F- B4 : Luminaire ecl. indirect - 4 xTC 24W - 2G11 | SA | SAL031 | ARN224 | SAL031 | 845 | Salle 31 : Rembrandt - PE. du Nord | AR | ARN224 | Salles 30, 31, 32 - PE ecole du Nord | 25N253 | RICHELIEU | Marly | 2ème étage
5246 | DIVERS | LUMINAIRE | LUM | LUM164 | 4 | RE.P/F- L4/1050 : Luminaire pour eclairage indirect - 38W 4000K Ra85 | SA | SAL031 | ARN224 | SAL031 | 845 | Salle 31 : Rembrandt - PE. du Nord | AR | ARN224 | Salles 30, 31, 32 - PE ecole du Nord | 25N253 | RICHELIEU | Marly | 2ème étage
5247 | INT | INT PUBLIC | AMP | AMP220 | 7 | QT12 UV-STOP - 50W 12V GY6,35 | SA | SAL232 | CCN105 | SAL232 | 663 | Salle 32 : des bronzes - AGER | CC | CCN105 | Salles 32 a 34 - AGER | 18N114 | SULLY | Aile Sully | 1er étage
5248 | INT | INT PUBLIC | AMP | AMP324 | 164 | Fluocompacte S - 9W - G23 - 2700K - Ra 85 | SA | SAL232 | CCN105 | SAL232 | 663 | Salle 32 : des bronzes - AGER | CC | CCN105 | Salles 32 a 34 - AGER | 18N114 | SULLY | Aile Sully | 1er étage
5249 | DIVERS | LUMINAIRE | LUF | LUF047 | 82 | ERCO 83780 - Downligt encastre CL- 2 x TC 9W - G23 | SA | SAL232 | CCN105 | SAL232 | 663 | Salle 32 : des bronzes - AGER | CC | CCN105 | Salles 32 a 34 - AGER | 18N114 | SULLY | Aile Sully | 1er étage
5250 | INT | INT PUBLIC | AMP | AMP231 | 6 | AR 111 SP - 50W 12V G53 - 08D | SA | SAL092 | ARN105 | SAL092 | 519 | Salle 32 : Effiat - O.A. | AR | ARN105 | Salles 27 a 32 - AR niv. 1 - OA | 23N121 | RICHELIEU | Khorsabad | 1er étage
5251 | INT | INT PUBLIC | AMP | AMP271 | 20 | Hal. lineaire 74,9mm - 60W 230V R7s | SA | SAL092 | ARN105 | SAL092 | 519 | Salle 32 : Effiat - O.A. | AR | ARN105 | Salles 27 a 32 - AR niv. 1 - OA | 23N121 | RICHELIEU | Khorsabad | 1er étage
5252 | INT | INT PUBLIC | AMP | AMP375 | 2 | Fluocompacte D/E - 10W - G24q-1 - 4000K - Ra 85 | SA | SAL092 | ARN105 | SAL092 | 519 | Salle 32 : Effiat - O.A. | AR | ARN105 | Salles 27 a 32 - AR niv. 1 - OA | 23N121 | RICHELIEU | Khorsabad | 1er étage
5253 | DIVERS | LUMINAIRE | LUF | LUF046 | 2 | ERCO 82502 BE- Downligt encastre - 1 x TC - DEL 10W - G24q-1 | SA | SAL092 | ARN105 | SAL092 | 519 | Salle 32 : Effiat - O.A. | AR | ARN105 | Salles 27 a 32 - AR niv. 1 - OA | 23N121 | RICHELIEU | Khorsabad | 1er étage
5254 | DIVERS | LUMINAIRE | LUH | LUH006 | 6 | ERCO 89188 - Proj. encastre orient.- AR111 maxi 75W G53 | SA | SAL092 | ARN105 | SAL092 | 519 | Salle 32 : Effiat - O.A. | AR | ARN105 | Salles 27 a 32 - AR niv. 1 - OA | 23N121 | RICHELIEU | Khorsabad | 1er étage
5255 | DIVERS | LUMINAIRE | LUM | LUM183 | 20 | RB.C2 trappe : Luminaire encastre asymetrique - 150W - 74,9mm - R7s | SA | SAL092 | ARN105 | SAL092 | 519 | Salle 32 : Effiat - O.A. | AR | ARN105 | Salles 27 a 32 - AR niv. 1 - OA | 23N121 | RICHELIEU | Khorsabad | 1er étage
5256 | INT | INT PUBLIC | AMP | AMP247 | 3 | Hal. reflecteur alu. 51 - 35W 12V GU5,3 38D | SA | SAL432 | ADN125 | SAL432 | 719 | Salle 32 : Goya - PE. espagnoles | AD | ADN125 | Salles 15 a 32 - PE italiennes et espagnoles | 53N118 | FLORE | Aile de Flore | 1er étage
5257 | INT | INT PUBLIC | AMP | AMP273 | 30 | QT12 Satinee UV-STOP - 35W 12V GY6,35 | SA | SAL432 | ADN125 | SAL432 | 719 | Salle 32 : Goya - PE. espagnoles | AD | ADN125 | Salles 15 a 32 - PE italiennes et espagnoles | 53N118 | FLORE | Aile de Flore | 1er étage
5258 | INT | INT PUBLIC | AMP | AMP332 | 23 | Fluocompacte L/E - 55W - 2G11 - 3000K - Ra 85 | SA | SAL432 | ADN125 | SAL432 | 719 | Salle 32 : Goya - PE. espagnoles | AD | ADN125 | Salles 15 a 32 - PE italiennes et espagnoles | 53N118 | FLORE | Aile de Flore | 1er étage
5259 | INT | INT PUBLIC | AMP | AMP375 | 3 | Fluocompacte D/E - 10W - G24q-1 - 4000K - Ra 85 | SA | SAL432 | ADN125 | SAL432 | 719 | Salle 32 : Goya - PE. espagnoles | AD | ADN125 | Salles 15 a 32 - PE italiennes et espagnoles | 53N118 | FLORE | Aile de Flore | 1er étage
5260 | DIVERS | LUMINAIRE | LUF | LUF036 | 1 | ERHO 18.00587 BE- App. à faisceau mural - 1x TC L55W - 2G11 | SA | SAL432 | ADN125 | SAL432 | 719 | Salle 32 : Goya - PE. espagnoles | AD | ADN125 | Salles 15 a 32 - PE italiennes et espagnoles | 53N118 | FLORE | Aile de Flore | 1er étage
5261 | DIVERS | LUMINAIRE | LUF | LUF037 | 11 | ERHO 18.00587 BE- App. à faisceau mural - 2 x TC L55W - 2G11 | SA | SAL432 | ADN125 | SAL432 | 719 | Salle 32 : Goya - PE. espagnoles | AD | ADN125 | Salles 15 a 32 - PE italiennes et espagnoles | 53N118 | FLORE | Aile de Flore | 1er étage
5262 | DIVERS | LUMINAIRE | LUF | LUF046 | 3 | ERHO 82502 BE- Downligt encastre - 1 x TC - DEL 10W - G24q-1 | SA | SAL432 | ADN125 | SAL432 | 719 | Salle 32 : Goya - PE. espagnoles | AD | ADN125 | Salles 15 a 32 - PE italiennes et espagnoles | 53N118 | FLORE | Aile de Flore | 1er étage
5263 | DIVERS | LUMINAIRE | LUH | LUH104 | 3 | ERHO 73758 - Pollux - proj. orientable - QT12 - 50W - GY6,35 GRIS | SA | SAL432 | ADN125 | SAL432 | 719 | Salle 32 : Goya - PE. espagnoles | AD | ADN125 | Salles 15 a 32 - PE italiennes et espagnoles | 53N118 | FLORE | Aile de Flore | 1er étage
5264 | DIVERS | LUMINAIRE | LUH | LUH117 | 30 | ERHO 88111 - Gimbal - Encastre orientable - 50W(maxi) - GY6.35 | SA | SAL432 | ADN125 | SAL432 | 719 | Salle 32 : Goya - PE. espagnoles | AD | ADN125 | Salles 15 a 32 - PE italiennes et espagnoles | 53N118 | FLORE | Aile de Flore | 1er étage
5265 | INT | INT PUBLIC | AMP | AMP308 | 16 | Fluocompacte L - 24W - 2G11 - 4000K - Ra 85 | SA | SAL032 | ARN224 | SAL032 | 844 | Salle 32 : Hollande, XVIIe siecle - PE. du Nord | AR | ARN224 | Salles 30, 31, 32 - PE ecole du Nord | 25N252 | RICHELIEU | Marly | 2ème étage
5266 | INT | INT PUBLIC | AMP | AMP424 | 56 | Tube fluo. - 38W - G13 - 4000K - Ra 85 | SA | SAL032 | ARN224 | SAL032 | 844 | Salle 32 : Hollande, XVIIe siecle - PE. du Nord | AR | ARN224 | Salles 30, 31, 32 - PE ecole du Nord | 25N252 | RICHELIEU | Marly | 2ème étage
5267 | INT | INT PUBLIC | AMP | AMP430 | 20 | Tube fluo. - 58W - G13 - 4000K - Ra 85 | SA | SAL032 | ARN224 | SAL032 | 844 | Salle 32 : Hollande, XVIIe siecle - PE. du Nord | AR | ARN224 | Salles 30, 31, 32 - PE ecole du Nord | 25N252 | RICHELIEU | Marly | 2ème étage
5268 | DIVERS | LUMINAIRE | LUM | LUM153 | 4 | RE.P/F- B4 : Luminaire ecl. indirect - 4 xTC 24W - 2G11 | SA | SAL032 | ARN224 | SAL032 | 844 | Salle 32 : Hollande, XVIIe siecle - PE. du Nord | AR | ARN224 | Salles 30, 31, 32 - PE ecole du Nord | 25N252 | RICHELIEU | Marly | 2ème étage
5269 | DIVERS | LUMINAIRE | LUM | LUM155 | 4 | RE.P/F- L5/1500 : Luminaire ecl. indirect - 5 x 58W - G13 | SA | SAL032 | ARN224 | SAL032 | 844 | Salle 32 : Hollande, XVIIe siecle - PE. du Nord | AR | ARN224 | Salles 30, 31, 32 - PE ecole du Nord | 25N252 | RICHELIEU | Marly | 2ème étage
5270 | DIVERS | LUMINAIRE | LUM | LUM163 | 8 | RE.P/F- L5/1050 : Luminaire pour eclairage indirect - 38W 4000K Ra85 | SA | SAL032 | ARN224 | SAL032 | 844 | Salle 32 : Hollande, XVIIe siecle - PE. du Nord | AR | ARN224 | Salles 30, 31, 32 - PE ecole du Nord | 25N252 | RICHELIEU | Marly | 2ème étage
5271 | DIVERS | LUMINAIRE | LUM | LUM164 | 4 | RE.P/F- L4/1050 : Luminaire pour eclairage indirect - 38W 4000K Ra85 | SA | SAL032 | ARN224 | SAL032 | 844 | Salle 32 : Hollande, XVIIe siecle - PE. du Nord | AR | ARN224 | Salles 30, 31, 32 - PE ecole du Nord | 25N252 | RICHELIEU | Marly | 2ème étage
5272 | INT | INT PUBLIC | AMP | AMP430 | 12 | Tube fluo. - 58W - G13 - 4000K - Ra 85 | SA | SAL332 | CCN204 | SAL332 | 914 | Salle 32 : Le Brun - PE. francaises | CC | CCN204 | Ecl. fluo. verriéres des salles 31, 32 et 33 - PE francaises | 13N212 | SULLY | Aile Marengo | 2ème étage
5273 | INT | INT PUBLIC | AMP | AMP4914 | 192 | T5 Haut rendement - 49W - G5 - 4000K - Ra 85 | SA | SAL332 | CCN204 | SAL332 | 914 | Salle 32 : Le Brun - PE. francaises | CC | CCN204 | Ecl. fluo. verriéres des salles 31, 32 et 33 - PE francaises | 13N212 | SULLY | Aile Marengo | 2ème étage
5274 | DIVERS | LUMINAIRE | LUF | LUF057 | 6 | PHILIPS TCW 196 Pacific 258 HF - Etanche - 2x 58W - G13 | SA | SAL332 | CCN204 | SAL332 | 914 | Salle 32 : Le Brun - PE. francaises | CC | CCN204 | Ecl. fluo. verriéres des salles 31, 32 et 33 - PE francaises | 13N212 | SULLY | Aile Marengo | 2ème étage
5275 | DIVERS | LUMINAIRE | LUF | LUF130 | 96 | ETAP - E5300 - 2x49W HFW - T5 | SA | SAL332 | CCN204 | SAL332 | 914 | Salle 32 : Le Brun - PE. francaises | CC | CCN204 | Ecl. fluo. verriéres des salles 31, 32 et 33 - PE francaises | 13N212 | SULLY | Aile Marengo | 2ème étage
5276 | INT | INT PUBLIC | AMP | AMP202 | 15 | Hal. lineaire - 114.2mm 150W 230V R7s | SA | SAL182 | ARN002 | SAL182 | 225 | Salle 32 : Pradier - SC. francaises | AR | ARN002 | Salles 21 a 33 - AR rdc Puget - SC | 24RC34 | RICHELIEU | Puget | RDC
5277 | INT | INT PUBLIC | AMP | AMP233 | 12 | AR 111 FL - 50W 12V G53 - 24D | SA | SAL182 | ARN002 | SAL182 | 225 | Salle 32 : Pradier - SC. francaises | AR | ARN002 | Salles 21 a 33 - AR rdc Puget - SC | 24RC34 | RICHELIEU | Puget | RDC
5278 | INT | INT PUBLIC | AMP | AMP375 | 1 | Fluocompacte D/E - 10W - G24q-1 - 4000K - Ra 85 | SA | SAL182 | ARN002 | SAL182 | 225 | Salle 32 : Pradier - SC. francaises | AR | ARN002 | Salles 21 a 33 - AR rdc Puget - SC | 24RC34 | RICHELIEU | Puget | RDC
5279 | DIVERS | LUMINAIRE | LUF | LUF046 | 1 | ERCO 82502 BE- Downligt encastre - 1 x TC - DEL 10W - G24q-1 | SA | SAL182 | ARN002 | SAL182 | 225 | Salle 32 : Pradier - SC. francaises | AR | ARN002 | Salles 21 a 33 - AR rdc Puget - SC | 24RC34 | RICHELIEU | Puget | RDC
5280 | DIVERS | LUMINAIRE | LUH | LUH006 | 12 | ERCO 89188 - Proj. encastre orient.- AR111 maxi 75W G53 | SA | SAL182 | ARN002 | SAL182 | 225 | Salle 32 : Pradier - SC. francaises | AR | ARN002 | Salles 21 a 33 - AR rdc Puget - SC | 24RC34 | RICHELIEU | Puget | RDC
5281 | DIVERS | LUMINAIRE | LUM | LUM184 | 15 | RB.C2 trappe : Luminaire encastre asymetrique - 300W - 115mm - R7s | SA | SAL182 | ARN002 | SAL182 | 225 | Salle 32 : Pradier - SC. francaises | AR | ARN002 | Salles 21 a 33 - AR rdc Puget - SC | 24RC34 | RICHELIEU | Puget | RDC
5282 | INT | INT PUBLIC | AMP | AMP201 | 9 | Hal. lineaire - 74.9mm 150W 230V R7s | SA | SAL183 | ARN002 | SAL183 | 226 | Salle 33 : Barye - SC. francaises | AR | ARN002 | Salles 21 a 33 - AR rdc Puget - SC | 24RC35 | RICHELIEU | Puget | RDC
5283 | INT | INT PUBLIC | AMP | AMP202 | 9 | Hal. lineaire - 114.2mm 150W 230V R7s | SA | SAL183 | ARN002 | SAL183 | 226 | Salle 33 : Barye - SC. francaises | AR | ARN002 | Salles 21 a 33 - AR rdc Puget - SC | 24RC35 | RICHELIEU | Puget | RDC
5284 | INT | INT PUBLIC | AMP | AMP233 | 11 | AR 111 FL - 50W 12V G53 - 24D | SA | SAL183 | ARN002 | SAL183 | 226 | Salle 33 : Barye - SC. francaises | AR | ARN002 | Salles 21 a 33 - AR rdc Puget - SC | 24RC35 | RICHELIEU | Puget | RDC
5285 | INT | INT PUBLIC | AMP | AMP375 | 2 | Fluocompacte D/E - 10W - G24q-1 - 4000K - Ra 85 | SA | SAL183 | ARN002 | SAL183 | 226 | Salle 33 : Barye - SC. francaises | AR | ARN002 | Salles 21 a 33 - AR rdc Puget - SC | 24RC35 | RICHELIEU | Puget | RDC
5286 | DIVERS | LUMINAIRE | LUF | LUF046 | 2 | ERCO 82502 BE- Downligt encastre - 1 x TC - DEL 10W - G24q-1 | SA | SAL183 | ARN002 | SAL183 | 226 | Salle 33 : Barye - SC. francaises | AR | ARN002 | Salles 21 a 33 - AR rdc Puget - SC | 24RC35 | RICHELIEU | Puget | RDC
5287 | DIVERS | LUMINAIRE | LUH | LUH006 | 11 | ERCO 89188 - Proj. encastre orient.- AR111 maxi 75W G53 | SA | SAL183 | ARN002 | SAL183 | 226 | Salle 33 : Barye - SC. francaises | AR | ARN002 | Salles 21 a 33 - AR rdc Puget - SC | 24RC35 | RICHELIEU | Puget | RDC
5288 | DIVERS | LUMINAIRE | LUM | LUM183 | 9 | RB.C2 trappe : Luminaire encastre asymetrique - 150W - 74,9mm - R7s | SA | SAL183 | ARN002 | SAL183 | 226 | Salle 33 : Barye - SC. francaises | AR | ARN002 | Salles 21 a 33 - AR rdc Puget - SC | 24RC35 | RICHELIEU | Puget | RDC
5289 | DIVERS | LUMINAIRE | LUM | LUM184 | 9 | RB.C2 trappe : Luminaire encastre asymetrique - 300W - 115mm - R7s | SA | SAL183 | ARN002 | SAL183 | 226 | Salle 33 : Barye - SC. francaises | AR | ARN002 | Salles 21 a 33 - AR rdc Puget - SC | 24RC35 | RICHELIEU | Puget | RDC
5290 | INT | INT PUBLIC | AMP | AMP407 | 2 | Tube fluo. - 18W - G13 - 4000K - Ra 85 | SA | SAL233 | CCN105 | SAL233 | 662 | Salle 33 : Henri II - AGER | CC | CCN105 | Salles 32 a 34 - AGER | 18N113 | SULLY | Aile Sully | 1er étage
5291 | INT | INT PUBLIC | AMP | AMP413 | 6 | Tube fluo. - 30W - G13 - 2700K - Ra 85 | SA | SAL233 | CCN105 | SAL233 | 662 | Salle 33 : Henri II - AGER | CC | CCN105 | Salles 32 a 34 - AGER | 18N113 | SULLY | Aile Sully | 1er étage
5292 | INT | INT PUBLIC | AMP | AMP422 | 6 | Tube fluo. - 36W - G13 - 4000K - Ra 85 | SA | SAL233 | CCN105 | SAL233 | 662 | Salle 33 : Henri II - AGER | CC | CCN105 | Salles 32 a 34 - AGER | 18N113 | SULLY | Aile Sully | 1er étage
5293 | DIVERS | LUMINAIRE | LUF | LUF001 | 2 | CLAUDE 54378 - NFR 1C - Monoline - reglette bloc 1x18W - G13 | SA | SAL233 | CCN105 | SAL233 | 662 | Salle 33 : Henri II - AGER | CC | CCN105 | Salles 32 a 34 - AGER | 18N113 | SULLY | Aile Sully | 1er étage
5294 | DIVERS | LUMINAIRE | LUF | LUF002 | 6 | CLAUDE 54379 - NFR 2C - Monoline - reglette bloc 1x30W - G13 | SA | SAL233 | CCN105 | SAL233 | 662 | Salle 33 : Henri II - AGER | CC | CCN105 | Salles 32 a 34 - AGER | 18N113 | SULLY | Aile Sully | 1er étage
5295 | DIVERS | LUMINAIRE | LUF | LUF003 | 6 | CLAUDE 54381 - Monoline - reglette bloc 1x36W - G13 | SA | SAL233 | CCN105 | SAL233 | 662 | Salle 33 : Henri II - AGER | CC | CCN105 | Salles 32 a 34 - AGER | 18N113 | SULLY | Aile Sully | 1er étage
5296 | INT | INT PUBLIC | AMP | AMP339 | 35 | Fluocompacte L - 36W - 2G11 - 4000K - Ra 85 | SA | SAL033 | ARN210 | SAL033 | 843 | Salle 33 : Hollande, milieu et 2e moitie du XVIIe - PE. du Nord | AR | ARN210 | Salles 33, 34, 35, 36, 37 - Ecole du Nord - PE | 25N251 | RICHELIEU | Marly | 2ème étage
5297 | INT | INT PUBLIC | AMP | AMP361 | 18 | Fluocompacte D/E - 26W - G24q-3 - 4000K - Ra 85 | SA | SAL033 | ARN210 | SAL033 | 843 | Salle 33 : Hollande, milieu et 2e moitie du XVIIe - PE. du Nord | AR | ARN210 | Salles 33, 34, 35, 36, 37 - Ecole du Nord - PE | 25N251 | RICHELIEU | Marly | 2ème étage
5298 | DIVERS | LUMINAIRE | LUF | LUF252 | 2 | ZUMTOBEL - REW 2 x TCL 36W - 2G11 | SA | SAL033 | ARN210 | SAL033 | 843 | Salle 33 : Hollande, milieu et 2e moitie du XVIIe - PE. du Nord | AR | ARN210 | Salles 33, 34, 35, 36, 37 - Ecole du Nord - PE | 25N251 | RICHELIEU | Marly | 2ème étage
5299 | DIVERS | LUMINAIRE | LUF | LUF253 | 9 | ZUMTOBEL - REW 3 x TCL 36W - 2G11 | SA | SAL033 | ARN210 | SAL033 | 843 | Salle 33 : Hollande, milieu et 2e moitie du XVIIe - PE. du Nord | AR | ARN210 | Salles 33, 34, 35, 36, 37 - Ecole du Nord - PE | 25N251 | RICHELIEU | Marly | 2ème étage
5300 | DIVERS | LUMINAIRE | LUF | LUF254 | 9 | ZUMTOBEL - DL 4000W/E240 - 2 x TC D/E 26W - G24q-3 | SA | SAL033 | ARN210 | SAL033 | 843 | Salle 33 : Hollande, milieu et 2e moitie du XVIIe - PE. du Nord | AR | ARN210 | Salles 33, 34, 35, 36, 37 - Ecole du Nord - PE | 25N251 | RICHELIEU | Marly | 2ème étage
5301 | INT | INT PUBLIC | AMP | AMP430 | 4 | Tube fluo. - 58W - G13 - 4000K - Ra 85 | SA | SAL333 | CCN204 | SAL333 | 915 | Salle 33 : Jouvenet - PE. francaises | CC | CCN204 | Ecl. fluo. verriéres des salles 31, 32 et 33 - PE francaises | 13N218 | SULLY | Aile Marengo | 2ème étage
5302 | INT | INT PUBLIC | AMP | AMP4914 | 56 | T5 Haut rendement - 49W - G5 - 4000K - Ra 85 | SA | SAL333 | CCN204 | SAL333 | 915 | Salle 33 : Jouvenet - PE. francaises | CC | CCN204 | Ecl. fluo. verriéres des salles 31, 32 et 33 - PE francaises | 13N218 | SULLY | Aile Marengo | 2ème étage
5303 | DIVERS | LUMINAIRE | LUF | LUF057 | 2 | PHILIPS TCW 196 Pacific 258 HF - Etanche - 2x 58W - G13 | SA | SAL333 | CCN204 | SAL333 | 915 | Salle 33 : Jouvenet - PE. francaises | CC | CCN204 | Ecl. fluo. verriéres des salles 31, 32 et 33 - PE francaises | 13N218 | SULLY | Aile Marengo | 2ème étage
5304 | DIVERS | LUMINAIRE | LUF | LUF130 | 28 | ETAP - E5300 - 2x49W HFW - T5 | SA | SAL333 | CCN204 | SAL333 | 915 | Salle 33 : Jouvenet - PE. francaises | CC | CCN204 | Ecl. fluo. verriéres des salles 31, 32 et 33 - PE francaises | 13N218 | SULLY | Aile Marengo | 2ème étage
5305 | INT | INT PUBLIC | AMP | AMP233 | 3 | AR 111 FL - 50W 12V G53 - 24D | SA | SAL093 | ARN104 | SAL093 | 606 | Salle 33 : Mazarin - O.A. | AR | ARN104 | Salles 21 a 26 + 33 - AR niv. 1 - OA | 22N112 | RICHELIEU | Khorsabad | 1er étage
5306 | INT | INT PUBLIC | AMP | AMP271 | 14 | Hal. lineaire 74,9mm - 60W 230V R7s | SA | SAL093 | ARN104 | SAL093 | 606 | Salle 33 : Mazarin - O.A. | AR | ARN104 | Salles 21 a 26 + 33 - AR niv. 1 - OA | 22N112 | RICHELIEU | Khorsabad | 1er étage
5307 | INT | INT PUBLIC | AMP | AMP375 | 2 | Fluocompacte D/E - 10W - G24q-1 - 4000K - Ra 85 | SA | SAL093 | ARN104 | SAL093 | 606 | Salle 33 : Mazarin - O.A. | AR | ARN104 | Salles 21 a 26 + 33 - AR niv. 1 - OA | 22N112 | RICHELIEU | Khorsabad | 1er étage
5308 | DIVERS | LUMINAIRE | LUF | LUF046 | 2 | ERCO 82502 BE- Downligt encastre - 1 x TC - DEL 10W - G24q-1 | SA | SAL093 | ARN104 | SAL093 | 606 | Salle 33 : Mazarin - O.A. | AR | ARN104 | Salles 21 a 26 + 33 - AR niv. 1 - OA | 22N112 | RICHELIEU | Khorsabad | 1er étage
5309 | DIVERS | LUMINAIRE | LUH | LUH006 | 3 | ERCO 89188 - Proj. encastre orient.- AR111 maxi 75W G53 | SA | SAL093 | ARN104 | SAL093 | 606 | Salle 33 : Mazarin - O.A. | AR | ARN104 | Salles 21 a 26 + 33 - AR niv. 1 - OA | 22N112 | RICHELIEU | Khorsabad | 1er étage
5310 | DIVERS | LUMINAIRE | LUM | LUM183 | 14 | RB.C2 trappe : Luminaire encastre asymetrique - 150W - 74,9mm - R7s | SA | SAL093 | ARN104 | SAL093 | 606 | Salle 33 : Mazarin - O.A. | AR | ARN104 | Salles 21 a 26 + 33 - AR niv. 1 - OA | 22N112 | RICHELIEU | Khorsabad | 1er étage
5311 | INT | INT PUBLIC | AMP | AMP220 | 53 | QT12 UV-STOP - 50W 12V GY6,35 | SA | SAL094 | CCN101 | SAL094 | 605 | Salle 34 : Charles Boulle - O.A. | CC | CCN101 | Salle 34 - CC niv. 1 - OA | 12N111 | SULLY | Aile Marengo | 1er étage
5312 | DIVERS | LUMINAIRE | LUH | LUH012 | 53 | ERCO 74165 - Oseris - proj. orientable - QT12 - 50W - GY6,35 | SA | SAL094 | CCN101 | SAL094 | 605 | Salle 34 : Charles Boulle - O.A. | CC | CCN101 | Salle 34 - CC niv. 1 - OA | 12N111 | SULLY | Aile Marengo | 1er étage
5313 | INT | INT PUBLIC | AMP | AMP309 | 39 | Fluocompacte L - 36W - 2G11 - 3800K - Ra 96 | SA | SAL034 | ARN210 | SAL034 | 841 | Salle 34 : Hollande, milieu et 2e moitie du XVIIe - PE. du Nord | AR | ARN210 | Salles 33, 34, 35, 36, 37 - Ecole du Nord - PE | 25N232 | RICHELIEU | Marly | 2ème étage
5314 | INT | INT PUBLIC | AMP | AMP361 | 16 | Fluocompacte D/E - 26W - G24q-3 - 4000K - Ra 85 | SA | SAL034 | ARN210 | SAL034 | 841 | Salle 34 : Hollande, milieu et 2e moitie du XVIIe - PE. du Nord | AR | ARN210 | Salles 33, 34, 35, 36, 37 - Ecole du Nord - PE | 25N232 | RICHELIEU | Marly | 2ème étage
5315 | DIVERS | LUMINAIRE | LUF | LUF252 | 3 | ZUMTOBEL - REW 2 x TCL 36W - 2G11 | SA | SAL034 | ARN210 | SAL034 | 841 | Salle 34 : Hollande, milieu et 2e moitie du XVIIe - PE. du Nord | AR | ARN210 | Salles 33, 34, 35, 36, 37 - Ecole du Nord - PE | 25N232 | RICHELIEU | Marly | 2ème étage
5316 | DIVERS | LUMINAIRE | LUF | LUF253 | 9 | ZUMTOBEL - REW 3 x TCL 36W - 2G11 | SA | SAL034 | ARN210 | SAL034 | 841 | Salle 34 : Hollande, milieu et 2e moitie du XVIIe - PE. du Nord | AR | ARN210 | Salles 33, 34, 35, 36, 37 - Ecole du Nord - PE | 25N232 | RICHELIEU | Marly | 2ème étage
5317 | DIVERS | LUMINAIRE | LUF | LUF254 | 8 | ZUMTOBEL - DL 4000W/E240 - 2 x TC D/E 26W - G24q-3 | SA | SAL034 | ARN210 | SAL034 | 841 | Salle 34 : Hollande, milieu et 2e moitie du XVIIe - PE. du Nord | AR | ARN210 | Salles 33, 34, 35, 36, 37 - Ecole du Nord - PE | 25N232 | RICHELIEU | Marly | 2ème étage
5318 | INT | INT PUBLIC | AMP | AMP430 | 4 | Tube fluo. - 58W - G13 - 4000K - Ra 85 | SA | SAL334 | CCN205 | SAL334 | 916 | Salle 34 : Les peintres de Louis XIV - PE. francaises | CC | CCN205 | Ecl. fluo. verriéres des salles 34 et 35 - PE francaises | 14N211 | SULLY | Aile St Germain | 2ème étage
5319 | INT | INT PUBLIC | AMP | AMP4914 | 72 | T5 Haut rendement - 49W - G5 - 4000K - Ra 85 | SA | SAL334 | CCN205 | SAL334 | 916 | Salle 34 : Les peintres de Louis XIV - PE. francaises | CC | CCN205 | Ecl. fluo. verriéres des salles 34 et 35 - PE francaises | 14N211 | SULLY | Aile St Germain | 2ème étage
5320 | DIVERS | LUMINAIRE | LUF | LUF057 | 2 | PHILIPS TCW 196 Pacific 258 HF - Etanche - 2x 58W - G13 | SA | SAL334 | CCN205 | SAL334 | 916 | Salle 34 : Les peintres de Louis XIV - PE. francaises | CC | CCN205 | Ecl. fluo. verriéres des salles 34 et 35 - PE francaises | 14N211 | SULLY | Aile St Germain | 2ème étage
5321 | DIVERS | LUMINAIRE | LUF | LUF131 | 36 | ETAP - E5200 - 2x49W HFW - T5 | SA | SAL334 | CCN205 | SAL334 | 916 | Salle 34 : Les peintres de Louis XIV - PE. francaises | CC | CCN205 | Ecl. fluo. verriéres des salles 34 et 35 - PE francaises | 14N211 | SULLY | Aile St Germain | 2ème étage
5322 | INT | INT PUBLIC | AMP | AMP220 | 4 | QT12 UV-STOP - 50W 12V GY6,35 | SA | SAL235 | CCN104 | SAL235 | 649 | Salle 35 : Clarac : bois et stuc de Kertch - AGER | CC | CCN104 | Salles 35, 36, 37, 38 (Salles Charles X) - AGER | 17N117 | SULLY | Aile des Arts | 1er étage
5323 | INT | INT PUBLIC | AMP | AMP255 | 4 | DR51 - 35W 12V GU5,3 - 24D | SA | SAL235 | CCN104 | SAL235 | 649 | Salle 35 : Clarac : bois et stuc de Kertch - AGER | CC | CCN104 | Salles 35, 36, 37, 38 (Salles Charles X) - AGER | 17N117 | SULLY | Aile des Arts | 1er étage
5324 | DIVERS | LUMINAIRE | LUH | LUH262 | 4 | Concord 10885 - Torch 75 blanc - QT12 - Patere | SA | SAL235 | CCN104 | SAL235 | 649 | Salle 35 : Clarac : bois et stuc de Kertch - AGER | CC | CCN104 | Salles 35, 36, 37, 38 (Salles Charles X) - AGER | 17N117 | SULLY | Aile des Arts | 1er étage
5325 | DIVERS | LUMINAIRE | LUH | LUH274 | 4 | Concord 10885 - Torch 50 blanc - Gy 6,35 | SA | SAL235 | CCN104 | SAL235 | 649 | Salle 35 : Clarac : bois et stuc de Kertch - AGER | CC | CCN104 | Salles 35, 36, 37, 38 (Salles Charles X) - AGER | 17N117 | SULLY | Aile des Arts | 1er étage
5326 | INT | INT PUBLIC | AMP | AMP422 | 8 | Tube fluo. - 36W - G13 - 4000K - Ra 85 | SA | SAL095 | SAL095 | SAL095 | 611 | Salle 35 : Galerie Safra - O.A. | SA | SAL095 | Salle 35 - CC niv. 1 aile Marengo Ouest - OA | 12N131 | SULLY | Aile Marengo | 1er étage
5327 | INT | INT PUBLIC | AMP | AMP444 | 3 | Fluo. miniature - 8W - G5 - 4000K - Ra 75 | SA | SAL095 | SAL095 | SAL095 | 611 | Salle 35 : Galerie Safra - O.A. | SA | SAL095 | Salle 35 - CC niv. 1 aile Marengo Ouest - OA | 12N131 | SULLY | Aile Marengo | 1er étage
5328 | BS | BLOC DE SECURITE | LUF | LUF122 | 3 | LEGRAND Blocs de securitees 62729 | SA | SAL095 | SAL095 | SAL095 | 611 | Salle 35 : Galerie Safra - O.A. | SA | SAL095 | Salle 35 - CC niv. 1 aile Marengo Ouest - OA | 12N131 | SULLY | Aile Marengo | 1er étage
5329 | DIVERS | LUMINAIRE | LUF | LUF507 | 8 | PHILIPS TCW 216 ref. 299723 - Etanche - 1 x 36W - G13 | SA | SAL095 | SAL095 | SAL095 | 611 | Salle 35 : Galerie Safra - O.A. | SA | SAL095 | Salle 35 - CC niv. 1 aile Marengo Ouest - OA | 12N131 | SULLY | Aile Marengo | 1er étage
5330 | INT | INT PUBLIC | AMP | AMP309 | 13 | Fluocompacte L - 36W - 2G11 - 3800K - Ra 96 | SA | SAL035 | ARN210 | SAL035 | 840 | Salle 35 : Hollande, milieu du XVIIe siecle - PE. du Nord | AR | ARN210 | Salles 33, 34, 35, 36, 37 - Ecole du Nord - PE | 25N231 | RICHELIEU | Marly | 2ème étage
5331 | INT | INT PUBLIC | AMP | AMP361 | 8 | Fluocompacte D/E - 26W - G24q-3 - 4000K - Ra 85 | SA | SAL035 | ARN210 | SAL035 | 840 | Salle 35 : Hollande, milieu du XVIIe siecle - PE. du Nord | AR | ARN210 | Salles 33, 34, 35, 36, 37 - Ecole du Nord - PE | 25N231 | RICHELIEU | Marly | 2ème étage
5332 | DIVERS | LUMINAIRE | LUF | LUF252 | 2 | ZUMTOBEL - REW 2 x TCL 36W - 2G11 | SA | SAL035 | ARN210 | SAL035 | 840 | Salle 35 : Hollande, milieu du XVIIe siecle - PE. du Nord | AR | ARN210 | Salles 33, 34, 35, 36, 37 - Ecole du Nord - PE | 25N231 | RICHELIEU | Marly | 2ème étage
5333 | DIVERS | LUMINAIRE | LUF | LUF253 | 3 | ZUMTOBEL - REW 3 x TCL 36W - 2G11 | SA | SAL035 | ARN210 | SAL035 | 840 | Salle 35 : Hollande, milieu du XVIIe siecle - PE. du Nord | AR | ARN210 | Salles 33, 34, 35, 36, 37 - Ecole du Nord - PE | 25N231 | RICHELIEU | Marly | 2ème étage
5334 | DIVERS | LUMINAIRE | LUF | LUF254 | 4 | ZUMTOBEL - DL 4000W/E240 - 2 x TC D/E 26W - G24q-3 | SA | SAL035 | ARN210 | SAL035 | 840 | Salle 35 : Hollande, milieu du XVIIe siecle - PE. du Nord | AR | ARN210 | Salles 33, 34, 35, 36, 37 - Ecole du Nord - PE | 25N231 | RICHELIEU | Marly | 2ème étage
5335 | INT | INT PUBLIC | AMP | AMP430 | 4 | Tube fluo. - 58W - G13 - 4000K - Ra 85 | SA | SAL335 | CCN205 | SAL335 | 916 | Salle 35 : Les peintres de Louis XIV - PE. francaises | CC | CCN205 | Ecl. fluo. verriéres des salles 34 et 35 - PE francaises | 14N211 | SULLY | Aile St Germain | 2ème étage
5336 | INT | INT PUBLIC | AMP | AMP4914 | 40 | T5 Haut rendement - 49W - G5 - 4000K - Ra 85 | SA | SAL335 | CCN205 | SAL335 | 916 | Salle 35 : Les peintres de Louis XIV - PE. francaises | CC | CCN205 | Ecl. fluo. verriéres des salles 34 et 35 - PE francaises | 14N211 | SULLY | Aile St Germain | 2ème étage
5337 | DIVERS | LUMINAIRE | LUF | LUF057 | 2 | PHILIPS TCW 196 Pacific 258 HF - Etanche - 2x 58W - G13 | SA | SAL335 | CCN205 | SAL335 | 916 | Salle 35 : Les peintres de Louis XIV - PE. francaises | CC | CCN205 | Ecl. fluo. verriéres des salles 34 et 35 - PE francaises | 14N211 | SULLY | Aile St Germain | 2ème étage
5338 | DIVERS | LUMINAIRE | LUF | LUF131 | 20 | ETAP - E5200 - 2x49W HFW - T5 | SA | SAL335 | CCN205 | SAL335 | 916 | Salle 35 : Les peintres de Louis XIV - PE. francaises | CC | CCN205 | Ecl. fluo. verriéres des salles 34 et 35 - PE francaises | 14N211 | SULLY | Aile St Germain | 2ème étage
5339 | INT | INT PUBLIC | AMP | AMP255 | 26 | DR51 - 35W 12V GU5,3 - 24D | SA | SAL236 | CCN104 | SAL236 | 648 | Salle 36 : Figurines en terre cuite grecque - AGER | CC | CCN104 | Salles 35, 36, 37, 38 (Salles Charles X) - AGER | 17N116 | SULLY | Aile des Arts | 1er étage
5340 | INT | INT PUBLIC | AMP | AMP407 | 4 | Tube fluo. - 18W - G13 - 4000K - Ra 85 | SA | SAL236 | CCN104 | SAL236 | 648 | Salle 36 : Figurines en terre cuite grecque - AGER | CC | CCN104 | Salles 35, 36, 37, 38 (Salles Charles X) - AGER | 17N116 | SULLY | Aile des Arts | 1er étage
5341 | DIVERS | LUMINAIRE | LUF | LUF001 | 4 | CLAUDE 54378 - NFR 1C - Monoline - reglette bloc 1x18W - G13 | SA | SAL236 | CCN104 | SAL236 | 648 | Salle 36 : Figurines en terre cuite grecque - AGER | CC | CCN104 | Salles 35, 36, 37, 38 (Salles Charles X) - AGER | 17N116 | SULLY | Aile des Arts | 1er étage
5342 | DIVERS | LUMINAIRE | LUH | LUH274 | 26 | Concord 10885 - Torch 50 blanc - Gy 6,35 | SA | SAL236 | CCN104 | SAL236 | 648 | Salle 36 : Figurines en terre cuite grecque - AGER | CC | CCN104 | Salles 35, 36, 37, 38 (Salles Charles X) - AGER | 17N116 | SULLY | Aile des Arts | 1er étage
5343 | INT | INT PUBLIC | AMP | AMP309 | 18 | Fluocompacte L - 36W - 2G11 - 3800K - Ra 96 | SA | SAL036 | ARN210 | SAL036 | 839 | Salle 36 : Hollande, milieu du XVIIe siecle - PE. du Nord | AR | ARN210 | Salles 33, 34, 35, 36, 37 - Ecole du Nord - PE | 25N224 | RICHELIEU | Marly | 2ème étage
5344 | INT | INT PUBLIC | AMP | AMP361 | 8 | Fluocompacte D/E - 26W - G24q-3 - 4000K - Ra 85 | SA | SAL036 | ARN210 | SAL036 | 839 | Salle 36 : Hollande, milieu du XVIIe siecle - PE. du Nord | AR | ARN210 | Salles 33, 34, 35, 36, 37 - Ecole du Nord - PE | 25N224 | RICHELIEU | Marly | 2ème étage
5345 | DIVERS | LUMINAIRE | LUF | LUF253 | 6 | ZUMTOBEL - REW 3 x TCL 36W - 2G11 | SA | SAL036 | ARN210 | SAL036 | 839 | Salle 36 : Hollande, milieu du XVIIe siecle - PE. du Nord | AR | ARN210 | Salles 33, 34, 35, 36, 37 - Ecole du Nord - PE | 25N224 | RICHELIEU | Marly | 2ème étage
5346 | DIVERS | LUMINAIRE | LUF | LUF254 | 4 | ZUMTOBEL - DL 4000W/E240 - 2 x TC D/E 26W - G24q-3 | SA | SAL036 | ARN210 | SAL036 | 839 | Salle 36 : Hollande, milieu du XVIIe siecle - PE. du Nord | AR | ARN210 | Salles 33, 34, 35, 36, 37 - Ecole du Nord - PE | 25N224 | RICHELIEU | Marly | 2ème étage
5347 | INT | INT PUBLIC | AMP | AMP422 | 1 | Tube fluo. - 36W - G13 - 4000K - Ra 85 | SA | SAL096 | SAL096 | SAL096 | 614 | Salle 36 : Marquise de Pompadour - O.A. | SA | SAL096 | Salle 36 - CC niv. 1 aile Marengo Ouest - OA | 12N132 | SULLY | Aile Marengo | 1er étage
5348 | DIVERS | LUMINAIRE | LUF | LUF507 | 1 | PHILIPS TCW 216 ref. 299723 - Etanche - 1 x 36W - G13 | SA | SAL096 | SAL096 | SAL096 | 614 | Salle 36 : Marquise de Pompadour - O.A. | SA | SAL096 | Salle 36 - CC niv. 1 aile Marengo Ouest - OA | 12N132 | SULLY | Aile Marengo | 1er étage
5349 | INT | INT PUBLIC | AMP | AMP430 | 4 | Tube fluo. - 58W - G13 - 4000K - Ra 85 | SA | SAL336 | CCN206 | SAL336 | 917 | Salle 36 : Watteau - PE. francaises | CC | CCN206 | Ecl. fluo. verriéres des salles 36, 37, 38, 39, 40, 43 - PE francaises | 14N221 | SULLY | Aile St Germain | 2ème étage
5350 | INT | INT PUBLIC | AMP | AMP4914 | 60 | T5 Haut rendement - 49W - G5 - 4000K - Ra 85 | SA | SAL336 | CCN206 | SAL336 | 917 | Salle 36 : Watteau - PE. francaises | CC | CCN206 | Ecl. fluo. verriéres des salles 36, 37, 38, 39, 40, 43 - PE francaises | 14N221 | SULLY | Aile St Germain | 2ème étage
5351 | DIVERS | LUMINAIRE | LUF | LUF057 | 2 | PHILIPS TCW 196 Pacific 258 HF - Etanche - 2x 58W - G13 | SA | SAL336 | CCN206 | SAL336 | 917 | Salle 36 : Watteau - PE. francaises | CC | CCN206 | Ecl. fluo. verriéres des salles 36, 37, 38, 39, 40, 43 - PE francaises | 14N221 | SULLY | Aile St Germain | 2ème étage
5352 | DIVERS | LUMINAIRE | LUF | LUF130 | 6 | ETAP - E5300 - 2x49W HFW - T5 | SA | SAL336 | CCN206 | SAL336 | 917 | Salle 36 : Watteau - PE. francaises | CC | CCN206 | Ecl. fluo. verriéres des salles 36, 37, 38, 39, 40, 43 - PE francaises | 14N221 | SULLY | Aile St Germain | 2ème étage
5353 | DIVERS | LUMINAIRE | LUF | LUF131 | 24 | ETAP - E5200 - 2x49W HFW - T5 | SA | SAL336 | CCN206 | SAL336 | 917 | Salle 36 : Watteau - PE. francaises | CC | CCN206 | Ecl. fluo. verriéres des salles 36, 37, 38, 39, 40, 43 - PE francaises | 14N221 | SULLY | Aile St Germain | 2ème étage
5354 | INT | INT PUBLIC | AMP | AMP422 | 2 | Tube fluo. - 36W - G13 - 4000K - Ra 85 | SA | SAL097 | SAL097 | SAL097 | 615 | Salle 37 : Cabinet des porcelaines - O.A. | SA | SAL097 | Salle 37 - CC niv. 1 aile Marengo Ouest - OA | 12N133 | SULLY | Aile Marengo | 1er étage
5355 | DIVERS | LUMINAIRE | LUF | LUF507 | 2 | PHILIPS TCW 216 ref. 299723 - Etanche - 1 x 36W - G13 | SA | SAL097 | SAL097 | SAL097 | 615 | Salle 37 : Cabinet des porcelaines - O.A. | SA | SAL097 | Salle 37 - CC niv. 1 aile Marengo Ouest - OA | 12N133 | SULLY | Aile Marengo | 1er étage
5356 | INT | INT PUBLIC | AMP | AMP430 | 4 | Tube fluo. - 58W - G13 - 4000K - Ra 85 | SA | SAL337 | CCN206 | SAL337 | 918 | Salle 37 : Collection La Caze - PE. francaises | CC | CCN206 | Ecl. fluo. verriéres des salles 36, 37, 38, 39, 40, 43 - PE francaises | 14N222 | SULLY | Aile St Germain | 2ème étage
5357 | INT | INT PUBLIC | AMP | AMP4914 | 32 | T5 Haut rendement - 49W - G5 - 4000K - Ra 85 | SA | SAL337 | CCN206 | SAL337 | 918 | Salle 37 : Collection La Caze - PE. francaises | CC | CCN206 | Ecl. fluo. verriéres des salles 36, 37, 38, 39, 40, 43 - PE francaises | 14N222 | SULLY | Aile St Germain | 2ème étage
5358 | DIVERS | LUMINAIRE | LUF | LUF057 | 2 | PHILIPS TCW 196 Pacific 258 HF - Etanche - 2x 58W - G13 | SA | SAL337 | CCN206 | SAL337 | 918 | Salle 37 : Collection La Caze - PE. francaises | CC | CCN206 | Ecl. fluo. verriéres des salles 36, 37, 38, 39, 40, 43 - PE francaises | 14N222 | SULLY | Aile St Germain | 2ème étage
5359 | DIVERS | LUMINAIRE | LUF | LUF130 | 6 | ETAP - E5300 - 2x49W HFW - T5 | SA | SAL337 | CCN206 | SAL337 | 918 | Salle 37 : Collection La Caze - PE. francaises | CC | CCN206 | Ecl. fluo. verriéres des salles 36, 37, 38, 39, 40, 43 - PE francaises | 14N222 | SULLY | Aile St Germain | 2ème étage
5360 | DIVERS | LUMINAIRE | LUF | LUF131 | 10 | ETAP - E5200 - 2x49W HFW - T5 | SA | SAL337 | CCN206 | SAL337 | 918 | Salle 37 : Collection La Caze - PE. francaises | CC | CCN206 | Ecl. fluo. verriéres des salles 36, 37, 38, 39, 40, 43 - PE francaises | 14N222 | SULLY | Aile St Germain | 2ème étage
5361 | INT | INT PUBLIC | AMP | AMP255 | 20 | DR51 - 35W 12V GU5,3 - 24D | SA | SAL237 | CCN104 | SAL237 | 647 | Salle 37 : Figurines en terre cuite grecque - AGER | CC | CCN104 | Salles 35, 36, 37, 38 (Salles Charles X) - AGER | 17N115 | SULLY | Aile des Arts | 1er étage
5362 | INT | INT PUBLIC | AMP | AMP407 | 3 | Tube fluo. - 18W - G13 - 4000K - Ra 85 | SA | SAL237 | CCN104 | SAL237 | 647 | Salle 37 : Figurines en terre cuite grecque - AGER | CC | CCN104 | Salles 35, 36, 37, 38 (Salles Charles X) - AGER | 17N115 | SULLY | Aile des Arts | 1er étage
5363 | DIVERS | LUMINAIRE | LUF | LUF001 | 3 | CLAUDE 54378 - NFR 1C - Monoline - reglette bloc 1x18W - G13 | SA | SAL237 | CCN104 | SAL237 | 647 | Salle 37 : Figurines en terre cuite grecque - AGER | CC | CCN104 | Salles 35, 36, 37, 38 (Salles Charles X) - AGER | 17N115 | SULLY | Aile des Arts | 1er étage
5364 | DIVERS | LUMINAIRE | LUH | LUH274 | 20 | Concord 10885 - Torch 50 blanc - Gy 6,35 | SA | SAL237 | CCN104 | SAL237 | 647 | Salle 37 : Figurines en terre cuite grecque - AGER | CC | CCN104 | Salles 35, 36, 37, 38 (Salles Charles X) - AGER | 17N115 | SULLY | Aile des Arts | 1er étage
5365 | INT | INT PUBLIC | AMP | AMP309 | 18 | Fluocompacte L - 36W - 2G11 - 3800K - Ra 96 | SA | SAL037 | ARN210 | SAL037 | 838 | Salle 37 : Hollande, milieu du XVIIe siecle - PE. du Nord | AR | ARN210 | Salles 33, 34, 35, 36, 37 - Ecole du Nord - PE | 25N223 | RICHELIEU | Marly | 2ème étage
5366 | INT | INT PUBLIC | AMP | AMP361 | 8 | Fluocompacte D/E - 26W - G24q-3 - 4000K - Ra 85 | SA | SAL037 | ARN210 | SAL037 | 838 | Salle 37 : Hollande, milieu du XVIIe siecle - PE. du Nord | AR | ARN210 | Salles 33, 34, 35, 36, 37 - Ecole du Nord - PE | 25N223 | RICHELIEU | Marly | 2ème étage
5367 | DIVERS | LUMINAIRE | LUF | LUF253 | 6 | ZUMTOBEL - REW 3 x TCL 36W - 2G11 | SA | SAL037 | ARN210 | SAL037 | 838 | Salle 37 : Hollande, milieu du XVIIe siecle - PE. du Nord | AR | ARN210 | Salles 33, 34, 35, 36, 37 - Ecole du Nord - PE | 25N223 | RICHELIEU | Marly | 2ème étage
5368 | DIVERS | LUMINAIRE | LUF | LUF254 | 4 | ZUMTOBEL - DL 4000W/E240 - 2 x TC D/E 26W - G24q-3 | SA | SAL037 | ARN210 | SAL037 | 838 | Salle 37 : Hollande, milieu du XVIIe siecle - PE. du Nord | AR | ARN210 | Salles 33, 34, 35, 36, 37 - Ecole du Nord - PE | 25N223 | RICHELIEU | Marly | 2ème étage
5369 | INT | INT PUBLIC | AMP | AMP255 | 20 | DR51 - 35W 12V GU5,3 - 24D | SA | SAL238 | CCN104 | SAL238 | 646 | Salle 38 : Figurines en terre cuite grecque - AGER | CC | CCN104 | Salles 35, 36, 37, 38 (Salles Charles X) - AGER | 17N114 | SULLY | Aile des Arts | 1er étage
5370 | INT | INT PUBLIC | AMP | AMP407 | 3 | Tube fluo. - 18W - G13 - 4000K - Ra 85 | SA | SAL238 | CCN104 | SAL238 | 646 | Salle 38 : Figurines en terre cuite grecque - AGER | CC | CCN104 | Salles 35, 36, 37, 38 (Salles Charles X) - AGER | 17N114 | SULLY | Aile des Arts | 1er étage
5371 | DIVERS | LUMINAIRE | LUF | LUF001 | 3 | CLAUDE 54378 - NFR 1C - Monoline - reglette bloc 1x18W - G13 | SA | SAL238 | CCN104 | SAL238 | 646 | Salle 38 : Figurines en terre cuite grecque - AGER | CC | CCN104 | Salles 35, 36, 37, 38 (Salles Charles X) - AGER | 17N114 | SULLY | Aile des Arts | 1er étage
5372 | DIVERS | LUMINAIRE | LUH | LUH274 | 20 | Concord 10885 - Torch 50 blanc - Gy 6,35 | SA | SAL238 | CCN104 | SAL238 | 646 | Salle 38 : Figurines en terre cuite grecque - AGER | CC | CCN104 | Salles 35, 36, 37, 38 (Salles Charles X) - AGER | 17N114 | SULLY | Aile des Arts | 1er étage
5373 | INT | INT PUBLIC | AMP | AMP308 | 16 | Fluocompacte L - 24W - 2G11 - 4000K - Ra 85 | SA | SAL038 | ARN225 | SAL038 | 837 | Salle 38 : Hollande, 2e moitie du XVIIe siecle - PE. du Nord | AR | ARN225 | Salles 38, 39 - PE ecole du Nord | 25N222 | RICHELIEU | Marly | 2ème étage
5374 | INT | INT PUBLIC | AMP | AMP424 | 56 | Tube fluo. - 38W - G13 - 4000K - Ra 85 | SA | SAL038 | ARN225 | SAL038 | 837 | Salle 38 : Hollande, 2e moitie du XVIIe siecle - PE. du Nord | AR | ARN225 | Salles 38, 39 - PE ecole du Nord | 25N222 | RICHELIEU | Marly | 2ème étage
5375 | INT | INT PUBLIC | AMP | AMP430 | 20 | Tube fluo. - 58W - G13 - 4000K - Ra 85 | SA | SAL038 | ARN225 | SAL038 | 837 | Salle 38 : Hollande, 2e moitie du XVIIe siecle - PE. du Nord | AR | ARN225 | Salles 38, 39 - PE ecole du Nord | 25N222 | RICHELIEU | Marly | 2ème étage
5376 | DIVERS | LUMINAIRE | LUM | LUM153 | 4 | RE.P/F- B4 : Luminaire ecl. indirect - 4 xTC 24W - 2G11 | SA | SAL038 | ARN225 | SAL038 | 837 | Salle 38 : Hollande, 2e moitie du XVIIe siecle - PE. du Nord | AR | ARN225 | Salles 38, 39 - PE ecole du Nord | 25N222 | RICHELIEU | Marly | 2ème étage
5377 | DIVERS | LUMINAIRE | LUM | LUM155 | 4 | RE.P/F- L5/1500 : Luminaire ecl. indirect - 5 x 58W - G13 | SA | SAL038 | ARN225 | SAL038 | 837 | Salle 38 : Hollande, 2e moitie du XVIIe siecle - PE. du Nord | AR | ARN225 | Salles 38, 39 - PE ecole du Nord | 25N222 | RICHELIEU | Marly | 2ème étage
5378 | DIVERS | LUMINAIRE | LUM | LUM163 | 8 | RE.P/F- L5/1050 : Luminaire pour eclairage indirect - 38W 4000K Ra85 | SA | SAL038 | ARN225 | SAL038 | 837 | Salle 38 : Hollande, 2e moitie du XVIIe siecle - PE. du Nord | AR | ARN225 | Salles 38, 39 - PE ecole du Nord | 25N222 | RICHELIEU | Marly | 2ème étage
5379 | DIVERS | LUMINAIRE | LUM | LUM164 | 4 | RE.P/F- L4/1050 : Luminaire pour eclairage indirect - 38W 4000K Ra85 | SA | SAL038 | ARN225 | SAL038 | 837 | Salle 38 : Hollande, 2e moitie du XVIIe siecle - PE. du Nord | AR | ARN225 | Salles 38, 39 - PE ecole du Nord | 25N222 | RICHELIEU | Marly | 2ème étage
5380 | INT | INT PUBLIC | AMP | AMP430 | 8 | Tube fluo. - 58W - G13 - 4000K - Ra 85 | SA | SAL338 | CCN206 | SAL338 | 919 | Salle 38 : Les peintres de Louis XV - PE. francaises | CC | CCN206 | Ecl. fluo. verriéres des salles 36, 37, 38, 39, 40, 43 - PE francaises | 14N223 | SULLY | Aile St Germain | 2ème étage
5381 | INT | INT PUBLIC | AMP | AMP4914 | 92 | T5 Haut rendement - 49W - G5 - 4000K - Ra 85 | SA | SAL338 | CCN206 | SAL338 | 919 | Salle 38 : Les peintres de Louis XV - PE. francaises | CC | CCN206 | Ecl. fluo. verriéres des salles 36, 37, 38, 39, 40, 43 - PE francaises | 14N223 | SULLY | Aile St Germain | 2ème étage
5382 | DIVERS | LUMINAIRE | LUF | LUF057 | 4 | PHILIPS TCW 196 Pacific 258 HF - Etanche - 2x 58W - G13 | SA | SAL338 | CCN206 | SAL338 | 919 | Salle 38 : Les peintres de Louis XV - PE. francaises | CC | CCN206 | Ecl. fluo. verriéres des salles 36, 37, 38, 39, 40, 43 - PE francaises | 14N223 | SULLY | Aile St Germain | 2ème étage
5383 | DIVERS | LUMINAIRE | LUF | LUF130 | 6 | ETAP - E5300 - 2x49W HFW - T5 | SA | SAL338 | CCN206 | SAL338 | 919 | Salle 38 : Les peintres de Louis XV - PE. francaises | CC | CCN206 | Ecl. fluo. verriéres des salles 36, 37, 38, 39, 40, 43 - PE francaises | 14N223 | SULLY | Aile St Germain | 2ème étage
5384 | DIVERS | LUMINAIRE | LUF | LUF131 | 40 | ETAP - E5200 - 2x49W HFW - T5 | SA | SAL338 | CCN206 | SAL338 | 919 | Salle 38 : Les peintres de Louis XV - PE. francaises | CC | CCN206 | Ecl. fluo. verriéres des salles 36, 37, 38, 39, 40, 43 - PE francaises | 14N223 | SULLY | Aile St Germain | 2ème étage
5385 | INT | INT PUBLIC | AMP | AMP430 | 4 | Tube fluo. - 58W - G13 - 4000K - Ra 85 | SA | SAL339 | CCN206 | SAL339 | 920 | Salle 39 : Chardin - PE. francaises | CC | CCN206 | Ecl. fluo. verriéres des salles 36, 37, 38, 39, 40, 43 - PE francaises | 14N224 | SULLY | Aile St Germain | 2ème étage
5386 | INT | INT PUBLIC | AMP | AMP4914 | 32 | T5 Haut rendement - 49W - G5 - 4000K - Ra 85 | SA | SAL339 | CCN206 | SAL339 | 920 | Salle 39 : Chardin - PE. francaises | CC | CCN206 | Ecl. fluo. verriéres des salles 36, 37, 38, 39, 40, 43 - PE francaises | 14N224 | SULLY | Aile St Germain | 2ème étage
5387 | DIVERS | LUMINAIRE | LUF | LUF057 | 2 | PHILIPS TCW 196 Pacific 258 HF - Etanche - 2x 58W - G13 | SA | SAL339 | CCN206 | SAL339 | 920 | Salle 39 : Chardin - PE. francaises | CC | CCN206 | Ecl. fluo. verriéres des salles 36, 37, 38, 39, 40, 43 - PE francaises | 14N224 | SULLY | Aile St Germain | 2ème étage
5388 | DIVERS | LUMINAIRE | LUF | LUF130 | 6 | ETAP - E5300 - 2x49W HFW - T5 | SA | SAL339 | CCN206 | SAL339 | 920 | Salle 39 : Chardin - PE. francaises | CC | CCN206 | Ecl. fluo. verriéres des salles 36, 37, 38, 39, 40, 43 - PE francaises | 14N224 | SULLY | Aile St Germain | 2ème étage
5389 | DIVERS | LUMINAIRE | LUF | LUF131 | 10 | ETAP - E5200 - 2x49W HFW - T5 | SA | SAL339 | CCN206 | SAL339 | 920 | Salle 39 : Chardin - PE. francaises | CC | CCN206 | Ecl. fluo. verriéres des salles 36, 37, 38, 39, 40, 43 - PE francaises | 14N224 | SULLY | Aile St Germain | 2ème étage
5390 | INT | INT PUBLIC | AMP | AMP240 | 16 | DR51 - 20W 12V GU5,3 36/40D | SA | SAL239 | CCN103 | SAL239 | 656 | Salle 39 : Galerie Campana - AGER | CC | CCN103 | Salles 39 a 47 (Galerie Campana) - AGER | 17N122 | SULLY | Aile des Arts | 1er étage
5391 | INT | INT PUBLIC | AMP | AMP301 | 1 | Fluocompacte S - 7W - G23 - 4000K - Ra 85 | SA | SAL239 | CCN103 | SAL239 | 656 | Salle 39 : Galerie Campana - AGER | CC | CCN103 | Salles 39 a 47 (Galerie Campana) - AGER | 17N122 | SULLY | Aile des Arts | 1er étage
5392 | INT | INT PUBLIC | AMP | AMP407 | 3 | Tube fluo. - 18W - G13 - 4000K - Ra 85 | SA | SAL239 | CCN103 | SAL239 | 656 | Salle 39 : Galerie Campana - AGER | CC | CCN103 | Salles 39 a 47 (Galerie Campana) - AGER | 17N122 | SULLY | Aile des Arts | 1er étage
5393 | INT | INT PUBLIC | AMP | AMP422 | 3 | Tube fluo. - 36W - G13 - 4000K - Ra 85 | SA | SAL239 | CCN103 | SAL239 | 656 | Salle 39 : Galerie Campana - AGER | CC | CCN103 | Salles 39 a 47 (Galerie Campana) - AGER | 17N122 | SULLY | Aile des Arts | 1er étage
5394 | INT | INT PUBLIC | AMP | AMP430 | 9 | Tube fluo. - 58W - G13 - 4000K - Ra 85 | SA | SAL239 | CCN103 | SAL239 | 656 | Salle 39 : Galerie Campana - AGER | CC | CCN103 | Salles 39 a 47 (Galerie Campana) - AGER | 17N122 | SULLY | Aile des Arts | 1er étage
5395 | INT | INT PUBLIC | AMP | AMP476 | 2 | T5 haute efficacite - 21W - G5 - 4000K - Ra 85 | SA | SAL239 | CCN103 | SAL239 | 656 | Salle 39 : Galerie Campana - AGER | CC | CCN103 | Salles 39 a 47 (Galerie Campana) - AGER | 17N122 | SULLY | Aile des Arts | 1er étage
5396 | DIVERS | LUMINAIRE | LUF | LUF051 | 3 | PHILIPS TMS 022 - Reglette 1x 18W - G13 | SA | SAL239 | CCN103 | SAL239 | 656 | Salle 39 : Galerie Campana - AGER | CC | CCN103 | Salles 39 a 47 (Galerie Campana) - AGER | 17N122 | SULLY | Aile des Arts | 1er étage
5397 | DIVERS | LUMINAIRE | LUF | LUF052 | 4 | PHILIPS 32559 - 1x 36W (verifier code ref.) | SA | SAL239 | CCN103 | SAL239 | 656 | Salle 39 : Galerie Campana - AGER | CC | CCN103 | Salles 39 a 47 (Galerie Campana) - AGER | 17N122 | SULLY | Aile des Arts | 1er étage
5398 | DIVERS | LUMINAIRE | LUF | LUF053 | 9 | PHILIPS 52560 - 1x 58W (verifier code ref.) | SA | SAL239 | CCN103 | SAL239 | 656 | Salle 39 : Galerie Campana - AGER | CC | CCN103 | Salles 39 a 47 (Galerie Campana) - AGER | 17N122 | SULLY | Aile des Arts | 1er étage
5399 | DIVERS | LUMINAIRE | LUH | LUH112 | 16 | MEGALIT- 414-5 - Spot Toplite - DR 51 - 20W | SA | SAL239 | CCN103 | SAL239 | 656 | Salle 39 : Galerie Campana - AGER | CC | CCN103 | Salles 39 a 47 (Galerie Campana) - AGER | 17N122 | SULLY | Aile des Arts | 1er étage
5400 | BS | BALISAGE SECURITE | LUM | LUM096 | 1 | ERCO Signaletique (1 picto) parallele au mur - TC 11W - 4000K - G23 | SA | SAL239 | CCN103 | SAL239 | 656 | Salle 39 : Galerie Campana - AGER | CC | CCN103 | Salles 39 a 47 (Galerie Campana) - AGER | 17N122 | SULLY | Aile des Arts | 1er étage
5401 | INT | INT PUBLIC | AMP | AMP308 | 16 | Fluocompacte L - 24W - 2G11 - 4000K - Ra 85 | SA | SAL039 | ARN225 | SAL039 | 836 | Salle 39 : Hollande, 2e moitie du XVIIe siecle - PE. du Nord | AR | ARN225 | Salles 38, 39 - PE ecole du Nord | 25N221 | RICHELIEU | Marly | 2ème étage
5402 | INT | INT PUBLIC | AMP | AMP424 | 56 | Tube fluo. - 38W - G13 - 4000K - Ra 85 | SA | SAL039 | ARN225 | SAL039 | 836 | Salle 39 : Hollande, 2e moitie du XVIIe siecle - PE. du Nord | AR | ARN225 | Salles 38, 39 - PE ecole du Nord | 25N221 | RICHELIEU | Marly | 2ème étage
5403 | INT | INT PUBLIC | AMP | AMP430 | 20 | Tube fluo. - 58W - G13 - 4000K - Ra 85 | SA | SAL039 | ARN225 | SAL039 | 836 | Salle 39 : Hollande, 2e moitie du XVIIe siecle - PE. du Nord | AR | ARN225 | Salles 38, 39 - PE ecole du Nord | 25N221 | RICHELIEU | Marly | 2ème étage
5404 | DIVERS | LUMINAIRE | LUM | LUM153 | 4 | RE.P/F- B4 : Luminaire ecl. indirect - 4 xTC 24W - 2G11 | SA | SAL039 | ARN225 | SAL039 | 836 | Salle 39 : Hollande, 2e moitie du XVIIe siecle - PE. du Nord | AR | ARN225 | Salles 38, 39 - PE ecole du Nord | 25N221 | RICHELIEU | Marly | 2ème étage
5405 | DIVERS | LUMINAIRE | LUM | LUM155 | 4 | RE.P/F- L5/1500 : Luminaire ecl. indirect - 5 x 58W - G13 | SA | SAL039 | ARN225 | SAL039 | 836 | Salle 39 : Hollande, 2e moitie du XVIIe siecle - PE. du Nord | AR | ARN225 | Salles 38, 39 - PE ecole du Nord | 25N221 | RICHELIEU | Marly | 2ème étage
5406 | DIVERS | LUMINAIRE | LUM | LUM163 | 8 | RE.P/F- L5/1050 : Luminaire pour eclairage indirect - 38W 4000K Ra85 | SA | SAL039 | ARN225 | SAL039 | 836 | Salle 39 : Hollande, 2e moitie du XVIIe siecle - PE. du Nord | AR | ARN225 | Salles 38, 39 - PE ecole du Nord | 25N221 | RICHELIEU | Marly | 2ème étage
5407 | DIVERS | LUMINAIRE | LUM | LUM164 | 4 | RE.P/F- L4/1050 : Luminaire pour eclairage indirect - 38W 4000K Ra85 | SA | SAL039 | ARN225 | SAL039 | 836 | Salle 39 : Hollande, 2e moitie du XVIIe siecle - PE. du Nord | AR | ARN225 | Salles 38, 39 - PE ecole du Nord | 25N221 | RICHELIEU | Marly | 2ème étage
5408 | INT | INT PUBLIC | AMP | AMP213 | 24 | Hal. PAR 30 SP - 75W 230V E27 10D | SA | SAL204 | ADN007 | SAL204 | 407 | Salle 4 - d' Olympie - AGER | AD | ADN007 | Salle 4 - AGER | 33RH12 | DENON | Cour du Sphinx | RDC
5409 | INT | INT PUBLIC | AMP | AMP510 | 46 | Iodures metal. bruleur ceramique - 35W - G12- 3000K - Ra 83 | SA | SAL204 | ADN007 | SAL204 | 407 | Salle 4 - d' Olympie - AGER | AD | ADN007 | Salle 4 - AGER | 33RH12 | DENON | Cour du Sphinx | RDC
5410 | DIVERS | LUMINAIRE | LUD | LUD003 | 46 | DARK - 000101 LOUBO - Encastre asymetrique - 35W CMD | SA | SAL204 | ADN007 | SAL204 |  | Salle 4 - d' Olympie - AGER | AD | ADN007 | Salle 4 - AGER | 33RH13 | DENON | Cour du Sphinx | RDC
5411 | DIVERS | LUMINAIRE | LUH | LUH003 | 24 | ERHO 77547 - Unipar. Projecteur - PAR 30 - 100W - E27 | SA | SAL204 | ADN007 | SAL204 | 403 | Salle 4 - d' Olympie - AGER | AD | ADN007 | Salle 4 - AGER | 33RH13 | DENON | Cour du Sphinx | RDC
5412 | INT | INT PUBLIC | AMP | AMP202 | 7 | Hal. lineaire - 114.2mm 150W 230V R7s | SA | SAL154 | ARN001 | SAL154 | 203 | Salle 4 : Chartres - SC. francaises | AR | ARN001 | Salles 1 a 19 - AR rdc Marly Sud - SC | 25RC44 | RICHELIEU | Marly | RDC
5413 | INT | INT PUBLIC | AMP | AMP233 | 10 | AR 111 FL - 50W 12V G53 - 24D | SA | SAL154 | ARN001 | SAL154 | 203 | Salle 4 : Chartres - SC. francaises | AR | ARN001 | Salles 1 a 19 - AR rdc Marly Sud - SC | 25RC44 | RICHELIEU | Marly | RDC
5414 | INT | INT PUBLIC | AMP | AMP240 | 3 | DR51 - 20W 12V GU5,3 36/40D | SA | SAL154 | ARN001 | SAL154 | 203 | Salle 4 : Chartres - SC. francaises | AR | ARN001 | Salles 1 a 19 - AR rdc Marly Sud - SC | 25RC44 | RICHELIEU | Marly | RDC
5415 | INT | INT PUBLIC | AMP | AMP375 | 3 | Fluocompacte D/E - 10W - G24q-1 - 4000K - Ra 85 | SA | SAL154 | ARN001 | SAL154 | 203 | Salle 4 : Chartres - SC. francaises | AR | ARN001 | Salles 1 a 19 - AR rdc Marly Sud - SC | 25RC44 | RICHELIEU | Marly | RDC
5416 | DIVERS | LUMINAIRE | LUF | LUF046 | 3 | ERCO 82502 BE- Downligt encastre - 1 x TC - DEL 10W - G24q-1 | SA | SAL154 | ARN001 | SAL154 | 203 | Salle 4 : Chartres - SC. francaises | AR | ARN001 | Salles 1 a 19 - AR rdc Marly Sud - SC | 25RC44 | RICHELIEU | Marly | RDC
5417 | DIVERS | LUMINAIRE | LUH | LUH006 | 10 | ERCO 89188 - Proj. encastre orient.- AR111 maxi 75W G53 | SA | SAL154 | ARN001 | SAL154 | 203 | Salle 4 : Chartres - SC. francaises | AR | ARN001 | Salles 1 a 19 - AR rdc Marly Sud - SC | 25RC44 | RICHELIEU | Marly | RDC
5418 | DIVERS | LUMINAIRE | LUH | LUH118 | 3 | ERCO 89183 /22463- Encastre orient. - QR 51 75W maxi GU5.3 | SA | SAL154 | ARN001 | SAL154 | 203 | Salle 4 : Chartres - SC. francaises | AR | ARN001 | Salles 1 a 19 - AR rdc Marly Sud - SC | 25RC44 | RICHELIEU | Marly | RDC
5419 | DIVERS | LUMINAIRE | LUM | LUM184 | 7 | RB.C2 trappe : Luminaire encastre asymetrique - 300W - 115mm - R7s | SA | SAL154 | ARN001 | SAL154 | 203 | Salle 4 : Chartres - SC. francaises | AR | ARN001 | Salles 1 a 19 - AR rdc Marly Sud - SC | 25RC44 | RICHELIEU | Marly | RDC
5420 | INT | INT PUBLIC | AMP | AMP430 | 376 | Tube fluo. - 58W - G13 - 4000K - Ra 85 | SA | SAL044 | ADN105 | SAL044 | 709 | Salle 4 : des Sept-Metres - PE. italiennes | AD | ADN105 | Salle 4 : Des Sept-Metres - PE italiennes | 35N121 | DENON | Aile Daru | 1er étage
5421 | DIVERS | LUMINAIRE | LUF | LUF054 | 188 | PHILIPS TMX 200 LS HFR - Reglette 2x 58W - G13 - | SA | SAL044 | ADN105 | SAL044 | 709 | Salle 4 : des Sept-Metres - PE. italiennes | AD | ADN105 | Salle 4 : Des Sept-Metres - PE italiennes | 35N121 | DENON | Aile Daru | 1er étage
5422 | INT | INT PUBLIC | AMP | AMP204 | 72 | Hal. lineaire - 114.2mm 300W 240V R7s | SA | SAL189 | ADN001 | SAL189 | 403 | Salle 4 : Galerie Michel-Ange XVIe - XIXe - SC. italiennes | AD | ADN001 | Salle 4 - AD rdc - SC | 39RH11 | DENON | Aile Mollien | RDC
5423 | INT | INT PUBLIC | AMP | AMP220 | 36 | QT12 UV-STOP - 50W 12V GY6,35 | SA | SAL189 | ADN001 | SAL189 | 403 | Salle 4 : Galerie Michel-Ange XVIe - XIXe - SC. italiennes | AD | ADN001 | Salle 4 - AD rdc - SC | 39RH11 | DENON | Aile Mollien | RDC
5424 | INT | INT PUBLIC | AMP | AMP250 | 16 | DR51 - 50W 12V GU5,3 24/25D | SA | SAL189 | ADN001 | SAL189 | 403 | Salle 4 : Galerie Michel-Ange XVIe - XIXe - SC. italiennes | AD | ADN001 | Salle 4 - AD rdc - SC | 39RH11 | DENON | Aile Mollien | RDC
5425 | DIVERS | LUMINAIRE | LUH | LUH031 | 72 | ERHO 33405 - Applique murale pour eclairage plafond - 300W R7s | SA | SAL189 | ADN001 | SAL189 | 403 | Salle 4 : Galerie Michel-Ange XVIe - XIXe - SC. italiennes | AD | ADN001 | Salle 4 - AD rdc - SC | 39RH11 | DENON | Aile Mollien | RDC
5426 | DIVERS | LUMINAIRE | LUH | LUH109 | 16 | ERHO 74206 - Oseris - proj. orient. sur patere- DR51 - 50W - GX5,3 | SA | SAL189 | ADN001 | SAL189 | 403 | Salle 4 : Galerie Michel-Ange XVIe - XIXe - SC. italiennes | AD | ADN001 | Salle 4 - AD rdc - SC | 39RH11 | DENON | Aile Mollien | RDC
5427 | DIVERS | LUMINAIRE | LUH | LUH275 | 36 | Concord 10650 - luminaire Gy 6.35 sur equerre | SA | SAL189 | ADN001 | SAL189 | 403 | Salle 4 : Galerie Michel-Ange XVIe - XIXe - SC. italiennes | AD | ADN001 | Salle 4 - AD rdc - SC | 39RH11 | DENON | Aile Mollien | RDC
5428 | INT | INT PUBLIC | AMP | AMP308 | 86 | Fluocompacte L - 24W - 2G11 - 4000K - Ra 85 | SA | SAL304 | ARN214 | SAL304 | 833 | Salle 4 : La Pieta de Villeneuve-les-Avignon - PE. francaises | AR | ARN214 | Ecl. fluo. des salles 4, 4, 5, 6 - PE | 22N245 | RICHELIEU | Khorsabad | 2ème étage
5429 | INT | INT PUBLIC | AMP | AMP503 | 2 | Iodures metal. - 1000W - E40 | SA | SAL304 | ARN214 | SAL304 | 833 | Salle 4 : La Pieta de Villeneuve-les-Avignon - PE. francaises | AR | ARN214 | Ecl. fluo. des salles 4, 4, 5, 6 - PE | 22N245 | RICHELIEU | Khorsabad | 2ème étage
5430 | DIVERS | LUMINAIRE | LUD | LUD002 | 2 | Appareil pour lampe à iodures metaliques - 1000W - E40 | SA | SAL304 | ARN214 | SAL304 | 833 | Salle 4 : La Pieta de Villeneuve-les-Avignon - PE. francaises | AR | ARN214 | Ecl. fluo. des salles 4, 4, 5, 6 - PE | 22N245 | RICHELIEU | Khorsabad | 2ème étage
5431 | DIVERS | LUMINAIRE | LUM | LUM152 | 4 | RE.P/F- B5 : Luminaire ecl. indirect - 5 x TC 24W - 2G11 | SA | SAL304 | ARN214 | SAL304 | 833 | Salle 4 : La Pieta de Villeneuve-les-Avignon - PE. francaises | AR | ARN214 | Ecl. fluo. des salles 4, 4, 5, 6 - PE | 22N245 | RICHELIEU | Khorsabad | 2ème étage
5432 | DIVERS | LUMINAIRE | LUM | LUM153 | 14 | RE.P/F- B4 : Luminaire ecl. indirect - 4 xTC 24W - 2G11 | SA | SAL304 | ARN214 | SAL304 | 833 | Salle 4 : La Pieta de Villeneuve-les-Avignon - PE. francaises | AR | ARN214 | Ecl. fluo. des salles 4, 4, 5, 6 - PE | 22N245 | RICHELIEU | Khorsabad | 2ème étage
5433 | DIVERS | LUMINAIRE | LUM | LUM154 | 5 | RE.P/F- BD : Luminaire ecl. indirect - 2 x TC 24W - 2G11 | SA | SAL304 | ARN214 | SAL304 | 833 | Salle 4 : La Pieta de Villeneuve-les-Avignon - PE. francaises | AR | ARN214 | Ecl. fluo. des salles 4, 4, 5, 6 - PE | 22N245 | RICHELIEU | Khorsabad | 2ème étage
5434 | INT | INT PUBLIC | AMP | AMP202 | 14 | Hal. lineaire - 114.2mm 150W 230V R7s | SA | SAL274 | CCN008 | SAL274 | 333 | Salle 4 : Les travaux des champs : Le Mastaba - A.E. | CC | CCN008 | Salles 1 a 11 - AE | 16RC28 | SULLY | Aile des Arts | RDC
5435 | INT | INT PUBLIC | AMP | AMP233 | 4 | AR 111 FL - 50W 12V G53 - 24D | SA | SAL274 | CCN008 | SAL274 | 333 | Salle 4 : Les travaux des champs : Le Mastaba - A.E. | CC | CCN008 | Salles 1 a 11 - AE | 16RC28 | SULLY | Aile des Arts | RDC
5436 | INT | INT PUBLIC | AMP | AMP241 | 2 | DR51 - 50W 12V GU5,3 36/40D | SA | SAL274 | CCN008 | SAL274 | 333 | Salle 4 : Les travaux des champs : Le Mastaba - A.E. | CC | CCN008 | Salles 1 a 11 - AE | 16RC28 | SULLY | Aile des Arts | RDC
5437 | DIVERS | LUMINAIRE | LUH | LUH110 | 2 | ERCO 74161 - Oseris - proj. orientable - QT12 - 50W - GY6,35 | SA | SAL274 | CCN008 | SAL274 | 333 | Salle 4 : Les travaux des champs : Le Mastaba - A.E. | CC | CCN008 | Salles 1 a 11 - AE | 16RC28 | SULLY | Aile des Arts | RDC
5438 | DIVERS | LUMINAIRE | LUM | LUM180 | 14 | RB.B2 150W : Luminaire encastre asymetrique - 150W - 114.2mm - R7s | SA | SAL274 | CCN008 | SAL274 | 333 | Salle 4 : Les travaux des champs : Le Mastaba - A.E. | CC | CCN008 | Salles 1 a 11 - AE | 16RC28 | SULLY | Aile des Arts | RDC
5439 | DIVERS | LUMINAIRE | LUM | LUM230 | 4 | IGUZZINI - RB.E15 : Shuttle spot - AR111 FL- 50W - 30° - G53 | SA | SAL274 | CCN008 | SAL274 | 333 | Salle 4 : Les travaux des champs : Le Mastaba - A.E. | CC | CCN008 | Salles 1 a 11 - AE | 16RC28 | SULLY | Aile des Arts | RDC
5440 | INT | INT PUBLIC | AMP | AMP220 | 10 | QT12 UV-STOP - 50W 12V GY6,35 | SA | SAL386 | ARN003 | SAL386 | 229 | Salle 4 : Mesopotamie, Assyrie-Khorsabad, Cour Khorsabad - A.O. | AR | ARN003 | Salles 1 a 9 - AR rdc Puget - Ant. Orientales | 22RC91 | RICHELIEU | Khorsabad | RDC
5441 | DIVERS | LUMINAIRE | LUM | LUM150 | 10 | RE.TL/C F80 : Projecteur à cadreur - QT12 - 100W - 12V - GY6,35 | SA | SAL386 | ARN003 | SAL386 | 229 | Salle 4 : Mesopotamie, Assyrie-Khorsabad, Cour Khorsabad - A.O. | AR | ARN003 | Salles 1 a 9 - AR rdc Puget - Ant. Orientales | 22RC91 | RICHELIEU | Khorsabad | RDC
5442 | INT | INT PUBLIC | AMP | AMP308 | 86 | Fluocompacte L - 24W - 2G11 - 4000K - Ra 85 | SA | SAL004 | ARN214 | SAL004 | 819 | Salle 4 : Pays-Bas, XVe siecle - PE. du Nord | AR | ARN214 | Ecl. fluo. des salles 4, 4, 5, 6 - PE | 22N241 | RICHELIEU | Khorsabad | 2ème étage
5443 | INT | INT PUBLIC | AMP | AMP503 | 2 | Iodures metal. - 1000W - E40 | SA | SAL004 | ARN214 | SAL004 | 819 | Salle 4 : Pays-Bas, XVe siecle - PE. du Nord | AR | ARN214 | Ecl. fluo. des salles 4, 4, 5, 6 - PE | 22N241 | RICHELIEU | Khorsabad | 2ème étage
5444 | DIVERS | LUMINAIRE | LUD | LUD002 | 2 | Appareil pour lampe à iodures metaliques - 1000W - E40 | SA | SAL004 | ARN214 | SAL004 | 819 | Salle 4 : Pays-Bas, XVe siecle - PE. du Nord | AR | ARN214 | Ecl. fluo. des salles 4, 4, 5, 6 - PE | 22N241 | RICHELIEU | Khorsabad | 2ème étage
5445 | DIVERS | LUMINAIRE | LUM | LUM152 | 4 | RE.P/F- B5 : Luminaire ecl. indirect - 5 x TC 24W - 2G11 | SA | SAL004 | ARN214 | SAL004 | 819 | Salle 4 : Pays-Bas, XVe siecle - PE. du Nord | AR | ARN214 | Ecl. fluo. des salles 4, 4, 5, 6 - PE | 22N241 | RICHELIEU | Khorsabad | 2ème étage
5446 | DIVERS | LUMINAIRE | LUM | LUM153 | 14 | RE.P/F- B4 : Luminaire ecl. indirect - 4 xTC 24W - 2G11 | SA | SAL004 | ARN214 | SAL004 | 819 | Salle 4 : Pays-Bas, XVe siecle - PE. du Nord | AR | ARN214 | Ecl. fluo. des salles 4, 4, 5, 6 - PE | 22N241 | RICHELIEU | Khorsabad | 2ème étage
5447 | DIVERS | LUMINAIRE | LUM | LUM154 | 5 | RE.P/F- BD : Luminaire ecl. indirect - 2 x TC 24W - 2G11 | SA | SAL004 | ARN214 | SAL004 | 819 | Salle 4 : Pays-Bas, XVe siecle - PE. du Nord | AR | ARN214 | Ecl. fluo. des salles 4, 4, 5, 6 - PE | 22N241 | RICHELIEU | Khorsabad | 2ème étage
5448 | INT | INT PUBLIC | AMP | AMP231 | 5 | AR 111 SP - 50W 12V G53 - 08D | SA | SAL064 | ARN101 | SAL064 | 504 | Salle 4 : Sceptre de Charles V - O.A. | AR | ARN101 | Salles 1 a 7 - AR niv. 1 - OA | 21N137 | RICHELIEU | Aile de Richelieu | 1er étage
5449 | INT | INT PUBLIC | AMP | AMP271 | 16 | Hal. lineaire 74,9mm - 60W 230V R7s | SA | SAL064 | ARN101 | SAL064 | 504 | Salle 4 : Sceptre de Charles V - O.A. | AR | ARN101 | Salles 1 a 7 - AR niv. 1 - OA | 21N137 | RICHELIEU | Aile de Richelieu | 1er étage
5450 | INT | INT PUBLIC | AMP | AMP375 | 2 | Fluocompacte D/E - 10W - G24q-1 - 4000K - Ra 85 | SA | SAL064 | ARN101 | SAL064 | 504 | Salle 4 : Sceptre de Charles V - O.A. | AR | ARN101 | Salles 1 a 7 - AR niv. 1 - OA | 21N137 | RICHELIEU | Aile de Richelieu | 1er étage
5451 | DIVERS | LUMINAIRE | LUF | LUF046 | 2 | ERCO 82502 BE- Downligt encastre - 1 x TC - DEL 10W - G24q-1 | SA | SAL064 | ARN101 | SAL064 | 504 | Salle 4 : Sceptre de Charles V - O.A. | AR | ARN101 | Salles 1 a 7 - AR niv. 1 - OA | 21N137 | RICHELIEU | Aile de Richelieu | 1er étage
5452 | DIVERS | LUMINAIRE | LUH | LUH006 | 5 | ERCO 89188 - Proj. encastre orient.- AR111 maxi 75W G53 | SA | SAL064 | ARN101 | SAL064 | 504 | Salle 4 : Sceptre de Charles V - O.A. | AR | ARN101 | Salles 1 a 7 - AR niv. 1 - OA | 21N137 | RICHELIEU | Aile de Richelieu | 1er étage
5453 | DIVERS | LUMINAIRE | LUM | LUM182 | 16 | RB.C2 staff : Luminaire encastre asymetrique 150W - R7s | SA | SAL064 | ARN101 | SAL064 | 504 | Salle 4 : Sceptre de Charles V - O.A. | AR | ARN101 | Salles 1 a 7 - AR niv. 1 - OA | 21N137 | RICHELIEU | Aile de Richelieu | 1er étage
5454 | INT | INT PUBLIC | AMP | AMP240 | 20 | DR51 - 20W 12V GU5,3 36/40D | SA | SAL240 | CCN103 | SAL240 | 655 | Salle 40 : Galerie Campana I - AGER | CC | CCN103 | Salles 39 a 47 (Galerie Campana) - AGER | 17N121 | SULLY | Aile des Arts | 1er étage
5455 | INT | INT PUBLIC | AMP | AMP407 | 4 | Tube fluo. - 18W - G13 - 4000K - Ra 85 | SA | SAL240 | CCN103 | SAL240 | 655 | Salle 40 : Galerie Campana I - AGER | CC | CCN103 | Salles 39 a 47 (Galerie Campana) - AGER | 17N121 | SULLY | Aile des Arts | 1er étage
5456 | INT | INT PUBLIC | AMP | AMP422 | 4 | Tube fluo. - 36W - G13 - 4000K - Ra 85 | SA | SAL240 | CCN103 | SAL240 | 655 | Salle 40 : Galerie Campana I - AGER | CC | CCN103 | Salles 39 a 47 (Galerie Campana) - AGER | 17N121 | SULLY | Aile des Arts | 1er étage
5457 | INT | INT PUBLIC | AMP | AMP430 | 15 | Tube fluo. - 58W - G13 - 4000K - Ra 85 | SA | SAL240 | CCN103 | SAL240 | 655 | Salle 40 : Galerie Campana I - AGER | CC | CCN103 | Salles 39 a 47 (Galerie Campana) - AGER | 17N121 | SULLY | Aile des Arts | 1er étage
5458 | INT | INT PUBLIC | AMP | AMP447 | 6 | Fluo. miniature - 8W - G5 - 4000K - Ra 85 | SA | SAL240 | CCN103 | SAL240 | 655 | Salle 40 : Galerie Campana I - AGER | CC | CCN103 | Salles 39 a 47 (Galerie Campana) - AGER | 17N121 | SULLY | Aile des Arts | 1er étage
5459 | INT | INT PUBLIC | AMP | AMP476 | 8 | T5 haute efficacite - 21W - G5 - 4000K - Ra 85 | SA | SAL240 | CCN103 | SAL240 | 655 | Salle 40 : Galerie Campana I - AGER | CC | CCN103 | Salles 39 a 47 (Galerie Campana) - AGER | 17N121 | SULLY | Aile des Arts | 1er étage
5460 | DIVERS | LUMINAIRE | LUF | LUF051 | 4 | PHILIPS TMS 022 - Reglette 1x 18W - G13 | SA | SAL240 | CCN103 | SAL240 | 655 | Salle 40 : Galerie Campana I - AGER | CC | CCN103 | Salles 39 a 47 (Galerie Campana) - AGER | 17N121 | SULLY | Aile des Arts | 1er étage
5461 | DIVERS | LUMINAIRE | LUF | LUF052 | 6 | PHILIPS 32559 - 1x 36W (verifier code ref.) | SA | SAL240 | CCN103 | SAL240 | 655 | Salle 40 : Galerie Campana I - AGER | CC | CCN103 | Salles 39 a 47 (Galerie Campana) - AGER | 17N121 | SULLY | Aile des Arts | 1er étage
5462 | DIVERS | LUMINAIRE | LUF | LUF053 | 15 | PHILIPS 52560 - 1x 58W (verifier code ref.) | SA | SAL240 | CCN103 | SAL240 | 655 | Salle 40 : Galerie Campana I - AGER | CC | CCN103 | Salles 39 a 47 (Galerie Campana) - AGER | 17N121 | SULLY | Aile des Arts | 1er étage
5463 | DIVERS | LUMINAIRE | LUH | LUH112 | 20 | MEGALIT- 414-5 - Spot Toplite - DR 51 - 20W | SA | SAL240 | CCN103 | SAL240 | 655 | Salle 40 : Galerie Campana I - AGER | CC | CCN103 | Salles 39 a 47 (Galerie Campana) - AGER | 17N121 | SULLY | Aile des Arts | 1er étage
5464 | INT | INT PUBLIC | AMP | AMP430 | 4 | Tube fluo. - 58W - G13 - 4000K - Ra 85 | SA | SAL340 | CCN206 | SAL340 | 921 | Salle 40 : La peinture de genre au XVIIIe - PE. francaises | CC | CCN206 | Ecl. fluo. verriéres des salles 36, 37, 38, 39, 40, 43 - PE francaises | 14N225 | SULLY | Aile St Germain | 2ème étage
5465 | INT | INT PUBLIC | AMP | AMP4914 | 32 | T5 Haut rendement - 49W - G5 - 4000K - Ra 85 | SA | SAL340 | CCN206 | SAL340 | 921 | Salle 40 : La peinture de genre au XVIIIe - PE. francaises | CC | CCN206 | Ecl. fluo. verriéres des salles 36, 37, 38, 39, 40, 43 - PE francaises | 14N225 | SULLY | Aile St Germain | 2ème étage
5466 | DIVERS | LUMINAIRE | LUF | LUF057 | 2 | PHILIPS TCW 196 Pacific 258 HF - Etanche - 2x 58W - G13 | SA | SAL340 | CCN206 | SAL340 | 921 | Salle 40 : La peinture de genre au XVIIIe - PE. francaises | CC | CCN206 | Ecl. fluo. verriéres des salles 36, 37, 38, 39, 40, 43 - PE francaises | 14N225 | SULLY | Aile St Germain | 2ème étage
5467 | DIVERS | LUMINAIRE | LUF | LUF130 | 6 | ETAP - E5300 - 2x49W HFW - T5 | SA | SAL340 | CCN206 | SAL340 | 921 | Salle 40 : La peinture de genre au XVIIIe - PE. francaises | CC | CCN206 | Ecl. fluo. verriéres des salles 36, 37, 38, 39, 40, 43 - PE francaises | 14N225 | SULLY | Aile St Germain | 2ème étage
5468 | DIVERS | LUMINAIRE | LUF | LUF131 | 10 | ETAP - E5200 - 2x49W HFW - T5 | SA | SAL340 | CCN206 | SAL340 | 921 | Salle 40 : La peinture de genre au XVIIIe - PE. francaises | CC | CCN206 | Ecl. fluo. verriéres des salles 36, 37, 38, 39, 40, 43 - PE francaises | 14N225 | SULLY | Aile St Germain | 2ème étage
5469 | INT | INT PUBLIC | AMP | AMP422 | 2 | Tube fluo. - 36W - G13 - 4000K - Ra 85 | SA | SAL100 | SAL100 | SAL100 | 615 | Salle 40 : Rotonde des Saisons - O.A. | SA | SAL100 | Salle 40 - CC niv. 1 aile Marengo Ouest - OA | 12N135 | SULLY | Aile Marengo | 1er étage
5470 | INT | INT PUBLIC | AMP | AMP444 | 1 | Fluo. miniature - 8W - G5 - 4000K - Ra 75 | SA | SAL100 | SAL100 | SAL100 | 615 | Salle 40 : Rotonde des Saisons - O.A. | SA | SAL100 | Salle 40 - CC niv. 1 aile Marengo Ouest - OA | 12N135 | SULLY | Aile Marengo | 1er étage
5471 | BS | BLOC DE SECURITE | LUF | LUF122 | 1 | LEGRAND Blocs de securitees 62729 | SA | SAL100 | SAL100 | SAL100 | 615 | Salle 40 : Rotonde des Saisons - O.A. | SA | SAL100 | Salle 40 - CC niv. 1 aile Marengo Ouest - OA | 12N135 | SULLY | Aile Marengo | 1er étage
5472 | DIVERS | LUMINAIRE | LUF | LUF507 | 2 | PHILIPS TCW 216 ref. 299723 - Etanche - 1 x 36W - G13 | SA | SAL100 | SAL100 | SAL100 | 615 | Salle 40 : Rotonde des Saisons - O.A. | SA | SAL100 | Salle 40 - CC niv. 1 aile Marengo Ouest - OA | 12N135 | SULLY | Aile Marengo | 1er étage
5473 | INT | INT PUBLIC | AMP | AMP240 | 16 | DR51 - 20W 12V GU5,3 36/40D | SA | SAL241 | CCN103 | SAL241 | 654 | Salle 41 : Galerie Campana II - AGER | CC | CCN103 | Salles 39 a 47 (Galerie Campana) - AGER | 16N125 | SULLY | Aile des Arts | 1er étage
5474 | INT | INT PUBLIC | AMP | AMP301 | 1 | Fluocompacte S - 7W - G23 - 4000K - Ra 85 | SA | SAL241 | CCN103 | SAL241 | 654 | Salle 41 : Galerie Campana II - AGER | CC | CCN103 | Salles 39 a 47 (Galerie Campana) - AGER | 16N125 | SULLY | Aile des Arts | 1er étage
5475 | INT | INT PUBLIC | AMP | AMP407 | 3 | Tube fluo. - 18W - G13 - 4000K - Ra 85 | SA | SAL241 | CCN103 | SAL241 | 654 | Salle 41 : Galerie Campana II - AGER | CC | CCN103 | Salles 39 a 47 (Galerie Campana) - AGER | 16N125 | SULLY | Aile des Arts | 1er étage
5476 | INT | INT PUBLIC | AMP | AMP422 | 2 | Tube fluo. - 36W - G13 - 4000K - Ra 85 | SA | SAL241 | CCN103 | SAL241 | 654 | Salle 41 : Galerie Campana II - AGER | CC | CCN103 | Salles 39 a 47 (Galerie Campana) - AGER | 16N125 | SULLY | Aile des Arts | 1er étage
5477 | INT | INT PUBLIC | AMP | AMP430 | 13 | Tube fluo. - 58W - G13 - 4000K - Ra 85 | SA | SAL241 | CCN103 | SAL241 | 654 | Salle 41 : Galerie Campana II - AGER | CC | CCN103 | Salles 39 a 47 (Galerie Campana) - AGER | 16N125 | SULLY | Aile des Arts | 1er étage
5478 | INT | INT PUBLIC | AMP | AMP447 | 4 | Fluo. miniature - 8W - G5 - 4000K - Ra 85 | SA | SAL241 | CCN103 | SAL241 | 654 | Salle 41 : Galerie Campana II - AGER | CC | CCN103 | Salles 39 a 47 (Galerie Campana) - AGER | 16N125 | SULLY | Aile des Arts | 1er étage
5479 | INT | INT PUBLIC | AMP | AMP476 | 4 | T5 haute efficacite - 21W - G5 - 4000K - Ra 85 | SA | SAL241 | CCN103 | SAL241 | 654 | Salle 41 : Galerie Campana II - AGER | CC | CCN103 | Salles 39 a 47 (Galerie Campana) - AGER | 16N125 | SULLY | Aile des Arts | 1er étage
5480 | BS | BALISAGE SECURITE | LUF | LUF032 | 1 | ERCO 45351 - App. en drapeau (2 faces) balisage securite - TC 11W G23 | SA | SAL241 | CCN103 | SAL241 | 654 | Salle 41 : Galerie Campana II - AGER | CC | CCN103 | Salles 39 a 47 (Galerie Campana) - AGER | 16N125 | SULLY | Aile des Arts | 1er étage
5481 | DIVERS | LUMINAIRE | LUF | LUF051 | 3 | PHILIPS TMS 022 - Reglette 1x 18W - G13 | SA | SAL241 | CCN103 | SAL241 | 654 | Salle 41 : Galerie Campana II - AGER | CC | CCN103 | Salles 39 a 47 (Galerie Campana) - AGER | 16N125 | SULLY | Aile des Arts | 1er étage
5482 | DIVERS | LUMINAIRE | LUF | LUF052 | 2 | PHILIPS 32559 - 1x 36W (verifier code ref.) | SA | SAL241 | CCN103 | SAL241 | 654 | Salle 41 : Galerie Campana II - AGER | CC | CCN103 | Salles 39 a 47 (Galerie Campana) - AGER | 16N125 | SULLY | Aile des Arts | 1er étage
5483 | DIVERS | LUMINAIRE | LUF | LUF053 | 13 | PHILIPS 52560 - 1x 58W (verifier code ref.) | SA | SAL241 | CCN103 | SAL241 | 654 | Salle 41 : Galerie Campana II - AGER | CC | CCN103 | Salles 39 a 47 (Galerie Campana) - AGER | 16N125 | SULLY | Aile des Arts | 1er étage
5484 | DIVERS | LUMINAIRE | LUH | LUH112 | 16 | MEGALIT- 414-5 - Spot Toplite - DR 51 - 20W | SA | SAL241 | CCN103 | SAL241 | 654 | Salle 41 : Galerie Campana II - AGER | CC | CCN103 | Salles 39 a 47 (Galerie Campana) - AGER | 16N125 | SULLY | Aile des Arts | 1er étage
5485 | INT | INT PUBLIC | AMP | AMP3013 | 8 | Fluocompacte S/E - 9W - 2G7 - 2700K - Ra 85 | SA | SAL341 | CCN207 | SAL341 | 922 | Salle 41 : Pastels du XVIIIe - A.G. | CC | CCN207 | Ecl. des salles 41, 42, 44, 45 - Arts graphiques | 14N226 | SULLY | Aile St Germain | 2ème étage
5486 | INT | INT PUBLIC | AMP | AMP346 | 4 | Fluocompacte D - 18W - G24d-2 - 4000K - Ra 85 | SA | SAL341 | CCN207 | SAL341 | 922 | Salle 41 : Pastels du XVIIIe - A.G. | CC | CCN207 | Ecl. des salles 41, 42, 44, 45 - Arts graphiques | 14N226 | SULLY | Aile St Germain | 2ème étage
5487 | DIVERS | LUMINAIRE | LUF | LUF050 | 2 | ERCO - 80091 - 2 x 18w G24d2 | SA | SAL341 | CCN207 | SAL341 | 922 | Salle 41 : Pastels du XVIIIe - A.G. | CC | CCN207 | Ecl. des salles 41, 42, 44, 45 - Arts graphiques | 14N226 | SULLY | Aile St Germain | 2ème étage
5488 | INT | INT PUBLIC | AMP | AMP240 | 16 | DR51 - 20W 12V GU5,3 36/40D | SA | SAL242 | CCN103 | SAL242 | 653 | Salle 42 : Galerie Campana III - AGER | CC | CCN103 | Salles 39 a 47 (Galerie Campana) - AGER | 16N124 | SULLY | Aile des Arts | 1er étage
5489 | INT | INT PUBLIC | AMP | AMP301 | 1 | Fluocompacte S - 7W - G23 - 4000K - Ra 85 | SA | SAL242 | CCN103 | SAL242 | 653 | Salle 42 : Galerie Campana III - AGER | CC | CCN103 | Salles 39 a 47 (Galerie Campana) - AGER | 16N124 | SULLY | Aile des Arts | 1er étage
5490 | INT | INT PUBLIC | AMP | AMP407 | 3 | Tube fluo. - 18W - G13 - 4000K - Ra 85 | SA | SAL242 | CCN103 | SAL242 | 653 | Salle 42 : Galerie Campana III - AGER | CC | CCN103 | Salles 39 a 47 (Galerie Campana) - AGER | 16N124 | SULLY | Aile des Arts | 1er étage
5491 | INT | INT PUBLIC | AMP | AMP422 | 2 | Tube fluo. - 36W - G13 - 4000K - Ra 85 | SA | SAL242 | CCN103 | SAL242 | 653 | Salle 42 : Galerie Campana III - AGER | CC | CCN103 | Salles 39 a 47 (Galerie Campana) - AGER | 16N124 | SULLY | Aile des Arts | 1er étage
5492 | INT | INT PUBLIC | AMP | AMP430 | 15 | Tube fluo. - 58W - G13 - 4000K - Ra 85 | SA | SAL242 | CCN103 | SAL242 | 653 | Salle 42 : Galerie Campana III - AGER | CC | CCN103 | Salles 39 a 47 (Galerie Campana) - AGER | 16N124 | SULLY | Aile des Arts | 1er étage
5493 | INT | INT PUBLIC | AMP | AMP447 | 2 | Fluo. miniature - 8W - G5 - 4000K - Ra 85 | SA | SAL242 | CCN103 | SAL242 | 653 | Salle 42 : Galerie Campana III - AGER | CC | CCN103 | Salles 39 a 47 (Galerie Campana) - AGER | 16N124 | SULLY | Aile des Arts | 1er étage
5494 | INT | INT PUBLIC | AMP | AMP476 | 6 | T5 haute efficacite - 21W - G5 - 4000K - Ra 85 | SA | SAL242 | CCN103 | SAL242 | 653 | Salle 42 : Galerie Campana III - AGER | CC | CCN103 | Salles 39 a 47 (Galerie Campana) - AGER | 16N124 | SULLY | Aile des Arts | 1er étage
5495 | BS | BALISAGE SECURITE | LUF | LUF032 | 1 | ERCO 45351 - App. en drapeau (2 faces) balisage securite - TC 11W G23 | SA | SAL242 | CCN103 | SAL242 | 653 | Salle 42 : Galerie Campana III - AGER | CC | CCN103 | Salles 39 a 47 (Galerie Campana) - AGER | 16N124 | SULLY | Aile des Arts | 1er étage
5496 | DIVERS | LUMINAIRE | LUF | LUF051 | 3 | PHILIPS TMS 022 - Reglette 1x 18W - G13 | SA | SAL242 | CCN103 | SAL242 | 653 | Salle 42 : Galerie Campana III - AGER | CC | CCN103 | Salles 39 a 47 (Galerie Campana) - AGER | 16N124 | SULLY | Aile des Arts | 1er étage
5497 | DIVERS | LUMINAIRE | LUF | LUF052 | 2 | PHILIPS 32559 - 1x 36W (verifier code ref.) | SA | SAL242 | CCN103 | SAL242 | 653 | Salle 42 : Galerie Campana III - AGER | CC | CCN103 | Salles 39 a 47 (Galerie Campana) - AGER | 16N124 | SULLY | Aile des Arts | 1er étage
5498 | DIVERS | LUMINAIRE | LUF | LUF053 | 15 | PHILIPS 52560 - 1x 58W (verifier code ref.) | SA | SAL242 | CCN103 | SAL242 | 653 | Salle 42 : Galerie Campana III - AGER | CC | CCN103 | Salles 39 a 47 (Galerie Campana) - AGER | 16N124 | SULLY | Aile des Arts | 1er étage
5499 | DIVERS | LUMINAIRE | LUH | LUH112 | 16 | MEGALIT- 414-5 - Spot Toplite - DR 51 - 20W | SA | SAL242 | CCN103 | SAL242 | 653 | Salle 42 : Galerie Campana III - AGER | CC | CCN103 | Salles 39 a 47 (Galerie Campana) - AGER | 16N124 | SULLY | Aile des Arts | 1er étage
5500 | INT | INT PUBLIC | AMP | AMP444 | 1 | Fluo. miniature - 8W - G5 - 4000K - Ra 75 | SA | SAL102 | SAL102 | SAL102 | 616 | Salle 42 : Grog-Carven - O.A. | SA | SAL102 | Salle 42 - CC niv. 1 aile Marengo Ouest - OA | 13N111 | SULLY | Aile Marengo | 1er étage
5501 | BS | BLOC DE SECURITE | LUF | LUF122 | 1 | LEGRAND Blocs de securitees 62729 | SA | SAL102 | SAL102 | SAL102 | 616 | Salle 42 : Grog-Carven - O.A. | SA | SAL102 | Salle 42 - CC niv. 1 aile Marengo Ouest - OA | 13N111 | SULLY | Aile Marengo | 1er étage
5502 | INT | INT PUBLIC | AMP | AMP240 | 21 | DR51 - 20W 12V GU5,3 36/40D | SA | SAL243 | CCN103 | SAL243 | 652 | Salle 43 : Galerie Campana IV - AGER | CC | CCN103 | Salles 39 a 47 (Galerie Campana) - AGER | 16N123 | SULLY | Aile des Arts | 1er étage
5503 | INT | INT PUBLIC | AMP | AMP301 | 1 | Fluocompacte S - 7W - G23 - 4000K - Ra 85 | SA | SAL243 | CCN103 | SAL243 | 652 | Salle 43 : Galerie Campana IV - AGER | CC | CCN103 | Salles 39 a 47 (Galerie Campana) - AGER | 16N123 | SULLY | Aile des Arts | 1er étage
5504 | INT | INT PUBLIC | AMP | AMP407 | 4 | Tube fluo. - 18W - G13 - 4000K - Ra 85 | SA | SAL243 | CCN103 | SAL243 | 652 | Salle 43 : Galerie Campana IV - AGER | CC | CCN103 | Salles 39 a 47 (Galerie Campana) - AGER | 16N123 | SULLY | Aile des Arts | 1er étage
5505 | INT | INT PUBLIC | AMP | AMP422 | 4 | Tube fluo. - 36W - G13 - 4000K - Ra 85 | SA | SAL243 | CCN103 | SAL243 | 652 | Salle 43 : Galerie Campana IV - AGER | CC | CCN103 | Salles 39 a 47 (Galerie Campana) - AGER | 16N123 | SULLY | Aile des Arts | 1er étage
5506 | INT | INT PUBLIC | AMP | AMP430 | 18 | Tube fluo. - 58W - G13 - 4000K - Ra 85 | SA | SAL243 | CCN103 | SAL243 | 652 | Salle 43 : Galerie Campana IV - AGER | CC | CCN103 | Salles 39 a 47 (Galerie Campana) - AGER | 16N123 | SULLY | Aile des Arts | 1er étage
5507 | INT | INT PUBLIC | AMP | AMP447 | 8 | Fluo. miniature - 8W - G5 - 4000K - Ra 85 | SA | SAL243 | CCN103 | SAL243 | 652 | Salle 43 : Galerie Campana IV - AGER | CC | CCN103 | Salles 39 a 47 (Galerie Campana) - AGER | 16N123 | SULLY | Aile des Arts | 1er étage
5508 | INT | INT PUBLIC | AMP | AMP476 | 10 | T5 haute efficacite - 21W - G5 - 4000K - Ra 85 | SA | SAL243 | CCN103 | SAL243 | 652 | Salle 43 : Galerie Campana IV - AGER | CC | CCN103 | Salles 39 a 47 (Galerie Campana) - AGER | 16N123 | SULLY | Aile des Arts | 1er étage
5509 | BS | BALISAGE SECURITE | LUF | LUF032 | 1 | ERCO 45351 - App. en drapeau (2 faces) balisage securite - TC 11W G23 | SA | SAL243 | CCN103 | SAL243 | 652 | Salle 43 : Galerie Campana IV - AGER | CC | CCN103 | Salles 39 a 47 (Galerie Campana) - AGER | 16N123 | SULLY | Aile des Arts | 1er étage
5510 | DIVERS | LUMINAIRE | LUF | LUF051 | 4 | PHILIPS TMS 022 - Reglette 1x 18W - G13 | SA | SAL243 | CCN103 | SAL243 | 652 | Salle 43 : Galerie Campana IV - AGER | CC | CCN103 | Salles 39 a 47 (Galerie Campana) - AGER | 16N123 | SULLY | Aile des Arts | 1er étage
5511 | DIVERS | LUMINAIRE | LUF | LUF052 | 4 | PHILIPS 32559 - 1x 36W (verifier code ref.) | SA | SAL243 | CCN103 | SAL243 | 652 | Salle 43 : Galerie Campana IV - AGER | CC | CCN103 | Salles 39 a 47 (Galerie Campana) - AGER | 16N123 | SULLY | Aile des Arts | 1er étage
5512 | DIVERS | LUMINAIRE | LUF | LUF053 | 18 | PHILIPS 52560 - 1x 58W (verifier code ref.) | SA | SAL243 | CCN103 | SAL243 | 652 | Salle 43 : Galerie Campana IV - AGER | CC | CCN103 | Salles 39 a 47 (Galerie Campana) - AGER | 16N123 | SULLY | Aile des Arts | 1er étage
5513 | DIVERS | LUMINAIRE | LUH | LUH112 | 21 | MEGALIT- 414-5 - Spot Toplite - DR 51 - 20W | SA | SAL243 | CCN103 | SAL243 | 652 | Salle 43 : Galerie Campana IV - AGER | CC | CCN103 | Salles 39 a 47 (Galerie Campana) - AGER | 16N123 | SULLY | Aile des Arts | 1er étage
5514 | INT | INT PUBLIC | AMP | AMP241 | 40 | DR51 - 50W 12V GU5,3 36/40D | SA | SAL343 | CCN206 | SAL343 | 924 | Salle 43 : Restout - PE. francaises | CC | CCN206 | Ecl. fluo. verriéres des salles 36, 37, 38, 39, 40, 43 - PE francaises | 15N211 | SULLY | Aile St Germain | 2ème étage
5515 | INT | INT PUBLIC | AMP | AMP430 | 40 | Tube fluo. - 58W - G13 - 4000K - Ra 85 | SA | SAL343 | CCN206 | SAL343 | 924 | Salle 43 : Restout - PE. francaises | CC | CCN206 | Ecl. fluo. verriéres des salles 36, 37, 38, 39, 40, 43 - PE francaises | 15N211 | SULLY | Aile St Germain | 2ème étage
5516 | INT | INT PUBLIC | AMP | AMP430 | 8 | Tube fluo. - 58W - G13 - 4000K - Ra 85 | SA | SAL343 | CCN206 | SAL343 | 924 | Salle 43 : Restout - PE. francaises | CC | CCN206 | Ecl. fluo. verriéres des salles 36, 37, 38, 39, 40, 43 - PE francaises | 15N211 | SULLY | Aile St Germain | 2ème étage
5517 | DIVERS | LUMINAIRE | LUF | LUF057 | 4 | PHILIPS TCW 196 Pacific 258 HF - Etanche - 2x 58W - G13 | SA | SAL343 | CCN206 | SAL343 | 924 | Salle 43 : Restout - PE. francaises | CC | CCN206 | Ecl. fluo. verriéres des salles 36, 37, 38, 39, 40, 43 - PE francaises | 15N211 | SULLY | Aile St Germain | 2ème étage
5518 | DIVERS | LUMINAIRE | LUF | LUF132 | 20 | ETAP - E360 - 2x58W HFW - T8 | SA | SAL343 | CCN206 | SAL343 | 924 | Salle 43 : Restout - PE. francaises | CC | CCN206 | Ecl. fluo. verriéres des salles 36, 37, 38, 39, 40, 43 - PE francaises | 15N211 | SULLY | Aile St Germain | 2ème étage
5519 | DIVERS | LUMINAIRE | LUH | LUH044 | 40 | Support standard dicro encastré | SA | SAL343 | CCN206 | SAL343 | 924 | Salle 43 : Restout - PE. francaises | CC | CCN206 | Ecl. fluo. verriéres des salles 36, 37, 38, 39, 40, 43 - PE francaises | 15N211 | SULLY | Aile St Germain | 2ème étage
5520 | INT | INT PUBLIC | AMP | AMP422 | 2 | Tube fluo. - 36W - G13 - 4000K - Ra 85 | SA | SAL103 | SAL103 | SAL103 | 621 | Salle 43 : Salon d' Abondant - O.A. | SA | SAL103 | Salle 43 - CC niv. 1 aile Marengo Est - OA | 13N121 | SULLY | Aile Marengo | 1er étage
5521 | INT | INT PUBLIC | AMP | AMP430 | 8 | Tube fluo. - 58W - G13 - 4000K - Ra 85 | SA | SAL103 | SAL103 | SAL103 | 621 | Salle 43 : Salon d' Abondant - O.A. | SA | SAL103 | Salle 43 - CC niv. 1 aile Marengo Est - OA | 13N121 | SULLY | Aile Marengo | 1er étage
5522 | INT | INT PUBLIC | AMP | AMP444 | 2 | Fluo. miniature - 8W - G5 - 4000K - Ra 75 | SA | SAL103 | SAL103 | SAL103 | 621 | Salle 43 : Salon d' Abondant - O.A. | SA | SAL103 | Salle 43 - CC niv. 1 aile Marengo Est - OA | 13N121 | SULLY | Aile Marengo | 1er étage
5523 | BS | BLOC DE SECURITE | LUF | LUF122 | 2 | LEGRAND Blocs de securitees 62729 | SA | SAL103 | SAL103 | SAL103 | 621 | Salle 43 : Salon d' Abondant - O.A. | SA | SAL103 | Salle 43 - CC niv. 1 aile Marengo Est - OA | 13N121 | SULLY | Aile Marengo | 1er étage
5524 | DIVERS | LUMINAIRE | LUF | LUF506 | 8 | PHILIPS TCW 216 ref.299792 - Etanche - 1 x 58W - G13 | SA | SAL103 | SAL103 | SAL103 | 621 | Salle 43 : Salon d' Abondant - O.A. | SA | SAL103 | Salle 43 - CC niv. 1 aile Marengo Est - OA | 13N121 | SULLY | Aile Marengo | 1er étage
5525 | DIVERS | LUMINAIRE | LUF | LUF507 | 2 | PHILIPS TCW 216 ref. 299723 - Etanche - 1 x 36W - G13 | SA | SAL103 | SAL103 | SAL103 | 621 | Salle 43 : Salon d' Abondant - O.A. | SA | SAL103 | Salle 43 - CC niv. 1 aile Marengo Est - OA | 13N121 | SULLY | Aile Marengo | 1er étage
5526 | INT | INT PUBLIC | AMP | AMP240 | 22 | DR51 - 20W 12V GU5,3 36/40D | SA | SAL244 | CCN103 | SAL244 | 651 | Salle 44 : Galerie Campana V - AGER | CC | CCN103 | Salles 39 a 47 (Galerie Campana) - AGER | 16N122 | SULLY | Aile des Arts | 1er étage
5527 | INT | INT PUBLIC | AMP | AMP301 | 1 | Fluocompacte S - 7W - G23 - 4000K - Ra 85 | SA | SAL244 | CCN103 | SAL244 | 651 | Salle 44 : Galerie Campana V - AGER | CC | CCN103 | Salles 39 a 47 (Galerie Campana) - AGER | 16N122 | SULLY | Aile des Arts | 1er étage
5528 | INT | INT PUBLIC | AMP | AMP407 | 3 | Tube fluo. - 18W - G13 - 4000K - Ra 85 | SA | SAL244 | CCN103 | SAL244 | 651 | Salle 44 : Galerie Campana V - AGER | CC | CCN103 | Salles 39 a 47 (Galerie Campana) - AGER | 16N122 | SULLY | Aile des Arts | 1er étage
5529 | INT | INT PUBLIC | AMP | AMP422 | 4 | Tube fluo. - 36W - G13 - 4000K - Ra 85 | SA | SAL244 | CCN103 | SAL244 | 651 | Salle 44 : Galerie Campana V - AGER | CC | CCN103 | Salles 39 a 47 (Galerie Campana) - AGER | 16N122 | SULLY | Aile des Arts | 1er étage
5530 | INT | INT PUBLIC | AMP | AMP430 | 17 | Tube fluo. - 58W - G13 - 4000K - Ra 85 | SA | SAL244 | CCN103 | SAL244 | 651 | Salle 44 : Galerie Campana V - AGER | CC | CCN103 | Salles 39 a 47 (Galerie Campana) - AGER | 16N122 | SULLY | Aile des Arts | 1er étage
5531 | INT | INT PUBLIC | AMP | AMP447 | 4 | Fluo. miniature - 8W - G5 - 4000K - Ra 85 | SA | SAL244 | CCN103 | SAL244 | 651 | Salle 44 : Galerie Campana V - AGER | CC | CCN103 | Salles 39 a 47 (Galerie Campana) - AGER | 16N122 | SULLY | Aile des Arts | 1er étage
5532 | INT | INT PUBLIC | AMP | AMP476 | 6 | T5 haute efficacite - 21W - G5 - 4000K - Ra 85 | SA | SAL244 | CCN103 | SAL244 | 651 | Salle 44 : Galerie Campana V - AGER | CC | CCN103 | Salles 39 a 47 (Galerie Campana) - AGER | 16N122 | SULLY | Aile des Arts | 1er étage
5533 | INT | INT PUBLIC | AMP | AMP482 | 8 | T5 haute efficacite - 35W - G5 - 4000K - Ra 85 | SA | SAL244 | CCN103 | SAL244 | 651 | Salle 44 : Galerie Campana V - AGER | CC | CCN103 | Salles 39 a 47 (Galerie Campana) - AGER | 16N122 | SULLY | Aile des Arts | 1er étage
5534 | BS | BALISAGE SECURITE | LUF | LUF032 | 1 | ERCO 45351 - App. en drapeau (2 faces) balisage securite - TC 11W G23 | SA | SAL244 | CCN103 | SAL244 | 651 | Salle 44 : Galerie Campana V - AGER | CC | CCN103 | Salles 39 a 47 (Galerie Campana) - AGER | 16N122 | SULLY | Aile des Arts | 1er étage
5535 | DIVERS | LUMINAIRE | LUF | LUF051 | 3 | PHILIPS TMS 022 - Reglette 1x 18W - G13 | SA | SAL244 | CCN103 | SAL244 | 651 | Salle 44 : Galerie Campana V - AGER | CC | CCN103 | Salles 39 a 47 (Galerie Campana) - AGER | 16N122 | SULLY | Aile des Arts | 1er étage
5536 | DIVERS | LUMINAIRE | LUF | LUF052 | 4 | PHILIPS 32559 - 1x 36W (verifier code ref.) | SA | SAL244 | CCN103 | SAL244 | 651 | Salle 44 : Galerie Campana V - AGER | CC | CCN103 | Salles 39 a 47 (Galerie Campana) - AGER | 16N122 | SULLY | Aile des Arts | 1er étage
5537 | DIVERS | LUMINAIRE | LUF | LUF053 | 17 | PHILIPS 52560 - 1x 58W (verifier code ref.) | SA | SAL244 | CCN103 | SAL244 | 651 | Salle 44 : Galerie Campana V - AGER | CC | CCN103 | Salles 39 a 47 (Galerie Campana) - AGER | 16N122 | SULLY | Aile des Arts | 1er étage
5538 | DIVERS | LUMINAIRE | LUH | LUH112 | 22 | MEGALIT- 414-5 - Spot Toplite - DR 51 - 20W | SA | SAL244 | CCN103 | SAL244 | 651 | Salle 44 : Galerie Campana V - AGER | CC | CCN103 | Salles 39 a 47 (Galerie Campana) - AGER | 16N122 | SULLY | Aile des Arts | 1er étage
5539 | INT | INT PUBLIC | AMP | AMP422 | 4 | Tube fluo. - 36W - G13 - 4000K - Ra 85 | SA | SAL104 | SAL104 | SAL104 | 632 | Salle 44 : Galerie Niarchos - O.A. | SA | SAL104 | Salle 44 - CC niv. 1 aile Marengo Est - OA | 13N131 | SULLY | Aile Marengo | 1er étage
5540 | INT | INT PUBLIC | AMP | AMP444 | 1 | Fluo. miniature - 8W - G5 - 4000K - Ra 75 | SA | SAL104 | SAL104 | SAL104 | 632 | Salle 44 : Galerie Niarchos - O.A. | SA | SAL104 | Salle 44 - CC niv. 1 aile Marengo Est - OA | 13N131 | SULLY | Aile Marengo | 1er étage
5541 | BS | BLOC DE SECURITE | LUF | LUF122 | 1 | LEGRAND Blocs de securitees 62729 | SA | SAL104 | SAL104 | SAL104 | 632 | Salle 44 : Galerie Niarchos - O.A. | SA | SAL104 | Salle 44 - CC niv. 1 aile Marengo Est - OA | 13N131 | SULLY | Aile Marengo | 1er étage
5542 | DIVERS | LUMINAIRE | LUF | LUF507 | 4 | PHILIPS TCW 216 ref. 299723 - Etanche - 1 x 36W - G13 | SA | SAL104 | SAL104 | SAL104 | 632 | Salle 44 : Galerie Niarchos - O.A. | SA | SAL104 | Salle 44 - CC niv. 1 aile Marengo Est - OA | 13N131 | SULLY | Aile Marengo | 1er étage
5543 | INT | INT PUBLIC | AMP | AMP3013 | 8 | Fluocompacte S/E - 9W - 2G7 - 2700K - Ra 85 | SA | SAL344 | CCN207 | SAL344 | 925 | Salle 44 : Pastels du XVIIIe siecle - A.G. | CC | CCN207 | Ecl. des salles 41, 42, 44, 45 - Arts graphiques | 15N213 | SULLY | Aile St Germain | 2ème étage
5544 | INT | INT PUBLIC | AMP | AMP346 | 4 | Fluocompacte D - 18W - G24d-2 - 4000K - Ra 85 | SA | SAL344 | CCN207 | SAL344 | 925 | Salle 44 : Pastels du XVIIIe siecle - A.G. | CC | CCN207 | Ecl. des salles 41, 42, 44, 45 - Arts graphiques | 15N213 | SULLY | Aile St Germain | 2ème étage
5545 | DIVERS | LUMINAIRE | LUF | LUF050 | 2 | ERCO - 80091 - 2 x 18w G24d2 | SA | SAL344 | CCN207 | SAL344 | 925 | Salle 44 : Pastels du XVIIIe siecle - A.G. | CC | CCN207 | Ecl. des salles 41, 42, 44, 45 - Arts graphiques | 15N213 | SULLY | Aile St Germain | 2ème étage
5546 | INT | INT PUBLIC | AMP | AMP240 | 16 | DR51 - 20W 12V GU5,3 36/40D | SA | SAL245 | CCN103 | SAL245 | 657 | Salle 45 : Galerie Campana, salle d' etude A - AGER | CC | CCN103 | Salles 39 a 47 (Galerie Campana) - AGER | 17N123 | SULLY | Aile des Arts | 1er étage
5547 | INT | INT PUBLIC | AMP | AMP301 | 1 | Fluocompacte S - 7W - G23 - 4000K - Ra 85 | SA | SAL245 | CCN103 | SAL245 | 657 | Salle 45 : Galerie Campana, salle d' etude A - AGER | CC | CCN103 | Salles 39 a 47 (Galerie Campana) - AGER | 17N123 | SULLY | Aile des Arts | 1er étage
5548 | INT | INT PUBLIC | AMP | AMP407 | 3 | Tube fluo. - 18W - G13 - 4000K - Ra 85 | SA | SAL245 | CCN103 | SAL245 | 657 | Salle 45 : Galerie Campana, salle d' etude A - AGER | CC | CCN103 | Salles 39 a 47 (Galerie Campana) - AGER | 17N123 | SULLY | Aile des Arts | 1er étage
5549 | INT | INT PUBLIC | AMP | AMP422 | 2 | Tube fluo. - 36W - G13 - 4000K - Ra 85 | SA | SAL245 | CCN103 | SAL245 | 657 | Salle 45 : Galerie Campana, salle d' etude A - AGER | CC | CCN103 | Salles 39 a 47 (Galerie Campana) - AGER | 17N123 | SULLY | Aile des Arts | 1er étage
5550 | INT | INT PUBLIC | AMP | AMP430 | 15 | Tube fluo. - 58W - G13 - 4000K - Ra 85 | SA | SAL245 | CCN103 | SAL245 | 657 | Salle 45 : Galerie Campana, salle d' etude A - AGER | CC | CCN103 | Salles 39 a 47 (Galerie Campana) - AGER | 17N123 | SULLY | Aile des Arts | 1er étage
5551 | BS | BALISAGE SECURITE | LUF | LUF032 | 1 | ERCO 45351 - App. en drapeau (2 faces) balisage securite - TC 11W G23 | SA | SAL245 | CCN103 | SAL245 | 657 | Salle 45 : Galerie Campana, salle d' etude A - AGER | CC | CCN103 | Salles 39 a 47 (Galerie Campana) - AGER | 17N123 | SULLY | Aile des Arts | 1er étage
5552 | DIVERS | LUMINAIRE | LUF | LUF051 | 3 | PHILIPS TMS 022 - Reglette 1x 18W - G13 | SA | SAL245 | CCN103 | SAL245 | 657 | Salle 45 : Galerie Campana, salle d' etude A - AGER | CC | CCN103 | Salles 39 a 47 (Galerie Campana) - AGER | 17N123 | SULLY | Aile des Arts | 1er étage
5553 | DIVERS | LUMINAIRE | LUF | LUF052 | 2 | PHILIPS 32559 - 1x 36W (verifier code ref.) | SA | SAL245 | CCN103 | SAL245 | 657 | Salle 45 : Galerie Campana, salle d' etude A - AGER | CC | CCN103 | Salles 39 a 47 (Galerie Campana) - AGER | 17N123 | SULLY | Aile des Arts | 1er étage
5554 | DIVERS | LUMINAIRE | LUF | LUF053 | 15 | PHILIPS 52560 - 1x 58W (verifier code ref.) | SA | SAL245 | CCN103 | SAL245 | 657 | Salle 45 : Galerie Campana, salle d' etude A - AGER | CC | CCN103 | Salles 39 a 47 (Galerie Campana) - AGER | 17N123 | SULLY | Aile des Arts | 1er étage
5555 | DIVERS | LUMINAIRE | LUH | LUH112 | 16 | MEGALIT- 414-5 - Spot Toplite - DR 51 - 20W | SA | SAL245 | CCN103 | SAL245 | 657 | Salle 45 : Galerie Campana, salle d' etude A - AGER | CC | CCN103 | Salles 39 a 47 (Galerie Campana) - AGER | 17N123 | SULLY | Aile des Arts | 1er étage
5556 | INT | INT PUBLIC | AMP | AMP422 | 2 | Tube fluo. - 36W - G13 - 4000K - Ra 85 | SA | SAL345 | CCN207 | SAL345 | 926 | Salle 45 : Pastels du XVIIIe siecle - A.G. | CC | CCN207 | Ecl. des salles 41, 42, 44, 45 - Arts graphiques | 15N216 | SULLY | Aile St Germain | 2ème étage
5557 | INT | INT PUBLIC | AMP | AMP430 | 2 | Tube fluo. - 58W - G13 - 4000K - Ra 85 | SA | SAL345 | CCN207 | SAL345 | 926 | Salle 45 : Pastels du XVIIIe siecle - A.G. | CC | CCN207 | Ecl. des salles 41, 42, 44, 45 - Arts graphiques | 15N216 | SULLY | Aile St Germain | 2ème étage
5558 | DIVERS | LUMINAIRE | LUF | LUF003 | 2 | CLAUDE 54381 - Monoline - reglette bloc 1x36W - G13 | SA | SAL345 | CCN207 | SAL345 | 926 | Salle 45 : Pastels du XVIIIe siecle - A.G. | CC | CCN207 | Ecl. des salles 41, 42, 44, 45 - Arts graphiques | 15N216 | SULLY | Aile St Germain | 2ème étage
5559 | DIVERS | LUMINAIRE | LUF | LUF004 | 2 | CLAUDE 54382 - Monoline - reglette bloc 1x58W | SA | SAL345 | CCN207 | SAL345 | 926 | Salle 45 : Pastels du XVIIIe siecle - A.G. | CC | CCN207 | Ecl. des salles 41, 42, 44, 45 - Arts graphiques | 15N216 | SULLY | Aile St Germain | 2ème étage
5560 | INT | INT PUBLIC | AMP | AMP422 | 2 | Tube fluo. - 36W - G13 - 4000K - Ra 85 | SA | SAL105 | SAL105 | SAL105 | 632 | Salle 45 : Rotonde David-Weill - O.A. | SA | SAL105 | Salle 45 - CC niv. 1 aile Marengo Est - OA | 13N131 | SULLY | Aile Marengo | 1er étage
5561 | INT | INT PUBLIC | AMP | AMP444 | 1 | Fluo. miniature - 8W - G5 - 4000K - Ra 75 | SA | SAL105 | SAL105 | SAL105 | 632 | Salle 45 : Rotonde David-Weill - O.A. | SA | SAL105 | Salle 45 - CC niv. 1 aile Marengo Est - OA | 13N131 | SULLY | Aile Marengo | 1er étage
5562 | BS | BLOC DE SECURITE | LUF | LUF122 | 1 | LEGRAND Blocs de securitees 62729 | SA | SAL105 | SAL105 | SAL105 | 632 | Salle 45 : Rotonde David-Weill - O.A. | SA | SAL105 | Salle 45 - CC niv. 1 aile Marengo Est - OA | 13N131 | SULLY | Aile Marengo | 1er étage
5563 | DIVERS | LUMINAIRE | LUF | LUF507 | 2 | PHILIPS TCW 216 ref. 299723 - Etanche - 1 x 36W - G13 | SA | SAL105 | SAL105 | SAL105 | 628 | Salle 45 : Rotonde David-Weill - O.A. | SA | SAL105 | Salle 45 - CC niv. 1 aile Marengo Est - OA | 13N131 | SULLY | Aile Marengo | 1er étage
5564 | INT | INT PUBLIC | AMP | AMP430 | 8 | Tube fluo. - 58W - G13 - 4000K - Ra 85 | SA | SAL346 | CCN208 | SAL346 | 927 | Salle 46 : Boucher - PE. francaises | CC | CCN208 | Ecl. fluo. verriéres des salles 46, 47, 48 et 49 - PE francaises | 15N222 | SULLY | Aile St Germain | 2ème étage
5565 | INT | INT PUBLIC | AMP | AMP4914 | 84 | T5 Haut rendement - 49W - G5 - 4000K - Ra 85 | SA | SAL346 | CCN208 | SAL346 | 927 | Salle 46 : Boucher - PE. francaises | CC | CCN208 | Ecl. fluo. verriéres des salles 46, 47, 48 et 49 - PE francaises | 15N222 | SULLY | Aile St Germain | 2ème étage
5566 | DIVERS | LUMINAIRE | LUF | LUF057 | 4 | PHILIPS TCW 196 Pacific 258 HF - Etanche - 2x 58W - G13 | SA | SAL346 | CCN208 | SAL346 | 927 | Salle 46 : Boucher - PE. francaises | CC | CCN208 | Ecl. fluo. verriéres des salles 46, 47, 48 et 49 - PE francaises | 15N222 | SULLY | Aile St Germain | 2ème étage
5567 | DIVERS | LUMINAIRE | LUF | LUF130 | 6 | ETAP - E5300 - 2x49W HFW - T5 | SA | SAL346 | CCN208 | SAL346 | 927 | Salle 46 : Boucher - PE. francaises | CC | CCN208 | Ecl. fluo. verriéres des salles 46, 47, 48 et 49 - PE francaises | 15N222 | SULLY | Aile St Germain | 2ème étage
5568 | DIVERS | LUMINAIRE | LUF | LUF131 | 36 | ETAP - E5200 - 2x49W HFW - T5 | SA | SAL346 | CCN208 | SAL346 | 927 | Salle 46 : Boucher - PE. francaises | CC | CCN208 | Ecl. fluo. verriéres des salles 46, 47, 48 et 49 - PE francaises | 15N222 | SULLY | Aile St Germain | 2ème étage
5569 | INT | INT PUBLIC | AMP | AMP240 | 20 | DR51 - 20W 12V GU5,3 36/40D | SA | SAL246 | CCN103 | SAL246 | 658 | Salle 46 : Galerie Campana, salle d' etude B - AGER | CC | CCN103 | Salles 39 a 47 (Galerie Campana) - AGER | 17N124 | SULLY | Aile des Arts | 1er étage
5570 | INT | INT PUBLIC | AMP | AMP301 | 1 | Fluocompacte S - 7W - G23 - 4000K - Ra 85 | SA | SAL246 | CCN103 | SAL246 | 658 | Salle 46 : Galerie Campana, salle d' etude B - AGER | CC | CCN103 | Salles 39 a 47 (Galerie Campana) - AGER | 17N124 | SULLY | Aile des Arts | 1er étage
5571 | INT | INT PUBLIC | AMP | AMP407 | 4 | Tube fluo. - 18W - G13 - 4000K - Ra 85 | SA | SAL246 | CCN103 | SAL246 | 658 | Salle 46 : Galerie Campana, salle d' etude B - AGER | CC | CCN103 | Salles 39 a 47 (Galerie Campana) - AGER | 17N124 | SULLY | Aile des Arts | 1er étage
5572 | INT | INT PUBLIC | AMP | AMP422 | 4 | Tube fluo. - 36W - G13 - 4000K - Ra 85 | SA | SAL246 | CCN103 | SAL246 | 658 | Salle 46 : Galerie Campana, salle d' etude B - AGER | CC | CCN103 | Salles 39 a 47 (Galerie Campana) - AGER | 17N124 | SULLY | Aile des Arts | 1er étage
5573 | INT | INT PUBLIC | AMP | AMP430 | 18 | Tube fluo. - 58W - G13 - 4000K - Ra 85 | SA | SAL246 | CCN103 | SAL246 | 658 | Salle 46 : Galerie Campana, salle d' etude B - AGER | CC | CCN103 | Salles 39 a 47 (Galerie Campana) - AGER | 17N124 | SULLY | Aile des Arts | 1er étage
5574 | BS | BALISAGE SECURITE | LUF | LUF032 | 1 | ERCO 45351 - App. en drapeau (2 faces) balisage securite - TC 11W G23 | SA | SAL246 | CCN103 | SAL246 | 658 | Salle 46 : Galerie Campana, salle d' etude B - AGER | CC | CCN103 | Salles 39 a 47 (Galerie Campana) - AGER | 17N124 | SULLY | Aile des Arts | 1er étage
5575 | DIVERS | LUMINAIRE | LUF | LUF051 | 4 | PHILIPS TMS 022 - Reglette 1x 18W - G13 | SA | SAL246 | CCN103 | SAL246 | 658 | Salle 46 : Galerie Campana, salle d' etude B - AGER | CC | CCN103 | Salles 39 a 47 (Galerie Campana) - AGER | 17N124 | SULLY | Aile des Arts | 1er étage
5576 | DIVERS | LUMINAIRE | LUF | LUF052 | 4 | PHILIPS 32559 - 1x 36W (verifier code ref.) | SA | SAL246 | CCN103 | SAL246 | 658 | Salle 46 : Galerie Campana, salle d' etude B - AGER | CC | CCN103 | Salles 39 a 47 (Galerie Campana) - AGER | 17N124 | SULLY | Aile des Arts | 1er étage
5577 | DIVERS | LUMINAIRE | LUF | LUF053 | 18 | PHILIPS 52560 - 1x 58W (verifier code ref.) | SA | SAL246 | CCN103 | SAL246 | 658 | Salle 46 : Galerie Campana, salle d' etude B - AGER | CC | CCN103 | Salles 39 a 47 (Galerie Campana) - AGER | 17N124 | SULLY | Aile des Arts | 1er étage
5578 | DIVERS | LUMINAIRE | LUH | LUH112 | 20 | MEGALIT- 414-5 - Spot Toplite - DR 51 - 20W | SA | SAL246 | CCN103 | SAL246 | 658 | Salle 46 : Galerie Campana, salle d' etude B - AGER | CC | CCN103 | Salles 39 a 47 (Galerie Campana) - AGER | 17N124 | SULLY | Aile des Arts | 1er étage
5579 | INT | INT PUBLIC | AMP | AMP422 | 2 | Tube fluo. - 36W - G13 - 4000K - Ra 85 | SA | SAL107 | SAL107 | SAL107 | 632 | Salle 47 : Bercy - O.A. | SA | SAL107 | Salle 47 - CC niv. 1 aile Marengo Est - OA | 13N127 | SULLY | Aile Marengo | 1er étage
5580 | DIVERS | LUMINAIRE | LUF | LUF507 | 2 | PHILIPS TCW 216 ref. 299723 - Etanche - 1 x 36W - G13 | SA | SAL107 | SAL107 | SAL107 | 632 | Salle 47 : Bercy - O.A. | SA | SAL107 | Salle 47 - CC niv. 1 aile Marengo Est - OA | 13N127 | SULLY | Aile Marengo | 1er étage
5581 | INT | INT PUBLIC | AMP | AMP240 | 20 | DR51 - 20W 12V GU5,3 36/40D | SA | SAL247 | CCN103 | SAL247 | 659 | Salle 47 : Galerie Campana, salle d' etude C - AGER | CC | CCN103 | Salles 39 a 47 (Galerie Campana) - AGER | 17N125 | SULLY | Aile des Arts | 1er étage
5582 | INT | INT PUBLIC | AMP | AMP407 | 4 | Tube fluo. - 18W - G13 - 4000K - Ra 85 | SA | SAL247 | CCN103 | SAL247 | 659 | Salle 47 : Galerie Campana, salle d' etude C - AGER | CC | CCN103 | Salles 39 a 47 (Galerie Campana) - AGER | 17N125 | SULLY | Aile des Arts | 1er étage
5583 | INT | INT PUBLIC | AMP | AMP422 | 4 | Tube fluo. - 36W - G13 - 4000K - Ra 85 | SA | SAL247 | CCN103 | SAL247 | 659 | Salle 47 : Galerie Campana, salle d' etude C - AGER | CC | CCN103 | Salles 39 a 47 (Galerie Campana) - AGER | 17N125 | SULLY | Aile des Arts | 1er étage
5584 | INT | INT PUBLIC | AMP | AMP430 | 14 | Tube fluo. - 58W - G13 - 4000K - Ra 85 | SA | SAL247 | CCN103 | SAL247 | 659 | Salle 47 : Galerie Campana, salle d' etude C - AGER | CC | CCN103 | Salles 39 a 47 (Galerie Campana) - AGER | 17N125 | SULLY | Aile des Arts | 1er étage
5585 | DIVERS | LUMINAIRE | LUF | LUF051 | 4 | PHILIPS TMS 022 - Reglette 1x 18W - G13 | SA | SAL247 | CCN103 | SAL247 | 659 | Salle 47 : Galerie Campana, salle d' etude C - AGER | CC | CCN103 | Salles 39 a 47 (Galerie Campana) - AGER | 17N125 | SULLY | Aile des Arts | 1er étage
5586 | DIVERS | LUMINAIRE | LUF | LUF052 | 4 | PHILIPS 32559 - 1x 36W (verifier code ref.) | SA | SAL247 | CCN103 | SAL247 | 659 | Salle 47 : Galerie Campana, salle d' etude C - AGER | CC | CCN103 | Salles 39 a 47 (Galerie Campana) - AGER | 17N125 | SULLY | Aile des Arts | 1er étage
5587 | DIVERS | LUMINAIRE | LUF | LUF053 | 14 | PHILIPS 52560 - 1x 58W (verifier code ref.) | SA | SAL247 | CCN103 | SAL247 | 659 | Salle 47 : Galerie Campana, salle d' etude C - AGER | CC | CCN103 | Salles 39 a 47 (Galerie Campana) - AGER | 17N125 | SULLY | Aile des Arts | 1er étage
5588 | DIVERS | LUMINAIRE | LUH | LUH112 | 20 | MEGALIT- 414-5 - Spot Toplite - DR 51 - 20W | SA | SAL247 | CCN103 | SAL247 | 659 | Salle 47 : Galerie Campana, salle d' etude C - AGER | CC | CCN103 | Salles 39 a 47 (Galerie Campana) - AGER | 17N125 | SULLY | Aile des Arts | 1er étage
5589 | INT | INT PUBLIC | AMP | AMP430 | 4 | Tube fluo. - 58W - G13 - 4000K - Ra 85 | SA | SAL347 | CCN208 | SAL347 | 928 | Salle 47 : Les peintres de Diderot - PE. francaises | CC | CCN208 | Ecl. fluo. verriéres des salles 46, 47, 48 et 49 - PE francaises | 15N223 | SULLY | Aile St Germain | 2ème étage
5590 | INT | INT PUBLIC | AMP | AMP4914 | 36 | T5 Haut rendement - 49W - G5 - 4000K - Ra 85 | SA | SAL347 | CCN208 | SAL347 | 928 | Salle 47 : Les peintres de Diderot - PE. francaises | CC | CCN208 | Ecl. fluo. verriéres des salles 46, 47, 48 et 49 - PE francaises | 15N223 | SULLY | Aile St Germain | 2ème étage
5591 | DIVERS | LUMINAIRE | LUF | LUF057 | 2 | PHILIPS TCW 196 Pacific 258 HF - Etanche - 2x 58W - G13 | SA | SAL347 | CCN208 | SAL347 | 928 | Salle 47 : Les peintres de Diderot - PE. francaises | CC | CCN208 | Ecl. fluo. verriéres des salles 46, 47, 48 et 49 - PE francaises | 15N223 | SULLY | Aile St Germain | 2ème étage
5592 | DIVERS | LUMINAIRE | LUF | LUF130 | 6 | ETAP - E5300 - 2x49W HFW - T5 | SA | SAL347 | CCN208 | SAL347 | 928 | Salle 47 : Les peintres de Diderot - PE. francaises | CC | CCN208 | Ecl. fluo. verriéres des salles 46, 47, 48 et 49 - PE francaises | 15N223 | SULLY | Aile St Germain | 2ème étage
5593 | DIVERS | LUMINAIRE | LUF | LUF131 | 12 | ETAP - E5200 - 2x49W HFW - T5 | SA | SAL347 | CCN208 | SAL347 | 928 | Salle 47 : Les peintres de Diderot - PE. francaises | CC | CCN208 | Ecl. fluo. verriéres des salles 46, 47, 48 et 49 - PE francaises | 15N223 | SULLY | Aile St Germain | 2ème étage
5594 | INT | INT PUBLIC | AMP | AMP422 | 1 | Tube fluo. - 36W - G13 - 4000K - Ra 85 | SA | SAL108 | SAL108 | SAL108 | 616 | Salle 48 : des montres - O.A. | SA | SAL108 | Salle 48 - CC niv. 1 aile Marengo Est - OA | 13N126 | SULLY | Aile Marengo | 1er étage
5595 | INT | INT PUBLIC | AMP | AMP444 | 1 | Fluo. miniature - 8W - G5 - 4000K - Ra 75 | SA | SAL108 | SAL108 | SAL108 | 616 | Salle 48 : des montres - O.A. | SA | SAL108 | Salle 48 - CC niv. 1 aile Marengo Est - OA | 13N126 | SULLY | Aile Marengo | 1er étage
5596 | BS | BLOC DE SECURITE | LUF | LUF122 | 1 | LEGRAND Blocs de securitees 62729 | SA | SAL108 | SAL108 | SAL108 | 616 | Salle 48 : des montres - O.A. | SA | SAL108 | Salle 48 - CC niv. 1 aile Marengo Est - OA | 13N126 | SULLY | Aile Marengo | 1er étage
5597 | DIVERS | LUMINAIRE | LUF | LUF507 | 1 | PHILIPS TCW 216 ref. 299723 - Etanche - 1 x 36W - G13 | SA | SAL108 | SAL108 | SAL108 | 616 | Salle 48 : des montres - O.A. | SA | SAL108 | Salle 48 - CC niv. 1 aile Marengo Est - OA | 13N126 | SULLY | Aile Marengo | 1er étage
5598 | INT | INT PUBLIC | AMP | AMP430 | 8 | Tube fluo. - 58W - G13 - 4000K - Ra 85 | SA | SAL348 | CCN208 | SAL348 | 929 | Salle 48 : Fragonard - PE. francaises | CC | CCN208 | Ecl. fluo. verriéres des salles 46, 47, 48 et 49 - PE francaises | 15N224 | SULLY | Aile St Germain | 2ème étage
5599 | INT | INT PUBLIC | AMP | AMP4914 | 92 | T5 Haut rendement - 49W - G5 - 4000K - Ra 85 | SA | SAL348 | CCN208 | SAL348 | 929 | Salle 48 : Fragonard - PE. francaises | CC | CCN208 | Ecl. fluo. verriéres des salles 46, 47, 48 et 49 - PE francaises | 15N224 | SULLY | Aile St Germain | 2ème étage
5600 | DIVERS | LUMINAIRE | LUF | LUF057 | 4 | PHILIPS TCW 196 Pacific 258 HF - Etanche - 2x 58W - G13 | SA | SAL348 | CCN208 | SAL348 | 929 | Salle 48 : Fragonard - PE. francaises | CC | CCN208 | Ecl. fluo. verriéres des salles 46, 47, 48 et 49 - PE francaises | 15N224 | SULLY | Aile St Germain | 2ème étage
5601 | DIVERS | LUMINAIRE | LUF | LUF130 | 6 | ETAP - E5300 - 2x49W HFW - T5 | SA | SAL348 | CCN208 | SAL348 | 929 | Salle 48 : Fragonard - PE. francaises | CC | CCN208 | Ecl. fluo. verriéres des salles 46, 47, 48 et 49 - PE francaises | 15N224 | SULLY | Aile St Germain | 2ème étage
5602 | DIVERS | LUMINAIRE | LUF | LUF131 | 40 | ETAP - E5200 - 2x49W HFW - T5 | SA | SAL348 | CCN208 | SAL348 | 929 | Salle 48 : Fragonard - PE. francaises | CC | CCN208 | Ecl. fluo. verriéres des salles 46, 47, 48 et 49 - PE francaises | 15N224 | SULLY | Aile St Germain | 2ème étage
5603 | INT | INT PUBLIC | AMP | AMP430 | 4 | Tube fluo. - 58W - G13 - 4000K - Ra 85 | SA | SAL349 | CCN208 | SAL349 | 930 | Salle 49 : Hubert Robert - PE. francaises | CC | CCN208 | Ecl. fluo. verriéres des salles 46, 47, 48 et 49 - PE francaises | 15N225 | SULLY | Aile St Germain | 2ème étage
5604 | INT | INT PUBLIC | AMP | AMP4914 | 18 | T5 Haut rendement - 49W - G5 - 4000K - Ra 85 | SA | SAL349 | CCN208 | SAL349 | 930 | Salle 49 : Hubert Robert - PE. francaises | CC | CCN208 | Ecl. fluo. verriéres des salles 46, 47, 48 et 49 - PE francaises | 15N225 | SULLY | Aile St Germain | 2ème étage
5605 | DIVERS | LUMINAIRE | LUF | LUF057 | 2 | PHILIPS TCW 196 Pacific 258 HF - Etanche - 2x 58W - G13 | SA | SAL349 | CCN208 | SAL349 | 930 | Salle 49 : Hubert Robert - PE. francaises | CC | CCN208 | Ecl. fluo. verriéres des salles 46, 47, 48 et 49 - PE francaises | 15N225 | SULLY | Aile St Germain | 2ème étage
5606 | DIVERS | LUMINAIRE | LUF | LUF130 | 9 | ETAP - E5300 - 2x49W HFW - T5 | SA | SAL349 | CCN208 | SAL349 | 930 | Salle 49 : Hubert Robert - PE. francaises | CC | CCN208 | Ecl. fluo. verriéres des salles 46, 47, 48 et 49 - PE francaises | 15N225 | SULLY | Aile St Germain | 2ème étage
5607 | INT | INT PUBLIC | AMP | AMP422 | 2 | Tube fluo. - 36W - G13 - 4000K - Ra 85 | SA | SAL109 | SAL109 | SAL109 | 617 | Salle 49 : Puiforcat - O.A. | SA | SAL109 | Salle 49 - CC niv. 1 aile Marengo Est - OA | 13N125 | SULLY | Aile Marengo | 1er étage
5608 | DIVERS | LUMINAIRE | LUF | LUF507 | 2 | PHILIPS TCW 216 ref. 299723 - Etanche - 1 x 36W - G13 | SA | SAL109 | SAL109 | SAL109 | 617 | Salle 49 : Puiforcat - O.A. | SA | SAL109 | Salle 49 - CC niv. 1 aile Marengo Est - OA | 13N125 | SULLY | Aile Marengo | 1er étage
5609 | INT | INT PUBLIC | AMP | AMP220 | 10 | QT12 UV-STOP - 50W 12V GY6,35 | SA | SAL387 | ARN003 | SAL387 | 230 | Salle 5 : Civilisations anatoliennes, au Ier millenaire av JC - A.O. | AR | ARN003 | Salles 1 a 9 - AR rdc Puget - Ant. Orientales | 23RC21 | RICHELIEU | Khorsabad | RDC
5610 | INT | INT PUBLIC | AMP | AMP227 | 9 | Hal. AR 70 FL - 50W 12V Ba15d 24D | SA | SAL387 | ARN003 | SAL387 | 230 | Salle 5 : Civilisations anatoliennes, au Ier millenaire av JC - A.O. | AR | ARN003 | Salles 1 a 9 - AR rdc Puget - Ant. Orientales | 23RC21 | RICHELIEU | Khorsabad | RDC
5611 | INT | INT PUBLIC | AMP | AMP375 | 2 | Fluocompacte D/E - 10W - G24q-1 - 4000K - Ra 85 | SA | SAL387 | ARN003 | SAL387 | 230 | Salle 5 : Civilisations anatoliennes, au Ier millenaire av JC - A.O. | AR | ARN003 | Salles 1 a 9 - AR rdc Puget - Ant. Orientales | 23RC21 | RICHELIEU | Khorsabad | RDC
5612 | DIVERS | LUMINAIRE | LUF | LUF046 | 2 | ERCO 82502 BE- Downligt encastre - 1 x TC - DEL 10W - G24q-1 | SA | SAL387 | ARN003 | SAL387 | 230 | Salle 5 : Civilisations anatoliennes, au Ier millenaire av JC - A.O. | AR | ARN003 | Salles 1 a 9 - AR rdc Puget - Ant. Orientales | 23RC21 | RICHELIEU | Khorsabad | RDC
5613 | DIVERS | LUMINAIRE | LUM | LUM147 | 6 | RE.RPC : Rangee de 4 projecteurs orientables - 50W - 12V - GY6,35 | SA | SAL387 | ARN003 | SAL387 | 230 | Salle 5 : Civilisations anatoliennes, au Ier millenaire av JC - A.O. | AR | ARN003 | Salles 1 a 9 - AR rdc Puget - Ant. Orientales | 23RC21 | RICHELIEU | Khorsabad | RDC
5614 | DIVERS | LUMINAIRE | LUM | LUM185 | 9 | RE.GA : Luminaire encastre asymetrique - AR70 - 50W - 10 ou 30° | SA | SAL387 | ARN003 | SAL387 | 230 | Salle 5 : Civilisations anatoliennes, au Ier millenaire av JC - A.O. | AR | ARN003 | Salles 1 a 9 - AR rdc Puget - Ant. Orientales | 23RC21 | RICHELIEU | Khorsabad | RDC
5615 | DIVERS | LUMINAIRE | LUM | LUM188 | 4 | RE.GW : Luminaire encastre asymetrique - 75W - 12V - GY6,35 | SA | SAL387 | ARN003 | SAL387 | 230 | Salle 5 : Civilisations anatoliennes, au Ier millenaire av JC - A.O. | AR | ARN003 | Salles 1 a 9 - AR rdc Puget - Ant. Orientales | 23RC21 | RICHELIEU | Khorsabad | RDC
5616 | INT | INT PUBLIC | AMP | AMP220 | 5 | QT12 UV-STOP - 50W 12V GY6,35 | SA | SAL065 | ARN101 | SAL065 | 505 | Salle 5 : Corridor de Valence - O.A. | AR | ARN101 | Salles 1 a 7 - AR niv. 1 - OA | 21N151 | RICHELIEU | Aile de Richelieu | 1er étage
5617 | INT | INT PUBLIC | AMP | AMP375 | 2 | Fluocompacte D/E - 10W - G24q-1 - 4000K - Ra 85 | SA | SAL065 | ARN101 | SAL065 | 505 | Salle 5 : Corridor de Valence - O.A. | AR | ARN101 | Salles 1 a 7 - AR niv. 1 - OA | 21N151 | RICHELIEU | Aile de Richelieu | 1er étage
5618 | DIVERS | LUMINAIRE | LUF | LUF046 | 2 | ERCO 82502 BE- Downligt encastre - 1 x TC - DEL 10W - G24q-1 | SA | SAL065 | ARN101 | SAL065 | 505 | Salle 5 : Corridor de Valence - O.A. | AR | ARN101 | Salles 1 a 7 - AR niv. 1 - OA | 21N151 | RICHELIEU | Aile de Richelieu | 1er étage
5619 | DIVERS | LUMINAIRE | LUH | LUH004 | 5 | ERCO 89062 - RB.D5 : Downlight - QT12 - 100W - 24V - GY6,35 | SA | SAL065 | ARN101 | SAL065 | 505 | Salle 5 : Corridor de Valence - O.A. | AR | ARN101 | Salles 1 a 7 - AR niv. 1 - OA | 21N151 | RICHELIEU | Aile de Richelieu | 1er étage
5620 | INT | INT PUBLIC | AMP | AMP202 | 8 | Hal. lineaire - 114.2mm 150W 230V R7s | SA | SAL275 | CCN008 | SAL275 | 332 | Salle 5 : Elevage, chasse et peche : le repas des egyptiens - A.E. | CC | CCN008 | Salles 1 a 11 - AE | 16RC27 | SULLY | Aile des Arts | RDC
5621 | INT | INT PUBLIC | AMP | AMP233 | 2 | AR 111 FL - 50W 12V G53 - 24D | SA | SAL275 | CCN008 | SAL275 | 332 | Salle 5 : Elevage, chasse et peche : le repas des egyptiens - A.E. | CC | CCN008 | Salles 1 a 11 - AE | 16RC27 | SULLY | Aile des Arts | RDC
5622 | INT | INT PUBLIC | AMP | AMP302 | 3 | Fluocompacte S - 9W - G23 - 4000K - Ra 85 | SA | SAL275 | CCN008 | SAL275 | 332 | Salle 5 : Elevage, chasse et peche : le repas des egyptiens - A.E. | CC | CCN008 | Salles 1 a 11 - AE | 16RC27 | SULLY | Aile des Arts | RDC
5623 | BS | BALISAGE SECURITE | LUF | LUF031 | 3 | ERCO 45350 - App. mural ou encastre balisage securite - TC 11W G23 | SA | SAL275 | CCN008 | SAL275 | 332 | Salle 5 : Elevage, chasse et peche : le repas des egyptiens - A.E. | CC | CCN008 | Salles 1 a 11 - AE | 16RC27 | SULLY | Aile des Arts | RDC
5624 | DIVERS | LUMINAIRE | LUM | LUM180 | 8 | RB.B2 150W : Luminaire encastre asymetrique - 150W - 114.2mm - R7s | SA | SAL275 | CCN008 | SAL275 | 332 | Salle 5 : Elevage, chasse et peche : le repas des egyptiens - A.E. | CC | CCN008 | Salles 1 a 11 - AE | 16RC27 | SULLY | Aile des Arts | RDC
5625 | DIVERS | LUMINAIRE | LUM | LUM230 | 2 | IGUZZINI - RB.E15 : Shuttle spot - AR111 FL- 50W - 30° - G53 | SA | SAL275 | CCN008 | SAL275 | 332 | Salle 5 : Elevage, chasse et peche : le repas des egyptiens - A.E. | CC | CCN008 | Salles 1 a 11 - AE | 16RC27 | SULLY | Aile des Arts | RDC
5626 | INT | INT PUBLIC | AMP | AMP430 | 752 | Tube fluo. - 58W - G13 - 4000K - Ra 85 | SA | SAL045 | ADN106 | SAL045 | 710 | Salle 5 : Grande Galerie - PE. italiennes | AD | ADN106 | Salle 5 , 8 et 12 - PE italiennes | 36N111 | DENON | Aile Denon | 1er étage
5627 | DIVERS | LUMINAIRE | LUF | LUF054 | 376 | PHILIPS TMX 200 LS HFR - Reglette 2x 58W - G13 - | SA | SAL045 | ADN106 | SAL045 | 710 | Salle 5 : Grande Galerie - PE. italiennes | AD | ADN106 | Salle 5 , 8 et 12 - PE italiennes | 36N111 | DENON | Aile Denon | 1er étage
5628 | INT | INT PUBLIC | AMP | AMP308 | 86 | Fluocompacte L - 24W - 2G11 - 4000K - Ra 85 | SA | SAL305 | ARN214 | SAL305 | 832 | Salle 5 : La peinture en provence au XVe siecle - PE. francaises | AR | ARN214 | Ecl. fluo. des salles 4, 4, 5, 6 - PE | 22N244 | RICHELIEU | Khorsabad | 2ème étage
5629 | INT | INT PUBLIC | AMP | AMP503 | 2 | Iodures metal. - 1000W - E40 | SA | SAL305 | ARN214 | SAL305 | 832 | Salle 5 : La peinture en provence au XVe siecle - PE. francaises | AR | ARN214 | Ecl. fluo. des salles 4, 4, 5, 6 - PE | 22N244 | RICHELIEU | Khorsabad | 2ème étage
5630 | DIVERS | LUMINAIRE | LUD | LUD002 | 2 | Appareil pour lampe à iodures metaliques - 1000W - E40 | SA | SAL305 | ARN214 | SAL305 | 832 | Salle 5 : La peinture en provence au XVe siecle - PE. francaises | AR | ARN214 | Ecl. fluo. des salles 4, 4, 5, 6 - PE | 22N244 | RICHELIEU | Khorsabad | 2ème étage
5631 | DIVERS | LUMINAIRE | LUM | LUM152 | 4 | RE.P/F- B5 : Luminaire ecl. indirect - 5 x TC 24W - 2G11 | SA | SAL305 | ARN214 | SAL305 | 832 | Salle 5 : La peinture en provence au XVe siecle - PE. francaises | AR | ARN214 | Ecl. fluo. des salles 4, 4, 5, 6 - PE | 22N244 | RICHELIEU | Khorsabad | 2ème étage
5632 | DIVERS | LUMINAIRE | LUM | LUM153 | 14 | RE.P/F- B4 : Luminaire ecl. indirect - 4 xTC 24W - 2G11 | SA | SAL305 | ARN214 | SAL305 | 832 | Salle 5 : La peinture en provence au XVe siecle - PE. francaises | AR | ARN214 | Ecl. fluo. des salles 4, 4, 5, 6 - PE | 22N244 | RICHELIEU | Khorsabad | 2ème étage
5633 | DIVERS | LUMINAIRE | LUM | LUM154 | 5 | RE.P/F- BD : Luminaire ecl. indirect - 2 x TC 24W - 2G11 | SA | SAL305 | ARN214 | SAL305 | 832 | Salle 5 : La peinture en provence au XVe siecle - PE. francaises | AR | ARN214 | Ecl. fluo. des salles 4, 4, 5, 6 - PE | 22N244 | RICHELIEU | Khorsabad | 2ème étage
5634 | INT | INT PUBLIC | AMP | AMP233 | 4 | AR 111 FL - 50W 12V G53 - 24D | SA | SAL155 | ARN001 | SAL155 | 205 | Salle 5 : Maubuisson - SC. francaises | AR | ARN001 | Salles 1 a 19 - AR rdc Marly Sud - SC | 25RC51 | RICHELIEU | Marly | RDC
5635 | INT | INT PUBLIC | AMP | AMP375 | 2 | Fluocompacte D/E - 10W - G24q-1 - 4000K - Ra 85 | SA | SAL155 | ARN001 | SAL155 | 205 | Salle 5 : Maubuisson - SC. francaises | AR | ARN001 | Salles 1 a 19 - AR rdc Marly Sud - SC | 25RC51 | RICHELIEU | Marly | RDC
5636 | DIVERS | LUMINAIRE | LUF | LUF046 | 2 | ERCO 82502 BE- Downligt encastre - 1 x TC - DEL 10W - G24q-1 | SA | SAL155 | ARN001 | SAL155 | 205 | Salle 5 : Maubuisson - SC. francaises | AR | ARN001 | Salles 1 a 19 - AR rdc Marly Sud - SC | 25RC51 | RICHELIEU | Marly | RDC
5637 | DIVERS | LUMINAIRE | LUH | LUH006 | 4 | ERCO 89188 - Proj. encastre orient.- AR111 maxi 75W G53 | SA | SAL155 | ARN001 | SAL155 | 205 | Salle 5 : Maubuisson - SC. francaises | AR | ARN001 | Salles 1 a 19 - AR rdc Marly Sud - SC | 25RC51 | RICHELIEU | Marly | RDC
5638 | INT | INT PUBLIC | AMP | AMP308 | 128 | Fluocompacte L - 24W - 2G11 - 4000K - Ra 85 | SA | SAL005 | ARN215 | SAL005 | 818 | Salle 5 : Pays-Bas, XVe siecle - PE. du Nord | AR | ARN215 | Ecl. fluo. des salles 5, 9 - PE | 22N271 | RICHELIEU | Khorsabad | 2ème étage
5639 | INT | INT PUBLIC | AMP | AMP422 | 2 | Tube fluo. - 36W - G13 - 4000K - Ra 85 | SA | SAL005 | ARN215 | SAL005 | 818 | Salle 5 : Pays-Bas, XVe siecle - PE. du Nord | AR | ARN215 | Ecl. fluo. des salles 5, 9 - PE | 22N271 | RICHELIEU | Khorsabad | 2ème étage
5640 | INT | INT PUBLIC | AMP | AMP430 | 4 | Tube fluo. - 58W - G13 - 4000K - Ra 85 | SA | SAL005 | ARN215 | SAL005 | 818 | Salle 5 : Pays-Bas, XVe siecle - PE. du Nord | AR | ARN215 | Ecl. fluo. des salles 5, 9 - PE | 22N271 | RICHELIEU | Khorsabad | 2ème étage
5641 | DIVERS | LUMINAIRE | LUM | LUM153 | 32 | RE.P/F- B4 : Luminaire ecl. indirect - 4 xTC 24W - 2G11 | SA | SAL005 | ARN215 | SAL005 | 818 | Salle 5 : Pays-Bas, XVe siecle - PE. du Nord | AR | ARN215 | Ecl. fluo. des salles 5, 9 - PE | 22N271 | RICHELIEU | Khorsabad | 2ème étage
5642 | DIVERS | LUMINAIRE | LUM | LUM158 | 2 | RE.P/F- LD/1500 : Luminaire ecl. indirect - 2 x 58W - G13 | SA | SAL005 | ARN215 | SAL005 | 818 | Salle 5 : Pays-Bas, XVe siecle - PE. du Nord | AR | ARN215 | Ecl. fluo. des salles 5, 9 - PE | 22N271 | RICHELIEU | Khorsabad | 2ème étage
5643 | DIVERS | LUMINAIRE | LUM | LUM162 | 1 | RE.P/F- LD/1200 : Luminaire pour eclairage indirect - 36W 4000K Ra85 | SA | SAL005 | ARN215 | SAL005 | 818 | Salle 5 : Pays-Bas, XVe siecle - PE. du Nord | AR | ARN215 | Ecl. fluo. des salles 5, 9 - PE | 22N271 | RICHELIEU | Khorsabad | 2ème étage
5644 | INT | INT PUBLIC | AMP | AMP220 | 8 | QT12 UV-STOP - 50W 12V GY6,35 | SA | SAL205 | ADN008 | SAL205 | 408 | Salle 5 : Rotonde de Mars - AGER | AD | ADN008 | Salles 5 et 6 - AGER | 34RH11 | DENON | Cour du Sphinx | RDC
5645 | DIVERS | LUMINAIRE | LUH | LUH262 | 8 | Concord 10885 - ToRHh 75 blanc - QT12 - Patere | SA | SAL205 | ADN008 | SAL205 |  | Salle 5 : Rotonde de Mars - AGER | AD | ADN008 | Salles 5 et 6 - AGER | 34RH11 | DENON | Cour du Sphinx | RDC
5646 | INT | INT PUBLIC | AMP | AMP422 | 3 | Tube fluo. - 36W - G13 - 4000K - Ra 85 | SA | SAL110 | SAL110 | SAL110 | 617 | Salle 50 : Charles Cressent - O.A. | SA | SAL110 | Salle 50 - CC niv. 1 aile Marengo Est - OA | 13N124 | SULLY | Aile Marengo | 1er étage
5647 | INT | INT PUBLIC | AMP | AMP444 | 1 | Fluo. miniature - 8W - G5 - 4000K - Ra 75 | SA | SAL110 | SAL110 | SAL110 | 617 | Salle 50 : Charles Cressent - O.A. | SA | SAL110 | Salle 50 - CC niv. 1 aile Marengo Est - OA | 13N124 | SULLY | Aile Marengo | 1er étage
5648 | BS | BLOC DE SECURITE | LUF | LUF122 | 1 | LEGRAND Blocs de securitees 62729 | SA | SAL110 | SAL110 | SAL110 | 617 | Salle 50 : Charles Cressent - O.A. | SA | SAL110 | Salle 50 - CC niv. 1 aile Marengo Est - OA | 13N124 | SULLY | Aile Marengo | 1er étage
5649 | DIVERS | LUMINAIRE | LUF | LUF507 | 3 | PHILIPS TCW 216 ref. 299723 - Etanche - 1 x 36W - G13 | SA | SAL110 | SAL110 | SAL110 | 617 | Salle 50 : Charles Cressent - O.A. | SA | SAL110 | Salle 50 - CC niv. 1 aile Marengo Est - OA | 13N124 | SULLY | Aile Marengo | 1er étage
5650 | INT | INT PUBLIC | AMP | AMP312 | 4 | Fluocompacte EL - 15W - E27 - 2700K - Ra 85 | SA | SAL350 | SAL350 | SAL350 | 931 | Salle 50 : Palier du Chien - PE. francaises | SA | SAL350 | CC niv.2 angle ailes St Germain et des Arts - PE | 16N211 | SULLY | Aile des Arts | 2ème étage
5651 | INT | INT PUBLIC | AMP | AMP346 | 16 | Fluocompacte D - 18W - G24d-2 - 4000K - Ra 85 | SA | SAL350 | SAL350 | SAL350 | 931 | Salle 50 : Palier du Chien - PE. francaises | SA | SAL350 | CC niv.2 angle ailes St Germain et des Arts - PE | 16N211 | SULLY | Aile des Arts | 2ème étage
5652 | DIVERS | LUMINAIRE | LUF | LUF050 | 8 | ERCO - 80091 - 2 x 18w G24d2 | SA | SAL350 | SAL350 | SAL350 | 931 | Salle 50 : Palier du Chien - PE. francaises | SA | SAL350 | CC niv.2 angle ailes St Germain et des Arts - PE | 16N211 | SULLY | Aile des Arts | 2ème étage
5653 | INT | INT PUBLIC | AMP | AMP422 | 2 | Tube fluo. - 36W - G13 - 4000K - Ra 85 | SA | SAL111 | SAL111 | SAL111 | 617 | Salle 51 : du mobilier d' argent - O.A. | SA | SAL111 | Salle 51 - CC niv. 1 aile Marengo Est - OA | 13N122 | SULLY | Aile Marengo | 1er étage
5654 | DIVERS | LUMINAIRE | LUF | LUF507 | 2 | PHILIPS TCW 216 ref. 299723 - Etanche - 1 x 36W - G13 | SA | SAL111 | SAL111 | SAL111 | 617 | Salle 51 : du mobilier d' argent - O.A. | SA | SAL111 | Salle 51 - CC niv. 1 aile Marengo Est - OA | 13N122 | SULLY | Aile Marengo | 1er étage
5655 | INT | INT PUBLIC | AMP | AMP430 | 4 | Tube fluo. - 58W - G13 - 4000K - Ra 85 | SA | SAL351 | CCN209 | SAL351 | 932 | Salle 51 : Greuse - PE. francaises | CC | CCN209 | Ecl. fluo. verriéres des salles 51, 52, 53 et 54 - PE francaises | 16N212 | SULLY | Aile des Arts | 2ème étage
5656 | INT | INT PUBLIC | AMP | AMP4914 | 36 | T5 Haut rendement - 49W - G5 - 4000K - Ra 85 | SA | SAL351 | CCN209 | SAL351 | 932 | Salle 51 : Greuse - PE. francaises | CC | CCN209 | Ecl. fluo. verriéres des salles 51, 52, 53 et 54 - PE francaises | 16N212 | SULLY | Aile des Arts | 2ème étage
5657 | DIVERS | LUMINAIRE | LUF | LUF057 | 2 | PHILIPS TCW 196 Pacific 258 HF - Etanche - 2x 58W - G13 | SA | SAL351 | CCN209 | SAL351 | 932 | Salle 51 : Greuse - PE. francaises | CC | CCN209 | Ecl. fluo. verriéres des salles 51, 52, 53 et 54 - PE francaises | 16N212 | SULLY | Aile des Arts | 2ème étage
5658 | DIVERS | LUMINAIRE | LUF | LUF130 | 2 | ETAP - E5300 - 2x49W HFW - T5 | SA | SAL351 | CCN209 | SAL351 | 932 | Salle 51 : Greuse - PE. francaises | CC | CCN209 | Ecl. fluo. verriéres des salles 51, 52, 53 et 54 - PE francaises | 16N212 | SULLY | Aile des Arts | 2ème étage
5659 | DIVERS | LUMINAIRE | LUF | LUF131 | 16 | ETAP - E5200 - 2x49W HFW - T5 | SA | SAL351 | CCN209 | SAL351 | 932 | Salle 51 : Greuse - PE. francaises | CC | CCN209 | Ecl. fluo. verriéres des salles 51, 52, 53 et 54 - PE francaises | 16N212 | SULLY | Aile des Arts | 2ème étage
5660 | INT | INT PUBLIC | AMP | AMP422 | 1 | Tube fluo. - 36W - G13 - 4000K - Ra 85 | SA | SAL112 | SAL112 | SAL112 | 618 | Salle 52 : Marie Leczinska - O.A. | SA | SAL112 | Salle 52 - CC niv. 1 pavillon Marengo - OA | 13N116 | SULLY | Aile Marengo | 1er étage
5661 | INT | INT PUBLIC | AMP | AMP444 | 1 | Fluo. miniature - 8W - G5 - 4000K - Ra 75 | SA | SAL112 | SAL112 | SAL112 | 618 | Salle 52 : Marie Leczinska - O.A. | SA | SAL112 | Salle 52 - CC niv. 1 pavillon Marengo - OA | 13N116 | SULLY | Aile Marengo | 1er étage
5662 | BS | BLOC DE SECURITE | LUF | LUF122 | 1 | LEGRAND Blocs de securitees 62729 | SA | SAL112 | SAL112 | SAL112 | 618 | Salle 52 : Marie Leczinska - O.A. | SA | SAL112 | Salle 52 - CC niv. 1 pavillon Marengo - OA | 13N116 | SULLY | Aile Marengo | 1er étage
5663 | DIVERS | LUMINAIRE | LUF | LUF507 | 1 | PHILIPS TCW 216 ref. 299723 - Etanche - 1 x 36W - G13 | SA | SAL112 | SAL112 | SAL112 | 618 | Salle 52 : Marie Leczinska - O.A. | SA | SAL112 | Salle 52 - CC niv. 1 pavillon Marengo - OA | 13N116 | SULLY | Aile Marengo | 1er étage
5664 | INT | INT PUBLIC | AMP | AMP430 | 8 | Tube fluo. - 58W - G13 - 4000K - Ra 85 | SA | SAL352 | CCN209 | SAL352 | 933 | Salle 52 : Vigee Le Brun - PE. francaises | CC | CCN209 | Ecl. fluo. verriéres des salles 51, 52, 53 et 54 - PE francaises | 16N213 | SULLY | Aile des Arts | 2ème étage
5665 | INT | INT PUBLIC | AMP | AMP4914 | 60 | T5 Haut rendement - 49W - G5 - 4000K - Ra 85 | SA | SAL352 | CCN209 | SAL352 | 933 | Salle 52 : Vigee Le Brun - PE. francaises | CC | CCN209 | Ecl. fluo. verriéres des salles 51, 52, 53 et 54 - PE francaises | 16N213 | SULLY | Aile des Arts | 2ème étage
5666 | DIVERS | LUMINAIRE | LUF | LUF057 | 4 | PHILIPS TCW 196 Pacific 258 HF - Etanche - 2x 58W - G13 | SA | SAL352 | CCN209 | SAL352 | 933 | Salle 52 : Vigee Le Brun - PE. francaises | CC | CCN209 | Ecl. fluo. verriéres des salles 51, 52, 53 et 54 - PE francaises | 16N213 | SULLY | Aile des Arts | 2ème étage
5667 | DIVERS | LUMINAIRE | LUF | LUF130 | 2 | ETAP - E5300 - 2x49W HFW - T5 | SA | SAL352 | CCN209 | SAL352 | 933 | Salle 52 : Vigee Le Brun - PE. francaises | CC | CCN209 | Ecl. fluo. verriéres des salles 51, 52, 53 et 54 - PE francaises | 16N213 | SULLY | Aile des Arts | 2ème étage
5668 | DIVERS | LUMINAIRE | LUF | LUF131 | 28 | ETAP - E5200 - 2x49W HFW - T5 | SA | SAL352 | CCN209 | SAL352 | 933 | Salle 52 : Vigee Le Brun - PE. francaises | CC | CCN209 | Ecl. fluo. verriéres des salles 51, 52, 53 et 54 - PE francaises | 16N213 | SULLY | Aile des Arts | 2ème étage
5669 | INT | INT PUBLIC | AMP | AMP422 | 7 | Tube fluo. - 36W - G13 - 4000K - Ra 85 | SA | SAL113 | SAL113 | SAL113 | 619 | Salle 53 : Grande salle Louis XV - O.A. | SA | SAL113 | Salle 53 - CC niv. 1 pavillon Marengo - OA | 13N114 | SULLY | Aile Marengo | 1er étage
5670 | DIVERS | LUMINAIRE | LUF | LUF507 | 7 | PHILIPS TCW 216 ref. 299723 - Etanche - 1 x 36W - G13 | SA | SAL113 | SAL113 | SAL113 | 619 | Salle 53 : Grande salle Louis XV - O.A. | SA | SAL113 | Salle 53 - CC niv. 1 pavillon Marengo - OA | 13N114 | SULLY | Aile Marengo | 1er étage
5671 | INT | INT PUBLIC | AMP | AMP430 | 8 | Tube fluo. - 58W - G13 - 4000K - Ra 85 | SA | SAL353 | CCN209 | SAL353 | 934 | Salle 53 : Vien - PE. francaises | CC | CCN209 | Ecl. fluo. verriéres des salles 51, 52, 53 et 54 - PE francaises | 16N214 | SULLY | Aile des Arts | 2ème étage
5672 | INT | INT PUBLIC | AMP | AMP4914 | 86 | T5 Haut rendement - 49W - G5 - 4000K - Ra 85 | SA | SAL353 | CCN209 | SAL353 | 934 | Salle 53 : Vien - PE. francaises | CC | CCN209 | Ecl. fluo. verriéres des salles 51, 52, 53 et 54 - PE francaises | 16N214 | SULLY | Aile des Arts | 2ème étage
5673 | DIVERS | LUMINAIRE | LUF | LUF057 | 4 | PHILIPS TCW 196 Pacific 258 HF - Etanche - 2x 58W - G13 | SA | SAL353 | CCN209 | SAL353 | 934 | Salle 53 : Vien - PE. francaises | CC | CCN209 | Ecl. fluo. verriéres des salles 51, 52, 53 et 54 - PE francaises | 16N214 | SULLY | Aile des Arts | 2ème étage
5674 | DIVERS | LUMINAIRE | LUF | LUF130 | 6 | ETAP - E5300 - 2x49W HFW - T5 | SA | SAL353 | CCN209 | SAL353 | 934 | Salle 53 : Vien - PE. francaises | CC | CCN209 | Ecl. fluo. verriéres des salles 51, 52, 53 et 54 - PE francaises | 16N214 | SULLY | Aile des Arts | 2ème étage
5675 | DIVERS | LUMINAIRE | LUF | LUF131 | 37 | ETAP - E5200 - 2x49W HFW - T5 | SA | SAL353 | CCN209 | SAL353 | 934 | Salle 53 : Vien - PE. francaises | CC | CCN209 | Ecl. fluo. verriéres des salles 51, 52, 53 et 54 - PE francaises | 16N214 | SULLY | Aile des Arts | 2ème étage
5676 | INT | INT PUBLIC | AMP | AMP430 | 4 | Tube fluo. - 58W - G13 - 4000K - Ra 85 | SA | SAL354 | CCN209 | SAL354 | 935 | Salle 54 : David et ses eleves - PE. francaises | CC | CCN209 | Ecl. fluo. verriéres des salles 51, 52, 53 et 54 - PE francaises | 16N215 | SULLY | Aile des Arts | 2ème étage
5677 | INT | INT PUBLIC | AMP | AMP4914 | 42 | T5 Haut rendement - 49W - G5 - 4000K - Ra 85 | SA | SAL354 | CCN209 | SAL354 | 935 | Salle 54 : David et ses eleves - PE. francaises | CC | CCN209 | Ecl. fluo. verriéres des salles 51, 52, 53 et 54 - PE francaises | 16N215 | SULLY | Aile des Arts | 2ème étage
5678 | DIVERS | LUMINAIRE | LUF | LUF057 | 2 | PHILIPS TCW 196 Pacific 258 HF - Etanche - 2x 58W - G13 | SA | SAL354 | CCN209 | SAL354 | 935 | Salle 54 : David et ses eleves - PE. francaises | CC | CCN209 | Ecl. fluo. verriéres des salles 51, 52, 53 et 54 - PE francaises | 16N215 | SULLY | Aile des Arts | 2ème étage
5679 | DIVERS | LUMINAIRE | LUF | LUF130 | 2 | ETAP - E5300 - 2x49W HFW - T5 | SA | SAL354 | CCN209 | SAL354 | 935 | Salle 54 : David et ses eleves - PE. francaises | CC | CCN209 | Ecl. fluo. verriéres des salles 51, 52, 53 et 54 - PE francaises | 16N215 | SULLY | Aile des Arts | 2ème étage
5680 | DIVERS | LUMINAIRE | LUF | LUF131 | 19 | ETAP - E5200 - 2x49W HFW - T5 | SA | SAL354 | CCN209 | SAL354 | 935 | Salle 54 : David et ses eleves - PE. francaises | CC | CCN209 | Ecl. fluo. verriéres des salles 51, 52, 53 et 54 - PE francaises | 16N215 | SULLY | Aile des Arts | 2ème étage
5681 | INT | INT PUBLIC | AMP | AMP422 | 2 | Tube fluo. - 36W - G13 - 4000K - Ra 85 | SA | SAL114 | SAL114 | SAL114 | 620 | Salle 54 : Petite salle Louis XV - O.A. | SA | SAL114 | Salle 54 - CC niv. 1 pavillon Marengo - OA | 13N115 | SULLY | Aile Marengo | 1er étage
5682 | INT | INT PUBLIC | AMP | AMP444 | 1 | Fluo. miniature - 8W - G5 - 4000K - Ra 75 | SA | SAL114 | SAL114 | SAL114 | 620 | Salle 54 : Petite salle Louis XV - O.A. | SA | SAL114 | Salle 54 - CC niv. 1 pavillon Marengo - OA | 13N115 | SULLY | Aile Marengo | 1er étage
5683 | BS | BLOC DE SECURITE | LUF | LUF122 | 1 | LEGRAND Blocs de securitees 62729 | SA | SAL114 | SAL114 | SAL114 | 620 | Salle 54 : Petite salle Louis XV - O.A. | SA | SAL114 | Salle 54 - CC niv. 1 pavillon Marengo - OA | 13N115 | SULLY | Aile Marengo | 1er étage
5684 | DIVERS | LUMINAIRE | LUF | LUF507 | 2 | PHILIPS TCW 216 ref. 299723 - Etanche - 1 x 36W - G13 | SA | SAL114 | SAL114 | SAL114 | 620 | Salle 54 : Petite salle Louis XV - O.A. | SA | SAL114 | Salle 54 - CC niv. 1 pavillon Marengo - OA | 13N115 | SULLY | Aile Marengo | 1er étage
5685 | INT | INT PUBLIC | AMP | AMP422 | 2 | Tube fluo. - 36W - G13 - 4000K - Ra 85 | SA | SAL115 | SAL115 | SAL115 | 610 | Salle 55 : Basile de Schlichting - O.A. | SA | SAL115 | Salle 55 - CC niv. 1 pavillon Marengo - OA | 12N127 | SULLY | Aile Marengo | 1er étage
5686 | DIVERS | LUMINAIRE | LUF | LUF507 | 2 | PHILIPS TCW 216 ref. 299723 - Etanche - 1 x 36W - G13 | SA | SAL115 | SAL115 | SAL115 | 610 | Salle 55 : Basile de Schlichting - O.A. | SA | SAL115 | Salle 55 - CC niv. 1 pavillon Marengo - OA | 12N127 | SULLY | Aile Marengo | 1er étage
5687 | INT | INT PUBLIC | AMP | AMP4914 | 24 | T5 Haut rendement - 49W - G5 - 4000K - Ra 85 | SA | SAL355 | CCN210 | SAL355 | 936 | Salle 55 : Valenciennes - PE. francaises | CC | CCN210 | Ecl. fluo. verriéres des salles 55 et 56 - PE francaises | 17N211 | SULLY | Aile des Arts | 2ème étage
5688 | DIVERS | LUMINAIRE | LUF | LUF130 | 12 | ETAP - E5300 - 2x49W HFW - T5 | SA | SAL355 | CCN210 | SAL355 | 936 | Salle 55 : Valenciennes - PE. francaises | CC | CCN210 | Ecl. fluo. verriéres des salles 55 et 56 - PE francaises | 17N211 | SULLY | Aile des Arts | 2ème étage
5689 | INT | INT PUBLIC | AMP | AMP422 | 1 | Tube fluo. - 36W - G13 - 4000K - Ra 85 | SA | SAL116 | SAL116 | SAL116 | 614 | Salle 56 : Baron Edmond de Rothschild - O.A. | SA | SAL116 | Salle 56 - CC niv. 1 aile Marengo - OA | 12N126 | SULLY | Aile Marengo | 1er étage
5690 | INT | INT PUBLIC | AMP | AMP444 | 1 | Fluo. miniature - 8W - G5 - 4000K - Ra 75 | SA | SAL116 | SAL116 | SAL116 | 614 | Salle 56 : Baron Edmond de Rothschild - O.A. | SA | SAL116 | Salle 56 - CC niv. 1 aile Marengo - OA | 12N126 | SULLY | Aile Marengo | 1er étage
5691 | BS | BLOC DE SECURITE | LUF | LUF122 | 1 | LEGRAND Blocs de securitees 62729 | SA | SAL116 | SAL116 | SAL116 | 614 | Salle 56 : Baron Edmond de Rothschild - O.A. | SA | SAL116 | Salle 56 - CC niv. 1 aile Marengo - OA | 12N126 | SULLY | Aile Marengo | 1er étage
5692 | DIVERS | LUMINAIRE | LUF | LUF507 | 1 | PHILIPS TCW 216 ref. 299723 - Etanche - 1 x 36W - G13 | SA | SAL116 | SAL116 | SAL116 | 614 | Salle 56 : Baron Edmond de Rothschild - O.A. | SA | SAL116 | Salle 56 - CC niv. 1 aile Marengo - OA | 12N126 | SULLY | Aile Marengo | 1er étage
5693 | INT | INT PUBLIC | AMP | AMP430 | 4 | Tube fluo. - 58W - G13 - 4000K - Ra 85 | SA | SAL356 | CCN210 | SAL356 | 936 | Salle 56 : Prud'hon - PE. francaises | CC | CCN210 | Ecl. fluo. verriéres des salles 55 et 56 - PE francaises | 17N211 | SULLY | Aile des Arts | 2ème étage
5694 | INT | INT PUBLIC | AMP | AMP4914 | 40 | T5 Haut rendement - 49W - G5 - 4000K - Ra 85 | SA | SAL356 | CCN210 | SAL356 | 936 | Salle 56 : Prud'hon - PE. francaises | CC | CCN210 | Ecl. fluo. verriéres des salles 55 et 56 - PE francaises | 17N211 | SULLY | Aile des Arts | 2ème étage
5695 | DIVERS | LUMINAIRE | LUF | LUF057 | 2 | PHILIPS TCW 196 Pacific 258 HF - Etanche - 2x 58W - G13 | SA | SAL356 | CCN210 | SAL356 | 936 | Salle 56 : Prud'hon - PE. francaises | CC | CCN210 | Ecl. fluo. verriéres des salles 55 et 56 - PE francaises | 17N211 | SULLY | Aile des Arts | 2ème étage
5696 | DIVERS | LUMINAIRE | LUF | LUF130 | 20 | ETAP - E5300 - 2x49W HFW - T5 | SA | SAL356 | CCN210 | SAL356 | 936 | Salle 56 : Prud'hon - PE. francaises | CC | CCN210 | Ecl. fluo. verriéres des salles 55 et 56 - PE francaises | 17N211 | SULLY | Aile des Arts | 2ème étage
5697 | INT | INT PUBLIC | AMP | AMP422 | 1 | Tube fluo. - 36W - G13 - 4000K - Ra 85 | SA | SAL117 | SAL117 | SAL117 | 613 | Salle 57 : Djahanguir Riahi - O.A. | SA | SAL117 | Salle 57 - CC niv. 1 aile Marengo - OA | 12N125 | SULLY | Aile Marengo | 1er étage
5698 | DIVERS | LUMINAIRE | LUF | LUF507 | 1 | PHILIPS TCW 216 ref. 299723 - Etanche - 1 x 36W - G13 | SA | SAL117 | SAL117 | SAL117 | 613 | Salle 57 : Djahanguir Riahi - O.A. | SA | SAL117 | Salle 57 - CC niv. 1 aile Marengo - OA | 12N125 | SULLY | Aile Marengo | 1er étage
5699 | INT | INT PUBLIC | AMP | AMP482 | 8 | T5 haute efficacite - 35W - G5 - 4000K - Ra 85 | SA | SAL357 | CCN211 | SAL357 | 937 | Salle 57 : La peinture de genre autour de 1800 - PE. francaises | CC | CCN211 | Ecl. fluo. des salles 57, 58, 59 - PE francaises | 17N212 | SULLY | Aile des Arts | 2ème étage
5700 | INT | INT PUBLIC | AMP | AMP482 | 8 | T5 haute efficacite - 35W - G5 - 4000K - Ra 85 | SA | SAL358 | CCN211 | SAL358 | 938 | Salle 58 : Boilly - PE. francaises | CC | CCN211 | Ecl. fluo. des salles 57, 58, 59 - PE francaises | 17N213 | SULLY | Aile des Arts | 2ème étage
5701 | INT | INT PUBLIC | AMP | AMP422 | 1 | Tube fluo. - 36W - G13 - 4000K - Ra 85 | SA | SAL118 | SAL118 | SAL118 | 612 | Salle 58 : Cabinet Louis XVI - O.A. | SA | SAL118 | Salle 58 - CC niv. 1 aile Marengo - OA | 12N124 | SULLY | Aile Marengo | 1er étage
5702 | INT | INT PUBLIC | AMP | AMP444 | 1 | Fluo. miniature - 8W - G5 - 4000K - Ra 75 | SA | SAL118 | SAL118 | SAL118 | 612 | Salle 58 : Cabinet Louis XVI - O.A. | SA | SAL118 | Salle 58 - CC niv. 1 aile Marengo - OA | 12N124 | SULLY | Aile Marengo | 1er étage
5703 | BS | BLOC DE SECURITE | LUF | LUF122 | 1 | LEGRAND Blocs de securitees 62729 | SA | SAL118 | SAL118 | SAL118 | 612 | Salle 58 : Cabinet Louis XVI - O.A. | SA | SAL118 | Salle 58 - CC niv. 1 aile Marengo - OA | 12N124 | SULLY | Aile Marengo | 1er étage
5704 | DIVERS | LUMINAIRE | LUF | LUF507 | 1 | PHILIPS TCW 216 ref. 299723 - Etanche - 1 x 36W - G13 | SA | SAL118 | SAL118 | SAL118 | 612 | Salle 58 : Cabinet Louis XVI - O.A. | SA | SAL118 | Salle 58 - CC niv. 1 aile Marengo - OA | 12N124 | SULLY | Aile Marengo | 1er étage
5705 | INT | INT PUBLIC | AMP | AMP422 | 1 | Tube fluo. - 36W - G13 - 4000K - Ra 85 | SA | SAL119 | SAL119 | SAL119 | 609 | Salle 59 : Lebaudy - O.A. | SA | SAL119 | Salle 59 - CC niv. 1 aile Marengo - OA | 12N123 | SULLY | Aile Marengo | 1er étage
5706 | DIVERS | LUMINAIRE | LUF | LUF507 | 1 | PHILIPS TCW 216 ref. 299723 - Etanche - 1 x 36W - G13 | SA | SAL119 | SAL119 | SAL119 | 609 | Salle 59 : Lebaudy - O.A. | SA | SAL119 | Salle 59 - CC niv. 1 aile Marengo - OA | 12N123 | SULLY | Aile Marengo | 1er étage
5707 | INT | INT PUBLIC | AMP | AMP482 | 8 | T5 haute efficacite - 35W - G5 - 4000K - Ra 85 | SA | SAL359 | CCN211 | SAL359 | 938 | Salle 59 : Les paysages autour de 1800 - PE. francaises | CC | CCN211 | Ecl. fluo. des salles 57, 58, 59 - PE francaises | 17N214 | SULLY | Aile des Arts | 2ème étage
5708 | INT | INT PUBLIC | AMP | AMP231 | 7 | AR 111 SP - 50W 12V G53 - 08D | SA | SAL066 | ARN101 | SAL066 | 505 | Salle 6 : Anne de Bretagne - O.A. | AR | ARN101 | Salles 1 a 7 - AR niv. 1 - OA | 21N151 | RICHELIEU | Aile de Richelieu | 1er étage
5709 | INT | INT PUBLIC | AMP | AMP233 | 4 | AR 111 FL - 50W 12V G53 - 24D | SA | SAL066 | ARN101 | SAL066 | 505 | Salle 6 : Anne de Bretagne - O.A. | AR | ARN101 | Salles 1 a 7 - AR niv. 1 - OA | 21N151 | RICHELIEU | Aile de Richelieu | 1er étage
5710 | INT | INT PUBLIC | AMP | AMP271 | 26 | Hal. lineaire 74,9mm - 60W 230V R7s | SA | SAL066 | ARN101 | SAL066 | 505 | Salle 6 : Anne de Bretagne - O.A. | AR | ARN101 | Salles 1 a 7 - AR niv. 1 - OA | 21N151 | RICHELIEU | Aile de Richelieu | 1er étage
5711 | INT | INT PUBLIC | AMP | AMP375 | 2 | Fluocompacte D/E - 10W - G24q-1 - 4000K - Ra 85 | SA | SAL066 | ARN101 | SAL066 | 505 | Salle 6 : Anne de Bretagne - O.A. | AR | ARN101 | Salles 1 a 7 - AR niv. 1 - OA | 21N151 | RICHELIEU | Aile de Richelieu | 1er étage
5712 | DIVERS | LUMINAIRE | LUF | LUF046 | 2 | ERCO 82502 BE- Downligt encastre - 1 x TC - DEL 10W - G24q-1 | SA | SAL066 | ARN101 | SAL066 | 505 | Salle 6 : Anne de Bretagne - O.A. | AR | ARN101 | Salles 1 a 7 - AR niv. 1 - OA | 21N151 | RICHELIEU | Aile de Richelieu | 1er étage
5713 | DIVERS | LUMINAIRE | LUH | LUH006 | 11 | ERCO 89188 - Proj. encastre orient.- AR111 maxi 75W G53 | SA | SAL066 | ARN101 | SAL066 | 505 | Salle 6 : Anne de Bretagne - O.A. | AR | ARN101 | Salles 1 a 7 - AR niv. 1 - OA | 21N151 | RICHELIEU | Aile de Richelieu | 1er étage
5714 | DIVERS | LUMINAIRE | LUM | LUM182 | 26 | RB.C2 staff : Luminaire encastre asymetrique 150W - R7s | SA | SAL066 | ARN101 | SAL066 | 505 | Salle 6 : Anne de Bretagne - O.A. | AR | ARN101 | Salles 1 a 7 - AR niv. 1 - OA | 21N151 | RICHELIEU | Aile de Richelieu | 1er étage
5715 | INT | INT PUBLIC | AMP | AMP202 | 11 | Hal. lineaire - 114.2mm 150W 230V R7s | SA | SAL156 | ARN001 | SAL156 | 206 | Salle 6 : Blanchelande - SC. francaises | AR | ARN001 | Salles 1 a 19 - AR rdc Marly Sud - SC | 25RC52 | RICHELIEU | Marly | RDC
5716 | INT | INT PUBLIC | AMP | AMP233 | 7 | AR 111 FL - 50W 12V G53 - 24D | SA | SAL156 | ARN001 | SAL156 | 206 | Salle 6 : Blanchelande - SC. francaises | AR | ARN001 | Salles 1 a 19 - AR rdc Marly Sud - SC | 25RC52 | RICHELIEU | Marly | RDC
5717 | INT | INT PUBLIC | AMP | AMP375 | 2 | Fluocompacte D/E - 10W - G24q-1 - 4000K - Ra 85 | SA | SAL156 | ARN001 | SAL156 | 206 | Salle 6 : Blanchelande - SC. francaises | AR | ARN001 | Salles 1 a 19 - AR rdc Marly Sud - SC | 25RC52 | RICHELIEU | Marly | RDC
5718 | DIVERS | LUMINAIRE | LUF | LUF046 | 2 | ERCO 82502 BE- Downligt encastre - 1 x TC - DEL 10W - G24q-1 | SA | SAL156 | ARN001 | SAL156 | 206 | Salle 6 : Blanchelande - SC. francaises | AR | ARN001 | Salles 1 a 19 - AR rdc Marly Sud - SC | 25RC52 | RICHELIEU | Marly | RDC
5719 | DIVERS | LUMINAIRE | LUH | LUH006 | 7 | ERCO 89188 - Proj. encastre orient.- AR111 maxi 75W G53 | SA | SAL156 | ARN001 | SAL156 | 206 | Salle 6 : Blanchelande - SC. francaises | AR | ARN001 | Salles 1 a 19 - AR rdc Marly Sud - SC | 25RC52 | RICHELIEU | Marly | RDC
5720 | DIVERS | LUMINAIRE | LUM | LUM184 | 11 | RB.C2 trappe : Luminaire encastre asymetrique - 300W - 115mm - R7s | SA | SAL156 | ARN001 | SAL156 | 206 | Salle 6 : Blanchelande - SC. francaises | AR | ARN001 | Salles 1 a 19 - AR rdc Marly Sud - SC | 25RC52 | RICHELIEU | Marly | RDC
5721 | INT | INT PUBLIC | AMP | AMP244 | 6 | Hal. Lineaire - 1000W 240V R7s | SA | SAL046 | ADN107 | SAL046 | 711 | Salle 6 : des Etats - PE. italiennes | AD | ADN107 | Salles 6 et 7 : "des Etats "- PE italiennes | 31N111 | DENON | Aile Denon | 1er étage
5722 | INT | INT PUBLIC | AMP | AMP4924 | 640 | T5 Haut rendement - 80W - G5 - 4000K - Ra 85 | SA | SAL046 | ADN107 | SAL046 | 711 | Salle 6 : des Etats - PE. italiennes | AD | ADN107 | Salles 6 et 7 : "des Etats "- PE italiennes | 31N111 | DENON | Aile Denon | 1er étage
5723 | DIVERS | LUMINAIRE | LUF | LUF123 | 320 | ETAP - 13960 - 2 x 80w/840 FQ max 16A | SA | SAL046 | ADN107 | SAL046 | 711 | Salle 6 : des Etats - PE. italiennes | AD | ADN107 | Salles 6 et 7 : "des Etats "- PE italiennes | 31N111 | DENON | Aile Denon | 1er étage
5724 | DIVERS | LUMINAIRE | LUH | LUH410 | 6 | ARIC - 1000w HD250 R7s IP65. | SA | SAL046 | ADN107 | SAL046 | 711 | Salle 6 : des Etats - PE. italiennes | AD | ADN107 | Salles 6 et 7 : "des Etats "- PE italiennes | 31N111 | DENON | Aile Denon | 1er étage
5725 | INT | INT PUBLIC | AMP | AMP308 | 86 | Fluocompacte L - 24W - 2G11 - 4000K - Ra 85 | SA | SAL306 | ARN214 | SAL306 | 820 | Salle 6 : Jean Fouquet - PE. francaises | AR | ARN214 | Ecl. fluo. des salles 4, 4, 5, 6 - PE | 22N243 | RICHELIEU | Khorsabad | 2ème étage
5726 | INT | INT PUBLIC | AMP | AMP503 | 2 | Iodures metal. - 1000W - E40 | SA | SAL306 | ARN214 | SAL306 | 820 | Salle 6 : Jean Fouquet - PE. francaises | AR | ARN214 | Ecl. fluo. des salles 4, 4, 5, 6 - PE | 22N243 | RICHELIEU | Khorsabad | 2ème étage
5727 | DIVERS | LUMINAIRE | LUD | LUD002 | 2 | Appareil pour lampe à iodures metaliques - 1000W - E40 | SA | SAL306 | ARN214 | SAL306 | 820 | Salle 6 : Jean Fouquet - PE. francaises | AR | ARN214 | Ecl. fluo. des salles 4, 4, 5, 6 - PE | 22N243 | RICHELIEU | Khorsabad | 2ème étage
5728 | DIVERS | LUMINAIRE | LUM | LUM152 | 4 | RE.P/F- B5 : Luminaire ecl. indirect - 5 x TC 24W - 2G11 | SA | SAL306 | ARN214 | SAL306 | 820 | Salle 6 : Jean Fouquet - PE. francaises | AR | ARN214 | Ecl. fluo. des salles 4, 4, 5, 6 - PE | 22N243 | RICHELIEU | Khorsabad | 2ème étage
5729 | DIVERS | LUMINAIRE | LUM | LUM153 | 14 | RE.P/F- B4 : Luminaire ecl. indirect - 4 xTC 24W - 2G11 | SA | SAL306 | ARN214 | SAL306 | 820 | Salle 6 : Jean Fouquet - PE. francaises | AR | ARN214 | Ecl. fluo. des salles 4, 4, 5, 6 - PE | 22N243 | RICHELIEU | Khorsabad | 2ème étage
5730 | DIVERS | LUMINAIRE | LUM | LUM154 | 5 | RE.P/F- BD : Luminaire ecl. indirect - 2 x TC 24W - 2G11 | SA | SAL306 | ARN214 | SAL306 | 820 | Salle 6 : Jean Fouquet - PE. francaises | AR | ARN214 | Ecl. fluo. des salles 4, 4, 5, 6 - PE | 22N243 | RICHELIEU | Khorsabad | 2ème étage
5731 | INT | INT PUBLIC | AMP | AMP202 | 4 | Hal. lineaire - 114.2mm 150W 230V R7s | SA | SAL276 | CCN008 | SAL276 | 335 | Salle 6 : L' ecriture et les scribes - A.E. | CC | CCN008 | Salles 1 a 11 - AE | 16RC13 | SULLY | Aile des Arts | RDC
5732 | INT | INT PUBLIC | AMP | AMP233 | 2 | AR 111 FL - 50W 12V G53 - 24D | SA | SAL276 | CCN008 | SAL276 | 335 | Salle 6 : L' ecriture et les scribes - A.E. | CC | CCN008 | Salles 1 a 11 - AE | 16RC13 | SULLY | Aile des Arts | RDC
5733 | INT | INT PUBLIC | AMP | AMP302 | 1 | Fluocompacte S - 9W - G23 - 4000K - Ra 85 | SA | SAL276 | CCN008 | SAL276 | 335 | Salle 6 : L' ecriture et les scribes - A.E. | CC | CCN008 | Salles 1 a 11 - AE | 16RC13 | SULLY | Aile des Arts | RDC
5734 | BS | BALISAGE SECURITE | LUF | LUF031 | 1 | ERCO 45350 - App. mural ou encastre balisage securite - TC 11W G23 | SA | SAL276 | CCN008 | SAL276 | 335 | Salle 6 : L' ecriture et les scribes - A.E. | CC | CCN008 | Salles 1 a 11 - AE | 16RC13 | SULLY | Aile des Arts | RDC
5735 | DIVERS | LUMINAIRE | LUM | LUM180 | 4 | RB.B2 150W : Luminaire encastre asymetrique - 150W - 114.2mm - R7s | SA | SAL276 | CCN008 | SAL276 | 335 | Salle 6 : L' ecriture et les scribes - A.E. | CC | CCN008 | Salles 1 a 11 - AE | 16RC13 | SULLY | Aile des Arts | RDC
5736 | DIVERS | LUMINAIRE | LUM | LUM230 | 2 | IGUZZINI - RB.E15 : Shuttle spot - AR111 FL- 50W - 30° - G53 | SA | SAL276 | CCN008 | SAL276 | 335 | Salle 6 : L' ecriture et les scribes - A.E. | CC | CCN008 | Salles 1 a 11 - AE | 16RC13 | SULLY | Aile des Arts | RDC
5737 | INT | INT PUBLIC | AMP | AMP373 | 16 | Fluocompacte T/E - 18W - GX24q-2 - 4000K - Ra 85 | SA | SAL006 | ARN204 | SAL006 | 817 | Salle 6 : Le studiolo d'Urbino - PE. du Nord | AR | ARN204 | Salles 6, 7, 8 - PE | 22N272 | RICHELIEU | Khorsabad | 2ème étage
5738 | DIVERS | LUMINAIRE | LUF | LUF045 | 16 | ERCO 82302 BEL- Downligt standard - 18W - GX24q-2 | SA | SAL006 | ARN204 | SAL006 | 817 | Salle 6 : Le studiolo d'Urbino - PE. du Nord | AR | ARN204 | Salles 6, 7, 8 - PE | 22N272 | RICHELIEU | Khorsabad | 2ème étage
5739 | INT | INT PUBLIC | AMP | AMP220 | 42 | QT12 UV-STOP - 50W 12V GY6,35 | SA | SAL388 | ARN003 | SAL388 | 230 | Salle 6 : Mesopotamie Syrie du nord & Assyrie - A.O. | AR | ARN003 | Salles 1 a 9 - AR rdc Puget - Ant. Orientales | 23RC22 | RICHELIEU | Khorsabad | RDC
5740 | INT | INT PUBLIC | AMP | AMP227 | 51 | Hal. AR 70 FL - 50W 12V Ba15d 24D | SA | SAL388 | ARN003 | SAL388 | 230 | Salle 6 : Mesopotamie Syrie du nord & Assyrie - A.O. | AR | ARN003 | Salles 1 a 9 - AR rdc Puget - Ant. Orientales | 23RC22 | RICHELIEU | Khorsabad | RDC
5741 | INT | INT PUBLIC | AMP | AMP233 | 2 | AR 111 FL - 50W 12V G53 - 24D | SA | SAL388 | ARN003 | SAL388 | 230 | Salle 6 : Mesopotamie Syrie du nord & Assyrie - A.O. | AR | ARN003 | Salles 1 a 9 - AR rdc Puget - Ant. Orientales | 23RC22 | RICHELIEU | Khorsabad | RDC
5742 | INT | INT PUBLIC | AMP | AMP375 | 3 | Fluocompacte D/E - 10W - G24q-1 - 4000K - Ra 85 | SA | SAL388 | ARN003 | SAL388 | 230 | Salle 6 : Mesopotamie Syrie du nord & Assyrie - A.O. | AR | ARN003 | Salles 1 a 9 - AR rdc Puget - Ant. Orientales | 23RC22 | RICHELIEU | Khorsabad | RDC
5743 | DIVERS | LUMINAIRE | LUF | LUF046 | 3 | ERCO 82502 BE- Downligt encastre - 1 x TC - DEL 10W - G24q-1 | SA | SAL388 | ARN003 | SAL388 | 230 | Salle 6 : Mesopotamie Syrie du nord & Assyrie - A.O. | AR | ARN003 | Salles 1 a 9 - AR rdc Puget - Ant. Orientales | 23RC22 | RICHELIEU | Khorsabad | RDC
5744 | DIVERS | LUMINAIRE | LUM | LUM185 | 52 | RE.GA : Luminaire encastre asymetrique - AR70 - 50W - 10 ou 30° | SA | SAL388 | ARN003 | SAL388 | 230 | Salle 6 : Mesopotamie Syrie du nord & Assyrie - A.O. | AR | ARN003 | Salles 1 a 9 - AR rdc Puget - Ant. Orientales | 23RC22 | RICHELIEU | Khorsabad | RDC
5745 | DIVERS | LUMINAIRE | LUM | LUM188 | 38 | RE.GW : Luminaire encastre asymetrique - 75W - 12V - GY6,35 | SA | SAL388 | ARN003 | SAL388 | 230 | Salle 6 : Mesopotamie Syrie du nord & Assyrie - A.O. | AR | ARN003 | Salles 1 a 9 - AR rdc Puget - Ant. Orientales | 23RC22 | RICHELIEU | Khorsabad | RDC
5746 | INT | INT PUBLIC | AMP | AMP420 | 16 | Tube fluo. - 36W - G13 - 3000K - Ra 85 | SA | SAL206 | ADN008 | SAL206 | 347 | Salle 6 : salle de Diane - A.G.E.R | AD | ADN008 | Salles 5 et 6 - AGER | 34RH12 | DENON | Jardin de l'Infante | RDC
5747 | INT | INT PUBLIC | AMP | AMP422 | 1 | Tube fluo. - 36W - G13 - 4000K - Ra 85 | SA | SAL120 | SAL120 | SAL120 | 608 | Salle 60 : Cabinet chinois - O.A. | SA | SAL120 | Salle 60 - CC niv. 1 aile Marengo - OA | 12N122 | SULLY | Aile Marengo | 1er étage
5748 | DIVERS | LUMINAIRE | LUF | LUF507 | 1 | PHILIPS TCW 216 ref. 299723 - Etanche - 1 x 36W - G13 | SA | SAL120 | SAL120 | SAL120 | 608 | Salle 60 : Cabinet chinois - O.A. | SA | SAL120 | Salle 60 - CC niv. 1 aile Marengo - OA | 12N122 | SULLY | Aile Marengo | 1er étage
5749 | INT | INT PUBLIC | AMP | AMP430 | 4 | Tube fluo. - 58W - G13 - 4000K - Ra 85 | SA | SAL360 | CCN212 | SAL360 | 940 | Salle 60 : Ingres - PE. francaises | CC | CCN212 | Ecl. fluo. verriéres des salles 60, 61, 62, 63, 64 et 66 - PE francaises | 17N221 | SULLY | Aile des Arts | 2ème étage
5750 | INT | INT PUBLIC | AMP | AMP4914 | 36 | T5 Haut rendement - 49W - G5 - 4000K - Ra 85 | SA | SAL360 | CCN212 | SAL360 | 940 | Salle 60 : Ingres - PE. francaises | CC | CCN212 | Ecl. fluo. verriéres des salles 60, 61, 62, 63, 64 et 66 - PE francaises | 17N221 | SULLY | Aile des Arts | 2ème étage
5751 | DIVERS | LUMINAIRE | LUF | LUF057 | 2 | PHILIPS TCW 196 Pacific 258 HF - Etanche - 2x 58W - G13 | SA | SAL360 | CCN212 | SAL360 | 940 | Salle 60 : Ingres - PE. francaises | CC | CCN212 | Ecl. fluo. verriéres des salles 60, 61, 62, 63, 64 et 66 - PE francaises | 17N221 | SULLY | Aile des Arts | 2ème étage
5752 | DIVERS | LUMINAIRE | LUF | LUF130 | 2 | ETAP - E5300 - 2x49W HFW - T5 | SA | SAL360 | CCN212 | SAL360 | 940 | Salle 60 : Ingres - PE. francaises | CC | CCN212 | Ecl. fluo. verriéres des salles 60, 61, 62, 63, 64 et 66 - PE francaises | 17N221 | SULLY | Aile des Arts | 2ème étage
5753 | DIVERS | LUMINAIRE | LUF | LUF131 | 16 | ETAP - E5200 - 2x49W HFW - T5 | SA | SAL360 | CCN212 | SAL360 | 940 | Salle 60 : Ingres - PE. francaises | CC | CCN212 | Ecl. fluo. verriéres des salles 60, 61, 62, 63, 64 et 66 - PE francaises | 17N221 | SULLY | Aile des Arts | 2ème étage
5754 | INT | INT PUBLIC | AMP | AMP422 | 3 | Tube fluo. - 36W - G13 - 4000K - Ra 85 | SA | SAL121 | SAL121 | SAL121 | 607 | Salle 61 : Cabinet Marie-Antoinette - O.A. | SA | SAL121 | Salle 61 - CC niv. 1 aile Marengo - OA | 12N115 | SULLY | Aile Marengo | 1er étage
5755 | INT | INT PUBLIC | AMP | AMP444 | 3 | Fluo. miniature - 8W - G5 - 4000K - Ra 75 | SA | SAL121 | SAL121 | SAL121 | 607 | Salle 61 : Cabinet Marie-Antoinette - O.A. | SA | SAL121 | Salle 61 - CC niv. 1 aile Marengo - OA | 12N115 | SULLY | Aile Marengo | 1er étage
5756 | BS | BLOC DE SECURITE | LUF | LUF122 | 3 | LEGRAND Blocs de securitees 62729 | SA | SAL121 | SAL121 | SAL121 | 607 | Salle 61 : Cabinet Marie-Antoinette - O.A. | SA | SAL121 | Salle 61 - CC niv. 1 aile Marengo - OA | 12N115 | SULLY | Aile Marengo | 1er étage
5757 | DIVERS | LUMINAIRE | LUF | LUF507 | 3 | PHILIPS TCW 216 ref. 299723 - Etanche - 1 x 36W - G13 | SA | SAL121 | SAL121 | SAL121 | 607 | Salle 61 : Cabinet Marie-Antoinette - O.A. | SA | SAL121 | Salle 61 - CC niv. 1 aile Marengo - OA | 12N115 | SULLY | Aile Marengo | 1er étage
5758 | INT | INT PUBLIC | AMP | AMP430 | 4 | Tube fluo. - 58W - G13 - 4000K - Ra 85 | SA | SAL361 | CCN212 | SAL361 | 941 | Salle 61 : Gericault - PE. francaises | CC | CCN212 | Ecl. fluo. verriéres des salles 60, 61, 62, 63, 64 et 66 - PE francaises | 17N222 | SULLY | Aile des Arts | 2ème étage
5759 | INT | INT PUBLIC | AMP | AMP4914 | 50 | T5 Haut rendement - 49W - G5 - 4000K - Ra 85 | SA | SAL361 | CCN212 | SAL361 | 941 | Salle 61 : Gericault - PE. francaises | CC | CCN212 | Ecl. fluo. verriéres des salles 60, 61, 62, 63, 64 et 66 - PE francaises | 17N222 | SULLY | Aile des Arts | 2ème étage
5760 | DIVERS | LUMINAIRE | LUF | LUF057 | 2 | PHILIPS TCW 196 Pacific 258 HF - Etanche - 2x 58W - G13 | SA | SAL361 | CCN212 | SAL361 | 941 | Salle 61 : Gericault - PE. francaises | CC | CCN212 | Ecl. fluo. verriéres des salles 60, 61, 62, 63, 64 et 66 - PE francaises | 17N222 | SULLY | Aile des Arts | 2ème étage
5761 | DIVERS | LUMINAIRE | LUF | LUF130 | 2 | ETAP - E5300 - 2x49W HFW - T5 | SA | SAL361 | CCN212 | SAL361 | 941 | Salle 61 : Gericault - PE. francaises | CC | CCN212 | Ecl. fluo. verriéres des salles 60, 61, 62, 63, 64 et 66 - PE francaises | 17N222 | SULLY | Aile des Arts | 2ème étage
5762 | DIVERS | LUMINAIRE | LUF | LUF131 | 23 | ETAP - E5200 - 2x49W HFW - T5 | SA | SAL361 | CCN212 | SAL361 | 941 | Salle 61 : Gericault - PE. francaises | CC | CCN212 | Ecl. fluo. verriéres des salles 60, 61, 62, 63, 64 et 66 - PE francaises | 17N222 | SULLY | Aile des Arts | 2ème étage
5763 | INT | INT PUBLIC | AMP | AMP233 | 12 | AR 111 FL - 50W 12V G53 - 24D | SA | SAL122 | CCN102 | SAL122 | 604 | Salle 62 : Claude Ott - O.A. | CC | CCN102 | Salles 62 a 65 - CC niv. 1 - OA | 11N118 | SULLY | Aile Sully | 1er étage
5764 | DIVERS | LUMINAIRE | LUH | LUH164 | 12 | THORN Sirios 96013059 Gris QR 111 Rail 50w / 12v | SA | SAL122 | CCN102 | SAL122 | 604 | Salle 62 : Claude Ott - O.A. | CC | CCN102 | Salles 62 a 65 - CC niv. 1 - OA | 11N118 | SULLY | Aile Sully | 1er étage
5765 | INT | INT PUBLIC | AMP | AMP430 | 8 | Tube fluo. - 58W - G13 - 4000K - Ra 85 | SA | SAL362 | CCN212 | SAL362 | 942 | Salle 62 : Delacroix - PE. francaises | CC | CCN212 | Ecl. fluo. verriéres des salles 60, 61, 62, 63, 64 et 66 - PE francaises | 17N223 | SULLY | Aile des Arts | 2ème étage
5766 | INT | INT PUBLIC | AMP | AMP4914 | 96 | T5 Haut rendement - 49W - G5 - 4000K - Ra 85 | SA | SAL362 | CCN212 | SAL362 | 942 | Salle 62 : Delacroix - PE. francaises | CC | CCN212 | Ecl. fluo. verriéres des salles 60, 61, 62, 63, 64 et 66 - PE francaises | 17N223 | SULLY | Aile des Arts | 2ème étage
5767 | DIVERS | LUMINAIRE | LUF | LUF057 | 4 | PHILIPS TCW 196 Pacific 258 HF - Etanche - 2x 58W - G13 | SA | SAL362 | CCN212 | SAL362 | 942 | Salle 62 : Delacroix - PE. francaises | CC | CCN212 | Ecl. fluo. verriéres des salles 60, 61, 62, 63, 64 et 66 - PE francaises | 17N223 | SULLY | Aile des Arts | 2ème étage
5768 | DIVERS | LUMINAIRE | LUF | LUF130 | 6 | ETAP - E5300 - 2x49W HFW - T5 | SA | SAL362 | CCN212 | SAL362 | 942 | Salle 62 : Delacroix - PE. francaises | CC | CCN212 | Ecl. fluo. verriéres des salles 60, 61, 62, 63, 64 et 66 - PE francaises | 17N223 | SULLY | Aile des Arts | 2ème étage
5769 | DIVERS | LUMINAIRE | LUF | LUF131 | 42 | ETAP - E5200 - 2x49W HFW - T5 | SA | SAL362 | CCN212 | SAL362 | 942 | Salle 62 : Delacroix - PE. francaises | CC | CCN212 | Ecl. fluo. verriéres des salles 60, 61, 62, 63, 64 et 66 - PE francaises | 17N223 | SULLY | Aile des Arts | 2ème étage
5770 | INT | INT PUBLIC | AMP | AMP430 | 4 | Tube fluo. - 58W - G13 - 4000K - Ra 85 | SA | SAL363 | CCN212 | SAL363 | 943 | Salle 63 : Chasseriau - PE. francaises | CC | CCN212 | Ecl. fluo. verriéres des salles 60, 61, 62, 63, 64 et 66 - PE francaises | 17N224 | SULLY | Aile des Arts | 2ème étage
5771 | INT | INT PUBLIC | AMP | AMP4914 | 50 | T5 Haut rendement - 49W - G5 - 4000K - Ra 85 | SA | SAL363 | CCN212 | SAL363 | 943 | Salle 63 : Chasseriau - PE. francaises | CC | CCN212 | Ecl. fluo. verriéres des salles 60, 61, 62, 63, 64 et 66 - PE francaises | 17N224 | SULLY | Aile des Arts | 2ème étage
5772 | DIVERS | LUMINAIRE | LUF | LUF057 | 2 | PHILIPS TCW 196 Pacific 258 HF - Etanche - 2x 58W - G13 | SA | SAL363 | CCN212 | SAL363 | 943 | Salle 63 : Chasseriau - PE. francaises | CC | CCN212 | Ecl. fluo. verriéres des salles 60, 61, 62, 63, 64 et 66 - PE francaises | 17N224 | SULLY | Aile des Arts | 2ème étage
5773 | DIVERS | LUMINAIRE | LUF | LUF130 | 2 | ETAP - E5300 - 2x49W HFW - T5 | SA | SAL363 | CCN212 | SAL363 | 943 | Salle 63 : Chasseriau - PE. francaises | CC | CCN212 | Ecl. fluo. verriéres des salles 60, 61, 62, 63, 64 et 66 - PE francaises | 17N224 | SULLY | Aile des Arts | 2ème étage
5774 | DIVERS | LUMINAIRE | LUF | LUF131 | 23 | ETAP - E5200 - 2x49W HFW - T5 | SA | SAL363 | CCN212 | SAL363 | 943 | Salle 63 : Chasseriau - PE. francaises | CC | CCN212 | Ecl. fluo. verriéres des salles 60, 61, 62, 63, 64 et 66 - PE francaises | 17N224 | SULLY | Aile des Arts | 2ème étage
5775 | INT | INT PUBLIC | AMP | AMP233 | 10 | AR 111 FL - 50W 12V G53 - 24D | SA | SAL123 | CCN102 | SAL123 | 603 | Salle 63 : Restauration - O.A. | CC | CCN102 | Salles 62 a 65 - CC niv. 1 - OA | 11N117 | SULLY | Aile Sully | 1er étage
5776 | DIVERS | LUMINAIRE | LUH | LUH164 | 10 | THORN Sirios 96013059 Gris QR 111 Rail 50w / 12v | SA | SAL123 | CCN102 | SAL123 | 603 | Salle 63 : Restauration - O.A. | CC | CCN102 | Salles 62 a 65 - CC niv. 1 - OA | 11N117 | SULLY | Aile Sully | 1er étage
5777 | INT | INT PUBLIC | AMP | AMP250 | 14 | DR51 - 50W 12V GU5,3 24/25D | SA | SAL124 | CCN102 | SAL124 | 603 | Salle 64 : Louis-Philippe - O.A. | CC | CCN102 | Salles 62 a 65 - CC niv. 1 - OA | 11N116 | SULLY | Aile Sully | 1er étage
5778 | INT | INT PUBLIC | AMP | AMP349 | 18 | Fluocompacte D - 26W - G24d-3 - 4000K - Ra 85 | SA | SAL124 | CCN102 | SAL124 | 603 | Salle 64 : Louis-Philippe - O.A. | CC | CCN102 | Salles 62 a 65 - CC niv. 1 - OA | 11N116 | SULLY | Aile Sully | 1er étage
5779 | DIVERS | LUMINAIRE | LUH | LUH407 | 14 | NOKIA - XTSA 66 - appreil orientable sur rail Gy 6,35 | SA | SAL124 | CCN102 | SAL124 | 603 | Salle 64 : Louis-Philippe - O.A. | CC | CCN102 | Salles 62 a 65 - CC niv. 1 - OA | 11N116 | SULLY | Aile Sully | 1er étage
5780 | INT | INT PUBLIC | AMP | AMP430 | 4 | Tube fluo. - 58W - G13 - 4000K - Ra 85 | SA | SAL364 | CCN212 | SAL364 | 944 | Salle 64 : Theodore Rousseau - PE. francaises | CC | CCN212 | Ecl. fluo. verriéres des salles 60, 61, 62, 63, 64 et 66 - PE francaises | 17N225 | SULLY | Aile des Arts | 2ème étage
5781 | INT | INT PUBLIC | AMP | AMP4914 | 28 | T5 Haut rendement - 49W - G5 - 4000K - Ra 85 | SA | SAL364 | CCN212 | SAL364 | 944 | Salle 64 : Theodore Rousseau - PE. francaises | CC | CCN212 | Ecl. fluo. verriéres des salles 60, 61, 62, 63, 64 et 66 - PE francaises | 17N225 | SULLY | Aile des Arts | 2ème étage
5782 | DIVERS | LUMINAIRE | LUF | LUF057 | 2 | PHILIPS TCW 196 Pacific 258 HF - Etanche - 2x 58W - G13 | SA | SAL364 | CCN212 | SAL364 | 944 | Salle 64 : Theodore Rousseau - PE. francaises | CC | CCN212 | Ecl. fluo. verriéres des salles 60, 61, 62, 63, 64 et 66 - PE francaises | 17N225 | SULLY | Aile des Arts | 2ème étage
5783 | DIVERS | LUMINAIRE | LUF | LUF130 | 14 | ETAP - E5300 - 2x49W HFW - T5 | SA | SAL364 | CCN212 | SAL364 | 944 | Salle 64 : Theodore Rousseau - PE. francaises | CC | CCN212 | Ecl. fluo. verriéres des salles 60, 61, 62, 63, 64 et 66 - PE francaises | 17N225 | SULLY | Aile des Arts | 2ème étage
5784 | INT | INT PUBLIC | AMP | AMP241 | 9 | DR51 - 50W 12V GU5,3 36/40D | SA | SAL365 | CCN213 | SAL365 | 945 | Salle 65 : Collection Moreau-Nelaton - PE. francaises | CC | CCN213 | Ecl. des salles 65, 67, 68 - PE francaises | 18N214 | SULLY | Aile Sully | 2ème étage
5785 | INT | INT PUBLIC | AMP | AMP312 | 2 | Fluocompacte EL - 15W - E27 - 2700K - Ra 85 | SA | SAL365 | CCN213 | SAL365 | 945 | Salle 65 : Collection Moreau-Nelaton - PE. francaises | CC | CCN213 | Ecl. des salles 65, 67, 68 - PE francaises | 18N214 | SULLY | Aile Sully | 2ème étage
5786 | INT | INT PUBLIC | AMP | AMP346 | 20 | Fluocompacte D - 18W - G24d-2 - 4000K - Ra 85 | SA | SAL365 | CCN213 | SAL365 | 945 | Salle 65 : Collection Moreau-Nelaton - PE. francaises | CC | CCN213 | Ecl. des salles 65, 67, 68 - PE francaises | 18N214 | SULLY | Aile Sully | 2ème étage
5787 | DIVERS | LUMINAIRE | LUF | LUF050 | 10 | ERCO - 80091 - 2 x 18w G24d2 | SA | SAL365 | CCN213 | SAL365 | 945 | Salle 65 : Collection Moreau-Nelaton - PE. francaises | CC | CCN213 | Ecl. des salles 65, 67, 68 - PE francaises | 18N214 | SULLY | Aile Sully | 2ème étage
5788 | DIVERS | LUMINAIRE | LUH | LUH044 | 9 | Support standard dicro encastré | SA | SAL365 | CCN213 | SAL365 | 945 | Salle 65 : Collection Moreau-Nelaton - PE. francaises | CC | CCN213 | Ecl. des salles 65, 67, 68 - PE francaises | 18N214 | SULLY | Aile Sully | 2ème étage
5789 | INT | INT PUBLIC | AMP | AMP233 | 18 | AR 111 FL - 50W 12V G53 - 24D | SA | SAL125 | CCN102 | SAL125 | 603 | Salle 65 : del Duca - O.A. | CC | CCN102 | Salles 62 a 65 - CC niv. 1 - OA | 11N115 | SULLY | Aile Sully | 1er étage
5790 | DIVERS | LUMINAIRE | LUH | LUH164 | 18 | THORN Sirios 96013059 Gris QR 111 Rail 50w / 12v | SA | SAL125 | CCN102 | SAL125 | 603 | Salle 65 : del Duca - O.A. | CC | CCN102 | Salles 62 a 65 - CC niv. 1 - OA | 11N115 | SULLY | Aile Sully | 1er étage
5791 | INT | INT PUBLIC | AMP | AMP430 | 4 | Tube fluo. - 58W - G13 - 4000K - Ra 85 | SA | SAL366 | CCN212 | SAL366 | 946 | Salle 66 : Collection Thomy Thiery - PE. francaises | CC | CCN212 | Ecl. fluo. verriéres des salles 60, 61, 62, 63, 64 et 66 - PE francaises | 18N215 | SULLY | Aile Sully | 2ème étage
5792 | DIVERS | LUMINAIRE | LUF | LUF057 | 2 | PHILIPS TCW 196 Pacific 258 HF - Etanche - 2x 58W - G13 | SA | SAL366 | CCN212 | SAL366 | 946 | Salle 66 : Collection Thomy Thiery - PE. francaises | CC | CCN212 | Ecl. fluo. verriéres des salles 60, 61, 62, 63, 64 et 66 - PE francaises | 18N215 | SULLY | Aile Sully | 2ème étage
5793 | INT | INT PUBLIC | AMP | AMP333 | 36 | Fluocompacte L - 36W - 2G11 - 3000K - Ra 85 | SA | SAL126 | ADN110 | SAL126 | 705 | Salle 66 : Galerie d' Apollon - O.A. | AD | ADN110 | Salle 66 - AD niv.1 - Galerie d'Apollon - OA | 34N113 | DENON | Aile Daru | 1er étage
5794 | INT | INT PUBLIC | AMP | AMP420 | 24 | Tube fluo. - 36W - G13 - 3000K - Ra 85 | SA | SAL126 | ADN110 | SAL126 | 705 | Salle 66 : Galerie d' Apollon - O.A. | AD | ADN110 | Salle 66 - AD niv.1 - Galerie d'Apollon - OA | 34N113 | DENON | Aile Daru | 1er étage
5795 | INT | INT PUBLIC | AMP | AMP515 | 30 | Iodures metal. tub. - 35W - G8,5 - 3000K - Ra 85 | SA | SAL126 | ADN110 | SAL126 | 705 | Salle 66 : Galerie d' Apollon - O.A. | AD | ADN110 | Salle 66 - AD niv.1 - Galerie d'Apollon - OA | 34N113 | DENON | Aile Daru | 1er étage
5796 | INT | INT PUBLIC | AMP | AMP516 | 24 | Iodures metal. tub. - 70W - G8,5 - 3000K - Ra 85 | SA | SAL126 | ADN110 | SAL126 | 705 | Salle 66 : Galerie d' Apollon - O.A. | AD | ADN110 | Salle 66 - AD niv.1 - Galerie d'Apollon - OA | 34N113 | DENON | Aile Daru | 1er étage
5797 | INT | INT PUBLIC | AMP | AMP241 | 12 | DR51 - 50W 12V GU5,3 36/40D | SA | SAL367 | CCN213 | SAL367 | 947 | Salle 67 : Collection Thomy Thiery - PE. francaises | CC | CCN213 | Ecl. des salles 65, 67, 68 - PE francaises | 18N216 | SULLY | Aile Sully | 2ème étage
5798 | DIVERS | LUMINAIRE | LUH | LUH044 | 12 | Support standard dicro encastré | SA | SAL367 | CCN213 | SAL367 | 947 | Salle 67 : Collection Thomy Thiery - PE. francaises | CC | CCN213 | Ecl. des salles 65, 67, 68 - PE francaises | 18N216 | SULLY | Aile Sully | 2ème étage
5799 | INT | INT PUBLIC | AMP | AMP233 | 8 | AR 111 FL - 50W 12V G53 - 24D | SA | SAL127 | ARN106 | SAL127 | 553 | Salle 67 : Valadier - O.A. | AR | ARN106 | Salles 67 a 74 - AR niv. 1 - OA | 26N121 | RICHELIEU | Marly | 1er étage
5800 | INT | INT PUBLIC | AMP | AMP255 | 3 | DR51 - 35W 12V GU5,3 - 24D | SA | SAL127 | ARN106 | SAL127 | 553 | Salle 67 : Valadier - O.A. | AR | ARN106 | Salles 67 a 74 - AR niv. 1 - OA | 26N121 | RICHELIEU | Marly | 1er étage
5801 | INT | INT PUBLIC | AMP | AMP271 | 11 | Hal. lineaire 74,9mm - 60W 230V R7s | SA | SAL127 | ARN106 | SAL127 | 553 | Salle 67 : Valadier - O.A. | AR | ARN106 | Salles 67 a 74 - AR niv. 1 - OA | 26N121 | RICHELIEU | Marly | 1er étage
5802 | INT | INT PUBLIC | AMP | AMP375 | 2 | Fluocompacte D/E - 10W - G24q-1 - 4000K - Ra 85 | SA | SAL127 | ARN106 | SAL127 | 553 | Salle 67 : Valadier - O.A. | AR | ARN106 | Salles 67 a 74 - AR niv. 1 - OA | 26N121 | RICHELIEU | Marly | 1er étage
5803 | DIVERS | LUMINAIRE | LUF | LUF046 | 2 | ERCO 82502 BE- Downligt encastre - 1 x TC - DEL 10W - G24q-1 | SA | SAL127 | ARN106 | SAL127 | 553 | Salle 67 : Valadier - O.A. | AR | ARN106 | Salles 67 a 74 - AR niv. 1 - OA | 26N121 | RICHELIEU | Marly | 1er étage
5804 | DIVERS | LUMINAIRE | LUH | LUH006 | 8 | ERCO 89188 - Proj. encastre orient.- AR111 maxi 75W G53 | SA | SAL127 | ARN106 | SAL127 | 553 | Salle 67 : Valadier - O.A. | AR | ARN106 | Salles 67 a 74 - AR niv. 1 - OA | 26N121 | RICHELIEU | Marly | 1er étage
5805 | DIVERS | LUMINAIRE | LUH | LUH118 | 3 | ERCO 89183 /22463- Encastre orient. - QR 51 75W maxi GU5.3 | SA | SAL127 | ARN106 | SAL127 | 553 | Salle 67 : Valadier - O.A. | AR | ARN106 | Salles 67 a 74 - AR niv. 1 - OA | 26N121 | RICHELIEU | Marly | 1er étage
5806 | DIVERS | LUMINAIRE | LUM | LUM183 | 11 | RB.C2 trappe : Luminaire encastre asymetrique - 150W - 74,9mm - R7s | SA | SAL127 | ARN106 | SAL127 | 553 | Salle 67 : Valadier - O.A. | AR | ARN106 | Salles 67 a 74 - AR niv. 1 - OA | 26N121 | RICHELIEU | Marly | 1er étage
5807 | INT | INT PUBLIC | AMP | AMP233 | 6 | AR 111 FL - 50W 12V G53 - 24D | SA | SAL128 | ARN106 | SAL128 | 557 | Salle 68 : Salon de Mme Recamier - O.A. | AR | ARN106 | Salles 67 a 74 - AR niv. 1 - OA | 26N122 | RICHELIEU | Marly | 1er étage
5808 | INT | INT PUBLIC | AMP | AMP271 | 10 | Hal. lineaire 74,9mm - 60W 230V R7s | SA | SAL128 | ARN106 | SAL128 | 557 | Salle 68 : Salon de Mme Recamier - O.A. | AR | ARN106 | Salles 67 a 74 - AR niv. 1 - OA | 26N122 | RICHELIEU | Marly | 1er étage
5809 | INT | INT PUBLIC | AMP | AMP375 | 2 | Fluocompacte D/E - 10W - G24q-1 - 4000K - Ra 85 | SA | SAL128 | ARN106 | SAL128 | 557 | Salle 68 : Salon de Mme Recamier - O.A. | AR | ARN106 | Salles 67 a 74 - AR niv. 1 - OA | 26N122 | RICHELIEU | Marly | 1er étage
5810 | DIVERS | LUMINAIRE | LUF | LUF046 | 2 | ERCO 82502 BE- Downligt encastre - 1 x TC - DEL 10W - G24q-1 | SA | SAL128 | ARN106 | SAL128 | 557 | Salle 68 : Salon de Mme Recamier - O.A. | AR | ARN106 | Salles 67 a 74 - AR niv. 1 - OA | 26N122 | RICHELIEU | Marly | 1er étage
5811 | DIVERS | LUMINAIRE | LUH | LUH006 | 6 | ERCO 89188 - Proj. encastre orient.- AR111 maxi 75W G53 | SA | SAL128 | ARN106 | SAL128 | 557 | Salle 68 : Salon de Mme Recamier - O.A. | AR | ARN106 | Salles 67 a 74 - AR niv. 1 - OA | 26N122 | RICHELIEU | Marly | 1er étage
5812 | DIVERS | LUMINAIRE | LUM | LUM183 | 10 | RB.C2 trappe : Luminaire encastre asymetrique - 150W - 74,9mm - R7s | SA | SAL128 | ARN106 | SAL128 | 557 | Salle 68 : Salon de Mme Recamier - O.A. | AR | ARN106 | Salles 67 a 74 - AR niv. 1 - OA | 26N122 | RICHELIEU | Marly | 1er étage
5813 | INT | INT PUBLIC | AMP | AMP280 | 8 | QT32 culot ceram., sat.- 75W 230V E27 | SA | SAL129 | ARN106 | SAL129 | 556 | Salle 69 - Chambre de Madame Recamier - O.A. | AR | ARN106 | Salles 67 a 74 - AR niv. 1 - OA | 26N124 | RICHELIEU | Marly | 1er étage
5814 | INT | INT PUBLIC | AMP | AMP430 | 4 | Tube fluo. - 58W - G13 - 4000K - Ra 85 | SA | SAL369 | CCN214 | SAL369 | 949 | Salle 69 : Collection Moreau-Nelaton - PE. francaises | CC | CCN214 | Ecl. fluo. Verriéres des salles 69, 70, 71, 72, 73 - PE francaises | 18N221 | SULLY | Aile Sully | 2ème étage
5815 | INT | INT PUBLIC | AMP | AMP4914 | 64 | T5 Haut rendement - 49W - G5 - 4000K - Ra 85 | SA | SAL369 | CCN214 | SAL369 | 949 | Salle 69 : Collection Moreau-Nelaton - PE. francaises | CC | CCN214 | Ecl. fluo. Verriéres des salles 69, 70, 71, 72, 73 - PE francaises | 18N221 | SULLY | Aile Sully | 2ème étage
5816 | DIVERS | LUMINAIRE | LUF | LUF057 | 2 | PHILIPS TCW 196 Pacific 258 HF - Etanche - 2x 58W - G13 | SA | SAL369 | CCN214 | SAL369 | 949 | Salle 69 : Collection Moreau-Nelaton - PE. francaises | CC | CCN214 | Ecl. fluo. Verriéres des salles 69, 70, 71, 72, 73 - PE francaises | 18N221 | SULLY | Aile Sully | 2ème étage
5817 | DIVERS | LUMINAIRE | LUF | LUF130 | 32 | ETAP - E5300 - 2x49W HFW - T5 | SA | SAL369 | CCN214 | SAL369 | 949 | Salle 69 : Collection Moreau-Nelaton - PE. francaises | CC | CCN214 | Ecl. fluo. Verriéres des salles 69, 70, 71, 72, 73 - PE francaises | 18N221 | SULLY | Aile Sully | 2ème étage
5818 | INT | INT PUBLIC | AMP | AMP220 | 4 | QT12 UV-STOP - 50W 12V GY6,35 | SA | SAL067 | ARN101 | SAL067 | 505 | Salle 7 : Corridor de Faenza - O.A. | AR | ARN101 | Salles 1 a 7 - AR niv. 1 - OA | 21N151 | RICHELIEU | Aile de Richelieu | 1er étage
5819 | INT | INT PUBLIC | AMP | AMP375 | 2 | Fluocompacte D/E - 10W - G24q-1 - 4000K - Ra 85 | SA | SAL067 | ARN101 | SAL067 | 505 | Salle 7 : Corridor de Faenza - O.A. | AR | ARN101 | Salles 1 a 7 - AR niv. 1 - OA | 21N151 | RICHELIEU | Aile de Richelieu | 1er étage
5820 | DIVERS | LUMINAIRE | LUF | LUF046 | 2 | ERCO 82502 BE- Downligt encastre - 1 x TC - DEL 10W - G24q-1 | SA | SAL067 | ARN101 | SAL067 | 505 | Salle 7 : Corridor de Faenza - O.A. | AR | ARN101 | Salles 1 a 7 - AR niv. 1 - OA | 21N151 | RICHELIEU | Aile de Richelieu | 1er étage
5821 | DIVERS | LUMINAIRE | LUH | LUH004 | 4 | ERCO 89062 - RB.D5 : Downlight - QT12 - 100W - 24V - GY6,35 | SA | SAL067 | ARN101 | SAL067 | 505 | Salle 7 : Corridor de Faenza - O.A. | AR | ARN101 | Salles 1 a 7 - AR niv. 1 - OA | 21N151 | RICHELIEU | Aile de Richelieu | 1er étage
5822 | INT | INT PUBLIC | AMP | AMP202 | 10 | Hal. lineaire - 114.2mm 150W 230V R7s | SA | SAL207 | CCN009 | SAL207 | 345 | Salle 7 : du Parthenon - AGER | CC | CCN009 | Salles 7 a 16 - AGER | 18RC11 | SULLY | Aile des Arts | RDC
5823 | INT | INT PUBLIC | AMP | AMP220 | 9 | QT12 UV-STOP - 50W 12V GY6,35 | SA | SAL207 | CCN009 | SAL207 | 345 | Salle 7 : du Parthenon - AGER | CC | CCN009 | Salles 7 a 16 - AGER | 18RC11 | SULLY | Aile des Arts | RDC
5824 | DIVERS | LUMINAIRE | LUH | LUH201 | 9 | Concord 2020153 - Torus 100 - Blanc Spot 8 -14D 3 all 100W GY6,35 | SA | SAL207 | CCN009 | SAL207 | 345 | Salle 7 : du Parthenon - AGER | CC | CCN009 | Salles 7 a 16 - AGER | 18RC11 | SULLY | Aile des Arts | RDC
5825 | DIVERS | LUMINAIRE | LUH | LUH210 | 10 | THORN - Olympie - Applique indirecte - 200W - R7s | SA | SAL207 | CCN009 | SAL207 | 345 | Salle 7 : du Parthenon - AGER | CC | CCN009 | Salles 7 a 16 - AGER | 18RC11 | SULLY | Aile des Arts | RDC
5826 | INT | INT PUBLIC | AMP | AMP233 | 5 | AR 111 FL - 50W 12V G53 - 24D | SA | SAL157 | ARN001 | SAL157 | 207 | Salle 7 : Gisants gothiques - SC. francaises | AR | ARN001 | Salles 1 a 19 - AR rdc Marly Sud - SC | 25RC53 | RICHELIEU | Marly | RDC
5827 | INT | INT PUBLIC | AMP | AMP375 | 2 | Fluocompacte D/E - 10W - G24q-1 - 4000K - Ra 85 | SA | SAL157 | ARN001 | SAL157 | 207 | Salle 7 : Gisants gothiques - SC. francaises | AR | ARN001 | Salles 1 a 19 - AR rdc Marly Sud - SC | 25RC53 | RICHELIEU | Marly | RDC
5828 | DIVERS | LUMINAIRE | LUF | LUF046 | 2 | ERCO 82502 BE- Downligt encastre - 1 x TC - DEL 10W - G24q-1 | SA | SAL157 | ARN001 | SAL157 | 207 | Salle 7 : Gisants gothiques - SC. francaises | AR | ARN001 | Salles 1 a 19 - AR rdc Marly Sud - SC | 25RC53 | RICHELIEU | Marly | RDC
5829 | DIVERS | LUMINAIRE | LUH | LUH006 | 5 | ERCO 89188 - Proj. encastre orient.- AR111 maxi 75W G53 | SA | SAL157 | ARN001 | SAL157 | 207 | Salle 7 : Gisants gothiques - SC. francaises | AR | ARN001 | Salles 1 a 19 - AR rdc Marly Sud - SC | 25RC53 | RICHELIEU | Marly | RDC
5830 | INT | INT PUBLIC | AMP | AMP220 | 18 | QT12 UV-STOP - 50W 12V GY6,35 | SA | SAL389 | ARN003 | SAL389 | 232 | Salle 7 : Iran, Susiane et plateau iranien - A.O. | AR | ARN003 | Salles 1 a 9 - AR rdc Puget - Ant. Orientales | 22RC22 | RICHELIEU | Khorsabad | RDC
5831 | INT | INT PUBLIC | AMP | AMP375 | 1 | Fluocompacte D/E - 10W - G24q-1 - 4000K - Ra 85 | SA | SAL389 | ARN003 | SAL389 | 232 | Salle 7 : Iran, Susiane et plateau iranien - A.O. | AR | ARN003 | Salles 1 a 9 - AR rdc Puget - Ant. Orientales | 22RC22 | RICHELIEU | Khorsabad | RDC
5832 | DIVERS | LUMINAIRE | LUF | LUF046 | 1 | ERCO 82502 BE- Downligt encastre - 1 x TC - DEL 10W - G24q-1 | SA | SAL389 | ARN003 | SAL389 | 232 | Salle 7 : Iran, Susiane et plateau iranien - A.O. | AR | ARN003 | Salles 1 a 9 - AR rdc Puget - Ant. Orientales | 22RC22 | RICHELIEU | Khorsabad | RDC
5833 | DIVERS | LUMINAIRE | LUM | LUM147 | 18 | RE.RPC : Rangee de 4 projecteurs orientables - 50W - 12V - GY6,35 | SA | SAL389 | ARN003 | SAL389 | 232 | Salle 7 : Iran, Susiane et plateau iranien - A.O. | AR | ARN003 | Salles 1 a 9 - AR rdc Puget - Ant. Orientales | 22RC22 | RICHELIEU | Khorsabad | RDC
5834 | INT | INT PUBLIC | AMP | AMP373 | 15 | Fluocompacte T/E - 18W - GX24q-2 - 4000K - Ra 85 | SA | SAL307 | ARN204 | SAL307 | 821 | Salle 7 : La premiere Ecole de Fontainebleau - PE. francaises | AR | ARN204 | Salles 6, 7, 8 - PE | 22N281 | RICHELIEU | Khorsabad | 2ème étage
5835 | DIVERS | LUMINAIRE | LUF | LUF045 | 15 | ERCO 82302 BEL- Downligt standard - 18W - GX24q-2 | SA | SAL307 | ARN204 | SAL307 | 821 | Salle 7 : La premiere Ecole de Fontainebleau - PE. francaises | AR | ARN204 | Salles 6, 7, 8 - PE | 22N281 | RICHELIEU | Khorsabad | 2ème étage
5836 | INT | INT PUBLIC | AMP | AMP202 | 4 | Hal. lineaire - 114.2mm 150W 230V R7s | SA | SAL277 | CCN008 | SAL277 | 334 | Salle 7 : Materiaux et techniques : artistes et artisans - A.E. | CC | CCN008 | Salles 1 a 11 - AE | 16RC12 | SULLY | Aile des Arts | RDC
5837 | INT | INT PUBLIC | AMP | AMP233 | 4 | AR 111 FL - 50W 12V G53 - 24D | SA | SAL277 | CCN008 | SAL277 | 334 | Salle 7 : Materiaux et techniques : artistes et artisans - A.E. | CC | CCN008 | Salles 1 a 11 - AE | 16RC12 | SULLY | Aile des Arts | RDC
5838 | INT | INT PUBLIC | AMP | AMP302 | 2 | Fluocompacte S - 9W - G23 - 4000K - Ra 85 | SA | SAL277 | CCN008 | SAL277 | 334 | Salle 7 : Materiaux et techniques : artistes et artisans - A.E. | CC | CCN008 | Salles 1 a 11 - AE | 16RC12 | SULLY | Aile des Arts | RDC
5839 | INT | INT PUBLIC | AMP | AMP422 | 2 | Tube fluo. - 36W - G13 - 4000K - Ra 85 | SA | SAL277 | CCN008 | SAL277 | 334 | Salle 7 : Materiaux et techniques : artistes et artisans - A.E. | CC | CCN008 | Salles 1 a 11 - AE | 16RC12 | SULLY | Aile des Arts | RDC
5840 | BS | BALISAGE SECURITE | LUF | LUF031 | 2 | ERCO 45350 - App. mural ou encastre balisage securite - TC 11W G23 | SA | SAL277 | CCN008 | SAL277 | 334 | Salle 7 : Materiaux et techniques : artistes et artisans - A.E. | CC | CCN008 | Salles 1 a 11 - AE | 16RC12 | SULLY | Aile des Arts | RDC
5841 | DIVERS | LUMINAIRE | LUF | LUF202 | 2 | MAZDA 20558 - RBP 2 136 IC - Reglette compensee 1x36W - G13 | SA | SAL277 | CCN008 | SAL277 | 334 | Salle 7 : Materiaux et techniques : artistes et artisans - A.E. | CC | CCN008 | Salles 1 a 11 - AE | 16RC12 | SULLY | Aile des Arts | RDC
5842 | DIVERS | LUMINAIRE | LUM | LUM180 | 4 | RB.B2 150W : Luminaire encastre asymetrique - 150W - 114.2mm - R7s | SA | SAL277 | CCN008 | SAL277 | 334 | Salle 7 : Materiaux et techniques : artistes et artisans - A.E. | CC | CCN008 | Salles 1 a 11 - AE | 16RC12 | SULLY | Aile des Arts | RDC
5843 | DIVERS | LUMINAIRE | LUM | LUM230 | 4 | IGUZZINI - RB.E15 : Shuttle spot - AR111 FL- 50W - 30° - G53 | SA | SAL277 | CCN008 | SAL277 | 334 | Salle 7 : Materiaux et techniques : artistes et artisans - A.E. | CC | CCN008 | Salles 1 a 11 - AE | 16RC12 | SULLY | Aile des Arts | RDC
5844 | INT | INT PUBLIC | AMP | AMP308 | 16 | Fluocompacte L - 24W - 2G11 - 4000K - Ra 85 | SA | SAL007 | ARN216 | SAL007 | 814 | Salle 7 : Pays germaniques, XVe siecle - PE. du Nord | AR | ARN216 | Ecl. fluo. des salles 7,10 - PE ecole du Nord | 24N236 | RICHELIEU | Puget | 2ème étage
5845 | INT | INT PUBLIC | AMP | AMP424 | 56 | Tube fluo. - 38W - G13 - 4000K - Ra 85 | SA | SAL007 | ARN216 | SAL007 | 814 | Salle 7 : Pays germaniques, XVe siecle - PE. du Nord | AR | ARN216 | Ecl. fluo. des salles 7,10 - PE ecole du Nord | 24N236 | RICHELIEU | Puget | 2ème étage
5846 | INT | INT PUBLIC | AMP | AMP430 | 20 | Tube fluo. - 58W - G13 - 4000K - Ra 85 | SA | SAL007 | ARN216 | SAL007 | 814 | Salle 7 : Pays germaniques, XVe siecle - PE. du Nord | AR | ARN216 | Ecl. fluo. des salles 7,10 - PE ecole du Nord | 24N236 | RICHELIEU | Puget | 2ème étage
5847 | DIVERS | LUMINAIRE | LUM | LUM153 | 4 | RE.P/F- B4 : Luminaire ecl. indirect - 4 xTC 24W - 2G11 | SA | SAL007 | ARN216 | SAL007 | 814 | Salle 7 : Pays germaniques, XVe siecle - PE. du Nord | AR | ARN216 | Ecl. fluo. des salles 7,10 - PE ecole du Nord | 24N236 | RICHELIEU | Puget | 2ème étage
5848 | DIVERS | LUMINAIRE | LUM | LUM155 | 4 | RE.P/F- L5/1500 : Luminaire ecl. indirect - 5 x 58W - G13 | SA | SAL007 | ARN216 | SAL007 | 814 | Salle 7 : Pays germaniques, XVe siecle - PE. du Nord | AR | ARN216 | Ecl. fluo. des salles 7,10 - PE ecole du Nord | 24N236 | RICHELIEU | Puget | 2ème étage
5849 | DIVERS | LUMINAIRE | LUM | LUM163 | 8 | RE.P/F- L5/1050 : Luminaire pour eclairage indirect - 38W 4000K Ra85 | SA | SAL007 | ARN216 | SAL007 | 814 | Salle 7 : Pays germaniques, XVe siecle - PE. du Nord | AR | ARN216 | Ecl. fluo. des salles 7,10 - PE ecole du Nord | 24N236 | RICHELIEU | Puget | 2ème étage
5850 | DIVERS | LUMINAIRE | LUM | LUM164 | 4 | RE.P/F- L4/1050 : Luminaire pour eclairage indirect - 38W 4000K Ra85 | SA | SAL007 | ARN216 | SAL007 | 814 | Salle 7 : Pays germaniques, XVe siecle - PE. du Nord | AR | ARN216 | Ecl. fluo. des salles 7,10 - PE ecole du Nord | 24N236 | RICHELIEU | Puget | 2ème étage
5851 | INT | INT PUBLIC | AMP | AMP220 | 10 | QT12 UV-STOP - 50W 12V GY6,35 | SA | SAL130 | ARN106 | SAL130 | 555 | Salle 70 : Biennais - O.A. | AR | ARN106 | Salles 67 a 74 - AR niv. 1 - OA | 26N125 | RICHELIEU | Marly | 1er étage
5852 | INT | INT PUBLIC | AMP | AMP233 | 1 | AR 111 FL - 50W 12V G53 - 24D | SA | SAL130 | ARN106 | SAL130 | 555 | Salle 70 : Biennais - O.A. | AR | ARN106 | Salles 67 a 74 - AR niv. 1 - OA | 26N125 | RICHELIEU | Marly | 1er étage
5853 | INT | INT PUBLIC | AMP | AMP375 | 2 | Fluocompacte D/E - 10W - G24q-1 - 4000K - Ra 85 | SA | SAL130 | ARN106 | SAL130 | 555 | Salle 70 : Biennais - O.A. | AR | ARN106 | Salles 67 a 74 - AR niv. 1 - OA | 26N125 | RICHELIEU | Marly | 1er étage
5854 | DIVERS | LUMINAIRE | LUF | LUF046 | 2 | ERCO 82502 BE- Downligt encastre - 1 x TC - DEL 10W - G24q-1 | SA | SAL130 | ARN106 | SAL130 | 555 | Salle 70 : Biennais - O.A. | AR | ARN106 | Salles 67 a 74 - AR niv. 1 - OA | 26N125 | RICHELIEU | Marly | 1er étage
5855 | DIVERS | LUMINAIRE | LUH | LUH004 | 10 | ERCO 89062 - RB.D5 : Downlight - QT12 - 100W - 24V - GY6,35 | SA | SAL130 | ARN106 | SAL130 | 555 | Salle 70 : Biennais - O.A. | AR | ARN106 | Salles 67 a 74 - AR niv. 1 - OA | 26N125 | RICHELIEU | Marly | 1er étage
5856 | DIVERS | LUMINAIRE | LUH | LUH006 | 1 | ERCO 89188 - Proj. encastre orient.- AR111 maxi 75W G53 | SA | SAL130 | ARN106 | SAL130 | 555 | Salle 70 : Biennais - O.A. | AR | ARN106 | Salles 67 a 74 - AR niv. 1 - OA | 26N125 | RICHELIEU | Marly | 1er étage
5857 | INT | INT PUBLIC | AMP | AMP430 | 36 | Tube fluo. - 58W - G13 - 4000K - Ra 85 | SA | SAL370 | CCN214 | SAL370 | 948 | Salle 70 : Corot - PE. francaises | CC | CCN214 | Ecl. fluo. Verriéres des salles 69, 70, 71, 72, 73 - PE francaises | 18N225 | SULLY | Aile Sully | 2ème étage
5858 | DIVERS | LUMINAIRE | LUF | LUF132 | 18 | ETAP - E360 - 2x58W HFW - T8 | SA | SAL370 | CCN214 | SAL370 | 948 | Salle 70 : Corot - PE. francaises | CC | CCN214 | Ecl. fluo. Verriéres des salles 69, 70, 71, 72, 73 - PE francaises | 18N225 | SULLY | Aile Sully | 2ème étage
5859 | INT | INT PUBLIC | AMP | AMP220 | 4 | QT12 UV-STOP - 50W 12V GY6,35 | SA | SAL131 | ARN106 | SAL131 | 554 | Salle 71 : Alexandre Brongniart - O.A. | AR | ARN106 | Salles 67 a 74 - AR niv. 1 - OA | 26N127 | RICHELIEU | Marly | 1er étage
5860 | INT | INT PUBLIC | AMP | AMP375 | 2 | Fluocompacte D/E - 10W - G24q-1 - 4000K - Ra 85 | SA | SAL131 | ARN106 | SAL131 | 554 | Salle 71 : Alexandre Brongniart - O.A. | AR | ARN106 | Salles 67 a 74 - AR niv. 1 - OA | 26N127 | RICHELIEU | Marly | 1er étage
5861 | DIVERS | LUMINAIRE | LUF | LUF046 | 2 | ERCO 82502 BE- Downligt encastre - 1 x TC - DEL 10W - G24q-1 | SA | SAL131 | ARN106 | SAL131 | 554 | Salle 71 : Alexandre Brongniart - O.A. | AR | ARN106 | Salles 67 a 74 - AR niv. 1 - OA | 26N127 | RICHELIEU | Marly | 1er étage
5862 | DIVERS | LUMINAIRE | LUH | LUH004 | 4 | ERCO 89062 - RB.D5 : Downlight - QT12 - 100W - 24V - GY6,35 | SA | SAL131 | ARN106 | SAL131 | 554 | Salle 71 : Alexandre Brongniart - O.A. | AR | ARN106 | Salles 67 a 74 - AR niv. 1 - OA | 26N127 | RICHELIEU | Marly | 1er étage
5863 | INT | INT PUBLIC | AMP | AMP430 | 4 | Tube fluo. - 58W - G13 - 4000K - Ra 85 | SA | SAL371 | CCN214 | SAL371 | 950 | Salle 71 : Collection Moreau-Nelaton - PE. francaises | CC | CCN214 | Ecl. fluo. Verriéres des salles 69, 70, 71, 72, 73 - PE francaises | 18N222 | SULLY | Aile Sully | 2ème étage
5864 | INT | INT PUBLIC | AMP | AMP4914 | 64 | T5 Haut rendement - 49W - G5 - 4000K - Ra 85 | SA | SAL371 | CCN214 | SAL371 | 950 | Salle 71 : Collection Moreau-Nelaton - PE. francaises | CC | CCN214 | Ecl. fluo. Verriéres des salles 69, 70, 71, 72, 73 - PE francaises | 18N222 | SULLY | Aile Sully | 2ème étage
5865 | DIVERS | LUMINAIRE | LUF | LUF057 | 2 | PHILIPS TCW 196 Pacific 258 HF - Etanche - 2x 58W - G13 | SA | SAL371 | CCN214 | SAL371 | 950 | Salle 71 : Collection Moreau-Nelaton - PE. francaises | CC | CCN214 | Ecl. fluo. Verriéres des salles 69, 70, 71, 72, 73 - PE francaises | 18N222 | SULLY | Aile Sully | 2ème étage
5866 | DIVERS | LUMINAIRE | LUF | LUF130 | 32 | ETAP - E5300 - 2x49W HFW - T5 | SA | SAL371 | CCN214 | SAL371 | 950 | Salle 71 : Collection Moreau-Nelaton - PE. francaises | CC | CCN214 | Ecl. fluo. Verriéres des salles 69, 70, 71, 72, 73 - PE francaises | 18N222 | SULLY | Aile Sully | 2ème étage
5867 | INT | INT PUBLIC | AMP | AMP430 | 4 | Tube fluo. - 58W - G13 - 4000K - Ra 85 | SA | SAL372 | CCN214 | SAL372 | 951 | Salle 72 : Collection Thomy Thiery - PE. francaises | CC | CCN214 | Ecl. fluo. Verriéres des salles 69, 70, 71, 72, 73 - PE francaises | 18N223 | SULLY | Aile St Germain | 2ème étage
5868 | INT | INT PUBLIC | AMP | AMP4914 | 72 | T5 Haut rendement - 49W - G5 - 4000K - Ra 85 | SA | SAL372 | CCN214 | SAL372 | 951 | Salle 72 : Collection Thomy Thiery - PE. francaises | CC | CCN214 | Ecl. fluo. Verriéres des salles 69, 70, 71, 72, 73 - PE francaises | 18N223 | SULLY | Aile St Germain | 2ème étage
5869 | DIVERS | LUMINAIRE | LUF | LUF057 | 2 | PHILIPS TCW 196 Pacific 258 HF - Etanche - 2x 58W - G13 | SA | SAL372 | CCN214 | SAL372 | 951 | Salle 72 : Collection Thomy Thiery - PE. francaises | CC | CCN214 | Ecl. fluo. Verriéres des salles 69, 70, 71, 72, 73 - PE francaises | 18N223 | SULLY | Aile St Germain | 2ème étage
5870 | DIVERS | LUMINAIRE | LUF | LUF130 | 36 | ETAP - E5300 - 2x49W HFW - T5 | SA | SAL372 | CCN214 | SAL372 | 951 | Salle 72 : Collection Thomy Thiery - PE. francaises | CC | CCN214 | Ecl. fluo. Verriéres des salles 69, 70, 71, 72, 73 - PE francaises | 18N223 | SULLY | Aile St Germain | 2ème étage
5871 | INT | INT PUBLIC | AMP | AMP233 | 24 | AR 111 FL - 50W 12V G53 - 24D | SA | SAL132 | ARN106 | SAL132 | 552 | Salle 72 : Jacob - Desmalter - O.A. | AR | ARN106 | Salles 67 a 74 - AR niv. 1 - OA | 26N123 | RICHELIEU | Marly | 1er étage
5872 | INT | INT PUBLIC | AMP | AMP271 | 14 | Hal. lineaire 74,9mm - 60W 230V R7s | SA | SAL132 | ARN106 | SAL132 | 552 | Salle 72 : Jacob - Desmalter - O.A. | AR | ARN106 | Salles 67 a 74 - AR niv. 1 - OA | 26N123 | RICHELIEU | Marly | 1er étage
5873 | INT | INT PUBLIC | AMP | AMP375 | 2 | Fluocompacte D/E - 10W - G24q-1 - 4000K - Ra 85 | SA | SAL132 | ARN106 | SAL132 | 552 | Salle 72 : Jacob - Desmalter - O.A. | AR | ARN106 | Salles 67 a 74 - AR niv. 1 - OA | 26N123 | RICHELIEU | Marly | 1er étage
5874 | DIVERS | LUMINAIRE | LUF | LUF046 | 2 | ERCO 82502 BE- Downligt encastre - 1 x TC - DEL 10W - G24q-1 | SA | SAL132 | ARN106 | SAL132 | 552 | Salle 72 : Jacob - Desmalter - O.A. | AR | ARN106 | Salles 67 a 74 - AR niv. 1 - OA | 26N123 | RICHELIEU | Marly | 1er étage
5875 | DIVERS | LUMINAIRE | LUH | LUH006 | 24 | ERCO 89188 - Proj. encastre orient.- AR111 maxi 75W G53 | SA | SAL132 | ARN106 | SAL132 | 552 | Salle 72 : Jacob - Desmalter - O.A. | AR | ARN106 | Salles 67 a 74 - AR niv. 1 - OA | 26N123 | RICHELIEU | Marly | 1er étage
5876 | DIVERS | LUMINAIRE | LUM | LUM183 | 14 | RB.C2 trappe : Luminaire encastre asymetrique - 150W - 74,9mm - R7s | SA | SAL132 | ARN106 | SAL132 | 552 | Salle 72 : Jacob - Desmalter - O.A. | AR | ARN106 | Salles 67 a 74 - AR niv. 1 - OA | 26N123 | RICHELIEU | Marly | 1er étage
5877 | INT | INT PUBLIC | AMP | AMP430 | 4 | Tube fluo. - 58W - G13 - 4000K - Ra 85 | SA | SAL373 | CCN214 | SAL373 | 952 | Salle 73 : Corot - PE. francaises | CC | CCN214 | Ecl. fluo. Verriéres des salles 69, 70, 71, 72, 73 - PE francaises | 18N224 | SULLY | Aile Sully | 2ème étage
5878 | INT | INT PUBLIC | AMP | AMP4914 | 62 | T5 Haut rendement - 49W - G5 - 4000K - Ra 85 | SA | SAL373 | CCN214 | SAL373 | 952 | Salle 73 : Corot - PE. francaises | CC | CCN214 | Ecl. fluo. Verriéres des salles 69, 70, 71, 72, 73 - PE francaises | 18N224 | SULLY | Aile Sully | 2ème étage
5879 | DIVERS | LUMINAIRE | LUF | LUF057 | 2 | PHILIPS TCW 196 Pacific 258 HF - Etanche - 2x 58W - G13 | SA | SAL373 | CCN214 | SAL373 | 952 | Salle 73 : Corot - PE. francaises | CC | CCN214 | Ecl. fluo. Verriéres des salles 69, 70, 71, 72, 73 - PE francaises | 18N224 | SULLY | Aile Sully | 2ème étage
5880 | DIVERS | LUMINAIRE | LUF | LUF130 | 31 | ETAP - E5300 - 2x49W HFW - T5 | SA | SAL373 | CCN214 | SAL373 | 952 | Salle 73 : Corot - PE. francaises | CC | CCN214 | Ecl. fluo. Verriéres des salles 69, 70, 71, 72, 73 - PE francaises | 18N224 | SULLY | Aile Sully | 2ème étage
5881 | INT | INT PUBLIC | AMP | AMP233 | 20 | AR 111 FL - 50W 12V G53 - 24D | SA | SAL133 | ARN106 | SAL133 | 551 | Salle 73 : Thomire - Finacor - O.A. | AR | ARN106 | Salles 67 a 74 - AR niv. 1 - OA | 26N126 | RICHELIEU | Marly | 1er étage
5882 | INT | INT PUBLIC | AMP | AMP271 | 8 | Hal. lineaire 74,9mm - 60W 230V R7s | SA | SAL133 | ARN106 | SAL133 | 551 | Salle 73 : Thomire - Finacor - O.A. | AR | ARN106 | Salles 67 a 74 - AR niv. 1 - OA | 26N126 | RICHELIEU | Marly | 1er étage
5883 | INT | INT PUBLIC | AMP | AMP375 | 2 | Fluocompacte D/E - 10W - G24q-1 - 4000K - Ra 85 | SA | SAL133 | ARN106 | SAL133 | 551 | Salle 73 : Thomire - Finacor - O.A. | AR | ARN106 | Salles 67 a 74 - AR niv. 1 - OA | 26N126 | RICHELIEU | Marly | 1er étage
5884 | DIVERS | LUMINAIRE | LUF | LUF046 | 2 | ERCO 82502 BE- Downligt encastre - 1 x TC - DEL 10W - G24q-1 | SA | SAL133 | ARN106 | SAL133 | 551 | Salle 73 : Thomire - Finacor - O.A. | AR | ARN106 | Salles 67 a 74 - AR niv. 1 - OA | 26N126 | RICHELIEU | Marly | 1er étage
5885 | DIVERS | LUMINAIRE | LUH | LUH006 | 20 | ERCO 89188 - Proj. encastre orient.- AR111 maxi 75W G53 | SA | SAL133 | ARN106 | SAL133 | 551 | Salle 73 : Thomire - Finacor - O.A. | AR | ARN106 | Salles 67 a 74 - AR niv. 1 - OA | 26N126 | RICHELIEU | Marly | 1er étage
5886 | DIVERS | LUMINAIRE | LUM | LUM183 | 8 | RB.C2 trappe : Luminaire encastre asymetrique - 150W - 74,9mm - R7s | SA | SAL133 | ARN106 | SAL133 | 551 | Salle 73 : Thomire - Finacor - O.A. | AR | ARN106 | Salles 67 a 74 - AR niv. 1 - OA | 26N126 | RICHELIEU | Marly | 1er étage
5887 | INT | INT PUBLIC | AMP | AMP220 | 8 | QT12 UV-STOP - 50W 12V GY6,35 | SA | SAL134 | ARN106 | SAL134 | 550 | Salle 74 - Elise Dosne-Thiers - O.A. | AR | ARN106 | Salles 67 a 74 - AR niv. 1 - OA | 26N128 | RICHELIEU | Marly | 1er étage
5888 | INT | INT PUBLIC | AMP | AMP227 | 6 | Hal. AR 70 FL - 50W 12V Ba15d 24D | SA | SAL134 | ARN106 | SAL134 | 550 | Salle 74 - Elise Dosne-Thiers - O.A. | AR | ARN106 | Salles 67 a 74 - AR niv. 1 - OA | 26N128 | RICHELIEU | Marly | 1er étage
5889 | INT | INT PUBLIC | AMP | AMP375 | 2 | Fluocompacte D/E - 10W - G24q-1 - 4000K - Ra 85 | SA | SAL134 | ARN106 | SAL134 | 550 | Salle 74 - Elise Dosne-Thiers - O.A. | AR | ARN106 | Salles 67 a 74 - AR niv. 1 - OA | 26N128 | RICHELIEU | Marly | 1er étage
5890 | DIVERS | LUMINAIRE | LUF | LUF046 | 2 | ERCO 82502 BE- Downligt encastre - 1 x TC - DEL 10W - G24q-1 | SA | SAL134 | ARN106 | SAL134 | 550 | Salle 74 - Elise Dosne-Thiers - O.A. | AR | ARN106 | Salles 67 a 74 - AR niv. 1 - OA | 26N128 | RICHELIEU | Marly | 1er étage
5891 | DIVERS | LUMINAIRE | LUH | LUH004 | 8 | ERCO 89062 - RB.D5 : Downlight - QT12 - 100W - 24V - GY6,35 | SA | SAL134 | ARN106 | SAL134 | 550 | Salle 74 - Elise Dosne-Thiers - O.A. | AR | ARN106 | Salles 67 a 74 - AR niv. 1 - OA | 26N128 | RICHELIEU | Marly | 1er étage
5892 | DIVERS | LUMINAIRE | LUM | LUM185 | 6 | RE.GA : Luminaire encastre asymetrique - AR70 - 50W - 10 ou 30° | SA | SAL134 | ARN106 | SAL134 | 550 | Salle 74 - Elise Dosne-Thiers - O.A. | AR | ARN106 | Salles 67 a 74 - AR niv. 1 - OA | 26N128 | RICHELIEU | Marly | 1er étage
5893 | INT | INT PUBLIC | AMP | AMP250 | 26 | DR51 - 50W 12V GU5,3 24/25D | SA | SAL374 | CCN116 | SAL374 | 660 | Salle 74 : Salle des Sept-Cheminees - PE. francaises | CC | CCN116 | Salle 74 - CC Niv.1 - Aile des Arts - PE | 18N111 | SULLY | Aile des Arts | 1er étage
5894 | INT | INT PUBLIC | AMP | AMP502 | 14 | Iodures metal. rectiligne - 250W - Fc2 - 4200K - Ra 85 | SA | SAL374 | CCN116 | SAL374 | 660 | Salle 74 : Salle des Sept-Cheminees - PE. francaises | CC | CCN116 | Salle 74 - CC Niv.1 - Aile des Arts - PE | 18N111 | SULLY | Aile des Arts | 1er étage
5895 | DIVERS | LUMINAIRE | LUD | LUD001 | 14 | OSRAM - LUM T 250 - Proj. pour lampe à iodures 250W - Fc2 | SA | SAL374 | CCN116 | SAL374 | 660 | Salle 74 : Salle des Sept-Cheminees - PE. francaises | CC | CCN116 | Salle 74 - CC Niv.1 - Aile des Arts - PE | 18N111 | SULLY | Aile des Arts | 1er étage
5896 | INT | INT PUBLIC | AMP | AMP128 | 14 | PAR 38 SP - 12D - 120W - 240V - E27 | SA | SAL135 | ARN107 | SAL135 | 558 | Salle 75 : Chambre du Roi - O.A. | AR | ARN107 | Salle 75 - AR niv. 1 - OA | 27N168 | RICHELIEU | Aile de Rohan | 3ème étage
5897 | INT | INT PUBLIC | AMP | AMP233 | 26 | AR 111 FL - 50W 12V G53 - 24D | SA | SAL135 | ARN107 | SAL135 | 558 | Salle 75 : Chambre du Roi - O.A. | AR | ARN107 | Salle 75 - AR niv. 1 - OA | 27N168 | RICHELIEU | Aile de Rohan | 3ème étage
5898 | INT | INT PUBLIC | AMP | AMP380 | 4 | Fluocompacte T/E - 26W - GX24q-3 - 3000K - Ra 85 | SA | SAL135 | ARN107 | SAL135 | 558 | Salle 75 : Chambre du Roi - O.A. | AR | ARN107 | Salle 75 - AR niv. 1 - OA | 27N168 | RICHELIEU | Aile de Rohan | 3ème étage
5899 | DIVERS | LUMINAIRE | LUF | LUF024 | 4 | ERCO 22237 - Spectrum - Downlight - 1 x TC TEL 26W - GX24q-3 | SA | SAL135 | ARN107 | SAL135 | 558 | Salle 75 : Chambre du Roi - O.A. | AR | ARN107 | Salle 75 - AR niv. 1 - OA | 27N168 | RICHELIEU | Aile de Rohan | 3ème étage
5900 | DIVERS | LUMINAIRE | LUH | LUH006 | 26 | ERCO 89188 - Proj. encastre orient.- AR111 maxi 75W G53 | SA | SAL135 | ARN107 | SAL135 | 558 | Salle 75 : Chambre du Roi - O.A. | AR | ARN107 | Salle 75 - AR niv. 1 - OA | 27N168 | RICHELIEU | Aile de Rohan | 3ème étage
5901 | DIVERS | LUMINAIRE | LUH | LUH009 | 14 | ERCO 81531- appareil à faisceau mural - PAR38 - 250W - 120V | SA | SAL135 | ARN107 | SAL135 | 558 | Salle 75 : Chambre du Roi - O.A. | AR | ARN107 | Salle 75 - AR niv. 1 - OA | 27N168 | RICHELIEU | Aile de Rohan | 3ème étage
5902 | INT | INT PUBLIC | AMP | AMP440 | 7 | Tube fluo. - 36W - G13 - 4000K - Ra 75 | SA | SAL375 | ADN101 | SAL375 | 702 | Salle 75 : Daru, Romantisme - PE. francaises | AD | ADN101 | Salle 75 et 77 - PE francaises | 32N111 | DENON | Aile Daru | 1er étage
5903 | INT | INT PUBLIC | AMP | AMP441 | 10 | Tube fluo. - 58W - G13 - 4000K - Ra 75 | SA | SAL375 | ADN101 | SAL375 | 702 | Salle 75 : Daru, Romantisme - PE. francaises | AD | ADN101 | Salle 75 et 77 - PE francaises | 32N111 | DENON | Aile Daru | 1er étage
5904 | INT | INT PUBLIC | AMP | AMP502 | 128 | Iodures metal. rectiligne - 250W - Fc2 - 4200K - Ra 85 | SA | SAL375 | ADN101 | SAL375 | 702 | Salle 75 : Daru, Romantisme - PE. francaises | AD | ADN101 | Salle 75 et 77 - PE francaises | 32N111 | DENON | Aile Daru | 1er étage
5905 | DIVERS | LUMINAIRE | LUD | LUD001 | 99 | OSRAM - LUM T 250 - Proj. pour lampe à iodures 250W - Fc2 | SA | SAL375 | ADN101 | SAL375 | 702 | Salle 75 : Daru, Romantisme - PE. francaises | AD | ADN101 | Salle 75 et 77 - PE francaises | 32N111 | DENON | Aile Daru | 1er étage
5906 | DIVERS | LUMINAIRE | LUF | LUF544 | 5 | OSRAM - 198934 - Appreil Fluo 2 x 58W - G13 | SA | SAL375 | ADN101 | SAL375 | 702 | Salle 75 : Daru, Romantisme - PE. francaises | AD | ADN101 | Salle 75 et 77 - PE francaises | 32N111 | DENON | Aile Daru | 1er étage
5907 | DIVERS | LUMINAIRE | LUF | LUF545 | 7 | OSRAM - 189910 - Appreil Fluo 1 x 36W - G13 | SA | SAL375 | ADN101 | SAL375 | 702 | Salle 75 : Daru, Romantisme - PE. francaises | AD | ADN101 | Salle 75 et 77 - PE francaises | 32N111 | DENON | Aile Daru | 1er étage
5908 | DIVERS | LUMINAIRE | LUI | LUI021 | 29 | PHILIPS - Decoflood - Ref : MVF617 MHN-TD250W culot Fc2 | SA | SAL375 | ADN101 | SAL375 | 702 | Salle 75 : Daru, Romantisme - PE. francaises | AD | ADN101 | Salle 75 et 77 - PE francaises | 32N111 | DENON | Aile Daru | 1er étage
5909 | INT | INT PUBLIC | AMP | AMP221 | 5 | QT12 UV-STOP - 75W 12V GY6,35 | AD | ADN102 | ADN102 | ADN102 | 701 | Salle 76 - PE francaises(provisoire) | AD | ADN102 | Salle 76 - AD niv.1 pav. Denon - PE | 31N121 | DENON | Pav. Denon | 1er étage
5910 | INT | INT PUBLIC | AMP | AMP223 | 6 | QT12 UV-STOP - 100W 24V GY6,35 | AD | ADN102 | ADN102 | ADN102 | 701 | Salle 76 - PE francaises(provisoire) | AD | ADN102 | Salle 76 - AD niv.1 pav. Denon - PE | 31N121 | DENON | Pav. Denon | 1er étage
5911 | INT | INT PUBLIC | AMP | AMP231 | 33 | AR 111 SP - 50W 12V G53 - 08D | AD | ADN102 | ADN102 | ADN102 | 701 | Salle 76 - PE francaises(provisoire) | AD | ADN102 | Salle 76 - AD niv.1 pav. Denon - PE | 31N121 | DENON | Pav. Denon | 1er étage
5912 | INT | INT PUBLIC | AMP | AMP274 | 28 | Hal. lineaire 114.2mm - 200W 230V R7s | AD | ADN102 | ADN102 | ADN102 | 701 | Salle 76 - PE francaises(provisoire) | AD | ADN102 | Salle 76 - AD niv.1 pav. Denon - PE | 31N121 | DENON | Pav. Denon | 1er étage
5913 | INT | INT PUBLIC | AMP | AMP501 | 8 | Iodures metal. rectiligne - 150W - RX7s - 4200K - Ra 96 | AD | ADN102 | ADN102 | ADN102 | 701 | Salle 76 - PE francaises(provisoire) | AD | ADN102 | Salle 76 - AD niv.1 pav. Denon - PE | 31N121 | DENON | Pav. Denon | 1er étage
5914 | INT | INT PUBLIC | AMP | AMP502 | 8 | Iodures metal. rectiligne - 250W - Fc2 - 4200K - Ra 85 | AD | ADN102 | ADN102 | ADN102 | 701 | Salle 76 - PE francaises(provisoire) | AD | ADN102 | Salle 76 - AD niv.1 pav. Denon - PE | 31N121 | DENON | Pav. Denon | 1er étage
5915 | INT | INT PUBLIC | AMP | AMP504 | 2 | Iodures metal. tub. - 150W - G12 - 3000K - Ra 80 | AD | ADN102 | ADN102 | ADN102 | 701 | Salle 76 - PE francaises(provisoire) | AD | ADN102 | Salle 76 - AD niv.1 pav. Denon - PE | 31N121 | DENON | Pav. Denon | 1er étage
5916 | INT | INT PUBLIC | AMP | AMP204 | 24 | Hal. lineaire - 114.2mm 300W 240V R7s | SA | SAL376 | SAL376 | SAL376 | 701 | Salle 76 - Peintures francaises(provisoire) | SA | SAL376 | AD niv.1 pav. Denon - PE | 31N121 | DENON | Aile Denon | 1er étage
5917 | INT | INT PUBLIC | AMP | AMP501 | 8 | Iodures metal. rectiligne - 150W - RX7s - 4200K - Ra 96 | SA | SAL376 | SAL376 | SAL376 | 701 | Salle 76 - Peintures francaises(provisoire) | SA | SAL376 | AD niv.1 pav. Denon - PE | 31N121 | DENON | Aile Denon | 1er étage
5918 | INT | INT PUBLIC | AMP | AMP502 | 8 | Iodures metal. rectiligne - 250W - Fc2 - 4200K - Ra 85 | SA | SAL376 | SAL376 | SAL376 | 701 | Salle 76 - Peintures francaises(provisoire) | SA | SAL376 | AD niv.1 pav. Denon - PE | 31N121 | DENON | Aile Denon | 1er étage
5919 | DIVERS | LUMINAIRE | LUD | LUD001 | 16 | OSRAM - LUM T 250 - Proj. pour lampe à iodures 250W - Fc2 | SA | SAL376 | SAL376 | SAL376 | 701 | Salle 76 - Peintures francaises(provisoire) | SA | SAL376 | AD niv.1 pav. Denon - PE | 31N121 | DENON | Aile Denon | 1er étage
5920 | INT | INT PUBLIC | AMP | AMP227 | 44 | Hal. AR 70 FL - 50W 12V Ba15d 24D | SA | SAL136 | ARN108 | SAL136 | 559 | Salle 76 : Louis XVII - O.A. | AR | ARN108 | Salle 76 a 81 - AR niv. 1 - OA | 27N166 | RICHELIEU | Aile de Rohan | 3ème étage
5921 | INT | INT PUBLIC | AMP | AMP420 | 13 | Tube fluo. - 36W - G13 - 3000K - Ra 85 | SA | SAL136 | ARN108 | SAL136 | 559 | Salle 76 : Louis XVII - O.A. | AR | ARN108 | Salle 76 a 81 - AR niv. 1 - OA | 27N166 | RICHELIEU | Aile de Rohan | 3ème étage
5922 | DIVERS | LUMINAIRE | LUF | LUF302 | 13 | IGUZZINI Type Minimal (8826,8822,8820) | SA | SAL136 | ARN108 | SAL136 | 559 | Salle 76 : Louis XVII - O.A. | AR | ARN108 | Salle 76 a 81 - AR niv. 1 - OA | 27N166 | RICHELIEU | Aile de Rohan | 3ème étage
5923 | DIVERS | LUMINAIRE | LUH | LUH057 | 44 | IGUZZINI 8820 - Minimal . encastre orientableTBT - AR70 - 50W - B15d | SA | SAL136 | ARN108 | SAL136 | 559 | Salle 76 : Louis XVII - O.A. | AR | ARN108 | Salle 76 a 81 - AR niv. 1 - OA | 27N166 | RICHELIEU | Aile de Rohan | 3ème étage
5924 | INT | INT PUBLIC | AMP | AMP227 | 44 | Hal. AR 70 FL - 50W 12V Ba15d 24D | SA | SAL137 | ARN108 | SAL137 | 560 | Salle 77 : Claude Ott - O.A. | AR | ARN108 | Salle 76 a 81 - AR niv. 1 - OA | 27N165 | RICHELIEU | Aile de Rohan | 3ème étage
5925 | INT | INT PUBLIC | AMP | AMP420 | 13 | Tube fluo. - 36W - G13 - 3000K - Ra 85 | SA | SAL137 | ARN108 | SAL137 | 560 | Salle 77 : Claude Ott - O.A. | AR | ARN108 | Salle 76 a 81 - AR niv. 1 - OA | 27N165 | RICHELIEU | Aile de Rohan | 3ème étage
5926 | DIVERS | LUMINAIRE | LUF | LUF302 | 13 | IGUZZINI Type Minimal (8826,8822,8820) | SA | SAL137 | ARN108 | SAL137 | 560 | Salle 77 : Claude Ott - O.A. | AR | ARN108 | Salle 76 a 81 - AR niv. 1 - OA | 27N165 | RICHELIEU | Aile de Rohan | 3ème étage
5927 | DIVERS | LUMINAIRE | LUH | LUH057 | 44 | IGUZZINI 8820 - Minimal . encastre orientableTBT - AR70 - 50W - B15d | SA | SAL137 | ARN108 | SAL137 | 560 | Salle 77 : Claude Ott - O.A. | AR | ARN108 | Salle 76 a 81 - AR niv. 1 - OA | 27N165 | RICHELIEU | Aile de Rohan | 3ème étage
5928 | INT | INT PUBLIC | AMP | AMP440 | 7 | Tube fluo. - 36W - G13 - 4000K - Ra 75 | SA | SAL377 | ADN101 | SAL377 | 700 | Salle 77 : Mollien, Neo-classicisme - PE. francaises | AD | ADN101 | Salle 75 et 77 - PE francaises | 39N111 | DENON | Aile Mollien | 1er étage
5929 | INT | INT PUBLIC | AMP | AMP441 | 10 | Tube fluo. - 58W - G13 - 4000K - Ra 75 | SA | SAL377 | ADN101 | SAL377 | 700 | Salle 77 : Mollien, Neo-classicisme - PE. francaises | AD | ADN101 | Salle 75 et 77 - PE francaises | 39N111 | DENON | Aile Mollien | 1er étage
5930 | INT | INT PUBLIC | AMP | AMP502 | 74 | Iodures metal. rectiligne - 250W - Fc2 - 4200K - Ra 85 | SA | SAL377 | ADN101 | SAL377 | 700 | Salle 77 : Mollien, Neo-classicisme - PE. francaises | AD | ADN101 | Salle 75 et 77 - PE francaises | 39N111 | DENON | Aile Mollien | 1er étage
5931 | DIVERS | LUMINAIRE | LUD | LUD001 | 115 | OSRAM - LUM T 250 - Proj. pour lampe à iodures 250W - Fc2 | SA | SAL377 | ADN101 | SAL377 | 700 | Salle 77 : Mollien, Neo-classicisme - PE. francaises | AD | ADN101 | Salle 75 et 77 - PE francaises | 39N111 | DENON | Aile Mollien | 1er étage
5932 | DIVERS | LUMINAIRE | LUF | LUF544 | 5 | OSRAM - 198934 - Appreil Fluo 2 x 58W - G13 | SA | SAL377 | ADN101 | SAL377 | 700 | Salle 77 : Mollien, Neo-classicisme - PE. francaises | AD | ADN101 | Salle 75 et 77 - PE francaises | 39N111 | DENON | Aile Mollien | 1er étage
5933 | DIVERS | LUMINAIRE | LUF | LUF545 | 7 | OSRAM - 189910 - Appreil Fluo 1 x 36W - G13 | SA | SAL377 | ADN101 | SAL377 | 700 | Salle 77 : Mollien, Neo-classicisme - PE. francaises | AD | ADN101 | Salle 75 et 77 - PE francaises | 39N111 | DENON | Aile Mollien | 1er étage
5934 | DIVERS | LUMINAIRE | LUI | LUI021 | 41 | PHILIPS - Decoflood - Ref : MVF617 MHN-TD250W culot Fc2 | SA | SAL377 | ADN101 | SAL377 | 700 | Salle 77 : Mollien, Neo-classicisme - PE. francaises | AD | ADN101 | Salle 75 et 77 - PE francaises | 39N111 | DENON | Aile Mollien | 1er étage
5935 | INT | INT PUBLIC | AMP | AMP227 | 44 | Hal. AR 70 FL - 50W 12V Ba15d 24D | SA | SAL138 | ARN108 | SAL138 | 561 | Salle 78 : Duc d' Orlean - O.A. | AR | ARN108 | Salle 76 a 81 - AR niv. 1 - OA | 27N164 | RICHELIEU | Aile de Rohan | 3ème étage
5936 | INT | INT PUBLIC | AMP | AMP420 | 13 | Tube fluo. - 36W - G13 - 3000K - Ra 85 | SA | SAL138 | ARN108 | SAL138 | 561 | Salle 78 : Duc d' Orlean - O.A. | AR | ARN108 | Salle 76 a 81 - AR niv. 1 - OA | 27N164 | RICHELIEU | Aile de Rohan | 3ème étage
5937 | DIVERS | LUMINAIRE | LUF | LUF302 | 13 | IGUZZINI Type Minimal (8826,8822,8820) | SA | SAL138 | ARN108 | SAL138 | 561 | Salle 78 : Duc d' Orlean - O.A. | AR | ARN108 | Salle 76 a 81 - AR niv. 1 - OA | 27N164 | RICHELIEU | Aile de Rohan | 3ème étage
5938 | DIVERS | LUMINAIRE | LUH | LUH057 | 44 | IGUZZINI 8820 - Minimal . encastre orientableTBT - AR70 - 50W - B15d | SA | SAL138 | ARN108 | SAL138 | 561 | Salle 78 : Duc d' Orlean - O.A. | AR | ARN108 | Salle 76 a 81 - AR niv. 1 - OA | 27N164 | RICHELIEU | Aile de Rohan | 3ème étage
5939 | INT | INT PUBLIC | AMP | AMP227 | 42 | Hal. AR 70 FL - 50W 12V Ba15d 24D | SA | SAL139 | ARN108 | SAL139 | 562 | Salle 79 : Marie d' Orlean - O.A. | AR | ARN108 | Salle 76 a 81 - AR niv. 1 - OA | 27N163 | RICHELIEU | Aile de Rohan | 3ème étage
5940 | INT | INT PUBLIC | AMP | AMP420 | 13 | Tube fluo. - 36W - G13 - 3000K - Ra 85 | SA | SAL139 | ARN108 | SAL139 | 562 | Salle 79 : Marie d' Orlean - O.A. | AR | ARN108 | Salle 76 a 81 - AR niv. 1 - OA | 27N163 | RICHELIEU | Aile de Rohan | 3ème étage
5941 | DIVERS | LUMINAIRE | LUF | LUF302 | 13 | IGUZZINI Type Minimal (8826,8822,8820) | SA | SAL139 | ARN108 | SAL139 | 562 | Salle 79 : Marie d' Orlean - O.A. | AR | ARN108 | Salle 76 a 81 - AR niv. 1 - OA | 27N163 | RICHELIEU | Aile de Rohan | 3ème étage
5942 | DIVERS | LUMINAIRE | LUH | LUH057 | 42 | IGUZZINI 8820 - Minimal . encastre orientableTBT - AR70 - 50W - B15d | SA | SAL139 | ARN108 | SAL139 | 562 | Salle 79 : Marie d' Orlean - O.A. | AR | ARN108 | Salle 76 a 81 - AR niv. 1 - OA | 27N163 | RICHELIEU | Aile de Rohan | 3ème étage
5943 | INT | INT PUBLIC | AMP | AMP202 | 3 | Hal. lineaire - 114.2mm 150W 230V R7s | SA | SAL158 | ARN001 | SAL158 | 208 | Salle 8 : "La tete de feuilles" - SC. francaises | AR | ARN001 | Salles 1 a 19 - AR rdc Marly Sud - SC | 25RC54 | RICHELIEU | Marly | RDC
5944 | INT | INT PUBLIC | AMP | AMP233 | 4 | AR 111 FL - 50W 12V G53 - 24D | SA | SAL158 | ARN001 | SAL158 | 208 | Salle 8 : "La tete de feuilles" - SC. francaises | AR | ARN001 | Salles 1 a 19 - AR rdc Marly Sud - SC | 25RC54 | RICHELIEU | Marly | RDC
5945 | INT | INT PUBLIC | AMP | AMP375 | 1 | Fluocompacte D/E - 10W - G24q-1 - 4000K - Ra 85 | SA | SAL158 | ARN001 | SAL158 | 208 | Salle 8 : "La tete de feuilles" - SC. francaises | AR | ARN001 | Salles 1 a 19 - AR rdc Marly Sud - SC | 25RC54 | RICHELIEU | Marly | RDC
5946 | DIVERS | LUMINAIRE | LUF | LUF046 | 1 | ERCO 82502 BE- Downligt encastre - 1 x TC - DEL 10W - G24q-1 | SA | SAL158 | ARN001 | SAL158 | 208 | Salle 8 : "La tete de feuilles" - SC. francaises | AR | ARN001 | Salles 1 a 19 - AR rdc Marly Sud - SC | 25RC54 | RICHELIEU | Marly | RDC
5947 | DIVERS | LUMINAIRE | LUH | LUH006 | 4 | ERCO 89188 - Proj. encastre orient.- AR111 maxi 75W G53 | SA | SAL158 | ARN001 | SAL158 | 208 | Salle 8 : "La tete de feuilles" - SC. francaises | AR | ARN001 | Salles 1 a 19 - AR rdc Marly Sud - SC | 25RC54 | RICHELIEU | Marly | RDC
5948 | DIVERS | LUMINAIRE | LUM | LUM183 | 3 | RB.C2 trappe : Luminaire encastre asymetrique - 150W - 74,9mm - R7s | SA | SAL158 | ARN001 | SAL158 | 208 | Salle 8 : "La tete de feuilles" - SC. francaises | AR | ARN001 | Salles 1 a 19 - AR rdc Marly Sud - SC | 25RC54 | RICHELIEU | Marly | RDC
5949 | INT | INT PUBLIC | AMP | AMP430 | 696 | Tube fluo. - 58W - G13 - 4000K - Ra 85 | SA | SAL048 | ADN106 | SAL048 | 712 | Salle 8 : Grande Galerie - PE. italiennes | AD | ADN106 | Salle 5 , 8 et 12 - PE italiennes | 36N111 | DENON | Aile Denon | 1er étage
5950 | DIVERS | LUMINAIRE | LUF | LUF054 | 348 | PHILIPS TMX 200 LS HFR - Reglette 2x 58W - G13 - | SA | SAL048 | ADN106 | SAL048 | 712 | Salle 8 : Grande Galerie - PE. italiennes | AD | ADN106 | Salle 5 , 8 et 12 - PE italiennes | 36N111 | DENON | Aile Denon | 1er étage
5951 | INT | INT PUBLIC | AMP | AMP220 | 8 | QT12 UV-STOP - 50W 12V GY6,35 | SA | SAL390 | ARN003 | SAL390 | 231 | Salle 8 : Iran, Suse au IIIe millenaire avant JC - A.O. | AR | ARN003 | Salles 1 a 9 - AR rdc Puget - Ant. Orientales | 22RC21 | RICHELIEU | Khorsabad | RDC
5952 | INT | INT PUBLIC | AMP | AMP227 | 16 | Hal. AR 70 FL - 50W 12V Ba15d 24D | SA | SAL390 | ARN003 | SAL390 | 231 | Salle 8 : Iran, Suse au IIIe millenaire avant JC - A.O. | AR | ARN003 | Salles 1 a 9 - AR rdc Puget - Ant. Orientales | 22RC21 | RICHELIEU | Khorsabad | RDC
5953 | INT | INT PUBLIC | AMP | AMP375 | 2 | Fluocompacte D/E - 10W - G24q-1 - 4000K - Ra 85 | SA | SAL390 | ARN003 | SAL390 | 231 | Salle 8 : Iran, Suse au IIIe millenaire avant JC - A.O. | AR | ARN003 | Salles 1 a 9 - AR rdc Puget - Ant. Orientales | 22RC21 | RICHELIEU | Khorsabad | RDC
5954 | DIVERS | LUMINAIRE | LUF | LUF046 | 2 | ERCO 82502 BE- Downligt encastre - 1 x TC - DEL 10W - G24q-1 | SA | SAL390 | ARN003 | SAL390 | 231 | Salle 8 : Iran, Suse au IIIe millenaire avant JC - A.O. | AR | ARN003 | Salles 1 a 9 - AR rdc Puget - Ant. Orientales | 22RC21 | RICHELIEU | Khorsabad | RDC
5955 | DIVERS | LUMINAIRE | LUM | LUM147 | 8 | RE.RPC : Rangee de 4 projecteurs orientables - 50W - 12V - GY6,35 | SA | SAL390 | ARN003 | SAL390 | 231 | Salle 8 : Iran, Suse au IIIe millenaire avant JC - A.O. | AR | ARN003 | Salles 1 a 9 - AR rdc Puget - Ant. Orientales | 22RC21 | RICHELIEU | Khorsabad | RDC
5956 | DIVERS | LUMINAIRE | LUM | LUM185 | 16 | RE.GA : Luminaire encastre asymetrique - AR70 - 50W - 10 ou 30° | SA | SAL390 | ARN003 | SAL390 | 231 | Salle 8 : Iran, Suse au IIIe millenaire avant JC - A.O. | AR | ARN003 | Salles 1 a 9 - AR rdc Puget - Ant. Orientales | 22RC21 | RICHELIEU | Khorsabad | RDC
5957 | INT | INT PUBLIC | AMP | AMP202 | 2 | Hal. lineaire - 114.2mm 150W 230V R7s | SA | SAL278 | CCN008 | SAL278 | 331 | Salle 8 : la maison et le mobilier - A.E. | CC | CCN008 | Salles 1 a 11 - AE | 16RC26 | SULLY | Aile des Arts | RDC
5958 | DIVERS | LUMINAIRE | LUM | LUM180 | 2 | RB.B2 150W : Luminaire encastre asymetrique - 150W - 114.2mm - R7s | SA | SAL278 | CCN008 | SAL278 | 331 | Salle 8 : la maison et le mobilier - A.E. | CC | CCN008 | Salles 1 a 11 - AE | 16RC26 | SULLY | Aile des Arts | RDC
5959 | INT | INT PUBLIC | AMP | AMP220 | 2 | QT12 UV-STOP - 50W 12V GY6,35 | SA | SAL308 | ARN204 | SAL308 | 822 | Salle 8 : Les peintres de portraits au XVIe - PE. francaises | AR | ARN204 | Salles 6, 7, 8 - PE | 22N282 | RICHELIEU | Khorsabad | 2ème étage
5960 | DIVERS | LUMINAIRE | LUM | LUM139 | 2 | RE.HWH-1 : Projecteur à faisceau mural d'angle BT- 50W - 12V - GY6.35 | SA | SAL308 | ARN204 | SAL308 | 822 | Salle 8 : Les peintres de portraits au XVIe - PE. francaises | AR | ARN204 | Salles 6, 7, 8 - PE | 22N282 | RICHELIEU | Khorsabad | 2ème étage
5961 | INT | INT PUBLIC | AMP | AMP271 | 22 | Hal. lineaire 74,9mm - 60W 230V R7s | SA | SAL068 | ARN102 | SAL068 | 506 | Salle 8 : St Anatoile - O.A. | AR | ARN102 | Salles 8 a 18 - AR niv. 1 - OA | 24N121 | RICHELIEU | Puget | 1er étage
5962 | INT | INT PUBLIC | AMP | AMP375 | 2 | Fluocompacte D/E - 10W - G24q-1 - 4000K - Ra 85 | SA | SAL068 | ARN102 | SAL068 | 506 | Salle 8 : St Anatoile - O.A. | AR | ARN102 | Salles 8 a 18 - AR niv. 1 - OA | 24N121 | RICHELIEU | Puget | 1er étage
5963 | DIVERS | LUMINAIRE | LUF | LUF046 | 2 | ERCO 82502 BE- Downligt encastre - 1 x TC - DEL 10W - G24q-1 | SA | SAL068 | ARN102 | SAL068 | 506 | Salle 8 : St Anatoile - O.A. | AR | ARN102 | Salles 8 a 18 - AR niv. 1 - OA | 24N121 | RICHELIEU | Puget | 1er étage
5964 | DIVERS | LUMINAIRE | LUM | LUM183 | 22 | RB.C2 trappe : Luminaire encastre asymetrique - 150W - 74,9mm - R7s | SA | SAL068 | ARN102 | SAL068 | 506 | Salle 8 : St Anatoile - O.A. | AR | ARN102 | Salles 8 a 18 - AR niv. 1 - OA | 24N121 | RICHELIEU | Puget | 1er étage
5965 | INT | INT PUBLIC | AMP | AMP227 | 44 | Hal. AR 70 FL - 50W 12V Ba15d 24D | SA | SAL140 | ARN108 | SAL140 | 563 | Salle 80 : Chenavard - O.A. | AR | ARN108 | Salle 76 a 81 - AR niv. 1 - OA | 27N162 | RICHELIEU | Aile de Rohan | 3ème étage
5966 | INT | INT PUBLIC | AMP | AMP420 | 13 | Tube fluo. - 36W - G13 - 3000K - Ra 85 | SA | SAL140 | ARN108 | SAL140 | 563 | Salle 80 : Chenavard - O.A. | AR | ARN108 | Salle 76 a 81 - AR niv. 1 - OA | 27N162 | RICHELIEU | Aile de Rohan | 3ème étage
5967 | DIVERS | LUMINAIRE | LUF | LUF302 | 13 | IGUZZINI Type Minimal (8826,8822,8820) | SA | SAL140 | ARN108 | SAL140 | 563 | Salle 80 : Chenavard - O.A. | AR | ARN108 | Salle 76 a 81 - AR niv. 1 - OA | 27N162 | RICHELIEU | Aile de Rohan | 3ème étage
5968 | DIVERS | LUMINAIRE | LUH | LUH057 | 44 | IGUZZINI 8820 - Minimal . encastre orientableTBT - AR70 - 50W - B15d | SA | SAL140 | ARN108 | SAL140 | 563 | Salle 80 : Chenavard - O.A. | AR | ARN108 | Salle 76 a 81 - AR niv. 1 - OA | 27N162 | RICHELIEU | Aile de Rohan | 3ème étage
5969 | INT | INT PUBLIC | AMP | AMP227 | 44 | Hal. AR 70 FL - 50W 12V Ba15d 24D | SA | SAL141 | ARN108 | SAL141 | 564 | Salle 81 : Duc de Nemours - O.A. | AR | ARN108 | Salle 76 a 81 - AR niv. 1 - OA | 27N161 | RICHELIEU | Aile de Rohan | 3ème étage
5970 | INT | INT PUBLIC | AMP | AMP420 | 13 | Tube fluo. - 36W - G13 - 3000K - Ra 85 | SA | SAL141 | ARN108 | SAL141 | 564 | Salle 81 : Duc de Nemours - O.A. | AR | ARN108 | Salle 76 a 81 - AR niv. 1 - OA | 27N161 | RICHELIEU | Aile de Rohan | 3ème étage
5971 | DIVERS | LUMINAIRE | LUF | LUF302 | 13 | IGUZZINI Type Minimal (8826,8822,8820) | SA | SAL141 | ARN108 | SAL141 | 564 | Salle 81 : Duc de Nemours - O.A. | AR | ARN108 | Salle 76 a 81 - AR niv. 1 - OA | 27N161 | RICHELIEU | Aile de Rohan | 3ème étage
5972 | DIVERS | LUMINAIRE | LUH | LUH057 | 44 | IGUZZINI 8820 - Minimal . encastre orientableTBT - AR70 - 50W - B15d | SA | SAL141 | ARN108 | SAL141 | 564 | Salle 81 : Duc de Nemours - O.A. | AR | ARN108 | Salle 76 a 81 - AR niv. 1 - OA | 27N161 | RICHELIEU | Aile de Rohan | 3ème étage
5973 | INT | INT PUBLIC | AMP | AMP144 | 40 | Flamme moyenne duree - 25W- 240/250V- E14 - satine | SA | SAL444 | SAL444 | SAL444 | 547 | Salle 84 : petite salle à manger Appt Napoleon III - O.A. | SA | SAL444 | AR niv. 1 Marly Ouest - Salons Nap. III - OA | 25N135 | RICHELIEU | Appart. Napoléon III | 1er étage
5974 | INT | INT PUBLIC | AMP | AMP144 | 240 | Flamme moyenne duree - 25W- 240/250V- E14 - satine | SA | SAL445 | SAL445 | SAL445 | 545 | Salle 85 : Appart. Napoleon III, salon theatre - O.A. | SA | SAL445 | AR niv. 1 Marly Ouest - Salons Nap. III - OA | 25N133 | RICHELIEU | Appart. Napoléon III | 1er étage
5975 | INT | INT PUBLIC | AMP | AMP144 | 36 | Flamme moyenne duree - 25W- 240/250V- E14 - satine | SA | SAL446 | SAL446 | SAL446 | 546 | Salle 86 - Appart. Napoleon III, boudoir - O.A. | SA | SAL446 | AR niv. 1 Marly Ouest - Salons Nap. III - OA | 25N132 | RICHELIEU | Appart. Napoléon III | 1er étage
5976 | INT | INT PUBLIC | AMP | AMP144 | 760 | Flamme moyenne duree - 25W- 240/250V- E14 - satine | SA | SAL447 | SAL447 | SAL447 | 544 | Salle 87 - Appart. Napoleon III, grand salon - O.A. | SA | SAL447 | AR niv. 1 Marly Ouest - Salons Nap. III - OA | 25N131 | RICHELIEU | Appart. Napoléon III | 1er étage
5977 | INT | INT PUBLIC | AMP | AMP308 | 128 | Fluocompacte L - 24W - 2G11 - 4000K - Ra 85 | SA | SAL309 | ARN215 | SAL309 | 823 | Salle 9 : Cousin et Caron - PE. francaises | AR | ARN215 | Ecl. fluo. des salles 5, 9 - PE | 22N283 | RICHELIEU | Khorsabad | 2ème étage
5978 | INT | INT PUBLIC | AMP | AMP422 | 6 | Tube fluo. - 36W - G13 - 4000K - Ra 85 | SA | SAL309 | ARN215 | SAL309 | 823 | Salle 9 : Cousin et Caron - PE. francaises | AR | ARN215 | Ecl. fluo. des salles 5, 9 - PE | 22N283 | RICHELIEU | Khorsabad | 2ème étage
5979 | INT | INT PUBLIC | AMP | AMP430 | 8 | Tube fluo. - 58W - G13 - 4000K - Ra 85 | SA | SAL309 | ARN215 | SAL309 | 823 | Salle 9 : Cousin et Caron - PE. francaises | AR | ARN215 | Ecl. fluo. des salles 5, 9 - PE | 22N283 | RICHELIEU | Khorsabad | 2ème étage
5980 | DIVERS | LUMINAIRE | LUM | LUM153 | 32 | RE.P/F- B4 : Luminaire ecl. indirect - 4 xTC 24W - 2G11 | SA | SAL309 | ARN215 | SAL309 | 823 | Salle 9 : Cousin et Caron - PE. francaises | AR | ARN215 | Ecl. fluo. des salles 5, 9 - PE | 22N283 | RICHELIEU | Khorsabad | 2ème étage
5981 | DIVERS | LUMINAIRE | LUM | LUM158 | 2 | RE.P/F- LD/1500 : Luminaire ecl. indirect - 2 x 58W - G13 | SA | SAL309 | ARN215 | SAL309 | 823 | Salle 9 : Cousin et Caron - PE. francaises | AR | ARN215 | Ecl. fluo. des salles 5, 9 - PE | 22N283 | RICHELIEU | Khorsabad | 2ème étage
5982 | DIVERS | LUMINAIRE | LUM | LUM162 | 1 | RE.P/F- LD/1200 : Luminaire pour eclairage indirect - 36W 4000K Ra85 | SA | SAL309 | ARN215 | SAL309 | 823 | Salle 9 : Cousin et Caron - PE. francaises | AR | ARN215 | Ecl. fluo. des salles 5, 9 - PE | 22N283 | RICHELIEU | Khorsabad | 2ème étage
5983 | INT | INT PUBLIC | AMP | AMP202 | 5 | Hal. lineaire - 114.2mm 150W 230V R7s | SA | SAL209 | CCN009 | SAL209 | 342 | Salle 9 : des reliefs funeraires - AGER | CC | CCN009 | Salles 7 a 16 - AGER | 17RC15 | SULLY | Aile des Arts | RDC
5984 | INT | INT PUBLIC | AMP | AMP220 | 19 | QT12 UV-STOP - 50W 12V GY6,35 | SA | SAL209 | CCN009 | SAL209 | 342 | Salle 9 : des reliefs funeraires - AGER | CC | CCN009 | Salles 7 a 16 - AGER | 17RC15 | SULLY | Aile des Arts | RDC
5985 | DIVERS | LUMINAIRE | LUH | LUH201 | 19 | Concord 2020153 - Torus 100 - Blanc Spot 8 -14D 3 all 100W GY6,35 | SA | SAL209 | CCN009 | SAL209 | 342 | Salle 9 : des reliefs funeraires - AGER | CC | CCN009 | Salles 7 a 16 - AGER | 17RC15 | SULLY | Aile des Arts | RDC
5986 | DIVERS | LUMINAIRE | LUH | LUH210 | 5 | THORN - Olympie - Applique indirecte - 200W - R7s | SA | SAL209 | CCN009 | SAL209 | 342 | Salle 9 : des reliefs funeraires - AGER | CC | CCN009 | Salles 7 a 16 - AGER | 17RC15 | SULLY | Aile des Arts | RDC
5987 | INT | INT PUBLIC | AMP | AMP220 | 14 | QT12 UV-STOP - 50W 12V GY6,35 | SA | SAL391 | ARN003 | SAL391 | 305 | Salle 9 : Iran et Bactriane - A.O. | AR | ARN003 | Salles 1 a 9 - AR rdc Puget - Ant. Orientales | 22RC12 | RICHELIEU | Khorsabad | RDC
5988 | INT | INT PUBLIC | AMP | AMP233 | 1 | AR 111 FL - 50W 12V G53 - 24D | SA | SAL391 | ARN003 | SAL391 | 305 | Salle 9 : Iran et Bactriane - A.O. | AR | ARN003 | Salles 1 a 9 - AR rdc Puget - Ant. Orientales | 22RC12 | RICHELIEU | Khorsabad | RDC
5989 | INT | INT PUBLIC | AMP | AMP375 | 1 | Fluocompacte D/E - 10W - G24q-1 - 4000K - Ra 85 | SA | SAL391 | ARN003 | SAL391 | 305 | Salle 9 : Iran et Bactriane - A.O. | AR | ARN003 | Salles 1 a 9 - AR rdc Puget - Ant. Orientales | 22RC12 | RICHELIEU | Khorsabad | RDC
5990 | DIVERS | LUMINAIRE | LUF | LUF046 | 1 | ERCO 82502 BE- Downligt encastre - 1 x TC - DEL 10W - G24q-1 | SA | SAL391 | ARN003 | SAL391 | 305 | Salle 9 : Iran et Bactriane - A.O. | AR | ARN003 | Salles 1 a 9 - AR rdc Puget - Ant. Orientales | 22RC12 | RICHELIEU | Khorsabad | RDC
5991 | DIVERS | LUMINAIRE | LUH | LUH006 | 1 | ERCO 89188 - Proj. encastre orient.- AR111 maxi 75W G53 | SA | SAL391 | ARN003 | SAL391 | 305 | Salle 9 : Iran et Bactriane - A.O. | AR | ARN003 | Salles 1 a 9 - AR rdc Puget - Ant. Orientales | 22RC12 | RICHELIEU | Khorsabad | RDC
5992 | DIVERS | LUMINAIRE | LUM | LUM188 | 14 | RE.GW : Luminaire encastre asymetrique - 75W - 12V - GY6,35 | SA | SAL391 | ARN003 | SAL391 | 305 | Salle 9 : Iran et Bactriane - A.O. | AR | ARN003 | Salles 1 a 9 - AR rdc Puget - Ant. Orientales | 22RC12 | RICHELIEU | Khorsabad | RDC
5993 | INT | INT PUBLIC | AMP | AMP202 | 6 | Hal. lineaire - 114.2mm 150W 230V R7s | SA | SAL159 | ARN001 | SAL159 | 209 | Salle 9 : Jean de Liege - SC. francaises | AR | ARN001 | Salles 1 a 19 - AR rdc Marly Sud - SC | 25RC71 | RICHELIEU | Marly | RDC
5994 | INT | INT PUBLIC | AMP | AMP233 | 10 | AR 111 FL - 50W 12V G53 - 24D | SA | SAL159 | ARN001 | SAL159 | 209 | Salle 9 : Jean de Liege - SC. francaises | AR | ARN001 | Salles 1 a 19 - AR rdc Marly Sud - SC | 25RC71 | RICHELIEU | Marly | RDC
5995 | INT | INT PUBLIC | AMP | AMP375 | 2 | Fluocompacte D/E - 10W - G24q-1 - 4000K - Ra 85 | SA | SAL159 | ARN001 | SAL159 | 209 | Salle 9 : Jean de Liege - SC. francaises | AR | ARN001 | Salles 1 a 19 - AR rdc Marly Sud - SC | 25RC71 | RICHELIEU | Marly | RDC
5996 | DIVERS | LUMINAIRE | LUF | LUF046 | 2 | ERCO 82502 BE- Downligt encastre - 1 x TC - DEL 10W - G24q-1 | SA | SAL159 | ARN001 | SAL159 | 209 | Salle 9 : Jean de Liege - SC. francaises | AR | ARN001 | Salles 1 a 19 - AR rdc Marly Sud - SC | 25RC71 | RICHELIEU | Marly | RDC
5997 | DIVERS | LUMINAIRE | LUH | LUH006 | 10 | ERCO 89188 - Proj. encastre orient.- AR111 maxi 75W G53 | SA | SAL159 | ARN001 | SAL159 | 209 | Salle 9 : Jean de Liege - SC. francaises | AR | ARN001 | Salles 1 a 19 - AR rdc Marly Sud - SC | 25RC71 | RICHELIEU | Marly | RDC
5998 | DIVERS | LUMINAIRE | LUM | LUM184 | 6 | RB.C2 trappe : Luminaire encastre asymetrique - 300W - 115mm - R7s | SA | SAL159 | ARN001 | SAL159 | 209 | Salle 9 : Jean de Liege - SC. francaises | AR | ARN001 | Salles 1 a 19 - AR rdc Marly Sud - SC | 25RC71 | RICHELIEU | Marly | RDC
5999 | INT | INT PUBLIC | AMP | AMP202 | 2 | Hal. lineaire - 114.2mm 150W 230V R7s | SA | SAL279 | CCN008 | SAL279 | 330 | Salle 9 : La parure : bijoux, vetements et soins de beaute - A.E. | CC | CCN008 | Salles 1 a 11 - AE | 16RC25 | SULLY | Aile des Arts | RDC
6000 | DIVERS | LUMINAIRE | LUM | LUM180 | 2 | RB.B2 150W : Luminaire encastre asymetrique - 150W - 114.2mm - R7s | SA | SAL279 | CCN008 | SAL279 | 330 | Salle 9 : La parure : bijoux, vetements et soins de beaute - A.E. | CC | CCN008 | Salles 1 a 11 - AE | 16RC25 | SULLY | Aile des Arts | RDC
6001 | INT | INT PUBLIC | AMP | AMP231 | 9 | AR 111 SP - 50W 12V G53 - 08D | SA | SAL069 | ARN102 | SAL069 | 508 | Salle 9 : Millefleurs - O.A. | AR | ARN102 | Salles 8 a 18 - AR niv. 1 - OA | 24N122 | RICHELIEU | Aile de Richelieu | 1er étage
6002 | INT | INT PUBLIC | AMP | AMP271 | 10 | Hal. lineaire 74,9mm - 60W 230V R7s | SA | SAL069 | ARN102 | SAL069 | 508 | Salle 9 : Millefleurs - O.A. | AR | ARN102 | Salles 8 a 18 - AR niv. 1 - OA | 24N122 | RICHELIEU | Aile de Richelieu | 1er étage
6003 | INT | INT PUBLIC | AMP | AMP375 | 2 | Fluocompacte D/E - 10W - G24q-1 - 4000K - Ra 85 | SA | SAL069 | ARN102 | SAL069 | 508 | Salle 9 : Millefleurs - O.A. | AR | ARN102 | Salles 8 a 18 - AR niv. 1 - OA | 24N122 | RICHELIEU | Aile de Richelieu | 1er étage
6004 | DIVERS | LUMINAIRE | LUF | LUF046 | 2 | ERCO 82502 BE- Downligt encastre - 1 x TC - DEL 10W - G24q-1 | SA | SAL069 | ARN102 | SAL069 | 508 | Salle 9 : Millefleurs - O.A. | AR | ARN102 | Salles 8 a 18 - AR niv. 1 - OA | 24N122 | RICHELIEU | Aile de Richelieu | 1er étage
6005 | DIVERS | LUMINAIRE | LUH | LUH006 | 9 | ERCO 89188 - Proj. encastre orient.- AR111 maxi 75W G53 | SA | SAL069 | ARN102 | SAL069 | 508 | Salle 9 : Millefleurs - O.A. | AR | ARN102 | Salles 8 a 18 - AR niv. 1 - OA | 24N122 | RICHELIEU | Aile de Richelieu | 1er étage
6006 | DIVERS | LUMINAIRE | LUM | LUM183 | 10 | RB.C2 trappe : Luminaire encastre asymetrique - 150W - 74,9mm - R7s | SA | SAL069 | ARN102 | SAL069 | 508 | Salle 9 : Millefleurs - O.A. | AR | ARN102 | Salles 8 a 18 - AR niv. 1 - OA | 24N122 | RICHELIEU | Aile de Richelieu | 1er étage
6007 | INT | INT PUBLIC | AMP | AMP308 | 16 | Fluocompacte L - 24W - 2G11 - 4000K - Ra 85 | SA | SAL009 | ARN221 | SAL009 | 811 | Salle 9 : Pays-Bas, premiere moitie du XVIe siecle - PE. du Nord | AR | ARN221 | Ecl. fluo. des salles 9, 11 - PE ecole du Nord | 24N231 | RICHELIEU | Puget | 2ème étage
6008 | INT | INT PUBLIC | AMP | AMP424 | 56 | Tube fluo. - 38W - G13 - 4000K - Ra 85 | SA | SAL009 | ARN221 | SAL009 | 811 | Salle 9 : Pays-Bas, premiere moitie du XVIe siecle - PE. du Nord | AR | ARN221 | Ecl. fluo. des salles 9, 11 - PE ecole du Nord | 24N231 | RICHELIEU | Puget | 2ème étage
6009 | INT | INT PUBLIC | AMP | AMP430 | 20 | Tube fluo. - 58W - G13 - 4000K - Ra 85 | SA | SAL009 | ARN221 | SAL009 | 811 | Salle 9 : Pays-Bas, premiere moitie du XVIe siecle - PE. du Nord | AR | ARN221 | Ecl. fluo. des salles 9, 11 - PE ecole du Nord | 24N231 | RICHELIEU | Puget | 2ème étage
6010 | DIVERS | LUMINAIRE | LUM | LUM153 | 4 | RE.P/F- B4 : Luminaire ecl. indirect - 4 xTC 24W - 2G11 | SA | SAL009 | ARN221 | SAL009 | 811 | Salle 9 : Pays-Bas, premiere moitie du XVIe siecle - PE. du Nord | AR | ARN221 | Ecl. fluo. des salles 9, 11 - PE ecole du Nord | 24N231 | RICHELIEU | Puget | 2ème étage
6011 | DIVERS | LUMINAIRE | LUM | LUM155 | 4 | RE.P/F- L5/1500 : Luminaire ecl. indirect - 5 x 58W - G13 | SA | SAL009 | ARN221 | SAL009 | 811 | Salle 9 : Pays-Bas, premiere moitie du XVIe siecle - PE. du Nord | AR | ARN221 | Ecl. fluo. des salles 9, 11 - PE ecole du Nord | 24N231 | RICHELIEU | Puget | 2ème étage
6012 | DIVERS | LUMINAIRE | LUM | LUM163 | 8 | RE.P/F- L5/1050 : Luminaire pour eclairage indirect - 38W 4000K Ra85 | SA | SAL009 | ARN221 | SAL009 | 811 | Salle 9 : Pays-Bas, premiere moitie du XVIe siecle - PE. du Nord | AR | ARN221 | Ecl. fluo. des salles 9, 11 - PE ecole du Nord | 24N231 | RICHELIEU | Puget | 2ème étage
6013 | DIVERS | LUMINAIRE | LUM | LUM164 | 4 | RE.P/F- L4/1050 : Luminaire pour eclairage indirect - 38W 4000K Ra85 | SA | SAL009 | ARN221 | SAL009 | 811 | Salle 9 : Pays-Bas, premiere moitie du XVIe siecle - PE. du Nord | AR | ARN221 | Ecl. fluo. des salles 9, 11 - PE ecole du Nord | 24N231 | RICHELIEU | Puget | 2ème étage
6014 | INT | INT PUBLIC | AMP | AMP220 | 2 | QT12 UV-STOP - 50W 12V GY6,35 | SA | SAL191 | ADS101 | SAL191 | 405 | Salle A : Angleterre XVe siecle - SC. de l' Europe du Nord | AD | ADS101 | AD entresol Mollien - Salle A - SC | 38RB21 | DENON | Aile Mollien | RDC bas
6015 | INT | INT PUBLIC | AMP | AMP405 | 11 | Tube fluo. - 18W - G13 - 3000K - Ra 85 | SA | SAL191 | ADS101 | SAL191 | 405 | Salle A : Angleterre XVe siecle - SC. de l' Europe du Nord | AD | ADS101 | AD entresol Mollien - Salle A - SC | 38RB21 | DENON | Aile Mollien | RDC bas
6016 | INT | INT PUBLIC | AMP | AMP420 | 12 | Tube fluo. - 36W - G13 - 3000K - Ra 85 | SA | SAL191 | ADS101 | SAL191 | 405 | Salle A : Angleterre XVe siecle - SC. de l' Europe du Nord | AD | ADS101 | AD entresol Mollien - Salle A - SC | 38RB21 | DENON | Aile Mollien | RDC bas
6017 | DIVERS | LUMINAIRE | LUF | LUF001 | 11 | CLAUDE 54378 - NFR 1C - Monoline - reglette bloc 1x18W - G13 | SA | SAL191 | ADS101 | SAL191 | 405 | Salle A : Angleterre XVe siecle - SC. de l' Europe du Nord | AD | ADS101 | AD entresol Mollien - Salle A - SC | 38RB21 | DENON | Aile Mollien | RDC bas
6018 | DIVERS | LUMINAIRE | LUF | LUF202 | 12 | MAZDA 20558 - RBP 2 136 IC - Reglette compensee 1x36W - G13 | SA | SAL191 | ADS101 | SAL191 | 405 | Salle A : Angleterre XVe siecle - SC. de l' Europe du Nord | AD | ADS101 | AD entresol Mollien - Salle A - SC | 38RB21 | DENON | Aile Mollien | RDC bas
6019 | DIVERS | LUMINAIRE | LUH | LUH202 | 2 | CoRBord 2025782 - Torus 100 - Spot - QT12 - 90/100W - GY6,35 | SA | SAL191 | ADS101 | SAL191 | 405 | Salle A : Angleterre XVe siecle - SC. de l' Europe du Nord | AD | ADS101 | AD entresol Mollien - Salle A - SC | 38RB21 | DENON | Aile Mollien | RDC bas
6020 | BS | BALISAGE SECURITE | LUF | LUF290 | 10 | TROLL - 05010/9 - balisage d'ambiaRBe - 7 ou 9W - G23 | SA | SAL267 | ADS114 | SAL267 | 405 | Salle A : Art funeraire - A.E. | AD | ADS114 | Salle A - Egypte romaine, Art funeraire - AE | 31RB32 | DENON | Aile Denon | RDC bas
6021 | DIVERS | LUMINAIRE | LUH | LUH106 | 49 | ERHO 74315 - Pollux - proj. orientable - DR51 35W/12V GU5.3. | SA | SAL267 | ADS114 | SAL267 | 405 | Salle A : Art funeraire - A.E. | AD | ADS114 | Salle A - Egypte romaine, Art funeraire - AE | 31RB32 | DENON | Aile Denon | RDC bas
6022 | DIVERS | LUMINAIRE | LUH | LUH107 | 1 | ERHO 74320 - Pollux - QT12 - 50W 12V | SA | SAL267 | ADS114 | SAL267 | 405 | Salle A : Art funeraire - A.E. | AD | ADS114 | Salle A - Egypte romaine, Art funeraire - AE | 31RB32 | DENON | Aile Denon | RDC bas
6023 | INT | INT PUBLIC | AMP | AMP311 | 7 | Fluocompacte EL - 11W - E27 - 2700K - Ra 85 | SA | SAL378 | CCN216 | SAL378 | 901 | Salle A : Collection Carlos de Beistegui - PE. francaises | CC | CCN216 | Ecl. fluo salle A - Beistegui - PE francaises | 11N211 | SULLY | Aile Sully | 2ème étage
6024 | INT | INT PUBLIC | AMP | AMP405 | 11 | Tube fluo. - 18W - G13 - 3000K - Ra 85 | SA | SAL378 | CCN216 | SAL378 | 901 | Salle A : Collection Carlos de Beistegui - PE. francaises | CC | CCN216 | Ecl. fluo salle A - Beistegui - PE francaises | 11N211 | SULLY | Aile Sully | 2ème étage
6025 | INT | INT PUBLIC | AMP | AMP420 | 186 | Tube fluo. - 36W - G13 - 3000K - Ra 85 | SA | SAL378 | CCN216 | SAL378 | 901 | Salle A : Collection Carlos de Beistegui - PE. francaises | CC | CCN216 | Ecl. fluo salle A - Beistegui - PE francaises | 11N211 | SULLY | Aile Sully | 2ème étage
6026 | DIVERS | LUMINAIRE | LUF | LUF001 | 11 | CLAUDE 54378 - NFR 1C - Monoline - reglette bloc 1x18W - G13 | SA | SAL378 | CCN216 | SAL378 | 901 | Salle A : Collection Carlos de Beistegui - PE. francaises | CC | CCN216 | Ecl. fluo salle A - Beistegui - PE francaises | 11N211 | SULLY | Aile Sully | 2ème étage
6027 | DIVERS | LUMINAIRE | LUF | LUF003 | 186 | CLAUDE 54381 - Monoline - reglette bloc 1x36W - G13 | SA | SAL378 | CCN216 | SAL378 | 901 | Salle A : Collection Carlos de Beistegui - PE. francaises | CC | CCN216 | Ecl. fluo salle A - Beistegui - PE francaises | 11N211 | SULLY | Aile Sully | 2ème étage
6028 | DIVERS | LUMINAIRE | LUM | LUM088 | 7 | Simple douille E27 | SA | SAL378 | CCN216 | SAL378 | 901 | Salle A : Collection Carlos de Beistegui - PE. francaises | CC | CCN216 | Ecl. fluo salle A - Beistegui - PE francaises | 11N211 | SULLY | Aile Sully | 2ème étage
6029 | INT | INT PUBLIC | AMP | AMP407 | 24 | Tube fluo. - 18W - G13 - 4000K - Ra 85 | SA | SAL144 | ARN228 | SAL144 | 859 | Salle A : Flandres, Hollande, 1ere moitie du XVIIIe - PE EdN | AR | ARN228 | Salles A a F - PE ecole du Nord | 27N244 | RICHELIEU | Aile de Rohan | 5ème étage
6030 | INT | INT PUBLIC | AMP | AMP430 | 18 | Tube fluo. - 58W - G13 - 4000K - Ra 85 | SA | SAL144 | ARN228 | SAL144 | 859 | Salle A : Flandres, Hollande, 1ere moitie du XVIIIe - PE EdN | AR | ARN228 | Salles A a F - PE ecole du Nord | 27N244 | RICHELIEU | Aile de Rohan | 5ème étage
6031 | INT | INT PUBLIC | AMP | AMP4909 | 8 | T5 Haut rendement - 39W - G5 - 4000K - Ra 85 | SA | SAL144 | ARN228 | SAL144 | 859 | Salle A : Flandres, Hollande, 1ere moitie du XVIIIe - PE EdN | AR | ARN228 | Salles A a F - PE ecole du Nord | 27N244 | RICHELIEU | Aile de Rohan | 5ème étage
6032 | DIVERS | LUMINAIRE | LUF | LUF503 | 8 | ORIUS - Appareil eclairage indirect 3x18W - G13 | SA | SAL144 | ARN228 | SAL144 | 859 | Salle A : Flandres, Hollande, 1ere moitie du XVIIIe - PE EdN | AR | ARN228 | Salles A a F - PE ecole du Nord | 27N244 | RICHELIEU | Aile de Rohan | 5ème étage
6033 | DIVERS | LUMINAIRE | LUF | LUF504 | 6 | ORIUS - Appareil eclairage indirect 3x58W - G13 | SA | SAL144 | ARN228 | SAL144 | 859 | Salle A : Flandres, Hollande, 1ere moitie du XVIIIe - PE EdN | AR | ARN228 | Salles A a F - PE ecole du Nord | 27N244 | RICHELIEU | Aile de Rohan | 5ème étage
6034 | DIVERS | LUMINAIRE | LUF | LUF505 | 8 | ORIUS - Appareil eclairage indirect 1x39W - G5 | SA | SAL144 | ARN228 | SAL144 | 859 | Salle A : Flandres, Hollande, 1ere moitie du XVIIIe - PE EdN | AR | ARN228 | Salles A a F - PE ecole du Nord | 27N244 | RICHELIEU | Aile de Rohan | 5ème étage
6035 | INT | INT PUBLIC | AMP | AMP204 | 8 | Hal. lineaire - 114.2mm 300W 240V R7s | SA | SAL407 | CCN001 | SAL407 | 300 | Salle A : Levant : Chypre - A.O. | CC | CCN001 | Salles A, B, C, D - AO | 11RC12 | SULLY | Aile Sully | RDC
6036 | INT | INT PUBLIC | AMP | AMP241 | 2 | DR51 - 50W 12V GU5,3 36/40D | SA | SAL407 | CCN001 | SAL407 | 300 | Salle A : Levant : Chypre - A.O. | CC | CCN001 | Salles A, B, C, D - AO | 11RC12 | SULLY | Aile Sully | RDC
6037 | INT | INT PUBLIC | AMP | AMP302 | 1 | Fluocompacte S - 9W - G23 - 4000K - Ra 85 | SA | SAL407 | CCN001 | SAL407 | 300 | Salle A : Levant : Chypre - A.O. | CC | CCN001 | Salles A, B, C, D - AO | 11RC12 | SULLY | Aile Sully | RDC
6038 | BS | BALISAGE SECURITE | LUF | LUF031 | 1 | ERCO 45350 - App. mural ou encastre balisage securite - TC 11W G23 | SA | SAL407 | CCN001 | SAL407 | 300 | Salle A : Levant : Chypre - A.O. | CC | CCN001 | Salles A, B, C, D - AO | 11RC12 | SULLY | Aile Sully | RDC
6039 | DIVERS | LUMINAIRE | LUH | LUH031 | 8 | ERCO 33405 - Applique murale pour eclairage plafond - 300W R7s | SA | SAL407 | CCN001 | SAL407 | 300 | Salle A : Levant : Chypre - A.O. | CC | CCN001 | Salles A, B, C, D - AO | 11RC12 | SULLY | Aile Sully | RDC
6040 | DIVERS | LUMINAIRE | LUH | LUH109 | 2 | ERCO 74206 - Oseris - proj. orient. sur patere- DR51 - 50W - GX5,3 | SA | SAL407 | CCN001 | SAL407 | 300 | Salle A : Levant : Chypre - A.O. | CC | CCN001 | Salles A, B, C, D - AO | 11RC12 | SULLY | Aile Sully | RDC
6041 | INT | INT PUBLIC | AMP | AMP233 | 72 | AR 111 FL - 50W 12V G53 - 24D | SA | SAL248 | ADN003 | SAL248 | 405 | Salle A : salle du manege - AGER et SC. | AD | ADN003 | Salle A (du manege) - AGER | 31RH11 | DENON | Aile Denon | RDC
6042 | INT | INT PUBLIC | AMP | AMP301 | 6 | Fluocompacte S - 7W - G23 - 4000K - Ra 85 | SA | SAL248 | ADN003 | SAL248 | 405 | Salle A : salle du manege - AGER et SC. | AD | ADN003 | Salle A (du manege) - AGER | 31RH11 | DENON | Aile Denon | RDC
6043 | INT | INT PUBLIC | AMP | AMP519 | 84 | Iod. metal. PAR 20 - 35W - E27 - 3000K - Ra 81 - 10D | SA | SAL248 | ADN003 | SAL248 | 405 | Salle A : salle du manege - AGER et SC. | AD | ADN003 | Salle A (du manege) - AGER | 31RH11 | DENON | Aile Denon | RDC
6044 | DIVERS | LUMINAIRE | LUH | LUH059 | 18 | IGUZZINI 8569 - 4 x AR111 maxi 75W G53 | SA | SAL248 | ADN003 | SAL248 | 405 | Salle A : salle du manege - AGER et SC. | AD | ADN003 | Salle A (du manege) - AGER | 31RH11 | DENON | Aile Denon | RDC
6045 | INT | INT PUBLIC | AMP | AMP220 | 18 | QT12 UV-STOP - 50W 12V GY6,35 | SA | SAL192 | ADS102 | SAL192 | 406 | Salle B : des Belles Madones - SC. de l' Europe du Nord | AD | ADS102 | AD entresol Mollien - Salles 1,2,B et C - SC | 38RB16 | DENON | Aile Mollien | RDC bas
6046 | INT | INT PUBLIC | AMP | AMP349 | 12 | Fluocompacte D - 26W - G24d-3 - 4000K - Ra 85 | SA | SAL192 | ADS102 | SAL192 | 406 | Salle B : des Belles Madones - SC. de l' Europe du Nord | AD | ADS102 | AD entresol Mollien - Salles 1,2,B et C - SC | 38RB16 | DENON | Aile Mollien | RDC bas
6047 | DIVERS | LUMINAIRE | LUF | LUF546 | 3 | CORBORD - Appareil sur rail 2x26W - G24d3 | SA | SAL192 | ADS102 | SAL192 | 406 | Salle B : des Belles Madones - SC. de l' Europe du Nord | AD | ADS102 | AD entresol Mollien - Salles 1,2,B et C - SC | 38RB16 | DENON | Aile Mollien | RDC bas
6048 | DIVERS | LUMINAIRE | LUF | LUF547 | 2 | CORBORD - Appareil sur rail 3x26W - G24d3 | SA | SAL192 | ADS102 | SAL192 | 406 | Salle B : des Belles Madones - SC. de l' Europe du Nord | AD | ADS102 | AD entresol Mollien - Salles 1,2,B et C - SC | 38RB16 | DENON | Aile Mollien | RDC bas
6049 | DIVERS | LUMINAIRE | LUH | LUH273 | 18 | CoRBord - 16256. | SA | SAL192 | ADS102 | SAL192 | 406 | Salle B : des Belles Madones - SC. de l' Europe du Nord | AD | ADS102 | AD entresol Mollien - Salles 1,2,B et C - SC | 38RB16 | DENON | Aile Mollien | RDC bas
6050 | INT | INT PUBLIC | AMP | AMP430 | 4 | Tube fluo. - 58W - G13 - 4000K - Ra 85 | SA | SAL379 | CCN201 | SAL379 | 902 | Salle B : Donation de la Princesse Louis de Croy - PE. francaises | CC | CCN201 | Ecl. fluo. verriéres des salles B, 19, 24 et 25 - PE francaises | 11N221 | SULLY | Aile Sully | 2ème étage
6051 | INT | INT PUBLIC | AMP | AMP4914 | 58 | T5 Haut rendement - 49W - G5 - 4000K - Ra 85 | SA | SAL379 | CCN201 | SAL379 | 902 | Salle B : Donation de la Princesse Louis de Croy - PE. francaises | CC | CCN201 | Ecl. fluo. verriéres des salles B, 19, 24 et 25 - PE francaises | 11N221 | SULLY | Aile Sully | 2ème étage
6052 | DIVERS | LUMINAIRE | LUF | LUF057 | 2 | PHILIPS TCW 196 Pacific 258 HF - Etanche - 2x 58W - G13 | SA | SAL379 | CCN201 | SAL379 | 902 | Salle B : Donation de la Princesse Louis de Croy - PE. francaises | CC | CCN201 | Ecl. fluo. verriéres des salles B, 19, 24 et 25 - PE francaises | 11N221 | SULLY | Aile Sully | 2ème étage
6053 | DIVERS | LUMINAIRE | LUF | LUF130 | 29 | ETAP - E5300 - 2x49W HFW - T5 | SA | SAL379 | CCN201 | SAL379 | 902 | Salle B : Donation de la Princesse Louis de Croy - PE. francaises | CC | CCN201 | Ecl. fluo. verriéres des salles B, 19, 24 et 25 - PE francaises | 11N221 | SULLY | Aile Sully | 2ème étage
6054 | INT | INT PUBLIC | AMP | AMP407 | 24 | Tube fluo. - 18W - G13 - 4000K - Ra 85 | SA | SAL145 | ARN228 | SAL145 | 860 | Salle B : Flandres, Hollande, Russie, 2 eme moitie du XVIIIe - PE EdN | AR | ARN228 | Salles A a F - PE ecole du Nord | 27N238 | RICHELIEU | Aile de Rohan | 5ème étage
6055 | INT | INT PUBLIC | AMP | AMP430 | 18 | Tube fluo. - 58W - G13 - 4000K - Ra 85 | SA | SAL145 | ARN228 | SAL145 | 860 | Salle B : Flandres, Hollande, Russie, 2 eme moitie du XVIIIe - PE EdN | AR | ARN228 | Salles A a F - PE ecole du Nord | 27N238 | RICHELIEU | Aile de Rohan | 5ème étage
6056 | INT | INT PUBLIC | AMP | AMP4909 | 8 | T5 Haut rendement - 39W - G5 - 4000K - Ra 85 | SA | SAL145 | ARN228 | SAL145 | 860 | Salle B : Flandres, Hollande, Russie, 2 eme moitie du XVIIIe - PE EdN | AR | ARN228 | Salles A a F - PE ecole du Nord | 27N238 | RICHELIEU | Aile de Rohan | 5ème étage
6057 | DIVERS | LUMINAIRE | LUF | LUF503 | 8 | ORIUS - Appareil eclairage indirect 3x18W - G13 | SA | SAL145 | ARN228 | SAL145 | 860 | Salle B : Flandres, Hollande, Russie, 2 eme moitie du XVIIIe - PE EdN | AR | ARN228 | Salles A a F - PE ecole du Nord | 27N238 | RICHELIEU | Aile de Rohan | 5ème étage
6058 | DIVERS | LUMINAIRE | LUF | LUF504 | 6 | ORIUS - Appareil eclairage indirect 3x58W - G13 | SA | SAL145 | ARN228 | SAL145 | 860 | Salle B : Flandres, Hollande, Russie, 2 eme moitie du XVIIIe - PE EdN | AR | ARN228 | Salles A a F - PE ecole du Nord | 27N238 | RICHELIEU | Aile de Rohan | 5ème étage
6059 | DIVERS | LUMINAIRE | LUF | LUF505 | 8 | ORIUS - Appareil eclairage indirect 1x39W - G5 | SA | SAL145 | ARN228 | SAL145 | 860 | Salle B : Flandres, Hollande, Russie, 2 eme moitie du XVIIIe - PE EdN | AR | ARN228 | Salles A a F - PE ecole du Nord | 27N238 | RICHELIEU | Aile de Rohan | 5ème étage
6060 | INT | INT PUBLIC | AMP | AMP220 | 109 | QT12 UV-STOP - 50W 12V GY6,35 | SA | SAL268 | ADS115 | SAL268 | 406 | Salle B : Galerie d'art Copte - A.E. | AD | ADS115 | Salles B et C - Egypte copte - AE | 35RB17 | DENON | Cour du Sphinx | RDC bas
6061 | INT | INT PUBLIC | AMP | AMP321 | 2 | Fluocompacte EL - 7W - E14 - 2700K - Ra 85 | SA | SAL268 | ADS115 | SAL268 | 406 | Salle B : Galerie d'art Copte - A.E. | AD | ADS115 | Salles B et C - Egypte copte - AE | 35RB17 | DENON | Cour du Sphinx | RDC bas
6062 | BS | ECL SECURITE | LUF | LUF023 | 2 | ERHO 45050 eclairage de securite IT 4.25. E14 | SA | SAL268 | ADS115 | SAL268 | 406 | Salle B : Galerie d'art Copte - A.E. | AD | ADS115 | Salles B et C - Egypte copte - AE | 35RB17 | DENON | Cour du Sphinx | RDC bas
6063 | DIVERS | LUMINAIRE | LUH | LUH205 | 109 | CoRBord 2030614 - Myriad eRBastre orientable 25D 50W GY6,35 | SA | SAL268 | ADS115 | SAL268 | 406 | Salle B : Galerie d'art Copte - A.E. | AD | ADS115 | Salles B et C - Egypte copte - AE | 35RB17 | DENON | Cour du Sphinx | RDC bas
6064 | INT | INT PUBLIC | AMP | AMP202 | 36 | Hal. lineaire - 114.2mm 150W 230V R7s | SA | SAL249 | ADN005 | SAL249 | 406 | Salle B : Galerie Daru - AGER | AD | ADN005 | Salle B : Galerie Daru - AGER | 32RH11 | DENON | Cour Visconti | RDC
6065 | INT | INT PUBLIC | AMP | AMP250 | 8 | DR51 - 50W 12V GU5,3 24/25D | SA | SAL249 | ADN005 | SAL249 | 406 | Salle B : Galerie Daru - AGER | AD | ADN005 | Salle B : Galerie Daru - AGER | 32RH11 | DENON | Cour Visconti | RDC
6066 | INT | INT PUBLIC | AMP | AMP281 | 2 | QT32 depolie - 150W 230V E27 | SA | SAL249 | ADN005 | SAL249 | 406 | Salle B : Galerie Daru - AGER | AD | ADN005 | Salle B : Galerie Daru - AGER | 32RH11 | DENON | Cour Visconti | RDC
6067 | INT | INT PUBLIC | AMP | AMP4917 | 72 | T5 Haut rendement - 54W - G5 - 3000K - Ra 85 | SA | SAL249 | ADN005 | SAL249 | 406 | Salle B : Galerie Daru - AGER | AD | ADN005 | Salle B : Galerie Daru - AGER | 32RH11 | DENON | Cour Visconti | RDC
6068 | INT | INT PUBLIC | AMP | AMP4920 | 72 | T5 Haut rendement - 54W - G5 - 6500K - Ra 85 | SA | SAL249 | ADN005 | SAL249 | 406 | Salle B : Galerie Daru - AGER | AD | ADN005 | Salle B : Galerie Daru - AGER | 32RH11 | DENON | Cour Visconti | RDC
6069 | DIVERS | LUMINAIRE | LUH | LUH031 | 72 | ERHO 33405 - Applique murale pour eclairage plafond - 300W R7s | SA | SAL249 | ADN005 | SAL249 | 406 | Salle B : Galerie Daru - AGER | AD | ADN005 | Salle B : Galerie Daru - AGER | 32RH11 | DENON | Cour Visconti | RDC
6070 | INT | INT PUBLIC | AMP | AMP204 | 12 | Hal. lineaire - 114.2mm 300W 240V R7s | SA | SAL408 | CCN001 | SAL408 | 301 | Salle B : Levant : Syrie cotiere - A.O. | CC | CCN001 | Salles A, B, C, D - AO | 11RC13 | SULLY | Aile Sully | RDC
6071 | INT | INT PUBLIC | AMP | AMP241 | 8 | DR51 - 50W 12V GU5,3 36/40D | SA | SAL408 | CCN001 | SAL408 | 301 | Salle B : Levant : Syrie cotiere - A.O. | CC | CCN001 | Salles A, B, C, D - AO | 11RC13 | SULLY | Aile Sully | RDC
6072 | INT | INT PUBLIC | AMP | AMP302 | 2 | Fluocompacte S - 9W - G23 - 4000K - Ra 85 | SA | SAL408 | CCN001 | SAL408 | 301 | Salle B : Levant : Syrie cotiere - A.O. | CC | CCN001 | Salles A, B, C, D - AO | 11RC13 | SULLY | Aile Sully | RDC
6073 | BS | BALISAGE SECURITE | LUF | LUF031 | 2 | ERCO 45350 - App. mural ou encastre balisage securite - TC 11W G23 | SA | SAL408 | CCN001 | SAL408 | 301 | Salle B : Levant : Syrie cotiere - A.O. | CC | CCN001 | Salles A, B, C, D - AO | 11RC13 | SULLY | Aile Sully | RDC
6074 | DIVERS | LUMINAIRE | LUH | LUH031 | 12 | ERCO 33405 - Applique murale pour eclairage plafond - 300W R7s | SA | SAL408 | CCN001 | SAL408 | 301 | Salle B : Levant : Syrie cotiere - A.O. | CC | CCN001 | Salles A, B, C, D - AO | 11RC13 | SULLY | Aile Sully | RDC
6075 | DIVERS | LUMINAIRE | LUH | LUH109 | 2 | ERCO 74206 - Oseris - proj. orient. sur patere- DR51 - 50W - GX5,3 | SA | SAL408 | CCN001 | SAL408 | 301 | Salle B : Levant : Syrie cotiere - A.O. | CC | CCN001 | Salles A, B, C, D - AO | 11RC13 | SULLY | Aile Sully | RDC
6076 | DIVERS | LUMINAIRE | LUH | LUH119 | 6 | ERCO 74156- Oseris - proj. orient. sur rail tri- DR51 - 50W - GX5,3 | SA | SAL408 | CCN001 | SAL408 | 301 | Salle B : Levant : Syrie cotiere - A.O. | CC | CCN001 | Salles A, B, C, D - AO | 11RC13 | SULLY | Aile Sully | RDC
6077 | DIVERS | LUMINAIRE | LUF | LUF546 | 9 | CONCORD - Appareil sur rail 2x26W - G24d3 | SA | SAL193 | ADS102 | SAL193 | 174 | Salle C : Gothique tardif - SC. de l' Europe du Nord | AD | ADS102 | AD entresol Mollien - Salles 1,2,B et C - SC | 35S111 | DENON | ARTS DU PROCHE ORIENT | -1
6078 | DIVERS | LUMINAIRE | LUF | LUF547 | 6 | CONCORD - Appareil sur rail 3x26W - G24d3 | SA | SAL193 | ADS102 | SAL193 | 174 | Salle C : Gothique tardif - SC. de l' Europe du Nord | AD | ADS102 | AD entresol Mollien - Salles 1,2,B et C - SC | 35S111 | DENON | ARTS DU PROCHE ORIENT | -1
6079 | DIVERS | LUMINAIRE | LUH | LUH273 | 63 | Concord - 16256. | SA | SAL193 | ADS102 | SAL193 | 174 | Salle C : Gothique tardif - SC. de l' Europe du Nord | AD | ADS102 | AD entresol Mollien - Salles 1,2,B et C - SC | 35S111 | DENON | ARTS DU PROCHE ORIENT | -1
6080 | INT | INT PUBLIC | AMP | AMP220 | 63 | QT12 UV-STOP - 50W 12V GY6,35 | SA | SAL193 | ADS102 | SAL193 |  | Salle C : Gothique tardif - SC. de l' Europe du Nord | AD | ADS102 | AD entresol Mollien - Salles 1,2,B et C - SC | 38RB16 | DENON | Aile Mollien | RDC bas
6081 | INT | INT PUBLIC | AMP | AMP349 | 36 | Fluocompacte D - 26W - G24d-3 - 4000K - Ra 85 | SA | SAL193 | ADS102 | SAL193 |  | Salle C : Gothique tardif - SC. de l' Europe du Nord | AD | ADS102 | AD entresol Mollien - Salles 1,2,B et C - SC | 38RB16 | DENON | Aile Mollien | RDC bas
6082 | INT | INT PUBLIC | AMP | AMP407 | 24 | Tube fluo. - 18W - G13 - 4000K - Ra 85 | SA | SAL146 | ARN228 | SAL146 | 861 | Salle C : Hollande, Belgique, 1 ere moitie du XIXe - PE EdN | AR | ARN228 | Salles A a F - PE ecole du Nord | 27N236 | RICHELIEU | Aile de Rohan | 5ème étage
6083 | INT | INT PUBLIC | AMP | AMP430 | 18 | Tube fluo. - 58W - G13 - 4000K - Ra 85 | SA | SAL146 | ARN228 | SAL146 | 861 | Salle C : Hollande, Belgique, 1 ere moitie du XIXe - PE EdN | AR | ARN228 | Salles A a F - PE ecole du Nord | 27N236 | RICHELIEU | Aile de Rohan | 5ème étage
6084 | INT | INT PUBLIC | AMP | AMP4909 | 8 | T5 Haut rendement - 39W - G5 - 4000K - Ra 85 | SA | SAL146 | ARN228 | SAL146 | 861 | Salle C : Hollande, Belgique, 1 ere moitie du XIXe - PE EdN | AR | ARN228 | Salles A a F - PE ecole du Nord | 27N236 | RICHELIEU | Aile de Rohan | 5ème étage
6085 | DIVERS | LUMINAIRE | LUF | LUF503 | 8 | ORIUS - Appareil eclairage indirect 3x18W - G13 | SA | SAL146 | ARN228 | SAL146 | 861 | Salle C : Hollande, Belgique, 1 ere moitie du XIXe - PE EdN | AR | ARN228 | Salles A a F - PE ecole du Nord | 27N236 | RICHELIEU | Aile de Rohan | 5ème étage
6086 | DIVERS | LUMINAIRE | LUF | LUF504 | 6 | ORIUS - Appareil eclairage indirect 3x58W - G13 | SA | SAL146 | ARN228 | SAL146 | 861 | Salle C : Hollande, Belgique, 1 ere moitie du XIXe - PE EdN | AR | ARN228 | Salles A a F - PE ecole du Nord | 27N236 | RICHELIEU | Aile de Rohan | 5ème étage
6087 | DIVERS | LUMINAIRE | LUF | LUF505 | 8 | ORIUS - Appareil eclairage indirect 1x39W - G5 | SA | SAL146 | ARN228 | SAL146 | 861 | Salle C : Hollande, Belgique, 1 ere moitie du XIXe - PE EdN | AR | ARN228 | Salles A a F - PE ecole du Nord | 27N236 | RICHELIEU | Aile de Rohan | 5ème étage
6088 | INT | INT PUBLIC | AMP | AMP204 | 8 | Hal. lineaire - 114.2mm 300W 240V R7s | SA | SAL409 | CCN001 | SAL409 | 302 | Salle C : Levant : Syrie interieure - A.O. | CC | CCN001 | Salles A, B, C, D - AO | 11RC14 | SULLY | Aile Sully | RDC
6089 | INT | INT PUBLIC | AMP | AMP241 | 7 | DR51 - 50W 12V GU5,3 36/40D | SA | SAL409 | CCN001 | SAL409 | 302 | Salle C : Levant : Syrie interieure - A.O. | CC | CCN001 | Salles A, B, C, D - AO | 11RC14 | SULLY | Aile Sully | RDC
6090 | INT | INT PUBLIC | AMP | AMP302 | 2 | Fluocompacte S - 9W - G23 - 4000K - Ra 85 | SA | SAL409 | CCN001 | SAL409 | 302 | Salle C : Levant : Syrie interieure - A.O. | CC | CCN001 | Salles A, B, C, D - AO | 11RC14 | SULLY | Aile Sully | RDC
6091 | BS | BALISAGE SECURITE | LUF | LUF031 | 2 | ERCO 45350 - App. mural ou encastre balisage securite - TC 11W G23 | SA | SAL409 | CCN001 | SAL409 | 302 | Salle C : Levant : Syrie interieure - A.O. | CC | CCN001 | Salles A, B, C, D - AO | 11RC14 | SULLY | Aile Sully | RDC
6092 | DIVERS | LUMINAIRE | LUH | LUH031 | 8 | ERCO 33405 - Applique murale pour eclairage plafond - 300W R7s | SA | SAL409 | CCN001 | SAL409 | 302 | Salle C : Levant : Syrie interieure - A.O. | CC | CCN001 | Salles A, B, C, D - AO | 11RC14 | SULLY | Aile Sully | RDC
6093 | DIVERS | LUMINAIRE | LUH | LUH109 | 2 | ERCO 74206 - Oseris - proj. orient. sur patere- DR51 - 50W - GX5,3 | SA | SAL409 | CCN001 | SAL409 | 302 | Salle C : Levant : Syrie interieure - A.O. | CC | CCN001 | Salles A, B, C, D - AO | 11RC14 | SULLY | Aile Sully | RDC
6094 | DIVERS | LUMINAIRE | LUH | LUH119 | 5 | ERCO 74156- Oseris - proj. orient. sur rail tri- DR51 - 50W - GX5,3 | SA | SAL409 | CCN001 | SAL409 | 302 | Salle C : Levant : Syrie interieure - A.O. | CC | CCN001 | Salles A, B, C, D - AO | 11RC14 | SULLY | Aile Sully | RDC
6095 | BS | ECL SECURITE | LUF | LUF023 | 3 | ERCO 45050 eclairage de securite IT 4.25. E14 | SA | SAL269 | ADS115 | SAL269 | 174 | Salle C : Salle Baouit - A.E. | AD | ADS115 | Salles B et C - Egypte copte - AE | 35S111 | DENON | ARTS DU PROCHE ORIENT | -1
6096 | DIVERS | LUMINAIRE | LUF | LUF030 | 4 | ERCO 44553 - Encastre pour eclairage au sol - TC 9W G23 | SA | SAL269 | ADS115 | SAL269 | 174 | Salle C : Salle Baouit - A.E. | AD | ADS115 | Salles B et C - Egypte copte - AE | 35S111 | DENON | ARTS DU PROCHE ORIENT | -1
6097 | DIVERS | LUMINAIRE | LUH | LUH107 | 101 | ERCO 74320 - Pollux - QT12 - 50W 12V | SA | SAL269 | ADS115 | SAL269 | 174 | Salle C : Salle Baouit - A.E. | AD | ADS115 | Salles B et C - Egypte copte - AE | 35S111 | DENON | ARTS DU PROCHE ORIENT | -1
6098 | DIVERS | LUMINAIRE | LUH | LUH160 | 1 | SEAE - VEGA 7 RN - Spot encastre TBT noir - DR51 - 50W - 60° - GX5,3 | SA | SAL269 | ADS115 | SAL269 | 174 | Salle C : Salle Baouit - A.E. | AD | ADS115 | Salles B et C - Egypte copte - AE | 35S111 | DENON | ARTS DU PROCHE ORIENT | -1
6099 | INT | INT PUBLIC | AMP | AMP219 | 101 | QT12 UV-STOP AX- 35W 12V GY6,35 | SA | SAL269 | ADS115 | SAL269 |  | Salle C : Salle Baouit - A.E. | AD | ADS115 | Salles B et C - Egypte copte - AE | 35RB17 | DENON | Cour du Sphinx | RDC bas
6100 | INT | INT PUBLIC | AMP | AMP240 | 24 | DR51 - 20W 12V GU5,3 36/40D | SA | SAL269 | ADS115 | SAL269 |  | Salle C : Salle Baouit - A.E. | AD | ADS115 | Salles B et C - Egypte copte - AE | 35RB17 | DENON | Cour du Sphinx | RDC bas
6101 | INT | INT PUBLIC | AMP | AMP321 | 3 | Fluocompacte EL - 7W - E14 - 2700K - Ra 85 | SA | SAL269 | ADS115 | SAL269 |  | Salle C : Salle Baouit - A.E. | AD | ADS115 | Salles B et C - Egypte copte - AE | 35RB17 | DENON | Cour du Sphinx | RDC bas
6102 | INT | INT PUBLIC | AMP | AMP324 | 4 | Fluocompacte S - 9W - G23 - 2700K - Ra 85 | SA | SAL269 | ADS115 | SAL269 |  | Salle C : Salle Baouit - A.E. | AD | ADS115 | Salles B et C - Egypte copte - AE | 35RB17 | DENON | Cour du Sphinx | RDC bas
6103 | INT | INT PUBLIC | AMP | AMP204 | 9 | Hal. lineaire - 114.2mm 300W 240V R7s | SA | SAL410 | CCN001 | SAL410 | 303 | Salle D : Levant : Palestine et transjordanie - A.O. | CC | CCN001 | Salles A, B, C, D - AO | 11RC16 | SULLY | Aile Sully | RDC
6104 | INT | INT PUBLIC | AMP | AMP241 | 8 | DR51 - 50W 12V GU5,3 36/40D | SA | SAL410 | CCN001 | SAL410 | 303 | Salle D : Levant : Palestine et transjordanie - A.O. | CC | CCN001 | Salles A, B, C, D - AO | 11RC16 | SULLY | Aile Sully | RDC
6105 | DIVERS | LUMINAIRE | LUH | LUH031 | 9 | ERCO 33405 - Applique murale pour eclairage plafond - 300W R7s | SA | SAL410 | CCN001 | SAL410 | 303 | Salle D : Levant : Palestine et transjordanie - A.O. | CC | CCN001 | Salles A, B, C, D - AO | 11RC16 | SULLY | Aile Sully | RDC
6106 | DIVERS | LUMINAIRE | LUH | LUH119 | 8 | ERCO 74156- Oseris - proj. orient. sur rail tri- DR51 - 50W - GX5,3 | SA | SAL410 | CCN001 | SAL410 | 303 | Salle D : Levant : Palestine et transjordanie - A.O. | CC | CCN001 | Salles A, B, C, D - AO | 11RC16 | SULLY | Aile Sully | RDC
6107 | INT | INT PUBLIC | AMP | AMP407 | 24 | Tube fluo. - 18W - G13 - 4000K - Ra 85 | SA | SAL147 | ARN228 | SAL147 | 862 | Salle D : Pays scandinaves, 1 ere moitie du XIXe - PE EdN | AR | ARN228 | Salles A a F - PE ecole du Nord | 27N237 | RICHELIEU | Aile de Rohan | 5ème étage
6108 | INT | INT PUBLIC | AMP | AMP430 | 18 | Tube fluo. - 58W - G13 - 4000K - Ra 85 | SA | SAL147 | ARN228 | SAL147 | 862 | Salle D : Pays scandinaves, 1 ere moitie du XIXe - PE EdN | AR | ARN228 | Salles A a F - PE ecole du Nord | 27N237 | RICHELIEU | Aile de Rohan | 5ème étage
6109 | INT | INT PUBLIC | AMP | AMP4909 | 8 | T5 Haut rendement - 39W - G5 - 4000K - Ra 85 | SA | SAL147 | ARN228 | SAL147 | 862 | Salle D : Pays scandinaves, 1 ere moitie du XIXe - PE EdN | AR | ARN228 | Salles A a F - PE ecole du Nord | 27N237 | RICHELIEU | Aile de Rohan | 5ème étage
6110 | DIVERS | LUMINAIRE | LUF | LUF503 | 8 | ORIUS - Appareil eclairage indirect 3x18W - G13 | SA | SAL147 | ARN228 | SAL147 | 862 | Salle D : Pays scandinaves, 1 ere moitie du XIXe - PE EdN | AR | ARN228 | Salles A a F - PE ecole du Nord | 27N237 | RICHELIEU | Aile de Rohan | 5ème étage
6111 | DIVERS | LUMINAIRE | LUF | LUF504 | 6 | ORIUS - Appareil eclairage indirect 3x58W - G13 | SA | SAL147 | ARN228 | SAL147 | 862 | Salle D : Pays scandinaves, 1 ere moitie du XIXe - PE EdN | AR | ARN228 | Salles A a F - PE ecole du Nord | 27N237 | RICHELIEU | Aile de Rohan | 5ème étage
6112 | DIVERS | LUMINAIRE | LUF | LUF505 | 8 | ORIUS - Appareil eclairage indirect 1x39W - G5 | SA | SAL147 | ARN228 | SAL147 | 862 | Salle D : Pays scandinaves, 1 ere moitie du XIXe - PE EdN | AR | ARN228 | Salles A a F - PE ecole du Nord | 27N237 | RICHELIEU | Aile de Rohan | 5ème étage
6113 | INT | INT HORS PUBLIC | AMP | AMP302 | 6 | Fluocompacte S - 9W - G23 - 4000K - Ra 85 | CN | CNHP05 | CNHP05 | CNHP05 |  | Salle de gymnastique | CN | CNHP05 | CN secteur 1 - Locaux sociaux niv. mezzanine |  | NAPOLEON | SECTEUR 1 | MEZZANINE
6114 | INT | INT HORS PUBLIC | AMP | AMP333 | 2 | Fluocompacte L - 36W - 2G11 - 3000K - Ra 85 | CN | CNHP05 | CNHP05 | CNHP05 |  | Salle de gymnastique | CN | CNHP05 | CN secteur 1 - Locaux sociaux niv. mezzanine |  | NAPOLEON | SECTEUR 1 | MEZZANINE
6115 | INT | INT HORS PUBLIC | AMP | AMP335 | 42 | Fluocompacte L/E - 55W - 2G11 - 4000K - Ra 85 | CN | CNHP05 | CNHP05 | CNHP05 |  | Salle de gymnastique | CN | CNHP05 | CN secteur 1 - Locaux sociaux niv. mezzanine |  | NAPOLEON | SECTEUR 1 | MEZZANINE
6116 | INT | INT HORS PUBLIC | AMP | AMP349 | 16 | Fluocompacte D - 26W - G24d-3 - 4000K - Ra 85 | CN | CNHP05 | CNHP05 | CNHP05 |  | Salle de gymnastique | CN | CNHP05 | CN secteur 1 - Locaux sociaux niv. mezzanine |  | NAPOLEON | SECTEUR 1 | MEZZANINE
6117 | INT | INT HORS PUBLIC | AMP | AMP407 | 16 | Tube fluo. - 18W - G13 - 4000K - Ra 85 | CN | CNHP05 | CNHP05 | CNHP05 |  | Salle de gymnastique | CN | CNHP05 | CN secteur 1 - Locaux sociaux niv. mezzanine |  | NAPOLEON | SECTEUR 1 | MEZZANINE
6118 | INT | INT HORS PUBLIC | AMP | AMP458 | 8 | Miniature T5 - IRC>90 - 13W - G5 - 3000K - Ra 94 | CN | CNHP08 | CNHP08 | CNHP08 |  | Salle de repos - Panneaux syndicaux. | CN | CNHP08 | CN secteur 5 - Hall Napoleon niv. accueil |  | NAPOLEON | SECTEUR 5 | ACCUEIL
6119 | INT | INT HORS PUBLIC | AMP | AMP290 | 18 | DR51 ES - 45W 12V GU5,3 - 60D | RH | RHN505 | RHN505 | RHN505 |  | Salle de Reunion sur palier | RH | RHN505 | Salle de Reunion sur palier |  | ROHAN
6120 | DIVERS | LUMINAIRE | LUH | LUH161 | 18 | SEAE - VEGA 7 RB - Spot encastre TBT blanc - DR51 - 50W - 60° - GX5,3 | RH | RHN505 | RHN505 | RHN505 |  | Salle de Reunion sur palier | RH | RHN505 | Salle de Reunion sur palier
6121 | INT | INT PUBLIC | AMP | AMP407 | 5 | Tube fluo. - 18W - G13 - 4000K - Ra 85 | SA | SAL195 | ADN002 | SAL195 | 400 | Salle E - Galerie Thorvaldsen - SC. de l' Europe du Nord | AD | ADN002 | Salles D et E - AD rdc - SC | 38RH27 | DENON | Aile Mollien | RDC
6122 | INT | INT PUBLIC | AMP | AMP422 | 5 | Tube fluo. - 36W - G13 - 4000K - Ra 85 | SA | SAL195 | ADN002 | SAL195 | 400 | Salle E - Galerie Thorvaldsen - SC. de l' Europe du Nord | AD | ADN002 | Salles D et E - AD rdc - SC | 38RH27 | DENON | Aile Mollien | RDC
6123 | DIVERS | LUMINAIRE | LUF | LUF201 | 5 | MAZDA 20556 - RBP 2 118 IC - Reglette compensee 1x18W - G13 | SA | SAL195 | ADN002 | SAL195 |  | Salle E - Galerie Thorvaldsen - SC. de l' Europe du Nord | AD | ADN002 | Salles D et E - AD rdc - SC | 38RH27 | DENON | Aile Mollien | RDC
6124 | DIVERS | LUMINAIRE | LUF | LUF202 | 5 | MAZDA 20558 - RBP 2 136 IC - Reglette compensee 1x36W - G13 | SA | SAL195 | ADN002 | SAL195 | 400 | Salle E - Galerie Thorvaldsen - SC. de l' Europe du Nord | AD | ADN002 | Salles D et E - AD rdc - SC | 38RH27 | DENON | Aile Mollien | RDC
6125 | INT | INT PUBLIC | AMP | AMP407 | 24 | Tube fluo. - 18W - G13 - 4000K - Ra 85 | SA | SAL148 | ARN228 | SAL148 | 863 | Salle E : Allemagne, Russie, Suisse, 1 ere moitie du XIXe - PE EdN | AR | ARN228 | Salles A a F - PE ecole du Nord | 27N239 | RICHELIEU | Aile de Rohan | 5ème étage
6126 | INT | INT PUBLIC | AMP | AMP430 | 18 | Tube fluo. - 58W - G13 - 4000K - Ra 85 | SA | SAL148 | ARN228 | SAL148 | 863 | Salle E : Allemagne, Russie, Suisse, 1 ere moitie du XIXe - PE EdN | AR | ARN228 | Salles A a F - PE ecole du Nord | 27N239 | RICHELIEU | Aile de Rohan | 5ème étage
6127 | INT | INT PUBLIC | AMP | AMP4909 | 8 | T5 Haut rendement - 39W - G5 - 4000K - Ra 85 | SA | SAL148 | ARN228 | SAL148 | 863 | Salle E : Allemagne, Russie, Suisse, 1 ere moitie du XIXe - PE EdN | AR | ARN228 | Salles A a F - PE ecole du Nord | 27N239 | RICHELIEU | Aile de Rohan | 5ème étage
6128 | DIVERS | LUMINAIRE | LUF | LUF503 | 8 | ORIUS - Appareil eclairage indirect 3x18W - G13 | SA | SAL148 | ARN228 | SAL148 | 863 | Salle E : Allemagne, Russie, Suisse, 1 ere moitie du XIXe - PE EdN | AR | ARN228 | Salles A a F - PE ecole du Nord | 27N239 | RICHELIEU | Aile de Rohan | 5ème étage
6129 | DIVERS | LUMINAIRE | LUF | LUF504 | 6 | ORIUS - Appareil eclairage indirect 3x58W - G13 | SA | SAL148 | ARN228 | SAL148 | 863 | Salle E : Allemagne, Russie, Suisse, 1 ere moitie du XIXe - PE EdN | AR | ARN228 | Salles A a F - PE ecole du Nord | 27N239 | RICHELIEU | Aile de Rohan | 5ème étage
6130 | DIVERS | LUMINAIRE | LUF | LUF505 | 8 | ORIUS - Appareil eclairage indirect 1x39W - G5 | SA | SAL148 | ARN228 | SAL148 | 863 | Salle E : Allemagne, Russie, Suisse, 1 ere moitie du XIXe - PE EdN | AR | ARN228 | Salles A a F - PE ecole du Nord | 27N239 | RICHELIEU | Aile de Rohan | 5ème étage
6131 | INT | INT PUBLIC | AMP | AMP407 | 24 | Tube fluo. - 18W - G13 - 4000K - Ra 85 | SA | SAL149 | ARN228 | SAL149 | 864 | Salle F : Allemagne, Autrche, XVIIIe - PE EdN | AR | ARN228 | Salles A a F - PE ecole du Nord | 27N245 | RICHELIEU | Aile de Rohan | 5ème étage
6132 | INT | INT PUBLIC | AMP | AMP430 | 18 | Tube fluo. - 58W - G13 - 4000K - Ra 85 | SA | SAL149 | ARN228 | SAL149 | 864 | Salle F : Allemagne, Autrche, XVIIIe - PE EdN | AR | ARN228 | Salles A a F - PE ecole du Nord | 27N245 | RICHELIEU | Aile de Rohan | 5ème étage
6133 | INT | INT PUBLIC | AMP | AMP4909 | 8 | T5 Haut rendement - 39W - G5 - 4000K - Ra 85 | SA | SAL149 | ARN228 | SAL149 | 864 | Salle F : Allemagne, Autrche, XVIIIe - PE EdN | AR | ARN228 | Salles A a F - PE ecole du Nord | 27N245 | RICHELIEU | Aile de Rohan | 5ème étage
6134 | DIVERS | LUMINAIRE | LUF | LUF503 | 8 | ORIUS - Appareil eclairage indirect 3x18W - G13 | SA | SAL149 | ARN228 | SAL149 | 864 | Salle F : Allemagne, Autrche, XVIIIe - PE EdN | AR | ARN228 | Salles A a F - PE ecole du Nord | 27N245 | RICHELIEU | Aile de Rohan | 5ème étage
6135 | DIVERS | LUMINAIRE | LUF | LUF504 | 6 | ORIUS - Appareil eclairage indirect 3x58W - G13 | SA | SAL149 | ARN228 | SAL149 | 864 | Salle F : Allemagne, Autrche, XVIIIe - PE EdN | AR | ARN228 | Salles A a F - PE ecole du Nord | 27N245 | RICHELIEU | Aile de Rohan | 5ème étage
6136 | DIVERS | LUMINAIRE | LUF | LUF505 | 8 | ORIUS - Appareil eclairage indirect 1x39W - G5 | SA | SAL149 | ARN228 | SAL149 | 864 | Salle F : Allemagne, Autrche, XVIIIe - PE EdN | AR | ARN228 | Salles A a F - PE ecole du Nord | 27N245 | RICHELIEU | Aile de Rohan | 5ème étage
6137 | INT | INT PUBLIC | AMP | AMP202 | 28 | Hal. lineaire - 114.2mm 150W 230V R7s | AD | ADN109 | ADN109 | ADN109 | 713 - 714 | Salles 9, 10, 11 : Arts graphiques | AD | ADN109 | Salles 9, 10, 11 - AD niv.1 Mollien - AG | 38N113 - 38N121 | DENON | Aile Mollien | 1er étage
6138 | INT | INT PUBLIC | AMP | AMP220 | 28 | QT12 UV-STOP - 50W 12V GY6,35 | AD | ADN109 | ADN109 | ADN109 | 713 - 714 | Salles 9, 10, 11 : Arts graphiques | AD | ADN109 | Salles 9, 10, 11 - AD niv.1 Mollien - AG | 38N113 - 38N121 | DENON | Aile Mollien | 1er étage
6139 | INT | INT PUBLIC | AMP | AMP407 | 30 | Tube fluo. - 18W - G13 - 4000K - Ra 85 | AD | ADN109 | ADN109 | ADN109 | 713 - 714 | Salles 9, 10, 11 : Arts graphiques | AD | ADN109 | Salles 9, 10, 11 - AD niv.1 Mollien - AG | 38N113 - 38N121 | DENON | Aile Mollien | 1er étage
6140 | INT | INT PUBLIC | AMP | AMP422 | 40 | Tube fluo. - 36W - G13 - 4000K - Ra 85 | AD | ADN109 | ADN109 | ADN109 | 713 - 714 | Salles 9, 10, 11 : Arts graphiques | AD | ADN109 | Salles 9, 10, 11 - AD niv.1 Mollien - AG | 38N113 - 38N121 | DENON | Aile Mollien | 1er étage
6141 | INT | INT PUBLIC | AMP | AMP449 | 35 | Fluo. miniature - 13W - G5 - 3000K - Ra 85 | AD | ADN109 | ADN109 | ADN109 | 713 - 714 | Salles 9, 10, 11 : Arts graphiques | AD | ADN109 | Salles 9, 10, 11 - AD niv.1 Mollien - AG | 38N113 - 38N121 | DENON | Aile Mollien | 1er étage
6142 | INT | INT PUBLIC | AMP | AMP415 | 4 | Tube fluo. - 30W - G13 - 4000K - Ra 85 | SA | SAL010 | ARN208 | SAL010 | 812 | Salles 10 (2) : Pays-Bas XVIe siecle - PE. du Nord | AR | ARN208 | Salles 8, 10, 12, 14, 16 - Ecole du nord - P | 24N232 | RICHELIEU | Puget | 2ème étage
6143 | INT | INT PUBLIC | AMP | AMP422 | 8 | Tube fluo. - 36W - G13 - 4000K - Ra 85 | SA | SAL010 | ARN208 | SAL010 | 812 | Salles 10 (2) : Pays-Bas XVIe siecle - PE. du Nord | AR | ARN208 | Salles 8, 10, 12, 14, 16 - Ecole du nord - P | 24N232 | RICHELIEU | Puget | 2ème étage
6144 | DIVERS | LUMINAIRE | LUM | LUM196 | 8 | Profile en applique indirect - element 1 x 36W - G13 | SA | SAL010 | ARN208 | SAL010 | 812 | Salles 10 (2) : Pays-Bas XVIe siecle - PE. du Nord | AR | ARN208 | Salles 8, 10, 12, 14, 16 - Ecole du nord - P | 24N232 | RICHELIEU | Puget | 2ème étage
6145 | DIVERS | LUMINAIRE | LUM | LUM197 | 4 | Profile en applique indirect - element 1 x 30W - G13 | SA | SAL010 | ARN208 | SAL010 | 812 | Salles 10 (2) : Pays-Bas XVIe siecle - PE. du Nord | AR | ARN208 | Salles 8, 10, 12, 14, 16 - Ecole du nord - P | 24N232 | RICHELIEU | Puget | 2ème étage
6146 | INT | INT PUBLIC | AMP | AMP202 | 36 | Hal. lineaire - 114.2mm 150W 230V R7s | SA | SAL282 | CCN007 | SAL282 | 324 | Salles 12 / 12 bis : Le temple / Les chapelles - A.E. | CC | CCN007 | Salles 12 et 12 bis - AE | 15RC11 | SULLY | Aile St Germain | RDC
6147 | INT | INT PUBLIC | AMP | AMP204 | 26 | Hal. lineaire - 114.2mm 300W 240V R7s | SA | SAL282 | CCN007 | SAL282 | 324 | Salles 12 / 12 bis : Le temple / Les chapelles - A.E. | CC | CCN007 | Salles 12 et 12 bis - AE | 15RC11 | SULLY | Aile St Germain | RDC
6148 | INT | INT PUBLIC | AMP | AMP220 | 6 | QT12 UV-STOP - 50W 12V GY6,35 | SA | SAL282 | CCN007 | SAL282 | 324 | Salles 12 / 12 bis : Le temple / Les chapelles - A.E. | CC | CCN007 | Salles 12 et 12 bis - AE | 15RC11 | SULLY | Aile St Germain | RDC
6149 | INT | INT PUBLIC | AMP | AMP220 | 18 | QT12 UV-STOP - 50W 12V GY6,35 | SA | SAL282 | CCN007 | SAL282 | 324 | Salles 12 / 12 bis : Le temple / Les chapelles - A.E. | CC | CCN007 | Salles 12 et 12 bis - AE | 15RC11 | SULLY | Aile St Germain | RDC
6150 | INT | INT PUBLIC | AMP | AMP233 | 112 | AR 111 FL - 50W 12V G53 - 24D | SA | SAL282 | CCN007 | SAL282 | 324 | Salles 12 / 12 bis : Le temple / Les chapelles - A.E. | CC | CCN007 | Salles 12 et 12 bis - AE | 15RC11 | SULLY | Aile St Germain | RDC
6151 | INT | INT PUBLIC | AMP | AMP241 | 8 | DR51 - 50W 12V GU5,3 36/40D | SA | SAL282 | CCN007 | SAL282 | 324 | Salles 12 / 12 bis : Le temple / Les chapelles - A.E. | CC | CCN007 | Salles 12 et 12 bis - AE | 15RC11 | SULLY | Aile St Germain | RDC
6152 | INT | INT PUBLIC | AMP | AMP302 | 5 | Fluocompacte S - 9W - G23 - 4000K - Ra 85 | SA | SAL282 | CCN007 | SAL282 | 324 | Salles 12 / 12 bis : Le temple / Les chapelles - A.E. | CC | CCN007 | Salles 12 et 12 bis - AE | 15RC11 | SULLY | Aile St Germain | RDC
6153 | INT | INT PUBLIC | AMP | AMP333 | 2 | Fluocompacte L - 36W - 2G11 - 3000K - Ra 85 | SA | SAL282 | CCN007 | SAL282 | 324 | Salles 12 / 12 bis : Le temple / Les chapelles - A.E. | CC | CCN007 | Salles 12 et 12 bis - AE | 15RC11 | SULLY | Aile St Germain | RDC
6154 | INT | INT PUBLIC | AMP | AMP405 | 4 | Tube fluo. - 18W - G13 - 3000K - Ra 85 | SA | SAL282 | CCN007 | SAL282 | 324 | Salles 12 / 12 bis : Le temple / Les chapelles - A.E. | CC | CCN007 | Salles 12 et 12 bis - AE | 15RC11 | SULLY | Aile St Germain | RDC
6155 | INT | INT PUBLIC | AMP | AMP420 | 14 | Tube fluo. - 36W - G13 - 3000K - Ra 85 | SA | SAL282 | CCN007 | SAL282 | 324 | Salles 12 / 12 bis : Le temple / Les chapelles - A.E. | CC | CCN007 | Salles 12 et 12 bis - AE | 15RC11 | SULLY | Aile St Germain | RDC
6156 | BS | BALISAGE SECURITE | LUF | LUF031 | 5 | ERCO 45350 - App. mural ou encastre balisage securite - TC 11W G23 | SA | SAL282 | CCN007 | SAL282 | 324 | Salles 12 / 12 bis : Le temple / Les chapelles - A.E. | CC | CCN007 | Salles 12 et 12 bis - AE | 15RC11 | SULLY | Aile St Germain | RDC
6157 | DIVERS | LUMINAIRE | LUF | LUF201 | 4 | MAZDA 20556 - RBP 2 118 IC - Reglette compensee 1x18W - G13 | SA | SAL282 | CCN007 | SAL282 | 324 | Salles 12 / 12 bis : Le temple / Les chapelles - A.E. | CC | CCN007 | Salles 12 et 12 bis - AE | 15RC11 | SULLY | Aile St Germain | RDC
6158 | DIVERS | LUMINAIRE | LUF | LUF202 | 14 | MAZDA 20558 - RBP 2 136 IC - Reglette compensee 1x36W - G13 | SA | SAL282 | CCN007 | SAL282 | 324 | Salles 12 / 12 bis : Le temple / Les chapelles - A.E. | CC | CCN007 | Salles 12 et 12 bis - AE | 15RC11 | SULLY | Aile St Germain | RDC
6159 | DIVERS | LUMINAIRE | LUH | LUH031 | 36 | ERCO 33405 - Applique murale pour eclairage plafond - 300W R7s | SA | SAL282 | CCN007 | SAL282 | 324 | Salles 12 / 12 bis : Le temple / Les chapelles - A.E. | CC | CCN007 | Salles 12 et 12 bis - AE | 15RC11 | SULLY | Aile St Germain | RDC
6160 | DIVERS | LUMINAIRE | LUH | LUH110 | 8 | ERCO 74161 - Oseris - proj. orientable - QT12 - 50W - GY6,35 | SA | SAL282 | CCN007 | SAL282 | 324 | Salles 12 / 12 bis : Le temple / Les chapelles - A.E. | CC | CCN007 | Salles 12 et 12 bis - AE | 15RC11 | SULLY | Aile St Germain | RDC
6161 | DIVERS | LUMINAIRE | LUH | LUH204 | 18 | Concord 2008334 - Torch 75 blanc - QT12 - 75W - GY6,35 | SA | SAL282 | CCN007 | SAL282 | 324 | Salles 12 / 12 bis : Le temple / Les chapelles - A.E. | CC | CCN007 | Salles 12 et 12 bis - AE | 15RC11 | SULLY | Aile St Germain | RDC
6162 | DIVERS | LUMINAIRE | LUH | LUH204 | 6 | Concord 2008334 - Torch 75 blanc - QT12 - 75W - GY6,35 | SA | SAL282 | CCN007 | SAL282 | 324 | Salles 12 / 12 bis : Le temple / Les chapelles - A.E. | CC | CCN007 | Salles 12 et 12 bis - AE | 15RC11 | SULLY | Aile St Germain | RDC
6163 | DIVERS | LUMINAIRE | LUM | LUM230 | 112 | IGUZZINI - RB.E15 : Shuttle spot - AR111 FL- 50W - 30° - G53 | SA | SAL282 | CCN007 | SAL282 | 324 | Salles 12 / 12 bis : Le temple / Les chapelles - A.E. | CC | CCN007 | Salles 12 et 12 bis - AE | 15RC11 | SULLY | Aile St Germain | RDC
6164 | INT | INT PUBLIC | AMP | AMP415 | 4 | Tube fluo. - 30W - G13 - 4000K - Ra 85 | SA | SAL014 | ARN208 | SAL014 | 807 | Salles 14 (2) : Pays-Bas/Allemagne fin XVI debut XVIIe - PE. du Nord | AR | ARN208 | Salles 8, 10, 12, 14, 16 - Ecole du nord - P | 24N225 | RICHELIEU | Puget | 2ème étage
6165 | INT | INT PUBLIC | AMP | AMP422 | 8 | Tube fluo. - 36W - G13 - 4000K - Ra 85 | SA | SAL014 | ARN208 | SAL014 | 807 | Salles 14 (2) : Pays-Bas/Allemagne fin XVI debut XVIIe - PE. du Nord | AR | ARN208 | Salles 8, 10, 12, 14, 16 - Ecole du nord - P | 24N225 | RICHELIEU | Puget | 2ème étage
6166 | DIVERS | LUMINAIRE | LUM | LUM196 | 8 | Profile en applique indirect - element 1 x 36W - G13 | SA | SAL014 | ARN208 | SAL014 | 807 | Salles 14 (2) : Pays-Bas/Allemagne fin XVI debut XVIIe - PE. du Nord | AR | ARN208 | Salles 8, 10, 12, 14, 16 - Ecole du nord - P | 24N225 | RICHELIEU | Puget | 2ème étage
6167 | DIVERS | LUMINAIRE | LUM | LUM197 | 4 | Profile en applique indirect - element 1 x 30W - G13 | SA | SAL014 | ARN208 | SAL014 | 807 | Salles 14 (2) : Pays-Bas/Allemagne fin XVI debut XVIIe - PE. du Nord | AR | ARN208 | Salles 8, 10, 12, 14, 16 - Ecole du nord - P | 24N225 | RICHELIEU | Puget | 2ème étage
6168 | INT | INT PUBLIC | AMP | AMP415 | 4 | Tube fluo. - 30W - G13 - 4000K - Ra 85 | SA | SAL016 | ARN208 | SAL016 | 805 | Salles 16 (2) : Flandres et Allemagne XVIIe siecle - PE. du Nord | AR | ARN208 | Salles 8, 10, 12, 14, 16 - Ecole du nord - P | 24N222 | RICHELIEU | Puget | 2ème étage
6169 | INT | INT PUBLIC | AMP | AMP422 | 8 | Tube fluo. - 36W - G13 - 4000K - Ra 85 | SA | SAL016 | ARN208 | SAL016 | 805 | Salles 16 (2) : Flandres et Allemagne XVIIe siecle - PE. du Nord | AR | ARN208 | Salles 8, 10, 12, 14, 16 - Ecole du nord - P | 24N222 | RICHELIEU | Puget | 2ème étage
6170 | DIVERS | LUMINAIRE | LUM | LUM196 | 8 | Profile en applique indirect - element 1 x 36W - G13 | SA | SAL016 | ARN208 | SAL016 | 805 | Salles 16 (2) : Flandres et Allemagne XVIIe siecle - PE. du Nord | AR | ARN208 | Salles 8, 10, 12, 14, 16 - Ecole du nord - P | 24N222 | RICHELIEU | Puget | 2ème étage
6171 | DIVERS | LUMINAIRE | LUM | LUM197 | 4 | Profile en applique indirect - element 1 x 30W - G13 | SA | SAL016 | ARN208 | SAL016 | 805 | Salles 16 (2) : Flandres et Allemagne XVIIe siecle - PE. du Nord | AR | ARN208 | Salles 8, 10, 12, 14, 16 - Ecole du nord - P | 24N222 | RICHELIEU | Puget | 2ème étage
6172 | INT | INT PUBLIC | AMP | AMP220 | 73 | QT12 UV-STOP - 50W 12V GY6,35 | CC | CCS117 | CCS117 | CCS117 |  | Salles 17A et 17B - AO | CC | CCS117 | Salle 17 A et B - CC S/sol 1 Marengo - AO |  | SULLY
6173 | INT | INT PUBLIC | AMP | AMP278 | 24 | Hal. PAR 20 Electronique - 20W 230V E27 - 25D | CC | CCS117 | CCS117 | CCS117 |  | Salles 17A et 17B - AO | CC | CCS117 | Salle 17 A et B - CC S/sol 1 Marengo - AO |  | SULLY
6174 | INT | INT PUBLIC | AMP | AMP420 | 30 | Tube fluo. - 36W - G13 - 3000K - Ra 85 | CC | CCS117 | CCS117 | CCS117 |  | Salles 17A et 17B - AO | CC | CCS117 | Salle 17 A et B - CC S/sol 1 Marengo - AO |  | SULLY
6175 | INT | INT PUBLIC | AMP | AMP428 | 30 | Tube fluo. - 58W - G13 - 3000K - Ra 85 | CC | CCS117 | CCS117 | CCS117 |  | Salles 17A et 17B - AO | CC | CCS117 | Salle 17 A et B - CC S/sol 1 Marengo - AO |  | SULLY
6176 | INT | INT PUBLIC | AMP | AMP220 | 177 | QT12 UV-STOP - 50W 12V GY6,35 | SA | SAL186 | ADS102 | SAL186 | 160 | Salles 1a, 1b...1f : Galerie Donatello - SC it. | AD | ADS102 | AD entresol Mollien - Salles 1,2,B et C - SC | 39RB33 | DENON | Aile Mollien | RDC bas
6177 | INT | INT PUBLIC | AMP | AMP349 | 96 | Fluocompacte D - 26W - G24d-3 - 4000K - Ra 85 | SA | SAL186 | ADS102 | SAL186 | 160 | Salles 1a, 1b...1f : Galerie Donatello - SC it. | AD | ADS102 | AD entresol Mollien - Salles 1,2,B et C - SC | 39RB33 | DENON | Aile Mollien | RDC bas
6178 | DIVERS | LUMINAIRE | LUF | LUF546 | 24 | CORBORD - Appareil sur rail 2x26W - G24d3 | SA | SAL186 | ADS102 | SAL186 | 160 | Salles 1a, 1b...1f : Galerie Donatello - SC it. | AD | ADS102 | AD entresol Mollien - Salles 1,2,B et C - SC | 39RB33 | DENON | Aile Mollien | RDC bas
6179 | DIVERS | LUMINAIRE | LUF | LUF547 | 16 | CORBORD - Appareil sur rail 3x26W - G24d3 | SA | SAL186 | ADS102 | SAL186 | 160 | Salles 1a, 1b...1f : Galerie Donatello - SC it. | AD | ADS102 | AD entresol Mollien - Salles 1,2,B et C - SC | 39RB33 | DENON | Aile Mollien | RDC bas
6180 | DIVERS | LUMINAIRE | LUH | LUH273 | 177 | CoRBord - 16256. | SA | SAL186 | ADS102 | SAL186 | 160 | Salles 1a, 1b...1f : Galerie Donatello - SC it. | AD | ADS102 | AD entresol Mollien - Salles 1,2,B et C - SC | 39RB33 | DENON | Aile Mollien | RDC bas
6181 | INT | INT PUBLIC | AMP | AMP3122 | 2 | Fluocompacte MEGAMAN 15WE27 Softlight Réf 04612i | CC | CCN218 | CCN218 | CCN218 |  | Salles 20, 21, 22, 23 - Arts graphiques | CC | CCN218 | Salles 20 a 23 - CC niv.2 aile Sully - AG |  | SULLY
6182 | INT | INT PUBLIC | AMP | AMP123 | 22 | PAR 38 FL - 30D - 120W - 240V - E27 | CC | CCN218 | CCN218 | CCN218 |  | Salles 20, 21, 22, 23 - Arts graphiques | CC | CCN218 | Salles 20 a 23 - CC niv.2 aile Sully - AG |  | SULLY
6183 | INT | INT PUBLIC | AMP | AMP216 | 9 | Hal. PAR 38 FL - 250W 120V E26 35D | CC | CCN218 | CCN218 | CCN218 |  | Salles 20, 21, 22, 23 - Arts graphiques | CC | CCN218 | Salles 20 a 23 - CC niv.2 aile Sully - AG |  | SULLY
6184 | INT | INT PUBLIC | AMP | AMP227 | 9 | Hal. AR 70 FL - 50W 12V Ba15d 24D | CC | CCN218 | CCN218 | CCN218 |  | Salles 20, 21, 22, 23 - Arts graphiques | CC | CCN218 | Salles 20 a 23 - CC niv.2 aile Sully - AG |  | SULLY
6185 | INT | INT PUBLIC | AMP | AMP250 | 16 | DR51 - 50W 12V GU5,3 24/25D | CC | CCN218 | CCN218 | CCN218 |  | Salles 20, 21, 22, 23 - Arts graphiques | CC | CCN218 | Salles 20 a 23 - CC niv.2 aile Sully - AG |  | SULLY
6186 | INT | INT PUBLIC | AMP | AMP345 | 6 | Fluocompacte D - 13W - G24d-1 - 2700K - Ra 85 | CC | CCN218 | CCN218 | CCN218 |  | Salles 20, 21, 22, 23 - Arts graphiques | CC | CCN218 | Salles 20 a 23 - CC niv.2 aile Sully - AG |  | SULLY
6187 | INT | INT PUBLIC | AMP | AMP419 | 20 | Tube fluo. - 36W - G13 - 2700K - Ra 85 | CC | CCN218 | CCN218 | CCN218 |  | Salles 20, 21, 22, 23 - Arts graphiques | CC | CCN218 | Salles 20 a 23 - CC niv.2 aile Sully - AG |  | SULLY
6188 | INT | INT PUBLIC | AMP | AMP422 | 15 | Tube fluo. - 36W - G13 - 4000K - Ra 85 | CC | CCN218 | CCN218 | CCN218 |  | Salles 20, 21, 22, 23 - Arts graphiques | CC | CCN218 | Salles 20 a 23 - CC niv.2 aile Sully - AG |  | SULLY
6189 | INT | INT PUBLIC | AMP | AMP415 | 4 | Tube fluo. - 30W - G13 - 4000K - Ra 85 | SA | SAL027 | ARN209 | SAL027 | 851 | Salles 27 (2) : Hollande, 1ere moitie du XVIIe siecle - PE. du Nord | AR | ARN209 | Salles 22, 23, 25, 27, 29 - Ecole du nord - PE | 26N227 | RICHELIEU | Marly | 2ème étage
6190 | INT | INT PUBLIC | AMP | AMP422 | 8 | Tube fluo. - 36W - G13 - 4000K - Ra 85 | SA | SAL027 | ARN209 | SAL027 | 851 | Salles 27 (2) : Hollande, 1ere moitie du XVIIe siecle - PE. du Nord | AR | ARN209 | Salles 22, 23, 25, 27, 29 - Ecole du nord - PE | 26N227 | RICHELIEU | Marly | 2ème étage
6191 | DIVERS | LUMINAIRE | LUM | LUM195 | 4 | Profile en applique indirect - element 1 x 36W - G13 | SA | SAL027 | ARN209 | SAL027 | 851 | Salles 27 (2) : Hollande, 1ere moitie du XVIIe siecle - PE. du Nord | AR | ARN209 | Salles 22, 23, 25, 27, 29 - Ecole du nord - PE | 26N227 | RICHELIEU | Marly | 2ème étage
6192 | DIVERS | LUMINAIRE | LUM | LUM196 | 4 | Profile en applique indirect - element 1 x 36W - G13 | SA | SAL027 | ARN209 | SAL027 | 851 | Salles 27 (2) : Hollande, 1ere moitie du XVIIe siecle - PE. du Nord | AR | ARN209 | Salles 22, 23, 25, 27, 29 - Ecole du nord - PE | 26N227 | RICHELIEU | Marly | 2ème étage
6193 | DIVERS | LUMINAIRE | LUM | LUM197 | 4 | Profile en applique indirect - element 1 x 30W - G13 | SA | SAL027 | ARN209 | SAL027 | 851 | Salles 27 (2) : Hollande, 1ere moitie du XVIIe siecle - PE. du Nord | AR | ARN209 | Salles 22, 23, 25, 27, 29 - Ecole du nord - PE | 26N227 | RICHELIEU | Marly | 2ème étage
6194 | INT | INT PUBLIC | AMP | AMP220 | 4 | QT12 UV-STOP - 50W 12V GY6,35 | CC | CCN104 | CCN104 | CCN104 |  | Salles 35, 36, 37, 38 (Salles Charles X) - AGER | CC | CCN104 | Salles 35, 36, 37, 38 (Salles Charles X) - AGER |  | SULLY
6195 | INT | INT PUBLIC | AMP | AMP261 | 8 | DR35 - 20W 12V GU4 - 38D | CC | CCN104 | CCN104 | CCN104 |  | Salles 35, 36, 37, 38 (Salles Charles X) - AGER | CC | CCN104 | Salles 35, 36, 37, 38 (Salles Charles X) - AGER |  | SULLY
6196 | INT | INT PUBLIC | AMP | AMP430 | 496 | Tube fluo. - 58W - G13 - 4000K - Ra 85 | AD | ADN107 | ADN107 | ADN107 | 711 | Salles 6 et 7 : "des Etats "- PE italiennes | AD | ADN107 | Salles 6 et 7 : "des Etats "- PE italiennes | 31N111 | DENON | salle de la joconde | 1er étage
6197 | INT | INT PUBLIC | AMP | AMP442 | 59 | Fluo. miniature - 4W - G5 - 4000K - Ra 75 | AD | ADN107 | ADN107 | ADN107 | 711 | Salles 6 et 7 : "des Etats "- PE italiennes | AD | ADN107 | Salles 6 et 7 : "des Etats "- PE italiennes | 31N111 | DENON | salle de la joconde | 1er étage
6198 | INT | INT PUBLIC | AMP | AMP444 | 2 | Fluo. miniature - 8W - G5 - 4000K - Ra 75 | AD | ADN107 | ADN107 | ADN107 | 711 | Salles 6 et 7 : "des Etats "- PE italiennes | AD | ADN107 | Salles 6 et 7 : "des Etats "- PE italiennes | 31N111 | DENON | salle de la joconde | 1er étage
6199 | BS | BLOC DE SECURITE | LUF | LUF108 | 59 | LEGRAND 62709 - 1 x TL 4 w blanc industrie. | AD | ADN107 | ADN107 | ADN107 |  | Salles 6 et 7 : "des Etats "- PE italiennes | AD | ADN107 | Salles 6 et 7 : "des Etats "- PE italiennes | 31N111 | DENON | Aile Denon | 1er étage
6200 | INT | INT PUBLIC | AMP | AMP415 | 6 | Tube fluo. - 30W - G13 - 4000K - Ra 85 | SA | SAL008 | ARN208 | SAL008 | 815 | Salles 8 (2) : Pays germaniques XVIe siecle - PE. du Nord | AR | ARN208 | Salles 8, 10, 12, 14, 16 - Ecole du nord - P | 24N234 | RICHELIEU | Puget | 2ème étage
6201 | INT | INT PUBLIC | AMP | AMP422 | 14 | Tube fluo. - 36W - G13 - 4000K - Ra 85 | SA | SAL008 | ARN208 | SAL008 | 815 | Salles 8 (2) : Pays germaniques XVIe siecle - PE. du Nord | AR | ARN208 | Salles 8, 10, 12, 14, 16 - Ecole du nord - P | 24N234 | RICHELIEU | Puget | 2ème étage
6202 | DIVERS | LUMINAIRE | LUM | LUM195 | 6 | Profile en applique indirect - element 1 x 36W - G13 | SA | SAL008 | ARN208 | SAL008 | 815 | Salles 8 (2) : Pays germaniques XVIe siecle - PE. du Nord | AR | ARN208 | Salles 8, 10, 12, 14, 16 - Ecole du nord - P | 24N234 | RICHELIEU | Puget | 2ème étage
6203 | DIVERS | LUMINAIRE | LUM | LUM196 | 8 | Profile en applique indirect - element 1 x 36W - G13 | SA | SAL008 | ARN208 | SAL008 | 815 | Salles 8 (2) : Pays germaniques XVIe siecle - PE. du Nord | AR | ARN208 | Salles 8, 10, 12, 14, 16 - Ecole du nord - P | 24N234 | RICHELIEU | Puget | 2ème étage
6204 | DIVERS | LUMINAIRE | LUM | LUM197 | 6 | Profile en applique indirect - element 1 x 30W - G13 | SA | SAL008 | ARN208 | SAL008 | 815 | Salles 8 (2) : Pays germaniques XVIe siecle - PE. du Nord | AR | ARN208 | Salles 8, 10, 12, 14, 16 - Ecole du nord - P | 24N234 | RICHELIEU | Puget | 2ème étage
6205 | INT | INT PUBLIC | AMP | AMP220 | 72 | QT12 UV-STOP - 50W 12V GY6,35 | CN | CNN023 | CNN023 | CNN023 |  | Salles de conferences - espace auditorium | CN | CNN023 | Auditorium salle 80 niv. accueil |  | NAPOLEON | AUDITORIUM | ACCUEIL
6206 | INT | INT PUBLIC | AMP | AMP333 | 18 | Fluocompacte L - 36W - 2G11 - 3000K - Ra 85 | CN | CNN023 | CNN023 | CNN023 |  | Salles de conferences - espace auditorium | CN | CNN023 | Auditorium salle 80 niv. accueil |  | NAPOLEON | AUDITORIUM | ACCUEIL
6207 | DIVERS | LUMINAIRE | LUF | LUF173 | 9 | SEAE - ZENITHAL - PR6236K 2x36W 2G11 | CN | CNN023 | CNN023 | CNN023 |  | Salles de conferences - espace auditorium | CN | CNN023 | Auditorium salle 80 niv. accueil
6208 | DIVERS | LUMINAIRE | LUM | LUM036 | 72 | SHWD -2 : Projecteur à double faisceau mural B.T.- 100W - 12V - GY6,35 | CN | CNN023 | CNN023 | CNN023 |  | Salles de conferences - espace auditorium | CN | CNN023 | Auditorium salle 80 niv. accueil
6209 | INT | INT PUBLIC | AMP | AMP171 | 10 | Tube - diam.17 - 15W - 230V - B15d | CN | CNN016 | CNN016 | CNN016 |  | Salles de projection - accueil des groupes | CN | CNN016 | Salles de project. Accueil des groupes niv. acc. |  | NAPOLEON | ACCUEIL DES GROUPES | ACCUEIL
6210 | INT | INT PUBLIC | AMP | AMP172 | 40 | Tube - diam.25 - 25W - 230V - E14 | CN | CNN016 | CNN016 | CNN016 |  | Salles de projection - accueil des groupes | CN | CNN016 | Salles de project. Accueil des groupes niv. acc. |  | NAPOLEON | ACCUEIL DES GROUPES | ACCUEIL
6211 | INT | INT PUBLIC | AMP | AMP227 | 50 | Hal. AR 70 FL - 50W 12V Ba15d 24D | CN | CNN016 | CNN016 | CNN016 |  | Salles de projection - accueil des groupes | CN | CNN016 | Salles de project. Accueil des groupes niv. acc. |  | NAPOLEON | ACCUEIL DES GROUPES | ACCUEIL
6212 | INT | INT PUBLIC | AMP | AMP420 | 5 | Tube fluo. - 36W - G13 - 3000K - Ra 85 | CN | CNN016 | CNN016 | CNN016 |  | Salles de projection - accueil des groupes | CN | CNN016 | Salles de project. Accueil des groupes niv. acc. |  | NAPOLEON | ACCUEIL DES GROUPES | ACCUEIL
6213 | DIVERS | LUMINAIRE | LUM | LUM240 | 50 | RB.T11 : Spot encastre - AR70 FL- 50W - 30° - Ba15d | CN | CNN016 | CNN016 | CNN016 |  | Salles de projection - accueil des groupes | CN | CNN016 | Salles de project. Accueil des groupes niv. acc. |  | NAPOLEON | ACCUEIL DES GROUPES | ACCUEIL
6214 | DIVERS | LUMINAIRE | LUF | LUF003 | 5 | CLAUDE 54381 - Monoline - reglette bloc 1x36W - G13 | CN | CNN016 | CNN016 | CNN016 |  | Salles de projection - accueil des groupes | CN | CNN016 | Salles de project. Accueil des groupes niv. acc.
6215 | DIVERS | LUMINAIRE | LUM | LUM019 | 18 | SD : Projecteur à faisceau mural - 100W - std depolie - E27 | CN | CNN016 | CNN016 | CNN016 |  | Salles de projection - accueil des groupes | CN | CNN016 | Salles de project. Accueil des groupes niv. acc.
6216 | DIVERS | LUMINAIRE | LUM | LUM086 | 40 | Appareil encastre pour tube diam.25 - 25W 230V E14. | CN | CNN016 | CNN016 | CNN016 |  | Salles de projection - accueil des groupes | CN | CNN016 | Salles de project. Accueil des groupes niv. acc.
6217 | DIVERS | LUMINAIRE | LUM | LUM087 | 10 | Appareil encastre pour tube diam.25 - 15W 230V Ba15d | CN | CNN016 | CNN016 | CNN016 |  | Salles de projection - accueil des groupes | CN | CNN016 | Salles de project. Accueil des groupes niv. acc.
6218 | INT | INT HORS PUBLIC | AMP | AMP213 | 4 | Hal. PAR 30 SP - 75W 230V E27 10D | CN | CNHP04 | CNHP04 | CNHP04 |  | Salles de repos | CN | CNHP04 | CN secteur 1 - Locaux sociaux niv. mezzanine |  | NAPOLEON | SECTEUR 1 | MEZZANINE
6219 | INT | INT HORS PUBLIC | AMP | AMP243 | 9 | QT32 culot ceram. depolie - 100W 230V E27 | CN | CNHP04 | CNHP04 | CNHP04 |  | Salles de repos | CN | CNHP04 | CN secteur 1 - Locaux sociaux niv. mezzanine |  | NAPOLEON | SECTEUR 1 | MEZZANINE
6220 | INT | INT HORS PUBLIC | AMP | AMP255 | 12 | DR51 - 35W 12V GU5,3 - 24D | CN | CNHP04 | CNHP04 | CNHP04 |  | Salles de repos | CN | CNHP04 | CN secteur 1 - Locaux sociaux niv. mezzanine |  | NAPOLEON | SECTEUR 1 | MEZZANINE
6221 | INT | INT HORS PUBLIC | AMP | AMP307 | 46 | Fluocompacte L - 18W - 2G11 - 4000K - Ra 85 | CN | CNHP04 | CNHP04 | CNHP04 |  | Salles de repos | CN | CNHP04 | CN secteur 1 - Locaux sociaux niv. mezzanine |  | NAPOLEON | SECTEUR 1 | MEZZANINE
6222 | INT | INT HORS PUBLIC | AMP | AMP407 | 2 | Tube fluo. - 18W - G13 - 4000K - Ra 85 | CN | CNHP04 | CNHP04 | CNHP04 |  | Salles de repos | CN | CNHP04 | CN secteur 1 - Locaux sociaux niv. mezzanine |  | NAPOLEON | SECTEUR 1 | MEZZANINE
6223 | INT | INT HORS PUBLIC | AMP | AMP422 | 18 | Tube fluo. - 36W - G13 - 4000K - Ra 85 | CN | CNHP04 | CNHP04 | CNHP04 |  | Salles de repos | CN | CNHP04 | CN secteur 1 - Locaux sociaux niv. mezzanine |  | NAPOLEON | SECTEUR 1 | MEZZANINE
6224 | INT | INT HORS PUBLIC | AMP | AMP430 | 25 | Tube fluo. - 58W - G13 - 4000K - Ra 85 | CN | CNHP04 | CNHP04 | CNHP04 |  | Salles de repos | CN | CNHP04 | CN secteur 1 - Locaux sociaux niv. mezzanine |  | NAPOLEON | SECTEUR 1 | MEZZANINE
6225 | INT | INT HORS PUBLIC | AMP | AMP443 | 5 | Fluo. miniature - 6W - G5 - 4000K - Ra 75 | CN | CNHP04 | CNHP04 | CNHP04 |  | Salles de repos | CN | CNHP04 | CN secteur 1 - Locaux sociaux niv. mezzanine |  | NAPOLEON | SECTEUR 1 | MEZZANINE
6226 | INT | INT PUBLIC | AMP | AMP373 | 3 | Fluocompacte T/E - 18W - GX24q-2 - 4000K - Ra 85 | CN | CNN018 | CNN018 | CNN018 |  | Sanitaires - accueil des groupes | CN | CNN018 | Sanitaires - Accueil des groupes niv. accueil |  | NAPOLEON | ACCUEIL DES GROUPES | ACCUEIL
6227 | INT | INT PUBLIC | AMP | AMP408 | 1 | Tube fluo. - 18W - G13 - 6000K - Ra 85 | CN | CNN018 | CNN018 | CNN018 |  | Sanitaires - accueil des groupes | CN | CNN018 | Sanitaires - Accueil des groupes niv. accueil |  | NAPOLEON | ACCUEIL DES GROUPES | ACCUEIL
6228 | INT | INT PUBLIC | AMP | AMP416 | 3 | Tube fluo. - 30W - G13 - 6500K - Ra 85 | CN | CNN018 | CNN018 | CNN018 |  | Sanitaires - accueil des groupes | CN | CNN018 | Sanitaires - Accueil des groupes niv. accueil |  | NAPOLEON | ACCUEIL DES GROUPES | ACCUEIL
6229 | INT | INT PUBLIC | AMP | AMP422 | 15 | Tube fluo. - 36W - G13 - 4000K - Ra 85 | CN | CNN018 | CNN018 | CNN018 |  | Sanitaires - accueil des groupes | CN | CNN018 | Sanitaires - Accueil des groupes niv. accueil |  | NAPOLEON | ACCUEIL DES GROUPES | ACCUEIL
6230 | DIVERS | LUMINAIRE | LUF | LUF001 | 1 | CLAUDE 54378 - NFR 1C - Monoline - reglette bloc 1x18W - G13 | CN | CNN018 | CNN018 | CNN018 |  | Sanitaires - accueil des groupes | CN | CNN018 | Sanitaires - Accueil des groupes niv. accueil
6231 | DIVERS | LUMINAIRE | LUF | LUF002 | 3 | CLAUDE 54379 - NFR 2C - Monoline - reglette bloc 1x30W - G13 | CN | CNN018 | CNN018 | CNN018 |  | Sanitaires - accueil des groupes | CN | CNN018 | Sanitaires - Accueil des groupes niv. accueil
6232 | DIVERS | LUMINAIRE | LUF | LUF003 | 15 | CLAUDE 54381 - Monoline - reglette bloc 1x36W - G13 | CN | CNN018 | CNN018 | CNN018 |  | Sanitaires - accueil des groupes | CN | CNN018 | Sanitaires - Accueil des groupes niv. accueil
6233 | DIVERS | LUMINAIRE | LUM | LUM045 | 3 | SP -2 : Rangee de 4 projecteurs orientables B.T.- 100W - 12V - GY6,35 | CN | CNN018 | CNN018 | CNN018 |  | Sanitaires - accueil des groupes | CN | CNN018 | Sanitaires - Accueil des groupes niv. accueil
6234 | INT | INT PUBLIC | AMP | AMP373 | 9 | Fluocompacte T/E - 18W - GX24q-2 - 4000K - Ra 85 | CN | CNN024 | CNN024 | CNN024 |  | Sanitaires - Auditorium + reserve sanitaires. | CN | CNN024 | Sanitaires - Auditorium niv. accueil |  | NAPOLEON | AUDITORIUM | ACCUEIL
6235 | INT | INT PUBLIC | AMP | AMP408 | 8 | Tube fluo. - 18W - G13 - 6000K - Ra 85 | CN | CNN024 | CNN024 | CNN024 |  | Sanitaires - Auditorium + reserve sanitaires. | CN | CNN024 | Sanitaires - Auditorium niv. accueil |  | NAPOLEON | AUDITORIUM | ACCUEIL
6236 | INT | INT PUBLIC | AMP | AMP416 | 2 | Tube fluo. - 30W - G13 - 6500K - Ra 85 | CN | CNN024 | CNN024 | CNN024 |  | Sanitaires - Auditorium + reserve sanitaires. | CN | CNN024 | Sanitaires - Auditorium niv. accueil |  | NAPOLEON | AUDITORIUM | ACCUEIL
6237 | DIVERS | LUMINAIRE | LUF | LUF001 | 8 | CLAUDE 54378 - NFR 1C - Monoline - reglette bloc 1x18W - G13 | CN | CNN024 | CNN024 | CNN024 |  | Sanitaires - Auditorium + reserve sanitaires. | CN | CNN024 | Sanitaires - Auditorium niv. accueil
6238 | DIVERS | LUMINAIRE | LUF | LUF002 | 2 | CLAUDE 54379 - NFR 2C - Monoline - reglette bloc 1x30W - G13 | CN | CNN024 | CNN024 | CNN024 |  | Sanitaires - Auditorium + reserve sanitaires. | CN | CNN024 | Sanitaires - Auditorium niv. accueil
6239 | DIVERS | LUMINAIRE | LUF | LUF045 | 9 | ERCO 82302 BEL- Downligt standard - 18W - GX24q-2 | CN | CNN024 | CNN024 | CNN024 |  | Sanitaires - Auditorium + reserve sanitaires. | CN | CNN024 | Sanitaires - Auditorium niv. accueil
6240 | INT | INT PUBLIC | AMP | AMP373 | 24 | Fluocompacte T/E - 18W - GX24q-2 - 4000K - Ra 85 | CN | CNN027 | CNN027 | CNN027 |  | Sanitaires cote Richelieu et Denon | CN | CNN027 | Sanitaires Hall Napoleon niv. accueil |  | NAPOLEON | HALL | ACCUEIL
6241 | INT | INT PUBLIC | AMP | AMP408 | 15 | Tube fluo. - 18W - G13 - 6000K - Ra 85 | CN | CNN027 | CNN027 | CNN027 |  | Sanitaires cote Richelieu et Denon | CN | CNN027 | Sanitaires Hall Napoleon niv. accueil |  | NAPOLEON | HALL | ACCUEIL
6242 | INT | INT PUBLIC | AMP | AMP416 | 1 | Tube fluo. - 30W - G13 - 6500K - Ra 85 | CN | CNN027 | CNN027 | CNN027 |  | Sanitaires cote Richelieu et Denon | CN | CNN027 | Sanitaires Hall Napoleon niv. accueil |  | NAPOLEON | HALL | ACCUEIL
6243 | INT | INT PUBLIC | AMP | AMP422 | 2 | Tube fluo. - 36W - G13 - 4000K - Ra 85 | CN | CNN027 | CNN027 | CNN027 |  | Sanitaires cote Richelieu et Denon | CN | CNN027 | Sanitaires Hall Napoleon niv. accueil |  | NAPOLEON | HALL | ACCUEIL
6244 | INT | INT PUBLIC | AMP | AMP430 | 9 | Tube fluo. - 58W - G13 - 4000K - Ra 85 | CN | CNN027 | CNN027 | CNN027 |  | Sanitaires cote Richelieu et Denon | CN | CNN027 | Sanitaires Hall Napoleon niv. accueil |  | NAPOLEON | HALL | ACCUEIL
6245 | INT | INT PUBLIC | AMP | AMP373 | 23 | Fluocompacte T/E - 18W - GX24q-2 - 4000K - Ra 85 | CN | CNN113 | CNN113 | CNN113 |  | Sanitaires cote Richelieu et Denon | CN | CNN113 | Sanitaires Hall Napoleon niv. mezzanine |  | NAPOLEON | HALL | MEZZANINE
6246 | INT | INT PUBLIC | AMP | AMP408 | 14 | Tube fluo. - 18W - G13 - 6000K - Ra 85 | CN | CNN113 | CNN113 | CNN113 |  | Sanitaires cote Richelieu et Denon | CN | CNN113 | Sanitaires Hall Napoleon niv. mezzanine |  | NAPOLEON | HALL | MEZZANINE
6247 | INT | INT PUBLIC | AMP | AMP415 | 2 | Tube fluo. - 30W - G13 - 4000K - Ra 85 | CN | CNN113 | CNN113 | CNN113 |  | Sanitaires cote Richelieu et Denon | CN | CNN113 | Sanitaires Hall Napoleon niv. mezzanine |  | NAPOLEON | HALL | MEZZANINE
6248 | INT | INT PUBLIC | AMP | AMP422 | 10 | Tube fluo. - 36W - G13 - 4000K - Ra 85 | CN | CNN113 | CNN113 | CNN113 |  | Sanitaires cote Richelieu et Denon | CN | CNN113 | Sanitaires Hall Napoleon niv. mezzanine |  | NAPOLEON | HALL | MEZZANINE
6249 | DIVERS | LUMINAIRE | LUF | LUF001 | 15 | CLAUDE 54378 - NFR 1C - Monoline - reglette bloc 1x18W - G13 | CN | CNN027 | CNN027 | CNN027 |  | Sanitaires cote Richelieu et Denon | CN | CNN027 | Sanitaires Hall Napoleon niv. accueil
6250 | DIVERS | LUMINAIRE | LUF | LUF001 | 14 | CLAUDE 54378 - NFR 1C - Monoline - reglette bloc 1x18W - G13 | CN | CNN113 | CNN113 | CNN113 |  | Sanitaires cote Richelieu et Denon | CN | CNN113 | Sanitaires Hall Napoleon niv. mezzanine
6251 | DIVERS | LUMINAIRE | LUF | LUF002 | 1 | CLAUDE 54379 - NFR 2C - Monoline - reglette bloc 1x30W - G13 | CN | CNN027 | CNN027 | CNN027 |  | Sanitaires cote Richelieu et Denon | CN | CNN027 | Sanitaires Hall Napoleon niv. accueil
6252 | DIVERS | LUMINAIRE | LUF | LUF002 | 2 | CLAUDE 54379 - NFR 2C - Monoline - reglette bloc 1x30W - G13 | CN | CNN113 | CNN113 | CNN113 |  | Sanitaires cote Richelieu et Denon | CN | CNN113 | Sanitaires Hall Napoleon niv. mezzanine
6253 | DIVERS | LUMINAIRE | LUF | LUF003 | 2 | CLAUDE 54381 - Monoline - reglette bloc 1x36W - G13 | CN | CNN027 | CNN027 | CNN027 |  | Sanitaires cote Richelieu et Denon | CN | CNN027 | Sanitaires Hall Napoleon niv. accueil
6254 | DIVERS | LUMINAIRE | LUF | LUF003 | 10 | CLAUDE 54381 - Monoline - reglette bloc 1x36W - G13 | CN | CNN113 | CNN113 | CNN113 |  | Sanitaires cote Richelieu et Denon | CN | CNN113 | Sanitaires Hall Napoleon niv. mezzanine
6255 | DIVERS | LUMINAIRE | LUF | LUF004 | 9 | CLAUDE 54382 - Monoline - reglette bloc 1x58W | CN | CNN027 | CNN027 | CNN027 |  | Sanitaires cote Richelieu et Denon | CN | CNN027 | Sanitaires Hall Napoleon niv. accueil
6256 | DIVERS | LUMINAIRE | LUF | LUF045 | 24 | ERCO 82302 BEL- Downligt standard - 18W - GX24q-2 | CN | CNN027 | CNN027 | CNN027 |  | Sanitaires cote Richelieu et Denon | CN | CNN027 | Sanitaires Hall Napoleon niv. accueil
6257 | DIVERS | LUMINAIRE | LUF | LUF045 | 23 | ERCO 82302 BEL- Downligt standard - 18W - GX24q-2 | CN | CNN113 | CNN113 | CNN113 |  | Sanitaires cote Richelieu et Denon | CN | CNN113 | Sanitaires Hall Napoleon niv. mezzanine
6258 | INT | INT PUBLIC | AMP | AMP3122 | 5 | Fluocompacte MEGAMAN 15WE27 Softlight Réf 04612i | CC | CCN108 | CCN108 | CCN108 |  | Sanitaires hommes et femmes du 1er etage ZP | CC | CCN108 | Sanitaires - CC niv. 1 pavillon St germain |  | SULLY
6259 | INT | INT PUBLIC | AMP | AMP239 | 5 | DR51 - 50W 12V GU5,3 - 10D | CC | CCN108 | CCN108 | CCN108 |  | Sanitaires hommes et femmes du 1er etage ZP | CC | CCN108 | Sanitaires - CC niv. 1 pavillon St germain |  | SULLY
6260 | INT | INT PUBLIC | AMP | AMP420 | 16 | Tube fluo. - 36W - G13 - 3000K - Ra 85 | CC | CCN108 | CCN108 | CCN108 |  | Sanitaires hommes et femmes du 1er etage ZP | CC | CCN108 | Sanitaires - CC niv. 1 pavillon St germain |  | SULLY
6261 | INT | INT PUBLIC | AMP | AMP172 | 3 | Tube - diam.25 - 25W - 230V - E14 | CC | CCS110 | CCS110 | CCS110 |  | Sanitaires publics cote crypte du Sphinx | CC | CCS110 | Sanitaires - CC s/sol 1 pavillon des Arts |  | SULLY
6262 | INT | INT PUBLIC | AMP | AMP181 | 2 | Lampe pour BAES - 3W - 12V - E10 | CC | CCS110 | CCS110 | CCS110 |  | Sanitaires publics cote crypte du Sphinx | CC | CCS110 | Sanitaires - CC s/sol 1 pavillon des Arts |  | SULLY
6263 | INT | INT PUBLIC | AMP | AMP405 | 20 | Tube fluo. - 18W - G13 - 3000K - Ra 85 | CC | CCS110 | CCS110 | CCS110 |  | Sanitaires publics cote crypte du Sphinx | CC | CCS110 | Sanitaires - CC s/sol 1 pavillon des Arts |  | SULLY
6264 | INT | INT PUBLIC | AMP | AMP420 | 3 | Tube fluo. - 36W - G13 - 3000K - Ra 85 | CC | CCS110 | CCS110 | CCS110 |  | Sanitaires publics cote crypte du Sphinx | CC | CCS110 | Sanitaires - CC s/sol 1 pavillon des Arts |  | SULLY
6265 | INT | INT PUBLIC | AMP | AMP428 | 2 | Tube fluo. - 58W - G13 - 3000K - Ra 85 | CC | CCS110 | CCS110 | CCS110 |  | Sanitaires publics cote crypte du Sphinx | CC | CCS110 | Sanitaires - CC s/sol 1 pavillon des Arts |  | SULLY
6266 | INT | INT PUBLIC | AMP | AMP172 | 6 | Tube - diam.25 - 25W - 230V - E14 | CC | CCS108 | CCS108 | CCS108 |  | Sanitaires publics cote crypte Sully | CC | CCS108 | Sanitaires - CC s/sol 1 Pavillon Sully |  | SULLY
6267 | INT | INT PUBLIC | AMP | AMP428 | 9 | Tube fluo. - 58W - G13 - 3000K - Ra 85 | CC | CCS108 | CCS108 | CCS108 |  | Sanitaires publics cote crypte Sully | CC | CCS108 | Sanitaires - CC s/sol 1 Pavillon Sully |  | SULLY
6268 | INT | INT PUBLIC | AMP | AMP255 | 8 | DR51 - 35W 12V GU5,3 - 24D | VT | VTR107 | ARN030 | VTR107 | 200 | SC. francaises - Salle 1 : vitrine 1 | AR | ARN030 | ARN0 - Eclairage halogene Salle 1 a 33 vitrines SC | 25RC41 | RICHELIEU | Marly | RDC
6269 | DIVERS | GENERATEUR | GEN | GEN001 | 8 | OPTECTRON : Generateur F.O. - 1xDR 51 - 35W 24D | VT | VTR107 | ARN030 | VTR107 | 200 | SC. francaises - Salle 1 : vitrine 1 | AR | ARN030 | ARN0 - Eclairage halogene Salle 1 a 33 vitrines SC | 25RC41 | RICHELIEU | Marly | RDC
6270 | INT | INT PUBLIC | AMP | AMP255 | 6 | DR51 - 35W 12V GU5,3 - 24D | VT | VTR117 | ARN030 | VTR117 | 210 | SC. francaises - salle 10 : vitrine [1] | AR | ARN030 | ARN0 - Eclairage halogene Salle 1 a 33 vitrines SC | 25RC72 | RICHELIEU | Marly | RDC
6271 | DIVERS | GENERATEUR | GEN | GEN001 | 6 | OPTECTRON : Generateur F.O. - 1xDR 51 - 35W 24D | VT | VTR117 | ARN030 | VTR117 | 210 | SC. francaises - salle 10 : vitrine [1] | AR | ARN030 | ARN0 - Eclairage halogene Salle 1 a 33 vitrines SC | 25RC72 | RICHELIEU | Marly | RDC
6272 | INT | INT PUBLIC | AMP | AMP255 | 4 | DR51 - 35W 12V GU5,3 - 24D | VT | VTR118 | ARN030 | VTR118 | 211 | SC. francaises - salle 11 : vitrine [1] | AR | ARN030 | ARN0 - Eclairage halogene Salle 1 a 33 vitrines SC | 25RC73 | RICHELIEU | Marly | RDC
6273 | DIVERS | GENERATEUR | GEN | GEN001 | 4 | OPTECTRON : Generateur F.O. - 1xDR 51 - 35W 24D | VT | VTR118 | ARN030 | VTR118 | 211 | SC. francaises - salle 11 : vitrine [1] | AR | ARN030 | ARN0 - Eclairage halogene Salle 1 a 33 vitrines SC | 25RC73 | RICHELIEU | Marly | RDC
6274 | INT | INT PUBLIC | AMP | AMP255 | 4 | DR51 - 35W 12V GU5,3 - 24D | VT | VTR119 | ARN030 | VTR119 | 211 | SC. francaises - salle 11 : vitrine [2] | AR | ARN030 | ARN0 - Eclairage halogene Salle 1 a 33 vitrines SC | 25RC73 | RICHELIEU | Marly | RDC
6275 | DIVERS | GENERATEUR | GEN | GEN001 | 4 | OPTECTRON : Generateur F.O. - 1xDR 51 - 35W 24D | VT | VTR119 | ARN030 | VTR119 | 211 | SC. francaises - salle 11 : vitrine [2] | AR | ARN030 | ARN0 - Eclairage halogene Salle 1 a 33 vitrines SC | 25RC73 | RICHELIEU | Marly | RDC
6276 | INT | INT PUBLIC | AMP | AMP255 | 5 | DR51 - 35W 12V GU5,3 - 24D | VT | VTR120 | ARN030 | VTR120 | 212 | SC. francaises - salle 13 : vitrine [1] | AR | ARN030 | ARN0 - Eclairage halogene Salle 1 a 33 vitrines SC | 26RC33 | RICHELIEU | Marly | RDC
6277 | DIVERS | GENERATEUR | GEN | GEN001 | 5 | OPTECTRON : Generateur F.O. - 1xDR 51 - 35W 24D | VT | VTR120 | ARN030 | VTR120 | 212 | SC. francaises - salle 13 : vitrine [1] | AR | ARN030 | ARN0 - Eclairage halogene Salle 1 a 33 vitrines SC | 26RC33 | RICHELIEU | Marly | RDC
6278 | INT | INT PUBLIC | AMP | AMP255 | 5 | DR51 - 35W 12V GU5,3 - 24D | VT | VTR121 | ARN030 | VTR121 | 212 | SC. francaises - salle 13 : vitrine [2] | AR | ARN030 | ARN0 - Eclairage halogene Salle 1 a 33 vitrines SC | 26RC33 | RICHELIEU | Marly | RDC
6279 | DIVERS | GENERATEUR | GEN | GEN001 | 5 | OPTECTRON : Generateur F.O. - 1xDR 51 - 35W 24D | VT | VTR121 | ARN030 | VTR121 | 212 | SC. francaises - salle 13 : vitrine [2] | AR | ARN030 | ARN0 - Eclairage halogene Salle 1 a 33 vitrines SC | 26RC33 | RICHELIEU | Marly | RDC
6280 | INT | INT PUBLIC | AMP | AMP255 | 40 | DR51 - 35W 12V GU5,3 - 24D | VT | VTR124 | ARN030 | VTR124 | 215 | SC. francaises - salle 17 : vitrine [1] | AR | ARN030 | ARN0 - Eclairage halogene Salle 1 a 33 vitrines SC | 26RC23 | RICHELIEU | Marly | RDC
6281 | DIVERS | GENERATEUR | GEN | GEN001 | 40 | OPTECTRON : Generateur F.O. - 1xDR 51 - 35W 24D | VT | VTR124 | ARN030 | VTR124 | 215 | SC. francaises - salle 17 : vitrine [1] | AR | ARN030 | ARN0 - Eclairage halogene Salle 1 a 33 vitrines SC | 26RC23 | RICHELIEU | Marly | RDC
6282 | INT | INT PUBLIC | AMP | AMP255 | 5 | DR51 - 35W 12V GU5,3 - 24D | VT | VTR125 | ARN030 | VTR125 | 218 | SC. francaises - salle 18b : vitrine [1] | AR | ARN030 | ARN0 - Eclairage halogene Salle 1 a 33 vitrines SC | 26RC21 | RICHELIEU | Marly | RDC
6283 | DIVERS | GENERATEUR | GEN | GEN001 | 5 | OPTECTRON : Generateur F.O. - 1xDR 51 - 35W 24D | VT | VTR125 | ARN030 | VTR125 | 218 | SC. francaises - salle 18b : vitrine [1] | AR | ARN030 | ARN0 - Eclairage halogene Salle 1 a 33 vitrines SC | 26RC21 | RICHELIEU | Marly | RDC
6284 | INT | INT PUBLIC | AMP | AMP255 | 4 | DR51 - 35W 12V GU5,3 - 24D | VT | VTR126 | ARN030 | VTR126 | 218 | SC. francaises - salle 18b : vitrine [2] | AR | ARN030 | ARN0 - Eclairage halogene Salle 1 a 33 vitrines SC | 26RC21 | RICHELIEU | Marly | RDC
6285 | DIVERS | GENERATEUR | GEN | GEN001 | 4 | OPTECTRON : Generateur F.O. - 1xDR 51 - 35W 24D | VT | VTR126 | ARN030 | VTR126 | 218 | SC. francaises - salle 18b : vitrine [2] | AR | ARN030 | ARN0 - Eclairage halogene Salle 1 a 33 vitrines SC | 26RC21 | RICHELIEU | Marly | RDC
6286 | INT | INT PUBLIC | AMP | AMP255 | 7 | DR51 - 35W 12V GU5,3 - 24D | VT | VTR320 | ARS106 | VTR320 | 104 | SC. francaises - Salle 20 : vitrine 1 | AR | ARS106 | Salle 20 : palier esc. Lefuel niv.2 - Peintures | 21S115 | RICHELIEU | Marly | 2ème étage
6287 | DIVERS | GENERATEUR | GEN | GEN001 | 7 | OPTECTRON : Generateur F.O. - 1xDR 51 - 35W 24D | VT | VTR320 | ARS106 | VTR320 |  | SC. francaises - Salle 20 : vitrine 1 | AR | ARS106 | Salle 20 - AR entresol - SC
6288 | INT | INT PUBLIC | AMP | AMP255 | 7 | DR51 - 35W 12V GU5,3 - 24D | VT | VTR321 | ARS106 | VTR321 | 104 | SC. francaises - Salle 20 : vitrine 2 | AR | ARS106 | Salle 20 : palier esc. Lefuel niv.2 - Peintures | 21S115 | RICHELIEU | Marly | 2ème étage
6289 | DIVERS | GENERATEUR | GEN | GEN001 | 7 | OPTECTRON : Generateur F.O. - 1xDR 51 - 35W 24D | VT | VTR321 | ARS106 | VTR321 |  | SC. francaises - Salle 20 : vitrine 2 | AR | ARS106 | Salle 20 - AR entresol - SC
6290 | INT | INT PUBLIC | AMP | AMP255 | 7 | DR51 - 35W 12V GU5,3 - 24D | VT | VTR322 | ARS106 | VTR322 | 104 | SC. francaises - Salle 20 : vitrine 3 | AR | ARS106 | Salle 20 : palier esc. Lefuel niv.2 - Peintures | 21S115 | RICHELIEU | Marly | 2ème étage
6291 | DIVERS | GENERATEUR | GEN | GEN001 | 7 | OPTECTRON : Generateur F.O. - 1xDR 51 - 35W 24D | VT | VTR322 | ARS106 | VTR322 |  | SC. francaises - Salle 20 : vitrine 3 | AR | ARS106 | Salle 20 - AR entresol - SC
6292 | INT | INT PUBLIC | AMP | AMP255 | 7 | DR51 - 35W 12V GU5,3 - 24D | VT | VTR323 | ARS106 | VTR323 | 104 | SC. francaises - Salle 20 : vitrine 4 | AR | ARS106 | Salle 20 : palier esc. Lefuel niv.2 - Peintures | 21S115 | RICHELIEU | Marly | 2ème étage
6293 | DIVERS | GENERATEUR | GEN | GEN001 | 7 | OPTECTRON : Generateur F.O. - 1xDR 51 - 35W 24D | VT | VTR323 | ARS106 | VTR323 |  | SC. francaises - Salle 20 : vitrine 4 | AR | ARS106 | Salle 20 - AR entresol - SC
6294 | INT | INT PUBLIC | AMP | AMP255 | 16 | DR51 - 35W 12V GU5,3 - 24D | VT | VTR127 | ARN030 | VTR127 | 224 | SC. francaises - salle 21 : vitrine [1] | AR | ARN030 | ARN0 - Eclairage halogene Salle 1 a 33 vitrines SC | 24RC32 | RICHELIEU | Puget | RDC
6295 | DIVERS | GENERATEUR | GEN | GEN001 | 16 | OPTECTRON : Generateur F.O. - 1xDR 51 - 35W 24D | VT | VTR127 | ARN030 | VTR127 | 224 | SC. francaises - salle 21 : vitrine [1] | AR | ARN030 | ARN0 - Eclairage halogene Salle 1 a 33 vitrines SC | 24RC32 | RICHELIEU | Puget | RDC
6296 | INT | INT PUBLIC | AMP | AMP255 | 16 | DR51 - 35W 12V GU5,3 - 24D | VT | VTR128 | ARN030 | VTR128 | 222 | SC. francaises - salle 22 : vitrine [1] | AR | ARN030 | ARN0 - Eclairage halogene Salle 1 a 33 vitrines SC | 24RC26 | RICHELIEU | Puget | RDC
6297 | DIVERS | GENERATEUR | GEN | GEN001 | 16 | OPTECTRON : Generateur F.O. - 1xDR 51 - 35W 24D | VT | VTR128 | ARN030 | VTR128 | 222 | SC. francaises - salle 22 : vitrine [1] | AR | ARN030 | ARN0 - Eclairage halogene Salle 1 a 33 vitrines SC | 24RC26 | RICHELIEU | Puget | RDC
6298 | INT | INT PUBLIC | AMP | AMP255 | 16 | DR51 - 35W 12V GU5,3 - 24D | VT | VTR129 | ARN030 | VTR129 | 221 | SC. francaises - salle 23 : vitrine [1] | AR | ARN030 | ARN0 - Eclairage halogene Salle 1 a 33 vitrines SC | 24RC24 | RICHELIEU | Puget | RDC
6299 | DIVERS | GENERATEUR | GEN | GEN001 | 16 | OPTECTRON : Generateur F.O. - 1xDR 51 - 35W 24D | VT | VTR129 | ARN030 | VTR129 | 221 | SC. francaises - salle 23 : vitrine [1] | AR | ARN030 | ARN0 - Eclairage halogene Salle 1 a 33 vitrines SC | 24RC24 | RICHELIEU | Puget | RDC
6300 | INT | INT PUBLIC | AMP | AMP255 | 16 | DR51 - 35W 12V GU5,3 - 24D | VT | VTR130 | ARN030 | VTR130 | 220 | SC. francaises - salle 24 : vitrine [1] | AR | ARN030 | ARN0 - Eclairage halogene Salle 1 a 33 vitrines SC | 24RC22 | RICHELIEU | Puget | RDC
6301 | DIVERS | GENERATEUR | GEN | GEN001 | 16 | OPTECTRON : Generateur F.O. - 1xDR 51 - 35W 24D | VT | VTR130 | ARN030 | VTR130 | 220 | SC. francaises - salle 24 : vitrine [1] | AR | ARN030 | ARN0 - Eclairage halogene Salle 1 a 33 vitrines SC | 24RC22 | RICHELIEU | Puget | RDC
6302 | INT | INT PUBLIC | AMP | AMP255 | 16 | DR51 - 35W 12V GU5,3 - 24D | VT | VTR131 | ARN030 | VTR131 | 219 | SC. francaises - salle 25 : vitrine [1] | AR | ARN030 | ARN0 - Eclairage halogene Salle 1 a 33 vitrines SC | 24RC21 | RICHELIEU | Puget | RDC
6303 | DIVERS | GENERATEUR | GEN | GEN001 | 16 | OPTECTRON : Generateur F.O. - 1xDR 51 - 35W 24D | VT | VTR131 | ARN030 | VTR131 | 219 | SC. francaises - salle 25 : vitrine [1] | AR | ARN030 | ARN0 - Eclairage halogene Salle 1 a 33 vitrines SC | 24RC21 | RICHELIEU | Puget | RDC
6304 | INT | INT PUBLIC | AMP | AMP255 | 16 | DR51 - 35W 12V GU5,3 - 24D | VT | VTR132 | ARN030 | VTR132 | 220 | SC. francaises - salle 26 : vitrine [1] | AR | ARN030 | ARN0 - Eclairage halogene Salle 1 a 33 vitrines SC | 24RC23 | RICHELIEU | Puget | RDC
6305 | DIVERS | GENERATEUR | GEN | GEN001 | 16 | OPTECTRON : Generateur F.O. - 1xDR 51 - 35W 24D | VT | VTR132 | ARN030 | VTR132 | 220 | SC. francaises - salle 26 : vitrine [1] | AR | ARN030 | ARN0 - Eclairage halogene Salle 1 a 33 vitrines SC | 24RC23 | RICHELIEU | Puget | RDC
6306 | INT | INT PUBLIC | AMP | AMP255 | 16 | DR51 - 35W 12V GU5,3 - 24D | VT | VTR133 | ARN030 | VTR133 | 221 | SC. francaises - salle 27 : vitrine [1] | AR | ARN030 | ARN0 - Eclairage halogene Salle 1 a 33 vitrines SC | 24RC25 | RICHELIEU | Puget | RDC
6307 | DIVERS | GENERATEUR | GEN | GEN001 | 16 | OPTECTRON : Generateur F.O. - 1xDR 51 - 35W 24D | VT | VTR133 | ARN030 | VTR133 | 221 | SC. francaises - salle 27 : vitrine [1] | AR | ARN030 | ARN0 - Eclairage halogene Salle 1 a 33 vitrines SC | 24RC25 | RICHELIEU | Puget | RDC
6308 | INT | INT PUBLIC | AMP | AMP255 | 12 | DR51 - 35W 12V GU5,3 - 24D | VT | VTR134 | ARN030 | VTR134 | 222 | SC. francaises - salle 28 : vitrine [1] | AR | ARN030 | ARN0 - Eclairage halogene Salle 1 a 33 vitrines SC | 24RC27 | RICHELIEU | Puget | RDC
6309 | DIVERS | GENERATEUR | GEN | GEN001 | 12 | OPTECTRON : Generateur F.O. - 1xDR 51 - 35W 24D | VT | VTR134 | ARN030 | VTR134 | 222 | SC. francaises - salle 28 : vitrine [1] | AR | ARN030 | ARN0 - Eclairage halogene Salle 1 a 33 vitrines SC | 24RC27 | RICHELIEU | Puget | RDC
6310 | INT | INT PUBLIC | AMP | AMP255 | 19 | DR51 - 35W 12V GU5,3 - 24D | VT | VTR109 | ARN030 | VTR109 | 202 | SC. francaises - salle 3 : vitrine [1] | AR | ARN030 | ARN0 - Eclairage halogene Salle 1 a 33 vitrines SC | 25RC43 | RICHELIEU | Marly | RDC
6311 | DIVERS | GENERATEUR | GEN | GEN001 | 19 | OPTECTRON : Generateur F.O. - 1xDR 51 - 35W 24D | VT | VTR109 | ARN030 | VTR109 | 202 | SC. francaises - salle 3 : vitrine [1] | AR | ARN030 | ARN0 - Eclairage halogene Salle 1 a 33 vitrines SC | 25RC43 | RICHELIEU | Marly | RDC
6312 | INT | INT PUBLIC | AMP | AMP255 | 14 | DR51 - 35W 12V GU5,3 - 24D | VT | VTR136 | ARN030 | VTR136 | 223 | SC. francaises - salle 30 : vitrine [1] | AR | ARN030 | ARN0 - Eclairage halogene Salle 1 a 33 vitrines SC | 24RC31 | RICHELIEU | Puget | RDC
6313 | DIVERS | GENERATEUR | GEN | GEN001 | 14 | OPTECTRON : Generateur F.O. - 1xDR 51 - 35W 24D | VT | VTR136 | ARN030 | VTR136 | 223 | SC. francaises - salle 30 : vitrine [1] | AR | ARN030 | ARN0 - Eclairage halogene Salle 1 a 33 vitrines SC | 24RC31 | RICHELIEU | Puget | RDC
6314 | INT | INT PUBLIC | AMP | AMP255 | 12 | DR51 - 35W 12V GU5,3 - 24D | VT | VTR137 | ARN030 | VTR137 | 225 | SC. francaises - salle 31 : vitrine [1] | AR | ARN030 | ARN0 - Eclairage halogene Salle 1 a 33 vitrines SC | 24RC33 | RICHELIEU | Puget | RDC
6315 | DIVERS | GENERATEUR | GEN | GEN001 | 12 | OPTECTRON : Generateur F.O. - 1xDR 51 - 35W 24D | VT | VTR137 | ARN030 | VTR137 | 225 | SC. francaises - salle 31 : vitrine [1] | AR | ARN030 | ARN0 - Eclairage halogene Salle 1 a 33 vitrines SC | 24RC33 | RICHELIEU | Puget | RDC
6316 | INT | INT PUBLIC | AMP | AMP255 | 12 | DR51 - 35W 12V GU5,3 - 24D | VT | VTR138 | ARN030 | VTR138 | 225 | SC. francaises - salle 32 : vitrine [1] | AR | ARN030 | ARN0 - Eclairage halogene Salle 1 a 33 vitrines SC | 24RC34 | RICHELIEU | Puget | RDC
6317 | DIVERS | GENERATEUR | GEN | GEN001 | 12 | OPTECTRON : Generateur F.O. - 1xDR 51 - 35W 24D | VT | VTR138 | ARN030 | VTR138 | 225 | SC. francaises - salle 32 : vitrine [1] | AR | ARN030 | ARN0 - Eclairage halogene Salle 1 a 33 vitrines SC | 24RC34 | RICHELIEU | Puget | RDC
6318 | INT | INT PUBLIC | AMP | AMP255 | 56 | DR51 - 35W 12V GU5,3 - 24D | VT | VTR140 | ARN030 | VTR140 | 226 | SC. francaises - salle 33 : vitrine [1] | AR | ARN030 | ARN0 - Eclairage halogene Salle 1 a 33 vitrines SC | 24RC35 | RICHELIEU | Puget | RDC
6319 | DIVERS | GENERATEUR | GEN | GEN001 | 56 | OPTECTRON : Generateur F.O. - 1xDR 51 - 35W 24D | VT | VTR140 | ARN030 | VTR140 | 226 | SC. francaises - salle 33 : vitrine [1] | AR | ARN030 | ARN0 - Eclairage halogene Salle 1 a 33 vitrines SC | 24RC35 | RICHELIEU | Puget | RDC
6320 | INT | INT PUBLIC | AMP | AMP255 | 12 | DR51 - 35W 12V GU5,3 - 24D | VT | VTR110 | ARN030 | VTR110 | 203 | SC. francaises - salle 4 : vitrine [1] | AR | ARN030 | ARN0 - Eclairage halogene Salle 1 a 33 vitrines SC | 25RC44 | RICHELIEU | Marly | RDC
6321 | DIVERS | GENERATEUR | GEN | GEN001 | 12 | OPTECTRON : Generateur F.O. - 1xDR 51 - 35W 24D | VT | VTR110 | ARN030 | VTR110 | 203 | SC. francaises - salle 4 : vitrine [1] | AR | ARN030 | ARN0 - Eclairage halogene Salle 1 a 33 vitrines SC | 25RC44 | RICHELIEU | Marly | RDC
6322 | INT | INT PUBLIC | AMP | AMP255 | 28 | DR51 - 35W 12V GU5,3 - 24D | VT | VTR111 | ARN030 | VTR111 | 205 | SC. francaises - salle 5 : vitrine [1] | AR | ARN030 | ARN0 - Eclairage halogene Salle 1 a 33 vitrines SC | 25RC51 | RICHELIEU | Marly | RDC
6323 | DIVERS | GENERATEUR | GEN | GEN001 | 28 | OPTECTRON : Generateur F.O. - 1xDR 51 - 35W 24D | VT | VTR111 | ARN030 | VTR111 | 205 | SC. francaises - salle 5 : vitrine [1] | AR | ARN030 | ARN0 - Eclairage halogene Salle 1 a 33 vitrines SC | 25RC51 | RICHELIEU | Marly | RDC
6324 | INT | INT PUBLIC | AMP | AMP255 | 10 | DR51 - 35W 12V GU5,3 - 24D | VT | VTR112 | ARN030 | VTR112 | 206 | SC. francaises - salle 6 : vitrine [1] | AR | ARN030 | ARN0 - Eclairage halogene Salle 1 a 33 vitrines SC | 25RC52 | RICHELIEU | Marly | RDC
6325 | DIVERS | GENERATEUR | GEN | GEN001 | 10 | OPTECTRON : Generateur F.O. - 1xDR 51 - 35W 24D | VT | VTR112 | ARN030 | VTR112 | 206 | SC. francaises - salle 6 : vitrine [1] | AR | ARN030 | ARN0 - Eclairage halogene Salle 1 a 33 vitrines SC | 25RC52 | RICHELIEU | Marly | RDC
6326 | INT | INT PUBLIC | AMP | AMP255 | 9 | DR51 - 35W 12V GU5,3 - 24D | VT | VTR114 | ARN030 | VTR114 | 201 | SC. francaises - salle 7 : vitrine [1] | AR | ARN030 | ARN0 - Eclairage halogene Salle 1 a 33 vitrines SC | 25RC42 | RICHELIEU | Marly | RDC
6327 | DIVERS | GENERATEUR | GEN | GEN001 | 9 | OPTECTRON : Generateur F.O. - 1xDR 51 - 35W 24D | VT | VTR114 | ARN030 | VTR114 | 201 | SC. francaises - salle 7 : vitrine [1] | AR | ARN030 | ARN0 - Eclairage halogene Salle 1 a 33 vitrines SC | 25RC42 | RICHELIEU | Marly | RDC
6328 | INT | INT PUBLIC | AMP | AMP255 | 4 | DR51 - 35W 12V GU5,3 - 24D | VT | VTR115 | ARN030 | VTR115 | 209 | SC. francaises - salle 9 : vitrine [1] | AR | ARN030 | ARN0 - Eclairage halogene Salle 1 a 33 vitrines SC | 25RC71 | RICHELIEU | Marly | RDC
6329 | DIVERS | GENERATEUR | GEN | GEN001 | 4 | OPTECTRON : Generateur F.O. - 1xDR 51 - 35W 24D | VT | VTR115 | ARN030 | VTR115 | 209 | SC. francaises - salle 9 : vitrine [1] | AR | ARN030 | ARN0 - Eclairage halogene Salle 1 a 33 vitrines SC | 25RC71 | RICHELIEU | Marly | RDC
6330 | INT | INT PUBLIC | AMP | AMP255 | 4 | DR51 - 35W 12V GU5,3 - 24D | VT | VTR116 | ARN030 | VTR116 | 209 | SC. francaises - salle 9 : vitrine [2] | AR | ARN030 | ARN0 - Eclairage halogene Salle 1 a 33 vitrines SC | 25RC71 | RICHELIEU | Marly | RDC
6331 | DIVERS | GENERATEUR | GEN | GEN001 | 4 | OPTECTRON : Generateur F.O. - 1xDR 51 - 35W 24D | VT | VTR116 | ARN030 | VTR116 | 209 | SC. francaises - salle 9 : vitrine [2] | AR | ARN030 | ARN0 - Eclairage halogene Salle 1 a 33 vitrines SC | 25RC71 | RICHELIEU | Marly | RDC
6332 | INT | INT PUBLIC | AMP | AMP300 | 42 | Fluocompacte S - 5W - G23 - 4000K - Ra 85 | CN | CNN030 | CNN030 | CNN030 |  | Signaletique | CN | CNN030 | Signaletique - Hall Nap. Niv. acceuil et mezzanine |  | NAPOLEON | HALL | MEZZANINE
6333 | BS | BALISAGE SECURITE | LUM | LUM094 | 19 | ERCO Signaletique (2 picto) en drapeau- 2x TC 11W - 4000K - G23 | CN | CNN030 | CNN030 | CNN030 |  | Signaletique | CN | CNN030 | Signaletique - Hall Nap. Niv. acceuil et mezzanine
6334 | BS | BALISAGE SECURITE | LUM | LUM095 | 12 | ERCO Signaletique (1 picto) en drapeau- TC 11W - 4000K - G23 | CN | CNN030 | CNN030 | CNN030 |  | Signaletique | CN | CNN030 | Signaletique - Hall Nap. Niv. acceuil et mezzanine
6335 | BS | BALISAGE SECURITE | LUM | LUM096 | 9 | ERCO Signaletique (1 picto) parallele au mur - TC 11W - 4000K - G23 | CN | CNN030 | CNN030 | CNN030 |  | Signaletique | CN | CNN030 | Signaletique - Hall Nap. Niv. acceuil et mezzanine
6336 | BS | BALISAGE SECURITE | LUM | LUM097 | 2 | ERCO Signaletique (2 picto) parallele au mur- 2x TC 9W - 4000K - G23 | CN | CNN030 | CNN030 | CNN030 |  | Signaletique | CN | CNN030 | Signaletique - Hall Nap. Niv. acceuil et mezzanine
6337 | INT | INT HORS PUBLIC | AMP | AMP302 | 8 | Fluocompacte S - 9W - G23 - 4000K - Ra 85 | RH | RHS201 | RHS201 | RHS201 |  | VDI sous couloir des ateliers RH+ galerie technique. | RH | RHS201 | Circulation Rohan s/sol 2 - VDI |  | ROHAN
6338 | INT | INT HORS PUBLIC | AMP | AMP422 | 40 | Tube fluo. - 36W - G13 - 4000K - Ra 85 | RH | RHS201 | RHS201 | RHS201 |  | VDI sous couloir des ateliers RH+ galerie technique. | RH | RHS201 | Circulation Rohan s/sol 2 - VDI |  | ROHAN
6339 | INT | INT HORS PUBLIC | AMP | AMP430 | 8 | Tube fluo. - 58W - G13 - 4000K - Ra 85 | RH | RHS201 | RHS201 | RHS201 |  | VDI sous couloir des ateliers RH+ galerie technique. | RH | RHS201 | Circulation Rohan s/sol 2 - VDI |  | ROHAN
6340 | INT | INT HORS PUBLIC | AMP | AMP444 | 11 | Fluo. miniature - 8W - G5 - 4000K - Ra 75 | RH | RHS201 | RHS201 | RHS201 |  | VDI sous couloir des ateliers RH+ galerie technique. | RH | RHS201 | Circulation Rohan s/sol 2 - VDI |  | ROHAN
6341 | INT | INT HORS PUBLIC | AMP | AMP302 | 144 | Fluocompacte S - 9W - G23 - 4000K - Ra 85 | CN | CNHP01 | CNHP01 | CNHP01 |  | Vestiaires de la surveillance niv.accueil | CN | CNHP01 | CN secteur 1 - Locaux sociaux niv. accueil |  | NAPOLEON | SECTEUR 1 | ACCUEIL
6342 | INT | INT HORS PUBLIC | AMP | AMP407 | 18 | Tube fluo. - 18W - G13 - 4000K - Ra 85 | CN | CNHP01 | CNHP01 | CNHP01 |  | Vestiaires de la surveillance niv.accueil | CN | CNHP01 | CN secteur 1 - Locaux sociaux niv. accueil |  | NAPOLEON | SECTEUR 1 | ACCUEIL
6343 | INT | INT HORS PUBLIC | AMP | AMP422 | 89 | Tube fluo. - 36W - G13 - 4000K - Ra 85 | CN | CNHP01 | CNHP01 | CNHP01 |  | Vestiaires de la surveillance niv.accueil | CN | CNHP01 | CN secteur 1 - Locaux sociaux niv. accueil |  | NAPOLEON | SECTEUR 1 | ACCUEIL
6344 | INT | INT HORS PUBLIC | AMP | AMP407 | 32 | Tube fluo. - 18W - G13 - 4000K - Ra 85 | CN | CNHP27 | CNHP27 | CNHP27 |  | Vestiaires Entreprise de surveillance ext. | CN | CNHP27 | CN secteur B - niv. accueil - VDI Mollien |  | NAPOLEON | SECTEUR B | ACCUEIL
6345 | INT | INT HORS PUBLIC | AMP | AMP422 | 113 | Tube fluo. - 36W - G13 - 4000K - Ra 85 | CN | CNHP27 | CNHP27 | CNHP27 |  | Vestiaires Entreprise de surveillance ext. | CN | CNHP27 | CN secteur B - niv. accueil - VDI Mollien |  | NAPOLEON | SECTEUR B | ACCUEIL
6346 | INT | INT PUBLIC | AMP | AMP113 | 93 | Standard longue duree - 75W 240/260V E27 satinee | VE | VES002 | CNN008 | VES002 |  | Vestiaires publics Denon | CN | CNN008 | Circulations sous mezz.- Cote Richelieu et Denon |  | NAPOLEON |  | MEZZANINE
6347 | INT | INT PUBLIC | AMP | AMP119 | 12 | Lampe reflecteur - R63 SP - 60W - 230V - E27 | CN | CNN025 | CNN025 | CNN025 |  | Vestiaires Richelieu et Denon | CN | CNN025 | Hall Napoleon niv. accueil |  | NAPOLEON | HALL | ACCUEIL
6348 | INT | INT PUBLIC | AMP | AMP364 | 31 | Fluocompacte D/E - 18W - G24q-2 - 4000K - Ra 85 | CN | CNN025 | CNN025 | CNN025 |  | Vestiaires Richelieu et Denon | CN | CNN025 | Hall Napoleon niv. accueil |  | NAPOLEON | HALL | ACCUEIL
6349 | INT | INT PUBLIC | AMP | AMP422 | 8 | Tube fluo. - 36W - G13 - 4000K - Ra 85 | CN | CNN025 | CNN025 | CNN025 |  | Vestiaires Richelieu et Denon | CN | CNN025 | Hall Napoleon niv. accueil |  | NAPOLEON | HALL | ACCUEIL
6350 | DIVERS | LUMINAIRE | LUF | LUF209 | 8 | MAZDA - ASTRA TCS 398 /136 HFP DPB+ Plafonnier apparent -1 x 36W G13 | CN | CNN025 | CNN025 | CNN025 |  | Vestiaires Richelieu et Denon | CN | CNN025 | Hall Napoleon niv. accueil
6351 | DIVERS | LUMINAIRE | LUF | LUF543 | 31 | PHILIPS - 33941 - FBS261 - 1x18W G24q2 - | CN | CNN025 | CNN025 | CNN025 |  | Vestiaires Richelieu et Denon | CN | CNN025 | Hall Napoleon niv. accueil
6352 | DIVERS | LUMINAIRE | LUM | LUM025 | 12 | SJ/CP : Downlight - R63 depolie - 60W - E27 - 35° | CN | CNN025 | CNN025 | CNN025 |  | Vestiaires Richelieu et Denon | CN | CNN025 | Hall Napoleon niv. accueil
6353 | INT | INT PUBLIC | AMP | AMP253 | 4 | DR51 - 20W 12V GU5,3 - 60D | CN | CNN017 | CNN017 | CNN017 |  | Vestiaires scolaires - accueil des groupes | CN | CNN017 | Vestiaires Accueil des groupes niv. accueil |  | NAPOLEON | ACCUEIL DES GROUPES | ACCUEIL
6354 | INT | INT PUBLIC | AMP | AMP422 | 20 | Tube fluo. - 36W - G13 - 4000K - Ra 85 | CN | CNN017 | CNN017 | CNN017 |  | Vestiaires scolaires - accueil des groupes | CN | CNN017 | Vestiaires Accueil des groupes niv. accueil |  | NAPOLEON | ACCUEIL DES GROUPES | ACCUEIL
6355 | DIVERS | LUMINAIRE | LUM | LUM239 | 4 | RB.S11 : Spot encastre - DR51 SP - 50W - 10° - GU5,3 | CN | CNN017 | CNN017 | CNN017 |  | Vestiaires scolaires - accueil des groupes | CN | CNN017 | Vestiaires Accueil des groupes niv. accueil |  | NAPOLEON | ACCUEIL DES GROUPES | ACCUEIL
6356 | DIVERS | LUMINAIRE | LUF | LUF003 | 20 | CLAUDE 54381 - Monoline - reglette bloc 1x36W - G13 | CN | CNN017 | CNN017 | CNN017 |  | Vestiaires scolaires - accueil des groupes | CN | CNN017 | Vestiaires Accueil des groupes niv. accueil
6357 | DIVERS | LUMINAIRE | LUF | LUF075 | 1 | OSRAM : Lumilux combi F/P 30W Noir BC | SL | SLL267 | SLL267 | SLL267 |  | Vitrines AE salle A Egypte romaine - AD | SL | SLL267 | Salle A : Art funeraire - A.E.
6358 | INT | INT PUBLIC | AMP | AMP255 | 74 | DR51 - 35W 12V GU5,3 - 24D | SL | SLL381 |  | SLL381 | 501 | Vitrines AO salle 1a - AR | AR | ARN119 | Vitrines AR niv. 1 Galerie Richelieu - O.A. | 21N132 | RICHELIEU | Aile de Richelieu | 1er étage
6359 | INT | INT PUBLIC | AMP | AMP255 | 10 | DR51 - 35W 12V GU5,3 - 24D | SL | SLL382 |  | SLL382 | 501 | Vitrines AO salle 1b - AR | AR | ARN119 | Vitrines AR niv. 1 Galerie Richelieu - O.A. | 21N132 | RICHELIEU | Aile de Richelieu | 1er étage
6360 | INT | INT PUBLIC | AMP | AMP255 | 14 | DR51 - 35W 12V GU5,3 - 24D | SL | SLL383 |  | SLL383 | 501 | Vitrines AO salle 1c - AR | AR | ARN119 | Vitrines AR niv. 1 Galerie Richelieu - O.A. | 21N132 | RICHELIEU | Aile de Richelieu | 1er étage
6361 | INT | INT PUBLIC | AMP | AMP255 | 50 | DR51 - 35W 12V GU5,3 - 24D | SL | SLL384 |  | SLL384 | 502 | Vitrines AO salle 2 - AR | AR | ARN119 | Vitrines AR niv. 1 Galerie Richelieu - O.A. | 21N133 | RICHELIEU | Aile de Richelieu | 1er étage
6362 | INT | INT PUBLIC | AMP | AMP255 | 6 | DR51 - 35W 12V GU5,3 - 24D | SL | SLL386 |  | SLL386 | 504 | Vitrines AO salle 4 - AR | AR | ARN119 | Vitrines AR niv. 1 Galerie Richelieu - O.A. | 21N137 | RICHELIEU | Aile de Richelieu | 1er étage
6363 | INT | INT PUBLIC | AMP | AMP255 | 29 | DR51 - 35W 12V GU5,3 - 24D | SL | SLL388 |  | SLL388 | 505 | Vitrines AO salle 6 - AR | AR | ARN101 | Salles 1 a 7 - AR niv. 1 - OA | 21N151 | RICHELIEU | Aile de Richelieu | 1er étage
6364 | INT | INT PUBLIC | AMP | AMP255 | 76 | DR51 - 35W 12V GU5,3 - 24D | SL | SLL389 |  | SLL389 | 505 | Vitrines AO salle 7 - AR | AR | ARN101 | Salles 1 a 7 - AR niv. 1 - OA | 21N151 | RICHELIEU | Aile de Richelieu | 1er étage
6365 | INT | INT PUBLIC | AMP | AMP255 | 32 | DR51 - 35W 12V GU5,3 - 24D | SL | SLL390 |  | SLL390 | 506 | Vitrines AO salle 8 - AR | AR | ARN102 | Salles 8 a 18 - AR niv. 1 - OA | 24N121 | RICHELIEU | Aile de Richelieu | 2ème étage
6366 | INT | INT PUBLIC | AMP | AMP255 | 36 | DR51 - 35W 12V GU5,3 - 24D | SL | SLL391 |  | SLL391 | 508 | Vitrines AO salle 9 - AR | AR | ARN102 | Salles 8 a 18 - AR niv. 1 - OA | 24N122 | RICHELIEU | Aile de Richelieu | 1er étage
6367 | INT | INT PUBLIC | AMP | AMP225 | 50 | Hal. AR 70 SP - 50W 12V Ba15d 8D | SL | SLL061 | ARN119 | SLL061 | 501 | Vitrines OA salle 1 - AR | AR | ARN119 | Vitrines AR niv. 1 Galerie Richelieu - O.A. | 21N132 | RICHELIEU | Aile de Richelieu | 1er étage
6368 | INT | INT PUBLIC | AMP | AMP255 | 1 | DR51 - 35W 12V GU5,3 - 24D | SL | SLL061 | ARN119 | SLL061 | 501 | Vitrines OA salle 1 - AR | AR | ARN119 | Vitrines AR niv. 1 Galerie Richelieu - O.A. | 21N132 | RICHELIEU | Aile de Richelieu | 1er étage
6369 | INT | INT PUBLIC | AMP | AMP225 | 81 | Hal. AR 70 SP - 50W 12V Ba15d 8D | SL | SLL062 | ARN119 | SLL062 | 502 | Vitrines OA salle 2 - AR | AR | ARN119 | Vitrines AR niv. 1 Galerie Richelieu - O.A. | 21N133 | RICHELIEU | Aile de Richelieu | 1er étage
6370 | INT | INT PUBLIC | AMP | AMP225 | 93 | Hal. AR 70 SP - 50W 12V Ba15d 8D | SL | SLL063 | ARN119 | SLL063 | 503 | Vitrines OA salle 3 - AR | AR | ARN119 | Vitrines AR niv. 1 Galerie Richelieu - O.A. | 21N135 | RICHELIEU | Aile de Richelieu | 1er étage
6371 | INT | INT PUBLIC | AMP | AMP225 | 24 | Hal. AR 70 SP - 50W 12V Ba15d 8D | SL | SLL064 | ARN119 | SLL064 | 504 | Vitrines OA salle 4 - AR | AR | ARN119 | Vitrines AR niv. 1 Galerie Richelieu - O.A. | 21N137 | RICHELIEU | Aile de Richelieu | 1er étage
6372 | INT | INT PUBLIC | AMP | AMP255 | 6 | DR51 - 35W 12V GU5,3 - 24D | SL | SLL064 | ARN119 | SLL064 | 504 | Vitrines OA salle 4 - AR | AR | ARN119 | Vitrines AR niv. 1 Galerie Richelieu - O.A. | 21N137 | RICHELIEU | Aile de Richelieu | 1er étage
6373 | INT | INT PUBLIC | AMP | AMP268 | 13 | DR35 - 20W 12V GU4 - 26D | SL | SLL064 | ARN119 | SLL064 | 504 | Vitrines OA salle 4 - AR | AR | ARN119 | Vitrines AR niv. 1 Galerie Richelieu - O.A. | 21N137 | RICHELIEU | Aile de Richelieu | 1er étage
6374 | INT | INT PUBLIC | AMP | AMP448 | 5 | Fluo. miniature - 13W - G5 - 2700K - Ra 85 | SL | SLL311 | ARN217 | SLL311 | 825 | Vitrines PE fr. salle 11 - AR | AR | ARN217 | Ecl. fluo. des salles 11, 12 - PE francaises | 24N242 | RICHELIEU | Khorsabad | 2ème étage
6375 | INT | INT PUBLIC | AMP | AMP255 | 28 | DR51 - 35W 12V GU5,3 - 24D | SL | SLL170 | ARS110 | SLL170 | 104 | Vitrines SC fr. salle 20 - AR | AR | ARS110 | Salle 20 - AR niv. entresol Crypte Girardon - SC | 21S115 | RICHELIEU | Marly | 2ème étage
6376 | DIVERS | GENERATEUR | GEN | GEN001 | 28 | OPTECTRON : Generateur F.O. - 1xDR 51 - 35W 24D | SL | SLL170 | ARS110 | SLL170 |  | Vitrines SC fr. salle 20 - AR | AR | ARS110 | Salle 20 - AR niv. entresol Crypte Girardon - SC |  | SULLY
6377 | INT | INT HORS PUBLIC | AMP | AMP302 | 2 | Fluocompacte S - 9W - G23 - 4000K - Ra 85 | AL | AL0004 | AL0004 | AL0004 |  | ZHP - livraison 1, (oeuvres) | AL | AL0004 | Aire de livraison - H2 - Lemonnier |  | LEMONIER
6378 | INT | INT HORS PUBLIC | AMP | AMP407 | 4 | Tube fluo. - 18W - G13 - 4000K - Ra 85 | AL | AL0004 | AL0004 | AL0004 |  | ZHP - livraison 1, (oeuvres) | AL | AL0004 | Aire de livraison - H2 - Lemonnier |  | LEMONIER
6379 | INT | INT HORS PUBLIC | AMP | AMP422 | 43 | Tube fluo. - 36W - G13 - 4000K - Ra 85 | AL | AL0004 | AL0004 | AL0004 |  | ZHP - livraison 1, (oeuvres) | AL | AL0004 | Aire de livraison - H2 - Lemonnier |  | LEMONIER
6380 | INT | INT HORS PUBLIC | AMP | AMP430 | 24 | Tube fluo. - 58W - G13 - 4000K - Ra 85 | AL | AL0004 | AL0004 | AL0004 |  | ZHP - livraison 1, (oeuvres) | AL | AL0004 | Aire de livraison - H2 - Lemonnier |  | LEMONIER
6381 | INT | INT HORS PUBLIC | AMP | AMP444 | 2 | Fluo. miniature - 8W - G5 - 4000K - Ra 75 | AL | AL0004 | AL0004 | AL0004 |  | ZHP - livraison 1, (oeuvres) | AL | AL0004 | Aire de livraison - H2 - Lemonnier |  | LEMONIER
6382 | DIVERS | LUMINAIRE | LUF | LUF001 | 4 | CLAUDE 54378 - NFR 1C - Monoline - reglette bloc 1x18W - G13 | AL | AL0004 | AL0004 | AL0004 |  | ZHP - livraison 1, (oeuvres) | AL | AL0004 | Aire de livraison - H2 - Lemonnier |  | LEMONIER
6383 | DIVERS | LUMINAIRE | LUF | LUF064 | 43 | PHILIPS TCW 215 136 Pacific - Etanche - 1 x 36W HFP - G13 | AL | AL0004 | AL0004 | AL0004 |  | ZHP - livraison 1, (oeuvres) | AL | AL0004 | Aire de livraison - H2 - Lemonnier |  | LEMONIER
6384 | DIVERS | LUMINAIRE | LUF | LUF120 | 12 | ETAP - E320/258 HFW - Luminaire indus. - 2 x 58 W - G13 | AL | AL0004 | AL0004 | AL0004 |  | ZHP - livraison 1, (oeuvres) | AL | AL0004 | Aire de livraison - H2 - Lemonnier |  | LEMONIER
6385 | BS | BLOC DE SECURITE | LUF | LUF124 | 2 | MAPELEC - Bloc de securite TC 9w max - G23 | AL | AL0004 | AL0004 | AL0004 |  | ZHP - livraison 1, (oeuvres) | AL | AL0004 | Aire de livraison - H2 - Lemonnier |  | LEMONIER
6386 | BS | BLOC DE SECURITE | LUF | LUF510 | 2 | Bloc Secours LEGRAND reference 60709 1 x 8W | AL | AL0004 | AL0004 | AL0004 |  | ZHP - livraison 1, (oeuvres) | AL | AL0004 | Aire de livraison - H2 - Lemonnier |  | LEMONIER
6387 | INT | INT HORS PUBLIC | AMP | AMP107 | 11 | Standard depolie - 60W 230V B22 | AL | AL0009 | AL0009 | AL0009 |  | ZHP - Atelier installateurs | AL | AL0009 | Aire de livraison - H2 - Lemonnier |  | LEMONIER
6388 | INT | INT HORS PUBLIC | AMP | AMP407 | 54 | Tube fluo. - 18W - G13 - 4000K - Ra 85 | AL | AL0009 | AL0009 | AL0009 |  | ZHP - Atelier installateurs | AL | AL0009 | Aire de livraison - H2 - Lemonnier |  | LEMONIER
6389 | INT | INT HORS PUBLIC | AMP | AMP301 | 13 | Fluocompacte S - 7W - G23 - 4000K - Ra 85 | AD | ADN127 | ADN127 | ADN127 |  | ZHP - Balisage de Securite Bureau du 1er Etage | AD | ADN127 | ZHP - Balisage de Securite du 1er Etage |  | DENON
6390 | INT | INT HORS PUBLIC | AMP | AMP442 | 49 | Fluo. miniature - 4W - G5 - 4000K - Ra 75 | AD | ADN127 | ADN127 | ADN127 |  | ZHP - Balisage de Securite Bureau du 1er Etage | AD | ADN127 | ZHP - Balisage de Securite du 1er Etage |  | DENON
6391 | BS | BLOC DE SECURITE | LUF | LUF101 | 13 | PRISMA - VIDEO 623 - Applique bloc de securite - 1 x maxi 9W - G23 | AD | ADN127 | ADN127 | ADN127 |  | ZHP - Balisage de Securite Bureau du 1er Etage | AD | ADN127 | ZHP - Balisage de Securite du 1er Etage |  | DENON
6392 | BS | BLOC DE SECURITE | LUF | LUF103 | 49 | LUMINOX RCLX 220/4 - Bloc de securite "balisage" - 4W - G5 | AD | ADN127 | ADN127 | ADN127 |  | ZHP - Balisage de Securite Bureau du 1er Etage | AD | ADN127 | ZHP - Balisage de Securite du 1er Etage |  | DENON
6393 | INT | INT HORS PUBLIC | AMP | AMP301 | 9 | Fluocompacte S - 7W - G23 - 4000K - Ra 85 | AD | ADN201 | ADN201 | ADN201 |  | ZHP - Balisage de Securite du 2eme Etage | AD | ADN201 | ZHP - Balisage de Securite du 2eme Etage |  | DENON
6394 | BS | BLOC DE SECURITE | LUF | LUF101 | 9 | PRISMA - VIDEO 623 - Applique bloc de securite - 1 x maxi 9W - G23 | AD | ADN201 | ADN201 | ADN201 |  | ZHP - Balisage de Securite du 2eme Etage | AD | ADN201 | ZHP - Balisage de Securite du 2eme Etage |  | DENON
6395 | INT | INT HORS PUBLIC | AMP | AMP301 | 5 | Fluocompacte S - 7W - G23 - 4000K - Ra 85 | AD | ADN306 | ADN306 | ADN306 |  | ZHP - Balisage de Securite du 3eme Etage | AD | ADN306 | ZHP - Balisage de Securite du 3eme Etage |  | DENON
6396 | BS | BLOC DE SECURITE | LUF | LUF101 | 5 | PRISMA - VIDEO 623 - Applique bloc de securite - 1 x maxi 9W - G23 | AD | ADN306 | ADN306 | ADN306 |  | ZHP - Balisage de Securite du 3eme Etage | AD | ADN306 | ZHP - Balisage de Securite du 3eme Etage |  | DENON
6397 | INT | INT HORS PUBLIC | AMP | AMP301 | 20 | Fluocompacte S - 7W - G23 - 4000K - Ra 85 | CC | CCN301 | CCN301 | CCN301 |  | ZHP - Bibliotheque et archives de la B.A.M.N. | CC | CCN301 | Bureaux - CC niv.3 - Aile des Arts |  | SULLY
6398 | INT | INT HORS PUBLIC | AMP | AMP420 | 200 | Tube fluo. - 36W - G13 - 3000K - Ra 85 | CC | CCN301 | CCN301 | CCN301 |  | ZHP - Bibliotheque et archives de la B.A.M.N. | CC | CCN301 | Bureaux - CC niv.3 - Aile des Arts |  | SULLY
6399 | INT | INT HORS PUBLIC | AMP | AMP428 | 7 | Tube fluo. - 58W - G13 - 3000K - Ra 85 | CC | CCN301 | CCN301 | CCN301 |  | ZHP - Bibliotheque et archives de la B.A.M.N. | CC | CCN301 | Bureaux - CC niv.3 - Aile des Arts |  | SULLY
6400 | INT | INT HORS PUBLIC | AMP | AMP405 | 16 | Tube fluo. - 18W - G13 - 3000K - Ra 85 | AL | AL0002 | AL0002 | AL0002 |  | ZHP - Bureaux reception des marchandises (tous niveaux) | AL | AL0002 | Aire de livraison - H2 - Lemonnier |  | LEMONIER
6401 | INT | INT HORS PUBLIC | AMP | AMP107 | 11 | Standard depolie - 60W 230V B22 | CC | CCS115 | CCS115 | CCS115 |  | ZHP - CC - niv.VDI - Reserve A .E - St Germain l'Auxerrois. | CC | CCS115 | Reserve ant. egyptiennes - CC s/sol 2 St Germain |  | SULLY
6402 | INT | INT HORS PUBLIC | AMP | AMP181 | 3 | Lampe pour BAES - 3W - 12V - E10 | CC | CCS115 | CCS115 | CCS115 |  | ZHP - CC - niv.VDI - Reserve A .E - St Germain l'Auxerrois. | CC | CCS115 | Reserve ant. egyptiennes - CC s/sol 2 St Germain |  | SULLY
6403 | INT | INT HORS PUBLIC | AMP | AMP182 | 6 | Lampe pour BAES - 3,6W - 3,6V - E10 | CC | CCS115 | CCS115 | CCS115 |  | ZHP - CC - niv.VDI - Reserve A .E - St Germain l'Auxerrois. | CC | CCS115 | Reserve ant. egyptiennes - CC s/sol 2 St Germain |  | SULLY
6404 | INT | INT HORS PUBLIC | AMP | AMP255 | 1 | DR51 - 35W 12V GU5,3 - 24D | AD | ADN115 | ADN115 | ADN115 |  | ZHP - Circu. et Loc. Techniques - Direction Financiere et Juridique | AD | ADN115 | ZHP - Circu. et Locaux - Direction Financiere |  | DENON
6405 | INT | INT HORS PUBLIC | AMP | AMP4917 | 32 | T5 Haut rendement - 54W - G5 - 3000K - Ra 85 | AD | ADN115 | ADN115 | ADN115 |  | ZHP - Circu. et Loc. Techniques - Direction Financiere et Juridique | AD | ADN115 | ZHP - Circu. et Locaux - Direction Financiere |  | DENON
6406 | INT | INT HORS PUBLIC | AMP | AMP4922 | 2 | T5 Haut rendement - 80W - G5 - 3000K - Ra 85 | AD | ADN115 | ADN115 | ADN115 |  | ZHP - Circu. et Loc. Techniques - Direction Financiere et Juridique | AD | ADN115 | ZHP - Circu. et Locaux - Direction Financiere |  | DENON
6407 | DIVERS | LUMINAIRE | LUF | LUF123 | 1 | ETAP - 13960 - 2 x 80w/840 FQ max 16A | AD | ADN115 | ADN115 | ADN115 |  | ZHP - Circu. et Loc. Techniques - Direction Financiere et Juridique | AD | ADN115 | ZHP - Circu. et Locaux - Direction Financiere |  | DENON
6408 | DIVERS | LUMINAIRE | LUF | LUF511 | 16 | Appareil fluo suspendu 2 x 54W | AD | ADN115 | ADN115 | ADN115 |  | ZHP - Circu. et Loc. Techniques - Direction Financiere et Juridique | AD | ADN115 | ZHP - Circu. et Locaux - Direction Financiere |  | DENON
6409 | DIVERS | LUMINAIRE | LUH | LUH161 | 1 | SEAE - VEGA 7 RB - Spot encastre TBT blanc - DR51 - 50W - 60° - GX5,3 | AD | ADN115 | ADN115 | ADN115 |  | ZHP - Circu. et Loc. Techniques - Direction Financiere et Juridique | AD | ADN115 | ZHP - Circu. et Locaux - Direction Financiere |  | DENON
6410 | INT | INT HORS PUBLIC | AMP | AMP3122 | 2 | Fluocompacte MEGAMAN 15WE27 Softlight Réf 04612i | AD | ADN203 | ADN203 | ADN203 |  | ZHP - Circulation et Locaux - Direction de la Surveillance | AD | ADN203 | ZHP - Circulation et Locaux - Direction Surveillan |  | DENON
6411 | INT | INT HORS PUBLIC | AMP | AMP407 | 59 | Tube fluo. - 18W - G13 - 4000K - Ra 85 | AD | ADN203 | ADN203 | ADN203 |  | ZHP - Circulation et Locaux - Direction de la Surveillance | AD | ADN203 | ZHP - Circulation et Locaux - Direction Surveillan |  | DENON
6412 | INT | INT HORS PUBLIC | AMP | AMP441 | 1 | Tube fluo. - 58W - G13 - 4000K - Ra 75 | AD | ADN203 | ADN203 | ADN203 |  | ZHP - Circulation et Locaux - Direction de la Surveillance | AD | ADN203 | ZHP - Circulation et Locaux - Direction Surveillan |  | DENON
6413 | DIVERS | LUMINAIRE | LUF | LUF011 | 1 | Luminaire Etanche - 1 x 58 W | AD | ADN203 | ADN203 | ADN203 |  | ZHP - Circulation et Locaux - Direction de la Surveillance | AD | ADN203 | ZHP - Circulation et Locaux - Direction Surveillan |  | DENON
6414 | DIVERS | LUMINAIRE | LUF | LUF150 | 14 | SEAE - LCR 418- Plafonnier encastre - 4 x 18W - G13 | AD | ADN203 | ADN203 | ADN203 |  | ZHP - Circulation et Locaux - Direction de la Surveillance | AD | ADN203 | ZHP - Circulation et Locaux - Direction Surveillan |  | DENON
6415 | DIVERS | LUMINAIRE | LUF | LUF168 | 1 | SEAE - EUROLUX 594.318C - Plafonnier encastre - 3 x 18W - G13 | AD | ADN203 | ADN203 | ADN203 |  | ZHP - Circulation et Locaux - Direction de la Surveillance | AD | ADN203 | ZHP - Circulation et Locaux - Direction Surveillan |  | DENON
6416 | DIVERS | LUMINAIRE | LUI | LUI006 | 2 | SEAE - JT 6101 BA - Hublot etanche - Std 60W maxi - E27 | AD | ADN203 | ADN203 | ADN203 |  | ZHP - Circulation et Locaux - Direction de la Surveillance | AD | ADN203 | ZHP - Circulation et Locaux - Direction Surveillan |  | DENON
6417 | INT | INT HORS PUBLIC | AMP | AMP113 | 1 | Standard longue duree - 75W 240/260V E27 satinee | AD | ADN018 | ADN018 | ADN018 |  | ZHP - Circulations et Loc. Bur 1 à 6 Direction Develop. Culturel | AD | ADN018 | ZHP - Circulations et Loc. Bur 1 a 6 Direction De |  | DENON
6418 | INT | INT HORS PUBLIC | AMP | AMP281 | 5 | QT32 depolie - 150W 230V E27 | AD | ADN018 | ADN018 | ADN018 |  | ZHP - Circulations et Loc. Bur 1 à 6 Direction Develop. Culturel | AD | ADN018 | ZHP - Circulations et Loc. Bur 1 a 6 Direction De |  | DENON
6419 | INT | INT HORS PUBLIC | AMP | AMP407 | 48 | Tube fluo. - 18W - G13 - 4000K - Ra 85 | AD | ADN018 | ADN018 | ADN018 |  | ZHP - Circulations et Loc. Bur 1 à 6 Direction Develop. Culturel | AD | ADN018 | ZHP - Circulations et Loc. Bur 1 a 6 Direction De |  | DENON
6420 | DIVERS | LUMINAIRE | LUF | LUF150 | 12 | SEAE - LCR 418- Plafonnier encastre - 4 x 18W - G13 | AD | ADN018 | ADN018 | ADN018 |  | ZHP - Circulations et Loc. Bur 1 à 6 Direction Develop. Culturel | AD | ADN018 | ZHP - Circulations et Loc. Bur 1 a 6 Direction De |  | DENON
6421 | DIVERS | LUMINAIRE | LUH | LUH152 | 5 | SOKA Disterot 45010 - Applique 1088 - QT32 -150W E27 | AD | ADN018 | ADN018 | ADN018 |  | ZHP - Circulations et Loc. Bur 1 à 6 Direction Develop. Culturel | AD | ADN018 | ZHP - Circulations et Loc. Bur 1 a 6 Direction De |  | DENON
6422 | DIVERS | LUMINAIRE | LUI | LUI006 | 1 | SEAE - JT 6101 BA - Hublot etanche - Std 60W maxi - E27 | AD | ADN018 | ADN018 | ADN018 |  | ZHP - Circulations et Loc. Bur 1 à 6 Direction Develop. Culturel | AD | ADN018 | ZHP - Circulations et Loc. Bur 1 a 6 Direction De |  | DENON
6423 | INT | INT HORS PUBLIC | AMP | AMP255 | 4 | DR51 - 35W 12V GU5,3 - 24D | AD | ADN021 | ADN021 | ADN021 |  | ZHP - Circulations et Loc. Bur 109 à 130 Direction Develop. Culturel | AD | ADN021 | ZHP - Circulations et Loc. Bur 109 a 130 Directio |  | DENON
6424 | INT | INT HORS PUBLIC | AMP | AMP281 | 5 | QT32 depolie - 150W 230V E27 | AD | ADN021 | ADN021 | ADN021 |  | ZHP - Circulations et Loc. Bur 109 à 130 Direction Develop. Culturel | AD | ADN021 | ZHP - Circulations et Loc. Bur 109 a 130 Directio |  | DENON
6425 | INT | INT HORS PUBLIC | AMP | AMP407 | 2 | Tube fluo. - 18W - G13 - 4000K - Ra 85 | AD | ADN021 | ADN021 | ADN021 |  | ZHP - Circulations et Loc. Bur 109 à 130 Direction Develop. Culturel | AD | ADN021 | ZHP - Circulations et Loc. Bur 109 a 130 Directio |  | DENON
6426 | INT | INT HORS PUBLIC | AMP | AMP440 | 1 | Tube fluo. - 36W - G13 - 4000K - Ra 75 | AD | ADN021 | ADN021 | ADN021 |  | ZHP - Circulations et Loc. Bur 109 à 130 Direction Develop. Culturel | AD | ADN021 | ZHP - Circulations et Loc. Bur 109 a 130 Directio |  | DENON
6427 | DIVERS | LUMINAIRE | LUF | LUF003 | 1 | CLAUDE 54381 - Monoline - reglette bloc 1x36W - G13 | AD | ADN021 | ADN021 | ADN021 |  | ZHP - Circulations et Loc. Bur 109 à 130 Direction Develop. Culturel | AD | ADN021 | ZHP - Circulations et Loc. Bur 109 a 130 Directio |  | DENON
6428 | DIVERS | LUMINAIRE | LUF | LUF014 | 1 | Luminaire Etanche - 2 x 18 W | AD | ADN021 | ADN021 | ADN021 |  | ZHP - Circulations et Loc. Bur 109 à 130 Direction Develop. Culturel | AD | ADN021 | ZHP - Circulations et Loc. Bur 109 a 130 Directio |  | DENON
6429 | DIVERS | LUMINAIRE | LUH | LUH152 | 5 | SOKA Disterot 45010 - Applique 1088 - QT32 -150W E27 | AD | ADN021 | ADN021 | ADN021 |  | ZHP - Circulations et Loc. Bur 109 à 130 Direction Develop. Culturel | AD | ADN021 | ZHP - Circulations et Loc. Bur 109 a 130 Directio |  | DENON
6430 | DIVERS | LUMINAIRE | LUH | LUH161 | 4 | SEAE - VEGA 7 RB - Spot encastre TBT blanc - DR51 - 50W - 60° - GX5,3 | AD | ADN021 | ADN021 | ADN021 |  | ZHP - Circulations et Loc. Bur 109 à 130 Direction Develop. Culturel | AD | ADN021 | ZHP - Circulations et Loc. Bur 109 a 130 Directio |  | DENON
6431 | INT | INT HORS PUBLIC | AMP | AMP255 | 6 | DR51 - 35W 12V GU5,3 - 24D | AD | ADN020 | ADN020 | ADN020 |  | ZHP - Circulations et Loc. Bur 9 à 22 Direction Develop. Culturel | AD | ADN020 | ZHP - Circulations et Loc. Bur 9 a 22 Direction D |  | DENON
6432 | INT | INT HORS PUBLIC | AMP | AMP422 | 15 | Tube fluo. - 36W - G13 - 4000K - Ra 85 | AD | ADN020 | ADN020 | ADN020 |  | ZHP - Circulations et Loc. Bur 9 à 22 Direction Develop. Culturel | AD | ADN020 | ZHP - Circulations et Loc. Bur 9 a 22 Direction D |  | DENON
6433 | DIVERS | LUMINAIRE | LUF | LUF003 | 15 | CLAUDE 54381 - Monoline - reglette bloc 1x36W - G13 | AD | ADN020 | ADN020 | ADN020 |  | ZHP - Circulations et Loc. Bur 9 à 22 Direction Develop. Culturel | AD | ADN020 | ZHP - Circulations et Loc. Bur 9 a 22 Direction D |  | DENON
6434 | DIVERS | LUMINAIRE | LUH | LUH161 | 6 | SEAE - VEGA 7 RB - Spot encastre TBT blanc - DR51 - 50W - 60° - GX5,3 | AD | ADN020 | ADN020 | ADN020 |  | ZHP - Circulations et Loc. Bur 9 à 22 Direction Develop. Culturel | AD | ADN020 | ZHP - Circulations et Loc. Bur 9 a 22 Direction D |  | DENON
6435 | INT | INT HORS PUBLIC | AMP | AMP113 | 1 | Standard longue duree - 75W 240/260V E27 satinee | AD | ADN302 | ADN302 | ADN302 |  | ZHP - Circulations et Locaux - Direction de la Surveillance | AD | ADN302 | ZHP - Circulations et Locaux - Direction Surveilla |  | DENON
6436 | INT | INT HORS PUBLIC | AMP | AMP350 | 12 | Fluocompacte D - 26W - G24d-3 - 3000K - Ra 85 | AD | ADN302 | ADN302 | ADN302 |  | ZHP - Circulations et Locaux - Direction de la Surveillance | AD | ADN302 | ZHP - Circulations et Locaux - Direction Surveilla |  | DENON
6437 | INT | INT HORS PUBLIC | AMP | AMP359 | 34 | Fluocompacte T - 26W - GX24d-3 - 3000K - Ra 85 | AD | ADN302 | ADN302 | ADN302 |  | ZHP - Circulations et Locaux - Direction de la Surveillance | AD | ADN302 | ZHP - Circulations et Locaux - Direction Surveilla |  | DENON
6438 | DIVERS | LUMINAIRE | LUF | LUF512 | 12 | DECLIC - Applique murale 1 x 26W G24d3 | AD | ADN302 | ADN302 | ADN302 |  | ZHP - Circulations et Locaux - Direction de la Surveillance | AD | ADN302 | ZHP - Circulations et Locaux - Direction Surveilla |  | DENON
6439 | DIVERS | LUMINAIRE | LUF | LUF513 | 17 | ERCO - Appareil encastre 2 x 26w culot : Gx24d3 | AD | ADN302 | ADN302 | ADN302 |  | ZHP - Circulations et Locaux - Direction de la Surveillance | AD | ADN302 | ZHP - Circulations et Locaux - Direction Surveilla |  | DENON
6440 | DIVERS | LUMINAIRE | LUI | LUI006 | 1 | SEAE - JT 6101 BA - Hublot etanche - Std 60W maxi - E27 | AD | ADN302 | ADN302 | ADN302 |  | ZHP - Circulations et Locaux - Direction de la Surveillance | AD | ADN302 | ZHP - Circulations et Locaux - Direction Surveilla |  | DENON
6441 | INT | INT HORS PUBLIC | AMP | AMP3019 | 1 | Fluocompacte S/E - 7W - 2G7 - 4000K - Ra 85 | AD | ADN120 | ADN120 | ADN120 |  | ZHP - Circulations et Locaux - Dpt des AGER | AD | ADN120 | ZHP - Circulations et Locaux - Dpt des AGER |  | DENON
6442 | INT | INT HORS PUBLIC | AMP | AMP441 | 4 | Tube fluo. - 58W - G13 - 4000K - Ra 75 | AD | ADN120 | ADN120 | ADN120 |  | ZHP - Circulations et Locaux - Dpt des AGER | AD | ADN120 | ZHP - Circulations et Locaux - Dpt des AGER |  | DENON
6443 | DIVERS | LUMINAIRE | LUF | LUF011 | 4 | Luminaire Etanche - 1 x 58 W | AD | ADN120 | ADN120 | ADN120 |  | ZHP - Circulations et Locaux - Dpt des AGER | AD | ADN120 | ZHP - Circulations et Locaux - Dpt des AGER |  | DENON
6444 | DIVERS | LUMINAIRE | LUF | LUF509 | 1 | Appareil encastre pour lampe 7W 2G7 | AD | ADN120 | ADN120 | ADN120 |  | ZHP - Circulations et Locaux - Dpt des AGER | AD | ADN120 | ZHP - Circulations et Locaux - Dpt des AGER |  | DENON
6445 | INT | INT HORS PUBLIC | AMP | AMP407 | 72 | Tube fluo. - 18W - G13 - 4000K - Ra 85 | AD | ADN113 | ADN113 | ADN113 |  | ZHP - Circulations et Locaux Techniques - Direction General | AD | ADN113 | ZHP - Circulation et Locaux - Direction General |  | DENON
6446 | INT | INT HORS PUBLIC | AMP | AMP440 | 4 | Tube fluo. - 36W - G13 - 4000K - Ra 75 | AD | ADN113 | ADN113 | ADN113 |  | ZHP - Circulations et Locaux Techniques - Direction General | AD | ADN113 | ZHP - Circulation et Locaux - Direction General |  | DENON
6447 | DIVERS | LUMINAIRE | LUF | LUF010 | 2 | Luminaire Etanche - 2 x 36 W | AD | ADN113 | ADN113 | ADN113 |  | ZHP - Circulations et Locaux Techniques - Direction General | AD | ADN113 | ZHP - Circulation et Locaux - Direction General |  | DENON
6448 | DIVERS | LUMINAIRE | LUF | LUF150 | 18 | SEAE - LCR 418- Plafonnier encastre - 4 x 18W - G13 | AD | ADN113 | ADN113 | ADN113 |  | ZHP - Circulations et Locaux Techniques - Direction General | AD | ADN113 | ZHP - Circulation et Locaux - Direction General |  | DENON
6449 | INT | INT HORS PUBLIC | AMP | AMP311 | 1 | Fluocompacte EL - 11W - E27 - 2700K - Ra 85 | CC | CCN225 |  | CCN225 |  | ZHP - comble palier Henri II. |  |  |  |  | SULLY
6450 | INT | INT HORS PUBLIC | AMP | AMP422 | 6 | Tube fluo. - 36W - G13 - 4000K - Ra 85 | CC | CCN225 |  | CCN225 |  | ZHP - comble palier Henri II. |  |  |  |  | SULLY
6451 | INT | INT HORS PUBLIC | AMP | AMP430 | 8 | Tube fluo. - 58W - G13 - 4000K - Ra 85 | CC | CCN225 |  | CCN225 |  | ZHP - comble palier Henri II. |  |  |  |  | SULLY
6452 | INT | INT HORS PUBLIC | AMP | AMP452 | 26 | Fluo. extra miniature -T2 - 8W - W4,3 - 3000K - Ra 85 | CC | CCN225 |  | CCN225 |  | ZHP - comble palier Henri II. |  |  |  |  | SULLY
6453 | INT | INT HORS PUBLIC | AMP | AMP457 | 5 | Miniature T5 - IRC>90 - 8W - G5 - 5400K - Ra 98 | CC | CCN225 |  | CCN225 |  | ZHP - comble palier Henri II. |  |  |  |  | SULLY
6454 | INT | INT HORS PUBLIC | AMP | AMP458 | 3 | Miniature T5 - IRC>90 - 13W - G5 - 3000K - Ra 94 | CC | CCN225 |  | CCN225 |  | ZHP - comble palier Henri II. |  |  |  |  | SULLY
6455 | INT | INT HORS PUBLIC | AMP | AMP204 | 6 | Hal. lineaire - 114.2mm 300W 240V R7s | AD | ADN307 | ADN307 | ADN307 |  | ZHP - Eclairage des combles de la victoire de Samothrace | AD | ADN307 | AD - Combles du pavillon Daru |  | DENON
6456 | INT | INT HORS PUBLIC | AMP | AMP441 | 15 | Tube fluo. - 58W - G13 - 4000K - Ra 75 | AD | ADN307 | ADN307 | ADN307 |  | ZHP - Eclairage des combles de la victoire de Samothrace | AD | ADN307 | AD - Combles du pavillon Daru |  | DENON
6457 | INT | INT HORS PUBLIC | AMP | AMP502 | 69 | Iodures metal. rectiligne - 250W - Fc2 - 4200K - Ra 85 | AD | ADN307 | ADN307 | ADN307 |  | ZHP - Eclairage des combles de la victoire de Samothrace | AD | ADN307 | AD - Combles du pavillon Daru |  | DENON
6458 | INT | INT HORS PUBLIC | AMP | AMP422 | 32 | Tube fluo. - 36W - G13 - 4000K - Ra 85 | AL | AL0013 |  | AL0013 |  | ZHP - eclairage devant porte des 15 Metres |  |  |  |  | LEMONIER
6459 | DIVERS | LUMINAIRE | LUF | LUF009 | 32 | Luminaire Etanche - 1 x 36 W | AL | AL0013 |  | AL0013 |  | ZHP - eclairage devant porte des 15 Metres
6460 | INT | INT HORS PUBLIC | AMP | AMP303 | 8 | Fluocompacte S - 11W - G23 - 4000K - Ra 85 | CC | CCE007 | CCE007 | CCE007 |  | ZHP - Escalier Charles IX | CC | CCE007 | Circulations Escalier Charles IX |  | SULLY
6461 | INT | INT HORS PUBLIC | AMP | AMP303 | 23 | Fluocompacte S - 11W - G23 - 4000K - Ra 85 | CC | CCE006 | CCE006 | CCE006 |  | ZHP - Escalier Charles X. | CC | CCE006 | Circulations Escalier Charles X |  | SULLY
6462 | INT | INT HORS PUBLIC | AMP | AMP4032 | 7 | Tube fluo. - 16W - G13 - 4000K - Ra 85 | CC | CCE006 | CCE006 | CCE006 |  | ZHP - Escalier Charles X. | CC | CCE006 | Circulations Escalier Charles X |  | SULLY
6463 | INT | INT HORS PUBLIC | AMP | AMP404 | 1 | Tube fluo. - 18W - G13 - 2700K - Ra 85 | CC | CCE006 | CCE006 | CCE006 |  | ZHP - Escalier Charles X. | CC | CCE006 | Circulations Escalier Charles X |  | SULLY
6464 | INT | INT HORS PUBLIC | AMP | AMP407 | 15 | Tube fluo. - 18W - G13 - 4000K - Ra 85 | CC | CCE006 | CCE006 | CCE006 |  | ZHP - Escalier Charles X. | CC | CCE006 | Circulations Escalier Charles X |  | SULLY
6465 | INT | INT HORS PUBLIC | AMP | AMP301 | 4 | Fluocompacte S - 7W - G23 - 4000K - Ra 85 | AD | ADE003 | ADE003 | ADE003 |  | ZHP - Escalier des bureaux de Mollien et Denon | AD | ADE003 | Circulations AD - esc.bureaux Denon /Mollien |  | DENON
6466 | INT | INT HORS PUBLIC | AMP | AMP305 | 8 | Fluocompacte L - 18W - 2G11 - 2700K - Ra 85 | AD | ADE003 | ADE003 | ADE003 |  | ZHP - Escalier des bureaux de Mollien et Denon | AD | ADE003 | Circulations AD - esc.bureaux Denon /Mollien |  | DENON
6467 | INT | INT HORS PUBLIC | AMP | AMP308 | 6 | Fluocompacte L - 24W - 2G11 - 4000K - Ra 85 | AL | AL0003 | AL0003 | AL0003 |  | ZHP - Espaces chauffeurs | AL | AL0003 | Aire de livraison - H2 - Lemonnier |  | LEMONIER
6468 | INT | INT HORS PUBLIC | AMP | AMP300 | 37 | Fluocompacte S - 5W - G23 - 4000K - Ra 85 | CC | CCS113 | CCS113 | CCS113 |  | ZHP - Galeries technique sud | CC | CCS113 | Circulations tech.- CC s/sol 1 - aile des Arts |  | SULLY
6469 | INT | INT HORS PUBLIC | AMP | AMP407 | 2 | Tube fluo. - 18W - G13 - 4000K - Ra 85 | CC | CCS113 | CCS113 | CCS113 |  | ZHP - Galeries technique sud | CC | CCS113 | Circulations tech.- CC s/sol 1 - aile des Arts |  | SULLY
6470 | INT | INT HORS PUBLIC | AMP | AMP422 | 37 | Tube fluo. - 36W - G13 - 4000K - Ra 85 | CC | CCS113 | CCS113 | CCS113 |  | ZHP - Galeries technique sud | CC | CCS113 | Circulations tech.- CC s/sol 1 - aile des Arts |  | SULLY
6471 | INT | INT HORS PUBLIC | AMP | AMP430 | 33 | Tube fluo. - 58W - G13 - 4000K - Ra 85 | CC | CCS113 | CCS113 | CCS113 |  | ZHP - Galeries technique sud | CC | CCS113 | Circulations tech.- CC s/sol 1 - aile des Arts |  | SULLY
6472 | DIVERS | LUMINAIRE | LUF | LUF051 | 2 | PHILIPS TMS 022 - Reglette 1x 18W - G13 | CC | CCS113 | CCS113 | CCS113 |  | ZHP - Galeries technique sud | CC | CCS113 | Circulations tech.- CC s/sol 1 - aile des Arts
6473 | DIVERS | LUMINAIRE | LUF | LUF052 | 12 | PHILIPS 32559 - 1x 36W (verifier code ref.) | CC | CCS113 | CCS113 | CCS113 |  | ZHP - Galeries technique sud | CC | CCS113 | Circulations tech.- CC s/sol 1 - aile des Arts
6474 | DIVERS | LUMINAIRE | LUF | LUF053 | 20 | PHILIPS 52560 - 1x 58W (verifier code ref.) | CC | CCS113 | CCS113 | CCS113 |  | ZHP - Galeries technique sud | CC | CCS113 | Circulations tech.- CC s/sol 1 - aile des Arts
6475 | DIVERS | LUMINAIRE | LUF | LUF205 | 4 | MAZDA - PARK STD 136 - luminaire etanche - 1 x 36W - G13 | CC | CCS113 | CCS113 | CCS113 |  | ZHP - Galeries technique sud | CC | CCS113 | Circulations tech.- CC s/sol 1 - aile des Arts
6476 | DIVERS | LUMINAIRE | LUF | LUF206 | 4 | MAZDA - PARK STD 236 - luminaire etanche - 2 x 36W - G13 | CC | CCS113 | CCS113 | CCS113 |  | ZHP - Galeries technique sud | CC | CCS113 | Circulations tech.- CC s/sol 1 - aile des Arts
6477 | INT | INT HORS PUBLIC | AMP | AMP300 | 30 | Fluocompacte S - 5W - G23 - 4000K - Ra 85 | CC | CCS114 | CCS114 | CCS114 |  | ZHP - Galeries techniques Nord | CC | CCS114 | Circulations tech. - CC s/sol 1 - aile Marengo |  | SULLY
6478 | INT | INT HORS PUBLIC | AMP | AMP422 | 27 | Tube fluo. - 36W - G13 - 4000K - Ra 85 | CC | CCS114 | CCS114 | CCS114 |  | ZHP - Galeries techniques Nord | CC | CCS114 | Circulations tech. - CC s/sol 1 - aile Marengo |  | SULLY
6479 | INT | INT HORS PUBLIC | AMP | AMP430 | 24 | Tube fluo. - 58W - G13 - 4000K - Ra 85 | CC | CCS114 | CCS114 | CCS114 |  | ZHP - Galeries techniques Nord | CC | CCS114 | Circulations tech. - CC s/sol 1 - aile Marengo |  | SULLY
6480 | DIVERS | LUMINAIRE | LUF | LUF052 | 7 | PHILIPS 32559 - 1x 36W (verifier code ref.) | CC | CCS114 | CCS114 | CCS114 |  | ZHP - Galeries techniques Nord | CC | CCS114 | Circulations tech. - CC s/sol 1 - aile Marengo
6481 | DIVERS | LUMINAIRE | LUF | LUF053 | 10 | PHILIPS 52560 - 1x 58W (verifier code ref.) | CC | CCS114 | CCS114 | CCS114 |  | ZHP - Galeries techniques Nord | CC | CCS114 | Circulations tech. - CC s/sol 1 - aile Marengo
6482 | DIVERS | LUMINAIRE | LUF | LUF205 | 3 | MAZDA - PARK STD 136 - luminaire etanche - 1 x 36W - G13 | CC | CCS114 | CCS114 | CCS114 |  | ZHP - Galeries techniques Nord | CC | CCS114 | Circulations tech. - CC s/sol 1 - aile Marengo
6483 | DIVERS | LUMINAIRE | LUF | LUF080 | 1 | OSRAM SMART DATA 2L36 C- plafonnier apparent 2 x 36W | AD | ADN012 | ADN012 | ADN012 |  | ZHP - Hall d'accueil et circulation de la DML - Mollien | AD | ADN012 | ZHP - Hall d'accueil et circulation de la DML |  | DENON | MOLIEN
6484 | INT | INT HORS PUBLIC | AMP | AMP301 | 1 | Fluocompacte S - 7W - G23 - 4000K - Ra 85 | AD | ADN024 | ADN024 | ADN024 |  | ZHP - Issues de secours - bureaux de la direction - Mollien | AD | ADN024 | Circulations - AD niv.0 - Mollien - ZHP |  | DENON
6485 | INT | INT HORS PUBLIC | AMP | AMP305 | 2 | Fluocompacte L - 18W - 2G11 - 2700K - Ra 85 | AD | ADN024 | ADN024 | ADN024 |  | ZHP - Issues de secours - bureaux de la direction - Mollien | AD | ADN024 | Circulations - AD niv.0 - Mollien - ZHP |  | DENON
6486 | INT | INT HORS PUBLIC | AMP | AMP302 | 5 | Fluocompacte S - 9W - G23 - 4000K - Ra 85 | AL | AL0001 | AL0001 | AL0001 |  | ZHP - Livraison 2 - Reception des marchandises | AL | AL0001 | Aire de livraison - H2 - Lemonnier |  | LEMONIER
6487 | INT | INT HORS PUBLIC | AMP | AMP407 | 12 | Tube fluo. - 18W - G13 - 4000K - Ra 85 | AL | AL0001 | AL0001 | AL0001 |  | ZHP - Livraison 2 - Reception des marchandises | AL | AL0001 | Aire de livraison - H2 - Lemonnier |  | LEMONIER
6488 | INT | INT HORS PUBLIC | AMP | AMP422 | 8 | Tube fluo. - 36W - G13 - 4000K - Ra 85 | AL | AL0001 | AL0001 | AL0001 |  | ZHP - Livraison 2 - Reception des marchandises | AL | AL0001 | Aire de livraison - H2 - Lemonnier |  | LEMONIER
6489 | INT | INT HORS PUBLIC | AMP | AMP430 | 106 | Tube fluo. - 58W - G13 - 4000K - Ra 85 | AL | AL0001 | AL0001 | AL0001 |  | ZHP - Livraison 2 - Reception des marchandises | AL | AL0001 | Aire de livraison - H2 - Lemonnier |  | LEMONIER
6490 | INT | INT HORS PUBLIC | AMP | AMP444 | 2 | Fluo. miniature - 8W - G5 - 4000K - Ra 75 | AL | AL0001 | AL0001 | AL0001 |  | ZHP - Livraison 2 - Reception des marchandises | AL | AL0001 | Aire de livraison - H2 - Lemonnier |  | LEMONIER
6491 | DIVERS | LUMINAIRE | LUF | LUF001 | 12 | CLAUDE 54378 - NFR 1C - Monoline - reglette bloc 1x18W - G13 | AL | AL0001 | AL0001 | AL0001 |  | ZHP - Livraison 2 - Reception des marchandises | AL | AL0001 | Aire de livraison - H2 - Lemonnier |  | LEMONIER
6492 | DIVERS | LUMINAIRE | LUF | LUF057 | 10 | PHILIPS TCW 196 Pacific 258 HF - Etanche - 2x 58W - G13 | AL | AL0001 | AL0001 | AL0001 |  | ZHP - Livraison 2 - Reception des marchandises | AL | AL0001 | Aire de livraison - H2 - Lemonnier |  | LEMONIER
6493 | DIVERS | LUMINAIRE | LUF | LUF065 | 4 | PHILIPS TCW 215 236 Pacific - Etanche - 2 x 36W HFP - G13 | AL | AL0001 | AL0001 | AL0001 |  | ZHP - Livraison 2 - Reception des marchandises | AL | AL0001 | Aire de livraison - H2 - Lemonnier |  | LEMONIER
6494 | DIVERS | LUMINAIRE | LUF | LUF120 | 43 | ETAP - E320/258 HFW - Luminaire indus. - 2 x 58 W - G13 | AL | AL0001 | AL0001 | AL0001 |  | ZHP - Livraison 2 - Reception des marchandises | AL | AL0001 | Aire de livraison - H2 - Lemonnier |  | LEMONIER
6495 | BS | BLOC DE SECURITE | LUF | LUF124 | 5 | MAPELEC - Bloc de securite TC 9w max - G23 | AL | AL0001 | AL0001 | AL0001 |  | ZHP - Livraison 2 - Reception des marchandises | AL | AL0001 | Aire de livraison - H2 - Lemonnier |  | LEMONIER
6496 | BS | BLOC DE SECURITE | LUF | LUF510 | 2 | Bloc Secours LEGRAND reference 60709 1 x 8W | AL | AL0001 | AL0001 | AL0001 |  | ZHP - Livraison 2 - Reception des marchandises | AL | AL0001 | Aire de livraison - H2 - Lemonnier |  | LEMONIER
6497 | INT | INT HORS PUBLIC | AMP | AMP334 | 117 | Fluocompacte L/E - 55W - 2G11 - 3000K - Ra 96 | AD | ADN126 | ADN126 | ADN126 |  | ZHP - Locaux Techniques du 1er Etage | AD | ADN126 | ZHP - Locaux Techniques du 1er Etage |  | DENON
6498 | INT | INT HORS PUBLIC | AMP | AMP340 | 26 | Fluocompacte D - 10W - G24d-1 - 4000K - Ra 85 | AD | ADN126 | ADN126 | ADN126 |  | ZHP - Locaux Techniques du 1er Etage | AD | ADN126 | ZHP - Locaux Techniques du 1er Etage |  | DENON
6499 | INT | INT HORS PUBLIC | AMP | AMP407 | 2 | Tube fluo. - 18W - G13 - 4000K - Ra 85 | AD | ADN126 | ADN126 | ADN126 |  | ZHP - Locaux Techniques du 1er Etage | AD | ADN126 | ZHP - Locaux Techniques du 1er Etage |  | DENON
6500 | INT | INT HORS PUBLIC | AMP | AMP422 | 4 | Tube fluo. - 36W - G13 - 4000K - Ra 85 | AD | ADN126 | ADN126 | ADN126 |  | ZHP - Locaux Techniques du 1er Etage | AD | ADN126 | ZHP - Locaux Techniques du 1er Etage |  | DENON
6501 | INT | INT HORS PUBLIC | AMP | AMP430 | 2 | Tube fluo. - 58W - G13 - 4000K - Ra 85 | AD | ADN126 | ADN126 | ADN126 |  | ZHP - Locaux Techniques du 1er Etage | AD | ADN126 | ZHP - Locaux Techniques du 1er Etage |  | DENON
6502 | INT | INT HORS PUBLIC | AMP | AMP181 | 54 | Lampe pour BAES - 3W - 12V - E10 | AL | AL0011 | AL0011 | AL0011 |  | ZHP - Parking administratif | AL | AL0011 | Parking administratif - H2 - Lemonnier |  | LEMONIER
6503 | INT | INT HORS PUBLIC | AMP | AMP422 | 182 | Tube fluo. - 36W - G13 - 4000K - Ra 85 | AL | AL0011 | AL0011 | AL0011 |  | ZHP - Parking administratif | AL | AL0011 | Parking administratif - H2 - Lemonnier |  | LEMONIER
6504 | BS | BAES | LUF | LUF090 | 54 | LUMINOX 2019 L8560EK BAES 220v/50Hz/60lumens | AL | AL0011 | AL0011 | AL0011 |  | ZHP - Parking administratif | AL | AL0011 | Parking administratif - H2 - Lemonnier |  | LEMONIER
6505 | DIVERS | LUMINAIRE | LUF | LUF205 | 182 | MAZDA - PARK STD 136 - luminaire etanche - 1 x 36W - G13 | AL | AL0011 | AL0011 | AL0011 |  | ZHP - Parking administratif | AL | AL0011 | Parking administratif - H2 - Lemonnier |  | LEMONIER
6506 | INT | INT HORS PUBLIC | AMP | AMP422 | 54 | Tube fluo. - 36W - G13 - 4000K - Ra 85 | AL | AL0008 | AL0008 | AL0008 |  | ZHP - rampe d'acces aires de livraisons et parkings. | AL | AL0008 | Aire de livraison - H2 - Lemonnier |  | LEMONIER
6507 | DIVERS | LUMINAIRE | LUF | LUF065 | 27 | PHILIPS TCW 215 236 Pacific - Etanche - 2 x 36W HFP - G13 | AL | AL0008 | AL0008 | AL0008 |  | ZHP - rampe d'acces aires de livraisons et parkings. | AL | AL0008 | Aire de livraison - H2 - Lemonnier |  | LEMONIER
6508 | INT | INT PUBLIC | AMP | AMP220 | 53 | QT12 UV-STOP - 50W 12V GY6,35 | CC | CCN109 | CCN109 | CCN109 |  |  | CC | CCN109 | Salle 34 - CC niv. 1 aile Marengo Ouest - OA |  | SULLY
6509 | DIVERS | LUMINAIRE | LUF | LUF105 | 9 | SYLVANIA 40 140 - SMI . 1x 8W - G5 - 4000K | CC | CCN215 | CCN215 | CCN215 |  |  | CC | CCN215 | Circulation CC niv.2 Sully paliers Henri II et IV
6510 | DIVERS | LUMINAIRE | LUH | LUH152 | 2 | SOKA Disterot 45010 - Applique 1088 - QT32 -150W E27 | BU | BUR029 |  | BUR029

## listes_equipements APPARAEILS
INDICE ZONE | ZONE | code lampe | ARTICLE | QTE ARTICLE | DESCRIPTION ARTICLE | ACTIF | DESCRIPTION ACTIF | EMPLACEMENT | DESCRIPTION EMPLACEMENT | ACTIFS | DESCRIOTION ACTIFS | EMPLACEMENT | DESCRIPTION EMPLACEMENT | CODE LOUVRE | BATIMENT | Aile | NIVEAU
|  | BAL | BAL054 | 46 | Balast TRIDONIC PCA 2/58 Excel one4all | SAL053 | Salle 13 : Salvator Rosa - PE. italiennes | ADN123 | Salle 13 - PE italiennes | SAL053 | Salle 13 : Salvator Rosa - PE. italiennes | ADN123 | Salle 13 - PE italiennes | 51N111 | Denon | Pav. des Sessions | 1er étage
|  | BAL | BAL055 | 4 | Balast TRIDONIC PCA 2/36 Excel one4all | SAL053 | Salle 13 : Salvator Rosa - PE. italiennes | ADN123 | Salle 13 - PE italiennes | SAL053 | Salle 13 : Salvator Rosa - PE. italiennes | ADN123 | Salle 13 - PE italiennes | 51N111 | Denon | Pav. des Sessions | 1er étage
|  | GEN | GEN001 | 410 | OPTECTRON : Generateur F.O. - 1xDR 51 - 35W 24D | ARN031 | ARN0 - Eclairage halogene Salle 1 à 9 vitrines - Antiquites Orientales |  |  | ARN031 | ARN0 - Eclairage halogene Salle 1 à 9 vitrines - Antiquites Orientales |  |  |  | Denon
|  | GEN | GEN001 | 28 | OPTECTRON : Generateur F.O. - 1xDR 51 - 35W 24D | ARN116 | Eclairages des vitrines des salles 75 à 81 - OA | ARN116 | Eclairages des vitrines des salles 75 a 81 - OA | ARN116 | Eclairages des vitrines des salles 75 à 81 - OA | ARN116 | Eclairages des vitrines des salles 75 a 81 - OA |  | Denon
|  | GEN | GEN001 | 420 | OPTECTRON : Generateur F.O. - 1xDR 51 - 35W 24D | ARS111 | Vitrines Salles A à 13 - AR s/sol 1 Puget /Khors. - ISLAM |  |  | ARS111 | Vitrines Salles A à 13 - AR s/sol 1 Puget /Khors. - ISLAM |  |  |  | Denon
|  | GEN | GEN001 | 28 | OPTECTRON : Generateur F.O. - 1xDR 51 - 35W 24D | SLL170 | Vitrines SC fr. salle 20 - AR | ARS110 | Salle 20 - AR niv. entresol Crypte Girardon - SC | SLL170 | Vitrines SC fr. salle 20 - AR | ARS110 | Salle 20 - AR niv. entresol Crypte Girardon - SC |  | Denon
|  | GEN | GEN001 | 5 | OPTECTRON : Generateur F.O. - 1xDR 51 - 35W 24D | VTR010 | ISLAM - Salle 2 : vitrine 4 |  |  | VTR010 | ISLAM - Salle 2 : vitrine 4 |  |  |  | Denon
|  | GEN | GEN001 | 10 | OPTECTRON : Generateur F.O. - 1xDR 51 - 35W 24D | VTR028 | ISLAM - Salle 6 : vitrine 2 |  |  | VTR028 | ISLAM - Salle 6 : vitrine 2 |  |  |  | Denon
|  | GEN | GEN001 | 5 | OPTECTRON : Generateur F.O. - 1xDR 51 - 35W 24D | VTR029 | ISLAM - Salle 6 : vitrine 3 |  |  | VTR029 | ISLAM - Salle 6 : vitrine 3 |  |  |  | Denon
|  | GEN | GEN001 | 7 | OPTECTRON : Generateur F.O. - 1xDR 51 - 35W 24D | VTR030 | ISLAM - Salle 6 : vitrine 4 |  |  | VTR030 | ISLAM - Salle 6 : vitrine 4 |  |  |  | Denon
|  | GEN | GEN001 | 15 | OPTECTRON : Generateur F.O. - 1xDR 51 - 35W 24D | VTR031 | ISLAM - Salle 6 : vitrine 5 |  |  | VTR031 | ISLAM - Salle 6 : vitrine 5 |  |  |  | Denon
|  | GEN | GEN001 | 7 | OPTECTRON : Generateur F.O. - 1xDR 51 - 35W 24D | VTR032 | ISLAM - Salle 6 : vitrine 6 |  |  | VTR032 | ISLAM - Salle 6 : vitrine 6 |  |  |  | Denon
|  | GEN | GEN001 | 5 | OPTECTRON : Generateur F.O. - 1xDR 51 - 35W 24D | VTR033 | ISLAM - Salle 6 : vitrine 7 |  |  | VTR033 | ISLAM - Salle 6 : vitrine 7 |  |  |  | Denon
|  | GEN | GEN001 | 14 | OPTECTRON : Generateur F.O. - 1xDR 51 - 35W 24D | VTR064 | A.O. - Salle 1a : vitrine 1 |  |  | VTR064 | A.O. - Salle 1a : vitrine 1
|  | GEN | GEN001 | 14 | OPTECTRON : Generateur F.O. - 1xDR 51 - 35W 24D | VTR065 | A.O. - Salle 1a : vitrine 2 |  |  | VTR065 | A.O. - Salle 1a : vitrine 2
|  | GEN | GEN001 | 4 | OPTECTRON : Generateur F.O. - 1xDR 51 - 35W 24D | VTR066 | A.O. - Salle 1a : vitrine 3 |  |  | VTR066 | A.O. - Salle 1a : vitrine 3
|  | GEN | GEN001 | 4 | OPTECTRON : Generateur F.O. - 1xDR 51 - 35W 24D | VTR067 | A.O. - Salle 1a : vitrine 4 |  |  | VTR067 | A.O. - Salle 1a : vitrine 4
|  | GEN | GEN001 | 16 | OPTECTRON : Generateur F.O. - 1xDR 51 - 35W 24D | VTR068 | A.O. - Salle 1a : vitrine 5 |  |  | VTR068 | A.O. - Salle 1a : vitrine 5
|  | GEN | GEN001 | 14 | OPTECTRON : Generateur F.O. - 1xDR 51 - 35W 24D | VTR069 | A.O. - Salle 1a : vitrine 6 |  |  | VTR069 | A.O. - Salle 1a : vitrine 6
|  | GEN | GEN001 | 8 | OPTECTRON : Generateur F.O. - 1xDR 51 - 35W 24D | VTR070 | A.O. - Salle 1a : vitrine centrale 10 |  |  | VTR070 | A.O. - Salle 1a : vitrine centrale 10
|  | GEN | GEN001 | 10 | OPTECTRON : Generateur F.O. - 1xDR 51 - 35W 24D | VTR071 | A.O. - Salle 1b : vitrine 7 |  |  | VTR071 | A.O. - Salle 1b : vitrine 7
|  | GEN | GEN001 | 10 | OPTECTRON : Generateur F.O. - 1xDR 51 - 35W 24D | VTR072 | A.O. - Salle 1c : vitrine 8 |  |  | VTR072 | A.O. - Salle 1c : vitrine 8
|  | GEN | GEN001 | 4 | OPTECTRON : Generateur F.O. - 1xDR 51 - 35W 24D | VTR073 | A.O. - Salle 1c : vitrine 9 |  |  | VTR073 | A.O. - Salle 1c : vitrine 9
|  | GEN | GEN001 | 7 | OPTECTRON : Generateur F.O. - 1xDR 51 - 35W 24D | VTR074 | A.O. - Salle 2 : vitrine 1 |  |  | VTR074 | A.O. - Salle 2 : vitrine 1
|  | GEN | GEN001 | 9 | OPTECTRON : Generateur F.O. - 1xDR 51 - 35W 24D | VTR075 | A.O. - Salle 2 : vitrine 2 |  |  | VTR075 | A.O. - Salle 2 : vitrine 2
|  | GEN | GEN001 | 9 | OPTECTRON : Generateur F.O. - 1xDR 51 - 35W 24D | VTR076 | A.O. - Salle 2 : vitrine 3 |  |  | VTR076 | A.O. - Salle 2 : vitrine 3
|  | GEN | GEN001 | 9 | OPTECTRON : Generateur F.O. - 1xDR 51 - 35W 24D | VTR077 | A.O. - Salle 2 : vitrine 4 |  |  | VTR077 | A.O. - Salle 2 : vitrine 4
|  | GEN | GEN001 | 9 | OPTECTRON : Generateur F.O. - 1xDR 51 - 35W 24D | VTR078 | A.O. - Salle 2 : vitrine 5 |  |  | VTR078 | A.O. - Salle 2 : vitrine 5
|  | GEN | GEN001 | 7 | OPTECTRON : Generateur F.O. - 1xDR 51 - 35W 24D | VTR079 | A.O. - Salle 2 : vitrine 6 |  |  | VTR079 | A.O. - Salle 2 : vitrine 6
|  | GEN | GEN001 | 6 | OPTECTRON : Generateur F.O. - 1xDR 51 - 35W 24D | VTR090 | A.O. - Salle 4 : vitrine 1 |  |  | VTR090 | A.O. - Salle 4 : vitrine 1
|  | GEN | GEN001 | 7 | OPTECTRON : Generateur F.O. - 1xDR 51 - 35W 24D | VTR095 | A.O. - Salle 6 : vitrine Arslan Tash |  |  | VTR095 | A.O. - Salle 6 : vitrine Arslan Tash
|  | GEN | GEN001 | 11 | OPTECTRON : Generateur F.O. - 1xDR 51 - 35W 24D | VTR096 | A.O. - Salle 6 : vitrine Nimrud 1 |  |  | VTR096 | A.O. - Salle 6 : vitrine Nimrud 1
|  | GEN | GEN001 | 11 | OPTECTRON : Generateur F.O. - 1xDR 51 - 35W 24D | VTR097 | A.O. - Salle 6 : vitrine Nimrud 2 |  |  | VTR097 | A.O. - Salle 6 : vitrine Nimrud 2
|  | GEN | GEN001 | 8 | OPTECTRON : Generateur F.O. - 1xDR 51 - 35W 24D | VTR098 | A.O. - Salle 7 : vitrine 1 |  |  | VTR098 | A.O. - Salle 7 : vitrine 1
|  | GEN | GEN001 | 20 | OPTECTRON : Generateur F.O. - 1xDR 51 - 35W 24D | VTR099 | A.O. - Salle 7 : vitrine 2 |  |  | VTR099 | A.O. - Salle 7 : vitrine 2
|  | GEN | GEN001 | 20 | OPTECTRON : Generateur F.O. - 1xDR 51 - 35W 24D | VTR100 | A.O. - Salle 7 : vitrine 3 |  |  | VTR100 | A.O. - Salle 7 : vitrine 3
|  | GEN | GEN001 | 20 | OPTECTRON : Generateur F.O. - 1xDR 51 - 35W 24D | VTR101 | A.O. - Salle 7 : vitrine 4 |  |  | VTR101 | A.O. - Salle 7 : vitrine 4
|  | GEN | GEN001 | 8 | OPTECTRON : Generateur F.O. - 1xDR 51 - 35W 24D | VTR102 | A.O. - Salle 7 : vitrine 5 |  |  | VTR102 | A.O. - Salle 7 : vitrine 5
|  | GEN | GEN001 | 8 | OPTECTRON : Generateur F.O. - 1xDR 51 - 35W 24D | VTR103 | A.O. - Salle 8 : vitrine 1 |  |  | VTR103 | A.O. - Salle 8 : vitrine 1
|  | GEN | GEN001 | 8 | OPTECTRON : Generateur F.O. - 1xDR 51 - 35W 24D | VTR104 | A.O. - Salle 8 : vitrine 2 |  |  | VTR104 | A.O. - Salle 8 : vitrine 2
|  | GEN | GEN001 | 8 | OPTECTRON : Generateur F.O. - 1xDR 51 - 35W 24D | VTR105 | A.O. - Salle 8 : vitrine 3 |  |  | VTR105 | A.O. - Salle 8 : vitrine 3
|  | GEN | GEN001 | 8 | OPTECTRON : Generateur F.O. - 1xDR 51 - 35W 24D | VTR106 | A.O. - Salle 8 : vitrine 4 |  |  | VTR106 | A.O. - Salle 8 : vitrine 4
|  | GEN | GEN001 | 8 | OPTECTRON : Generateur F.O. - 1xDR 51 - 35W 24D | VTR107 | SC. francaises - Salle 1 : vitrine 1 | ARN030 | ARN0 - Eclairage halogene Salle 1 a 33 vitrines SC | VTR107 | SC. francaises - Salle 1 : vitrine 1 | ARN030 | ARN0 - Eclairage halogene Salle 1 a 33 vitrines SC | 25RC41 | Richelieu | Marly | RDC
|  | GEN | GEN001 | 19 | OPTECTRON : Generateur F.O. - 1xDR 51 - 35W 24D | VTR109 | SC. francaises - salle 3 : vitrine [1] | ARN030 | ARN0 - Eclairage halogene Salle 1 a 33 vitrines SC | VTR109 | SC. francaises - salle 3 : vitrine [1] | ARN030 | ARN0 - Eclairage halogene Salle 1 a 33 vitrines SC | 25RC43 | Richelieu | Marly | RDC
|  | GEN | GEN001 | 12 | OPTECTRON : Generateur F.O. - 1xDR 51 - 35W 24D | VTR110 | SC. francaises - salle 4 : vitrine [1] | ARN030 | ARN0 - Eclairage halogene Salle 1 a 33 vitrines SC | VTR110 | SC. francaises - salle 4 : vitrine [1] | ARN030 | ARN0 - Eclairage halogene Salle 1 a 33 vitrines SC | 25RC44 | Richelieu | Marly | RDC
|  | GEN | GEN001 | 28 | OPTECTRON : Generateur F.O. - 1xDR 51 - 35W 24D | VTR111 | SC. francaises - salle 5 : vitrine [1] | ARN030 | ARN0 - Eclairage halogene Salle 1 a 33 vitrines SC | VTR111 | SC. francaises - salle 5 : vitrine [1] | ARN030 | ARN0 - Eclairage halogene Salle 1 a 33 vitrines SC | 25RC51 | Richelieu | Marly | RDC
|  | GEN | GEN001 | 10 | OPTECTRON : Generateur F.O. - 1xDR 51 - 35W 24D | VTR112 | SC. francaises - salle 6 : vitrine [1] | ARN030 | ARN0 - Eclairage halogene Salle 1 a 33 vitrines SC | VTR112 | SC. francaises - salle 6 : vitrine [1] | ARN030 | ARN0 - Eclairage halogene Salle 1 a 33 vitrines SC | 25RC52 | Richelieu | Marly | RDC
|  | GEN | GEN001 | 9 | OPTECTRON : Generateur F.O. - 1xDR 51 - 35W 24D | VTR114 | SC. francaises - salle 7 : vitrine [1] | ARN030 | ARN0 - Eclairage halogene Salle 1 a 33 vitrines SC | VTR114 | SC. francaises - salle 7 : vitrine [1] | ARN030 | ARN0 - Eclairage halogene Salle 1 a 33 vitrines SC | 25RC42 | Richelieu | Marly | RDC
|  | GEN | GEN001 | 4 | OPTECTRON : Generateur F.O. - 1xDR 51 - 35W 24D | VTR115 | SC. francaises - salle 9 : vitrine [1] | ARN030 | ARN0 - Eclairage halogene Salle 1 a 33 vitrines SC | VTR115 | SC. francaises - salle 9 : vitrine [1] | ARN030 | ARN0 - Eclairage halogene Salle 1 a 33 vitrines SC | 25RC71 | Richelieu | Marly | RDC
|  | GEN | GEN001 | 4 | OPTECTRON : Generateur F.O. - 1xDR 51 - 35W 24D | VTR116 | SC. francaises - salle 9 : vitrine [2] | ARN030 | ARN0 - Eclairage halogene Salle 1 a 33 vitrines SC | VTR116 | SC. francaises - salle 9 : vitrine [2] | ARN030 | ARN0 - Eclairage halogene Salle 1 a 33 vitrines SC | 25RC71 | Richelieu | Marly | RDC
|  | GEN | GEN001 | 6 | OPTECTRON : Generateur F.O. - 1xDR 51 - 35W 24D | VTR117 | SC. francaises - salle 10 : vitrine [1] | ARN030 | ARN0 - Eclairage halogene Salle 1 a 33 vitrines SC | VTR117 | SC. francaises - salle 10 : vitrine [1] | ARN030 | ARN0 - Eclairage halogene Salle 1 a 33 vitrines SC | 25RC72 | Richelieu | Marly | RDC
|  | GEN | GEN001 | 4 | OPTECTRON : Generateur F.O. - 1xDR 51 - 35W 24D | VTR118 | SC. francaises - salle 11 : vitrine [1] | ARN030 | ARN0 - Eclairage halogene Salle 1 a 33 vitrines SC | VTR118 | SC. francaises - salle 11 : vitrine [1] | ARN030 | ARN0 - Eclairage halogene Salle 1 a 33 vitrines SC | 25RC73 | Richelieu | Marly | RDC
|  | GEN | GEN001 | 4 | OPTECTRON : Generateur F.O. - 1xDR 51 - 35W 24D | VTR119 | SC. francaises - salle 11 : vitrine [2] | ARN030 | ARN0 - Eclairage halogene Salle 1 a 33 vitrines SC | VTR119 | SC. francaises - salle 11 : vitrine [2] | ARN030 | ARN0 - Eclairage halogene Salle 1 a 33 vitrines SC | 25RC73 | Richelieu | Marly | RDC
|  | GEN | GEN001 | 5 | OPTECTRON : Generateur F.O. - 1xDR 51 - 35W 24D | VTR120 | SC. francaises - salle 13 : vitrine [1] | ARN030 | ARN0 - Eclairage halogene Salle 1 a 33 vitrines SC | VTR120 | SC. francaises - salle 13 : vitrine [1] | ARN030 | ARN0 - Eclairage halogene Salle 1 a 33 vitrines SC | 26RC33 | Richelieu | Marly | RDC
|  | GEN | GEN001 | 5 | OPTECTRON : Generateur F.O. - 1xDR 51 - 35W 24D | VTR121 | SC. francaises - salle 13 : vitrine [2] | ARN030 | ARN0 - Eclairage halogene Salle 1 a 33 vitrines SC | VTR121 | SC. francaises - salle 13 : vitrine [2] | ARN030 | ARN0 - Eclairage halogene Salle 1 a 33 vitrines SC | 26RC33 | Richelieu | Marly | RDC
|  | GEN | GEN001 | 40 | OPTECTRON : Generateur F.O. - 1xDR 51 - 35W 24D | VTR124 | SC. francaises - salle 17 : vitrine [1] | ARN030 | ARN0 - Eclairage halogene Salle 1 a 33 vitrines SC | VTR124 | SC. francaises - salle 17 : vitrine [1] | ARN030 | ARN0 - Eclairage halogene Salle 1 a 33 vitrines SC | 26RC23 | Richelieu | Marly | RDC
|  | GEN | GEN001 | 5 | OPTECTRON : Generateur F.O. - 1xDR 51 - 35W 24D | VTR125 | SC. francaises - salle 18b : vitrine [1] | ARN030 | ARN0 - Eclairage halogene Salle 1 a 33 vitrines SC | VTR125 | SC. francaises - salle 18b : vitrine [1] | ARN030 | ARN0 - Eclairage halogene Salle 1 a 33 vitrines SC | 26RC21 | Richelieu | Marly | RDC
|  | GEN | GEN001 | 4 | OPTECTRON : Generateur F.O. - 1xDR 51 - 35W 24D | VTR126 | SC. francaises - salle 18b : vitrine [2] | ARN030 | ARN0 - Eclairage halogene Salle 1 a 33 vitrines SC | VTR126 | SC. francaises - salle 18b : vitrine [2] | ARN030 | ARN0 - Eclairage halogene Salle 1 a 33 vitrines SC | 26RC21 | Richelieu | Marly | RDC
|  | GEN | GEN001 | 16 | OPTECTRON : Generateur F.O. - 1xDR 51 - 35W 24D | VTR127 | SC. francaises - salle 21 : vitrine [1] | ARN030 | ARN0 - Eclairage halogene Salle 1 a 33 vitrines SC | VTR127 | SC. francaises - salle 21 : vitrine [1] | ARN030 | ARN0 - Eclairage halogene Salle 1 a 33 vitrines SC | 24RC32 | Richelieu | Puget | RDC
|  | GEN | GEN001 | 16 | OPTECTRON : Generateur F.O. - 1xDR 51 - 35W 24D | VTR128 | SC. francaises - salle 22 : vitrine [1] | ARN030 | ARN0 - Eclairage halogene Salle 1 a 33 vitrines SC | VTR128 | SC. francaises - salle 22 : vitrine [1] | ARN030 | ARN0 - Eclairage halogene Salle 1 a 33 vitrines SC | 24RC26 | Richelieu | Puget | RDC
|  | GEN | GEN001 | 16 | OPTECTRON : Generateur F.O. - 1xDR 51 - 35W 24D | VTR129 | SC. francaises - salle 23 : vitrine [1] | ARN030 | ARN0 - Eclairage halogene Salle 1 a 33 vitrines SC | VTR129 | SC. francaises - salle 23 : vitrine [1] | ARN030 | ARN0 - Eclairage halogene Salle 1 a 33 vitrines SC | 24RC24 | Richelieu | Puget | RDC
|  | GEN | GEN001 | 16 | OPTECTRON : Generateur F.O. - 1xDR 51 - 35W 24D | VTR130 | SC. francaises - salle 24 : vitrine [1] | ARN030 | ARN0 - Eclairage halogene Salle 1 a 33 vitrines SC | VTR130 | SC. francaises - salle 24 : vitrine [1] | ARN030 | ARN0 - Eclairage halogene Salle 1 a 33 vitrines SC | 24RC22 | Richelieu | Puget | RDC
|  | GEN | GEN001 | 16 | OPTECTRON : Generateur F.O. - 1xDR 51 - 35W 24D | VTR131 | SC. francaises - salle 25 : vitrine [1] | ARN030 | ARN0 - Eclairage halogene Salle 1 a 33 vitrines SC | VTR131 | SC. francaises - salle 25 : vitrine [1] | ARN030 | ARN0 - Eclairage halogene Salle 1 a 33 vitrines SC | 24RC21 | Richelieu | Puget | RDC
|  | GEN | GEN001 | 16 | OPTECTRON : Generateur F.O. - 1xDR 51 - 35W 24D | VTR132 | SC. francaises - salle 26 : vitrine [1] | ARN030 | ARN0 - Eclairage halogene Salle 1 a 33 vitrines SC | VTR132 | SC. francaises - salle 26 : vitrine [1] | ARN030 | ARN0 - Eclairage halogene Salle 1 a 33 vitrines SC | 24RC23 | Richelieu | Puget | RDC
|  | GEN | GEN001 | 16 | OPTECTRON : Generateur F.O. - 1xDR 51 - 35W 24D | VTR133 | SC. francaises - salle 27 : vitrine [1] | ARN030 | ARN0 - Eclairage halogene Salle 1 a 33 vitrines SC | VTR133 | SC. francaises - salle 27 : vitrine [1] | ARN030 | ARN0 - Eclairage halogene Salle 1 a 33 vitrines SC | 24RC25 | Richelieu | Puget | RDC
|  | GEN | GEN001 | 12 | OPTECTRON : Generateur F.O. - 1xDR 51 - 35W 24D | VTR134 | SC. francaises - salle 28 : vitrine [1] | ARN030 | ARN0 - Eclairage halogene Salle 1 a 33 vitrines SC | VTR134 | SC. francaises - salle 28 : vitrine [1] | ARN030 | ARN0 - Eclairage halogene Salle 1 a 33 vitrines SC | 24RC27 | Richelieu | Puget | RDC
|  | GEN | GEN001 | 14 | OPTECTRON : Generateur F.O. - 1xDR 51 - 35W 24D | VTR136 | SC. francaises - salle 30 : vitrine [1] | ARN030 | ARN0 - Eclairage halogene Salle 1 a 33 vitrines SC | VTR136 | SC. francaises - salle 30 : vitrine [1] | ARN030 | ARN0 - Eclairage halogene Salle 1 a 33 vitrines SC | 24RC31 | Richelieu | Puget | RDC
|  | GEN | GEN001 | 12 | OPTECTRON : Generateur F.O. - 1xDR 51 - 35W 24D | VTR137 | SC. francaises - salle 31 : vitrine [1] | ARN030 | ARN0 - Eclairage halogene Salle 1 a 33 vitrines SC | VTR137 | SC. francaises - salle 31 : vitrine [1] | ARN030 | ARN0 - Eclairage halogene Salle 1 a 33 vitrines SC | 24RC33 | Richelieu | Puget | RDC
|  | GEN | GEN001 | 12 | OPTECTRON : Generateur F.O. - 1xDR 51 - 35W 24D | VTR138 | SC. francaises - salle 32 : vitrine [1] | ARN030 | ARN0 - Eclairage halogene Salle 1 a 33 vitrines SC | VTR138 | SC. francaises - salle 32 : vitrine [1] | ARN030 | ARN0 - Eclairage halogene Salle 1 a 33 vitrines SC | 24RC34 | Richelieu | Puget | RDC
|  | GEN | GEN001 | 56 | OPTECTRON : Generateur F.O. - 1xDR 51 - 35W 24D | VTR140 | SC. francaises - salle 33 : vitrine [1] | ARN030 | ARN0 - Eclairage halogene Salle 1 a 33 vitrines SC | VTR140 | SC. francaises - salle 33 : vitrine [1] | ARN030 | ARN0 - Eclairage halogene Salle 1 a 33 vitrines SC | 24RC35 | Richelieu | Puget | RDC
|  | GEN | GEN001 | 4 | OPTECTRON : Generateur F.O. - 1xDR 51 - 35W 24D | VTR221 | O.A. - salle 5 : vitrine [1] | ARN128 | Eclairages des vitrines des salles 5 a 31 - OA | VTR221 | O.A. - salle 5 : vitrine [1] | ARN128 | Eclairages des vitrines des salles 5 a 31 - OA
|  | GEN | GEN001 | 4 | OPTECTRON : Generateur F.O. - 1xDR 51 - 35W 24D | VTR222 | O.A. - salle 5 : vitrine [2] | ARN128 | Eclairages des vitrines des salles 5 a 31 - OA | VTR222 | O.A. - salle 5 : vitrine [2] | ARN128 | Eclairages des vitrines des salles 5 a 31 - OA
|  | GEN | GEN001 | 4 | OPTECTRON : Generateur F.O. - 1xDR 51 - 35W 24D | VTR223 | O.A. - salle 5 : vitrine [3] | ARN128 | Eclairages des vitrines des salles 5 a 31 - OA | VTR223 | O.A. - salle 5 : vitrine [3] | ARN128 | Eclairages des vitrines des salles 5 a 31 - OA
|  | GEN | GEN001 | 4 | OPTECTRON : Generateur F.O. - 1xDR 51 - 35W 24D | VTR224 | O.A. - salle 5 : vitrine [4] | ARN128 | Eclairages des vitrines des salles 5 a 31 - OA | VTR224 | O.A. - salle 5 : vitrine [4] | ARN128 | Eclairages des vitrines des salles 5 a 31 - OA
|  | GEN | GEN001 | 4 | OPTECTRON : Generateur F.O. - 1xDR 51 - 35W 24D | VTR225 | O.A. - salle 5 : vitrine [5] | ARN128 | Eclairages des vitrines des salles 5 a 31 - OA | VTR225 | O.A. - salle 5 : vitrine [5] | ARN128 | Eclairages des vitrines des salles 5 a 31 - OA
|  | GEN | GEN001 | 4 | OPTECTRON : Generateur F.O. - 1xDR 51 - 35W 24D | VTR226 | O.A. - salle 5 : vitrine [6] | ARN128 | Eclairages des vitrines des salles 5 a 31 - OA | VTR226 | O.A. - salle 5 : vitrine [6] | ARN128 | Eclairages des vitrines des salles 5 a 31 - OA
|  | GEN | GEN001 | 6 | OPTECTRON : Generateur F.O. - 1xDR 51 - 35W 24D | VTR227 | O.A. - salle 5 : vitrine [7] | ARN128 | Eclairages des vitrines des salles 5 a 31 - OA | VTR227 | O.A. - salle 5 : vitrine [7] | ARN128 | Eclairages des vitrines des salles 5 a 31 - OA
|  | GEN | GEN001 | 6 | OPTECTRON : Generateur F.O. - 1xDR 51 - 35W 24D | VTR228 | O.A. - salle 5 : vitrine [8] | ARN128 | Eclairages des vitrines des salles 5 a 31 - OA | VTR228 | O.A. - salle 5 : vitrine [8] | ARN128 | Eclairages des vitrines des salles 5 a 31 - OA
|  | GEN | GEN001 | 1 | OPTECTRON : Generateur F.O. - 1xDR 51 - 35W 24D | VTR229 | O.A. - salle 6 : vitrine [1] | ARN128 | Eclairages des vitrines des salles 5 a 31 - OA | VTR229 | O.A. - salle 6 : vitrine [1] | ARN128 | Eclairages des vitrines des salles 5 a 31 - OA
|  | GEN | GEN001 | 1 | OPTECTRON : Generateur F.O. - 1xDR 51 - 35W 24D | VTR230 | O.A. - salle 6 : vitrine [2] | ARN128 | Eclairages des vitrines des salles 5 a 31 - OA | VTR230 | O.A. - salle 6 : vitrine [2] | ARN128 | Eclairages des vitrines des salles 5 a 31 - OA
|  | GEN | GEN001 | 1 | OPTECTRON : Generateur F.O. - 1xDR 51 - 35W 24D | VTR231 | O.A. - salle 6 : vitrine [3] | ARN128 | Eclairages des vitrines des salles 5 a 31 - OA | VTR231 | O.A. - salle 6 : vitrine [3] | ARN128 | Eclairages des vitrines des salles 5 a 31 - OA
|  | GEN | GEN001 | 1 | OPTECTRON : Generateur F.O. - 1xDR 51 - 35W 24D | VTR232 | O.A. - salle 6 : vitrine [4] | ARN128 | Eclairages des vitrines des salles 5 a 31 - OA | VTR232 | O.A. - salle 6 : vitrine [4] | ARN128 | Eclairages des vitrines des salles 5 a 31 - OA
|  | GEN | GEN001 | 4 | OPTECTRON : Generateur F.O. - 1xDR 51 - 35W 24D | VTR233 | O.A. - salle 7 : vitrine [1] | ARN128 | Eclairages des vitrines des salles 5 a 31 - OA | VTR233 | O.A. - salle 7 : vitrine [1] | ARN128 | Eclairages des vitrines des salles 5 a 31 - OA
|  | GEN | GEN001 | 4 | OPTECTRON : Generateur F.O. - 1xDR 51 - 35W 24D | VTR234 | O.A. - salle 7 : vitrine [2] | ARN128 | Eclairages des vitrines des salles 5 a 31 - OA | VTR234 | O.A. - salle 7 : vitrine [2] | ARN128 | Eclairages des vitrines des salles 5 a 31 - OA
|  | GEN | GEN001 | 4 | OPTECTRON : Generateur F.O. - 1xDR 51 - 35W 24D | VTR235 | O.A. - salle 7 : vitrine [3] | ARN128 | Eclairages des vitrines des salles 5 a 31 - OA | VTR235 | O.A. - salle 7 : vitrine [3] | ARN128 | Eclairages des vitrines des salles 5 a 31 - OA
|  | GEN | GEN001 | 4 | OPTECTRON : Generateur F.O. - 1xDR 51 - 35W 24D | VTR236 | O.A. - salle 7 : vitrine [4] | ARN128 | Eclairages des vitrines des salles 5 a 31 - OA | VTR236 | O.A. - salle 7 : vitrine [4] | ARN128 | Eclairages des vitrines des salles 5 a 31 - OA
|  | GEN | GEN001 | 4 | OPTECTRON : Generateur F.O. - 1xDR 51 - 35W 24D | VTR237 | O.A. - salle 7 : vitrine [5] | ARN128 | Eclairages des vitrines des salles 5 a 31 - OA | VTR237 | O.A. - salle 7 : vitrine [5] | ARN128 | Eclairages des vitrines des salles 5 a 31 - OA
|  | GEN | GEN001 | 4 | OPTECTRON : Generateur F.O. - 1xDR 51 - 35W 24D | VTR238 | O.A. - salle 7 : vitrine [6] | ARN128 | Eclairages des vitrines des salles 5 a 31 - OA | VTR238 | O.A. - salle 7 : vitrine [6] | ARN128 | Eclairages des vitrines des salles 5 a 31 - OA
|  | GEN | GEN001 | 6 | OPTECTRON : Generateur F.O. - 1xDR 51 - 35W 24D | VTR239 | O.A. - salle 7 : vitrine [7] | ARN128 | Eclairages des vitrines des salles 5 a 31 - OA | VTR239 | O.A. - salle 7 : vitrine [7] | ARN128 | Eclairages des vitrines des salles 5 a 31 - OA
|  | GEN | GEN001 | 6 | OPTECTRON : Generateur F.O. - 1xDR 51 - 35W 24D | VTR240 | O.A. - salle 7 : vitrine [8] | ARN128 | Eclairages des vitrines des salles 5 a 31 - OA | VTR240 | O.A. - salle 7 : vitrine [8] | ARN128 | Eclairages des vitrines des salles 5 a 31 - OA
|  | GEN | GEN001 | 4 | OPTECTRON : Generateur F.O. - 1xDR 51 - 35W 24D | VTR241 | O.A. - salle 8 : vitrine [1] | ARN128 | Eclairages des vitrines des salles 5 a 31 - OA | VTR241 | O.A. - salle 8 : vitrine [1] | ARN128 | Eclairages des vitrines des salles 5 a 31 - OA
|  | GEN | GEN001 | 4 | OPTECTRON : Generateur F.O. - 1xDR 51 - 35W 24D | VTR242 | O.A. - salle 8 : vitrine [2] | ARN128 | Eclairages des vitrines des salles 5 a 31 - OA | VTR242 | O.A. - salle 8 : vitrine [2] | ARN128 | Eclairages des vitrines des salles 5 a 31 - OA
|  | GEN | GEN001 | 4 | OPTECTRON : Generateur F.O. - 1xDR 51 - 35W 24D | VTR243 | O.A. - salle 10 : vitrine [1] | ARN128 | Eclairages des vitrines des salles 5 a 31 - OA | VTR243 | O.A. - salle 10 : vitrine [1] | ARN128 | Eclairages des vitrines des salles 5 a 31 - OA
|  | GEN | GEN001 | 11 | OPTECTRON : Generateur F.O. - 1xDR 51 - 35W 24D | VTR244 | O.A. - salle 11 : vitrine [1] | ARN128 | Eclairages des vitrines des salles 5 a 31 - OA | VTR244 | O.A. - salle 11 : vitrine [1] | ARN128 | Eclairages des vitrines des salles 5 a 31 - OA
|  | GEN | GEN001 | 6 | OPTECTRON : Generateur F.O. - 1xDR 51 - 35W 24D | VTR245 | O.A. - salle 12 : vitrine [1] | ARN128 | Eclairages des vitrines des salles 5 a 31 - OA | VTR245 | O.A. - salle 12 : vitrine [1] | ARN128 | Eclairages des vitrines des salles 5 a 31 - OA
|  | GEN | GEN001 | 1 | OPTECTRON : Generateur F.O. - 1xDR 51 - 35W 24D | VTR246 | O.A. - salle 12 : vitrine [2] | ARN128 | Eclairages des vitrines des salles 5 a 31 - OA | VTR246 | O.A. - salle 12 : vitrine [2] | ARN128 | Eclairages des vitrines des salles 5 a 31 - OA
|  | GEN | GEN001 | 4 | OPTECTRON : Generateur F.O. - 1xDR 51 - 35W 24D | VTR247 | O.A. - salle 12 : vitrine [3] | ARN128 | Eclairages des vitrines des salles 5 a 31 - OA | VTR247 | O.A. - salle 12 : vitrine [3] | ARN128 | Eclairages des vitrines des salles 5 a 31 - OA
|  | GEN | GEN001 | 4 | OPTECTRON : Generateur F.O. - 1xDR 51 - 35W 24D | VTR248 | O.A. - salle 12 : vitrine [4] | ARN128 | Eclairages des vitrines des salles 5 a 31 - OA | VTR248 | O.A. - salle 12 : vitrine [4] | ARN128 | Eclairages des vitrines des salles 5 a 31 - OA
|  | GEN | GEN001 | 4 | OPTECTRON : Generateur F.O. - 1xDR 51 - 35W 24D | VTR249 | O.A. - salle 13 : vitrine [1] | ARN128 | Eclairages des vitrines des salles 5 a 31 - OA | VTR249 | O.A. - salle 13 : vitrine [1] | ARN128 | Eclairages des vitrines des salles 5 a 31 - OA
|  | GEN | GEN001 | 4 | OPTECTRON : Generateur F.O. - 1xDR 51 - 35W 24D | VTR250 | O.A. - salle 13 : vitrine [2] | ARN128 | Eclairages des vitrines des salles 5 a 31 - OA | VTR250 | O.A. - salle 13 : vitrine [2] | ARN128 | Eclairages des vitrines des salles 5 a 31 - OA
|  | GEN | GEN001 | 10 | OPTECTRON : Generateur F.O. - 1xDR 51 - 35W 24D | VTR251 | O.A. - salle 14 : vitrine [1] | ARN128 | Eclairages des vitrines des salles 5 a 31 - OA | VTR251 | O.A. - salle 14 : vitrine [1] | ARN128 | Eclairages des vitrines des salles 5 a 31 - OA
|  | GEN | GEN001 | 3 | OPTECTRON : Generateur F.O. - 1xDR 51 - 35W 24D | VTR252 | O.A. - salle 14 : vitrine [2] | ARN128 | Eclairages des vitrines des salles 5 a 31 - OA | VTR252 | O.A. - salle 14 : vitrine [2] | ARN128 | Eclairages des vitrines des salles 5 a 31 - OA
|  | GEN | GEN001 | 4 | OPTECTRON : Generateur F.O. - 1xDR 51 - 35W 24D | VTR253 | O.A. - salle 15 : vitrine [1] | ARN128 | Eclairages des vitrines des salles 5 a 31 - OA | VTR253 | O.A. - salle 15 : vitrine [1] | ARN128 | Eclairages des vitrines des salles 5 a 31 - OA
|  | GEN | GEN001 | 4 | OPTECTRON : Generateur F.O. - 1xDR 51 - 35W 24D | VTR254 | O.A. - salle 15 : vitrine [2] | ARN128 | Eclairages des vitrines des salles 5 a 31 - OA | VTR254 | O.A. - salle 15 : vitrine [2] | ARN128 | Eclairages des vitrines des salles 5 a 31 - OA
|  | GEN | GEN001 | 6 | OPTECTRON : Generateur F.O. - 1xDR 51 - 35W 24D | VTR255 | O.A. - salle 15 : vitrine [3] | ARN128 | Eclairages des vitrines des salles 5 a 31 - OA | VTR255 | O.A. - salle 15 : vitrine [3] | ARN128 | Eclairages des vitrines des salles 5 a 31 - OA
|  | GEN | GEN001 | 4 | OPTECTRON : Generateur F.O. - 1xDR 51 - 35W 24D | VTR256 | O.A. - salle 15 : vitrine [4] | ARN128 | Eclairages des vitrines des salles 5 a 31 - OA | VTR256 | O.A. - salle 15 : vitrine [4] | ARN128 | Eclairages des vitrines des salles 5 a 31 - OA
|  | GEN | GEN001 | 15 | OPTECTRON : Generateur F.O. - 1xDR 51 - 35W 24D | VTR257 | O.A. - salle 18 : vitrine [1] | ARN128 | Eclairages des vitrines des salles 5 a 31 - OA | VTR257 | O.A. - salle 18 : vitrine [1] | ARN128 | Eclairages des vitrines des salles 5 a 31 - OA
|  | GEN | GEN001 | 15 | OPTECTRON : Generateur F.O. - 1xDR 51 - 35W 24D | VTR258 | O.A. - salle 18 : vitrine [2] | ARN128 | Eclairages des vitrines des salles 5 a 31 - OA | VTR258 | O.A. - salle 18 : vitrine [2] | ARN128 | Eclairages des vitrines des salles 5 a 31 - OA
|  | GEN | GEN001 | 15 | OPTECTRON : Generateur F.O. - 1xDR 51 - 35W 24D | VTR259 | O.A. - salle 18 : vitrine [3] | ARN128 | Eclairages des vitrines des salles 5 a 31 - OA | VTR259 | O.A. - salle 18 : vitrine [3] | ARN128 | Eclairages des vitrines des salles 5 a 31 - OA
|  | GEN | GEN001 | 5 | OPTECTRON : Generateur F.O. - 1xDR 51 - 35W 24D | VTR260 | O.A. - salle 19 : vitrine [1] | ARN128 | Eclairages des vitrines des salles 5 a 31 - OA | VTR260 | O.A. - salle 19 : vitrine [1] | ARN128 | Eclairages des vitrines des salles 5 a 31 - OA
|  | GEN | GEN001 | 5 | OPTECTRON : Generateur F.O. - 1xDR 51 - 35W 24D | VTR261 | O.A. - salle 19 : vitrine [2] | ARN128 | Eclairages des vitrines des salles 5 a 31 - OA | VTR261 | O.A. - salle 19 : vitrine [2] | ARN128 | Eclairages des vitrines des salles 5 a 31 - OA
|  | GEN | GEN001 | 5 | OPTECTRON : Generateur F.O. - 1xDR 51 - 35W 24D | VTR262 | O.A. - salle 19 : vitrine [3] | ARN128 | Eclairages des vitrines des salles 5 a 31 - OA | VTR262 | O.A. - salle 19 : vitrine [3] | ARN128 | Eclairages des vitrines des salles 5 a 31 - OA
|  | GEN | GEN001 | 5 | OPTECTRON : Generateur F.O. - 1xDR 51 - 35W 24D | VTR263 | O.A. - salle 19 : vitrine [4] | ARN128 | Eclairages des vitrines des salles 5 a 31 - OA | VTR263 | O.A. - salle 19 : vitrine [4] | ARN128 | Eclairages des vitrines des salles 5 a 31 - OA
|  | GEN | GEN001 | 5 | OPTECTRON : Generateur F.O. - 1xDR 51 - 35W 24D | VTR264 | O.A. - salle 20 : vitrine [1] | ARN128 | Eclairages des vitrines des salles 5 a 31 - OA | VTR264 | O.A. - salle 20 : vitrine [1] | ARN128 | Eclairages des vitrines des salles 5 a 31 - OA
|  | GEN | GEN001 | 5 | OPTECTRON : Generateur F.O. - 1xDR 51 - 35W 24D | VTR265 | O.A. - salle 20 : vitrine [2] | ARN128 | Eclairages des vitrines des salles 5 a 31 - OA | VTR265 | O.A. - salle 20 : vitrine [2] | ARN128 | Eclairages des vitrines des salles 5 a 31 - OA
|  | GEN | GEN001 | 4 | OPTECTRON : Generateur F.O. - 1xDR 51 - 35W 24D | VTR266 | O.A. - salle 21 : vitrine [1] | ARN128 | Eclairages des vitrines des salles 5 a 31 - OA | VTR266 | O.A. - salle 21 : vitrine [1] | ARN128 | Eclairages des vitrines des salles 5 a 31 - OA
|  | GEN | GEN001 | 6 | OPTECTRON : Generateur F.O. - 1xDR 51 - 35W 24D | VTR267 | O.A. - salle 21 : vitrine [2] | ARN128 | Eclairages des vitrines des salles 5 a 31 - OA | VTR267 | O.A. - salle 21 : vitrine [2] | ARN128 | Eclairages des vitrines des salles 5 a 31 - OA
|  | GEN | GEN001 | 5 | OPTECTRON : Generateur F.O. - 1xDR 51 - 35W 24D | VTR268 | O.A. - salle 21 : vitrine [3] | ARN128 | Eclairages des vitrines des salles 5 a 31 - OA | VTR268 | O.A. - salle 21 : vitrine [3] | ARN128 | Eclairages des vitrines des salles 5 a 31 - OA
|  | GEN | GEN001 | 6 | OPTECTRON : Generateur F.O. - 1xDR 51 - 35W 24D | VTR270 | O.A. - salle 22 : vitrine [1] | ARN128 | Eclairages des vitrines des salles 5 a 31 - OA | VTR270 | O.A. - salle 22 : vitrine [1] | ARN128 | Eclairages des vitrines des salles 5 a 31 - OA
|  | GEN | GEN001 | 6 | OPTECTRON : Generateur F.O. - 1xDR 51 - 35W 24D | VTR271 | O.A. - salle 22 : vitrine [2] | ARN128 | Eclairages des vitrines des salles 5 a 31 - OA | VTR271 | O.A. - salle 22 : vitrine [2] | ARN128 | Eclairages des vitrines des salles 5 a 31 - OA
|  | GEN | GEN001 | 6 | OPTECTRON : Generateur F.O. - 1xDR 51 - 35W 24D | VTR274 | O.A. - salle 23 : vitrine [1] | ARN128 | Eclairages des vitrines des salles 5 a 31 - OA | VTR274 | O.A. - salle 23 : vitrine [1] | ARN128 | Eclairages des vitrines des salles 5 a 31 - OA
|  | GEN | GEN001 | 6 | OPTECTRON : Generateur F.O. - 1xDR 51 - 35W 24D | VTR275 | O.A. - salle 23 : vitrine [2] | ARN128 | Eclairages des vitrines des salles 5 a 31 - OA | VTR275 | O.A. - salle 23 : vitrine [2] | ARN128 | Eclairages des vitrines des salles 5 a 31 - OA
|  | GEN | GEN001 | 6 | OPTECTRON : Generateur F.O. - 1xDR 51 - 35W 24D | VTR276 | O.A. - salle 23 : vitrine [3] | ARN128 | Eclairages des vitrines des salles 5 a 31 - OA | VTR276 | O.A. - salle 23 : vitrine [3] | ARN128 | Eclairages des vitrines des salles 5 a 31 - OA
|  | GEN | GEN001 | 14 | OPTECTRON : Generateur F.O. - 1xDR 51 - 35W 24D | VTR277 | O.A. - salle 23 : vitrine [4] | ARN128 | Eclairages des vitrines des salles 5 a 31 - OA | VTR277 | O.A. - salle 23 : vitrine [4] | ARN128 | Eclairages des vitrines des salles 5 a 31 - OA
|  | GEN | GEN001 | 14 | OPTECTRON : Generateur F.O. - 1xDR 51 - 35W 24D | VTR278 | O.A. - salle 23 : vitrine [5] | ARN128 | Eclairages des vitrines des salles 5 a 31 - OA | VTR278 | O.A. - salle 23 : vitrine [5] | ARN128 | Eclairages des vitrines des salles 5 a 31 - OA
|  | GEN | GEN001 | 4 | OPTECTRON : Generateur F.O. - 1xDR 51 - 35W 24D | VTR279 | O.A. - salle 24 : vitrine [1] | ARN128 | Eclairages des vitrines des salles 5 a 31 - OA | VTR279 | O.A. - salle 24 : vitrine [1] | ARN128 | Eclairages des vitrines des salles 5 a 31 - OA
|  | GEN | GEN001 | 4 | OPTECTRON : Generateur F.O. - 1xDR 51 - 35W 24D | VTR280 | O.A. - salle 24 : vitrine [2] | ARN128 | Eclairages des vitrines des salles 5 a 31 - OA | VTR280 | O.A. - salle 24 : vitrine [2] | ARN128 | Eclairages des vitrines des salles 5 a 31 - OA
|  | GEN | GEN001 | 6 | OPTECTRON : Generateur F.O. - 1xDR 51 - 35W 24D | VTR281 | O.A. - salle 24 : vitrine [3] | ARN128 | Eclairages des vitrines des salles 5 a 31 - OA | VTR281 | O.A. - salle 24 : vitrine [3] | ARN128 | Eclairages des vitrines des salles 5 a 31 - OA
|  | GEN | GEN001 | 4 | OPTECTRON : Generateur F.O. - 1xDR 51 - 35W 24D | VTR282 | O.A. - salle 24 : vitrine [4] | ARN128 | Eclairages des vitrines des salles 5 a 31 - OA | VTR282 | O.A. - salle 24 : vitrine [4] | ARN128 | Eclairages des vitrines des salles 5 a 31 - OA
|  | GEN | GEN001 | 4 | OPTECTRON : Generateur F.O. - 1xDR 51 - 35W 24D | VTR283 | O.A. - salle 24 : vitrine [5] | ARN128 | Eclairages des vitrines des salles 5 a 31 - OA | VTR283 | O.A. - salle 24 : vitrine [5] | ARN128 | Eclairages des vitrines des salles 5 a 31 - OA
|  | GEN | GEN001 | 6 | OPTECTRON : Generateur F.O. - 1xDR 51 - 35W 24D | VTR284 | O.A. - salle 24 : vitrine [6] | ARN128 | Eclairages des vitrines des salles 5 a 31 - OA | VTR284 | O.A. - salle 24 : vitrine [6] | ARN128 | Eclairages des vitrines des salles 5 a 31 - OA
|  | GEN | GEN001 | 4 | OPTECTRON : Generateur F.O. - 1xDR 51 - 35W 24D | VTR290 | O.A. - salle 25 : vitrine [1] | ARN128 | Eclairages des vitrines des salles 5 a 31 - OA | VTR290 | O.A. - salle 25 : vitrine [1] | ARN128 | Eclairages des vitrines des salles 5 a 31 - OA
|  | GEN | GEN001 | 4 | OPTECTRON : Generateur F.O. - 1xDR 51 - 35W 24D | VTR291 | O.A. - salle 25 : vitrine [2] | ARN128 | Eclairages des vitrines des salles 5 a 31 - OA | VTR291 | O.A. - salle 25 : vitrine [2] | ARN128 | Eclairages des vitrines des salles 5 a 31 - OA
|  | GEN | GEN001 | 11 | OPTECTRON : Generateur F.O. - 1xDR 51 - 35W 24D | VTR292 | O.A. - salle 25 : vitrine [3] | ARN128 | Eclairages des vitrines des salles 5 a 31 - OA | VTR292 | O.A. - salle 25 : vitrine [3] | ARN128 | Eclairages des vitrines des salles 5 a 31 - OA
|  | GEN | GEN001 | 11 | OPTECTRON : Generateur F.O. - 1xDR 51 - 35W 24D | VTR293 | O.A. - salle 25 : vitrine [4] | ARN128 | Eclairages des vitrines des salles 5 a 31 - OA | VTR293 | O.A. - salle 25 : vitrine [4] | ARN128 | Eclairages des vitrines des salles 5 a 31 - OA
|  | GEN | GEN001 | 11 | OPTECTRON : Generateur F.O. - 1xDR 51 - 35W 24D | VTR294 | O.A. - salle 25 : vitrine [5] | ARN128 | Eclairages des vitrines des salles 5 a 31 - OA | VTR294 | O.A. - salle 25 : vitrine [5] | ARN128 | Eclairages des vitrines des salles 5 a 31 - OA
|  | GEN | GEN001 | 8 | OPTECTRON : Generateur F.O. - 1xDR 51 - 35W 24D | VTR295 | O.A. - salle 25 : vitrine [6] | ARN128 | Eclairages des vitrines des salles 5 a 31 - OA | VTR295 | O.A. - salle 25 : vitrine [6] | ARN128 | Eclairages des vitrines des salles 5 a 31 - OA
|  | GEN | GEN001 | 15 | OPTECTRON : Generateur F.O. - 1xDR 51 - 35W 24D | VTR296 | O.A. - salle 25 : vitrine [7] | ARN128 | Eclairages des vitrines des salles 5 a 31 - OA | VTR296 | O.A. - salle 25 : vitrine [7] | ARN128 | Eclairages des vitrines des salles 5 a 31 - OA
|  | GEN | GEN001 | 4 | OPTECTRON : Generateur F.O. - 1xDR 51 - 35W 24D | VTR297 | O.A. - salle 27 : vitrine [1] | ARN128 | Eclairages des vitrines des salles 5 a 31 - OA | VTR297 | O.A. - salle 27 : vitrine [1] | ARN128 | Eclairages des vitrines des salles 5 a 31 - OA
|  | GEN | GEN001 | 4 | OPTECTRON : Generateur F.O. - 1xDR 51 - 35W 24D | VTR298 | O.A. - salle 27 : vitrine [2] | ARN128 | Eclairages des vitrines des salles 5 a 31 - OA | VTR298 | O.A. - salle 27 : vitrine [2] | ARN128 | Eclairages des vitrines des salles 5 a 31 - OA
|  | GEN | GEN001 | 6 | OPTECTRON : Generateur F.O. - 1xDR 51 - 35W 24D | VTR299 | O.A. - salle 27 : vitrine [3] | ARN128 | Eclairages des vitrines des salles 5 a 31 - OA | VTR299 | O.A. - salle 27 : vitrine [3] | ARN128 | Eclairages des vitrines des salles 5 a 31 - OA
|  | GEN | GEN001 | 6 | OPTECTRON : Generateur F.O. - 1xDR 51 - 35W 24D | VTR300 | O.A. - salle 27 : vitrine [4] | ARN128 | Eclairages des vitrines des salles 5 a 31 - OA | VTR300 | O.A. - salle 27 : vitrine [4] | ARN128 | Eclairages des vitrines des salles 5 a 31 - OA
|  | GEN | GEN001 | 4 | OPTECTRON : Generateur F.O. - 1xDR 51 - 35W 24D | VTR301 | O.A. - salle 28 : vitrine [1] | ARN128 | Eclairages des vitrines des salles 5 a 31 - OA | VTR301 | O.A. - salle 28 : vitrine [1] | ARN128 | Eclairages des vitrines des salles 5 a 31 - OA
|  | GEN | GEN001 | 6 | OPTECTRON : Generateur F.O. - 1xDR 51 - 35W 24D | VTR302 | O.A. - salle 30 : vitrine [1] | ARN128 | Eclairages des vitrines des salles 5 a 31 - OA | VTR302 | O.A. - salle 30 : vitrine [1] | ARN128 | Eclairages des vitrines des salles 5 a 31 - OA
|  | GEN | GEN001 | 6 | OPTECTRON : Generateur F.O. - 1xDR 51 - 35W 24D | VTR303 | O.A. - salle 30 : vitrine [2] | ARN128 | Eclairages des vitrines des salles 5 a 31 - OA | VTR303 | O.A. - salle 30 : vitrine [2] | ARN128 | Eclairages des vitrines des salles 5 a 31 - OA
|  | GEN | GEN001 | 6 | OPTECTRON : Generateur F.O. - 1xDR 51 - 35W 24D | VTR304 | O.A. - salle 30 : vitrine [3] | ARN128 | Eclairages des vitrines des salles 5 a 31 - OA | VTR304 | O.A. - salle 30 : vitrine [3] | ARN128 | Eclairages des vitrines des salles 5 a 31 - OA
|  | GEN | GEN001 | 6 | OPTECTRON : Generateur F.O. - 1xDR 51 - 35W 24D | VTR305 | O.A. - salle 30 : vitrine [4] | ARN128 | Eclairages des vitrines des salles 5 a 31 - OA | VTR305 | O.A. - salle 30 : vitrine [4] | ARN128 | Eclairages des vitrines des salles 5 a 31 - OA
|  | GEN | GEN001 | 6 | OPTECTRON : Generateur F.O. - 1xDR 51 - 35W 24D | VTR306 | O.A. - salle 30 : vitrine [5] | ARN128 | Eclairages des vitrines des salles 5 a 31 - OA | VTR306 | O.A. - salle 30 : vitrine [5] | ARN128 | Eclairages des vitrines des salles 5 a 31 - OA
|  | GEN | GEN001 | 6 | OPTECTRON : Generateur F.O. - 1xDR 51 - 35W 24D | VTR307 | O.A. - salle 30 : vitrine [6] | ARN128 | Eclairages des vitrines des salles 5 a 31 - OA | VTR307 | O.A. - salle 30 : vitrine [6] | ARN128 | Eclairages des vitrines des salles 5 a 31 - OA
|  | GEN | GEN001 | 6 | OPTECTRON : Generateur F.O. - 1xDR 51 - 35W 24D | VTR310 | O.A. - salle 31 : vitrine [1] | ARN128 | Eclairages des vitrines des salles 5 a 31 - OA | VTR310 | O.A. - salle 31 : vitrine [1] | ARN128 | Eclairages des vitrines des salles 5 a 31 - OA
|  | GEN | GEN001 | 6 | OPTECTRON : Generateur F.O. - 1xDR 51 - 35W 24D | VTR311 | O.A. - salle 31 : vitrine [2] | ARN128 | Eclairages des vitrines des salles 5 a 31 - OA | VTR311 | O.A. - salle 31 : vitrine [2] | ARN128 | Eclairages des vitrines des salles 5 a 31 - OA
|  | GEN | GEN001 | 4 | OPTECTRON : Generateur F.O. - 1xDR 51 - 35W 24D | VTR312 | O.A. - salle 31 : vitrine [3] | ARN128 | Eclairages des vitrines des salles 5 a 31 - OA | VTR312 | O.A. - salle 31 : vitrine [3] | ARN128 | Eclairages des vitrines des salles 5 a 31 - OA
|  | GEN | GEN001 | 8 | OPTECTRON : Generateur F.O. - 1xDR 51 - 35W 24D | VTR315 | A.O. - salle 9 : vitrine [1] |  |  | VTR315 | A.O. - salle 9 : vitrine [1]
|  | GEN | GEN001 | 10 | OPTECTRON : Generateur F.O. - 1xDR 51 - 35W 24D | VTR316 | A.O. - salle 9 : vitrine [2] |  |  | VTR316 | A.O. - salle 9 : vitrine [2]
|  | GEN | GEN001 | 8 | OPTECTRON : Generateur F.O. - 1xDR 51 - 35W 24D | VTR317 | A.O. - salle 9 : vitrine [3] |  |  | VTR317 | A.O. - salle 9 : vitrine [3]
|  | GEN | GEN001 | 10 | OPTECTRON : Generateur F.O. - 1xDR 51 - 35W 24D | VTR318 | A.O. - salle 9 : vitrine [4] |  |  | VTR318 | A.O. - salle 9 : vitrine [4]
|  | GEN | GEN001 | 7 | OPTECTRON : Generateur F.O. - 1xDR 51 - 35W 24D | VTR320 | SC. francaises - Salle 20 : vitrine 1 | ARS106 | Salle 20 - AR entresol - SC | VTR320 | SC. francaises - Salle 20 : vitrine 1 | ARS106 | Salle 20 - AR entresol - SC
|  | GEN | GEN001 | 7 | OPTECTRON : Generateur F.O. - 1xDR 51 - 35W 24D | VTR321 | SC. francaises - Salle 20 : vitrine 2 | ARS106 | Salle 20 - AR entresol - SC | VTR321 | SC. francaises - Salle 20 : vitrine 2 | ARS106 | Salle 20 - AR entresol - SC
|  | GEN | GEN001 | 7 | OPTECTRON : Generateur F.O. - 1xDR 51 - 35W 24D | VTR322 | SC. francaises - Salle 20 : vitrine 3 | ARS106 | Salle 20 - AR entresol - SC | VTR322 | SC. francaises - Salle 20 : vitrine 3 | ARS106 | Salle 20 - AR entresol - SC
|  | GEN | GEN001 | 7 | OPTECTRON : Generateur F.O. - 1xDR 51 - 35W 24D | VTR323 | SC. francaises - Salle 20 : vitrine 4 | ARS106 | Salle 20 - AR entresol - SC | VTR323 | SC. francaises - Salle 20 : vitrine 4 | ARS106 | Salle 20 - AR entresol - SC
|  | GEN | GEN001 | 1 | OPTECTRON : Generateur F.O. - 1xDR 51 - 35W 24D | VTR331 | PE francaises - salle 2 : vitrine [1] | SLL302 | Salle 2 : Le Parement de Narbonne - PE fr. | VTR331 | PE francaises - salle 2 : vitrine [1] | SLL302 | Salle 2 : Le Parement de Narbonne - PE fr. | 22N262 | Richelieu | Puget | 2ème étage
|  | GEN | GEN001 | 1 | OPTECTRON : Generateur F.O. - 1xDR 51 - 35W 24D | VTR332 | PE francaises - salle 2 : vitrine [2] | SLL302 | Salle 2 : Le Parement de Narbonne - PE fr. | VTR332 | PE francaises - salle 2 : vitrine [2] | SLL302 | Salle 2 : Le Parement de Narbonne - PE fr. | 22N262 | Richelieu | Puget | 2ème étage
|  | GEN | GEN001 | 1 | OPTECTRON : Generateur F.O. - 1xDR 51 - 35W 24D | VTR337 | PE EdN - salle 4 : vitrine [1] | SLL004 | Salle 4 : Pays-Bas, XVe siecle - PE. du Nord | VTR337 | PE EdN - salle 4 : vitrine [1] | SLL004 | Salle 4 : Pays-Bas, XVe siecle - PE. du Nord | 22N241 | Richelieu | Khorsabad | 2ème étage
|  | GEN | GEN020 | 12 | Generateur 1 x iodure metal. 150 W 3000K G12 | SAL223 | Salle 23 : Rome 1 - AGER | ADN009 | Salles 18 a 30 - AGER | SAL223 | Salle 23 : Rome 1 - AGER | ADN009 | Salles 18 a 30 - AGER | 34RC14 | Denon | Cour du Sphinx | RDC
|  | LUD | LUD001 | 66 | OSRAM - LUM T 250 - Proj. pour lampe à iodures 250W - Fc2 | ADE001 | Escalier de la Victoire de Samothrace - AGER | ADE001 | Circulations AD - pavillon Daru - AGER | ADE001 | Escalier de la Victoire de Samothrace - AGER | ADE001 | Circulations AD - pavillon Daru - AGER |  | DENON
|  | LUD | LUD001 | 14 | OSRAM - LUM T 250 - Proj. pour lampe à iodures 250W - Fc2 | SAL374 | Salle 74 : Salle des Sept-Cheminees - PE. francaises | CCN116 | Salle 74 - CC Niv.1 - Aile des Arts - PE | SAL374 | Salle 74 : Salle des Sept-Cheminees - PE. francaises | CCN116 | Salle 74 - CC Niv.1 - Aile des Arts - PE | 18N111 | Sully | Aile des Arts | 1er étage
|  | LUD | LUD001 | 99 | OSRAM - LUM T 250 - Proj. pour lampe à iodures 250W - Fc2 | SAL375 | Salle 75 : Daru, Romantisme - PE. francaises | ADN101 | Salle 75 et 77 - PE francaises | SAL375 | Salle 75 : Daru, Romantisme - PE. francaises | ADN101 | Salle 75 et 77 - PE francaises | 32N111 | Denon | Aile Daru | 1er étage
|  | LUD | LUD001 | 16 | OSRAM - LUM T 250 - Proj. pour lampe à iodures 250W - Fc2 | SAL376 | Salle 76 - Peintures francaises(provisoire) | SAL376 | AD niv.1 pav. Denon - PE | SAL376 | Salle 76 - Peintures francaises(provisoire) | SAL376 | AD niv.1 pav. Denon - PE | 31N121 | Denon | Aile Denon | 1er étage
|  | LUD | LUD001 | 115 | OSRAM - LUM T 250 - Proj. pour lampe à iodures 250W - Fc2 | SAL377 | Salle 77 : Mollien, Neo-classicisme - PE. francaises | ADN101 | Salle 75 et 77 - PE francaises | SAL377 | Salle 77 : Mollien, Neo-classicisme - PE. francaises | ADN101 | Salle 75 et 77 - PE francaises | 39N111 | Denon | Aile Mollien | 1er étage
|  | LUD | LUD002 | 2 | Appareil pour lampe à iodures metaliques - 1000W - E40 | ECL004 | Luminaires salle 4 PE EdN | ARN214 | Ecl. fluo. des salles 4, 4, 5, 6 - PE | ECL004 | Luminaires salle 4 PE EdN | ARN214 | Ecl. fluo. des salles 4, 4, 5, 6 - PE
|  | LUD | LUD002 | 2 | Appareil pour lampe à iodures metaliques - 1000W - E40 | SAL004 | Salle 4 : Pays-Bas, XVe siecle - PE. du Nord | ARN214 | Ecl. fluo. des salles 4, 4, 5, 6 - PE | SAL004 | Salle 4 : Pays-Bas, XVe siecle - PE. du Nord | ARN214 | Ecl. fluo. des salles 4, 4, 5, 6 - PE | 22N241 | Richelieu | Khorsabad | 2ème étage
|  | LUD | LUD002 | 59 | Appareil pour lampe à iodures metaliques - 1000W - E40 | SAL231 | Salle 31 : cour du Sphinx - AGER | ADN010 | AD rdc Daru - Salle 31 - AGER | SAL231 | Salle 31 : cour du Sphinx - AGER | ADN010 | AD rdc Daru - Salle 31 - AGER | 35RC22 | Denon | Cour du Sphinx | RDC
|  | LUD | LUD002 | 2 | Appareil pour lampe à iodures metaliques - 1000W - E40 | SAL304 | Salle 4 : La Pieta de Villeneuve-les-Avignon - PE. francaises | ARN214 | Ecl. fluo. des salles 4, 4, 5, 6 - PE | SAL304 | Salle 4 : La Pieta de Villeneuve-les-Avignon - PE. francaises | ARN214 | Ecl. fluo. des salles 4, 4, 5, 6 - PE | 22N245 | Richelieu | Khorsabad | 2ème étage
|  | LUD | LUD002 | 2 | Appareil pour lampe à iodures metaliques - 1000W - E40 | SAL305 | Salle 5 : La peinture en provence au XVe siecle - PE. francaises | ARN214 | Ecl. fluo. des salles 4, 4, 5, 6 - PE | SAL305 | Salle 5 : La peinture en provence au XVe siecle - PE. francaises | ARN214 | Ecl. fluo. des salles 4, 4, 5, 6 - PE | 22N244 | Richelieu | Khorsabad | 2ème étage
|  | LUD | LUD002 | 2 | Appareil pour lampe à iodures metaliques - 1000W - E40 | SAL306 | Salle 6 : Jean Fouquet - PE. francaises | ARN214 | Ecl. fluo. des salles 4, 4, 5, 6 - PE | SAL306 | Salle 6 : Jean Fouquet - PE. francaises | ARN214 | Ecl. fluo. des salles 4, 4, 5, 6 - PE | 22N243 | Richelieu | Khorsabad | 2ème étage
|  | LUD | LUD003 | 4 | DARK - 000101 LOUBO - Encastre asymetrique - 35W CMD | PAS009 | ARS1 - Passage handicapes cour Marly | ARS102 | Circulations - AR niv. s/sol 1 - noyaux 1 et 5 | PAS009 | ARS1 - Passage handicapes cour Marly | ARS102 | Circulations - AR niv. s/sol 1 - noyaux 1 et 5
|  | LUD | LUD003 | 14 | DARK - 000101 LOUBO - Encastre asymetrique - 35W CMD | SAL188 | Salle 3 : SC espagnoles | ADS104 | AD entresol Mollien - Salle 3 - SC | SAL188 | Salle 3 : SC espagnoles | ADS104 | AD entresol Mollien - Salle 3 - SC | 39NC35 | Denon | Aile Mollien | RDC bas
|  | LUD | LUD003 | 16 | DARK - 000101 LOUBO - Encastre asymetrique - 35W CMD | SAL203 | Salle 3 : Epoque du style severe - AGER | ADS105 | Salles 1, 2, 3 - AGER | SAL203 | Salle 3 : Epoque du style severe - AGER | ADS105 | Salles 1, 2, 3 - AGER | 33NC11 | Denon | Aile Daru | RDC bas
|  | LUD | LUD003 | 46 | DARK - 000101 LOUBO - Encastre asymetrique - 35W CMD | SAL204 | Salle 4 - d' Olympie - AGER | ADN007 | Salle 4 - AGER | SAL204 | Salle 4 - d' Olympie - AGER | ADN007 | Salle 4 - AGER | 33RC13 | Denon | Cour du Sphinx | RDC
|  | LUD | LUD004 | 4 | HESS - Type NOVARA NR202651013 1x HIT/DE 70w | SAL411 | Salle 1bis : Documentation, Hall Colbert - A.O. | ARN003 | Salles 1 a 9 - AR rdc Puget - Ant. Orientales | SAL411 | Salle 1bis : Documentation, Hall Colbert - A.O. | ARN003 | Salles 1 a 9 - AR rdc Puget - Ant. Orientales | 22RC41 | Richelieu | Khorsabad | RDC
|  | LUD | LUD005 | 2 | BEGA 8393 - Projecteur exterieur - 250 W - E40 | CNN118 | Eclairage de la statue de Louis XIV | CNN118 | Statue de Louis XIV - Parvis Cour Napoleon. | CNN118 | Eclairage de la statue de Louis XIV | CNN118 | Statue de Louis XIV - Parvis Cour Napoleon.
|  | LUD | LUD010 | 9 | LITA type 581 - SDW-T 100W PG12 Satina | CNN034 | Espace multimedia | CNN034 | Espace multimedia - passage du Carrousel | CNN034 | Espace multimedia | CNN034 | Espace multimedia - passage du Carrousel
|  | LUD | LUD040 | 28 | ERCO 81649 - à faisceau mural - HIT-CE 70W G12 | SAL019 | Salle 19 : Flandres XVIIe siecle - PE. du Nord | ARN207 | Salle 19 : Pav Richelieu - PE ecole du Nord | SAL019 | Salle 19 : Flandres XVIIe siecle - PE. du Nord | ARN207 | Salle 19 : Pav Richelieu - PE ecole du Nord | 21N221 | Richelieu | Aile de Richelieu | 2ème étage
|  | LUF | LUF001 | 12 | CLAUDE 54378 - NFR 1C - Monoline - reglette bloc 1x18W - G13 | AL0001 | ZHP - Livraison 2 - Reception des marchandises | AL0001 | Aire de livraison - H2 - Lemonnier | AL0001 | ZHP - Livraison 2 - Reception des marchandises | AL0001 | Aire de livraison - H2 - Lemonnier |  | Lemonier
|  | LUF | LUF001 | 4 | CLAUDE 54378 - NFR 1C - Monoline - reglette bloc 1x18W - G13 | AL0004 | ZHP - livraison 1, (oeuvres) | AL0004 | Aire de livraison - H2 - Lemonnier | AL0004 | ZHP - livraison 1, (oeuvres) | AL0004 | Aire de livraison - H2 - Lemonnier |  | Lemonier
|  | LUF | LUF001 | 2 | CLAUDE 54378 - NFR 1C - Monoline - reglette bloc 1x18W - G13 | BUR094 | AD - Bureau 22 - Direction Develop. Culturel | ADN016 | ZHP - Bureaux 9 a 22 - Direction du Devellopement | BUR094 | AD - Bureau 22 - Direction Develop. Culturel | ADN016 | ZHP - Bureaux 9 a 22 - Direction du Devellopement | 37RC15 | Denon | Aile Denon | RDC
|  | LUF | LUF001 | 1 | CLAUDE 54378 - NFR 1C - Monoline - reglette bloc 1x18W - G13 | BUR412 | AD - Bureau 148 - Departement AGER | ADN119 | ZHP - Bureaux 135 a 158 - Dpt des AGER | BUR412 | AD - Bureau 148 - Departement AGER | ADN119 | ZHP - Bureaux 135 a 158 - Dpt des AGER | 37ER14 | Denon | Aile Denon | Entresol RDC
|  | LUF | LUF001 | 1 | CLAUDE 54378 - NFR 1C - Monoline - reglette bloc 1x18W - G13 | CCS103 | Donjon | CCS103 | CC s/sol 1 - Louvre medieval - donjon | CCS103 | Donjon | CCS103 | CC s/sol 1 - Louvre medieval - donjon
|  | LUF | LUF001 | 1 | CLAUDE 54378 - NFR 1C - Monoline - reglette bloc 1x18W - G13 | CNN018 | Sanitaires - accueil des groupes | CNN018 | Sanitaires - Accueil des groupes niv. accueil | CNN018 | Sanitaires - accueil des groupes | CNN018 | Sanitaires - Accueil des groupes niv. accueil
|  | LUF | LUF001 | 2 | CLAUDE 54378 - NFR 1C - Monoline - reglette bloc 1x18W - G13 | CNN022 | Hall d' accueil et circulations - espace auditorium | CNN022 | Circulations auditorium niv. accueil | CNN022 | Hall d' accueil et circulations - espace auditorium | CNN022 | Circulations auditorium niv. accueil
|  | LUF | LUF001 | 8 | CLAUDE 54378 - NFR 1C - Monoline - reglette bloc 1x18W - G13 | CNN024 | Sanitaires - Auditorium + reserve sanitaires. | CNN024 | Sanitaires - Auditorium niv. accueil | CNN024 | Sanitaires - Auditorium + reserve sanitaires. | CNN024 | Sanitaires - Auditorium niv. accueil
|  | LUF | LUF001 | 4 | CLAUDE 54378 - NFR 1C - Monoline - reglette bloc 1x18W - G13 | CNN026 | Bagageries Richelieu et Denon | CNN026 | Hall Napoleon niv. accueil | CNN026 | Bagageries Richelieu et Denon | CNN026 | Hall Napoleon niv. accueil
|  | LUF | LUF001 | 15 | CLAUDE 54378 - NFR 1C - Monoline - reglette bloc 1x18W - G13 | CNN027 | Sanitaires cote Richelieu et Denon | CNN027 | Sanitaires Hall Napoleon niv. accueil | CNN027 | Sanitaires cote Richelieu et Denon | CNN027 | Sanitaires Hall Napoleon niv. accueil
|  | LUF | LUF001 | 8 | CLAUDE 54378 - NFR 1C - Monoline - reglette bloc 1x18W - G13 | CNN107 | Plafond lumineux de l' histoire du Louvre 1 | CNN107 | Hist. du Louvre 1 - Plafond fluo - CN niv. mezz. | CNN107 | Plafond lumineux de l' histoire du Louvre 1 | CNN107 | Hist. du Louvre 1 - Plafond fluo - CN niv. mezz.
|  | LUF | LUF001 | 8 | CLAUDE 54378 - NFR 1C - Monoline - reglette bloc 1x18W - G13 | CNN108 | Plafond lumineux de l' histoire du Louvre 2 | CNN108 | Hist. du Louvre 2 - Plafond fluo - CN niv. mezz. | CNN108 | Plafond lumineux de l' histoire du Louvre 2 | CNN108 | Hist. du Louvre 2 - Plafond fluo - CN niv. mezz.
|  | LUF | LUF001 | 14 | CLAUDE 54378 - NFR 1C - Monoline - reglette bloc 1x18W - G13 | CNN113 | Sanitaires cote Richelieu et Denon | CNN113 | Sanitaires Hall Napoleon niv. mezzanine | CNN113 | Sanitaires cote Richelieu et Denon | CNN113 | Sanitaires Hall Napoleon niv. mezzanine
|  | LUF | LUF001 | 3 | CLAUDE 54378 - NFR 1C - Monoline - reglette bloc 1x18W - G13 | LOC762 | CCN3 - Toilettes | CCN303 | ZHP - Locaux Techniques du 3eme Etage | LOC762 | CCN3 - Toilettes | CCN303 | ZHP - Locaux Techniques du 3eme Etage | 17N233 | Sully | Aile des Arts | 2ème étage
|  | LUF | LUF001 | 2 | CLAUDE 54378 - NFR 1C - Monoline - reglette bloc 1x18W - G13 | PAS688 | AFN3 - Circulation Dpt Des Peintures | AFN312 | Circulation Departement Des Peintures | PAS688 | AFN3 - Circulation Dpt Des Peintures | AFN312 | Circulation Departement Des Peintures | 53N318 | Denon | Aile de Flore | 3ème étage
|  | LUF | LUF001 | 6 | CLAUDE 54378 - NFR 1C - Monoline - reglette bloc 1x18W - G13 | PAS689 | AFN2 - Circulation Palier Ascenseur | AFN201 | Circulation Palier Ascenseur | PAS689 | AFN2 - Circulation Palier Ascenseur | AFN201 | Circulation Palier Ascenseur | 56N216 | Denon | Aile de Flore | 2ème étage
|  | LUF | LUF001 | 15 | CLAUDE 54378 - NFR 1C - Monoline - reglette bloc 1x18W - G13 | SAL020 | Salle 20 : Flandre, XVIIe siecle - PE. du Nord | ARN212 | Salle 20 : palier esc. Lefuel niv.2 - Peintures | SAL020 | Salle 20 : Flandre, XVIIe siecle - PE. du Nord | ARN212 | Salle 20 : palier esc. Lefuel niv.2 - Peintures | E26A | Richelieu | Marly | 2ème étage
|  | LUF | LUF001 | 11 | CLAUDE 54378 - NFR 1C - Monoline - reglette bloc 1x18W - G13 | SAL191 | Salle A : Angleterre XVe siecle - SC. de l' Europe du Nord | ADS101 | AD entresol Mollien - Salle A - SC | SAL191 | Salle A : Angleterre XVe siecle - SC. de l' Europe du Nord | ADS101 | AD entresol Mollien - Salle A - SC | 38NC21 | Denon | Aile Mollien | RDC bas
|  | LUF | LUF001 | 2 | CLAUDE 54378 - NFR 1C - Monoline - reglette bloc 1x18W - G13 | SAL233 | Salle 33 : Henri II - AGER | CCN105 | Salles 32 a 34 - AGER | SAL233 | Salle 33 : Henri II - AGER | CCN105 | Salles 32 a 34 - AGER | 18N113 | Sully | Aile Sully | 1er étage
|  | LUF | LUF001 | 4 | CLAUDE 54378 - NFR 1C - Monoline - reglette bloc 1x18W - G13 | SAL236 | Salle 36 : Figurines en terre cuite grecque - AGER | CCN104 | Salles 35, 36, 37, 38 (Salles Charles X) - AGER | SAL236 | Salle 36 : Figurines en terre cuite grecque - AGER | CCN104 | Salles 35, 36, 37, 38 (Salles Charles X) - AGER | 17N116 | Sully | Aile des Arts | 1er étage
|  | LUF | LUF001 | 3 | CLAUDE 54378 - NFR 1C - Monoline - reglette bloc 1x18W - G13 | SAL237 | Salle 37 : Figurines en terre cuite grecque - AGER | CCN104 | Salles 35, 36, 37, 38 (Salles Charles X) - AGER | SAL237 | Salle 37 : Figurines en terre cuite grecque - AGER | CCN104 | Salles 35, 36, 37, 38 (Salles Charles X) - AGER | 17N115 | Sully | Aile des Arts | 1er étage
|  | LUF | LUF001 | 3 | CLAUDE 54378 - NFR 1C - Monoline - reglette bloc 1x18W - G13 | SAL238 | Salle 38 : Figurines en terre cuite grecque - AGER | CCN104 | Salles 35, 36, 37, 38 (Salles Charles X) - AGER | SAL238 | Salle 38 : Figurines en terre cuite grecque - AGER | CCN104 | Salles 35, 36, 37, 38 (Salles Charles X) - AGER | 17N114 | Sully | Aile des Arts | 1er étage
|  | LUF | LUF001 | 2 | CLAUDE 54378 - NFR 1C - Monoline - reglette bloc 1x18W - G13 | SAL297 | Salle 27 : Le Nouvel Empire, le temps de Ramses - A.E. | CCN112 | Salles 27 a 30 - AE | SAL297 | Salle 27 : Le Nouvel Empire, le temps de Ramses - A.E. | CCN112 | Salles 27 a 30 - AE | 16N112 | Sully | Aile des Arts | 1er étage
|  | LUF | LUF001 | 4 | CLAUDE 54378 - NFR 1C - Monoline - reglette bloc 1x18W - G13 | SAL298 | Salle 28 : Le Nouvel Empire, le temps de Ramses - A.E. | CCN112 | Salles 27 a 30 - AE | SAL298 | Salle 28 : Le Nouvel Empire, le temps de Ramses - A.E. | CCN112 | Salles 27 a 30 - AE | 16N113 | Sully | Aile des Arts | 1er étage
|  | LUF | LUF001 | 4 | CLAUDE 54378 - NFR 1C - Monoline - reglette bloc 1x18W - G13 | SAL299 | Salle 29 : De l' an mille à la 1ere domination perse - A.E. | CCN112 | Salles 27 a 30 - AE | SAL299 | Salle 29 : De l' an mille à la 1ere domination perse - A.E. | CCN112 | Salles 27 a 30 - AE | 16N114 | Sully | Aile des Arts | 1er étage
|  | LUF | LUF001 | 4 | CLAUDE 54378 - NFR 1C - Monoline - reglette bloc 1x18W - G13 | SAL300 | Salle 30 : Des derniers pharaons egyptiens à Cleopatre - A.E. | CCN112 | Salles 27 a 30 - AE | SAL300 | Salle 30 : Des derniers pharaons egyptiens à Cleopatre - A.E. | CCN112 | Salles 27 a 30 - AE | 16N115 | Sully | Aile des Arts | 1er étage
|  | LUF | LUF001 | 11 | CLAUDE 54378 - NFR 1C - Monoline - reglette bloc 1x18W - G13 | SAL378 | Salle A : Collection Carlos de Beistegui - PE. francaises | CCN216 | Ecl. fluo salle A - Beistegui - PE francaises | SAL378 | Salle A : Collection Carlos de Beistegui - PE. francaises | CCN216 | Ecl. fluo salle A - Beistegui - PE francaises | 11N211 | Sully | Aile Sully | 2ème étage
|  | LUF | LUF001 | 2 | CLAUDE 54378 - NFR 1C - Monoline - reglette bloc 1x18W - G13 | SAL431 | Salle 31 : Icones grecques et russes - PE. | ADN125 | Salles 15 a 32 - PE italiennes et espagnoles | SAL431 | Salle 31 : Icones grecques et russes - PE. | ADN125 | Salles 15 a 32 - PE italiennes et espagnoles | 52N120 | Denon | Pav. des Sessions | 1er étage
|  | LUF | LUF001 | 4 | CLAUDE 54378 - NFR 1C - Monoline - reglette bloc 1x18W - G13 | SNT014 | ARS1 - Sanitaires F - noyau 6 | ARS107 | Sanitaires - AR s/sol 1 Marly Nord noy. 6 | SNT014 | ARS1 - Sanitaires F - noyau 6 | ARS107 | Sanitaires - AR s/sol 1 Marly Nord noy. 6 | 26NC23 | Richelieu | Marly | 1er sous-sol
|  | LUF | LUF001 | 2 | CLAUDE 54378 - NFR 1C - Monoline - reglette bloc 1x18W - G13 | SNT015 | ARS1 - Sanitaires H - noyau 6 | ARS107 | Sanitaires - AR s/sol 1 Marly Nord noy. 6 | SNT015 | ARS1 - Sanitaires H - noyau 6 | ARS107 | Sanitaires - AR s/sol 1 Marly Nord noy. 6 | 26NC22 | Richelieu | Marly | 1er sous-sol
|  | LUF | LUF001 | 8 | CLAUDE 54378 - NFR 1C - Monoline - reglette bloc 1x18W - G13 | SNT016 | ARN0 - Sanitaires H / F et handicapes - noyau 2 | ARN014 | Sanitaires Richelieu rdc - Noy. 2 | SNT016 | ARN0 - Sanitaires H / F et handicapes - noyau 2 | ARN014 | Sanitaires Richelieu rdc - Noy. 2 |  | Richelieu | Khorsabad | RDC
|  | LUF | LUF001 | 1 | CLAUDE 54378 - NFR 1C - Monoline - reglette bloc 1x18W - G13 | SNT017 | ARN1 - Sanitaires F - noyau 5 | ARN127 | Sanitaires AR niv. 1 Noy. 2 (Puget) et 5 (Marly) | SNT017 | ARN1 - Sanitaires F - noyau 5 | ARN127 | Sanitaires AR niv. 1 Noy. 2 (Puget) et 5 (Marly) | 25N112 | Richelieu | Marly | 1er étage
|  | LUF | LUF001 | 3 | CLAUDE 54378 - NFR 1C - Monoline - reglette bloc 1x18W - G13 | SNT018 | ARN1 - Sanitaires H - noyau 5 | ARN127 | Sanitaires AR niv. 1 Noy. 2 (Puget) et 5 (Marly) | SNT018 | ARN1 - Sanitaires H - noyau 5 | ARN127 | Sanitaires AR niv. 1 Noy. 2 (Puget) et 5 (Marly) | 25N113 | Richelieu | Marly | 1er étage
|  | LUF | LUF001 | 8 | CLAUDE 54378 - NFR 1C - Monoline - reglette bloc 1x18W - G13 | SNT019 | ARN1 - Sanitaires H / F et handicapes - noyau 2 | ARN127 | Sanitaires AR niv. 1 Noy. 2 (Puget) et 5 (Marly) | SNT019 | ARN1 - Sanitaires H / F et handicapes - noyau 2 | ARN127 | Sanitaires AR niv. 1 Noy. 2 (Puget) et 5 (Marly) | 22N114 | Richelieu | Khorsabad | 1er étage
|  | LUF | LUF001 | 2 | CLAUDE 54378 - NFR 1C - Monoline - reglette bloc 1x18W - G13 | SNT020 | ARN2 - Sanitaires F - noyau 5 | ARN227 | Sanitaires F et H niv. 2 noyaux 2 et 5 | SNT020 | ARN2 - Sanitaires F - noyau 5 | ARN227 | Sanitaires F et H niv. 2 noyaux 2 et 5 | 25N213 | Richelieu | Marly | 2ème étage
|  | LUF | LUF001 | 2 | CLAUDE 54378 - NFR 1C - Monoline - reglette bloc 1x18W - G13 | SNT021 | ARN2 - Sanitaires H - noyau 5 | ARN227 | Sanitaires F et H niv. 2 noyaux 2 et 5 | SNT021 | ARN2 - Sanitaires H - noyau 5 | ARN227 | Sanitaires F et H niv. 2 noyaux 2 et 5 | 25N214 | Richelieu | Marly | 2ème étage
|  | LUF | LUF001 | 8 | CLAUDE 54378 - NFR 1C - Monoline - reglette bloc 1x18W - G13 | SNT022 | ARN2 - Sanitaires H / F et handicapes - noyau 2 | ARN227 | Sanitaires F et H niv. 2 noyaux 2 et 5 | SNT022 | ARN2 - Sanitaires H / F et handicapes - noyau 2 | ARN227 | Sanitaires F et H niv. 2 noyaux 2 et 5
|  | LUF | LUF001 | 7 | CLAUDE 54378 - NFR 1C - Monoline - reglette bloc 1x18W - G13 | SNT035 | CCN2 - Sanitaires H et F - Marengo Peintures | CCN219 | Sanitaires - CC niv.2 - | SNT035 | CCN2 - Sanitaires H et F - Marengo Peintures | CCN219 | Sanitaires - CC niv.2 - | A11B | Sully | Aile Sully | 2ème étage
|  | LUF | LUF001 | 3 | CLAUDE 54378 - NFR 1C - Monoline - reglette bloc 1x18W - G13 | SNT061 | ADN1 - Sanitaires - Dpt des AO | ADN118 | ZHP - Sanitaires - Dpt des Antquites Orientales | SNT061 | ADN1 - Sanitaires - Dpt des AO | ADN118 | ZHP - Sanitaires - Dpt des Antquites Orientales | 36ER25 | Denon | Cour Visconti | Entresol RDC
|  | LUF | LUF001 | 4 | CLAUDE 54378 - NFR 1C - Monoline - reglette bloc 1x18W - G13 | SNT062 | ADN1 - Sanitaires - Dpt des AGER | ADN121 | ZHP - Sanitaires - Dpt des AGER | SNT062 | ADN1 - Sanitaires - Dpt des AGER | ADN121 | ZHP - Sanitaires - Dpt des AGER
|  | LUF | LUF001 | 3 | CLAUDE 54378 - NFR 1C - Monoline - reglette bloc 1x18W - G13 | SNT102 | ADS1 - Sanitaires - Direction Developpement Culturel | ADN027 | ZHP - Sanitaires - Dpt Developpement Culturel au - | SNT102 | ADS1 - Sanitaires - Direction Developpement Culturel | ADN027 | ZHP - Sanitaires - Dpt Developpement Culturel au -
|  | LUF | LUF002 | 3 | CLAUDE 54379 - NFR 2C - Monoline - reglette bloc 1x30W - G13 | CNN018 | Sanitaires - accueil des groupes | CNN018 | Sanitaires - Accueil des groupes niv. accueil | CNN018 | Sanitaires - accueil des groupes | CNN018 | Sanitaires - Accueil des groupes niv. accueil
|  | LUF | LUF002 | 2 | CLAUDE 54379 - NFR 2C - Monoline - reglette bloc 1x30W - G13 | CNN024 | Sanitaires - Auditorium + reserve sanitaires. | CNN024 | Sanitaires - Auditorium niv. accueil | CNN024 | Sanitaires - Auditorium + reserve sanitaires. | CNN024 | Sanitaires - Auditorium niv. accueil
|  | LUF | LUF002 | 1 | CLAUDE 54379 - NFR 2C - Monoline - reglette bloc 1x30W - G13 | CNN027 | Sanitaires cote Richelieu et Denon | CNN027 | Sanitaires Hall Napoleon niv. accueil | CNN027 | Sanitaires cote Richelieu et Denon | CNN027 | Sanitaires Hall Napoleon niv. accueil
|  | LUF | LUF002 | 2 | CLAUDE 54379 - NFR 2C - Monoline - reglette bloc 1x30W - G13 | CNN113 | Sanitaires cote Richelieu et Denon | CNN113 | Sanitaires Hall Napoleon niv. mezzanine | CNN113 | Sanitaires cote Richelieu et Denon | CNN113 | Sanitaires Hall Napoleon niv. mezzanine
|  | LUF | LUF002 | 6 | CLAUDE 54379 - NFR 2C - Monoline - reglette bloc 1x30W - G13 | SAL233 | Salle 33 : Henri II - AGER | CCN105 | Salles 32 a 34 - AGER | SAL233 | Salle 33 : Henri II - AGER | CCN105 | Salles 32 a 34 - AGER | 18N113 | Sully | Aile Sully | 1er étage
|  | LUF | LUF002 | 3 | CLAUDE 54379 - NFR 2C - Monoline - reglette bloc 1x30W - G13 | SNT016 | ARN0 - Sanitaires H / F et handicapes - noyau 2 | ARN014 | Sanitaires Richelieu rdc - Noy. 2 | SNT016 | ARN0 - Sanitaires H / F et handicapes - noyau 2 | ARN014 | Sanitaires Richelieu rdc - Noy. 2 |  | Richelieu | Khorsabad | RDC
|  | LUF | LUF002 | 3 | CLAUDE 54379 - NFR 2C - Monoline - reglette bloc 1x30W - G13 | SNT019 | ARN1 - Sanitaires H / F et handicapes - noyau 2 | ARN127 | Sanitaires AR niv. 1 Noy. 2 (Puget) et 5 (Marly) | SNT019 | ARN1 - Sanitaires H / F et handicapes - noyau 2 | ARN127 | Sanitaires AR niv. 1 Noy. 2 (Puget) et 5 (Marly) | 22N114 | Richelieu | Khorsabad | 1er étage
|  | LUF | LUF002 | 3 | CLAUDE 54379 - NFR 2C - Monoline - reglette bloc 1x30W - G13 | SNT022 | ARN2 - Sanitaires H / F et handicapes - noyau 2 | ARN227 | Sanitaires F et H niv. 2 noyaux 2 et 5 | SNT022 | ARN2 - Sanitaires H / F et handicapes - noyau 2 | ARN227 | Sanitaires F et H niv. 2 noyaux 2 et 5
|  | LUF | LUF003 | 15 | CLAUDE 54381 - Monoline - reglette bloc 1x36W - G13 | ADN020 | ZHP - Circulations et Loc. Bur 9 à 22 Direction Develop. Culturel | ADN020 | ZHP - Circulations et Loc. Bur 9 a 22 Direction D | ADN020 | ZHP - Circulations et Loc. Bur 9 à 22 Direction Develop. Culturel | ADN020 | ZHP - Circulations et Loc. Bur 9 a 22 Direction D |  | DENON
|  | LUF | LUF003 | 1 | CLAUDE 54381 - Monoline - reglette bloc 1x36W - G13 | ADN021 | ZHP - Circulations et Loc. Bur 109 à 130 Direction Develop. Culturel | ADN021 | ZHP - Circulations et Loc. Bur 109 a 130 Directio | ADN021 | ZHP - Circulations et Loc. Bur 109 à 130 Direction Develop. Culturel | ADN021 | ZHP - Circulations et Loc. Bur 109 a 130 Directio |  | DENON
|  | LUF | LUF003 | 1 | CLAUDE 54381 - Monoline - reglette bloc 1x36W - G13 | BUR090 | AD - Bureau 17 - Direction Develop. Culturel | ADN016 | ZHP - Bureaux 9 a 22 - Direction du Devellopement | BUR090 | AD - Bureau 17 - Direction Develop. Culturel | ADN016 | ZHP - Bureaux 9 a 22 - Direction du Devellopement | 37RC18 | Denon | Aile Denon | RDC
|  | LUF | LUF003 | 1 | CLAUDE 54381 - Monoline - reglette bloc 1x36W - G13 | BUR094 | AD - Bureau 22 - Direction Develop. Culturel | ADN016 | ZHP - Bureaux 9 a 22 - Direction du Devellopement | BUR094 | AD - Bureau 22 - Direction Develop. Culturel | ADN016 | ZHP - Bureaux 9 a 22 - Direction du Devellopement | 37RC15 | Denon | Aile Denon | RDC
|  | LUF | LUF003 | 2 | CLAUDE 54381 - Monoline - reglette bloc 1x36W - G13 | BUR100 | RH - Bureau du Directeur - DAMT | RHN701 | Bureaux Rohan - niv. 7 - 101 rue de Rivoli | BUR100 | RH - Bureau du Directeur - DAMT | RHN701 | Bureaux Rohan - niv. 7 - 101 rue de Rivoli | 28CO13 | Richelieu | Aile de Rohan | 7ème étage
|  | LUF | LUF003 | 2 | CLAUDE 54381 - Monoline - reglette bloc 1x36W - G13 | BUR101 | RH - Bureau du Directeur adjoint - DAMT | RHN701 | Bureaux Rohan - niv. 7 - 101 rue de Rivoli | BUR101 | RH - Bureau du Directeur adjoint - DAMT | RHN701 | Bureaux Rohan - niv. 7 - 101 rue de Rivoli | 28CO17 | Richelieu | Aile de Rohan | 7ème étage
|  | LUF | LUF003 | 4 | CLAUDE 54381 - Monoline - reglette bloc 1x36W - G13 | BUR102 | RH - Bureau du Directeur Adjoint - DAMT | RHN701 | Bureaux Rohan - niv. 7 - 101 rue de Rivoli | BUR102 | RH - Bureau du Directeur Adjoint - DAMT | RHN701 | Bureaux Rohan - niv. 7 - 101 rue de Rivoli |  | Richelieu | Aile de Rohan | 7ème étage
|  | LUF | LUF003 | 4 | CLAUDE 54381 - Monoline - reglette bloc 1x36W - G13 | BUR103 | RH - Bureau du Secretariat - DAMT | RHN701 | Bureaux Rohan - niv. 7 - 101 rue de Rivoli | BUR103 | RH - Bureau du Secretariat - DAMT | RHN701 | Bureaux Rohan - niv. 7 - 101 rue de Rivoli | 28CO12 | Richelieu | Aile de Rohan | 7ème étage
|  | LUF | LUF003 | 4 | CLAUDE 54381 - Monoline - reglette bloc 1x36W - G13 | BUR104 | RH - Bureau du secretariat - DAMT | RHN701 | Bureaux Rohan - niv. 7 - 101 rue de Rivoli | BUR104 | RH - Bureau du secretariat - DAMT | RHN701 | Bureaux Rohan - niv. 7 - 101 rue de Rivoli |  | Richelieu | Aile de Rohan | 7ème étage
|  | LUF | LUF003 | 2 | CLAUDE 54381 - Monoline - reglette bloc 1x36W - G13 | BUR105 | RH - Bureau du Directeur Adjoint - DAMT | RHN701 | Bureaux Rohan - niv. 7 - 101 rue de Rivoli | BUR105 | RH - Bureau du Directeur Adjoint - DAMT | RHN701 | Bureaux Rohan - niv. 7 - 101 rue de Rivoli |  | Richelieu | Aile de Rohan | 7ème étage
|  | LUF | LUF003 | 2 | CLAUDE 54381 - Monoline - reglette bloc 1x36W - G13 | BUR412 | AD - Bureau 148 - Departement AGER | ADN119 | ZHP - Bureaux 135 a 158 - Dpt des AGER | BUR412 | AD - Bureau 148 - Departement AGER | ADN119 | ZHP - Bureaux 135 a 158 - Dpt des AGER | 37ER14 | Denon | Aile Denon | Entresol RDC
|  | LUF | LUF003 | 28 | CLAUDE 54381 - Monoline - reglette bloc 1x36W - G13 | CCS103 | Donjon | CCS103 | CC s/sol 1 - Louvre medieval - donjon | CCS103 | Donjon | CCS103 | CC s/sol 1 - Louvre medieval - donjon
|  | LUF | LUF003 | 21 | CLAUDE 54381 - Monoline - reglette bloc 1x36W - G13 | CNIS01 | Issues de secours vers trappe 1 D | CNIS01 | CN secteur 1 - ts niv. - cote aile Sully nord | CNIS01 | Issues de secours vers trappe 1 D | CNIS01 | CN secteur 1 - ts niv. - cote aile Sully nord
|  | LUF | LUF003 | 16 | CLAUDE 54381 - Monoline - reglette bloc 1x36W - G13 | CNIS02 | Issues de secours vers trappe 1 B | CNIS02 | CN secteur 1 - ts niv. - cote aile Sully nord | CNIS02 | Issues de secours vers trappe 1 B | CNIS02 | CN secteur 1 - ts niv. - cote aile Sully nord
|  | LUF | LUF003 | 27 | CLAUDE 54381 - Monoline - reglette bloc 1x36W - G13 | CNIS03 | Issues de secours vers trappe 10 A - zone 3 | CNIS03 | CN secteur 3 - ts niv. - cote pass. Richelieu est | CNIS03 | Issues de secours vers trappe 10 A - zone 3 | CNIS03 | CN secteur 3 - ts niv. - cote pass. Richelieu est
|  | LUF | LUF003 | 13 | CLAUDE 54381 - Monoline - reglette bloc 1x36W - G13 | CNIS04 | Issues de secours vers trappe 11 A - ARM. EDF ecl. public. | CNIS04 | CN secteur 3 - ts niv. - cote pass. Richelieu est | CNIS04 | Issues de secours vers trappe 11 A - ARM. EDF ecl. public. | CNIS04 | CN secteur 3 - ts niv. - cote pass. Richelieu est
|  | LUF | LUF003 | 16 | CLAUDE 54381 - Monoline - reglette bloc 1x36W - G13 | CNIS05 | Issues de secours vers trappe 13 A | CNIS05 | CN secteur 3 - ts niv. - cote pass. Richelieu est | CNIS05 | Issues de secours vers trappe 13 A | CNIS05 | CN secteur 3 - ts niv. - cote pass. Richelieu est
|  | LUF | LUF003 | 20 | CLAUDE 54381 - Monoline - reglette bloc 1x36W - G13 | CNIS06 | Issues de secours vers trappe 14 A | CNIS06 | CN secteur 3 - ts niv. - cote pass. Richelieu est | CNIS06 | Issues de secours vers trappe 14 A | CNIS06 | CN secteur 3 - ts niv. - cote pass. Richelieu est
|  | LUF | LUF003 | 9 | CLAUDE 54381 - Monoline - reglette bloc 1x36W - G13 | CNIS07 | Issues de secours vers trappe 20 A | CNIS07 | CN secteur 5 - ts niv.- face pav. Richelieu | CNIS07 | Issues de secours vers trappe 20 A | CNIS07 | CN secteur 5 - ts niv.- face pav. Richelieu
|  | LUF | LUF003 | 16 | CLAUDE 54381 - Monoline - reglette bloc 1x36W - G13 | CNIS08 | Issues de secours vers trappe 22 A | CNIS08 | CN secteur 5 - ts niv.- cote pass. Richelieu ouest | CNIS08 | Issues de secours vers trappe 22 A | CNIS08 | CN secteur 5 - ts niv.- cote pass. Richelieu ouest
|  | LUF | LUF003 | 8 | CLAUDE 54381 - Monoline - reglette bloc 1x36W - G13 | CNIS09 | Issues de secours vers trappe 23 A - ARM. EDF ecl. public. | CNIS09 | CN secteur 5 - ts niv.- cote pass. Richelieu ouest | CNIS09 | Issues de secours vers trappe 23 A - ARM. EDF ecl. public. | CNIS09 | CN secteur 5 - ts niv.- cote pass. Richelieu ouest
|  | LUF | LUF003 | 20 | CLAUDE 54381 - Monoline - reglette bloc 1x36W - G13 | CNIS10 | Issues de secours vers trappe 25 A | CNIS10 | CN secteur 5 - ts niv.- cote pass. Richelieu ouest | CNIS10 | Issues de secours vers trappe 25 A | CNIS10 | CN secteur 5 - ts niv.- cote pass. Richelieu ouest
|  | LUF | LUF003 | 3 | CLAUDE 54381 - Monoline - reglette bloc 1x36W - G13 | CNIS11 | Acces pompier SP6 vers trappe 26 A | CNIS11 | CN secteur 7 - ts niv.- cote pass. Richelieu ouest | CNIS11 | Acces pompier SP6 vers trappe 26 A | CNIS11 | CN secteur 7 - ts niv.- cote pass. Richelieu ouest
|  | LUF | LUF003 | 57 | CLAUDE 54381 - Monoline - reglette bloc 1x36W - G13 | CNIS12 | Issues de secours et SP2 vers trappe 29 E | CNIS12 | CN secteur A - ts niv. - cote pavillon Turgot nord | CNIS12 | Issues de secours et SP2 vers trappe 29 E | CNIS12 | CN secteur A - ts niv. - cote pavillon Turgot nord
|  | LUF | LUF003 | 24 | CLAUDE 54381 - Monoline - reglette bloc 1x36W - G13 | CNIS13 | Issues de secours et SP3 vers trappe 29 V | CNIS13 | CN secteur B - ts niv. - cote pavillon Mollien sud | CNIS13 | Issues de secours et SP3 vers trappe 29 V | CNIS13 | CN secteur B - ts niv. - cote pavillon Mollien sud
|  | LUF | LUF003 | 18 | CLAUDE 54381 - Monoline - reglette bloc 1x36W - G13 | CNIS14 | Issues de secours et SP4 vers trappe 25 R | CNIS14 | CN secteur 6 - ts niv. - cote pavillon Denon ouest | CNIS14 | Issues de secours et SP4 vers trappe 25 R | CNIS14 | CN secteur 6 - ts niv. - cote pavillon Denon ouest
|  | LUF | LUF003 | 10 | CLAUDE 54381 - Monoline - reglette bloc 1x36W - G13 | CNIS15 | Issues de secours vers trappe 23 R - ARM. EDF ecl. public. | CNIS15 | CN secteur 6 - ts niv. - cote pavillon Denon ouest | CNIS15 | Issues de secours vers trappe 23 R - ARM. EDF ecl. public. | CNIS15 | CN secteur 6 - ts niv. - cote pavillon Denon ouest
|  | LUF | LUF003 | 12 | CLAUDE 54381 - Monoline - reglette bloc 1x36W - G13 | CNIS16 | Issues de secours vers trappe 22 R | CNIS16 | CN secteur 6 - ts niv. - cote pavillon Denon ouest | CNIS16 | Issues de secours vers trappe 22 R | CNIS16 | CN secteur 6 - ts niv. - cote pavillon Denon ouest
|  | LUF | LUF003 | 9 | CLAUDE 54381 - Monoline - reglette bloc 1x36W - G13 | CNIS17 | Issues de secours vers trappe 20 R | CNIS17 | CN secteur 6 - ts niv. - cote pavillon Denon ouest | CNIS17 | Issues de secours vers trappe 20 R | CNIS17 | CN secteur 6 - ts niv. - cote pavillon Denon ouest
|  | LUF | LUF003 | 15 | CLAUDE 54381 - Monoline - reglette bloc 1x36W - G13 | CNIS18 | Issues de secours vers trappe 14 R | CNIS18 | CN secteur 4 - ts niv. - cote pavillon Denon est | CNIS18 | Issues de secours vers trappe 14 R | CNIS18 | CN secteur 4 - ts niv. - cote pavillon Denon est
|  | LUF | LUF003 | 9 | CLAUDE 54381 - Monoline - reglette bloc 1x36W - G13 | CNIS19 | Issues de secours et SP7 vers trappe 13 R | CNIS19 | CN secteur 4 - ts niv. - cote pavillon Denon est | CNIS19 | Issues de secours et SP7 vers trappe 13 R | CNIS19 | CN secteur 4 - ts niv. - cote pavillon Denon est
|  | LUF | LUF003 | 38 | CLAUDE 54381 - Monoline - reglette bloc 1x36W - G13 | CNIS20 | Issues de secours vers trappe 11 R - ARM. EDF ecl. public. | CNIS20 | CN secteur 4 - ts niv. - cote pavillon Denon est | CNIS20 | Issues de secours vers trappe 11 R - ARM. EDF ecl. public. | CNIS20 | CN secteur 4 - ts niv. - cote pavillon Denon est
|  | LUF | LUF003 | 19 | CLAUDE 54381 - Monoline - reglette bloc 1x36W - G13 | CNIS21 | Issues de secours vers trappe 10 R | CNIS21 | CN secteur 4 - ts niv. - cote pavillon Denon est | CNIS21 | Issues de secours vers trappe 10 R | CNIS21 | CN secteur 4 - ts niv. - cote pavillon Denon est
|  | LUF | LUF003 | 10 | CLAUDE 54381 - Monoline - reglette bloc 1x36W - G13 | CNIS22 | Issues de secours vers trappe 1 P | CNIS22 | CN secteur 2 - ts niv. - cote aile Sully sud | CNIS22 | Issues de secours vers trappe 1 P | CNIS22 | CN secteur 2 - ts niv. - cote aile Sully sud
|  | LUF | LUF003 | 14 | CLAUDE 54381 - Monoline - reglette bloc 1x36W - G13 | CNIS23 | Issues de secours et SP5 vers trappe 1 N | CNIS23 | CN secteur 2 - ts niv. - cote aile Sully sud | CNIS23 | Issues de secours et SP5 vers trappe 1 N | CNIS23 | CN secteur 2 - ts niv. - cote aile Sully sud
|  | LUF | LUF003 | 5 | CLAUDE 54381 - Monoline - reglette bloc 1x36W - G13 | CNN016 | Salles de projection - accueil des groupes | CNN016 | Salles de project. Accueil des groupes niv. acc. | CNN016 | Salles de projection - accueil des groupes | CNN016 | Salles de project. Accueil des groupes niv. acc.
|  | LUF | LUF003 | 20 | CLAUDE 54381 - Monoline - reglette bloc 1x36W - G13 | CNN017 | Vestiaires scolaires - accueil des groupes | CNN017 | Vestiaires Accueil des groupes niv. accueil | CNN017 | Vestiaires scolaires - accueil des groupes | CNN017 | Vestiaires Accueil des groupes niv. accueil
|  | LUF | LUF003 | 15 | CLAUDE 54381 - Monoline - reglette bloc 1x36W - G13 | CNN018 | Sanitaires - accueil des groupes | CNN018 | Sanitaires - Accueil des groupes niv. accueil | CNN018 | Sanitaires - accueil des groupes | CNN018 | Sanitaires - Accueil des groupes niv. accueil
|  | LUF | LUF003 | 10 | CLAUDE 54381 - Monoline - reglette bloc 1x36W - G13 | CNN022 | Hall d' accueil et circulations - espace auditorium | CNN022 | Circulations auditorium niv. accueil | CNN022 | Hall d' accueil et circulations - espace auditorium | CNN022 | Circulations auditorium niv. accueil
|  | LUF | LUF003 | 3 | CLAUDE 54381 - Monoline - reglette bloc 1x36W - G13 | CNN026 | Bagageries Richelieu et Denon | CNN026 | Hall Napoleon niv. accueil | CNN026 | Bagageries Richelieu et Denon | CNN026 | Hall Napoleon niv. accueil
|  | LUF | LUF003 | 2 | CLAUDE 54381 - Monoline - reglette bloc 1x36W - G13 | CNN027 | Sanitaires cote Richelieu et Denon | CNN027 | Sanitaires Hall Napoleon niv. accueil | CNN027 | Sanitaires cote Richelieu et Denon | CNN027 | Sanitaires Hall Napoleon niv. accueil
|  | LUF | LUF003 | 192 | CLAUDE 54381 - Monoline - reglette bloc 1x36W - G13 | CNN107 | Plafond lumineux de l' histoire du Louvre 1 | CNN107 | Hist. du Louvre 1 - Plafond fluo - CN niv. mezz. | CNN107 | Plafond lumineux de l' histoire du Louvre 1 | CNN107 | Hist. du Louvre 1 - Plafond fluo - CN niv. mezz.
|  | LUF | LUF003 | 192 | CLAUDE 54381 - Monoline - reglette bloc 1x36W - G13 | CNN108 | Plafond lumineux de l' histoire du Louvre 2 | CNN108 | Hist. du Louvre 2 - Plafond fluo - CN niv. mezz. | CNN108 | Plafond lumineux de l' histoire du Louvre 2 | CNN108 | Hist. du Louvre 2 - Plafond fluo - CN niv. mezz.
|  | LUF | LUF003 | 10 | CLAUDE 54381 - Monoline - reglette bloc 1x36W - G13 | CNN113 | Sanitaires cote Richelieu et Denon | CNN113 | Sanitaires Hall Napoleon niv. mezzanine | CNN113 | Sanitaires cote Richelieu et Denon | CNN113 | Sanitaires Hall Napoleon niv. mezzanine
|  | LUF | LUF003 | 2 | CLAUDE 54381 - Monoline - reglette bloc 1x36W - G13 | LOC720 | ADS1 - LT Local SIN & STES | ADS116 | ZHP - Locaux Techniques de l' Entresol | LOC720 | ADS1 - LT Local SIN & STES | ADS116 | ZHP - Locaux Techniques de l' Entresol
|  | LUF | LUF003 | 1 | CLAUDE 54381 - Monoline - reglette bloc 1x36W - G13 | LOC756 | CCN1 - LT AEL503 + RIA | CCN114 | ZHP - Locaux Techniques du 1er Etage | LOC756 | CCN1 - LT AEL503 + RIA | CCN114 | ZHP - Locaux Techniques du 1er Etage
|  | LUF | LUF003 | 1 | CLAUDE 54381 - Monoline - reglette bloc 1x36W - G13 | LOC764 | CCS1 - LT Armoire AEL133 | CCS119 | ZHP - Locaux Techniques de l' Entresol | LOC764 | CCS1 - LT Armoire AEL133 | CCS119 | ZHP - Locaux Techniques de l' Entresol | 11S115 | Sully | Aile Sully | 1er sous-sol
|  | LUF | LUF003 | 6 | CLAUDE 54381 - Monoline - reglette bloc 1x36W - G13 | LOC844 | ELS2 - Local Reserve Archives | ELS201 | ELS2 - Locaux Ecole Du Louvre | LOC844 | ELS2 - Local Reserve Archives | ELS201 | ELS2 - Locaux Ecole Du Louvre | 51NC13 | Denon | Pav. des Sessions | 1er sous-sol
|  | LUF | LUF003 | 4 | CLAUDE 54381 - Monoline - reglette bloc 1x36W - G13 | LOC862 | RP - Self Service | RPN001 | Locaux Restaurant du Personnel | LOC862 | RP - Self Service | RPN001 | Locaux Restaurant du Personnel | 61S115 | Napoléon | Secteur 7 | Mezzanine
|  | LUF | LUF003 | 3 | CLAUDE 54381 - Monoline - reglette bloc 1x36W - G13 | LOC883 | AFN3 - Local Atelier Montage Dessin | AFN315 | Locaux Dpt Des Peintures | LOC883 | AFN3 - Local Atelier Montage Dessin | AFN315 | Locaux Dpt Des Peintures
|  | LUF | LUF003 | 7 | CLAUDE 54381 - Monoline - reglette bloc 1x36W - G13 | PAS505 | CNHP - Escalier de l'Oratoire | CNHP34 | Escalier de secours Oratoire du -2 au Rdc | PAS505 | CNHP - Escalier de l'Oratoire | CNHP34 | Escalier de secours Oratoire du -2 au Rdc
|  | LUF | LUF003 | 100 | CLAUDE 54381 - Monoline - reglette bloc 1x36W - G13 | PAS672 | RP - Corniches autour de la Cafeteriat | RPN004 | Circulation Restaurant du Personnel | PAS672 | RP - Corniches autour de la Cafeteriat | RPN004 | Circulation Restaurant du Personnel | 61S117 | Napoléon | Secteur 7 | Mezzanine
|  | LUF | LUF003 | 6 | CLAUDE 54381 - Monoline - reglette bloc 1x36W - G13 | PAS688 | AFN3 - Circulation Dpt Des Peintures | AFN312 | Circulation Departement Des Peintures | PAS688 | AFN3 - Circulation Dpt Des Peintures | AFN312 | Circulation Departement Des Peintures | 53N318 | Denon | Aile de Flore | 3ème étage
|  | LUF | LUF003 | 16 | CLAUDE 54381 - Monoline - reglette bloc 1x36W - G13 | PAS692 | AFN2 - Circulation Bureaux Et Secreteriat De La Conservation | AFN204 | Circulation Bureaux De La Conservation | PAS692 | AFN2 - Circulation Bureaux Et Secreteriat De La Conservation | AFN204 | Circulation Bureaux De La Conservation | 53N221 | Denon | Aile de Flore | 2ème étage
|  | LUF | LUF003 | 14 | CLAUDE 54381 - Monoline - reglette bloc 1x36W - G13 | SAL020 | Salle 20 : Flandre, XVIIe siecle - PE. du Nord | ARN212 | Salle 20 : palier esc. Lefuel niv.2 - Peintures | SAL020 | Salle 20 : Flandre, XVIIe siecle - PE. du Nord | ARN212 | Salle 20 : palier esc. Lefuel niv.2 - Peintures | E26A | Richelieu | Marly | 2ème étage
|  | LUF | LUF003 | 6 | CLAUDE 54381 - Monoline - reglette bloc 1x36W - G13 | SAL233 | Salle 33 : Henri II - AGER | CCN105 | Salles 32 a 34 - AGER | SAL233 | Salle 33 : Henri II - AGER | CCN105 | Salles 32 a 34 - AGER | 18N113 | Sully | Aile Sully | 1er étage
|  | LUF | LUF003 | 2 | CLAUDE 54381 - Monoline - reglette bloc 1x36W - G13 | SAL345 | Salle 45 : Pastels du XVIIIe siecle - A.G. | CCN207 | Ecl. des salles 41, 42, 44, 45 - Arts graphiques | SAL345 | Salle 45 : Pastels du XVIIIe siecle - A.G. | CCN207 | Ecl. des salles 41, 42, 44, 45 - Arts graphiques | 15N216 | Sully | Aile St Germain | 2ème étage
|  | LUF | LUF003 | 186 | CLAUDE 54381 - Monoline - reglette bloc 1x36W - G13 | SAL378 | Salle A : Collection Carlos de Beistegui - PE. francaises | CCN216 | Ecl. fluo salle A - Beistegui - PE francaises | SAL378 | Salle A : Collection Carlos de Beistegui - PE. francaises | CCN216 | Ecl. fluo salle A - Beistegui - PE francaises | 11N211 | Sully | Aile Sully | 2ème étage
|  | LUF | LUF003 | 4 | CLAUDE 54381 - Monoline - reglette bloc 1x36W - G13 | SAL431 | Salle 31 : Icones grecques et russes - PE. | ADN125 | Salles 15 a 32 - PE italiennes et espagnoles | SAL431 | Salle 31 : Icones grecques et russes - PE. | ADN125 | Salles 15 a 32 - PE italiennes et espagnoles | 52N120 | Denon | Pav. des Sessions | 1er étage
|  | LUF | LUF003 | 1 | CLAUDE 54381 - Monoline - reglette bloc 1x36W - G13 | SNT016 | ARN0 - Sanitaires H / F et handicapes - noyau 2 | ARN014 | Sanitaires Richelieu rdc - Noy. 2 | SNT016 | ARN0 - Sanitaires H / F et handicapes - noyau 2 | ARN014 | Sanitaires Richelieu rdc - Noy. 2 |  | Richelieu | Khorsabad | RDC
|  | LUF | LUF003 | 2 | CLAUDE 54381 - Monoline - reglette bloc 1x36W - G13 | SNT017 | ARN1 - Sanitaires F - noyau 5 | ARN127 | Sanitaires AR niv. 1 Noy. 2 (Puget) et 5 (Marly) | SNT017 | ARN1 - Sanitaires F - noyau 5 | ARN127 | Sanitaires AR niv. 1 Noy. 2 (Puget) et 5 (Marly) | 25N112 | Richelieu | Marly | 1er étage
|  | LUF | LUF003 | 1 | CLAUDE 54381 - Monoline - reglette bloc 1x36W - G13 | SNT019 | ARN1 - Sanitaires H / F et handicapes - noyau 2 | ARN127 | Sanitaires AR niv. 1 Noy. 2 (Puget) et 5 (Marly) | SNT019 | ARN1 - Sanitaires H / F et handicapes - noyau 2 | ARN127 | Sanitaires AR niv. 1 Noy. 2 (Puget) et 5 (Marly) | 22N114 | Richelieu | Khorsabad | 1er étage
|  | LUF | LUF003 | 1 | CLAUDE 54381 - Monoline - reglette bloc 1x36W - G13 | SNT020 | ARN2 - Sanitaires F - noyau 5 | ARN227 | Sanitaires F et H niv. 2 noyaux 2 et 5 | SNT020 | ARN2 - Sanitaires F - noyau 5 | ARN227 | Sanitaires F et H niv. 2 noyaux 2 et 5 | 25N213 | Richelieu | Marly | 2ème étage
|  | LUF | LUF003 | 1 | CLAUDE 54381 - Monoline - reglette bloc 1x36W - G13 | SNT021 | ARN2 - Sanitaires H - noyau 5 | ARN227 | Sanitaires F et H niv. 2 noyaux 2 et 5 | SNT021 | ARN2 - Sanitaires H - noyau 5 | ARN227 | Sanitaires F et H niv. 2 noyaux 2 et 5 | 25N214 | Richelieu | Marly | 2ème étage
|  | LUF | LUF003 | 1 | CLAUDE 54381 - Monoline - reglette bloc 1x36W - G13 | SNT022 | ARN2 - Sanitaires H / F et handicapes - noyau 2 | ARN227 | Sanitaires F et H niv. 2 noyaux 2 et 5 | SNT022 | ARN2 - Sanitaires H / F et handicapes - noyau 2 | ARN227 | Sanitaires F et H niv. 2 noyaux 2 et 5
|  | LUF | LUF003 | 2 | CLAUDE 54381 - Monoline - reglette bloc 1x36W - G13 | SNT035 | CCN2 - Sanitaires H et F - Marengo Peintures | CCN219 | Sanitaires - CC niv.2 - | SNT035 | CCN2 - Sanitaires H et F - Marengo Peintures | CCN219 | Sanitaires - CC niv.2 - | A11B | Sully | Aile Sully | 2ème étage
|  | LUF | LUF003 | 6 | CLAUDE 54381 - Monoline - reglette bloc 1x36W - G13 | SNT062 | ADN1 - Sanitaires - Dpt des AGER | ADN121 | ZHP - Sanitaires - Dpt des AGER | SNT062 | ADN1 - Sanitaires - Dpt des AGER | ADN121 | ZHP - Sanitaires - Dpt des AGER
|  | LUF | LUF003 | 1 | CLAUDE 54381 - Monoline - reglette bloc 1x36W - G13 | SNT102 | ADS1 - Sanitaires - Direction Developpement Culturel | ADN027 | ZHP - Sanitaires - Dpt Developpement Culturel au - | SNT102 | ADS1 - Sanitaires - Direction Developpement Culturel | ADN027 | ZHP - Sanitaires - Dpt Developpement Culturel au -
|  | LUF | LUF004 | 4 | CLAUDE 54382 - Monoline - reglette bloc 1x58W | BUR177 | RH - Bureau 525 - Dpt des Objets d' Arts | RHN504 | Bureaux du Dpt des Objets d' Arts | BUR177 | RH - Bureau 525 - Dpt des Objets d' Arts | RHN504 | Bureaux du Dpt des Objets d' Arts | 27N224 | Richelieu | Aile de Rohan | 5ème étage
|  | LUF | LUF004 | 4 | CLAUDE 54382 - Monoline - reglette bloc 1x58W | BUR179 | RH - Bureau 527 - Dpt des Objets d' Arts | RHN504 | Bureaux du Dpt des Objets d' Arts | BUR179 | RH - Bureau 527 - Dpt des Objets d' Arts | RHN504 | Bureaux du Dpt des Objets d' Arts | 27N225 | Richelieu | Aile de Rohan | 5ème étage
|  | LUF | LUF004 | 4 | CLAUDE 54382 - Monoline - reglette bloc 1x58W | BUR181 | RH - Bureau 529 - Dpt des Objets d' Arts | RHN504 | Bureaux du Dpt des Objets d' Arts | BUR181 | RH - Bureau 529 - Dpt des Objets d' Arts | RHN504 | Bureaux du Dpt des Objets d' Arts | 27N232 | Richelieu | Aile de Rohan | 5ème étage
|  | LUF | LUF004 | 4 | CLAUDE 54382 - Monoline - reglette bloc 1x58W | BUR183 | RH - Bureau 531 - Dpt des Objets d' Arts | RHN504 | Bureaux du Dpt des Objets d' Arts | BUR183 | RH - Bureau 531 - Dpt des Objets d' Arts | RHN504 | Bureaux du Dpt des Objets d' Arts |  | Richelieu | Aile de Rohan | 5ème étage
|  | LUF | LUF004 | 8 | CLAUDE 54382 - Monoline - reglette bloc 1x58W | BUR396 | AD - Bureau 23 - Departement AGER |  |  | BUR396 | AD - Bureau 23 - Departement AGER |  |  | 36RC21 | Denon | Cour Visconti | RDC
|  | LUF | LUF004 | 10 | CLAUDE 54382 - Monoline - reglette bloc 1x58W | BUR510 | R6N5 - Bureau 525 à 528 | R6N501 | Bureau du 5eme Etage | BUR510 | R6N5 - Bureau 525 à 528 | R6N501 | Bureau du 5eme Etage
|  | LUF | LUF004 | 9 | CLAUDE 54382 - Monoline - reglette bloc 1x58W | CNN027 | Sanitaires cote Richelieu et Denon | CNN027 | Sanitaires Hall Napoleon niv. accueil | CNN027 | Sanitaires cote Richelieu et Denon | CNN027 | Sanitaires Hall Napoleon niv. accueil
|  | LUF | LUF004 | 2 | CLAUDE 54382 - Monoline - reglette bloc 1x58W | LOC106 | CCS2 - LT Onduleur des Arts | CCS227 | ZHP - Locaux Technique du Sous Sol | LOC106 | CCS2 - LT Onduleur des Arts | CCS227 | ZHP - Locaux Technique du Sous Sol | 19S164 | Sully | Cour Carrée | 1er sous-sol
|  | LUF | LUF004 | 2 | CLAUDE 54382 - Monoline - reglette bloc 1x58W | LOC107 | CCS2 - LT Onduleur Marengo | CCS227 | ZHP - Locaux Technique du Sous Sol | LOC107 | CCS2 - LT Onduleur Marengo | CCS227 | ZHP - Locaux Technique du Sous Sol | 13S134 | Sully | Aile Marengo | 1er sous-sol
|  | LUF | LUF004 | 2 | CLAUDE 54382 - Monoline - reglette bloc 1x58W | LOC108 | CCS2 - LT Onduleur TGBT des Arts | CCS227 | ZHP - Locaux Technique du Sous Sol | LOC108 | CCS2 - LT Onduleur TGBT des Arts | CCS227 | ZHP - Locaux Technique du Sous Sol | 19S163 | Sully | Cour Carrée | 1er sous-sol
|  | LUF | LUF004 | 9 | CLAUDE 54382 - Monoline - reglette bloc 1x58W | LOC110 | CCS2 - LT TGBT des Arts | CCS227 | ZHP - Locaux Technique du Sous Sol | LOC110 | CCS2 - LT TGBT des Arts | CCS227 | ZHP - Locaux Technique du Sous Sol | 19S162 | Sully | Cour Carrée | 1er sous-sol
|  | LUF | LUF004 | 1 | CLAUDE 54382 - Monoline - reglette bloc 1x58W | LOC766 | CCS1 - LT Local Entretien + RIA | CCS119 | ZHP - Locaux Techniques de l' Entresol | LOC766 | CCS1 - LT Local Entretien + RIA | CCS119 | ZHP - Locaux Techniques de l' Entresol | 11S113 | Sully | Aile Sully | 1er sous-sol
|  | LUF | LUF004 | 10 | CLAUDE 54382 - Monoline - reglette bloc 1x58W | PAS404 | RHN6 - Circulation bureaux Service Informatique | RHN603 | Circulations niv. 6 - DAMT et Service informat. | PAS404 | RHN6 - Circulation bureaux Service Informatique | RHN603 | Circulations niv. 6 - DAMT et Service informat.
|  | LUF | LUF004 | 4 | CLAUDE 54382 - Monoline - reglette bloc 1x58W | PAS675 | JT - Salle Principale | JT0005 | JT - Circulation Atelier des Enfants | PAS675 | JT - Salle Principale | JT0005 | JT - Circulation Atelier des Enfants
|  | LUF | LUF004 | 18 | CLAUDE 54382 - Monoline - reglette bloc 1x58W | PAS683 | AFN3 - Circulation Dpt Des Arts Graphiques | AFN306 | Circulation Dpt Des Arts Graphiques | PAS683 | AFN3 - Circulation Dpt Des Arts Graphiques | AFN306 | Circulation Dpt Des Arts Graphiques | 56N321 | Denon | Aile de Flore | 3ème étage
|  | LUF | LUF004 | 3 | CLAUDE 54382 - Monoline - reglette bloc 1x58W | PAS688 | AFN3 - Circulation Dpt Des Peintures | AFN312 | Circulation Departement Des Peintures | PAS688 | AFN3 - Circulation Dpt Des Peintures | AFN312 | Circulation Departement Des Peintures | 53N318 | Denon | Aile de Flore | 3ème étage
|  | LUF | LUF004 | 2 | CLAUDE 54382 - Monoline - reglette bloc 1x58W | SAL345 | Salle 45 : Pastels du XVIIIe siecle - A.G. | CCN207 | Ecl. des salles 41, 42, 44, 45 - Arts graphiques | SAL345 | Salle 45 : Pastels du XVIIIe siecle - A.G. | CCN207 | Ecl. des salles 41, 42, 44, 45 - Arts graphiques | 15N216 | Sully | Aile St Germain | 2ème étage
|  | LUF | LUF004 | 2 | CLAUDE 54382 - Monoline - reglette bloc 1x58W | SAL431 | Salle 31 : Icones grecques et russes - PE. | ADN125 | Salles 15 a 32 - PE italiennes et espagnoles | SAL431 | Salle 31 : Icones grecques et russes - PE. | ADN125 | Salles 15 a 32 - PE italiennes et espagnoles | 52N120 | Denon | Pav. des Sessions | 1er étage
|  | LUF | LUF004 | 1 | CLAUDE 54382 - Monoline - reglette bloc 1x58W | SNT015 | ARS1 - Sanitaires H - noyau 6 | ARS107 | Sanitaires - AR s/sol 1 Marly Nord noy. 6 | SNT015 | ARS1 - Sanitaires H - noyau 6 | ARS107 | Sanitaires - AR s/sol 1 Marly Nord noy. 6 | 26NC22 | Richelieu | Marly | 1er sous-sol
|  | LUF | LUF004 | 1 | CLAUDE 54382 - Monoline - reglette bloc 1x58W | SNT061 | ADN1 - Sanitaires - Dpt des AO | ADN118 | ZHP - Sanitaires - Dpt des Antquites Orientales | SNT061 | ADN1 - Sanitaires - Dpt des AO | ADN118 | ZHP - Sanitaires - Dpt des Antquites Orientales | 36ER25 | Denon | Cour Visconti | Entresol RDC
|  | LUF | LUF005 | 1 | CLAUDE 54398 - Reglette Monoline 1 x 36W - BE | BUR521 | R6N6 - Bureau 09 | R6N601 | Bureau du 6eme Etage | BUR521 | R6N6 - Bureau 09 | R6N601 | Bureau du 6eme Etage
|  | LUF | LUF005 | 54 | CLAUDE 54398 - Reglette Monoline 1 x 36W - BE | CNN031 | Ecl. de securite "ambiance"des expos. temporaires | CNN031 | CN niv. accueil - expos. temp. - ecl. securite | CNN031 | Ecl. de securite "ambiance"des expos. temporaires | CNN031 | CN niv. accueil - expos. temp. - ecl. securite
|  | LUF | LUF005 | 2 | CLAUDE 54398 - Reglette Monoline 1 x 36W - BE | LOC032 | ARS1 - LT Ventil Vigie | ARS112 | ZHP - Locaux Techniques de l' Entresol | LOC032 | ARS1 - LT Ventil Vigie | ARS112 | ZHP - Locaux Techniques de l' Entresol | 27E112 | Richelieu | Noyau 7 | Entresol 1er étage
|  | LUF | LUF005 | 1 | CLAUDE 54398 - Reglette Monoline 1 x 36W - BE | LOC798 | R6N3 - Local Technique Electrique | R6N304 | R6N3 - Locaux du 3eme Etage | LOC798 | R6N3 - Local Technique Electrique | R6N304 | R6N3 - Locaux du 3eme Etage
|  | LUF | LUF005 | 1 | CLAUDE 54398 - Reglette Monoline 1 x 36W - BE | LOC802 | R6N5 - Local Technique Electrique | R6N504 | R6N5 - Locaux du 5eme Etage | LOC802 | R6N5 - Local Technique Electrique | R6N504 | R6N5 - Locaux du 5eme Etage
|  | LUF | LUF005 | 1 | CLAUDE 54398 - Reglette Monoline 1 x 36W - BE | LOC804 | R6N6 - Local Monte Charge | R6N604 | R6N6 - Locaux du 6eme Etage | LOC804 | R6N6 - Local Monte Charge | R6N604 | R6N6 - Locaux du 6eme Etage
|  | LUF | LUF005 | 1 | CLAUDE 54398 - Reglette Monoline 1 x 36W - BE | LOC805 | R6N6 - Local Photocopieuse | R6N604 | R6N6 - Locaux du 6eme Etage | LOC805 | R6N6 - Local Photocopieuse | R6N604 | R6N6 - Locaux du 6eme Etage
|  | LUF | LUF005 | 1 | CLAUDE 54398 - Reglette Monoline 1 x 36W - BE | LOC806 | R6N6 - Local Technique Telephone | R6N604 | R6N6 - Locaux du 6eme Etage | LOC806 | R6N6 - Local Technique Telephone | R6N604 | R6N6 - Locaux du 6eme Etage
|  | LUF | LUF005 | 20 | CLAUDE 54398 - Reglette Monoline 1 x 36W - BE | PAS610 | R6N2 - Grand Couloir | R6N202 | R6N2 - Circulation du 2eme Etage | PAS610 | R6N2 - Grand Couloir | R6N202 | R6N2 - Circulation du 2eme Etage
|  | LUF | LUF005 | 1 | CLAUDE 54398 - Reglette Monoline 1 x 36W - BE | SNT207 | R6N2 - Sanitaires Femme | R6N203 | R6N2 - Sanitaires du 2eme Etage | SNT207 | R6N2 - Sanitaires Femme | R6N203 | R6N2 - Sanitaires du 2eme Etage
|  | LUF | LUF005 | 2 | CLAUDE 54398 - Reglette Monoline 1 x 36W - BE | SNT208 | R6N2 - Sanitaires Homme | R6N203 | R6N2 - Sanitaires du 2eme Etage | SNT208 | R6N2 - Sanitaires Homme | R6N203 | R6N2 - Sanitaires du 2eme Etage
|  | LUF | LUF005 | 1 | CLAUDE 54398 - Reglette Monoline 1 x 36W - BE | SNT209 | R6N3 - Sanitaires Femme | R6N303 | R6N3 - Sanitaires du 3eme Etage | SNT209 | R6N3 - Sanitaires Femme | R6N303 | R6N3 - Sanitaires du 3eme Etage
|  | LUF | LUF005 | 1 | CLAUDE 54398 - Reglette Monoline 1 x 36W - BE | SNT210 | R6N3 - Sanitaires Homme | R6N303 | R6N3 - Sanitaires du 3eme Etage | SNT210 | R6N3 - Sanitaires Homme | R6N303 | R6N3 - Sanitaires du 3eme Etage
|  | LUF | LUF005 | 2 | CLAUDE 54398 - Reglette Monoline 1 x 36W - BE | SNT211 | R6N3 - Sanitaires Homme Bis | R6N303 | R6N3 - Sanitaires du 3eme Etage | SNT211 | R6N3 - Sanitaires Homme Bis | R6N303 | R6N3 - Sanitaires du 3eme Etage
|  | LUF | LUF005 | 1 | CLAUDE 54398 - Reglette Monoline 1 x 36W - BE | SNT212 | R6N5 - Sanitaires Femme | R6N503 | R6N5 - Sanitaires du 5eme Etage | SNT212 | R6N5 - Sanitaires Femme | R6N503 | R6N5 - Sanitaires du 5eme Etage
|  | LUF | LUF005 | 2 | CLAUDE 54398 - Reglette Monoline 1 x 36W - BE | SNT213 | R6N5 - Sanitaires Homme | R6N503 | R6N5 - Sanitaires du 5eme Etage | SNT213 | R6N5 - Sanitaires Homme | R6N503 | R6N5 - Sanitaires du 5eme Etage
|  | LUF | LUF008 | 88 | NFR R : RI GT - luminaire avec reflecteur 1x36W ( compense ) | CNN112 | Ateliers des jeunes | CNN112 | Cour Nap.- niv. mezz.- Accueil des groupes | CNN112 | Ateliers des jeunes | CNN112 | Cour Nap.- niv. mezz.- Accueil des groupes
|  | LUF | LUF009 | 32 | Luminaire Etanche - 1 x 36 W | AL0013 | ZHP - eclairage devant porte des 15 Metres |  |  | AL0013 | ZHP - eclairage devant porte des 15 Metres
|  | LUF | LUF009 | 20 | Luminaire Etanche - 1 x 36 W | ARHP02 | ARS1 - Circulations sous les peristyles cote Marly | ARHP02 | Circulations tech. - AR s/sol 1 Marly | ARHP02 | ARS1 - Circulations sous les peristyles cote Marly | ARHP02 | Circulations tech. - AR s/sol 1 Marly |  | Richelieu
|  | LUF | LUF009 | 3 | Luminaire Etanche - 1 x 36 W | CNIS01 | Issues de secours vers trappe 1 D | CNIS01 | CN secteur 1 - ts niv. - cote aile Sully nord | CNIS01 | Issues de secours vers trappe 1 D | CNIS01 | CN secteur 1 - ts niv. - cote aile Sully nord
|  | LUF | LUF009 | 1 | Luminaire Etanche - 1 x 36 W | CNIS02 | Issues de secours vers trappe 1 B | CNIS02 | CN secteur 1 - ts niv. - cote aile Sully nord | CNIS02 | Issues de secours vers trappe 1 B | CNIS02 | CN secteur 1 - ts niv. - cote aile Sully nord
|  | LUF | LUF009 | 2 | Luminaire Etanche - 1 x 36 W | CNIS03 | Issues de secours vers trappe 10 A - zone 3 | CNIS03 | CN secteur 3 - ts niv. - cote pass. Richelieu est | CNIS03 | Issues de secours vers trappe 10 A - zone 3 | CNIS03 | CN secteur 3 - ts niv. - cote pass. Richelieu est
|  | LUF | LUF009 | 6 | Luminaire Etanche - 1 x 36 W | CNIS04 | Issues de secours vers trappe 11 A - ARM. EDF ecl. public. | CNIS04 | CN secteur 3 - ts niv. - cote pass. Richelieu est | CNIS04 | Issues de secours vers trappe 11 A - ARM. EDF ecl. public. | CNIS04 | CN secteur 3 - ts niv. - cote pass. Richelieu est
|  | LUF | LUF009 | 5 | Luminaire Etanche - 1 x 36 W | CNIS05 | Issues de secours vers trappe 13 A | CNIS05 | CN secteur 3 - ts niv. - cote pass. Richelieu est | CNIS05 | Issues de secours vers trappe 13 A | CNIS05 | CN secteur 3 - ts niv. - cote pass. Richelieu est
|  | LUF | LUF009 | 2 | Luminaire Etanche - 1 x 36 W | CNIS06 | Issues de secours vers trappe 14 A | CNIS06 | CN secteur 3 - ts niv. - cote pass. Richelieu est | CNIS06 | Issues de secours vers trappe 14 A | CNIS06 | CN secteur 3 - ts niv. - cote pass. Richelieu est
|  | LUF | LUF009 | 2 | Luminaire Etanche - 1 x 36 W | CNIS07 | Issues de secours vers trappe 20 A | CNIS07 | CN secteur 5 - ts niv.- face pav. Richelieu | CNIS07 | Issues de secours vers trappe 20 A | CNIS07 | CN secteur 5 - ts niv.- face pav. Richelieu
|  | LUF | LUF009 | 6 | Luminaire Etanche - 1 x 36 W | CNIS08 | Issues de secours vers trappe 22 A | CNIS08 | CN secteur 5 - ts niv.- cote pass. Richelieu ouest | CNIS08 | Issues de secours vers trappe 22 A | CNIS08 | CN secteur 5 - ts niv.- cote pass. Richelieu ouest
|  | LUF | LUF009 | 4 | Luminaire Etanche - 1 x 36 W | CNIS09 | Issues de secours vers trappe 23 A - ARM. EDF ecl. public. | CNIS09 | CN secteur 5 - ts niv.- cote pass. Richelieu ouest | CNIS09 | Issues de secours vers trappe 23 A - ARM. EDF ecl. public. | CNIS09 | CN secteur 5 - ts niv.- cote pass. Richelieu ouest
|  | LUF | LUF009 | 4 | Luminaire Etanche - 1 x 36 W | CNIS10 | Issues de secours vers trappe 25 A | CNIS10 | CN secteur 5 - ts niv.- cote pass. Richelieu ouest | CNIS10 | Issues de secours vers trappe 25 A | CNIS10 | CN secteur 5 - ts niv.- cote pass. Richelieu ouest
|  | LUF | LUF009 | 6 | Luminaire Etanche - 1 x 36 W | CNIS11 | Acces pompier SP6 vers trappe 26 A | CNIS11 | CN secteur 7 - ts niv.- cote pass. Richelieu ouest | CNIS11 | Acces pompier SP6 vers trappe 26 A | CNIS11 | CN secteur 7 - ts niv.- cote pass. Richelieu ouest
|  | LUF | LUF009 | 4 | Luminaire Etanche - 1 x 36 W | CNIS12 | Issues de secours et SP2 vers trappe 29 E | CNIS12 | CN secteur A - ts niv. - cote pavillon Turgot nord | CNIS12 | Issues de secours et SP2 vers trappe 29 E | CNIS12 | CN secteur A - ts niv. - cote pavillon Turgot nord
|  | LUF | LUF009 | 2 | Luminaire Etanche - 1 x 36 W | CNIS14 | Issues de secours et SP4 vers trappe 25 R | CNIS14 | CN secteur 6 - ts niv. - cote pavillon Denon ouest | CNIS14 | Issues de secours et SP4 vers trappe 25 R | CNIS14 | CN secteur 6 - ts niv. - cote pavillon Denon ouest
|  | LUF | LUF009 | 7 | Luminaire Etanche - 1 x 36 W | CNIS15 | Issues de secours vers trappe 23 R - ARM. EDF ecl. public. | CNIS15 | CN secteur 6 - ts niv. - cote pavillon Denon ouest | CNIS15 | Issues de secours vers trappe 23 R - ARM. EDF ecl. public. | CNIS15 | CN secteur 6 - ts niv. - cote pavillon Denon ouest
|  | LUF | LUF009 | 8 | Luminaire Etanche - 1 x 36 W | CNIS16 | Issues de secours vers trappe 22 R | CNIS16 | CN secteur 6 - ts niv. - cote pavillon Denon ouest | CNIS16 | Issues de secours vers trappe 22 R | CNIS16 | CN secteur 6 - ts niv. - cote pavillon Denon ouest
|  | LUF | LUF009 | 4 | Luminaire Etanche - 1 x 36 W | CNIS17 | Issues de secours vers trappe 20 R | CNIS17 | CN secteur 6 - ts niv. - cote pavillon Denon ouest | CNIS17 | Issues de secours vers trappe 20 R | CNIS17 | CN secteur 6 - ts niv. - cote pavillon Denon ouest
|  | LUF | LUF009 | 4 | Luminaire Etanche - 1 x 36 W | CNIS18 | Issues de secours vers trappe 14 R | CNIS18 | CN secteur 4 - ts niv. - cote pavillon Denon est | CNIS18 | Issues de secours vers trappe 14 R | CNIS18 | CN secteur 4 - ts niv. - cote pavillon Denon est
|  | LUF | LUF009 | 5 | Luminaire Etanche - 1 x 36 W | CNIS19 | Issues de secours et SP7 vers trappe 13 R | CNIS19 | CN secteur 4 - ts niv. - cote pavillon Denon est | CNIS19 | Issues de secours et SP7 vers trappe 13 R | CNIS19 | CN secteur 4 - ts niv. - cote pavillon Denon est
|  | LUF | LUF009 | 7 | Luminaire Etanche - 1 x 36 W | CNIS20 | Issues de secours vers trappe 11 R - ARM. EDF ecl. public. | CNIS20 | CN secteur 4 - ts niv. - cote pavillon Denon est | CNIS20 | Issues de secours vers trappe 11 R - ARM. EDF ecl. public. | CNIS20 | CN secteur 4 - ts niv. - cote pavillon Denon est
|  | LUF | LUF009 | 3 | Luminaire Etanche - 1 x 36 W | CNIS21 | Issues de secours vers trappe 10 R | CNIS21 | CN secteur 4 - ts niv. - cote pavillon Denon est | CNIS21 | Issues de secours vers trappe 10 R | CNIS21 | CN secteur 4 - ts niv. - cote pavillon Denon est
|  | LUF | LUF009 | 2 | Luminaire Etanche - 1 x 36 W | CNIS22 | Issues de secours vers trappe 1 P | CNIS22 | CN secteur 2 - ts niv. - cote aile Sully sud | CNIS22 | Issues de secours vers trappe 1 P | CNIS22 | CN secteur 2 - ts niv. - cote aile Sully sud
|  | LUF | LUF009 | 3 | Luminaire Etanche - 1 x 36 W | CNIS23 | Issues de secours et SP5 vers trappe 1 N | CNIS23 | CN secteur 2 - ts niv. - cote aile Sully sud | CNIS23 | Issues de secours et SP5 vers trappe 1 N | CNIS23 | CN secteur 2 - ts niv. - cote aile Sully sud
|  | LUF | LUF009 | 2 | Luminaire Etanche - 1 x 36 W | LOC009 | ARS2 - LT Onduleur Tunisie | ARS203 | ZHP - Locaux Techniques du Sous-Sol | LOC009 | ARS2 - LT Onduleur Tunisie | ARS203 | ZHP - Locaux Techniques du Sous-Sol | 34S112 | Denon | Jardin de l'Infante | 1er sous-sol
|  | LUF | LUF009 | 5 | Luminaire Etanche - 1 x 36 W | LOC014 | ARS2 - LT Poste Tunisie | ARS203 | ZHP - Locaux Techniques du Sous-Sol | LOC014 | ARS2 - LT Poste Tunisie | ARS203 | ZHP - Locaux Techniques du Sous-Sol | 34S115 | Denon | Jardin de l'Infante | 1er sous-sol
|  | LUF | LUF009 | 1 | Luminaire Etanche - 1 x 36 W | LOC404 | RHN5 - LT courants faibles | RHN509 | Local Technique | LOC404 | RHN5 - LT courants faibles | RHN509 | Local Technique
|  | LUF | LUF009 | 1 | Luminaire Etanche - 1 x 36 W | LOC405 | RHN4 - LT courants faibles | RHN405 | Local Technique | LOC405 | RHN4 - LT courants faibles | RHN405 | Local Technique
|  | LUF | LUF009 | 1 | Luminaire Etanche - 1 x 36 W | LOC406 | RHN6 - LT Elec. | RHN606 | Local Technique | LOC406 | RHN6 - LT Elec. | RHN606 | Local Technique | 27N311 | Richelieu | Aile de Rohan | 6ème étage
|  | LUF | LUF009 | 1 | Luminaire Etanche - 1 x 36 W | LOC407 | RHN5 - LT Elec. | RHN509 | Local Technique | LOC407 | RHN5 - LT Elec. | RHN509 | Local Technique
|  | LUF | LUF009 | 1 | Luminaire Etanche - 1 x 36 W | LOC408 | RHN4 - LT Elec. | RHN405 | Local Technique | LOC408 | RHN4 - LT Elec. | RHN405 | Local Technique
|  | LUF | LUF009 | 1 | Luminaire Etanche - 1 x 36 W | LOC432 | RHN0 - Cabines (2) - Service medical | RHN002 | Service medical Rohan | LOC432 | RHN0 - Cabines (2) - Service medical | RHN002 | Service medical Rohan
|  | LUF | LUF009 | 24 | Luminaire Etanche - 1 x 36 W | LOC501 | CNN0 - LT Clim. 1A | LOC501 | CN secteur 1 - niv. accueil ( VDI nord-Est) | LOC501 | CNN0 - LT Clim. 1A | LOC501 | CN secteur 1 - niv. accueil ( VDI nord-Est)
|  | LUF | LUF009 | 11 | Luminaire Etanche - 1 x 36 W | LOC502 | CNN0 - LT Clim. 2A | LOC502 | CN secteur 7 - niv. accueil (VDI Nord Ouest) | LOC502 | CNN0 - LT Clim. 2A | LOC502 | CN secteur 7 - niv. accueil (VDI Nord Ouest) | 61S224 | Napoléon | Secteur A | Accueil
|  | LUF | LUF009 | 14 | Luminaire Etanche - 1 x 36 W | LOC503 | CNN0 - LT Clim. 3 - acc. des gr. | LOC503 | CN secteur 4 - niv. accueil (zone accueil des gr.) | LOC503 | CNN0 - LT Clim. 3 - acc. des gr. | LOC503 | CN secteur 4 - niv. accueil (zone accueil des gr.) | 67S243 | Napoléon | Secteur 4 | Accueil
|  | LUF | LUF009 | 40 | Luminaire Etanche - 1 x 36 W | LOC505 | CNN1 - LT Clim. 5 - espace restauration | LOC505 | CN secteur 5 - niv. mezz.(acces par la cafeteria) | LOC505 | CNN1 - LT Clim. 5 - espace restauration | LOC505 | CN secteur 5 - niv. mezz.(acces par la cafeteria) | 62S126 | Napoléon | Secteur 5 | Mezzanine
|  | LUF | LUF009 | 44 | Luminaire Etanche - 1 x 36 W | LOC506 | CNN1 - LT Clim. 6 - resto du personnel | LOC506 | CN secteur 7 - niv. mezz. | LOC506 | CNN1 - LT Clim. 6 - resto du personnel | LOC506 | CN secteur 7 - niv. mezz.
|  | LUF | LUF009 | 12 | Luminaire Etanche - 1 x 36 W | LOC507 | CNN1 - LT Clim. 7 | LOC507 | CN secteur 8 - niv. mezz. | LOC507 | CNN1 - LT Clim. 7 | LOC507 | CN secteur 8 - niv. mezz. | 69S139 | Napoléon | Secteur 8 | Mezzanine
|  | LUF | LUF009 | 16 | Luminaire Etanche - 1 x 36 W | LOC508 | CNN1 - LT Clim. 8 | LOC508 | CN secteur 6 - niv. mezz. | LOC508 | CNN1 - LT Clim. 8 | LOC508 | CN secteur 6 - niv. mezz.
|  | LUF | LUF009 | 11 | Luminaire Etanche - 1 x 36 W | LOC509 | CNN1 - LT Clim. 9 | LOC509 | CN secteur 6 - niv. mezz. | LOC509 | CNN1 - LT Clim. 9 | LOC509 | CN secteur 6 - niv. mezz.
|  | LUF | LUF009 | 16 | Luminaire Etanche - 1 x 36 W | LOC510 | CNN0 - LT Clim. 10 | LOC510 | CN secteur 4 - niv. mezz. | LOC510 | CNN0 - LT Clim. 10 | LOC510 | CN secteur 4 - niv. mezz.
|  | LUF | LUF009 | 14 | Luminaire Etanche - 1 x 36 W | LOC512 | CNN1 - LT Clim. 12 - locaux sociaux | LOC512 | CN secteur 1 - niv. mezz. | LOC512 | CNN1 - LT Clim. 12 - locaux sociaux | LOC512 | CN secteur 1 - niv. mezz.
|  | LUF | LUF009 | 22 | Luminaire Etanche - 1 x 36 W | LOC513 | CNN1 - LT Clim. 13 | LOC513 | CN secteur 8 - niv. mezz. | LOC513 | CNN1 - LT Clim. 13 | LOC513 | CN secteur 8 - niv. mezz.
|  | LUF | LUF009 | 13 | Luminaire Etanche - 1 x 36 W | LOC514 | CNN1 - LT Clim. 14 | LOC514 | CN secteur 2 - niv. mezz. | LOC514 | CNN1 - LT Clim. 14 | LOC514 | CN secteur 2 - niv. mezz. | 66S221 | Napoléon | Secteur 2 | Accueil
|  | LUF | LUF009 | 8 | Luminaire Etanche - 1 x 36 W | LOC522 | CNN1 - LT Clim. 22 | LOC522 | CN secteur 8 - niv. mezz. | LOC522 | CNN1 - LT Clim. 22 | LOC522 | CN secteur 8 - niv. mezz. | 69S139 | Napoléon | Secteur 8 | Mezzanine
|  | LUF | LUF009 | 2 | Luminaire Etanche - 1 x 36 W | LOC556 | CNN1 - LT plomb. - Bassin 6 et 7 | LOC556 | CN secteur 6 - niv. mezz. | LOC556 | CNN1 - LT plomb. - Bassin 6 et 7 | LOC556 | CN secteur 6 - niv. mezz. | 61S236 | Napoléon | Secteur 7 | Accueil
|  | LUF | LUF009 | 2 | Luminaire Etanche - 1 x 36 W | LOC707 | ADN1 - LT Local Galerie d' Etude 1 | ADN126 | ZHP - Locaux Techniques du 1er Etage | LOC707 | ADN1 - LT Local Galerie d' Etude 1 | ADN126 | ZHP - Locaux Techniques du 1er Etage
|  | LUF | LUF009 | 1 | Luminaire Etanche - 1 x 36 W | LOC725 | ADS2 - LT Local Surpresseur RIA LTC1 | ADS201 | ZHP - Locaux Techniques du Sous-Sol | LOC725 | ADS2 - LT Local Surpresseur RIA LTC1 | ADS201 | ZHP - Locaux Techniques du Sous-Sol
|  | LUF | LUF009 | 7 | Luminaire Etanche - 1 x 36 W | LOC747 | CCN1 - LT Ascenceur des Arts | CCN114 | ZHP - Locaux Techniques du 1er Etage | LOC747 | CCN1 - LT Ascenceur des Arts | CCN114 | ZHP - Locaux Techniques du 1er Etage
|  | LUF | LUF009 | 1 | Luminaire Etanche - 1 x 36 W | LOC748 | CCN1 - LT Entretien Salle 30 | CCN114 | ZHP - Locaux Techniques du 1er Etage | LOC748 | CCN1 - LT Entretien Salle 30 | CCN114 | ZHP - Locaux Techniques du 1er Etage
|  | LUF | LUF009 | 1 | Luminaire Etanche - 1 x 36 W | LOC749 | CCN1 - LT Entretien Salle 34 | CCN114 | ZHP - Locaux Techniques du 1er Etage | LOC749 | CCN1 - LT Entretien Salle 34 | CCN114 | ZHP - Locaux Techniques du 1er Etage | E34G | Denon | Aile Daru | 1er étage
|  | LUF | LUF009 | 1 | Luminaire Etanche - 1 x 36 W | LOC750 | CCN1 - LT Entretien Salle Colonne | CCN114 | ZHP - Locaux Techniques du 1er Etage | LOC750 | CCN1 - LT Entretien Salle Colonne | CCN114 | ZHP - Locaux Techniques du 1er Etage
|  | LUF | LUF009 | 1 | Luminaire Etanche - 1 x 36 W | LOC751 | CCN1 - LT Salle 28 | CCN114 | ZHP - Locaux Techniques du 1er Etage | LOC751 | CCN1 - LT Salle 28 | CCN114 | ZHP - Locaux Techniques du 1er Etage
|  | LUF | LUF009 | 3 | Luminaire Etanche - 1 x 36 W | LOC763 | CCS1 - LT Armoire AD201 | CCS119 | ZHP - Locaux Techniques de l' Entresol | LOC763 | CCS1 - LT Armoire AD201 | CCS119 | ZHP - Locaux Techniques de l' Entresol
|  | LUF | LUF009 | 1 | Luminaire Etanche - 1 x 36 W | LOC789 | CCN0 - LT AEL 485 dans la salle 9 | CCN019 | ZHP - Locaux Techniques du Rdc | LOC789 | CCN0 - LT AEL 485 dans la salle 9 | CCN019 | ZHP - Locaux Techniques du Rdc | 16RC24 | Sully | Aile des Arts | RDC
|  | LUF | LUF009 | 1 | Luminaire Etanche - 1 x 36 W | LOC790 | CCN0 - LT AEL 488 dans la salle 11 | CCN019 | ZHP - Locaux Techniques du Rdc | LOC790 | CCN0 - LT AEL 488 dans la salle 11 | CCN019 | ZHP - Locaux Techniques du Rdc | 16RC11 | Sully | Aile des Arts | RDC
|  | LUF | LUF009 | 1 | Luminaire Etanche - 1 x 36 W | LOC791 | CCN0 - LT AEL 624 dans la salle 17a | CCN019 | ZHP - Locaux Techniques du Rdc | LOC791 | CCN0 - LT AEL 624 dans la salle 17a | CCN019 | ZHP - Locaux Techniques du Rdc
|  | LUF | LUF009 | 1 | Luminaire Etanche - 1 x 36 W | LOC852 | ELN0 - Local Informatique | ELN001 | ELN0 - Locaux De L' Ecole Du Louvre | LOC852 | ELN0 - Local Informatique | ELN001 | ELN0 - Locaux De L' Ecole Du Louvre
|  | LUF | LUF009 | 1 | Luminaire Etanche - 1 x 36 W | LOC865 | RP - Local Face Toilette Homme | RPN001 | Locaux Restaurant du Personnel | LOC865 | RP - Local Face Toilette Homme | RPN001 | Locaux Restaurant du Personnel | 61S124 | Napoléon | Secteur 7 | Mezzanine
|  | LUF | LUF009 | 1 | Luminaire Etanche - 1 x 36 W | LOC866 | RP - Local Refectoire pres Armoire Electrique | RPN001 | Locaux Restaurant du Personnel | LOC866 | RP - Local Refectoire pres Armoire Electrique | RPN001 | Locaux Restaurant du Personnel | 61S121 | Napoléon | Secteur 7 | Mezzanine
|  | LUF | LUF009 | 1 | Luminaire Etanche - 1 x 36 W | LOC880 | AFN0 - Local Technique Acceuil Porte Des Lions | AFN002 | Locaux De la Porte Des Lions | LOC880 | AFN0 - Local Technique Acceuil Porte Des Lions | AFN002 | Locaux De la Porte Des Lions | 56RC24 | Denon | Aile de Flore | RDC
|  | LUF | LUF009 | 1 | Luminaire Etanche - 1 x 36 W | LOC882 | AFN3 - Local Technique Dpt Des Peintures | AFN315 | Locaux Dpt Des Peintures | LOC882 | AFN3 - Local Technique Dpt Des Peintures | AFN315 | Locaux Dpt Des Peintures | 53N318 | Denon | Aile de Flore | 3ème étage
|  | LUF | LUF009 | 3 | Luminaire Etanche - 1 x 36 W | LOC885 | AFN1 - Local Technique Palier Ascenseur | AFN103 | Local Technique Palier Ascenseur | LOC885 | AFN1 - Local Technique Palier Ascenseur | AFN103 | Local Technique Palier Ascenseur
|  | LUF | LUF009 | 2 | Luminaire Etanche - 1 x 36 W | LOC886 | AFN1 - Local Cabinet de Dessins | AFN105 | Cabinets De Dessins | LOC886 | AFN1 - Local Cabinet de Dessins | AFN105 | Cabinets De Dessins | 55N113 | Denon | Aile de Flore | 1er étage
|  | LUF | LUF009 | 2 | Luminaire Etanche - 1 x 36 W | PAS402 | RH - Esc. de secours /service du RdC au s/sol 1 | RHE001 | Issues de Secours Rohan | PAS402 | RH - Esc. de secours /service du RdC au s/sol 1 | RHE001 | Issues de Secours Rohan
|  | LUF | LUF009 | 30 | Luminaire Etanche - 1 x 36 W | PAS432 | RHS1 - Galerie technique | RHS101 | Circulation Rohan - s/sol 1 (couloir des ateliers) | PAS432 | RHS1 - Galerie technique | RHS101 | Circulation Rohan - s/sol 1 (couloir des ateliers) | 28S123 | Richelieu | Aile de Rohan | 1er sous-sol
|  | LUF | LUF009 | 7 | Luminaire Etanche - 1 x 36 W | PAS670 | RP - Couloir departageant les 2 Restaurants | RPN004 | Circulation Restaurant du Personnel | PAS670 | RP - Couloir departageant les 2 Restaurants | RPN004 | Circulation Restaurant du Personnel | 61S136 | Napoléon | Secteur 7 | Mezzanine
|  | LUF | LUF009 | 4 | Luminaire Etanche - 1 x 36 W | RHS103 | Atelier tapisserie | RHS103 | Ateliers tapisserie Rohan - s/sol 1 | RHS103 | Atelier tapisserie | RHS103 | Ateliers tapisserie Rohan - s/sol 1
|  | LUF | LUF010 | 2 | Luminaire Etanche - 2 x 36 W | ADN113 | ZHP - Circulations et Locaux Techniques - Direction General | ADN113 | ZHP - Circulation et Locaux - Direction General | ADN113 | ZHP - Circulations et Locaux Techniques - Direction General | ADN113 | ZHP - Circulation et Locaux - Direction General |  | DENON
|  | LUF | LUF010 | 1 | Luminaire Etanche - 2 x 36 W | LOC001 | ARS2 - LT Batteries Marly | ARS203 | ZHP - Locaux Techniques du Sous-Sol | LOC001 | ARS2 - LT Batteries Marly | ARS203 | ZHP - Locaux Techniques du Sous-Sol
|  | LUF | LUF010 | 8 | Luminaire Etanche - 2 x 36 W | LOC014 | ARS2 - LT Poste Tunisie | ARS203 | ZHP - Locaux Techniques du Sous-Sol | LOC014 | ARS2 - LT Poste Tunisie | ARS203 | ZHP - Locaux Techniques du Sous-Sol | 34S115 | Denon | Jardin de l'Infante | 1er sous-sol
|  | LUF | LUF010 | 1 | Luminaire Etanche - 2 x 36 W | LOC547 | R6N2 - Local Technique Electrique | R6N204 | R6N2 - Locaux du 2eme Etage | LOC547 | R6N2 - Local Technique Electrique | R6N204 | R6N2 - Locaux du 2eme Etage
|  | LUF | LUF010 | 2 | Luminaire Etanche - 2 x 36 W | LOC707 | ADN1 - LT Local Galerie d' Etude 1 | ADN126 | ZHP - Locaux Techniques du 1er Etage | LOC707 | ADN1 - LT Local Galerie d' Etude 1 | ADN126 | ZHP - Locaux Techniques du 1er Etage
|  | LUF | LUF010 | 3 | Luminaire Etanche - 2 x 36 W | LOC714 | ADN0 - LT Local PRB | ADN019 | ZHP - Locaux Techniques du Rdc | LOC714 | ADN0 - LT Local PRB | ADN019 | ZHP - Locaux Techniques du Rdc
|  | LUF | LUF010 | 2 | Luminaire Etanche - 2 x 36 W | LOC720 | ADS1 - LT Local SIN & STES | ADS116 | ZHP - Locaux Techniques de l' Entresol | LOC720 | ADS1 - LT Local SIN & STES | ADS116 | ZHP - Locaux Techniques de l' Entresol
|  | LUF | LUF010 | 8 | Luminaire Etanche - 2 x 36 W | LOC729 | ADS2 - LT Poste Lemonier | ADS201 | ZHP - Locaux Techniques du Sous-Sol | LOC729 | ADS2 - LT Poste Lemonier | ADS201 | ZHP - Locaux Techniques du Sous-Sol
|  | LUF | LUF010 | 1 | Luminaire Etanche - 2 x 36 W | LOC740 | CCN1 - LT AEL257 + RIA | CCN114 | ZHP - Locaux Techniques du 1er Etage | LOC740 | CCN1 - LT AEL257 + RIA | CCN114 | ZHP - Locaux Techniques du 1er Etage | 18N113 | Sully | Aile Sully | 1er étage
|  | LUF | LUF010 | 2 | Luminaire Etanche - 2 x 36 W | LOC741 | CCN1 - LT AEL506 | CCN114 | ZHP - Locaux Techniques du 1er Etage | LOC741 | CCN1 - LT AEL506 | CCN114 | ZHP - Locaux Techniques du 1er Etage
|  | LUF | LUF010 | 2 | Luminaire Etanche - 2 x 36 W | LOC763 | CCS1 - LT Armoire AD201 | CCS119 | ZHP - Locaux Techniques de l' Entresol | LOC763 | CCS1 - LT Armoire AD201 | CCS119 | ZHP - Locaux Techniques de l' Entresol
|  | LUF | LUF010 | 2 | Luminaire Etanche - 2 x 36 W | LOC765 | CCS1 - LT Armoire AEL394 | CCS119 | ZHP - Locaux Techniques de l' Entresol | LOC765 | CCS1 - LT Armoire AEL394 | CCS119 | ZHP - Locaux Techniques de l' Entresol
|  | LUF | LUF010 | 1 | Luminaire Etanche - 2 x 36 W | LOC808 | R6S2 - Local Archive | R6S201 | R6S2 - Locaux du 2eme Sous-Sol | LOC808 | R6S2 - Local Archive | R6S201 | R6S2 - Locaux du 2eme Sous-Sol
|  | LUF | LUF010 | 1 | Luminaire Etanche - 2 x 36 W | LOC867 | RP - Local Face Toilette Femme | RPN001 | Locaux Restaurant du Personnel | LOC867 | RP - Local Face Toilette Femme | RPN001 | Locaux Restaurant du Personnel | 61S124 | Napoléon | Secteur 7 | Mezzanine
|  | LUF | LUF010 | 1 | Luminaire Etanche - 2 x 36 W | LOC868 | RP - Local Derriere Bar | RPN001 | Locaux Restaurant du Personnel | LOC868 | RP - Local Derriere Bar | RPN001 | Locaux Restaurant du Personnel | 61S128 | Napoléon | Secteur 7 | Mezzanine
|  | LUF | LUF010 | 8 | Luminaire Etanche - 2 x 36 W | LOC881 | AFN3 - Local Technique Palier Ascenseur | AFN303 | Local Technique Palier Ascenseur | LOC881 | AFN3 - Local Technique Palier Ascenseur | AFN303 | Local Technique Palier Ascenseur | 53N318 | Denon | Aile de Flore | 3ème étage
|  | LUF | LUF010 | 1 | Luminaire Etanche - 2 x 36 W | PAS697 | AFN1 - Circulation Bibliotheque Niveau Haut | AFN109 | Circulation Bibliotheque Niveau Haut | PAS697 | AFN1 - Circulation Bibliotheque Niveau Haut | AFN109 | Circulation Bibliotheque Niveau Haut | 56E111 | Denon | Aile de Flore | Entresol 1er étage
|  | LUF | LUF011 | 4 | Luminaire Etanche - 1 x 58 W | ADN120 | ZHP - Circulations et Locaux - Dpt des AGER | ADN120 | ZHP - Circulations et Locaux - Dpt des AGER | ADN120 | ZHP - Circulations et Locaux - Dpt des AGER | ADN120 | ZHP - Circulations et Locaux - Dpt des AGER |  | DENON
|  | LUF | LUF011 | 1 | Luminaire Etanche - 1 x 58 W | ADN203 | ZHP - Circulation et Locaux - Direction de la Surveillance | ADN203 | ZHP - Circulation et Locaux - Direction Surveillan | ADN203 | ZHP - Circulation et Locaux - Direction de la Surveillance | ADN203 | ZHP - Circulation et Locaux - Direction Surveillan |  | DENON
|  | LUF | LUF011 | 3 | Luminaire Etanche - 1 x 58 W | LOC014 | ARS2 - LT Poste Tunisie | ARS203 | ZHP - Locaux Techniques du Sous-Sol | LOC014 | ARS2 - LT Poste Tunisie | ARS203 | ZHP - Locaux Techniques du Sous-Sol | 34S115 | Denon | Jardin de l'Infante | 1er sous-sol
|  | LUF | LUF011 | 1 | Luminaire Etanche - 1 x 58 W | LOC710 | ADN1 - LT Local RIA Salon Carre |  |  | LOC710 | ADN1 - LT Local RIA Salon Carre |  |  |  | Denon | Aile Daru | 1er étage
|  | LUF | LUF011 | 2 | Luminaire Etanche - 1 x 58 W | LOC715 | ADN0 - LT Local Salle du Manege | ADN019 | ZHP - Locaux Techniques du Rdc | LOC715 | ADN0 - LT Local Salle du Manege | ADN019 | ZHP - Locaux Techniques du Rdc
|  | LUF | LUF011 | 1 | Luminaire Etanche - 1 x 58 W | LOC740 | CCN1 - LT AEL257 + RIA | CCN114 | ZHP - Locaux Techniques du 1er Etage | LOC740 | CCN1 - LT AEL257 + RIA | CCN114 | ZHP - Locaux Techniques du 1er Etage | 18N113 | Sully | Aile Sully | 1er étage
|  | LUF | LUF011 | 7 | Luminaire Etanche - 1 x 58 W | LOC775 | CCN2 - LT Clim 1 de la salle 34 | CCN228 | ZHP - Locaux Techniques du 2eme Etage | LOC775 | CCN2 - LT Clim 1 de la salle 34 | CCN228 | ZHP - Locaux Techniques du 2eme Etage
|  | LUF | LUF011 | 1 | Luminaire Etanche - 1 x 58 W | LOC793 | CCN0 - LT Reserve SPSI de la salle 17a | CCN019 | ZHP - Locaux Techniques du Rdc | LOC793 | CCN0 - LT Reserve SPSI de la salle 17a | CCN019 | ZHP - Locaux Techniques du Rdc
|  | LUF | LUF011 | 3 | Luminaire Etanche - 1 x 58 W | LOC841 | ELS2 - Local Magasin | ELS201 | ELS2 - Locaux Ecole Du Louvre | LOC841 | ELS2 - Local Magasin | ELS201 | ELS2 - Locaux Ecole Du Louvre | 55NC11 | Denon | Aile de Flore | 1er sous-sol
|  | LUF | LUF011 | 1 | Luminaire Etanche - 1 x 58 W | LOC852 | ELN0 - Local Informatique | ELN001 | ELN0 - Locaux De L' Ecole Du Louvre | LOC852 | ELN0 - Local Informatique | ELN001 | ELN0 - Locaux De L' Ecole Du Louvre
|  | LUF | LUF011 | 2 | Luminaire Etanche - 1 x 58 W | LOC873 | JT - Garage à velo | JT0009 | JT - Locaux du Jardin des Tuileries | LOC873 | JT - Garage à velo | JT0009 | JT - Locaux du Jardin des Tuileries
|  | LUF | LUF011 | 10 | Luminaire Etanche - 1 x 58 W | PAS432 | RHS1 - Galerie technique | RHS101 | Circulation Rohan - s/sol 1 (couloir des ateliers) | PAS432 | RHS1 - Galerie technique | RHS101 | Circulation Rohan - s/sol 1 (couloir des ateliers) | 28S123 | Richelieu | Aile de Rohan | 1er sous-sol
|  | LUF | LUF011 | 13 | Luminaire Etanche - 1 x 58 W | RHS103 | Atelier tapisserie | RHS103 | Ateliers tapisserie Rohan - s/sol 1 | RHS103 | Atelier tapisserie | RHS103 | Ateliers tapisserie Rohan - s/sol 1
|  | LUF | LUF012 | 3 | Luminaire Etanche - 2 x 58 W | BUR025 | JT - Bureau Chef Jardinier | JT0001 | JT - Bureau Administration du Jardin des Tuileries | BUR025 | JT - Bureau Chef Jardinier | JT0001 | JT - Bureau Administration du Jardin des Tuileries
|  | LUF | LUF012 | 1 | Luminaire Etanche - 2 x 58 W | BUR525 | R6N6 - Salle de Reunion | R6N601 | Bureau du 6eme Etage | BUR525 | R6N6 - Salle de Reunion | R6N601 | Bureau du 6eme Etage
|  | LUF | LUF012 | 1 | Luminaire Etanche - 2 x 58 W | LOC002 | ARS2 - LT Batteries Puget | ARS203 | ZHP - Locaux Techniques du Sous-Sol | LOC002 | ARS2 - LT Batteries Puget | ARS203 | ZHP - Locaux Techniques du Sous-Sol | 24NC53 | Richelieu | Khorsabad | 1er sous-sol
|  | LUF | LUF012 | 3 | Luminaire Etanche - 2 x 58 W | LOC003 | ARS2 - LT Batteries Tunisie | ARS203 | ZHP - Locaux Techniques du Sous-Sol | LOC003 | ARS2 - LT Batteries Tunisie | ARS203 | ZHP - Locaux Techniques du Sous-Sol | 34S113 | Denon | Jardin de l'Infante | 1er sous-sol
|  | LUF | LUF012 | 4 | Luminaire Etanche - 2 x 58 W | LOC767 | CCN2 - LT1 Salle 31 | CCN228 | ZHP - Locaux Techniques du 2eme Etage | LOC767 | CCN2 - LT1 Salle 31 | CCN228 | ZHP - Locaux Techniques du 2eme Etage
|  | LUF | LUF012 | 2 | Luminaire Etanche - 2 x 58 W | PAS402 | RH - Esc. de secours /service du RdC au s/sol 1 | RHE001 | Issues de Secours Rohan | PAS402 | RH - Esc. de secours /service du RdC au s/sol 1 | RHE001 | Issues de Secours Rohan
|  | LUF | LUF012 | 32 | Luminaire Etanche - 2 x 58 W | RHS103 | Atelier tapisserie | RHS103 | Ateliers tapisserie Rohan - s/sol 1 | RHS103 | Atelier tapisserie | RHS103 | Ateliers tapisserie Rohan - s/sol 1
|  | LUF | LUF013 | 9 | Luminaire Etanche - 1 x 18 W | LOC544 | R8S2 - Cave du 180 Rue de Rivoli | R8S201 | Cave du 180 Rue de Rivoli | LOC544 | R8S2 - Cave du 180 Rue de Rivoli | R8S201 | Cave du 180 Rue de Rivoli
|  | LUF | LUF013 | 1 | Luminaire Etanche - 1 x 18 W | LOC812 | DXN1 - Salle de Bain | DXN102 | Circulation Du Personnel | LOC812 | DXN1 - Salle de Bain | DXN102 | Circulation Du Personnel
|  | LUF | LUF013 | 1 | Luminaire Etanche - 1 x 18 W | LOC884 | AFN2 - Local Technique AEL 552 | AFN203 | Service Etude Et De Doc. Dpt Peintures | LOC884 | AFN2 - Local Technique AEL 552 | AFN203 | Service Etude Et De Doc. Dpt Peintures
|  | LUF | LUF013 | 12 | Luminaire Etanche - 1 x 18 W | PAS602 | R8 - Escalier de secours du 180 Rue de Rivoli | R8E002 | Escalier de secours du 180 Rue de Rivoli | PAS602 | R8 - Escalier de secours du 180 Rue de Rivoli | R8E002 | Escalier de secours du 180 Rue de Rivoli
|  | LUF | LUF014 | 1 | Luminaire Etanche - 2 x 18 W | ADN021 | ZHP - Circulations et Loc. Bur 109 à 130 Direction Develop. Culturel | ADN021 | ZHP - Circulations et Loc. Bur 109 a 130 Directio | ADN021 | ZHP - Circulations et Loc. Bur 109 à 130 Direction Develop. Culturel | ADN021 | ZHP - Circulations et Loc. Bur 109 a 130 Directio |  | DENON
|  | LUF | LUF014 | 40 | Luminaire Etanche - 2 x 18 W | LOC840 | ELS2 - Local Magasin 2 | ELS201 | ELS2 - Locaux Ecole Du Louvre | LOC840 | ELS2 - Local Magasin 2 | ELS201 | ELS2 - Locaux Ecole Du Louvre | 55NC17 | Denon | Aile de Flore | 1er sous-sol
|  | LUF | LUF014 | 42 | Luminaire Etanche - 2 x 18 W | LOC841 | ELS2 - Local Magasin | ELS201 | ELS2 - Locaux Ecole Du Louvre | LOC841 | ELS2 - Local Magasin | ELS201 | ELS2 - Locaux Ecole Du Louvre | 55NC11 | Denon | Aile de Flore | 1er sous-sol
|  | LUF | LUF014 | 1 | Luminaire Etanche - 2 x 18 W | SNT223 | ELS2 - Toilette Salle Consultation | ELS203 | ELS2 - Sanitaires De L' Ecole Du Louvre | SNT223 | ELS2 - Toilette Salle Consultation | ELS203 | ELS2 - Sanitaires De L' Ecole Du Louvre
|  | LUF | LUF016 | 62 | NFW : Luminaire encastre reflecteur miroir à grille asymetrique 1x36W | CNHP03 | Circulations secteur 1 niv. mezz. | CNHP03 | CN secteur 1 - Locaux sociaux niv. mezzanine | CNHP03 | Circulations secteur 1 niv. mezz. | CNHP03 | CN secteur 1 - Locaux sociaux niv. mezzanine
|  | LUF | LUF018 | 32 | NBES - Bloc de securite (ambiance et evacuation) | ARHP09 | ARS1 - Ecl. de securite (balisage et ambiance) - Couloir des ateliers | ARHP09 | AR s/sol 1 - couloir des ateliers - ecl. securite | ARHP09 | ARS1 - Ecl. de securite (balisage et ambiance) - Couloir des ateliers | ARHP09 | AR s/sol 1 - couloir des ateliers - ecl. securite
|  | LUF | LUF018 | 1 | NBES - Bloc de securite (ambiance et evacuation) | CNHP21 | Locaux du "CALAO" - | CNHP21 | CN niv. mezz -espaces vestiaires et locaux sociaux | CNHP21 | Locaux du "CALAO" - | CNHP21 | CN niv. mezz -espaces vestiaires et locaux sociaux
|  | LUF | LUF018 | 2 | NBES - Bloc de securite (ambiance et evacuation) | CNHP24 | Laboratoire photo . | CNHP24 | CN secteur B - niv. accueil - VDI Mollien | CNHP24 | Laboratoire photo . | CNHP24 | CN secteur B - niv. accueil - VDI Mollien
|  | LUF | LUF018 | 1 | NBES - Bloc de securite (ambiance et evacuation) | CNIS01 | Issues de secours vers trappe 1 D | CNIS01 | CN secteur 1 - ts niv. - cote aile Sully nord | CNIS01 | Issues de secours vers trappe 1 D | CNIS01 | CN secteur 1 - ts niv. - cote aile Sully nord
|  | LUF | LUF018 | 8 | NBES - Bloc de securite (ambiance et evacuation) | CNIS02 | Issues de secours vers trappe 1 B | CNIS02 | CN secteur 1 - ts niv. - cote aile Sully nord | CNIS02 | Issues de secours vers trappe 1 B | CNIS02 | CN secteur 1 - ts niv. - cote aile Sully nord
|  | LUF | LUF018 | 8 | NBES - Bloc de securite (ambiance et evacuation) | CNIS03 | Issues de secours vers trappe 10 A - zone 3 | CNIS03 | CN secteur 3 - ts niv. - cote pass. Richelieu est | CNIS03 | Issues de secours vers trappe 10 A - zone 3 | CNIS03 | CN secteur 3 - ts niv. - cote pass. Richelieu est
|  | LUF | LUF018 | 2 | NBES - Bloc de securite (ambiance et evacuation) | CNIS04 | Issues de secours vers trappe 11 A - ARM. EDF ecl. public. | CNIS04 | CN secteur 3 - ts niv. - cote pass. Richelieu est | CNIS04 | Issues de secours vers trappe 11 A - ARM. EDF ecl. public. | CNIS04 | CN secteur 3 - ts niv. - cote pass. Richelieu est
|  | LUF | LUF018 | 5 | NBES - Bloc de securite (ambiance et evacuation) | CNIS05 | Issues de secours vers trappe 13 A | CNIS05 | CN secteur 3 - ts niv. - cote pass. Richelieu est | CNIS05 | Issues de secours vers trappe 13 A | CNIS05 | CN secteur 3 - ts niv. - cote pass. Richelieu est
|  | LUF | LUF018 | 4 | NBES - Bloc de securite (ambiance et evacuation) | CNIS06 | Issues de secours vers trappe 14 A | CNIS06 | CN secteur 3 - ts niv. - cote pass. Richelieu est | CNIS06 | Issues de secours vers trappe 14 A | CNIS06 | CN secteur 3 - ts niv. - cote pass. Richelieu est
|  | LUF | LUF018 | 5 | NBES - Bloc de securite (ambiance et evacuation) | CNIS07 | Issues de secours vers trappe 20 A | CNIS07 | CN secteur 5 - ts niv.- face pav. Richelieu | CNIS07 | Issues de secours vers trappe 20 A | CNIS07 | CN secteur 5 - ts niv.- face pav. Richelieu
|  | LUF | LUF018 | 9 | NBES - Bloc de securite (ambiance et evacuation) | CNIS08 | Issues de secours vers trappe 22 A | CNIS08 | CN secteur 5 - ts niv.- cote pass. Richelieu ouest | CNIS08 | Issues de secours vers trappe 22 A | CNIS08 | CN secteur 5 - ts niv.- cote pass. Richelieu ouest
|  | LUF | LUF018 | 3 | NBES - Bloc de securite (ambiance et evacuation) | CNIS09 | Issues de secours vers trappe 23 A - ARM. EDF ecl. public. | CNIS09 | CN secteur 5 - ts niv.- cote pass. Richelieu ouest | CNIS09 | Issues de secours vers trappe 23 A - ARM. EDF ecl. public. | CNIS09 | CN secteur 5 - ts niv.- cote pass. Richelieu ouest
|  | LUF | LUF018 | 13 | NBES - Bloc de securite (ambiance et evacuation) | CNIS10 | Issues de secours vers trappe 25 A | CNIS10 | CN secteur 5 - ts niv.- cote pass. Richelieu ouest | CNIS10 | Issues de secours vers trappe 25 A | CNIS10 | CN secteur 5 - ts niv.- cote pass. Richelieu ouest
|  | LUF | LUF018 | 5 | NBES - Bloc de securite (ambiance et evacuation) | CNIS11 | Acces pompier SP6 vers trappe 26 A | CNIS11 | CN secteur 7 - ts niv.- cote pass. Richelieu ouest | CNIS11 | Acces pompier SP6 vers trappe 26 A | CNIS11 | CN secteur 7 - ts niv.- cote pass. Richelieu ouest
|  | LUF | LUF018 | 9 | NBES - Bloc de securite (ambiance et evacuation) | CNIS12 | Issues de secours et SP2 vers trappe 29 E | CNIS12 | CN secteur A - ts niv. - cote pavillon Turgot nord | CNIS12 | Issues de secours et SP2 vers trappe 29 E | CNIS12 | CN secteur A - ts niv. - cote pavillon Turgot nord
|  | LUF | LUF018 | 12 | NBES - Bloc de securite (ambiance et evacuation) | CNIS13 | Issues de secours et SP3 vers trappe 29 V | CNIS13 | CN secteur B - ts niv. - cote pavillon Mollien sud | CNIS13 | Issues de secours et SP3 vers trappe 29 V | CNIS13 | CN secteur B - ts niv. - cote pavillon Mollien sud
|  | LUF | LUF018 | 4 | NBES - Bloc de securite (ambiance et evacuation) | CNIS14 | Issues de secours et SP4 vers trappe 25 R | CNIS14 | CN secteur 6 - ts niv. - cote pavillon Denon ouest | CNIS14 | Issues de secours et SP4 vers trappe 25 R | CNIS14 | CN secteur 6 - ts niv. - cote pavillon Denon ouest
|  | LUF | LUF018 | 5 | NBES - Bloc de securite (ambiance et evacuation) | CNIS15 | Issues de secours vers trappe 23 R - ARM. EDF ecl. public. | CNIS15 | CN secteur 6 - ts niv. - cote pavillon Denon ouest | CNIS15 | Issues de secours vers trappe 23 R - ARM. EDF ecl. public. | CNIS15 | CN secteur 6 - ts niv. - cote pavillon Denon ouest
|  | LUF | LUF018 | 7 | NBES - Bloc de securite (ambiance et evacuation) | CNIS16 | Issues de secours vers trappe 22 R | CNIS16 | CN secteur 6 - ts niv. - cote pavillon Denon ouest | CNIS16 | Issues de secours vers trappe 22 R | CNIS16 | CN secteur 6 - ts niv. - cote pavillon Denon ouest
|  | LUF | LUF018 | 3 | NBES - Bloc de securite (ambiance et evacuation) | CNIS17 | Issues de secours vers trappe 20 R | CNIS17 | CN secteur 6 - ts niv. - cote pavillon Denon ouest | CNIS17 | Issues de secours vers trappe 20 R | CNIS17 | CN secteur 6 - ts niv. - cote pavillon Denon ouest
|  | LUF | LUF018 | 3 | NBES - Bloc de securite (ambiance et evacuation) | CNIS18 | Issues de secours vers trappe 14 R | CNIS18 | CN secteur 4 - ts niv. - cote pavillon Denon est | CNIS18 | Issues de secours vers trappe 14 R | CNIS18 | CN secteur 4 - ts niv. - cote pavillon Denon est
|  | LUF | LUF018 | 4 | NBES - Bloc de securite (ambiance et evacuation) | CNIS19 | Issues de secours et SP7 vers trappe 13 R | CNIS19 | CN secteur 4 - ts niv. - cote pavillon Denon est | CNIS19 | Issues de secours et SP7 vers trappe 13 R | CNIS19 | CN secteur 4 - ts niv. - cote pavillon Denon est
|  | LUF | LUF018 | 7 | NBES - Bloc de securite (ambiance et evacuation) | CNIS20 | Issues de secours vers trappe 11 R - ARM. EDF ecl. public. | CNIS20 | CN secteur 4 - ts niv. - cote pavillon Denon est | CNIS20 | Issues de secours vers trappe 11 R - ARM. EDF ecl. public. | CNIS20 | CN secteur 4 - ts niv. - cote pavillon Denon est
|  | LUF | LUF018 | 7 | NBES - Bloc de securite (ambiance et evacuation) | CNIS21 | Issues de secours vers trappe 10 R | CNIS21 | CN secteur 4 - ts niv. - cote pavillon Denon est | CNIS21 | Issues de secours vers trappe 10 R | CNIS21 | CN secteur 4 - ts niv. - cote pavillon Denon est
|  | LUF | LUF018 | 2 | NBES - Bloc de securite (ambiance et evacuation) | CNIS22 | Issues de secours vers trappe 1 P | CNIS22 | CN secteur 2 - ts niv. - cote aile Sully sud | CNIS22 | Issues de secours vers trappe 1 P | CNIS22 | CN secteur 2 - ts niv. - cote aile Sully sud
|  | LUF | LUF018 | 1 | NBES - Bloc de securite (ambiance et evacuation) | CNIS23 | Issues de secours et SP5 vers trappe 1 N | CNIS23 | CN secteur 2 - ts niv. - cote aile Sully sud | CNIS23 | Issues de secours et SP5 vers trappe 1 N | CNIS23 | CN secteur 2 - ts niv. - cote aile Sully sud
|  | LUF | LUF018 | 31 | NBES - Bloc de securite (ambiance et evacuation) | CNN117 | Balisage de securite Hall Napoleon - ZP - niv. mezz. | CNN117 | CN niv. mezzanine - ecl. securite | CNN117 | Balisage de securite Hall Napoleon - ZP - niv. mezz. | CNN117 | CN niv. mezzanine - ecl. securite
|  | LUF | LUF018 | 3 | NBES - Bloc de securite (ambiance et evacuation) | LOC501 | CNN0 - LT Clim. 1A | LOC501 | CN secteur 1 - niv. accueil ( VDI nord-Est) | LOC501 | CNN0 - LT Clim. 1A | LOC501 | CN secteur 1 - niv. accueil ( VDI nord-Est)
|  | LUF | LUF018 | 2 | NBES - Bloc de securite (ambiance et evacuation) | LOC502 | CNN0 - LT Clim. 2A | LOC502 | CN secteur 7 - niv. accueil (VDI Nord Ouest) | LOC502 | CNN0 - LT Clim. 2A | LOC502 | CN secteur 7 - niv. accueil (VDI Nord Ouest) | 61S224 | Napoléon | Secteur A | Accueil
|  | LUF | LUF018 | 3 | NBES - Bloc de securite (ambiance et evacuation) | LOC503 | CNN0 - LT Clim. 3 - acc. des gr. | LOC503 | CN secteur 4 - niv. accueil (zone accueil des gr.) | LOC503 | CNN0 - LT Clim. 3 - acc. des gr. | LOC503 | CN secteur 4 - niv. accueil (zone accueil des gr.) | 67S243 | Napoléon | Secteur 4 | Accueil
|  | LUF | LUF018 | 2 | NBES - Bloc de securite (ambiance et evacuation) | LOC505 | CNN1 - LT Clim. 5 - espace restauration | LOC505 | CN secteur 5 - niv. mezz.(acces par la cafeteria) | LOC505 | CNN1 - LT Clim. 5 - espace restauration | LOC505 | CN secteur 5 - niv. mezz.(acces par la cafeteria) | 62S126 | Napoléon | Secteur 5 | Mezzanine
|  | LUF | LUF018 | 5 | NBES - Bloc de securite (ambiance et evacuation) | LOC506 | CNN1 - LT Clim. 6 - resto du personnel | LOC506 | CN secteur 7 - niv. mezz. | LOC506 | CNN1 - LT Clim. 6 - resto du personnel | LOC506 | CN secteur 7 - niv. mezz.
|  | LUF | LUF018 | 2 | NBES - Bloc de securite (ambiance et evacuation) | LOC507 | CNN1 - LT Clim. 7 | LOC507 | CN secteur 8 - niv. mezz. | LOC507 | CNN1 - LT Clim. 7 | LOC507 | CN secteur 8 - niv. mezz. | 69S139 | Napoléon | Secteur 8 | Mezzanine
|  | LUF | LUF018 | 2 | NBES - Bloc de securite (ambiance et evacuation) | LOC508 | CNN1 - LT Clim. 8 | LOC508 | CN secteur 6 - niv. mezz. | LOC508 | CNN1 - LT Clim. 8 | LOC508 | CN secteur 6 - niv. mezz.
|  | LUF | LUF018 | 2 | NBES - Bloc de securite (ambiance et evacuation) | LOC509 | CNN1 - LT Clim. 9 | LOC509 | CN secteur 6 - niv. mezz. | LOC509 | CNN1 - LT Clim. 9 | LOC509 | CN secteur 6 - niv. mezz.
|  | LUF | LUF018 | 4 | NBES - Bloc de securite (ambiance et evacuation) | LOC510 | CNN0 - LT Clim. 10 | LOC510 | CN secteur 4 - niv. mezz. | LOC510 | CNN0 - LT Clim. 10 | LOC510 | CN secteur 4 - niv. mezz.
|  | LUF | LUF018 | 3 | NBES - Bloc de securite (ambiance et evacuation) | LOC512 | CNN1 - LT Clim. 12 - locaux sociaux | LOC512 | CN secteur 1 - niv. mezz. | LOC512 | CNN1 - LT Clim. 12 - locaux sociaux | LOC512 | CN secteur 1 - niv. mezz.
|  | LUF | LUF018 | 2 | NBES - Bloc de securite (ambiance et evacuation) | LOC513 | CNN1 - LT Clim. 13 | LOC513 | CN secteur 8 - niv. mezz. | LOC513 | CNN1 - LT Clim. 13 | LOC513 | CN secteur 8 - niv. mezz.
|  | LUF | LUF018 | 3 | NBES - Bloc de securite (ambiance et evacuation) | LOC514 | CNN1 - LT Clim. 14 | LOC514 | CN secteur 2 - niv. mezz. | LOC514 | CNN1 - LT Clim. 14 | LOC514 | CN secteur 2 - niv. mezz. | 66S221 | Napoléon | Secteur 2 | Accueil
|  | LUF | LUF018 | 2 | NBES - Bloc de securite (ambiance et evacuation) | LOC522 | CNN1 - LT Clim. 22 | LOC522 | CN secteur 8 - niv. mezz. | LOC522 | CNN1 - LT Clim. 22 | LOC522 | CN secteur 8 - niv. mezz. | 69S139 | Napoléon | Secteur 8 | Mezzanine
|  | LUF | LUF018 | 2 | NBES - Bloc de securite (ambiance et evacuation) | LOC545 | CNN1 - LT Elec. - AD201 | LOC545 | CN mezz. - LT Elec. AD201- Secteur 1 - pass.Sully | LOC545 | CNN1 - LT Elec. - AD201 | LOC545 | CN mezz. - LT Elec. AD201- Secteur 1 - pass.Sully | 64S115 | Napoléon | Secteur 1 | Mezzanine
|  | LUF | LUF018 | 1 | NBES - Bloc de securite (ambiance et evacuation) | LOC556 | CNN1 - LT plomb. - Bassin 6 et 7 | LOC556 | CN secteur 6 - niv. mezz. | LOC556 | CNN1 - LT plomb. - Bassin 6 et 7 | LOC556 | CN secteur 6 - niv. mezz. | 61S236 | Napoléon | Secteur 7 | Accueil
|  | LUF | LUF022 | 4 | ERCO 13521 - Up-light Hi-trac - 1 x TC L18W - 2G11 | BUR084 | AD - Bureau 9 - Direction Develop. Culturel | ADN016 | ZHP - Bureaux 9 a 22 - Direction du Devellopement | BUR084 | AD - Bureau 9 - Direction Develop. Culturel | ADN016 | ZHP - Bureaux 9 a 22 - Direction du Devellopement
|  | LUF | LUF023 | 2 | ERCO 45050 eclairage de securite IT 4.25. E14 | SAL268 | Salle B : Galerie d'art Copte - A.E. | ADS115 | Salles B et C - Egypte copte - AE | SAL268 | Salle B : Galerie d'art Copte - A.E. | ADS115 | Salles B et C - Egypte copte - AE | 35NC17 | Denon | Cour du Sphinx | RDC bas
|  | LUF | LUF023 | 3 | ERCO 45050 eclairage de securite IT 4.25. E14 | SAL269 | Salle C : Salle Baouit - A.E. | ADS115 | Salles B et C - Egypte copte - AE | SAL269 | Salle C : Salle Baouit - A.E. | ADS115 | Salles B et C - Egypte copte - AE
|  | LUF | LUF024 | 4 | ERCO 22237 - Spectrum - Downlight - 1 x TC TEL 26W - GX24q-3 | SAL135 | Salle 75 : Chambre du Roi - O.A. | ARN107 | Salle 75 - AR niv. 1 - OA | SAL135 | Salle 75 : Chambre du Roi - O.A. | ARN107 | Salle 75 - AR niv. 1 - OA | 27N168 | Richelieu | Aile de Rohan | 3ème étage
|  | LUF | LUF024 | 8 | ERCO 22237 - Spectrum - Downlight - 1 x TC TEL 26W - GX24q-3 | SAL384 | Salle 2 : Mesopotamie, 2350 à 2300 avant JC - A.O. | ARN003 | Salles 1 a 9 - AR rdc Puget - Ant. Orientales | SAL384 | Salle 2 : Mesopotamie, 2350 à 2300 avant JC - A.O. | ARN003 | Salles 1 a 9 - AR rdc Puget - Ant. Orientales | 22RC71 | Richelieu | Khorsabad | RDC
|  | LUF | LUF024 | 12 | ERCO 22237 - Spectrum - Downlight - 1 x TC TEL 26W - GX24q-3 | SAL385 | Salle 3 : Mesopotamie, 2e & 1er millenaire - A.O. | ARN003 | Salles 1 a 9 - AR rdc Puget - Ant. Orientales | SAL385 | Salle 3 : Mesopotamie, 2e & 1er millenaire - A.O. | ARN003 | Salles 1 a 9 - AR rdc Puget - Ant. Orientales | 24RC41 | Richelieu | Khorsabad | RDC
|  | LUF | LUF026 | 35 | Firalux PL- A SV 60598-1 1X36W - 2G11- HF | SAL217 | Salle 17 : des Caryatides - AGER | CCN010 | Salle 17 des Caryatides - AGER | SAL217 | Salle 17 : des Caryatides - AGER | CCN010 | Salle 17 des Caryatides - AGER | 18RC13 | Sully | Aile Sully | RDC
|  | LUF | LUF029 | 1 | ERCO 44546 - Encastre pour eclairage au sol - TC 7W G23 | PAS211 | ADS1 - Paliers ascenseur niv. S1 et niv. 0 , " | ADE004 | Circulations AD - Barbey de jouy - | PAS211 | ADS1 - Paliers ascenseur niv. S1 et niv. 0 , " | ADE004 | Circulations AD - Barbey de jouy -
|  | LUF | LUF029 | 35 | ERCO 44546 - Encastre pour eclairage au sol - TC 7W G23 | SAL283 | Salle 13 : Crypte d' Osiris - A.E. | CCN006 | Salles 13 a 19 - AE | SAL283 | Salle 13 : Crypte d' Osiris - A.E. | CCN006 | Salles 13 a 19 - AE | 15S111 | Sully | Aile St Germain | 1er sous-sol
|  | LUF | LUF030 | 16 | ERCO 44553 - Encastre pour eclairage au sol - TC 9W G23 | PAS103 | CC - Escalier salles 12 à 13 (crypte d' Osiris) - A.E. |  |  | PAS103 | CC - Escalier salles 12 à 13 (crypte d' Osiris) - A.E.
|  | LUF | LUF030 | 16 | ERCO 44553 - Encastre pour eclairage au sol - TC 9W G23 | PAS104 | CC - Escalier salles 14 à 13 (crypte d' Osiris) - A.E. |  |  | PAS104 | CC - Escalier salles 14 à 13 (crypte d' Osiris) - A.E.
|  | LUF | LUF030 | 4 | ERCO 44553 - Encastre pour eclairage au sol - TC 9W G23 | SAL269 | Salle C : Salle Baouit - A.E. | ADS115 | Salles B et C - Egypte copte - AE | SAL269 | Salle C : Salle Baouit - A.E. | ADS115 | Salles B et C - Egypte copte - AE
|  | LUF | LUF031 | 1 | ERCO 45350 - App. mural ou encastre balisage securite - TC 11W G23 | ARN015 | Balisage de securite - ZP - niv. rdc | ARN015 | AR rdc - espaces publics - balisage securite | ARN015 | Balisage de securite - ZP - niv. rdc | ARN015 | AR rdc - espaces publics - balisage securite
|  | LUF | LUF031 | 1 | ERCO 45350 - App. mural ou encastre balisage securite - TC 11W G23 | ARN122 | Balisage de securite - ZP - niv. 1 | ARN122 | AR niv. 1 - espaces publics - balisage securite | ARN122 | Balisage de securite - ZP - niv. 1 | ARN122 | AR niv. 1 - espaces publics - balisage securite
|  | LUF | LUF031 | 31 | ERCO 45350 - App. mural ou encastre balisage securite - TC 11W G23 | ARN213 | Balisage de securite - ZP - niv. 2 | ARN213 | Balisage de securite - ZP - niv. 2 | ARN213 | Balisage de securite - ZP - niv. 2 | ARN213 | Balisage de securite - ZP - niv. 2
|  | LUF | LUF031 | 15 | ERCO 45350 - App. mural ou encastre balisage securite - TC 11W G23 | ARS108 | Balisage de securite - ZP - niv. s/sol 1 et entresol | ARS108 | AR s/sol 1 - espaces publics - balisage securite | ARS108 | Balisage de securite - ZP - niv. s/sol 1 et entresol | ARS108 | AR s/sol 1 - espaces publics - balisage securite
|  | LUF | LUF031 | 1 | ERCO 45350 - App. mural ou encastre balisage securite - TC 11W G23 | CCN107 | Balisage de securite - ZP - 1er etage | CCN107 | CC niv. 1- Dpts AE, AGER, OA - balisage securite | CCN107 | Balisage de securite - ZP - 1er etage | CCN107 | CC niv. 1- Dpts AE, AGER, OA - balisage securite
|  | LUF | LUF031 | 1 | ERCO 45350 - App. mural ou encastre balisage securite - TC 11W G23 | LOC880 | AFN0 - Local Technique Acceuil Porte Des Lions | AFN002 | Locaux De la Porte Des Lions | LOC880 | AFN0 - Local Technique Acceuil Porte Des Lions | AFN002 | Locaux De la Porte Des Lions | 56RC24 | Denon | Aile de Flore | RDC
|  | LUF | LUF031 | 2 | ERCO 45350 - App. mural ou encastre balisage securite - TC 11W G23 | LOC883 | AFN3 - Local Atelier Montage Dessin | AFN315 | Locaux Dpt Des Peintures | LOC883 | AFN3 - Local Atelier Montage Dessin | AFN315 | Locaux Dpt Des Peintures
|  | LUF | LUF031 | 1 | ERCO 45350 - App. mural ou encastre balisage securite - TC 11W G23 | LOC884 | AFN2 - Local Technique AEL 552 | AFN203 | Service Etude Et De Doc. Dpt Peintures | LOC884 | AFN2 - Local Technique AEL 552 | AFN203 | Service Etude Et De Doc. Dpt Peintures
|  | LUF | LUF031 | 1 | ERCO 45350 - App. mural ou encastre balisage securite - TC 11W G23 | LOC885 | AFN1 - Local Technique Palier Ascenseur | AFN103 | Local Technique Palier Ascenseur | LOC885 | AFN1 - Local Technique Palier Ascenseur | AFN103 | Local Technique Palier Ascenseur
|  | LUF | LUF031 | 3 | ERCO 45350 - App. mural ou encastre balisage securite - TC 11W G23 | LOC887 | AFN1 - Local Archive | AFN107 | Archive Du Dpt Des Arts Graphiques | LOC887 | AFN1 - Local Archive | AFN107 | Archive Du Dpt Des Arts Graphiques | 56N114 | Denon | Aile de Flore | 1er étage
|  | LUF | LUF031 | 11 | ERCO 45350 - App. mural ou encastre balisage securite - TC 11W G23 | PAS680 | AF - Escalier menant du Rdc au 3eme Etage | AFE001 | Escalier de Service Du Rdc au 3eme Etage | PAS680 | AF - Escalier menant du Rdc au 3eme Etage | AFE001 | Escalier de Service Du Rdc au 3eme Etage | E56C | Denon | Aile de Flore | RDC
|  | LUF | LUF031 | 2 | ERCO 45350 - App. mural ou encastre balisage securite - TC 11W G23 | PAS683 | AFN3 - Circulation Dpt Des Arts Graphiques | AFN306 | Circulation Dpt Des Arts Graphiques | PAS683 | AFN3 - Circulation Dpt Des Arts Graphiques | AFN306 | Circulation Dpt Des Arts Graphiques | 56N321 | Denon | Aile de Flore | 3ème étage
|  | LUF | LUF031 | 14 | ERCO 45350 - App. mural ou encastre balisage securite - TC 11W G23 | PAS684 | AFN3 - Circulation Bureaux De La Conservation | AFN308 | Circulation Bureaux De La Conservation | PAS684 | AFN3 - Circulation Bureaux De La Conservation | AFN308 | Circulation Bureaux De La Conservation | 52N311 | Denon | Aile Denon | 3ème étage
|  | LUF | LUF031 | 2 | ERCO 45350 - App. mural ou encastre balisage securite - TC 11W G23 | PAS685 | AFE - Escalier Menant Du 3eme Au 4eme Etage | AFE002 | Escalier Menant du 3eme au 4eme Etage | PAS685 | AFE - Escalier Menant Du 3eme Au 4eme Etage | AFE002 | Escalier Menant du 3eme au 4eme Etage | 53N324 | Denon | Aile Denon | 3ème étage
|  | LUF | LUF031 | 4 | ERCO 45350 - App. mural ou encastre balisage securite - TC 11W G23 | PAS687 | AFN3 - Salle De Documentation Dpt Des Peintures | AFN311 | Salle De Documentation Dpt des Peintures | PAS687 | AFN3 - Salle De Documentation Dpt Des Peintures | AFN311 | Salle De Documentation Dpt des Peintures | 55N316 | Denon | Aile de Flore | 3ème étage
|  | LUF | LUF031 | 11 | ERCO 45350 - App. mural ou encastre balisage securite - TC 11W G23 | PAS688 | AFN3 - Circulation Dpt Des Peintures | AFN312 | Circulation Departement Des Peintures | PAS688 | AFN3 - Circulation Dpt Des Peintures | AFN312 | Circulation Departement Des Peintures | 53N318 | Denon | Aile de Flore | 3ème étage
|  | LUF | LUF031 | 2 | ERCO 45350 - App. mural ou encastre balisage securite - TC 11W G23 | PAS689 | AFN2 - Circulation Palier Ascenseur | AFN201 | Circulation Palier Ascenseur | PAS689 | AFN2 - Circulation Palier Ascenseur | AFN201 | Circulation Palier Ascenseur | 56N216 | Denon | Aile de Flore | 2ème étage
|  | LUF | LUF031 | 11 | ERCO 45350 - App. mural ou encastre balisage securite - TC 11W G23 | PAS690 | AFN2 - Circulation Service Etude et De Doc du Dpt Peintures | AFN203 | Service Etude Et De Doc. Dpt Peintures | PAS690 | AFN2 - Circulation Service Etude et De Doc du Dpt Peintures | AFN203 | Service Etude Et De Doc. Dpt Peintures | 56N211 | Denon | Aile de Flore | 2ème étage
|  | LUF | LUF031 | 9 | ERCO 45350 - App. mural ou encastre balisage securite - TC 11W G23 | PAS692 | AFN2 - Circulation Bureaux Et Secreteriat De La Conservation | AFN204 | Circulation Bureaux De La Conservation | PAS692 | AFN2 - Circulation Bureaux Et Secreteriat De La Conservation | AFN204 | Circulation Bureaux De La Conservation | 53N221 | Denon | Aile de Flore | 2ème étage
|  | LUF | LUF031 | 1 | ERCO 45350 - App. mural ou encastre balisage securite - TC 11W G23 | PAS694 | AFN1 - Circulation Palier Ascenseur | AFN101 | Circulation Palier Ascenseur | PAS694 | AFN1 - Circulation Palier Ascenseur | AFN101 | Circulation Palier Ascenseur | 56N116 | Denon | Aile de Flore | 1er étage
|  | LUF | LUF031 | 9 | ERCO 45350 - App. mural ou encastre balisage securite - TC 11W G23 | PAS695 | AFN1 - Circulation Dpt des Arts Graphiques | AFN104 | Circulation Dpt Des Arts Graphiques | PAS695 | AFN1 - Circulation Dpt des Arts Graphiques | AFN104 | Circulation Dpt Des Arts Graphiques | 56N111 | Denon | Aile de Flore | 1er étage
|  | LUF | LUF031 | 2 | ERCO 45350 - App. mural ou encastre balisage securite - TC 11W G23 | PAS696 | AFN1 - Circulation Bibliotheque Niveau Bas | AFN108 | Circulation Bibliotheque Niveau Bas | PAS696 | AFN1 - Circulation Bibliotheque Niveau Bas | AFN108 | Circulation Bibliotheque Niveau Bas
|  | LUF | LUF031 | 7 | ERCO 45350 - App. mural ou encastre balisage securite - TC 11W G23 | PAS697 | AFN1 - Circulation Bibliotheque Niveau Haut | AFN109 | Circulation Bibliotheque Niveau Haut | PAS697 | AFN1 - Circulation Bibliotheque Niveau Haut | AFN109 | Circulation Bibliotheque Niveau Haut | 56E111 | Denon | Aile de Flore | Entresol 1er étage
|  | LUF | LUF031 | 3 | ERCO 45350 - App. mural ou encastre balisage securite - TC 11W G23 | SAL272 | Salle 2 : Accueil - A.E. | CCN008 | Salles 1 a 11 - AE | SAL272 | Salle 2 : Accueil - A.E. | CCN008 | Salles 1 a 11 - AE | 16RC15 | Sully | Aile des Arts | RDC
|  | LUF | LUF031 | 3 | ERCO 45350 - App. mural ou encastre balisage securite - TC 11W G23 | SAL275 | Salle 5 : Elevage, chasse et peche : le repas des egyptiens - A.E. | CCN008 | Salles 1 a 11 - AE | SAL275 | Salle 5 : Elevage, chasse et peche : le repas des egyptiens - A.E. | CCN008 | Salles 1 a 11 - AE | 16RC27 | Sully | Aile des Arts | RDC
|  | LUF | LUF031 | 1 | ERCO 45350 - App. mural ou encastre balisage securite - TC 11W G23 | SAL276 | Salle 6 : L' ecriture et les scribes - A.E. | CCN008 | Salles 1 a 11 - AE | SAL276 | Salle 6 : L' ecriture et les scribes - A.E. | CCN008 | Salles 1 a 11 - AE | 16RC13 | Sully | Aile des Arts | RDC
|  | LUF | LUF031 | 2 | ERCO 45350 - App. mural ou encastre balisage securite - TC 11W G23 | SAL277 | Salle 7 : Materiaux et techniques : artistes et artisans - A.E. | CCN008 | Salles 1 a 11 - AE | SAL277 | Salle 7 : Materiaux et techniques : artistes et artisans - A.E. | CCN008 | Salles 1 a 11 - AE | 16RC12 | Sully | Aile des Arts | RDC
|  | LUF | LUF031 | 1 | ERCO 45350 - App. mural ou encastre balisage securite - TC 11W G23 | SAL280 | Salle 10 : Les loisirs : la musique et les jeux - A.E. | CCN008 | Salles 1 a 11 - AE | SAL280 | Salle 10 : Les loisirs : la musique et les jeux - A.E. | CCN008 | Salles 1 a 11 - AE | 16RC23 | Sully | Aile des Arts | RDC
|  | LUF | LUF031 | 1 | ERCO 45350 - App. mural ou encastre balisage securite - TC 11W G23 | SAL281 | Salle 11 : Le parvis du temple : l' allee des sphinx - A.E. | CCN008 | Salles 1 a 11 - AE | SAL281 | Salle 11 : Le parvis du temple : l' allee des sphinx - A.E. | CCN008 | Salles 1 a 11 - AE | 16RC11 | Sully | Aile des Arts | RDC
|  | LUF | LUF031 | 5 | ERCO 45350 - App. mural ou encastre balisage securite - TC 11W G23 | SAL282 | Salles 12 / 12 bis : Le temple / Les chapelles - A.E. | CCN007 | Salles 12 et 12 bis - AE | SAL282 | Salles 12 / 12 bis : Le temple / Les chapelles - A.E. | CCN007 | Salles 12 et 12 bis - AE | 15RC11 | Sully | Aile St Germain | RDC
|  | LUF | LUF031 | 2 | ERCO 45350 - App. mural ou encastre balisage securite - TC 11W G23 | SAL284 | Salle 14 : Les sarcophages - A.E. | CCN006 | Salles 13 a 19 - AE | SAL284 | Salle 14 : Les sarcophages - A.E. | CCN006 | Salles 13 a 19 - AE | 14RC18 | Sully | Aile Sully | RDC
|  | LUF | LUF031 | 1 | ERCO 45350 - App. mural ou encastre balisage securite - TC 11W G23 | SAL286 | Salle 16 : Les tombes - A.E. | CCN006 | Salles 13 a 19 - AE | SAL286 | Salle 16 : Les tombes - A.E. | CCN006 | Salles 13 a 19 - AE | 14RC19 | Sully | Aile St Germain | RDC
|  | LUF | LUF031 | 2 | ERCO 45350 - App. mural ou encastre balisage securite - TC 11W G23 | SAL287 | Salle 17 : Le Livre des Morts - A.E. | CCN006 | Salles 13 a 19 - AE | SAL287 | Salle 17 : Le Livre des Morts - A.E. | CCN006 | Salles 13 a 19 - AE | 14RC14 | Sully | Aile St Germain | RDC
|  | LUF | LUF031 | 2 | ERCO 45350 - App. mural ou encastre balisage securite - TC 11W G23 | SAL288 | Salle 18 : Les dieux et la magie - A.E. | CCN006 | Salles 13 a 19 - AE | SAL288 | Salle 18 : Les dieux et la magie - A.E. | CCN006 | Salles 13 a 19 - AE | 14RC11 | Sully | Aile St Germain | RDC
|  | LUF | LUF031 | 2 | ERCO 45350 - App. mural ou encastre balisage securite - TC 11W G23 | SAL289 | Salle 19 : Les animaux et les dieux - A.E. | CCN006 | Salles 13 a 19 - AE | SAL289 | Salle 19 : Les animaux et les dieux - A.E. | CCN006 | Salles 13 a 19 - AE | 14RC12 | Sully | Aile St Germain | RDC
|  | LUF | LUF031 | 1 | ERCO 45350 - App. mural ou encastre balisage securite - TC 11W G23 | SAL290 | Salle 20 : L' epoque de Nagada - A.E. | CCN111 | Salles 20 a 26 - AE | SAL290 | Salle 20 : L' epoque de Nagada - A.E. | CCN111 | Salles 20 a 26 - AE | 14N112 | Sully | Aile St Germain | 1er étage
|  | LUF | LUF031 | 1 | ERCO 45350 - App. mural ou encastre balisage securite - TC 11W G23 | SAL291 | Salle 21 : L' epoque thinite - A.E. | CCN111 | Salles 20 a 26 - AE | SAL291 | Salle 21 : L' epoque thinite - A.E. | CCN111 | Salles 20 a 26 - AE | 14N113 | Sully | Aile St Germain | 1er étage
|  | LUF | LUF031 | 2 | ERCO 45350 - App. mural ou encastre balisage securite - TC 11W G23 | SAL292 | Salle 22 : L' Ancien Empire - A.E. | CCN111 | Salles 20 a 26 - AE | SAL292 | Salle 22 : L' Ancien Empire - A.E. | CCN111 | Salles 20 a 26 - AE | 14N114 | Sully | Aile St Germain | 1er étage
|  | LUF | LUF031 | 1 | ERCO 45350 - App. mural ou encastre balisage securite - TC 11W G23 | SAL392 | Salle 10 : Iran, la susiane à l' epoque medio-elamite - A.O. | CCN003 | Salle 10 - AO | SAL392 | Salle 10 : Iran, la susiane à l' epoque medio-elamite - A.O. | CCN003 | Salle 10 - AO | 12RC21 | Sully | Aile Sully | RDC
|  | LUF | LUF031 | 4 | ERCO 45350 - App. mural ou encastre balisage securite - TC 11W G23 | SAL393 | Salle 11 : Iran, l' Iran à l' age de fer - A.O. | CCN002 | Salles 11 a 16 - AO | SAL393 | Salle 11 : Iran, l' Iran à l' age de fer - A.O. | CCN002 | Salles 11 a 16 - AO | 12RC22 | Sully | Aile Marengo | RDC
|  | LUF | LUF031 | 1 | ERCO 45350 - App. mural ou encastre balisage securite - TC 11W G23 | SAL394 | Salle 12a : Iran: le palais de Darius Ier à Suse - A.O. | CCN002 | Salles 11 a 16 - AO | SAL394 | Salle 12a : Iran: le palais de Darius Ier à Suse - A.O. | CCN002 | Salles 11 a 16 - AO | 12RC23 | Sully | Aile Marengo | RDC
|  | LUF | LUF031 | 3 | ERCO 45350 - App. mural ou encastre balisage securite - TC 11W G23 | SAL396 | Salle 13 : Iran: le palais de Darius Ier à Suse - A.O. | CCN002 | Salles 11 a 16 - AO | SAL396 | Salle 13 : Iran: le palais de Darius Ier à Suse - A.O. | CCN002 | Salles 11 a 16 - AO | 12RC25 | Sully | Aile Marengo | RDC
|  | LUF | LUF031 | 3 | ERCO 45350 - App. mural ou encastre balisage securite - TC 11W G23 | SAL402 | Salle 18a : Monde mediterraneen - A.O. | CCN004 | Salles 18, 19, 20, 21 - AO | SAL402 | Salle 18a : Monde mediterraneen - A.O. | CCN004 | Salles 18, 19, 20, 21 - AO | 13RC21 | Sully | Aile Marengo | RDC
|  | LUF | LUF031 | 1 | ERCO 45350 - App. mural ou encastre balisage securite - TC 11W G23 | SAL404 | Salle 19 : Arabie Heureuse, Arabie Deserte - A.O. | CCN004 | Salles 18, 19, 20, 21 - AO | SAL404 | Salle 19 : Arabie Heureuse, Arabie Deserte - A.O. | CCN004 | Salles 18, 19, 20, 21 - AO | 13RC14 | Sully | Aile Marengo | RDC
|  | LUF | LUF031 | 3 | ERCO 45350 - App. mural ou encastre balisage securite - TC 11W G23 | SAL405 | Salle 20 : Arabie : les cites caravanieres - A.O. | CCN004 | Salles 18, 19, 20, 21 - AO | SAL405 | Salle 20 : Arabie : les cites caravanieres - A.O. | CCN004 | Salles 18, 19, 20, 21 - AO | 13RC15 | Sully | Aile Marengo | RDC
|  | LUF | LUF031 | 2 | ERCO 45350 - App. mural ou encastre balisage securite - TC 11W G23 | SAL406 | Salle 21 : Levant : Chypre, IXe - Ier siecle av. J.C. - A.O. | CCN004 | Salles 18, 19, 20, 21 - AO | SAL406 | Salle 21 : Levant : Chypre, IXe - Ier siecle av. J.C. - A.O. | CCN004 | Salles 18, 19, 20, 21 - AO | 13RC16 | Sully | Aile Marengo | RDC
|  | LUF | LUF031 | 1 | ERCO 45350 - App. mural ou encastre balisage securite - TC 11W G23 | SAL407 | Salle A : Levant : Chypre - A.O. | CCN001 | Salles A, B, C, D - AO | SAL407 | Salle A : Levant : Chypre - A.O. | CCN001 | Salles A, B, C, D - AO | 11RC12 | Sully | Aile Sully | RDC
|  | LUF | LUF031 | 2 | ERCO 45350 - App. mural ou encastre balisage securite - TC 11W G23 | SAL408 | Salle B : Levant : Syrie cotiere - A.O. | CCN001 | Salles A, B, C, D - AO | SAL408 | Salle B : Levant : Syrie cotiere - A.O. | CCN001 | Salles A, B, C, D - AO | 11RC13 | Sully | Aile Sully | RDC
|  | LUF | LUF031 | 2 | ERCO 45350 - App. mural ou encastre balisage securite - TC 11W G23 | SAL409 | Salle C : Levant : Syrie interieure - A.O. | CCN001 | Salles A, B, C, D - AO | SAL409 | Salle C : Levant : Syrie interieure - A.O. | CCN001 | Salles A, B, C, D - AO | 11RC14 | Sully | Aile Sully | RDC
|  | LUF | LUF031 | 1 | ERCO 45350 - App. mural ou encastre balisage securite - TC 11W G23 | SNT240 | AFN3 - Sanitaires Handicapes | AFN302 | Sanitaires Palier Ascenseur | SNT240 | AFN3 - Sanitaires Handicapes | AFN302 | Sanitaires Palier Ascenseur | 56N319 | Denon | Aile de Flore | 3ème étage
|  | LUF | LUF031 | 1 | ERCO 45350 - App. mural ou encastre balisage securite - TC 11W G23 | SNT248 | AFN2 - Sanitaires Hommes et Femmes | AFN202 | Sanitaires Palier Ascenseur | SNT248 | AFN2 - Sanitaires Hommes et Femmes | AFN202 | Sanitaires Palier Ascenseur | 56N217 | Denon | Aile de Flore | 2ème étage
|  | LUF | LUF031 | 2 | ERCO 45350 - App. mural ou encastre balisage securite - TC 11W G23 | SNT251 | AFN1 - Sanitaires Hommes et Femmes | AFN102 | Sanitaires Palier Ascenseur | SNT251 | AFN1 - Sanitaires Hommes et Femmes | AFN102 | Sanitaires Palier Ascenseur | 56N116 | Denon | Aile de Flore | 1er étage
|  | LUF | LUF032 | 1 | ERCO 45351 - App. en drapeau (2 faces) balisage securite - TC 11W G23 | ARN015 | Balisage de securite - ZP - niv. rdc | ARN015 | AR rdc - espaces publics - balisage securite | ARN015 | Balisage de securite - ZP - niv. rdc | ARN015 | AR rdc - espaces publics - balisage securite
|  | LUF | LUF032 | 1 | ERCO 45351 - App. en drapeau (2 faces) balisage securite - TC 11W G23 | ARN122 | Balisage de securite - ZP - niv. 1 | ARN122 | AR niv. 1 - espaces publics - balisage securite | ARN122 | Balisage de securite - ZP - niv. 1 | ARN122 | AR niv. 1 - espaces publics - balisage securite
|  | LUF | LUF032 | 22 | ERCO 45351 - App. en drapeau (2 faces) balisage securite - TC 11W G23 | ARN213 | Balisage de securite - ZP - niv. 2 | ARN213 | Balisage de securite - ZP - niv. 2 | ARN213 | Balisage de securite - ZP - niv. 2 | ARN213 | Balisage de securite - ZP - niv. 2
|  | LUF | LUF032 | 12 | ERCO 45351 - App. en drapeau (2 faces) balisage securite - TC 11W G23 | ARS108 | Balisage de securite - ZP - niv. s/sol 1 et entresol | ARS108 | AR s/sol 1 - espaces publics - balisage securite | ARS108 | Balisage de securite - ZP - niv. s/sol 1 et entresol | ARS108 | AR s/sol 1 - espaces publics - balisage securite
|  | LUF | LUF032 | 4 | ERCO 45351 - App. en drapeau (2 faces) balisage securite - TC 11W G23 | PAS691 | AFN2 - Escalier Menant du 2eme au 3eme Etage | AFN203 | Service Etude Et De Doc. Dpt Peintures | PAS691 | AFN2 - Escalier Menant du 2eme au 3eme Etage | AFN203 | Service Etude Et De Doc. Dpt Peintures
|  | LUF | LUF032 | 1 | ERCO 45351 - App. en drapeau (2 faces) balisage securite - TC 11W G23 | SAL241 | Salle 41 : Galerie Campana II - AGER | CCN103 | Salles 39 a 47 (Galerie Campana) - AGER | SAL241 | Salle 41 : Galerie Campana II - AGER | CCN103 | Salles 39 a 47 (Galerie Campana) - AGER | 16N125 | Sully | Aile des Arts | 1er étage
|  | LUF | LUF032 | 1 | ERCO 45351 - App. en drapeau (2 faces) balisage securite - TC 11W G23 | SAL242 | Salle 42 : Galerie Campana III - AGER | CCN103 | Salles 39 a 47 (Galerie Campana) - AGER | SAL242 | Salle 42 : Galerie Campana III - AGER | CCN103 | Salles 39 a 47 (Galerie Campana) - AGER | 16N124 | Sully | Aile des Arts | 1er étage
|  | LUF | LUF032 | 1 | ERCO 45351 - App. en drapeau (2 faces) balisage securite - TC 11W G23 | SAL243 | Salle 43 : Galerie Campana IV - AGER | CCN103 | Salles 39 a 47 (Galerie Campana) - AGER | SAL243 | Salle 43 : Galerie Campana IV - AGER | CCN103 | Salles 39 a 47 (Galerie Campana) - AGER | 16N123 | Sully | Aile des Arts | 1er étage
|  | LUF | LUF032 | 1 | ERCO 45351 - App. en drapeau (2 faces) balisage securite - TC 11W G23 | SAL244 | Salle 44 : Galerie Campana V - AGER | CCN103 | Salles 39 a 47 (Galerie Campana) - AGER | SAL244 | Salle 44 : Galerie Campana V - AGER | CCN103 | Salles 39 a 47 (Galerie Campana) - AGER | 16N122 | Sully | Aile des Arts | 1er étage
|  | LUF | LUF032 | 1 | ERCO 45351 - App. en drapeau (2 faces) balisage securite - TC 11W G23 | SAL245 | Salle 45 : Galerie Campana, salle d' etude A - AGER | CCN103 | Salles 39 a 47 (Galerie Campana) - AGER | SAL245 | Salle 45 : Galerie Campana, salle d' etude A - AGER | CCN103 | Salles 39 a 47 (Galerie Campana) - AGER | 17N123 | Sully | Aile des Arts | 1er étage
|  | LUF | LUF032 | 1 | ERCO 45351 - App. en drapeau (2 faces) balisage securite - TC 11W G23 | SAL246 | Salle 46 : Galerie Campana, salle d' etude B - AGER | CCN103 | Salles 39 a 47 (Galerie Campana) - AGER | SAL246 | Salle 46 : Galerie Campana, salle d' etude B - AGER | CCN103 | Salles 39 a 47 (Galerie Campana) - AGER | 17N124 | Sully | Aile des Arts | 1er étage
|  | LUF | LUF032 | 1 | ERCO 45351 - App. en drapeau (2 faces) balisage securite - TC 11W G23 | SAL290 | Salle 20 : L' epoque de Nagada - A.E. | CCN111 | Salles 20 a 26 - AE | SAL290 | Salle 20 : L' epoque de Nagada - A.E. | CCN111 | Salles 20 a 26 - AE | 14N112 | Sully | Aile St Germain | 1er étage
|  | LUF | LUF032 | 2 | ERCO 45351 - App. en drapeau (2 faces) balisage securite - TC 11W G23 | SAL294 | Salle 24 : Le Nouvel Empire, de la reconquete à Amenophis - A.E. | CCN111 | Salles 20 a 26 - AE | SAL294 | Salle 24 : Le Nouvel Empire, de la reconquete à Amenophis - A.E. | CCN111 | Salles 20 a 26 - AE | 15N113 | Sully | Aile St Germain | 1er étage
|  | LUF | LUF033 | 1 | ERCO 45352 - App. suspendu (2 faces) balisage securite - TC 11W G23 | ARN015 | Balisage de securite - ZP - niv. rdc | ARN015 | AR rdc - espaces publics - balisage securite | ARN015 | Balisage de securite - ZP - niv. rdc | ARN015 | AR rdc - espaces publics - balisage securite
|  | LUF | LUF033 | 1 | ERCO 45352 - App. suspendu (2 faces) balisage securite - TC 11W G23 | ARN122 | Balisage de securite - ZP - niv. 1 | ARN122 | AR niv. 1 - espaces publics - balisage securite | ARN122 | Balisage de securite - ZP - niv. 1 | ARN122 | AR niv. 1 - espaces publics - balisage securite
|  | LUF | LUF036 | 3 | ERCO 18.00587 BE- App. à faisceau mural - 1x TC L55W - 2G11 | SAL055 | Salle 15 : La peinture à Bologne et à Rome au XVIIe - PE. italiennes | ADN125 | Salles 15 a 32 - PE italiennes et espagnoles | SAL055 | Salle 15 : La peinture à Bologne et à Rome au XVIIe - PE. italiennes | ADN125 | Salles 15 a 32 - PE italiennes et espagnoles | 51N112 | Denon | Pav. des Sessions | 1er étage
|  | LUF | LUF036 | 1 | ERCO 18.00587 BE- App. à faisceau mural - 1x TC L55W - 2G11 | SAL056 | Salle 16 : La peinture à Gene et à Naples au XVIIe - PE. italiennes | ADN125 | Salles 15 a 32 - PE italiennes et espagnoles | SAL056 | Salle 16 : La peinture à Gene et à Naples au XVIIe - PE. italiennes | ADN125 | Salles 15 a 32 - PE italiennes et espagnoles | 52N127 | Denon | Pav. des Sessions | 1er étage
|  | LUF | LUF036 | 1 | ERCO 18.00587 BE- App. à faisceau mural - 1x TC L55W - 2G11 | SAL057 | Salle 17 : Sassoferrato - PE. italiennes | ADN125 | Salles 15 a 32 - PE italiennes et espagnoles | SAL057 | Salle 17 : Sassoferrato - PE. italiennes | ADN125 | Salles 15 a 32 - PE italiennes et espagnoles | 52N126 | Denon | Pav. des Sessions | 1er étage
|  | LUF | LUF036 | 1 | ERCO 18.00587 BE- App. à faisceau mural - 1x TC L55W - 2G11 | SAL059 | Salle 19 : La peinture en Italie du Nord XVIIIe - PE. italiennes | ADN125 | Salles 15 a 32 - PE italiennes et espagnoles | SAL059 | Salle 19 : La peinture en Italie du Nord XVIIIe - PE. italiennes | ADN125 | Salles 15 a 32 - PE italiennes et espagnoles | 51N114 | Denon | Pav. des Sessions | 1er étage
|  | LUF | LUF036 | 1 | ERCO 18.00587 BE- App. à faisceau mural - 1x TC L55W - 2G11 | SAL060 | Salle 20 : Maratta - PE. italiennes | ADN125 | Salles 15 a 32 - PE italiennes et espagnoles | SAL060 | Salle 20 : Maratta - PE. italiennes | ADN125 | Salles 15 a 32 - PE italiennes et espagnoles | 52N119 | Denon | Pav. des Sessions | 1er étage
|  | LUF | LUF036 | 1 | ERCO 18.00587 BE- App. à faisceau mural - 1x TC L55W - 2G11 | SAL421 | Salle 21 : Collection Fabrizio et Fiammetta Lemme - PE. italiennes | ADN125 | Salles 15 a 32 - PE italiennes et espagnoles | SAL421 | Salle 21 : Collection Fabrizio et Fiammetta Lemme - PE. italiennes | ADN125 | Salles 15 a 32 - PE italiennes et espagnoles | 52N118 | Denon | Pav. des Sessions | 1er étage
|  | LUF | LUF036 | 1 | ERCO 18.00587 BE- App. à faisceau mural - 1x TC L55W - 2G11 | SAL424 | Salle 24 : Col. Othon Kaufmann & Francois Schlageter - PE. italiennes | ADN125 | Salles 15 a 32 - PE italiennes et espagnoles | SAL424 | Salle 24 : Col. Othon Kaufmann & Francois Schlageter - PE. italiennes | ADN125 | Salles 15 a 32 - PE italiennes et espagnoles | 52N115 | Denon | Pav. des Sessions | 1er étage
|  | LUF | LUF036 | 1 | ERCO 18.00587 BE- App. à faisceau mural - 1x TC L55W - 2G11 | SAL425 | Salle 25 : Tiepolo - PE. italiennes | ADN125 | Salles 15 a 32 - PE italiennes et espagnoles | SAL425 | Salle 25 : Tiepolo - PE. italiennes | ADN125 | Salles 15 a 32 - PE italiennes et espagnoles | 52N114 | Denon | Pav. des Sessions | 1er étage
|  | LUF | LUF036 | 1 | ERCO 18.00587 BE- App. à faisceau mural - 1x TC L55W - 2G11 | SAL427 | Salle 27 : Martorell - PE. espagnoles | ADN125 | Salles 15 a 32 - PE italiennes et espagnoles | SAL427 | Salle 27 : Martorell - PE. espagnoles | ADN125 | Salles 15 a 32 - PE italiennes et espagnoles | 52N126 | Denon | Pav. des Sessions | 1er étage
|  | LUF | LUF036 | 1 | ERCO 18.00587 BE- App. à faisceau mural - 1x TC L55W - 2G11 | SAL428 | Salle 28 : Huguet - PE. espagnoles | ADN125 | Salles 15 a 32 - PE italiennes et espagnoles | SAL428 | Salle 28 : Huguet - PE. espagnoles | ADN125 | Salles 15 a 32 - PE italiennes et espagnoles | 52N123 | Denon | Pav. des Sessions | 1er étage
|  | LUF | LUF036 | 1 | ERCO 18.00587 BE- App. à faisceau mural - 1x TC L55W - 2G11 | SAL429 | Salle 29 : La peinture en espagne au XVIe et XVIIe - PE. espagnoles | ADN125 | Salles 15 a 32 - PE italiennes et espagnoles | SAL429 | Salle 29 : La peinture en espagne au XVIe et XVIIe - PE. espagnoles | ADN125 | Salles 15 a 32 - PE italiennes et espagnoles | 52N122 | Denon | Pav. des Sessions | 1er étage
|  | LUF | LUF036 | 1 | ERCO 18.00587 BE- App. à faisceau mural - 1x TC L55W - 2G11 | SAL430 | Salle 30 : La peinture en espagne au XVIIe - PE. espagnoles | ADN125 | Salles 15 a 32 - PE italiennes et espagnoles | SAL430 | Salle 30 : La peinture en espagne au XVIIe - PE. espagnoles | ADN125 | Salles 15 a 32 - PE italiennes et espagnoles | 52N121 | Denon | Pav. des Sessions | 1er étage
|  | LUF | LUF036 | 1 | ERCO 18.00587 BE- App. à faisceau mural - 1x TC L55W - 2G11 | SAL432 | Salle 32 : Goya - PE. espagnoles | ADN125 | Salles 15 a 32 - PE italiennes et espagnoles | SAL432 | Salle 32 : Goya - PE. espagnoles | ADN125 | Salles 15 a 32 - PE italiennes et espagnoles | 53N118 | Denon | Aile de Flore | 1er étage
|  | LUF | LUF037 | 2 | ERCO 18.00587 BE- App. à faisceau mural - 2 x TC L55W - 2G11 | SAL055 | Salle 15 : La peinture à Bologne et à Rome au XVIIe - PE. italiennes | ADN125 | Salles 15 a 32 - PE italiennes et espagnoles | SAL055 | Salle 15 : La peinture à Bologne et à Rome au XVIIe - PE. italiennes | ADN125 | Salles 15 a 32 - PE italiennes et espagnoles | 51N112 | Denon | Pav. des Sessions | 1er étage
|  | LUF | LUF037 | 4 | ERCO 18.00587 BE- App. à faisceau mural - 2 x TC L55W - 2G11 | SAL056 | Salle 16 : La peinture à Gene et à Naples au XVIIe - PE. italiennes | ADN125 | Salles 15 a 32 - PE italiennes et espagnoles | SAL056 | Salle 16 : La peinture à Gene et à Naples au XVIIe - PE. italiennes | ADN125 | Salles 15 a 32 - PE italiennes et espagnoles | 52N127 | Denon | Pav. des Sessions | 1er étage
|  | LUF | LUF037 | 4 | ERCO 18.00587 BE- App. à faisceau mural - 2 x TC L55W - 2G11 | SAL057 | Salle 17 : Sassoferrato - PE. italiennes | ADN125 | Salles 15 a 32 - PE italiennes et espagnoles | SAL057 | Salle 17 : Sassoferrato - PE. italiennes | ADN125 | Salles 15 a 32 - PE italiennes et espagnoles | 52N126 | Denon | Pav. des Sessions | 1er étage
|  | LUF | LUF037 | 4 | ERCO 18.00587 BE- App. à faisceau mural - 2 x TC L55W - 2G11 | SAL059 | Salle 19 : La peinture en Italie du Nord XVIIIe - PE. italiennes | ADN125 | Salles 15 a 32 - PE italiennes et espagnoles | SAL059 | Salle 19 : La peinture en Italie du Nord XVIIIe - PE. italiennes | ADN125 | Salles 15 a 32 - PE italiennes et espagnoles | 51N114 | Denon | Pav. des Sessions | 1er étage
|  | LUF | LUF037 | 4 | ERCO 18.00587 BE- App. à faisceau mural - 2 x TC L55W - 2G11 | SAL060 | Salle 20 : Maratta - PE. italiennes | ADN125 | Salles 15 a 32 - PE italiennes et espagnoles | SAL060 | Salle 20 : Maratta - PE. italiennes | ADN125 | Salles 15 a 32 - PE italiennes et espagnoles | 52N119 | Denon | Pav. des Sessions | 1er étage
|  | LUF | LUF037 | 4 | ERCO 18.00587 BE- App. à faisceau mural - 2 x TC L55W - 2G11 | SAL421 | Salle 21 : Collection Fabrizio et Fiammetta Lemme - PE. italiennes | ADN125 | Salles 15 a 32 - PE italiennes et espagnoles | SAL421 | Salle 21 : Collection Fabrizio et Fiammetta Lemme - PE. italiennes | ADN125 | Salles 15 a 32 - PE italiennes et espagnoles | 52N118 | Denon | Pav. des Sessions | 1er étage
|  | LUF | LUF037 | 11 | ERCO 18.00587 BE- App. à faisceau mural - 2 x TC L55W - 2G11 | SAL423 | Salle 23 : Les fetes venitiennes - PE. italiennes | ADN125 | Salles 15 a 32 - PE italiennes et espagnoles | SAL423 | Salle 23 : Les fetes venitiennes - PE. italiennes | ADN125 | Salles 15 a 32 - PE italiennes et espagnoles | 52N116 | Denon | Pav. des Sessions | 1er étage
|  | LUF | LUF037 | 4 | ERCO 18.00587 BE- App. à faisceau mural - 2 x TC L55W - 2G11 | SAL424 | Salle 24 : Col. Othon Kaufmann & Francois Schlageter - PE. italiennes | ADN125 | Salles 15 a 32 - PE italiennes et espagnoles | SAL424 | Salle 24 : Col. Othon Kaufmann & Francois Schlageter - PE. italiennes | ADN125 | Salles 15 a 32 - PE italiennes et espagnoles | 52N115 | Denon | Pav. des Sessions | 1er étage
|  | LUF | LUF037 | 4 | ERCO 18.00587 BE- App. à faisceau mural - 2 x TC L55W - 2G11 | SAL425 | Salle 25 : Tiepolo - PE. italiennes | ADN125 | Salles 15 a 32 - PE italiennes et espagnoles | SAL425 | Salle 25 : Tiepolo - PE. italiennes | ADN125 | Salles 15 a 32 - PE italiennes et espagnoles | 52N114 | Denon | Pav. des Sessions | 1er étage
|  | LUF | LUF037 | 4 | ERCO 18.00587 BE- App. à faisceau mural - 2 x TC L55W - 2G11 | SAL427 | Salle 27 : Martorell - PE. espagnoles | ADN125 | Salles 15 a 32 - PE italiennes et espagnoles | SAL427 | Salle 27 : Martorell - PE. espagnoles | ADN125 | Salles 15 a 32 - PE italiennes et espagnoles | 52N126 | Denon | Pav. des Sessions | 1er étage
|  | LUF | LUF037 | 4 | ERCO 18.00587 BE- App. à faisceau mural - 2 x TC L55W - 2G11 | SAL428 | Salle 28 : Huguet - PE. espagnoles | ADN125 | Salles 15 a 32 - PE italiennes et espagnoles | SAL428 | Salle 28 : Huguet - PE. espagnoles | ADN125 | Salles 15 a 32 - PE italiennes et espagnoles | 52N123 | Denon | Pav. des Sessions | 1er étage
|  | LUF | LUF037 | 4 | ERCO 18.00587 BE- App. à faisceau mural - 2 x TC L55W - 2G11 | SAL429 | Salle 29 : La peinture en espagne au XVIe et XVIIe - PE. espagnoles | ADN125 | Salles 15 a 32 - PE italiennes et espagnoles | SAL429 | Salle 29 : La peinture en espagne au XVIe et XVIIe - PE. espagnoles | ADN125 | Salles 15 a 32 - PE italiennes et espagnoles | 52N122 | Denon | Pav. des Sessions | 1er étage
|  | LUF | LUF037 | 4 | ERCO 18.00587 BE- App. à faisceau mural - 2 x TC L55W - 2G11 | SAL430 | Salle 30 : La peinture en espagne au XVIIe - PE. espagnoles | ADN125 | Salles 15 a 32 - PE italiennes et espagnoles | SAL430 | Salle 30 : La peinture en espagne au XVIIe - PE. espagnoles | ADN125 | Salles 15 a 32 - PE italiennes et espagnoles | 52N121 | Denon | Pav. des Sessions | 1er étage
|  | LUF | LUF037 | 11 | ERCO 18.00587 BE- App. à faisceau mural - 2 x TC L55W - 2G11 | SAL432 | Salle 32 : Goya - PE. espagnoles | ADN125 | Salles 15 a 32 - PE italiennes et espagnoles | SAL432 | Salle 32 : Goya - PE. espagnoles | ADN125 | Salles 15 a 32 - PE italiennes et espagnoles | 53N118 | Denon | Aile de Flore | 1er étage
|  | LUF | LUF038 | 1 | Hublot 2x18w - G24d2 | LOC528 | R8N2 - Local Technique | R8N204 | Local Technique | LOC528 | R8N2 - Local Technique | R8N204 | Local Technique
|  | LUF | LUF038 | 1 | Hublot 2x18w - G24d2 | SNT201 | R8N1 - Sanitaires Femmes | R8N102 | Sanitaires du 1er Etage | SNT201 | R8N1 - Sanitaires Femmes | R8N102 | Sanitaires du 1er Etage
|  | LUF | LUF038 | 1 | Hublot 2x18w - G24d2 | SNT203 | R8N2 - Sanitaires Hommes et Femmes | R8N202 | Sanitaires du 2eme Etage | SNT203 | R8N2 - Sanitaires Hommes et Femmes | R8N202 | Sanitaires du 2eme Etage
|  | LUF | LUF038 | 1 | Hublot 2x18w - G24d2 | SNT204 | R8N3 - Sanitaires Hommes et Femmes | R8N302 | Sanitaires du 3eme Etage | SNT204 | R8N3 - Sanitaires Hommes et Femmes | R8N302 | Sanitaires du 3eme Etage
|  | LUF | LUF038 | 2 | Hublot 2x18w - G24d2 | SNT205 | R8N4 - Sanitaires Hommes et Femmes | R8N402 | Sanitaires du 4eme Etage | SNT205 | R8N4 - Sanitaires Hommes et Femmes | R8N402 | Sanitaires du 4eme Etage
|  | LUF | LUF038 | 1 | Hublot 2x18w - G24d2 | SNT206 | R8S1 - Sanitaires Hommes et Femmes | R8S102 | Sanitaires de l'Entresol | SNT206 | R8S1 - Sanitaires Hommes et Femmes | R8S102 | Sanitaires de l'Entresol
|  | LUF | LUF039 | 3 | ERCO - 83703 - Appareil 2x26W G24d3 | BUR633 | AFN2 - Bureau 1 De La Conservation | AFN206 | Bureaux De La Conservation | BUR633 | AFN2 - Bureau 1 De La Conservation | AFN206 | Bureaux De La Conservation | 53N214 | Denon | Aile de Flore | 2ème étage
|  | LUF | LUF039 | 2 | ERCO - 83703 - Appareil 2x26W G24d3 | BUR634 | AFN2 - Bureau 2 De La Conservation | AFN206 | Bureaux De La Conservation | BUR634 | AFN2 - Bureau 2 De La Conservation | AFN206 | Bureaux De La Conservation | 55N212 | Denon | Aile de Flore | 2ème étage
|  | LUF | LUF039 | 2 | ERCO - 83703 - Appareil 2x26W G24d3 | BUR635 | AFN2 - Bureau 3 De La Conservation | AFN206 | Bureaux De La Conservation | BUR635 | AFN2 - Bureau 3 De La Conservation | AFN206 | Bureaux De La Conservation | 53N215 | Denon | Aile de Flore | 2ème étage
|  | LUF | LUF039 | 2 | ERCO - 83703 - Appareil 2x26W G24d3 | BUR636 | AFN2 - Bureau 4 De La Conservation | AFN206 | Bureaux De La Conservation | BUR636 | AFN2 - Bureau 4 De La Conservation | AFN206 | Bureaux De La Conservation | 53N216 | Denon | Aile de Flore | 2ème étage
|  | LUF | LUF039 | 4 | ERCO - 83703 - Appareil 2x26W G24d3 | BUR637 | AFN2 - Bureau 5 De La Conservation | AFN206 | Bureaux De La Conservation | BUR637 | AFN2 - Bureau 5 De La Conservation | AFN206 | Bureaux De La Conservation | 53N218 | Denon | Aile de Flore | 2ème étage
|  | LUF | LUF039 | 4 | ERCO - 83703 - Appareil 2x26W G24d3 | BUR638 | AFN2 - Bureau 6 De La Conservation | AFN206 | Bureaux De La Conservation | BUR638 | AFN2 - Bureau 6 De La Conservation | AFN206 | Bureaux De La Conservation | 53N221 | Denon | Aile de Flore | 2ème étage
|  | LUF | LUF039 | 2 | ERCO - 83703 - Appareil 2x26W G24d3 | BUR639 | AFN2 - Bureau 7 De La Conservation | AFN206 | Bureaux De La Conservation | BUR639 | AFN2 - Bureau 7 De La Conservation | AFN206 | Bureaux De La Conservation | 53N219 | Denon | Aile de Flore | 2ème étage
|  | LUF | LUF039 | 2 | ERCO - 83703 - Appareil 2x26W G24d3 | BUR640 | AFN2 - Bureau 8 De La Conservation | AFN206 | Bureaux De La Conservation | BUR640 | AFN2 - Bureau 8 De La Conservation | AFN206 | Bureaux De La Conservation | 53N222 | Denon | Aile de Flore | 2ème étage
|  | LUF | LUF039 | 2 | ERCO - 83703 - Appareil 2x26W G24d3 | BUR641 | AFN2 - Bureau 9 De La Conservation | AFN206 | Bureaux De La Conservation | BUR641 | AFN2 - Bureau 9 De La Conservation | AFN206 | Bureaux De La Conservation | 53N223 | Denon | Aile de Flore | 2ème étage
|  | LUF | LUF039 | 2 | ERCO - 83703 - Appareil 2x26W G24d3 | BUR642 | AFN2 - Bureau 10 De La Conservation | AFN206 | Bureaux De La Conservation | BUR642 | AFN2 - Bureau 10 De La Conservation | AFN206 | Bureaux De La Conservation | 53N224 | Denon | Aile de Flore | 2ème étage
|  | LUF | LUF039 | 2 | ERCO - 83703 - Appareil 2x26W G24d3 | BUR643 | AFN2 - Bureau 11 De La Conservation | AFN206 | Bureaux De La Conservation | BUR643 | AFN2 - Bureau 11 De La Conservation | AFN206 | Bureaux De La Conservation | 53N225 | Denon | Aile de Flore | 2ème étage
|  | LUF | LUF043 | 6 | ERCO 77742 - OPTEC appareil 2 x 54W G5 (T16) | CNN110 | Eclairage du mur Levau (AD 201) | CNN110 | Cour Nap.- niv. mezz.- entree de la crypte Sully | CNN110 | Eclairage du mur Levau (AD 201) | CNN110 | Cour Nap.- niv. mezz.- entree de la crypte Sully
|  | LUF | LUF045 | 9 | ERCO 82302 BEL- Downligt standard - 18W - GX24q-2 | CNN024 | Sanitaires - Auditorium + reserve sanitaires. | CNN024 | Sanitaires - Auditorium niv. accueil | CNN024 | Sanitaires - Auditorium + reserve sanitaires. | CNN024 | Sanitaires - Auditorium niv. accueil
|  | LUF | LUF045 | 24 | ERCO 82302 BEL- Downligt standard - 18W - GX24q-2 | CNN027 | Sanitaires cote Richelieu et Denon | CNN027 | Sanitaires Hall Napoleon niv. accueil | CNN027 | Sanitaires cote Richelieu et Denon | CNN027 | Sanitaires Hall Napoleon niv. accueil
|  | LUF | LUF045 | 23 | ERCO 82302 BEL- Downligt standard - 18W - GX24q-2 | CNN113 | Sanitaires cote Richelieu et Denon | CNN113 | Sanitaires Hall Napoleon niv. mezzanine | CNN113 | Sanitaires cote Richelieu et Denon | CNN113 | Sanitaires Hall Napoleon niv. mezzanine
|  | LUF | LUF045 | 8 | ERCO 82302 BEL- Downligt standard - 18W - GX24q-2 | LOC772 | CCN2 - LT Copistes + Local entretien | CCN228 | ZHP - Locaux Techniques du 2eme Etage | LOC772 | CCN2 - LT Copistes + Local entretien | CCN228 | ZHP - Locaux Techniques du 2eme Etage | 17N233 | Sully | Aile des Arts | 2ème étage
|  | LUF | LUF045 | 2 | ERCO 82302 BEL- Downligt standard - 18W - GX24q-2 | PAS007 | ARS1 - Couloir du noyau 1 (palier ascenseurs) vers l' Islam | ARS102 | Circulations - AR niv. s/sol 1 - noyaux 1 et 5 | PAS007 | ARS1 - Couloir du noyau 1 (palier ascenseurs) vers l' Islam | ARS102 | Circulations - AR niv. s/sol 1 - noyaux 1 et 5
|  | LUF | LUF045 | 8 | ERCO 82302 BEL- Downligt standard - 18W - GX24q-2 | PAS008 | ARS1 - Passage handicapes cour Puget | ARS102 | Circulations - AR niv. s/sol 1 - noyaux 1 et 5 | PAS008 | ARS1 - Passage handicapes cour Puget | ARS102 | Circulations - AR niv. s/sol 1 - noyaux 1 et 5
|  | LUF | LUF045 | 18 | ERCO 82302 BEL- Downligt standard - 18W - GX24q-2 | PAS108 | CCS1 - Circulation ascenceur G et sanitaires | CCS107 | Circulations - CC s/sol 1 pavillon Sully | PAS108 | CCS1 - Circulation ascenceur G et sanitaires | CCS107 | Circulations - CC s/sol 1 pavillon Sully
|  | LUF | LUF045 | 16 | ERCO 82302 BEL- Downligt standard - 18W - GX24q-2 | SAL006 | Salle 6 : Le studiolo d'Urbino - PE. du Nord | ARN204 | Salles 6, 7, 8 - PE | SAL006 | Salle 6 : Le studiolo d'Urbino - PE. du Nord | ARN204 | Salles 6, 7, 8 - PE | 22N272 | Richelieu | Khorsabad | 2ème étage
|  | LUF | LUF045 | 15 | ERCO 82302 BEL- Downligt standard - 18W - GX24q-2 | SAL307 | Salle 7 : La premiere Ecole de Fontainebleau - PE. francaises | ARN204 | Salles 6, 7, 8 - PE | SAL307 | Salle 7 : La premiere Ecole de Fontainebleau - PE. francaises | ARN204 | Salles 6, 7, 8 - PE | 22N281 | Richelieu | Khorsabad | 2ème étage
|  | LUF | LUF045 | 4 | ERCO 82302 BEL- Downligt standard - 18W - GX24q-2 | SNT014 | ARS1 - Sanitaires F - noyau 6 | ARS107 | Sanitaires - AR s/sol 1 Marly Nord noy. 6 | SNT014 | ARS1 - Sanitaires F - noyau 6 | ARS107 | Sanitaires - AR s/sol 1 Marly Nord noy. 6 | 26NC23 | Richelieu | Marly | 1er sous-sol
|  | LUF | LUF045 | 4 | ERCO 82302 BEL- Downligt standard - 18W - GX24q-2 | SNT015 | ARS1 - Sanitaires H - noyau 6 | ARS107 | Sanitaires - AR s/sol 1 Marly Nord noy. 6 | SNT015 | ARS1 - Sanitaires H - noyau 6 | ARS107 | Sanitaires - AR s/sol 1 Marly Nord noy. 6 | 26NC22 | Richelieu | Marly | 1er sous-sol
|  | LUF | LUF045 | 12 | ERCO 82302 BEL- Downligt standard - 18W - GX24q-2 | SNT016 | ARN0 - Sanitaires H / F et handicapes - noyau 2 | ARN014 | Sanitaires Richelieu rdc - Noy. 2 | SNT016 | ARN0 - Sanitaires H / F et handicapes - noyau 2 | ARN014 | Sanitaires Richelieu rdc - Noy. 2 |  | Richelieu | Khorsabad | RDC
|  | LUF | LUF045 | 2 | ERCO 82302 BEL- Downligt standard - 18W - GX24q-2 | SNT017 | ARN1 - Sanitaires F - noyau 5 | ARN127 | Sanitaires AR niv. 1 Noy. 2 (Puget) et 5 (Marly) | SNT017 | ARN1 - Sanitaires F - noyau 5 | ARN127 | Sanitaires AR niv. 1 Noy. 2 (Puget) et 5 (Marly) | 25N112 | Richelieu | Marly | 1er étage
|  | LUF | LUF045 | 2 | ERCO 82302 BEL- Downligt standard - 18W - GX24q-2 | SNT018 | ARN1 - Sanitaires H - noyau 5 | ARN127 | Sanitaires AR niv. 1 Noy. 2 (Puget) et 5 (Marly) | SNT018 | ARN1 - Sanitaires H - noyau 5 | ARN127 | Sanitaires AR niv. 1 Noy. 2 (Puget) et 5 (Marly) | 25N113 | Richelieu | Marly | 1er étage
|  | LUF | LUF045 | 12 | ERCO 82302 BEL- Downligt standard - 18W - GX24q-2 | SNT019 | ARN1 - Sanitaires H / F et handicapes - noyau 2 | ARN127 | Sanitaires AR niv. 1 Noy. 2 (Puget) et 5 (Marly) | SNT019 | ARN1 - Sanitaires H / F et handicapes - noyau 2 | ARN127 | Sanitaires AR niv. 1 Noy. 2 (Puget) et 5 (Marly) | 22N114 | Richelieu | Khorsabad | 1er étage
|  | LUF | LUF045 | 2 | ERCO 82302 BEL- Downligt standard - 18W - GX24q-2 | SNT020 | ARN2 - Sanitaires F - noyau 5 | ARN227 | Sanitaires F et H niv. 2 noyaux 2 et 5 | SNT020 | ARN2 - Sanitaires F - noyau 5 | ARN227 | Sanitaires F et H niv. 2 noyaux 2 et 5 | 25N213 | Richelieu | Marly | 2ème étage
|  | LUF | LUF045 | 2 | ERCO 82302 BEL- Downligt standard - 18W - GX24q-2 | SNT021 | ARN2 - Sanitaires H - noyau 5 | ARN227 | Sanitaires F et H niv. 2 noyaux 2 et 5 | SNT021 | ARN2 - Sanitaires H - noyau 5 | ARN227 | Sanitaires F et H niv. 2 noyaux 2 et 5 | 25N214 | Richelieu | Marly | 2ème étage
|  | LUF | LUF045 | 12 | ERCO 82302 BEL- Downligt standard - 18W - GX24q-2 | SNT022 | ARN2 - Sanitaires H / F et handicapes - noyau 2 | ARN227 | Sanitaires F et H niv. 2 noyaux 2 et 5 | SNT022 | ARN2 - Sanitaires H / F et handicapes - noyau 2 | ARN227 | Sanitaires F et H niv. 2 noyaux 2 et 5
|  | LUF | LUF046 | 2 | ERCO 82502 BE- Downligt encastre - 1 x TC - DEL 10W - G24q-1 | SAL055 | Salle 15 : La peinture à Bologne et à Rome au XVIIe - PE. italiennes | ADN125 | Salles 15 a 32 - PE italiennes et espagnoles | SAL055 | Salle 15 : La peinture à Bologne et à Rome au XVIIe - PE. italiennes | ADN125 | Salles 15 a 32 - PE italiennes et espagnoles | 51N112 | Denon | Pav. des Sessions | 1er étage
|  | LUF | LUF046 | 2 | ERCO 82502 BE- Downligt encastre - 1 x TC - DEL 10W - G24q-1 | SAL056 | Salle 16 : La peinture à Gene et à Naples au XVIIe - PE. italiennes | ADN125 | Salles 15 a 32 - PE italiennes et espagnoles | SAL056 | Salle 16 : La peinture à Gene et à Naples au XVIIe - PE. italiennes | ADN125 | Salles 15 a 32 - PE italiennes et espagnoles | 52N127 | Denon | Pav. des Sessions | 1er étage
|  | LUF | LUF046 | 2 | ERCO 82502 BE- Downligt encastre - 1 x TC - DEL 10W - G24q-1 | SAL057 | Salle 17 : Sassoferrato - PE. italiennes | ADN125 | Salles 15 a 32 - PE italiennes et espagnoles | SAL057 | Salle 17 : Sassoferrato - PE. italiennes | ADN125 | Salles 15 a 32 - PE italiennes et espagnoles | 52N126 | Denon | Pav. des Sessions | 1er étage
|  | LUF | LUF046 | 2 | ERCO 82502 BE- Downligt encastre - 1 x TC - DEL 10W - G24q-1 | SAL059 | Salle 19 : La peinture en Italie du Nord XVIIIe - PE. italiennes | ADN125 | Salles 15 a 32 - PE italiennes et espagnoles | SAL059 | Salle 19 : La peinture en Italie du Nord XVIIIe - PE. italiennes | ADN125 | Salles 15 a 32 - PE italiennes et espagnoles | 51N114 | Denon | Pav. des Sessions | 1er étage
|  | LUF | LUF046 | 2 | ERCO 82502 BE- Downligt encastre - 1 x TC - DEL 10W - G24q-1 | SAL060 | Salle 20 : Maratta - PE. italiennes | ADN125 | Salles 15 a 32 - PE italiennes et espagnoles | SAL060 | Salle 20 : Maratta - PE. italiennes | ADN125 | Salles 15 a 32 - PE italiennes et espagnoles | 52N119 | Denon | Pav. des Sessions | 1er étage
|  | LUF | LUF046 | 2 | ERCO 82502 BE- Downligt encastre - 1 x TC - DEL 10W - G24q-1 | SAL061 | Salle 1 : Charlemagne - O.A. | ARN101 | Salles 1 a 7 - AR niv. 1 - OA | SAL061 | Salle 1 : Charlemagne - O.A. | ARN101 | Salles 1 a 7 - AR niv. 1 - OA | 21N132 | Richelieu | Aile de Richelieu | 1er étage
|  | LUF | LUF046 | 2 | ERCO 82502 BE- Downligt encastre - 1 x TC - DEL 10W - G24q-1 | SAL062 | Salle 2 : Suger - O.A. | ARN101 | Salles 1 a 7 - AR niv. 1 - OA | SAL062 | Salle 2 : Suger - O.A. | ARN101 | Salles 1 a 7 - AR niv. 1 - OA
|  | LUF | LUF046 | 2 | ERCO 82502 BE- Downligt encastre - 1 x TC - DEL 10W - G24q-1 | SAL063 | Salle 3 : Jeanne d'Evreux - O.A. | ARN101 | Salles 1 a 7 - AR niv. 1 - OA | SAL063 | Salle 3 : Jeanne d'Evreux - O.A. | ARN101 | Salles 1 a 7 - AR niv. 1 - OA | 21N136 | Richelieu | Aile de Richelieu | 1er étage
|  | LUF | LUF046 | 2 | ERCO 82502 BE- Downligt encastre - 1 x TC - DEL 10W - G24q-1 | SAL064 | Salle 4 : Sceptre de Charles V - O.A. | ARN101 | Salles 1 a 7 - AR niv. 1 - OA | SAL064 | Salle 4 : Sceptre de Charles V - O.A. | ARN101 | Salles 1 a 7 - AR niv. 1 - OA | 21N137 | Richelieu | Aile de Richelieu | 1er étage
|  | LUF | LUF046 | 2 | ERCO 82502 BE- Downligt encastre - 1 x TC - DEL 10W - G24q-1 | SAL065 | Salle 5 : Corridor de Valence - O.A. | ARN101 | Salles 1 a 7 - AR niv. 1 - OA | SAL065 | Salle 5 : Corridor de Valence - O.A. | ARN101 | Salles 1 a 7 - AR niv. 1 - OA | 21N151 | Richelieu | Aile de Richelieu | 1er étage
|  | LUF | LUF046 | 2 | ERCO 82502 BE- Downligt encastre - 1 x TC - DEL 10W - G24q-1 | SAL066 | Salle 6 : Anne de Bretagne - O.A. | ARN101 | Salles 1 a 7 - AR niv. 1 - OA | SAL066 | Salle 6 : Anne de Bretagne - O.A. | ARN101 | Salles 1 a 7 - AR niv. 1 - OA | 21N151 | Richelieu | Aile de Richelieu | 1er étage
|  | LUF | LUF046 | 2 | ERCO 82502 BE- Downligt encastre - 1 x TC - DEL 10W - G24q-1 | SAL067 | Salle 7 : Corridor de Faenza - O.A. | ARN101 | Salles 1 a 7 - AR niv. 1 - OA | SAL067 | Salle 7 : Corridor de Faenza - O.A. | ARN101 | Salles 1 a 7 - AR niv. 1 - OA | 21N151 | Richelieu | Aile de Richelieu | 1er étage
|  | LUF | LUF046 | 2 | ERCO 82502 BE- Downligt encastre - 1 x TC - DEL 10W - G24q-1 | SAL068 | Salle 8 : St Anatoile - O.A. | ARN102 | Salles 8 a 18 - AR niv. 1 - OA | SAL068 | Salle 8 : St Anatoile - O.A. | ARN102 | Salles 8 a 18 - AR niv. 1 - OA | 24N121 | Richelieu | Puget | 1er étage
|  | LUF | LUF046 | 2 | ERCO 82502 BE- Downligt encastre - 1 x TC - DEL 10W - G24q-1 | SAL069 | Salle 9 : Millefleurs - O.A. | ARN102 | Salles 8 a 18 - AR niv. 1 - OA | SAL069 | Salle 9 : Millefleurs - O.A. | ARN102 | Salles 8 a 18 - AR niv. 1 - OA | 24N122 | Richelieu | Aile de Richelieu | 1er étage
|  | LUF | LUF046 | 2 | ERCO 82502 BE- Downligt encastre - 1 x TC - DEL 10W - G24q-1 | SAL070 | Salle 10 : Larcade - O.A. | ARN102 | Salles 8 a 18 - AR niv. 1 - OA | SAL070 | Salle 10 : Larcade - O.A. | ARN102 | Salles 8 a 18 - AR niv. 1 - OA | 24N123 | Richelieu | Puget | 1er étage
|  | LUF | LUF046 | 2 | ERCO 82502 BE- Downligt encastre - 1 x TC - DEL 10W - G24q-1 | SAL071 | Salle 11 : Louis XII - O.A. | ARN102 | Salles 8 a 18 - AR niv. 1 - OA | SAL071 | Salle 11 : Louis XII - O.A. | ARN102 | Salles 8 a 18 - AR niv. 1 - OA | 24N124 | Richelieu | Puget | 1er étage
|  | LUF | LUF046 | 2 | ERCO 82502 BE- Downligt encastre - 1 x TC - DEL 10W - G24q-1 | SAL072 | Salle 12 : Riccio - O.A. | ARN102 | Salles 8 a 18 - AR niv. 1 - OA | SAL072 | Salle 12 : Riccio - O.A. | ARN102 | Salles 8 a 18 - AR niv. 1 - OA | 24N131 | Richelieu | Puget | 1er étage
|  | LUF | LUF046 | 2 | ERCO 82502 BE- Downligt encastre - 1 x TC - DEL 10W - G24q-1 | SAL073 | Salle 13 : Della Torre - O.A. | ARN102 | Salles 8 a 18 - AR niv. 1 - OA | SAL073 | Salle 13 : Della Torre - O.A. | ARN102 | Salles 8 a 18 - AR niv. 1 - OA | 24N132 | Richelieu | Puget | 1er étage
|  | LUF | LUF046 | 2 | ERCO 82502 BE- Downligt encastre - 1 x TC - DEL 10W - G24q-1 | SAL074 | Salle 14 : Salle des medailles - O.A. | ARN102 | Salles 8 a 18 - AR niv. 1 - OA | SAL074 | Salle 14 : Salle des medailles - O.A. | ARN102 | Salles 8 a 18 - AR niv. 1 - OA | 24N133 | Richelieu | Khorsabad | 1er étage
|  | LUF | LUF046 | 2 | ERCO 82502 BE- Downligt encastre - 1 x TC - DEL 10W - G24q-1 | SAL075 | Salle 15 : Maitre de l'Eneide - O.A. | ARN102 | Salles 8 a 18 - AR niv. 1 - OA | SAL075 | Salle 15 : Maitre de l'Eneide - O.A. | ARN102 | Salles 8 a 18 - AR niv. 1 - OA | 24N134 | Richelieu | Khorsabad | 1er étage
|  | LUF | LUF046 | 2 | ERCO 82502 BE- Downligt encastre - 1 x TC - DEL 10W - G24q-1 | SAL076 | Salle 16 : Francois 1er - O.A. | ARN102 | Salles 8 a 18 - AR niv. 1 - OA | SAL076 | Salle 16 : Francois 1er - O.A. | ARN102 | Salles 8 a 18 - AR niv. 1 - OA | 24N135 | Richelieu | Khorsabad | 1er étage
|  | LUF | LUF046 | 2 | ERCO 82502 BE- Downligt encastre - 1 x TC - DEL 10W - G24q-1 | SAL078 | Salle 18 : Sauvageot - O.A. | ARN102 | Salles 8 a 18 - AR niv. 1 - OA | SAL078 | Salle 18 : Sauvageot - O.A. | ARN102 | Salles 8 a 18 - AR niv. 1 - OA | 24N137 | Richelieu | Khorsabad | 1er étage
|  | LUF | LUF046 | 6 | ERCO 82502 BE- Downligt encastre - 1 x TC - DEL 10W - G24q-1 | SAL079 | Salle 19 : Galerie Maximilien - O.A. | ARN103 | Salles 19 et 20 - AR niv. 1 - OA | SAL079 | Salle 19 : Galerie Maximilien - O.A. | ARN103 | Salles 19 et 20 - AR niv. 1 - OA | 24N125 | Richelieu | Puget | 1er étage
|  | LUF | LUF046 | 5 | ERCO 82502 BE- Downligt encastre - 1 x TC - DEL 10W - G24q-1 | SAL080 | Salle 20 : Galerie de Scipion - O.A. | ARN103 | Salles 19 et 20 - AR niv. 1 - OA | SAL080 | Salle 20 : Galerie de Scipion - O.A. | ARN103 | Salles 19 et 20 - AR niv. 1 - OA | 22N171 | Richelieu | Khorsabad | 1er étage
|  | LUF | LUF046 | 2 | ERCO 82502 BE- Downligt encastre - 1 x TC - DEL 10W - G24q-1 | SAL081 | Salle 21 : Leonard Limosin - O.A. | ARN104 | Salles 21 a 26 + 33 - AR niv. 1 - OA | SAL081 | Salle 21 : Leonard Limosin - O.A. | ARN104 | Salles 21 a 26 + 33 - AR niv. 1 - OA | 22N151 | Richelieu | Puget | 1er étage
|  | LUF | LUF046 | 2 | ERCO 82502 BE- Downligt encastre - 1 x TC - DEL 10W - G24q-1 | SAL082 | Salle 22 : Henri II - O.A. | ARN104 | Salles 21 a 26 + 33 - AR niv. 1 - OA | SAL082 | Salle 22 : Henri II - O.A. | ARN104 | Salles 21 a 26 + 33 - AR niv. 1 - OA | 22N152 | Richelieu | Puget | 1er étage
|  | LUF | LUF046 | 2 | ERCO 82502 BE- Downligt encastre - 1 x TC - DEL 10W - G24q-1 | SAL083 | Salle 23 : Paul Garnier - O.A. | ARN104 | Salles 21 a 26 + 33 - AR niv. 1 - OA | SAL083 | Salle 23 : Paul Garnier - O.A. | ARN104 | Salles 21 a 26 + 33 - AR niv. 1 - OA | 22N153 | Richelieu | Puget | 1er étage
|  | LUF | LUF046 | 2 | ERCO 82502 BE- Downligt encastre - 1 x TC - DEL 10W - G24q-1 | SAL084 | Salle 24 : Charles Quint - O.A. | ARN104 | Salles 21 a 26 + 33 - AR niv. 1 - OA | SAL084 | Salle 24 : Charles Quint - O.A. | ARN104 | Salles 21 a 26 + 33 - AR niv. 1 - OA | 22N123 | Richelieu | Puget | 1er étage
|  | LUF | LUF046 | 2 | ERCO 82502 BE- Downligt encastre - 1 x TC - DEL 10W - G24q-1 | SAL086 | Salle 26 : Rotonde Jean de Boulogne - O.A. | ARN104 | Salles 21 a 26 + 33 - AR niv. 1 - OA | SAL086 | Salle 26 : Rotonde Jean de Boulogne - O.A. | ARN104 | Salles 21 a 26 + 33 - AR niv. 1 - OA | 22N121 | Richelieu | Khorsabad | 1er étage
|  | LUF | LUF046 | 2 | ERCO 82502 BE- Downligt encastre - 1 x TC - DEL 10W - G24q-1 | SAL087 | Salle 27 : Henri III - O.A. | ARN105 | Salles 27 a 32 - AR niv. 1 - OA | SAL087 | Salle 27 : Henri III - O.A. | ARN105 | Salles 27 a 32 - AR niv. 1 - OA | 23N126 | Richelieu | Khorsabad | 1er étage
|  | LUF | LUF046 | 2 | ERCO 82502 BE- Downligt encastre - 1 x TC - DEL 10W - G24q-1 | SAL088 | Salle 28 - De l' ordre du Saint-Esprit - O.A. | ARN105 | Salles 27 a 32 - AR niv. 1 - OA | SAL088 | Salle 28 - De l' ordre du Saint-Esprit - O.A. | ARN105 | Salles 27 a 32 - AR niv. 1 - OA | 23N125 | Richelieu | Khorsabad | 1er étage
|  | LUF | LUF046 | 2 | ERCO 82502 BE- Downligt encastre - 1 x TC - DEL 10W - G24q-1 | SAL089 | Salle 29 : Arconati Visconti - O.A. | ARN105 | Salles 27 a 32 - AR niv. 1 - OA | SAL089 | Salle 29 : Arconati Visconti - O.A. | ARN105 | Salles 27 a 32 - AR niv. 1 - OA | 23N124 | Richelieu | Khorsabad | 1er étage
|  | LUF | LUF046 | 2 | ERCO 82502 BE- Downligt encastre - 1 x TC - DEL 10W - G24q-1 | SAL090 | Salle 30 : Bernard Palissy - O.A. | ARN105 | Salles 27 a 32 - AR niv. 1 - OA | SAL090 | Salle 30 : Bernard Palissy - O.A. | ARN105 | Salles 27 a 32 - AR niv. 1 - OA | 23N123 | Richelieu | Khorsabad | 1er étage
|  | LUF | LUF046 | 2 | ERCO 82502 BE- Downligt encastre - 1 x TC - DEL 10W - G24q-1 | SAL091 | Salle 31 : Henri IV - O.A. | ARN105 | Salles 27 a 32 - AR niv. 1 - OA | SAL091 | Salle 31 : Henri IV - O.A. | ARN105 | Salles 27 a 32 - AR niv. 1 - OA | 23N122 | Richelieu | Khorsabad | 1er étage
|  | LUF | LUF046 | 2 | ERCO 82502 BE- Downligt encastre - 1 x TC - DEL 10W - G24q-1 | SAL092 | Salle 32 : Effiat - O.A. | ARN105 | Salles 27 a 32 - AR niv. 1 - OA | SAL092 | Salle 32 : Effiat - O.A. | ARN105 | Salles 27 a 32 - AR niv. 1 - OA | 23N121 | Richelieu | Khorsabad | 1er étage
|  | LUF | LUF046 | 2 | ERCO 82502 BE- Downligt encastre - 1 x TC - DEL 10W - G24q-1 | SAL093 | Salle 33 : Mazarin - O.A. | ARN104 | Salles 21 a 26 + 33 - AR niv. 1 - OA | SAL093 | Salle 33 : Mazarin - O.A. | ARN104 | Salles 21 a 26 + 33 - AR niv. 1 - OA | 22N112 | Richelieu | Khorsabad | 1er étage
|  | LUF | LUF046 | 2 | ERCO 82502 BE- Downligt encastre - 1 x TC - DEL 10W - G24q-1 | SAL127 | Salle 67 : Valadier - O.A. | ARN106 | Salles 67 a 74 - AR niv. 1 - OA | SAL127 | Salle 67 : Valadier - O.A. | ARN106 | Salles 67 a 74 - AR niv. 1 - OA | 26N121 | Richelieu | Marly | 1er étage
|  | LUF | LUF046 | 2 | ERCO 82502 BE- Downligt encastre - 1 x TC - DEL 10W - G24q-1 | SAL128 | Salle 68 : Salon de Mme Recamier - O.A. | ARN106 | Salles 67 a 74 - AR niv. 1 - OA | SAL128 | Salle 68 : Salon de Mme Recamier - O.A. | ARN106 | Salles 67 a 74 - AR niv. 1 - OA | 26N122 | Richelieu | Marly | 1er étage
|  | LUF | LUF046 | 2 | ERCO 82502 BE- Downligt encastre - 1 x TC - DEL 10W - G24q-1 | SAL130 | Salle 70 : Biennais - O.A. | ARN106 | Salles 67 a 74 - AR niv. 1 - OA | SAL130 | Salle 70 : Biennais - O.A. | ARN106 | Salles 67 a 74 - AR niv. 1 - OA | 26N125 | Richelieu | Marly | 1er étage
|  | LUF | LUF046 | 2 | ERCO 82502 BE- Downligt encastre - 1 x TC - DEL 10W - G24q-1 | SAL131 | Salle 71 : Alexandre Brongniart - O.A. | ARN106 | Salles 67 a 74 - AR niv. 1 - OA | SAL131 | Salle 71 : Alexandre Brongniart - O.A. | ARN106 | Salles 67 a 74 - AR niv. 1 - OA | 26N127 | Richelieu | Marly | 1er étage
|  | LUF | LUF046 | 2 | ERCO 82502 BE- Downligt encastre - 1 x TC - DEL 10W - G24q-1 | SAL132 | Salle 72 : Jacob - Desmalter - O.A. | ARN106 | Salles 67 a 74 - AR niv. 1 - OA | SAL132 | Salle 72 : Jacob - Desmalter - O.A. | ARN106 | Salles 67 a 74 - AR niv. 1 - OA | 26N123 | Richelieu | Marly | 1er étage
|  | LUF | LUF046 | 2 | ERCO 82502 BE- Downligt encastre - 1 x TC - DEL 10W - G24q-1 | SAL133 | Salle 73 : Thomire - Finacor - O.A. | ARN106 | Salles 67 a 74 - AR niv. 1 - OA | SAL133 | Salle 73 : Thomire - Finacor - O.A. | ARN106 | Salles 67 a 74 - AR niv. 1 - OA | 26N126 | Richelieu | Marly | 1er étage
|  | LUF | LUF046 | 2 | ERCO 82502 BE- Downligt encastre - 1 x TC - DEL 10W - G24q-1 | SAL134 | Salle 74 - Elise Dosne-Thiers - O.A. | ARN106 | Salles 67 a 74 - AR niv. 1 - OA | SAL134 | Salle 74 - Elise Dosne-Thiers - O.A. | ARN106 | Salles 67 a 74 - AR niv. 1 - OA | 26N128 | Richelieu | Marly | 1er étage
|  | LUF | LUF046 | 1 | ERCO 82502 BE- Downligt encastre - 1 x TC - DEL 10W - G24q-1 | SAL151 | Salle 1 : Porte d'Estagel - SC. francaises | ARN001 | Salles 1 a 19 - AR rdc Marly Sud - SC | SAL151 | Salle 1 : Porte d'Estagel - SC. francaises | ARN001 | Salles 1 a 19 - AR rdc Marly Sud - SC | 25RC41 | Richelieu | Marly | RDC
|  | LUF | LUF046 | 1 | ERCO 82502 BE- Downligt encastre - 1 x TC - DEL 10W - G24q-1 | SAL152 | Salle 2 : Clunny - SC. francaises | ARN001 | Salles 1 a 19 - AR rdc Marly Sud - SC | SAL152 | Salle 2 : Clunny - SC. francaises | ARN001 | Salles 1 a 19 - AR rdc Marly Sud - SC | 25RC42 | Richelieu | Marly | RDC
|  | LUF | LUF046 | 1 | ERCO 82502 BE- Downligt encastre - 1 x TC - DEL 10W - G24q-1 | SAL153 | Salle 3 : Saint-Denis - SC. francaises | ARN001 | Salles 1 a 19 - AR rdc Marly Sud - SC | SAL153 | Salle 3 : Saint-Denis - SC. francaises | ARN001 | Salles 1 a 19 - AR rdc Marly Sud - SC | 25RC43 | Richelieu | Marly | RDC
|  | LUF | LUF046 | 3 | ERCO 82502 BE- Downligt encastre - 1 x TC - DEL 10W - G24q-1 | SAL154 | Salle 4 : Chartres - SC. francaises | ARN001 | Salles 1 a 19 - AR rdc Marly Sud - SC | SAL154 | Salle 4 : Chartres - SC. francaises | ARN001 | Salles 1 a 19 - AR rdc Marly Sud - SC | 25RC44 | Richelieu | Marly | RDC
|  | LUF | LUF046 | 2 | ERCO 82502 BE- Downligt encastre - 1 x TC - DEL 10W - G24q-1 | SAL155 | Salle 5 : Maubuisson - SC. francaises | ARN001 | Salles 1 a 19 - AR rdc Marly Sud - SC | SAL155 | Salle 5 : Maubuisson - SC. francaises | ARN001 | Salles 1 a 19 - AR rdc Marly Sud - SC | 25RC51 | Richelieu | Marly | RDC
|  | LUF | LUF046 | 2 | ERCO 82502 BE- Downligt encastre - 1 x TC - DEL 10W - G24q-1 | SAL156 | Salle 6 : Blanchelande - SC. francaises | ARN001 | Salles 1 a 19 - AR rdc Marly Sud - SC | SAL156 | Salle 6 : Blanchelande - SC. francaises | ARN001 | Salles 1 a 19 - AR rdc Marly Sud - SC | 25RC52 | Richelieu | Marly | RDC
|  | LUF | LUF046 | 2 | ERCO 82502 BE- Downligt encastre - 1 x TC - DEL 10W - G24q-1 | SAL157 | Salle 7 : Gisants gothiques - SC. francaises | ARN001 | Salles 1 a 19 - AR rdc Marly Sud - SC | SAL157 | Salle 7 : Gisants gothiques - SC. francaises | ARN001 | Salles 1 a 19 - AR rdc Marly Sud - SC | 25RC53 | Richelieu | Marly | RDC
|  | LUF | LUF046 | 1 | ERCO 82502 BE- Downligt encastre - 1 x TC - DEL 10W - G24q-1 | SAL158 | Salle 8 : "La tete de feuilles" - SC. francaises | ARN001 | Salles 1 a 19 - AR rdc Marly Sud - SC | SAL158 | Salle 8 : "La tete de feuilles" - SC. francaises | ARN001 | Salles 1 a 19 - AR rdc Marly Sud - SC | 25RC54 | Richelieu | Marly | RDC
|  | LUF | LUF046 | 2 | ERCO 82502 BE- Downligt encastre - 1 x TC - DEL 10W - G24q-1 | SAL159 | Salle 9 : Jean de Liege - SC. francaises | ARN001 | Salles 1 a 19 - AR rdc Marly Sud - SC | SAL159 | Salle 9 : Jean de Liege - SC. francaises | ARN001 | Salles 1 a 19 - AR rdc Marly Sud - SC | 25RC71 | Richelieu | Marly | RDC
|  | LUF | LUF046 | 4 | ERCO 82502 BE- Downligt encastre - 1 x TC - DEL 10W - G24q-1 | SAL162 | Salle 12 : Chapelle des Commynes - SC. francaises | ARN001 | Salles 1 a 19 - AR rdc Marly Sud - SC | SAL162 | Salle 12 : Chapelle des Commynes - SC. francaises | ARN001 | Salles 1 a 19 - AR rdc Marly Sud - SC | 25RC74 | Richelieu | Marly | RDC
|  | LUF | LUF046 | 2 | ERCO 82502 BE- Downligt encastre - 1 x TC - DEL 10W - G24q-1 | SAL163 | Salle 13 : Passage de la "Mort Saint-Innocent" - SC. francaises | ARN001 | Salles 1 a 19 - AR rdc Marly Sud - SC | SAL163 | Salle 13 : Passage de la "Mort Saint-Innocent" - SC. francaises | ARN001 | Salles 1 a 19 - AR rdc Marly Sud - SC | 25RC75 | Richelieu | Marly | RDC
|  | LUF | LUF046 | 2 | ERCO 82502 BE- Downligt encastre - 1 x TC - DEL 10W - G24q-1 | SAL164 | Salle 14 : Jean Goujon - SC. francaises | ARN001 | Salles 1 a 19 - AR rdc Marly Sud - SC | SAL164 | Salle 14 : Jean Goujon - SC. francaises | ARN001 | Salles 1 a 19 - AR rdc Marly Sud - SC | 26RC32 | Richelieu | Marly | RDC
|  | LUF | LUF046 | 2 | ERCO 82502 BE- Downligt encastre - 1 x TC - DEL 10W - G24q-1 | SAL165 | Salle 15 : Pilon & Prieur - SC. francaises | ARN001 | Salles 1 a 19 - AR rdc Marly Sud - SC | SAL165 | Salle 15 : Pilon & Prieur - SC. francaises | ARN001 | Salles 1 a 19 - AR rdc Marly Sud - SC | 26RC31 | Richelieu | Marly | RDC
|  | LUF | LUF046 | 2 | ERCO 82502 BE- Downligt encastre - 1 x TC - DEL 10W - G24q-1 | SAL168 | Salle 18 : Anguier & Sarazin - SC. francaises | ARN001 | Salles 1 a 19 - AR rdc Marly Sud - SC | SAL168 | Salle 18 : Anguier & Sarazin - SC. francaises | ARN001 | Salles 1 a 19 - AR rdc Marly Sud - SC | 26RC21 | Richelieu | Marly | RDC
|  | LUF | LUF046 | 2 | ERCO 82502 BE- Downligt encastre - 1 x TC - DEL 10W - G24q-1 | SAL169 | Salle 19 : Pont-au-Change - SC. francaises | ARN001 | Salles 1 a 19 - AR rdc Marly Sud - SC | SAL169 | Salle 19 : Pont-au-Change - SC. francaises | ARN001 | Salles 1 a 19 - AR rdc Marly Sud - SC | 26RC22 | Richelieu | Marly | RDC
|  | LUF | LUF046 | 1 | ERCO 82502 BE- Downligt encastre - 1 x TC - DEL 10W - G24q-1 | SAL171 | Salle 21 : Tombeaux du 18e siecle - SC. francaises | ARN002 | Salles 21 a 33 - AR rdc Puget - SC | SAL171 | Salle 21 : Tombeaux du 18e siecle - SC. francaises | ARN002 | Salles 21 a 33 - AR rdc Puget - SC | 24RC32 | Richelieu | Puget | RDC
|  | LUF | LUF046 | 1 | ERCO 82502 BE- Downligt encastre - 1 x TC - DEL 10W - G24q-1 | SAL172 | Salle 22 : Falconet - SC. francaises | ARN002 | Salles 21 a 33 - AR rdc Puget - SC | SAL172 | Salle 22 : Falconet - SC. francaises | ARN002 | Salles 21 a 33 - AR rdc Puget - SC | 24RC26 | Richelieu | Puget | RDC
|  | LUF | LUF046 | 1 | ERCO 82502 BE- Downligt encastre - 1 x TC - DEL 10W - G24q-1 | SAL173 | Salle 23 : Bouchardon - SC. francaises | ARN002 | Salles 21 a 33 - AR rdc Puget - SC | SAL173 | Salle 23 : Bouchardon - SC. francaises | ARN002 | Salles 21 a 33 - AR rdc Puget - SC | 24RC24 | Richelieu | Puget | RDC
|  | LUF | LUF046 | 1 | ERCO 82502 BE- Downligt encastre - 1 x TC - DEL 10W - G24q-1 | SAL174 | Salle 24 : Pigalle - SC. francaises | ARN002 | Salles 21 a 33 - AR rdc Puget - SC | SAL174 | Salle 24 : Pigalle - SC. francaises | ARN002 | Salles 21 a 33 - AR rdc Puget - SC | 24RC22 | Richelieu | Puget | RDC
|  | LUF | LUF046 | 1 | ERCO 82502 BE- Downligt encastre - 1 x TC - DEL 10W - G24q-1 | SAL176 | Salle 26 : Caffieri - SC. francaises | ARN002 | Salles 21 a 33 - AR rdc Puget - SC | SAL176 | Salle 26 : Caffieri - SC. francaises | ARN002 | Salles 21 a 33 - AR rdc Puget - SC | 24RC23 | Richelieu | Puget | RDC
|  | LUF | LUF046 | 1 | ERCO 82502 BE- Downligt encastre - 1 x TC - DEL 10W - G24q-1 | SAL177 | Salle 27 : Pajou - SC. francaises | ARN002 | Salles 21 a 33 - AR rdc Puget - SC | SAL177 | Salle 27 : Pajou - SC. francaises | ARN002 | Salles 21 a 33 - AR rdc Puget - SC | 24RC25 | Richelieu | Puget | RDC
|  | LUF | LUF046 | 1 | ERCO 82502 BE- Downligt encastre - 1 x TC - DEL 10W - G24q-1 | SAL178 | Salle 28 : Houdon - SC. francaises | ARN002 | Salles 21 a 33 - AR rdc Puget - SC | SAL178 | Salle 28 : Houdon - SC. francaises | ARN002 | Salles 21 a 33 - AR rdc Puget - SC | 24RC27 | Richelieu | Puget | RDC
|  | LUF | LUF046 | 1 | ERCO 82502 BE- Downligt encastre - 1 x TC - DEL 10W - G24q-1 | SAL181 | Salle 31 : Chaudet - SC. francaises | ARN002 | Salles 21 a 33 - AR rdc Puget - SC | SAL181 | Salle 31 : Chaudet - SC. francaises | ARN002 | Salles 21 a 33 - AR rdc Puget - SC | 24RC33 | Richelieu | Puget | RDC
|  | LUF | LUF046 | 1 | ERCO 82502 BE- Downligt encastre - 1 x TC - DEL 10W - G24q-1 | SAL182 | Salle 32 : Pradier - SC. francaises | ARN002 | Salles 21 a 33 - AR rdc Puget - SC | SAL182 | Salle 32 : Pradier - SC. francaises | ARN002 | Salles 21 a 33 - AR rdc Puget - SC | 24RC34 | Richelieu | Puget | RDC
|  | LUF | LUF046 | 2 | ERCO 82502 BE- Downligt encastre - 1 x TC - DEL 10W - G24q-1 | SAL183 | Salle 33 : Barye - SC. francaises | ARN002 | Salles 21 a 33 - AR rdc Puget - SC | SAL183 | Salle 33 : Barye - SC. francaises | ARN002 | Salles 21 a 33 - AR rdc Puget - SC | 24RC35 | Richelieu | Puget | RDC
|  | LUF | LUF046 | 4 | ERCO 82502 BE- Downligt encastre - 1 x TC - DEL 10W - G24q-1 | SAL381 | Salle 1a : Mesopotamie archaique - A.O. | ARN003 | Salles 1 a 9 - AR rdc Puget - Ant. Orientales | SAL381 | Salle 1a : Mesopotamie archaique - A.O. | ARN003 | Salles 1 a 9 - AR rdc Puget - Ant. Orientales | 22RC54 | Richelieu | Puget | RDC
|  | LUF | LUF046 | 2 | ERCO 82502 BE- Downligt encastre - 1 x TC - DEL 10W - G24q-1 | SAL382 | Salle 1b : Mesopotamie archaïque - A.O. | ARN003 | Salles 1 a 9 - AR rdc Puget - Ant. Orientales | SAL382 | Salle 1b : Mesopotamie archaïque - A.O. | ARN003 | Salles 1 a 9 - AR rdc Puget - Ant. Orientales | 22RC53 | Richelieu | Puget | RDC
|  | LUF | LUF046 | 1 | ERCO 82502 BE- Downligt encastre - 1 x TC - DEL 10W - G24q-1 | SAL383 | Salle 1c : Mesopotamie archaïque - A.O. | ARN003 | Salles 1 a 9 - AR rdc Puget - Ant. Orientales | SAL383 | Salle 1c : Mesopotamie archaïque - A.O. | ARN003 | Salles 1 a 9 - AR rdc Puget - Ant. Orientales | 22RC51 | Richelieu | Puget | RDC
|  | LUF | LUF046 | 4 | ERCO 82502 BE- Downligt encastre - 1 x TC - DEL 10W - G24q-1 | SAL384 | Salle 2 : Mesopotamie, 2350 à 2300 avant JC - A.O. | ARN003 | Salles 1 a 9 - AR rdc Puget - Ant. Orientales | SAL384 | Salle 2 : Mesopotamie, 2350 à 2300 avant JC - A.O. | ARN003 | Salles 1 a 9 - AR rdc Puget - Ant. Orientales | 22RC71 | Richelieu | Khorsabad | RDC
|  | LUF | LUF046 | 2 | ERCO 82502 BE- Downligt encastre - 1 x TC - DEL 10W - G24q-1 | SAL387 | Salle 5 : Civilisations anatoliennes, au Ier millenaire av JC - A.O. | ARN003 | Salles 1 a 9 - AR rdc Puget - Ant. Orientales | SAL387 | Salle 5 : Civilisations anatoliennes, au Ier millenaire av JC - A.O. | ARN003 | Salles 1 a 9 - AR rdc Puget - Ant. Orientales | 23RC21 | Richelieu | Khorsabad | RDC
|  | LUF | LUF046 | 3 | ERCO 82502 BE- Downligt encastre - 1 x TC - DEL 10W - G24q-1 | SAL388 | Salle 6 : Mesopotamie Syrie du nord & Assyrie - A.O. | ARN003 | Salles 1 a 9 - AR rdc Puget - Ant. Orientales | SAL388 | Salle 6 : Mesopotamie Syrie du nord & Assyrie - A.O. | ARN003 | Salles 1 a 9 - AR rdc Puget - Ant. Orientales | 23RC22 | Richelieu | Khorsabad | RDC
|  | LUF | LUF046 | 1 | ERCO 82502 BE- Downligt encastre - 1 x TC - DEL 10W - G24q-1 | SAL389 | Salle 7 : Iran, Susiane et plateau iranien - A.O. | ARN003 | Salles 1 a 9 - AR rdc Puget - Ant. Orientales | SAL389 | Salle 7 : Iran, Susiane et plateau iranien - A.O. | ARN003 | Salles 1 a 9 - AR rdc Puget - Ant. Orientales | 22RC22 | Richelieu | Khorsabad | RDC
|  | LUF | LUF046 | 2 | ERCO 82502 BE- Downligt encastre - 1 x TC - DEL 10W - G24q-1 | SAL390 | Salle 8 : Iran, Suse au IIIe millenaire avant JC - A.O. | ARN003 | Salles 1 a 9 - AR rdc Puget - Ant. Orientales | SAL390 | Salle 8 : Iran, Suse au IIIe millenaire avant JC - A.O. | ARN003 | Salles 1 a 9 - AR rdc Puget - Ant. Orientales | 22RC21 | Richelieu | Khorsabad | RDC
|  | LUF | LUF046 | 1 | ERCO 82502 BE- Downligt encastre - 1 x TC - DEL 10W - G24q-1 | SAL391 | Salle 9 : Iran et Bactriane - A.O. | ARN003 | Salles 1 a 9 - AR rdc Puget - Ant. Orientales | SAL391 | Salle 9 : Iran et Bactriane - A.O. | ARN003 | Salles 1 a 9 - AR rdc Puget - Ant. Orientales | 22RC12 | Richelieu | Khorsabad | RDC
|  | LUF | LUF046 | 2 | ERCO 82502 BE- Downligt encastre - 1 x TC - DEL 10W - G24q-1 | SAL421 | Salle 21 : Collection Fabrizio et Fiammetta Lemme - PE. italiennes | ADN125 | Salles 15 a 32 - PE italiennes et espagnoles | SAL421 | Salle 21 : Collection Fabrizio et Fiammetta Lemme - PE. italiennes | ADN125 | Salles 15 a 32 - PE italiennes et espagnoles | 52N118 | Denon | Pav. des Sessions | 1er étage
|  | LUF | LUF046 | 4 | ERCO 82502 BE- Downligt encastre - 1 x TC - DEL 10W - G24q-1 | SAL423 | Salle 23 : Les fetes venitiennes - PE. italiennes | ADN125 | Salles 15 a 32 - PE italiennes et espagnoles | SAL423 | Salle 23 : Les fetes venitiennes - PE. italiennes | ADN125 | Salles 15 a 32 - PE italiennes et espagnoles | 52N116 | Denon | Pav. des Sessions | 1er étage
|  | LUF | LUF046 | 2 | ERCO 82502 BE- Downligt encastre - 1 x TC - DEL 10W - G24q-1 | SAL424 | Salle 24 : Col. Othon Kaufmann & Francois Schlageter - PE. italiennes | ADN125 | Salles 15 a 32 - PE italiennes et espagnoles | SAL424 | Salle 24 : Col. Othon Kaufmann & Francois Schlageter - PE. italiennes | ADN125 | Salles 15 a 32 - PE italiennes et espagnoles | 52N115 | Denon | Pav. des Sessions | 1er étage
|  | LUF | LUF046 | 2 | ERCO 82502 BE- Downligt encastre - 1 x TC - DEL 10W - G24q-1 | SAL425 | Salle 25 : Tiepolo - PE. italiennes | ADN125 | Salles 15 a 32 - PE italiennes et espagnoles | SAL425 | Salle 25 : Tiepolo - PE. italiennes | ADN125 | Salles 15 a 32 - PE italiennes et espagnoles | 52N114 | Denon | Pav. des Sessions | 1er étage
|  | LUF | LUF046 | 2 | ERCO 82502 BE- Downligt encastre - 1 x TC - DEL 10W - G24q-1 | SAL426 | Salle 26 : Murillo - PE. espagnoles | ADN125 | Salles 15 a 32 - PE italiennes et espagnoles | SAL426 | Salle 26 : Murillo - PE. espagnoles | ADN125 | Salles 15 a 32 - PE italiennes et espagnoles | 52N111 | Denon | Pav. des Sessions | 1er étage
|  | LUF | LUF046 | 2 | ERCO 82502 BE- Downligt encastre - 1 x TC - DEL 10W - G24q-1 | SAL427 | Salle 27 : Martorell - PE. espagnoles | ADN125 | Salles 15 a 32 - PE italiennes et espagnoles | SAL427 | Salle 27 : Martorell - PE. espagnoles | ADN125 | Salles 15 a 32 - PE italiennes et espagnoles | 52N126 | Denon | Pav. des Sessions | 1er étage
|  | LUF | LUF046 | 2 | ERCO 82502 BE- Downligt encastre - 1 x TC - DEL 10W - G24q-1 | SAL428 | Salle 28 : Huguet - PE. espagnoles | ADN125 | Salles 15 a 32 - PE italiennes et espagnoles | SAL428 | Salle 28 : Huguet - PE. espagnoles | ADN125 | Salles 15 a 32 - PE italiennes et espagnoles | 52N123 | Denon | Pav. des Sessions | 1er étage
|  | LUF | LUF046 | 2 | ERCO 82502 BE- Downligt encastre - 1 x TC - DEL 10W - G24q-1 | SAL429 | Salle 29 : La peinture en espagne au XVIe et XVIIe - PE. espagnoles | ADN125 | Salles 15 a 32 - PE italiennes et espagnoles | SAL429 | Salle 29 : La peinture en espagne au XVIe et XVIIe - PE. espagnoles | ADN125 | Salles 15 a 32 - PE italiennes et espagnoles | 52N122 | Denon | Pav. des Sessions | 1er étage
|  | LUF | LUF046 | 2 | ERCO 82502 BE- Downligt encastre - 1 x TC - DEL 10W - G24q-1 | SAL430 | Salle 30 : La peinture en espagne au XVIIe - PE. espagnoles | ADN125 | Salles 15 a 32 - PE italiennes et espagnoles | SAL430 | Salle 30 : La peinture en espagne au XVIIe - PE. espagnoles | ADN125 | Salles 15 a 32 - PE italiennes et espagnoles | 52N121 | Denon | Pav. des Sessions | 1er étage
|  | LUF | LUF046 | 3 | ERCO 82502 BE- Downligt encastre - 1 x TC - DEL 10W - G24q-1 | SAL432 | Salle 32 : Goya - PE. espagnoles | ADN125 | Salles 15 a 32 - PE italiennes et espagnoles | SAL432 | Salle 32 : Goya - PE. espagnoles | ADN125 | Salles 15 a 32 - PE italiennes et espagnoles | 53N118 | Denon | Aile de Flore | 1er étage
|  | LUF | LUF047 | 1 | ERCO 83780 - Downligt encastre CL- 2 x TC 9W - G23 | LOC767 | CCN2 - LT1 Salle 31 | CCN228 | ZHP - Locaux Techniques du 2eme Etage | LOC767 | CCN2 - LT1 Salle 31 | CCN228 | ZHP - Locaux Techniques du 2eme Etage
|  | LUF | LUF047 | 1 | ERCO 83780 - Downligt encastre CL- 2 x TC 9W - G23 | PAS631 | DXN1 - Sas Entree du Personnel | DXN102 | Circulation Du Personnel | PAS631 | DXN1 - Sas Entree du Personnel | DXN102 | Circulation Du Personnel
|  | LUF | LUF047 | 82 | ERCO 83780 - Downligt encastre CL- 2 x TC 9W - G23 | SAL232 | Salle 32 : des bronzes - AGER | CCN105 | Salles 32 a 34 - AGER | SAL232 | Salle 32 : des bronzes - AGER | CCN105 | Salles 32 a 34 - AGER | 18N114 | Sully | Aile Sully | 1er étage
|  | LUF | LUF048 | 4 | ERCO 83893 - Downlight à faisceau mural - 2 x TC D 26W - G24d3 | SAL313 | Salle 13 : Poussin, Les Bacchanales - PE. francaises | ARN202 | Salle 13 - PE | SAL313 | Salle 13 : Poussin, Les Bacchanales - PE. francaises | ARN202 | Salle 13 - PE | 23N222 | Richelieu | Khorsabad | 2ème étage
|  | LUF | LUF050 | 7 | ERCO - 80091 - 2 x 18w G24d2 | CCN226 | Circulations niv.2 | CCN226 | Circulation - CC niv. 2 - | CCN226 | Circulations niv.2 | CCN226 | Circulation - CC niv. 2 -
|  | LUF | LUF050 | 6 | ERCO - 80091 - 2 x 18w G24d2 | CCN226 | Circulations niv.2 | CCN226 | Circulation - CC niv. 2 - | CCN226 | Circulations niv.2 | CCN226 | Circulation - CC niv. 2 -
|  | LUF | LUF050 | 27 | ERCO - 80091 - 2 x 18w G24d2 | SAL201 | Salle 1 : Grece preclassique IIIe millenaire V eme av.J.C - AGER | ADS105 | Salles 1, 2, 3 - AGER | SAL201 | Salle 1 : Grece preclassique IIIe millenaire V eme av.J.C - AGER | ADS105 | Salles 1, 2, 3 - AGER | 32NC12 | Denon | Cour Visconti | RDC bas
|  | LUF | LUF050 | 2 | ERCO - 80091 - 2 x 18w G24d2 | SAL341 | Salle 41 : Pastels du XVIIIe - A.G. | CCN207 | Ecl. des salles 41, 42, 44, 45 - Arts graphiques | SAL341 | Salle 41 : Pastels du XVIIIe - A.G. | CCN207 | Ecl. des salles 41, 42, 44, 45 - Arts graphiques | 14N226 | Sully | Aile St Germain | 2ème étage
|  | LUF | LUF050 | 2 | ERCO - 80091 - 2 x 18w G24d2 | SAL344 | Salle 44 : Pastels du XVIIIe siecle - A.G. | CCN207 | Ecl. des salles 41, 42, 44, 45 - Arts graphiques | SAL344 | Salle 44 : Pastels du XVIIIe siecle - A.G. | CCN207 | Ecl. des salles 41, 42, 44, 45 - Arts graphiques | 15N213 | Sully | Aile St Germain | 2ème étage
|  | LUF | LUF050 | 8 | ERCO - 80091 - 2 x 18w G24d2 | SAL350 | Salle 50 : Palier du Chien - PE. francaises | SAL350 | CC niv.2 angle ailes St Germain et des Arts - PE | SAL350 | Salle 50 : Palier du Chien - PE. francaises | SAL350 | CC niv.2 angle ailes St Germain et des Arts - PE | 16N211 | Sully | Aile des Arts | 2ème étage
|  | LUF | LUF050 | 10 | ERCO - 80091 - 2 x 18w G24d2 | SAL365 | Salle 65 : Collection Moreau-Nelaton - PE. francaises | CCN213 | Ecl. des salles 65, 67, 68 - PE francaises | SAL365 | Salle 65 : Collection Moreau-Nelaton - PE. francaises | CCN213 | Ecl. des salles 65, 67, 68 - PE francaises | 18N214 | Sully | Aile Sully | 2ème étage
|  | LUF | LUF051 | 2 | PHILIPS TMS 022 - Reglette 1x 18W - G13 | BUR564 | ELS2 - Bureau De Pret | ELS202 | ELS2 - Bureaux De L' Ecole Du Louvre | BUR564 | ELS2 - Bureau De Pret | ELS202 | ELS2 - Bureaux De L' Ecole Du Louvre | 55NC14 | Denon | Aile de Flore | 1er sous-sol
|  | LUF | LUF051 | 2 | PHILIPS TMS 022 - Reglette 1x 18W - G13 | CCS113 | ZHP - Galeries technique sud | CCS113 | Circulations tech.- CC s/sol 1 - aile des Arts | CCS113 | ZHP - Galeries technique sud | CCS113 | Circulations tech.- CC s/sol 1 - aile des Arts
|  | LUF | LUF051 | 3 | PHILIPS TMS 022 - Reglette 1x 18W - G13 | SAL239 | Salle 39 : Galerie Campana - AGER | CCN103 | Salles 39 a 47 (Galerie Campana) - AGER | SAL239 | Salle 39 : Galerie Campana - AGER | CCN103 | Salles 39 a 47 (Galerie Campana) - AGER | 17N122 | Sully | Aile des Arts | 1er étage
|  | LUF | LUF051 | 4 | PHILIPS TMS 022 - Reglette 1x 18W - G13 | SAL240 | Salle 40 : Galerie Campana I - AGER | CCN103 | Salles 39 a 47 (Galerie Campana) - AGER | SAL240 | Salle 40 : Galerie Campana I - AGER | CCN103 | Salles 39 a 47 (Galerie Campana) - AGER | 17N121 | Sully | Aile des Arts | 1er étage
|  | LUF | LUF051 | 3 | PHILIPS TMS 022 - Reglette 1x 18W - G13 | SAL241 | Salle 41 : Galerie Campana II - AGER | CCN103 | Salles 39 a 47 (Galerie Campana) - AGER | SAL241 | Salle 41 : Galerie Campana II - AGER | CCN103 | Salles 39 a 47 (Galerie Campana) - AGER | 16N125 | Sully | Aile des Arts | 1er étage
|  | LUF | LUF051 | 3 | PHILIPS TMS 022 - Reglette 1x 18W - G13 | SAL242 | Salle 42 : Galerie Campana III - AGER | CCN103 | Salles 39 a 47 (Galerie Campana) - AGER | SAL242 | Salle 42 : Galerie Campana III - AGER | CCN103 | Salles 39 a 47 (Galerie Campana) - AGER | 16N124 | Sully | Aile des Arts | 1er étage
|  | LUF | LUF051 | 4 | PHILIPS TMS 022 - Reglette 1x 18W - G13 | SAL243 | Salle 43 : Galerie Campana IV - AGER | CCN103 | Salles 39 a 47 (Galerie Campana) - AGER | SAL243 | Salle 43 : Galerie Campana IV - AGER | CCN103 | Salles 39 a 47 (Galerie Campana) - AGER | 16N123 | Sully | Aile des Arts | 1er étage
|  | LUF | LUF051 | 3 | PHILIPS TMS 022 - Reglette 1x 18W - G13 | SAL244 | Salle 44 : Galerie Campana V - AGER | CCN103 | Salles 39 a 47 (Galerie Campana) - AGER | SAL244 | Salle 44 : Galerie Campana V - AGER | CCN103 | Salles 39 a 47 (Galerie Campana) - AGER | 16N122 | Sully | Aile des Arts | 1er étage
|  | LUF | LUF051 | 3 | PHILIPS TMS 022 - Reglette 1x 18W - G13 | SAL245 | Salle 45 : Galerie Campana, salle d' etude A - AGER | CCN103 | Salles 39 a 47 (Galerie Campana) - AGER | SAL245 | Salle 45 : Galerie Campana, salle d' etude A - AGER | CCN103 | Salles 39 a 47 (Galerie Campana) - AGER | 17N123 | Sully | Aile des Arts | 1er étage
|  | LUF | LUF051 | 4 | PHILIPS TMS 022 - Reglette 1x 18W - G13 | SAL246 | Salle 46 : Galerie Campana, salle d' etude B - AGER | CCN103 | Salles 39 a 47 (Galerie Campana) - AGER | SAL246 | Salle 46 : Galerie Campana, salle d' etude B - AGER | CCN103 | Salles 39 a 47 (Galerie Campana) - AGER | 17N124 | Sully | Aile des Arts | 1er étage
|  | LUF | LUF051 | 4 | PHILIPS TMS 022 - Reglette 1x 18W - G13 | SAL247 | Salle 47 : Galerie Campana, salle d' etude C - AGER | CCN103 | Salles 39 a 47 (Galerie Campana) - AGER | SAL247 | Salle 47 : Galerie Campana, salle d' etude C - AGER | CCN103 | Salles 39 a 47 (Galerie Campana) - AGER | 17N125 | Sully | Aile des Arts | 1er étage
|  | LUF | LUF052 | 1 | PHILIPS 32559 - 1x 36W (verifier code ref.) | BUR536 | ELN1 - Bureau F.08 | ELN102 | ELN1 - Bureaux De L' Ecole Du Louvre | BUR536 | ELN1 - Bureau F.08 | ELN102 | ELN1 - Bureaux De L' Ecole Du Louvre | 55ER21 | Denon | Aile de Flore | Entresol RDC
|  | LUF | LUF052 | 6 | PHILIPS 32559 - 1x 36W (verifier code ref.) | BUR564 | ELS2 - Bureau De Pret | ELS202 | ELS2 - Bureaux De L' Ecole Du Louvre | BUR564 | ELS2 - Bureau De Pret | ELS202 | ELS2 - Bureaux De L' Ecole Du Louvre | 55NC14 | Denon | Aile de Flore | 1er sous-sol
|  | LUF | LUF052 | 14 | PHILIPS 32559 - 1x 36W (verifier code ref.) | BUR570 | ELS2 - Salle Angkor | ELS202 | ELS2 - Bureaux De L' Ecole Du Louvre | BUR570 | ELS2 - Salle Angkor | ELS202 | ELS2 - Bureaux De L' Ecole Du Louvre | 52NC37 | Denon | Pav. des Sessions | 1er sous-sol
|  | LUF | LUF052 | 12 | PHILIPS 32559 - 1x 36W (verifier code ref.) | BUR574 | ELS2 - Salle Delos | ELS202 | ELS2 - Bureaux De L' Ecole Du Louvre | BUR574 | ELS2 - Salle Delos | ELS202 | ELS2 - Bureaux De L' Ecole Du Louvre | 52NC21 | Denon | Aile de Flore | 1er sous-sol
|  | LUF | LUF052 | 12 | PHILIPS 32559 - 1x 36W (verifier code ref.) | BUR578 | ELS2 - Salle Mondrian | ELS202 | ELS2 - Bureaux De L' Ecole Du Louvre | BUR578 | ELS2 - Salle Mondrian | ELS202 | ELS2 - Bureaux De L' Ecole Du Louvre | 52NC35 | Denon | Pav. de Flore | 1er sous-sol
|  | LUF | LUF052 | 14 | PHILIPS 32559 - 1x 36W (verifier code ref.) | BUR579 | ELS2 - Salle Nara | ELS202 | ELS2 - Bureaux De L' Ecole Du Louvre | BUR579 | ELS2 - Salle Nara | ELS202 | ELS2 - Bureaux De L' Ecole Du Louvre | 52NC23 | Denon | Aile de Flore | 1er sous-sol
|  | LUF | LUF052 | 12 | PHILIPS 32559 - 1x 36W (verifier code ref.) | CCS113 | ZHP - Galeries technique sud | CCS113 | Circulations tech.- CC s/sol 1 - aile des Arts | CCS113 | ZHP - Galeries technique sud | CCS113 | Circulations tech.- CC s/sol 1 - aile des Arts
|  | LUF | LUF052 | 7 | PHILIPS 32559 - 1x 36W (verifier code ref.) | CCS114 | ZHP - Galeries techniques Nord | CCS114 | Circulations tech. - CC s/sol 1 - aile Marengo | CCS114 | ZHP - Galeries techniques Nord | CCS114 | Circulations tech. - CC s/sol 1 - aile Marengo
|  | LUF | LUF052 | 1 | PHILIPS 32559 - 1x 36W (verifier code ref.) | LOC822 | ELN1 - Local Stockage Menage | ELN101 | ELN1 - Locaux De L' Ecole Du Louvre | LOC822 | ELN1 - Local Stockage Menage | ELN101 | ELN1 - Locaux De L' Ecole Du Louvre | 55ER19 | Denon | Aile de Flore | Entresol RDC
|  | LUF | LUF052 | 4 | PHILIPS 32559 - 1x 36W (verifier code ref.) | SAL239 | Salle 39 : Galerie Campana - AGER | CCN103 | Salles 39 a 47 (Galerie Campana) - AGER | SAL239 | Salle 39 : Galerie Campana - AGER | CCN103 | Salles 39 a 47 (Galerie Campana) - AGER | 17N122 | Sully | Aile des Arts | 1er étage
|  | LUF | LUF052 | 6 | PHILIPS 32559 - 1x 36W (verifier code ref.) | SAL240 | Salle 40 : Galerie Campana I - AGER | CCN103 | Salles 39 a 47 (Galerie Campana) - AGER | SAL240 | Salle 40 : Galerie Campana I - AGER | CCN103 | Salles 39 a 47 (Galerie Campana) - AGER | 17N121 | Sully | Aile des Arts | 1er étage
|  | LUF | LUF052 | 2 | PHILIPS 32559 - 1x 36W (verifier code ref.) | SAL241 | Salle 41 : Galerie Campana II - AGER | CCN103 | Salles 39 a 47 (Galerie Campana) - AGER | SAL241 | Salle 41 : Galerie Campana II - AGER | CCN103 | Salles 39 a 47 (Galerie Campana) - AGER | 16N125 | Sully | Aile des Arts | 1er étage
|  | LUF | LUF052 | 2 | PHILIPS 32559 - 1x 36W (verifier code ref.) | SAL242 | Salle 42 : Galerie Campana III - AGER | CCN103 | Salles 39 a 47 (Galerie Campana) - AGER | SAL242 | Salle 42 : Galerie Campana III - AGER | CCN103 | Salles 39 a 47 (Galerie Campana) - AGER | 16N124 | Sully | Aile des Arts | 1er étage
|  | LUF | LUF052 | 4 | PHILIPS 32559 - 1x 36W (verifier code ref.) | SAL243 | Salle 43 : Galerie Campana IV - AGER | CCN103 | Salles 39 a 47 (Galerie Campana) - AGER | SAL243 | Salle 43 : Galerie Campana IV - AGER | CCN103 | Salles 39 a 47 (Galerie Campana) - AGER | 16N123 | Sully | Aile des Arts | 1er étage
|  | LUF | LUF052 | 4 | PHILIPS 32559 - 1x 36W (verifier code ref.) | SAL244 | Salle 44 : Galerie Campana V - AGER | CCN103 | Salles 39 a 47 (Galerie Campana) - AGER | SAL244 | Salle 44 : Galerie Campana V - AGER | CCN103 | Salles 39 a 47 (Galerie Campana) - AGER | 16N122 | Sully | Aile des Arts | 1er étage
|  | LUF | LUF052 | 2 | PHILIPS 32559 - 1x 36W (verifier code ref.) | SAL245 | Salle 45 : Galerie Campana, salle d' etude A - AGER | CCN103 | Salles 39 a 47 (Galerie Campana) - AGER | SAL245 | Salle 45 : Galerie Campana, salle d' etude A - AGER | CCN103 | Salles 39 a 47 (Galerie Campana) - AGER | 17N123 | Sully | Aile des Arts | 1er étage
|  | LUF | LUF052 | 4 | PHILIPS 32559 - 1x 36W (verifier code ref.) | SAL246 | Salle 46 : Galerie Campana, salle d' etude B - AGER | CCN103 | Salles 39 a 47 (Galerie Campana) - AGER | SAL246 | Salle 46 : Galerie Campana, salle d' etude B - AGER | CCN103 | Salles 39 a 47 (Galerie Campana) - AGER | 17N124 | Sully | Aile des Arts | 1er étage
|  | LUF | LUF052 | 4 | PHILIPS 32559 - 1x 36W (verifier code ref.) | SAL247 | Salle 47 : Galerie Campana, salle d' etude C - AGER | CCN103 | Salles 39 a 47 (Galerie Campana) - AGER | SAL247 | Salle 47 : Galerie Campana, salle d' etude C - AGER | CCN103 | Salles 39 a 47 (Galerie Campana) - AGER | 17N125 | Sully | Aile des Arts | 1er étage
|  | LUF | LUF053 | 2 | PHILIPS 52560 - 1x 58W (verifier code ref.) | BUR564 | ELS2 - Bureau De Pret | ELS202 | ELS2 - Bureaux De L' Ecole Du Louvre | BUR564 | ELS2 - Bureau De Pret | ELS202 | ELS2 - Bureaux De L' Ecole Du Louvre | 55NC14 | Denon | Aile de Flore | 1er sous-sol
|  | LUF | LUF053 | 20 | PHILIPS 52560 - 1x 58W (verifier code ref.) | CCS113 | ZHP - Galeries technique sud | CCS113 | Circulations tech.- CC s/sol 1 - aile des Arts | CCS113 | ZHP - Galeries technique sud | CCS113 | Circulations tech.- CC s/sol 1 - aile des Arts
|  | LUF | LUF053 | 10 | PHILIPS 52560 - 1x 58W (verifier code ref.) | CCS114 | ZHP - Galeries techniques Nord | CCS114 | Circulations tech. - CC s/sol 1 - aile Marengo | CCS114 | ZHP - Galeries techniques Nord | CCS114 | Circulations tech. - CC s/sol 1 - aile Marengo
|  | LUF | LUF053 | 5 | PHILIPS 52560 - 1x 58W (verifier code ref.) | PAS650 | ELS2 - Hall Bibliotheque | ELS204 | ELS2 - Circulation De L' Ecole Du Louvre | PAS650 | ELS2 - Hall Bibliotheque | ELS204 | ELS2 - Circulation De L' Ecole Du Louvre | 53NC13 | Denon | Aile de Flore | 1er sous-sol
|  | LUF | LUF053 | 9 | PHILIPS 52560 - 1x 58W (verifier code ref.) | SAL239 | Salle 39 : Galerie Campana - AGER | CCN103 | Salles 39 a 47 (Galerie Campana) - AGER | SAL239 | Salle 39 : Galerie Campana - AGER | CCN103 | Salles 39 a 47 (Galerie Campana) - AGER | 17N122 | Sully | Aile des Arts | 1er étage
|  | LUF | LUF053 | 15 | PHILIPS 52560 - 1x 58W (verifier code ref.) | SAL240 | Salle 40 : Galerie Campana I - AGER | CCN103 | Salles 39 a 47 (Galerie Campana) - AGER | SAL240 | Salle 40 : Galerie Campana I - AGER | CCN103 | Salles 39 a 47 (Galerie Campana) - AGER | 17N121 | Sully | Aile des Arts | 1er étage
|  | LUF | LUF053 | 13 | PHILIPS 52560 - 1x 58W (verifier code ref.) | SAL241 | Salle 41 : Galerie Campana II - AGER | CCN103 | Salles 39 a 47 (Galerie Campana) - AGER | SAL241 | Salle 41 : Galerie Campana II - AGER | CCN103 | Salles 39 a 47 (Galerie Campana) - AGER | 16N125 | Sully | Aile des Arts | 1er étage
|  | LUF | LUF053 | 15 | PHILIPS 52560 - 1x 58W (verifier code ref.) | SAL242 | Salle 42 : Galerie Campana III - AGER | CCN103 | Salles 39 a 47 (Galerie Campana) - AGER | SAL242 | Salle 42 : Galerie Campana III - AGER | CCN103 | Salles 39 a 47 (Galerie Campana) - AGER | 16N124 | Sully | Aile des Arts | 1er étage
|  | LUF | LUF053 | 18 | PHILIPS 52560 - 1x 58W (verifier code ref.) | SAL243 | Salle 43 : Galerie Campana IV - AGER | CCN103 | Salles 39 a 47 (Galerie Campana) - AGER | SAL243 | Salle 43 : Galerie Campana IV - AGER | CCN103 | Salles 39 a 47 (Galerie Campana) - AGER | 16N123 | Sully | Aile des Arts | 1er étage
|  | LUF | LUF053 | 17 | PHILIPS 52560 - 1x 58W (verifier code ref.) | SAL244 | Salle 44 : Galerie Campana V - AGER | CCN103 | Salles 39 a 47 (Galerie Campana) - AGER | SAL244 | Salle 44 : Galerie Campana V - AGER | CCN103 | Salles 39 a 47 (Galerie Campana) - AGER | 16N122 | Sully | Aile des Arts | 1er étage
|  | LUF | LUF053 | 15 | PHILIPS 52560 - 1x 58W (verifier code ref.) | SAL245 | Salle 45 : Galerie Campana, salle d' etude A - AGER | CCN103 | Salles 39 a 47 (Galerie Campana) - AGER | SAL245 | Salle 45 : Galerie Campana, salle d' etude A - AGER | CCN103 | Salles 39 a 47 (Galerie Campana) - AGER | 17N123 | Sully | Aile des Arts | 1er étage
|  | LUF | LUF053 | 18 | PHILIPS 52560 - 1x 58W (verifier code ref.) | SAL246 | Salle 46 : Galerie Campana, salle d' etude B - AGER | CCN103 | Salles 39 a 47 (Galerie Campana) - AGER | SAL246 | Salle 46 : Galerie Campana, salle d' etude B - AGER | CCN103 | Salles 39 a 47 (Galerie Campana) - AGER | 17N124 | Sully | Aile des Arts | 1er étage
|  | LUF | LUF053 | 14 | PHILIPS 52560 - 1x 58W (verifier code ref.) | SAL247 | Salle 47 : Galerie Campana, salle d' etude C - AGER | CCN103 | Salles 39 a 47 (Galerie Campana) - AGER | SAL247 | Salle 47 : Galerie Campana, salle d' etude C - AGER | CCN103 | Salles 39 a 47 (Galerie Campana) - AGER | 17N125 | Sully | Aile des Arts | 1er étage
|  | LUF | LUF054 | 188 | PHILIPS TMX 200 LS HFR - Reglette 2x 58W - G13 - | SAL044 | Salle 4 : des Sept-Metres - PE. italiennes | ADN105 | Salle 4 : Des Sept-Metres - PE italiennes | SAL044 | Salle 4 : des Sept-Metres - PE. italiennes | ADN105 | Salle 4 : Des Sept-Metres - PE italiennes | 35N121 | Denon | Aile Daru | 1er étage
|  | LUF | LUF054 | 376 | PHILIPS TMX 200 LS HFR - Reglette 2x 58W - G13 - | SAL045 | Salle 5 : Grande Galerie - PE. italiennes | ADN106 | Salle 5 , 8 et 12 - PE italiennes | SAL045 | Salle 5 : Grande Galerie - PE. italiennes | ADN106 | Salle 5 , 8 et 12 - PE italiennes | 36N111 | Denon | Aile Denon | 1er étage
|  | LUF | LUF054 | 348 | PHILIPS TMX 200 LS HFR - Reglette 2x 58W - G13 - | SAL048 | Salle 8 : Grande Galerie - PE. italiennes | ADN106 | Salle 5 , 8 et 12 - PE italiennes | SAL048 | Salle 8 : Grande Galerie - PE. italiennes | ADN106 | Salle 5 , 8 et 12 - PE italiennes | 36N111 | Denon | Aile Denon | 1er étage
|  | LUF | LUF054 | 348 | PHILIPS TMX 200 LS HFR - Reglette 2x 58W - G13 - | SAL052 | Salle 12 : Grande Galerie - PE. italiennes | ADN106 | Salle 5 , 8 et 12 - PE italiennes | SAL052 | Salle 12 : Grande Galerie - PE. italiennes | ADN106 | Salle 5 , 8 et 12 - PE italiennes | 37N111 | Denon | Aile Mollien | 1er étage
|  | LUF | LUF057 | 10 | PHILIPS TCW 196 Pacific 258 HF - Etanche - 2x 58W - G13 | AL0001 | ZHP - Livraison 2 - Reception des marchandises | AL0001 | Aire de livraison - H2 - Lemonnier | AL0001 | ZHP - Livraison 2 - Reception des marchandises | AL0001 | Aire de livraison - H2 - Lemonnier |  | Lemonier
|  | LUF | LUF057 | 4 | PHILIPS TCW 196 Pacific 258 HF - Etanche - 2x 58W - G13 | SAL319 | Salle 19 : Grands tableaux d' autel du XVIIe - PE. francaises | CCN201 | Ecl. fluo. verriéres des salles B, 19, 24 et 25 - PE francaises | SAL319 | Salle 19 : Grands tableaux d' autel du XVIIe - PE. francaises | CCN201 | Ecl. fluo. verriéres des salles B, 19, 24 et 25 - PE francaises | 12N211 | Sully | Aile Marengo | 2ème étage
|  | LUF | LUF057 | 4 | PHILIPS TCW 196 Pacific 258 HF - Etanche - 2x 58W - G13 | SAL324 | Salle 24 : Le Sueur - PE. francaises | CCN201 | Ecl. fluo. verriéres des salles B, 19, 24 et 25 - PE francaises | SAL324 | Salle 24 : Le Sueur - PE. francaises | CCN201 | Ecl. fluo. verriéres des salles B, 19, 24 et 25 - PE francaises | 12N212 | Sully | Aile Marengo | 2ème étage
|  | LUF | LUF057 | 4 | PHILIPS TCW 196 Pacific 258 HF - Etanche - 2x 58W - G13 | SAL325 | Salle 25 : Le decor des demeures parisiennes - PE. francaises | CCN201 | Ecl. fluo. verriéres des salles B, 19, 24 et 25 - PE francaises | SAL325 | Salle 25 : Le decor des demeures parisiennes - PE. francaises | CCN201 | Ecl. fluo. verriéres des salles B, 19, 24 et 25 - PE francaises | 12N213 | Sully | Aile Marengo | 2ème étage
|  | LUF | LUF057 | 2 | PHILIPS TCW 196 Pacific 258 HF - Etanche - 2x 58W - G13 | SAL328 | Salle 28 : Georges de La Tour - PE. francaises | CCN203 | Ecl. fluo. verriéres des salles 28 et 29 - PE francaises | SAL328 | Salle 28 : Georges de La Tour - PE. francaises | CCN203 | Ecl. fluo. verriéres des salles 28 et 29 - PE francaises | 12N215 | Sully | Aile Marengo | 2ème étage
|  | LUF | LUF057 | 2 | PHILIPS TCW 196 Pacific 258 HF - Etanche - 2x 58W - G13 | SAL329 | Salle 29 : Les freres Le Nain - PE. francaises | CCN203 | Ecl. fluo. verriéres des salles 28 et 29 - PE francaises | SAL329 | Salle 29 : Les freres Le Nain - PE. francaises | CCN203 | Ecl. fluo. verriéres des salles 28 et 29 - PE francaises | 12N215 | Sully | Aile Marengo | 2ème étage
|  | LUF | LUF057 | 6 | PHILIPS TCW 196 Pacific 258 HF - Etanche - 2x 58W - G13 | SAL331 | Salle 31 : Champaigne - PE. francaises | CCN204 | Ecl. fluo. verriéres des salles 31, 32 et 33 - PE francaises | SAL331 | Salle 31 : Champaigne - PE. francaises | CCN204 | Ecl. fluo. verriéres des salles 31, 32 et 33 - PE francaises | 13N211 | Sully | Aile Marengo | 2ème étage
|  | LUF | LUF057 | 6 | PHILIPS TCW 196 Pacific 258 HF - Etanche - 2x 58W - G13 | SAL332 | Salle 32 : Le Brun - PE. francaises | CCN204 | Ecl. fluo. verriéres des salles 31, 32 et 33 - PE francaises | SAL332 | Salle 32 : Le Brun - PE. francaises | CCN204 | Ecl. fluo. verriéres des salles 31, 32 et 33 - PE francaises | 13N212 | Sully | Aile Marengo | 2ème étage
|  | LUF | LUF057 | 2 | PHILIPS TCW 196 Pacific 258 HF - Etanche - 2x 58W - G13 | SAL333 | Salle 33 : Jouvenet - PE. francaises | CCN204 | Ecl. fluo. verriéres des salles 31, 32 et 33 - PE francaises | SAL333 | Salle 33 : Jouvenet - PE. francaises | CCN204 | Ecl. fluo. verriéres des salles 31, 32 et 33 - PE francaises | 13N218 | Sully | Aile Marengo | 2ème étage
|  | LUF | LUF057 | 2 | PHILIPS TCW 196 Pacific 258 HF - Etanche - 2x 58W - G13 | SAL334 | Salle 34 : Les peintres de Louis XIV - PE. francaises | CCN205 | Ecl. fluo. verriéres des salles 34 et 35 - PE francaises | SAL334 | Salle 34 : Les peintres de Louis XIV - PE. francaises | CCN205 | Ecl. fluo. verriéres des salles 34 et 35 - PE francaises | 14N211 | Sully | Aile St Germain | 2ème étage
|  | LUF | LUF057 | 2 | PHILIPS TCW 196 Pacific 258 HF - Etanche - 2x 58W - G13 | SAL335 | Salle 35 : Les peintres de Louis XIV - PE. francaises | CCN205 | Ecl. fluo. verriéres des salles 34 et 35 - PE francaises | SAL335 | Salle 35 : Les peintres de Louis XIV - PE. francaises | CCN205 | Ecl. fluo. verriéres des salles 34 et 35 - PE francaises | 14N211 | Sully | Aile St Germain | 2ème étage
|  | LUF | LUF057 | 2 | PHILIPS TCW 196 Pacific 258 HF - Etanche - 2x 58W - G13 | SAL336 | Salle 36 : Watteau - PE. francaises | CCN206 | Ecl. fluo. verriéres des salles 36, 37, 38, 39, 40, 43 - PE francaises | SAL336 | Salle 36 : Watteau - PE. francaises | CCN206 | Ecl. fluo. verriéres des salles 36, 37, 38, 39, 40, 43 - PE francaises | 14N221 | Sully | Aile St Germain | 2ème étage
|  | LUF | LUF057 | 2 | PHILIPS TCW 196 Pacific 258 HF - Etanche - 2x 58W - G13 | SAL337 | Salle 37 : Collection La Caze - PE. francaises | CCN206 | Ecl. fluo. verriéres des salles 36, 37, 38, 39, 40, 43 - PE francaises | SAL337 | Salle 37 : Collection La Caze - PE. francaises | CCN206 | Ecl. fluo. verriéres des salles 36, 37, 38, 39, 40, 43 - PE francaises | 14N222 | Sully | Aile St Germain | 2ème étage
|  | LUF | LUF057 | 4 | PHILIPS TCW 196 Pacific 258 HF - Etanche - 2x 58W - G13 | SAL338 | Salle 38 : Les peintres de Louis XV - PE. francaises | CCN206 | Ecl. fluo. verriéres des salles 36, 37, 38, 39, 40, 43 - PE francaises | SAL338 | Salle 38 : Les peintres de Louis XV - PE. francaises | CCN206 | Ecl. fluo. verriéres des salles 36, 37, 38, 39, 40, 43 - PE francaises | 14N223 | Sully | Aile St Germain | 2ème étage
|  | LUF | LUF057 | 2 | PHILIPS TCW 196 Pacific 258 HF - Etanche - 2x 58W - G13 | SAL339 | Salle 39 : Chardin - PE. francaises | CCN206 | Ecl. fluo. verriéres des salles 36, 37, 38, 39, 40, 43 - PE francaises | SAL339 | Salle 39 : Chardin - PE. francaises | CCN206 | Ecl. fluo. verriéres des salles 36, 37, 38, 39, 40, 43 - PE francaises | 14N224 | Sully | Aile St Germain | 2ème étage
|  | LUF | LUF057 | 2 | PHILIPS TCW 196 Pacific 258 HF - Etanche - 2x 58W - G13 | SAL340 | Salle 40 : La peinture de genre au XVIIIe - PE. francaises | CCN206 | Ecl. fluo. verriéres des salles 36, 37, 38, 39, 40, 43 - PE francaises | SAL340 | Salle 40 : La peinture de genre au XVIIIe - PE. francaises | CCN206 | Ecl. fluo. verriéres des salles 36, 37, 38, 39, 40, 43 - PE francaises | 14N225 | Sully | Aile St Germain | 2ème étage
|  | LUF | LUF057 | 4 | PHILIPS TCW 196 Pacific 258 HF - Etanche - 2x 58W - G13 | SAL343 | Salle 43 : Restout - PE. francaises | CCN206 | Ecl. fluo. verriéres des salles 36, 37, 38, 39, 40, 43 - PE francaises | SAL343 | Salle 43 : Restout - PE. francaises | CCN206 | Ecl. fluo. verriéres des salles 36, 37, 38, 39, 40, 43 - PE francaises | 15N211 | Sully | Aile St Germain | 2ème étage
|  | LUF | LUF057 | 4 | PHILIPS TCW 196 Pacific 258 HF - Etanche - 2x 58W - G13 | SAL346 | Salle 46 : Boucher - PE. francaises | CCN208 | Ecl. fluo. verriéres des salles 46, 47, 48 et 49 - PE francaises | SAL346 | Salle 46 : Boucher - PE. francaises | CCN208 | Ecl. fluo. verriéres des salles 46, 47, 48 et 49 - PE francaises | 15N222 | Sully | Aile St Germain | 2ème étage
|  | LUF | LUF057 | 2 | PHILIPS TCW 196 Pacific 258 HF - Etanche - 2x 58W - G13 | SAL347 | Salle 47 : Les peintres de Diderot - PE. francaises | CCN208 | Ecl. fluo. verriéres des salles 46, 47, 48 et 49 - PE francaises | SAL347 | Salle 47 : Les peintres de Diderot - PE. francaises | CCN208 | Ecl. fluo. verriéres des salles 46, 47, 48 et 49 - PE francaises | 15N223 | Sully | Aile St Germain | 2ème étage
|  | LUF | LUF057 | 4 | PHILIPS TCW 196 Pacific 258 HF - Etanche - 2x 58W - G13 | SAL348 | Salle 48 : Fragonard - PE. francaises | CCN208 | Ecl. fluo. verriéres des salles 46, 47, 48 et 49 - PE francaises | SAL348 | Salle 48 : Fragonard - PE. francaises | CCN208 | Ecl. fluo. verriéres des salles 46, 47, 48 et 49 - PE francaises | 15N224 | Sully | Aile St Germain | 2ème étage
|  | LUF | LUF057 | 2 | PHILIPS TCW 196 Pacific 258 HF - Etanche - 2x 58W - G13 | SAL349 | Salle 49 : Hubert Robert - PE. francaises | CCN208 | Ecl. fluo. verriéres des salles 46, 47, 48 et 49 - PE francaises | SAL349 | Salle 49 : Hubert Robert - PE. francaises | CCN208 | Ecl. fluo. verriéres des salles 46, 47, 48 et 49 - PE francaises | 15N225 | Sully | Aile St Germain | 2ème étage
|  | LUF | LUF057 | 2 | PHILIPS TCW 196 Pacific 258 HF - Etanche - 2x 58W - G13 | SAL351 | Salle 51 : Greuse - PE. francaises | CCN209 | Ecl. fluo. verriéres des salles 51, 52, 53 et 54 - PE francaises | SAL351 | Salle 51 : Greuse - PE. francaises | CCN209 | Ecl. fluo. verriéres des salles 51, 52, 53 et 54 - PE francaises | 16N212 | Sully | Aile des Arts | 2ème étage
|  | LUF | LUF057 | 4 | PHILIPS TCW 196 Pacific 258 HF - Etanche - 2x 58W - G13 | SAL352 | Salle 52 : Vigee Le Brun - PE. francaises | CCN209 | Ecl. fluo. verriéres des salles 51, 52, 53 et 54 - PE francaises | SAL352 | Salle 52 : Vigee Le Brun - PE. francaises | CCN209 | Ecl. fluo. verriéres des salles 51, 52, 53 et 54 - PE francaises | 16N213 | Sully | Aile des Arts | 2ème étage
|  | LUF | LUF057 | 4 | PHILIPS TCW 196 Pacific 258 HF - Etanche - 2x 58W - G13 | SAL353 | Salle 53 : Vien - PE. francaises | CCN209 | Ecl. fluo. verriéres des salles 51, 52, 53 et 54 - PE francaises | SAL353 | Salle 53 : Vien - PE. francaises | CCN209 | Ecl. fluo. verriéres des salles 51, 52, 53 et 54 - PE francaises | 16N214 | Sully | Aile des Arts | 2ème étage
|  | LUF | LUF057 | 2 | PHILIPS TCW 196 Pacific 258 HF - Etanche - 2x 58W - G13 | SAL354 | Salle 54 : David et ses eleves - PE. francaises | CCN209 | Ecl. fluo. verriéres des salles 51, 52, 53 et 54 - PE francaises | SAL354 | Salle 54 : David et ses eleves - PE. francaises | CCN209 | Ecl. fluo. verriéres des salles 51, 52, 53 et 54 - PE francaises | 16N215 | Sully | Aile des Arts | 2ème étage
|  | LUF | LUF057 | 2 | PHILIPS TCW 196 Pacific 258 HF - Etanche - 2x 58W - G13 | SAL356 | Salle 56 : Prud'hon - PE. francaises | CCN210 | Ecl. fluo. verriéres des salles 55 et 56 - PE francaises | SAL356 | Salle 56 : Prud'hon - PE. francaises | CCN210 | Ecl. fluo. verriéres des salles 55 et 56 - PE francaises | 17N211 | Sully | Aile des Arts | 2ème étage
|  | LUF | LUF057 | 2 | PHILIPS TCW 196 Pacific 258 HF - Etanche - 2x 58W - G13 | SAL360 | Salle 60 : Ingres - PE. francaises | CCN212 | Ecl. fluo. verriéres des salles 60, 61, 62, 63, 64 et 66 - PE francaises | SAL360 | Salle 60 : Ingres - PE. francaises | CCN212 | Ecl. fluo. verriéres des salles 60, 61, 62, 63, 64 et 66 - PE francaises | 17N221 | Sully | Aile des Arts | 2ème étage
|  | LUF | LUF057 | 2 | PHILIPS TCW 196 Pacific 258 HF - Etanche - 2x 58W - G13 | SAL361 | Salle 61 : Gericault - PE. francaises | CCN212 | Ecl. fluo. verriéres des salles 60, 61, 62, 63, 64 et 66 - PE francaises | SAL361 | Salle 61 : Gericault - PE. francaises | CCN212 | Ecl. fluo. verriéres des salles 60, 61, 62, 63, 64 et 66 - PE francaises | 17N222 | Sully | Aile des Arts | 2ème étage
|  | LUF | LUF057 | 4 | PHILIPS TCW 196 Pacific 258 HF - Etanche - 2x 58W - G13 | SAL362 | Salle 62 : Delacroix - PE. francaises | CCN212 | Ecl. fluo. verriéres des salles 60, 61, 62, 63, 64 et 66 - PE francaises | SAL362 | Salle 62 : Delacroix - PE. francaises | CCN212 | Ecl. fluo. verriéres des salles 60, 61, 62, 63, 64 et 66 - PE francaises | 17N223 | Sully | Aile des Arts | 2ème étage
|  | LUF | LUF057 | 2 | PHILIPS TCW 196 Pacific 258 HF - Etanche - 2x 58W - G13 | SAL363 | Salle 63 : Chasseriau - PE. francaises | CCN212 | Ecl. fluo. verriéres des salles 60, 61, 62, 63, 64 et 66 - PE francaises | SAL363 | Salle 63 : Chasseriau - PE. francaises | CCN212 | Ecl. fluo. verriéres des salles 60, 61, 62, 63, 64 et 66 - PE francaises | 17N224 | Sully | Aile des Arts | 2ème étage
|  | LUF | LUF057 | 2 | PHILIPS TCW 196 Pacific 258 HF - Etanche - 2x 58W - G13 | SAL364 | Salle 64 : Theodore Rousseau - PE. francaises | CCN212 | Ecl. fluo. verriéres des salles 60, 61, 62, 63, 64 et 66 - PE francaises | SAL364 | Salle 64 : Theodore Rousseau - PE. francaises | CCN212 | Ecl. fluo. verriéres des salles 60, 61, 62, 63, 64 et 66 - PE francaises | 17N225 | Sully | Aile des Arts | 2ème étage
|  | LUF | LUF057 | 2 | PHILIPS TCW 196 Pacific 258 HF - Etanche - 2x 58W - G13 | SAL366 | Salle 66 : Collection Thomy Thiery - PE. francaises | CCN212 | Ecl. fluo. verriéres des salles 60, 61, 62, 63, 64 et 66 - PE francaises | SAL366 | Salle 66 : Collection Thomy Thiery - PE. francaises | CCN212 | Ecl. fluo. verriéres des salles 60, 61, 62, 63, 64 et 66 - PE francaises | 18N215 | Sully | Aile Sully | 2ème étage
|  | LUF | LUF057 | 2 | PHILIPS TCW 196 Pacific 258 HF - Etanche - 2x 58W - G13 | SAL369 | Salle 69 : Collection Moreau-Nelaton - PE. francaises | CCN214 | Ecl. fluo. Verriéres des salles 69, 70, 71, 72, 73 - PE francaises | SAL369 | Salle 69 : Collection Moreau-Nelaton - PE. francaises | CCN214 | Ecl. fluo. Verriéres des salles 69, 70, 71, 72, 73 - PE francaises | 18N221 | Sully | Aile Sully | 2ème étage
|  | LUF | LUF057 | 2 | PHILIPS TCW 196 Pacific 258 HF - Etanche - 2x 58W - G13 | SAL371 | Salle 71 : Collection Moreau-Nelaton - PE. francaises | CCN214 | Ecl. fluo. Verriéres des salles 69, 70, 71, 72, 73 - PE francaises | SAL371 | Salle 71 : Collection Moreau-Nelaton - PE. francaises | CCN214 | Ecl. fluo. Verriéres des salles 69, 70, 71, 72, 73 - PE francaises | 18N222 | Sully | Aile Sully | 2ème étage
|  | LUF | LUF057 | 2 | PHILIPS TCW 196 Pacific 258 HF - Etanche - 2x 58W - G13 | SAL372 | Salle 72 : Collection Thomy Thiery - PE. francaises | CCN214 | Ecl. fluo. Verriéres des salles 69, 70, 71, 72, 73 - PE francaises | SAL372 | Salle 72 : Collection Thomy Thiery - PE. francaises | CCN214 | Ecl. fluo. Verriéres des salles 69, 70, 71, 72, 73 - PE francaises | 18N223 | Sully | Aile St Germain | 2ème étage
|  | LUF | LUF057 | 2 | PHILIPS TCW 196 Pacific 258 HF - Etanche - 2x 58W - G13 | SAL373 | Salle 73 : Corot - PE. francaises | CCN214 | Ecl. fluo. Verriéres des salles 69, 70, 71, 72, 73 - PE francaises | SAL373 | Salle 73 : Corot - PE. francaises | CCN214 | Ecl. fluo. Verriéres des salles 69, 70, 71, 72, 73 - PE francaises | 18N224 | Sully | Aile Sully | 2ème étage
|  | LUF | LUF057 | 2 | PHILIPS TCW 196 Pacific 258 HF - Etanche - 2x 58W - G13 | SAL379 | Salle B : Donation de la Princesse Louis de Croy - PE. francaises | CCN201 | Ecl. fluo. verriéres des salles B, 19, 24 et 25 - PE francaises | SAL379 | Salle B : Donation de la Princesse Louis de Croy - PE. francaises | CCN201 | Ecl. fluo. verriéres des salles B, 19, 24 et 25 - PE francaises | 11N221 | Sully | Aile Sully | 2ème étage
|  | LUF | LUF059 | 1 | PHILIPS TMS 022 - Reglette - 2 x 58W - G13 | BUR045 | JT - Bureau des Agents | JT0007 | JT - Bureau du Jardin des Tuileries | BUR045 | JT - Bureau des Agents | JT0007 | JT - Bureau du Jardin des Tuileries
|  | LUF | LUF059 | 17 | PHILIPS TMS 022 - Reglette - 2 x 58W - G13 | LOC030 | ARS1 - LT Local PPI Peristil | ARS112 | ZHP - Locaux Techniques de l' Entresol | LOC030 | ARS1 - LT Local PPI Peristil | ARS112 | ZHP - Locaux Techniques de l' Entresol | 22NC43 | Richelieu | Puget | 1er sous-sol
|  | LUF | LUF062 | 1 | PHILIPS TCW 215 118 Pacific - Etanche - 1 x 18W HFP - G13 | LOC033 | ARS1 - LT Local + douche Vigie | ARS112 | ZHP - Locaux Techniques de l' Entresol | LOC033 | ARS1 - LT Local + douche Vigie | ARS112 | ZHP - Locaux Techniques de l' Entresol | 27E114 | Richelieu | Noyau 7 | Entresol 1er étage
|  | LUF | LUF062 | 1 | PHILIPS TCW 215 118 Pacific - Etanche - 1 x 18W HFP - G13 | LOC744 | CCN1 - LT AEL501 | CCN114 | ZHP - Locaux Techniques du 1er Etage | LOC744 | CCN1 - LT AEL501 | CCN114 | ZHP - Locaux Techniques du 1er Etage
|  | LUF | LUF062 | 1 | PHILIPS TCW 215 118 Pacific - Etanche - 1 x 18W HFP - G13 | LOC752 | CCN1 - LT Entre Salle 20 et 46 | CCN114 | ZHP - Locaux Techniques du 1er Etage | LOC752 | CCN1 - LT Entre Salle 20 et 46 | CCN114 | ZHP - Locaux Techniques du 1er Etage
|  | LUF | LUF064 | 43 | PHILIPS TCW 215 136 Pacific - Etanche - 1 x 36W HFP - G13 | AL0004 | ZHP - livraison 1, (oeuvres) | AL0004 | Aire de livraison - H2 - Lemonnier | AL0004 | ZHP - livraison 1, (oeuvres) | AL0004 | Aire de livraison - H2 - Lemonnier |  | Lemonier
|  | LUF | LUF064 | 1 | PHILIPS TCW 215 136 Pacific - Etanche - 1 x 36W HFP - G13 | LOC017 | ARS1 - LT acces Haut Peristil | ARS112 | ZHP - Locaux Techniques de l' Entresol | LOC017 | ARS1 - LT acces Haut Peristil | ARS112 | ZHP - Locaux Techniques de l' Entresol
|  | LUF | LUF064 | 15 | PHILIPS TCW 215 136 Pacific - Etanche - 1 x 36W HFP - G13 | LOC028 | ARS1 - LT Clim Islam | ARS112 | ZHP - Locaux Techniques de l' Entresol | LOC028 | ARS1 - LT Clim Islam | ARS112 | ZHP - Locaux Techniques de l' Entresol
|  | LUF | LUF064 | 34 | PHILIPS TCW 215 136 Pacific - Etanche - 1 x 36W HFP - G13 | LOC031 | ARS1 - LT Ventil Islam | ARS112 | ZHP - Locaux Techniques de l' Entresol | LOC031 | ARS1 - LT Ventil Islam | ARS112 | ZHP - Locaux Techniques de l' Entresol
|  | LUF | LUF064 | 1 | PHILIPS TCW 215 136 Pacific - Etanche - 1 x 36W HFP - G13 | LOC676 | ARN0 - Escalier Dans Local 21S111 | ARN011 | ZHP - Locaux Techniques du Rdc | LOC676 | ARN0 - Escalier Dans Local 21S111 | ARN011 | ZHP - Locaux Techniques du Rdc
|  | LUF | LUF064 | 1 | PHILIPS TCW 215 136 Pacific - Etanche - 1 x 36W HFP - G13 | LOC742 | CCN1 - LT AEL494 | CCN114 | ZHP - Locaux Techniques du 1er Etage | LOC742 | CCN1 - LT AEL494 | CCN114 | ZHP - Locaux Techniques du 1er Etage
|  | LUF | LUF064 | 1 | PHILIPS TCW 215 136 Pacific - Etanche - 1 x 36W HFP - G13 | LOC743 | CCN1 - LT AEL497 | CCN114 | ZHP - Locaux Techniques du 1er Etage | LOC743 | CCN1 - LT AEL497 | CCN114 | ZHP - Locaux Techniques du 1er Etage
|  | LUF | LUF064 | 3 | PHILIPS TCW 215 136 Pacific - Etanche - 1 x 36W HFP - G13 | LOC744 | CCN1 - LT AEL501 | CCN114 | ZHP - Locaux Techniques du 1er Etage | LOC744 | CCN1 - LT AEL501 | CCN114 | ZHP - Locaux Techniques du 1er Etage
|  | LUF | LUF064 | 1 | PHILIPS TCW 215 136 Pacific - Etanche - 1 x 36W HFP - G13 | LOC745 | CCN1 - Local Archive N°1 | CCN114 | ZHP - Locaux Techniques du 1er Etage | LOC745 | CCN1 - Local Archive N°1 | CCN114 | ZHP - Locaux Techniques du 1er Etage
|  | LUF | LUF064 | 1 | PHILIPS TCW 215 136 Pacific - Etanche - 1 x 36W HFP - G13 | LOC746 | CCN1 - Local Archive N°2 | CCN114 | ZHP - Locaux Techniques du 1er Etage | LOC746 | CCN1 - Local Archive N°2 | CCN114 | ZHP - Locaux Techniques du 1er Etage
|  | LUF | LUF064 | 1 | PHILIPS TCW 215 136 Pacific - Etanche - 1 x 36W HFP - G13 | LOC752 | CCN1 - LT Entre Salle 20 et 46 | CCN114 | ZHP - Locaux Techniques du 1er Etage | LOC752 | CCN1 - LT Entre Salle 20 et 46 | CCN114 | ZHP - Locaux Techniques du 1er Etage
|  | LUF | LUF064 | 1 | PHILIPS TCW 215 136 Pacific - Etanche - 1 x 36W HFP - G13 | LOC753 | CCN1 - LT Salle 33 | CCN114 | ZHP - Locaux Techniques du 1er Etage | LOC753 | CCN1 - LT Salle 33 | CCN114 | ZHP - Locaux Techniques du 1er Etage
|  | LUF | LUF064 | 2 | PHILIPS TCW 215 136 Pacific - Etanche - 1 x 36W HFP - G13 | LOC773 | CCN2 - LT Porte coupe feu de la salle 20 | CCN228 | ZHP - Locaux Techniques du 2eme Etage | LOC773 | CCN2 - LT Porte coupe feu de la salle 20 | CCN228 | ZHP - Locaux Techniques du 2eme Etage
|  | LUF | LUF064 | 1 | PHILIPS TCW 215 136 Pacific - Etanche - 1 x 36W HFP - G13 | LOC779 | CCN2 - LT RIA 1 de la salle 28 | CCN228 | ZHP - Locaux Techniques du 2eme Etage | LOC779 | CCN2 - LT RIA 1 de la salle 28 | CCN228 | ZHP - Locaux Techniques du 2eme Etage
|  | LUF | LUF065 | 4 | PHILIPS TCW 215 236 Pacific - Etanche - 2 x 36W HFP - G13 | AL0001 | ZHP - Livraison 2 - Reception des marchandises | AL0001 | Aire de livraison - H2 - Lemonnier | AL0001 | ZHP - Livraison 2 - Reception des marchandises | AL0001 | Aire de livraison - H2 - Lemonnier |  | Lemonier
|  | LUF | LUF065 | 27 | PHILIPS TCW 215 236 Pacific - Etanche - 2 x 36W HFP - G13 | AL0008 | ZHP - rampe d'acces aires de livraisons et parkings. | AL0008 | Aire de livraison - H2 - Lemonnier | AL0008 | ZHP - rampe d'acces aires de livraisons et parkings. | AL0008 | Aire de livraison - H2 - Lemonnier |  | Lemonier
|  | LUF | LUF065 | 1 | PHILIPS TCW 215 236 Pacific - Etanche - 2 x 36W HFP - G13 | LOC027 | ARS1 - LT Local Armoire electrique du Peristil | ARS112 | ZHP - Locaux Techniques de l' Entresol | LOC027 | ARS1 - LT Local Armoire electrique du Peristil | ARS112 | ZHP - Locaux Techniques de l' Entresol
|  | LUF | LUF065 | 2 | PHILIPS TCW 215 236 Pacific - Etanche - 2 x 36W HFP - G13 | LOC031 | ARS1 - LT Ventil Islam | ARS112 | ZHP - Locaux Techniques de l' Entresol | LOC031 | ARS1 - LT Ventil Islam | ARS112 | ZHP - Locaux Techniques de l' Entresol
|  | LUF | LUF065 | 23 | PHILIPS TCW 215 236 Pacific - Etanche - 2 x 36W HFP - G13 | LOC758 | CCN3 - LT Couloir | CCN303 | ZHP - Locaux Techniques du 3eme Etage | LOC758 | CCN3 - LT Couloir | CCN303 | ZHP - Locaux Techniques du 3eme Etage | 17N325 | Sully | Aile des Arts | 3ème étage
|  | LUF | LUF065 | 6 | PHILIPS TCW 215 236 Pacific - Etanche - 2 x 36W HFP - G13 | LOC772 | CCN2 - LT Copistes + Local entretien | CCN228 | ZHP - Locaux Techniques du 2eme Etage | LOC772 | CCN2 - LT Copistes + Local entretien | CCN228 | ZHP - Locaux Techniques du 2eme Etage | 17N233 | Sully | Aile des Arts | 2ème étage
|  | LUF | LUF066 | 1 | PHILIPS TCW 215 158 Pacific - Etanche - 1 x 58W HFP - G13 | LOC754 | CCN1 - LT Salle 34 | CCN114 | ZHP - Locaux Techniques du 1er Etage | LOC754 | CCN1 - LT Salle 34 | CCN114 | ZHP - Locaux Techniques du 1er Etage
|  | LUF | LUF066 | 1 | PHILIPS TCW 215 158 Pacific - Etanche - 1 x 58W HFP - G13 | LOC768 | CCN2 - LT2 Salle 31 | CCN228 | ZHP - Locaux Techniques du 2eme Etage | LOC768 | CCN2 - LT2 Salle 31 | CCN228 | ZHP - Locaux Techniques du 2eme Etage
|  | LUF | LUF066 | 2 | PHILIPS TCW 215 158 Pacific - Etanche - 1 x 58W HFP - G13 | LOC770 | CCN2 - LT Copistes 1 salle 44 | CCN228 | ZHP - Locaux Techniques du 2eme Etage | LOC770 | CCN2 - LT Copistes 1 salle 44 | CCN228 | ZHP - Locaux Techniques du 2eme Etage
|  | LUF | LUF066 | 1 | PHILIPS TCW 215 158 Pacific - Etanche - 1 x 58W HFP - G13 | LOC780 | CCN2 - LT RIA 2 de la salle 32 | CCN228 | ZHP - Locaux Techniques du 2eme Etage | LOC780 | CCN2 - LT RIA 2 de la salle 32 | CCN228 | ZHP - Locaux Techniques du 2eme Etage | 17N233 | Sully | Aile des Arts | 2ème étage
|  | LUF | LUF066 | 1 | PHILIPS TCW 215 158 Pacific - Etanche - 1 x 58W HFP - G13 | LOC781 | CCN2 - LT RIA 3 de la salle 20 | CCN228 | ZHP - Locaux Techniques du 2eme Etage | LOC781 | CCN2 - LT RIA 3 de la salle 20 | CCN228 | ZHP - Locaux Techniques du 2eme Etage
|  | LUF | LUF066 | 1 | PHILIPS TCW 215 158 Pacific - Etanche - 1 x 58W HFP - G13 | LOC784 | CCN2 - LT TDE1 de la salle 34 | CCN228 | ZHP - Locaux Techniques du 2eme Etage | LOC784 | CCN2 - LT TDE1 de la salle 34 | CCN228 | ZHP - Locaux Techniques du 2eme Etage
|  | LUF | LUF066 | 1 | PHILIPS TCW 215 158 Pacific - Etanche - 1 x 58W HFP - G13 | LOC785 | CCN2 - LT TDE1S de la salle 34 | CCN228 | ZHP - Locaux Techniques du 2eme Etage | LOC785 | CCN2 - LT TDE1S de la salle 34 | CCN228 | ZHP - Locaux Techniques du 2eme Etage
|  | LUF | LUF066 | 1 | PHILIPS TCW 215 158 Pacific - Etanche - 1 x 58W HFP - G13 | LOC787 | CCN2 - LT TDE4 de la salle 60 | CCN228 | ZHP - Locaux Techniques du 2eme Etage | LOC787 | CCN2 - LT TDE4 de la salle 60 | CCN228 | ZHP - Locaux Techniques du 2eme Etage
|  | LUF | LUF067 | 4 | PHILIPS TCW 215 258 Pacific - Etanche - 2 x 58W HFP - G13 | LOC030 | ARS1 - LT Local PPI Peristil | ARS112 | ZHP - Locaux Techniques de l' Entresol | LOC030 | ARS1 - LT Local PPI Peristil | ARS112 | ZHP - Locaux Techniques de l' Entresol | 22NC43 | Richelieu | Puget | 1er sous-sol
|  | LUF | LUF067 | 9 | PHILIPS TCW 215 258 Pacific - Etanche - 2 x 58W HFP - G13 | LOC526 | CNN1 - Local serveur informatique - Service informatique. | LOC526 | CN secteur A - niv. mezz. ,a cote de la GTC | LOC526 | CNN1 - Local serveur informatique - Service informatique. | LOC526 | CN secteur A - niv. mezz. ,a cote de la GTC
|  | LUF | LUF067 | 4 | PHILIPS TCW 215 258 Pacific - Etanche - 2 x 58W HFP - G13 | LOC769 | CCN2 - LT Clim Salle 32 | CCN228 | ZHP - Locaux Techniques du 2eme Etage | LOC769 | CCN2 - LT Clim Salle 32 | CCN228 | ZHP - Locaux Techniques du 2eme Etage
|  | LUF | LUF067 | 1 | PHILIPS TCW 215 258 Pacific - Etanche - 2 x 58W HFP - G13 | LOC771 | CCN2 - LT Copistes 2 pres du Monte charge | CCN228 | ZHP - Locaux Techniques du 2eme Etage | LOC771 | CCN2 - LT Copistes 2 pres du Monte charge | CCN228 | ZHP - Locaux Techniques du 2eme Etage
|  | LUF | LUF067 | 4 | PHILIPS TCW 215 258 Pacific - Etanche - 2 x 58W HFP - G13 | LOC772 | CCN2 - LT Copistes + Local entretien | CCN228 | ZHP - Locaux Techniques du 2eme Etage | LOC772 | CCN2 - LT Copistes + Local entretien | CCN228 | ZHP - Locaux Techniques du 2eme Etage | 17N233 | Sully | Aile des Arts | 2ème étage
|  | LUF | LUF067 | 3 | PHILIPS TCW 215 258 Pacific - Etanche - 2 x 58W HFP - G13 | LOC774 | CCN2 - LT Locaux palier Valencienne | CCN228 | ZHP - Locaux Techniques du 2eme Etage | LOC774 | CCN2 - LT Locaux palier Valencienne | CCN228 | ZHP - Locaux Techniques du 2eme Etage
|  | LUF | LUF067 | 3 | PHILIPS TCW 215 258 Pacific - Etanche - 2 x 58W HFP - G13 | LOC776 | CCN2 - LT 8 entre salle 64 et 65 | CCN228 | ZHP - Locaux Techniques du 2eme Etage | LOC776 | CCN2 - LT 8 entre salle 64 et 65 | CCN228 | ZHP - Locaux Techniques du 2eme Etage
|  | LUF | LUF067 | 2 | PHILIPS TCW 215 258 Pacific - Etanche - 2 x 58W HFP - G13 | LOC777 | CCN2 - LT Salle 50 | CCN228 | ZHP - Locaux Techniques du 2eme Etage | LOC777 | CCN2 - LT Salle 50 | CCN228 | ZHP - Locaux Techniques du 2eme Etage
|  | LUF | LUF067 | 1 | PHILIPS TCW 215 258 Pacific - Etanche - 2 x 58W HFP - G13 | LOC782 | CCN2 - LT RIA 4 de la salle 60 | CCN228 | ZHP - Locaux Techniques du 2eme Etage | LOC782 | CCN2 - LT RIA 4 de la salle 60 | CCN228 | ZHP - Locaux Techniques du 2eme Etage
|  | LUF | LUF067 | 2 | PHILIPS TCW 215 258 Pacific - Etanche - 2 x 58W HFP - G13 | LOC783 | CCN2 - LT RIA + TDE7 de la salle 20 | CCN228 | ZHP - Locaux Techniques du 2eme Etage | LOC783 | CCN2 - LT RIA + TDE7 de la salle 20 | CCN228 | ZHP - Locaux Techniques du 2eme Etage
|  | LUF | LUF067 | 1 | PHILIPS TCW 215 258 Pacific - Etanche - 2 x 58W HFP - G13 | LOC786 | CCN2 - LT TDE2 de la salle 42 | CCN228 | ZHP - Locaux Techniques du 2eme Etage | LOC786 | CCN2 - LT TDE2 de la salle 42 | CCN228 | ZHP - Locaux Techniques du 2eme Etage | 15N215 | Sully | Aile St Germain | 2ème étage
|  | LUF | LUF068 | 4 | PHILIPS FCS 311/209 - Plafonnier - 2 x TC-S 11W - G23 | SNT122 | AFN2 - Sanitaires au fond du couloir | SNT122 |  | SNT122 | AFN2 - Sanitaires au fond du couloir | SNT122
|  | LUF | LUF070 | 13 | OSRAM DEDRA DP 596 4L18 C -Plafonnier encastre - 4x 18W - G13 | ADN205 | Reserve |  |  | ADN205 | Reserve |  |  |  | DENON
|  | LUF | LUF070 | 18 | OSRAM DEDRA DP 596 4L18 C -Plafonnier encastre - 4x 18W - G13 | PAS216 | ADN1 - Circulations service de la surveillance |  |  | PAS216 | ADN1 - Circulations service de la surveillance
|  | LUF | LUF071 | 15 | OSRAM DRAKKAR 2 L 58 C - Plafonnier etanche renforce 2 x 58W | ARHP08 | ARS1 - Ateliers Encadrement / Dorure | ARHP08 | Atelier encadrements / dorures Richelieu s/sol 1 | ARHP08 | ARS1 - Ateliers Encadrement / Dorure | ARHP08 | Atelier encadrements / dorures Richelieu s/sol 1 |  | Richelieu
|  | LUF | LUF073 | 4 | OSRAM 1299 fero 2x18w encastre | BUR304 | AD - Bureau 103 - Direction generale | ADN112 | ZHP - Bureaux 100 a 110 - Direction General | BUR304 | AD - Bureau 103 - Direction generale | ADN112 | ZHP - Bureaux 100 a 110 - Direction General |  | Denon | Aile Mollien | Entresol RDC
|  | LUF | LUF074 | 2 | PHILIPS TMX 200 LS - Reglette 1x 18W - G13 | SAL286 | Salle 16 : Les tombes - A.E. | CCN006 | Salles 13 a 19 - AE | SAL286 | Salle 16 : Les tombes - A.E. | CCN006 | Salles 13 a 19 - AE | 14RC19 | Sully | Aile St Germain | RDC
|  | LUF | LUF074 | 2 | PHILIPS TMX 200 LS - Reglette 1x 18W - G13 | SAL288 | Salle 18 : Les dieux et la magie - A.E. | CCN006 | Salles 13 a 19 - AE | SAL288 | Salle 18 : Les dieux et la magie - A.E. | CCN006 | Salles 13 a 19 - AE | 14RC11 | Sully | Aile St Germain | RDC
|  | LUF | LUF075 | 1 | OSRAM : Lumilux combi F/P 30W Noir BC | SLL267 | Vitrines AE salle A Egypte romaine - AD | SLL267 | Salle A : Art funeraire - A.E. | SLL267 | Vitrines AE salle A Egypte romaine - AD | SLL267 | Salle A : Art funeraire - A.E.
|  | LUF | LUF080 | 1 | OSRAM SMART DATA 2L36 C- plafonnier apparent 2 x 36W | ADN012 | ZHP - Hall d'accueil et circulation de la DML - Mollien | ADN012 | ZHP - Hall d'accueil et circulation de la DML | ADN012 | ZHP - Hall d'accueil et circulation de la DML - Mollien | ADN012 | ZHP - Hall d'accueil et circulation de la DML |  | DENON | MOLIEN
|  | LUF | LUF080 | 1 | OSRAM SMART DATA 2L36 C- plafonnier apparent 2 x 36W | BUR030 | AD - Bureau 300 - Direction de la surveillance | ADN301 | ZHP - Bureaux 300 a 311 - Direction de la Surveil. | BUR030 | AD - Bureau 300 - Direction de la surveillance | ADN301 | ZHP - Bureaux 300 a 311 - Direction de la Surveil.
|  | LUF | LUF080 | 1 | OSRAM SMART DATA 2L36 C- plafonnier apparent 2 x 36W | BUR031 | AD - Bureau 301 - Direction de la surveillance | ADN301 | ZHP - Bureaux 300 a 311 - Direction de la Surveil. | BUR031 | AD - Bureau 301 - Direction de la surveillance | ADN301 | ZHP - Bureaux 300 a 311 - Direction de la Surveil.
|  | LUF | LUF080 | 1 | OSRAM SMART DATA 2L36 C- plafonnier apparent 2 x 36W | BUR032 | AD - Bureau 302 - Direction de la surveillance | ADN301 | ZHP - Bureaux 300 a 311 - Direction de la Surveil. | BUR032 | AD - Bureau 302 - Direction de la surveillance | ADN301 | ZHP - Bureaux 300 a 311 - Direction de la Surveil.
|  | LUF | LUF080 | 1 | OSRAM SMART DATA 2L36 C- plafonnier apparent 2 x 36W | BUR033 | AD - Bureau 303 - Direction de la surveillance | ADN301 | ZHP - Bureaux 300 a 311 - Direction de la Surveil. | BUR033 | AD - Bureau 303 - Direction de la surveillance | ADN301 | ZHP - Bureaux 300 a 311 - Direction de la Surveil.
|  | LUF | LUF080 | 2 | OSRAM SMART DATA 2L36 C- plafonnier apparent 2 x 36W | BUR034 | AD - Bureau 304 - Direction de la surveillance | ADN301 | ZHP - Bureaux 300 a 311 - Direction de la Surveil. | BUR034 | AD - Bureau 304 - Direction de la surveillance | ADN301 | ZHP - Bureaux 300 a 311 - Direction de la Surveil.
|  | LUF | LUF080 | 2 | OSRAM SMART DATA 2L36 C- plafonnier apparent 2 x 36W | BUR035 | AD - Bureau 305 - Direction de la surveillance | ADN301 | ZHP - Bureaux 300 a 311 - Direction de la Surveil. | BUR035 | AD - Bureau 305 - Direction de la surveillance | ADN301 | ZHP - Bureaux 300 a 311 - Direction de la Surveil.
|  | LUF | LUF080 | 4 | OSRAM SMART DATA 2L36 C- plafonnier apparent 2 x 36W | BUR036 | AD - Bureau 306 - Direction de la surveillance | ADN301 | ZHP - Bureaux 300 a 311 - Direction de la Surveil. | BUR036 | AD - Bureau 306 - Direction de la surveillance | ADN301 | ZHP - Bureaux 300 a 311 - Direction de la Surveil.
|  | LUF | LUF080 | 4 | OSRAM SMART DATA 2L36 C- plafonnier apparent 2 x 36W | BUR037 | AD - Bureau 307- Direction de la surveillance | ADN301 | ZHP - Bureaux 300 a 311 - Direction de la Surveil. | BUR037 | AD - Bureau 307- Direction de la surveillance | ADN301 | ZHP - Bureaux 300 a 311 - Direction de la Surveil.
|  | LUF | LUF080 | 4 | OSRAM SMART DATA 2L36 C- plafonnier apparent 2 x 36W | BUR038 | AD - Bureau 308 - Direction de la surveillance | ADN301 | ZHP - Bureaux 300 a 311 - Direction de la Surveil. | BUR038 | AD - Bureau 308 - Direction de la surveillance | ADN301 | ZHP - Bureaux 300 a 311 - Direction de la Surveil.
|  | LUF | LUF080 | 4 | OSRAM SMART DATA 2L36 C- plafonnier apparent 2 x 36W | BUR039 | AD - Bureau 309 - Direction de la surveillance | ADN301 | ZHP - Bureaux 300 a 311 - Direction de la Surveil. | BUR039 | AD - Bureau 309 - Direction de la surveillance | ADN301 | ZHP - Bureaux 300 a 311 - Direction de la Surveil.
|  | LUF | LUF080 | 2 | OSRAM SMART DATA 2L36 C- plafonnier apparent 2 x 36W | BUR040 | AD - Bureau 310 - Direction de la surveillance | ADN301 | ZHP - Bureaux 300 a 311 - Direction de la Surveil. | BUR040 | AD - Bureau 310 - Direction de la surveillance | ADN301 | ZHP - Bureaux 300 a 311 - Direction de la Surveil.
|  | LUF | LUF080 | 2 | OSRAM SMART DATA 2L36 C- plafonnier apparent 2 x 36W | BUR041 | AD - Bureau 311 - Direction de la surveillance | ADN301 | ZHP - Bureaux 300 a 311 - Direction de la Surveil. | BUR041 | AD - Bureau 311 - Direction de la surveillance | ADN301 | ZHP - Bureaux 300 a 311 - Direction de la Surveil.
|  | LUF | LUF090 | 54 | LUMINOX 2019 L8560EK BAES 220v/50Hz/60lumens | AL0011 | ZHP - Parking administratif | AL0011 | Parking administratif - H2 - Lemonnier | AL0011 | ZHP - Parking administratif | AL0011 | Parking administratif - H2 - Lemonnier |  | Lemonier
|  | LUF | LUF090 | 1 | LUMINOX 2019 L8560EK BAES 220v/50Hz/60lumens | LOC109 | CCS2 - LT Poste Marengo | CCS227 | ZHP - Locaux Technique du Sous Sol | LOC109 | CCS2 - LT Poste Marengo | CCS227 | ZHP - Locaux Technique du Sous Sol | 19S132 | Sully | Cour Carrée | 1er sous-sol
|  | LUF | LUF090 | 3 | LUMINOX 2019 L8560EK BAES 220v/50Hz/60lumens | LOC875 | JT - Salle de Repos | JT0009 | JT - Locaux du Jardin des Tuileries | LOC875 | JT - Salle de Repos | JT0009 | JT - Locaux du Jardin des Tuileries
|  | LUF | LUF090 | 2 | LUMINOX 2019 L8560EK BAES 220v/50Hz/60lumens | LOC876 | JT - Salle de Reunion | JT0009 | JT - Locaux du Jardin des Tuileries | LOC876 | JT - Salle de Reunion | JT0009 | JT - Locaux du Jardin des Tuileries
|  | LUF | LUF090 | 4 | LUMINOX 2019 L8560EK BAES 220v/50Hz/60lumens | PAS675 | JT - Salle Principale | JT0005 | JT - Circulation Atelier des Enfants | PAS675 | JT - Salle Principale | JT0005 | JT - Circulation Atelier des Enfants
|  | LUF | LUF090 | 2 | LUMINOX 2019 L8560EK BAES 220v/50Hz/60lumens | PAS676 | JT - Couloir des Locaux du Jardin | JT0008 | JT - Circulation Locaux du Jardin | PAS676 | JT - Couloir des Locaux du Jardin | JT0008 | JT - Circulation Locaux du Jardin
|  | LUF | LUF090 | 3 | LUMINOX 2019 L8560EK BAES 220v/50Hz/60lumens | PAS677 | JT - Entree des Locaux du Jardin | JT0008 | JT - Circulation Locaux du Jardin | PAS677 | JT - Entree des Locaux du Jardin | JT0008 | JT - Circulation Locaux du Jardin
|  | LUF | LUF090 | 3 | LUMINOX 2019 L8560EK BAES 220v/50Hz/60lumens | PAS678 | JT - Piece centrale | JT0011 | JT - Librairie | PAS678 | JT - Piece centrale | JT0011 | JT - Librairie
|  | LUF | LUF090 | 4 | LUMINOX 2019 L8560EK BAES 220v/50Hz/60lumens | SNT235 | JT - Sanitaires H et F Salle 1 | JT0010 | JT - Sanitaires des Locaux du Jardin | SNT235 | JT - Sanitaires H et F Salle 1 | JT0010 | JT - Sanitaires des Locaux du Jardin
|  | LUF | LUF090 | 4 | LUMINOX 2019 L8560EK BAES 220v/50Hz/60lumens | SNT236 | JT - Sanitaires H et F Salle 2 | JT0010 | JT - Sanitaires des Locaux du Jardin | SNT236 | JT - Sanitaires H et F Salle 2 | JT0010 | JT - Sanitaires des Locaux du Jardin
|  | LUF | LUF091 | 30 | Reglette 1x35W Culot G5 | SAL042 | Salle 2 : Duchatel - PE. italiennes | ADN104 | Salles 1, 2, 3 - PE italiennes | SAL042 | Salle 2 : Duchatel - PE. italiennes | ADN104 | Salles 1, 2, 3 - PE italiennes | 35N126 | Denon | Aile Daru | 1er étage
|  | LUF | LUF092 | 13 | Potelet Minicolumn - S4162 - TC-T 18W Gx24d2 | JT0013 | Ensemble des Potelets Du Jardin Des Tuileries | JT0013 | Ensemble des Potelets Du Jardin Des Tuileries | JT0013 | Ensemble des Potelets Du Jardin Des Tuileries | JT0013 | Ensemble des Potelets Du Jardin Des Tuileries
|  | LUF | LUF093 | 24 | Appareil encastre sol Tuilerie : attente DOE pour reference | JT0014 | Ensemble des Encastres-sol du Jardin des Tuileries | JT0014 | Ensemble des Encastres-sol du Jardin des Tuileries | JT0014 | Ensemble des Encastres-sol du Jardin des Tuileries | JT0014 | Ensemble des Encastres-sol du Jardin des Tuileries
|  | LUF | LUF094 | 4 | Appareil encastre mural Tuilerie : attente DOE pour reference | JT0015 | Ensemble des Encastres murals des Tuileries | JT0015 | Ensemble des Encastres murals des Tuileries | JT0015 | Ensemble des Encastres murals des Tuileries | JT0015 | Ensemble des Encastres murals des Tuileries
|  | LUF | LUF101 | 13 | PRISMA - VIDEO 623 - Applique bloc de securite - 1 x maxi 9W - G23 | ADN127 | ZHP - Balisage de Securite Bureau du 1er Etage | ADN127 | ZHP - Balisage de Securite du 1er Etage | ADN127 | ZHP - Balisage de Securite Bureau du 1er Etage | ADN127 | ZHP - Balisage de Securite du 1er Etage |  | DENON
|  | LUF | LUF101 | 9 | PRISMA - VIDEO 623 - Applique bloc de securite - 1 x maxi 9W - G23 | ADN201 | ZHP - Balisage de Securite du 2eme Etage | ADN201 | ZHP - Balisage de Securite du 2eme Etage | ADN201 | ZHP - Balisage de Securite du 2eme Etage | ADN201 | ZHP - Balisage de Securite du 2eme Etage |  | DENON
|  | LUF | LUF101 | 5 | PRISMA - VIDEO 623 - Applique bloc de securite - 1 x maxi 9W - G23 | ADN205 | Reserve |  |  | ADN205 | Reserve |  |  |  | DENON
|  | LUF | LUF101 | 5 | PRISMA - VIDEO 623 - Applique bloc de securite - 1 x maxi 9W - G23 | ADN306 | ZHP - Balisage de Securite du 3eme Etage | ADN306 | ZHP - Balisage de Securite du 3eme Etage | ADN306 | ZHP - Balisage de Securite du 3eme Etage | ADN306 | ZHP - Balisage de Securite du 3eme Etage |  | DENON
|  | LUF | LUF101 | 4 | PRISMA - VIDEO 623 - Applique bloc de securite - 1 x maxi 9W - G23 | PAS202 | AD - Escalier du 1er au 3eme etages. Aile Mollien | ADE003 | Circulations AD - esc.bureaux Denon /Mollien | PAS202 | AD - Escalier du 1er au 3eme etages. Aile Mollien | ADE003 | Circulations AD - esc.bureaux Denon /Mollien
|  | LUF | LUF101 | 2 | PRISMA - VIDEO 623 - Applique bloc de securite - 1 x maxi 9W - G23 | PAS203 | AD - Escalier du rdc au 1er etage. Cote D.M.L. | ADE003 | Circulations AD - esc.bureaux Denon /Mollien | PAS203 | AD - Escalier du rdc au 1er etage. Cote D.M.L. | ADE003 | Circulations AD - esc.bureaux Denon /Mollien
|  | LUF | LUF101 | 2 | PRISMA - VIDEO 623 - Applique bloc de securite - 1 x maxi 9W - G23 | PAS210 | ADN0 - Circulations du service de la communication |  |  | PAS210 | ADN0 - Circulations du service de la communication
|  | LUF | LUF101 | 9 | PRISMA - VIDEO 623 - Applique bloc de securite - 1 x maxi 9W - G23 | PAS216 | ADN1 - Circulations service de la surveillance |  |  | PAS216 | ADN1 - Circulations service de la surveillance
|  | LUF | LUF101 | 1 | PRISMA - VIDEO 623 - Applique bloc de securite - 1 x maxi 9W - G23 | PAS679 | AFN0 - Acceuil Personnel Porte des Lions | AFN001 | Acceuil Porte Des Lions | PAS679 | AFN0 - Acceuil Personnel Porte des Lions | AFN001 | Acceuil Porte Des Lions | 56RC22 | Denon | Aile de Flore | RDC
|  | LUF | LUF101 | 4 | PRISMA - VIDEO 623 - Applique bloc de securite - 1 x maxi 9W - G23 | PAS684 | AFN3 - Circulation Bureaux De La Conservation | AFN308 | Circulation Bureaux De La Conservation | PAS684 | AFN3 - Circulation Bureaux De La Conservation | AFN308 | Circulation Bureaux De La Conservation | 52N311 | Denon | Aile Denon | 3ème étage
|  | LUF | LUF102 | 3 | LUMINOX RCLX 220/8 - Bloc de securite "ambiance" - 8W - G5 | PAS402 | RH - Esc. de secours /service du RdC au s/sol 1 | RHE001 | Issues de Secours Rohan | PAS402 | RH - Esc. de secours /service du RdC au s/sol 1 | RHE001 | Issues de Secours Rohan
|  | LUF | LUF102 | 14 | LUMINOX RCLX 220/8 - Bloc de securite "ambiance" - 8W - G5 | RHS102 | Balisage de securite circulations - niv. s/sol 1 | RHS102 | Rohan - s/sol 1 - 101 rue de Rivoli | RHS102 | Balisage de securite circulations - niv. s/sol 1 | RHS102 | Rohan - s/sol 1 - 101 rue de Rivoli
|  | LUF | LUF102 | 10 | LUMINOX RCLX 220/8 - Bloc de securite "ambiance" - 8W - G5 | RHS103 | Atelier tapisserie | RHS103 | Ateliers tapisserie Rohan - s/sol 1 | RHS103 | Atelier tapisserie | RHS103 | Ateliers tapisserie Rohan - s/sol 1
|  | LUF | LUF103 | 49 | LUMINOX RCLX 220/4 - Bloc de securite "balisage" - 4W - G5 | ADN127 | ZHP - Balisage de Securite Bureau du 1er Etage | ADN127 | ZHP - Balisage de Securite du 1er Etage | ADN127 | ZHP - Balisage de Securite Bureau du 1er Etage | ADN127 | ZHP - Balisage de Securite du 1er Etage |  | DENON
|  | LUF | LUF103 | 59 | LUMINOX RCLX 220/4 - Bloc de securite "balisage" - 4W - G5 | LOC702 | ADN1 - LT Local Salle des Etats | ADN126 | ZHP - Locaux Techniques du 1er Etage | LOC702 | ADN1 - LT Local Salle des Etats | ADN126 | ZHP - Locaux Techniques du 1er Etage
|  | LUF | LUF103 | 4 | LUMINOX RCLX 220/4 - Bloc de securite "balisage" - 4W - G5 | PAS205 | AD - Escalier du 1er s/sol au 1er etage - Cour Lefuel | ADE004 | Circulations AD - Barbey de jouy - | PAS205 | AD - Escalier du 1er s/sol au 1er etage - Cour Lefuel | ADE004 | Circulations AD - Barbey de jouy -
|  | LUF | LUF103 | 3 | LUMINOX RCLX 220/4 - Bloc de securite "balisage" - 4W - G5 | PAS211 | ADS1 - Paliers ascenseur niv. S1 et niv. 0 , " | ADE004 | Circulations AD - Barbey de jouy - | PAS211 | ADS1 - Paliers ascenseur niv. S1 et niv. 0 , " | ADE004 | Circulations AD - Barbey de jouy -
|  | LUF | LUF104 | 29 | LEGRAND 608 66 E - Bloc autonome .TS 88 214. L8W/25 | CCN107 | Balisage de securite - ZP - 1er etage | CCN107 | CC niv. 1- Dpts AE, AGER, OA - balisage securite | CCN107 | Balisage de securite - ZP - 1er etage | CCN107 | CC niv. 1- Dpts AE, AGER, OA - balisage securite
|  | LUF | LUF105 | 6 | SYLVANIA 40 140 - SMI . 1x 8W - G5 - 4000K | CCE001 | Escalier Henri II | CCE001 | Circulation - CC du s/sol au 2e - Pav. Sully Sud | CCE001 | Escalier Henri II | CCE001 | Circulation - CC du s/sol au 2e - Pav. Sully Sud
|  | LUF | LUF105 | 6 | SYLVANIA 40 140 - SMI . 1x 8W - G5 - 4000K | CCE002 | Escalier Henri IV | CCE002 | Circulation - CC du s/sol au 2e - Pav. Sully Nord | CCE002 | Escalier Henri IV | CCE002 | Circulation - CC du s/sol au 2e - Pav. Sully Nord
|  | LUF | LUF105 | 9 | SYLVANIA 40 140 - SMI . 1x 8W - G5 - 4000K | CCN215 |  | CCN215 | Circulation CC niv.2 Sully paliers Henri II et IV | CCN215 |  | CCN215 | Circulation CC niv.2 Sully paliers Henri II et IV
|  | LUF | LUF108 | 59 | LEGRAND 62709 - 1 x TL 4 w blanc industrie. | ADN107 | Salles 6 et 7 : "des Etats "- PE italiennes | ADN107 | Salles 6 et 7 : "des Etats "- PE italiennes | ADN107 | Salles 6 et 7 : "des Etats "- PE italiennes | ADN107 | Salles 6 et 7 : "des Etats "- PE italiennes |  | DENON
|  | LUF | LUF109 | 1 | LEGRAND 608-25c Bloc autonome TS 885-51 | LOC754 | CCN1 - LT Salle 34 | CCN114 | ZHP - Locaux Techniques du 1er Etage | LOC754 | CCN1 - LT Salle 34 | CCN114 | ZHP - Locaux Techniques du 1er Etage
|  | LUF | LUF110 | 1 | Legrand 625 25 bloc autonome à LED | BUR463 | R6N2 - Bureau 215 | R6N201 | Bureau du 2eme Etage | BUR463 | R6N2 - Bureau 215 | R6N201 | Bureau du 2eme Etage
|  | LUF | LUF110 | 1 | Legrand 625 25 bloc autonome à LED | BUR527 | ELS1 - Bureau Espace de Travail | ELS102 | ELS1 - Bureaux De L' Ecole Du Louvre | BUR527 | ELS1 - Bureau Espace de Travail | ELS102 | ELS1 - Bureaux De L' Ecole Du Louvre | 55EC12 | Denon | Aile de Flore | Entresol
|  | LUF | LUF110 | 1 | Legrand 625 25 bloc autonome à LED | BUR528 | ELS1 - Bureau Espace de Travail 2 | ELS102 | ELS1 - Bureaux De L' Ecole Du Louvre | BUR528 | ELS1 - Bureau Espace de Travail 2 | ELS102 | ELS1 - Bureaux De L' Ecole Du Louvre | 55EC11 | Denon | Aile de Flore | Entresol
|  | LUF | LUF110 | 2 | Legrand 625 25 bloc autonome à LED | BUR558 | ELS2 - Amphitheatre Michel Ange | ELS202 | ELS2 - Bureaux De L' Ecole Du Louvre | BUR558 | ELS2 - Amphitheatre Michel Ange | ELS202 | ELS2 - Bureaux De L' Ecole Du Louvre | 52NC17 | Denon | Pav. des Sessions | 1er sous-sol
|  | LUF | LUF110 | 2 | Legrand 625 25 bloc autonome à LED | BUR560 | ELS2 - Amphitheatre Durer | ELS202 | ELS2 - Bureaux De L' Ecole Du Louvre | BUR560 | ELS2 - Amphitheatre Durer | ELS202 | ELS2 - Bureaux De L' Ecole Du Louvre | 52NC31 | Denon | Pav. des Sessions | 1er sous-sol
|  | LUF | LUF110 | 1 | Legrand 625 25 bloc autonome à LED | BUR561 | ELS2 - Amphitheatre Goya | ELS202 | ELS2 - Bureaux De L' Ecole Du Louvre | BUR561 | ELS2 - Amphitheatre Goya | ELS202 | ELS2 - Bureaux De L' Ecole Du Louvre | 51NC18 | Denon | Aile de Flore | 1er sous-sol
|  | LUF | LUF110 | 1 | Legrand 625 25 bloc autonome à LED | BUR564 | ELS2 - Bureau De Pret | ELS202 | ELS2 - Bureaux De L' Ecole Du Louvre | BUR564 | ELS2 - Bureau De Pret | ELS202 | ELS2 - Bureaux De L' Ecole Du Louvre | 55NC14 | Denon | Aile de Flore | 1er sous-sol
|  | LUF | LUF110 | 1 | Legrand 625 25 bloc autonome à LED | LOC765 | CCS1 - LT Armoire AEL394 | CCS119 | ZHP - Locaux Techniques de l' Entresol | LOC765 | CCS1 - LT Armoire AEL394 | CCS119 | ZHP - Locaux Techniques de l' Entresol
|  | LUF | LUF110 | 1 | Legrand 625 25 bloc autonome à LED | LOC798 | R6N3 - Local Technique Electrique | R6N304 | R6N3 - Locaux du 3eme Etage | LOC798 | R6N3 - Local Technique Electrique | R6N304 | R6N3 - Locaux du 3eme Etage
|  | LUF | LUF110 | 1 | Legrand 625 25 bloc autonome à LED | LOC816 | ELS1 - LT Ventilation E28 | ELS101 | ELS1 - Locaux De L' Ecole Du Louvre | LOC816 | ELS1 - LT Ventilation E28 | ELS101 | ELS1 - Locaux De L' Ecole Du Louvre | 52EC11 | Denon | Pav. des Sessions | Entresol
|  | LUF | LUF110 | 1 | Legrand 625 25 bloc autonome à LED | LOC819 | ELS1 - Local Regie Amphi. Goya | ELS101 | ELS1 - Locaux De L' Ecole Du Louvre | LOC819 | ELS1 - Local Regie Amphi. Goya | ELS101 | ELS1 - Locaux De L' Ecole Du Louvre | 51EC11 | Denon | Pav. des Sessions | Entresol
|  | LUF | LUF110 | 2 | Legrand 625 25 bloc autonome à LED | LOC820 | ELS1 - Local Regie Amphi. Cezanne | ELS101 | ELS1 - Locaux De L' Ecole Du Louvre | LOC820 | ELS1 - Local Regie Amphi. Cezanne | ELS101 | ELS1 - Locaux De L' Ecole Du Louvre | 56EC11 | Denon | Aile de Flore | Entresol
|  | LUF | LUF110 | 1 | Legrand 625 25 bloc autonome à LED | LOC823 | ELS2 - Local Technique dans local syndical | ELS201 | ELS2 - Locaux Ecole Du Louvre | LOC823 | ELS2 - Local Technique dans local syndical | ELS201 | ELS2 - Locaux Ecole Du Louvre
|  | LUF | LUF110 | 1 | Legrand 625 25 bloc autonome à LED | LOC825 | ELS2 - Local Menage | ELS201 | ELS2 - Locaux Ecole Du Louvre | LOC825 | ELS2 - Local Menage | ELS201 | ELS2 - Locaux Ecole Du Louvre
|  | LUF | LUF110 | 1 | Legrand 625 25 bloc autonome à LED | LOC829 | ELS2 - Local Syndical | ELS201 | ELS2 - Locaux Ecole Du Louvre | LOC829 | ELS2 - Local Syndical | ELS201 | ELS2 - Locaux Ecole Du Louvre
|  | LUF | LUF110 | 1 | Legrand 625 25 bloc autonome à LED | LOC830 | ELS2 - Local Technique Monte Handicape | ELS201 | ELS2 - Locaux Ecole Du Louvre | LOC830 | ELS2 - Local Technique Monte Handicape | ELS201 | ELS2 - Locaux Ecole Du Louvre | 52NC24 | Denon | Pav. des Sessions | 1er sous-sol
|  | LUF | LUF110 | 1 | Legrand 625 25 bloc autonome à LED | LOC831 | ELS2 - Local Technique Regie Dans Local Syndical | ELS201 | ELS2 - Locaux Ecole Du Louvre | LOC831 | ELS2 - Local Technique Regie Dans Local Syndical | ELS201 | ELS2 - Locaux Ecole Du Louvre
|  | LUF | LUF110 | 1 | Legrand 625 25 bloc autonome à LED | LOC832 | ELS2 - Local Technique Regie Durer | ELS201 | ELS2 - Locaux Ecole Du Louvre | LOC832 | ELS2 - Local Technique Regie Durer | ELS201 | ELS2 - Locaux Ecole Du Louvre
|  | LUF | LUF110 | 1 | Legrand 625 25 bloc autonome à LED | LOC833 | ELS2 - Local Technique Ventilation 2 | ELS201 | ELS2 - Locaux Ecole Du Louvre | LOC833 | ELS2 - Local Technique Ventilation 2 | ELS201 | ELS2 - Locaux Ecole Du Louvre
|  | LUF | LUF110 | 1 | Legrand 625 25 bloc autonome à LED | LOC834 | ELS2 - Local Technique Ventilation Amphi Durer | ELS201 | ELS2 - Locaux Ecole Du Louvre | LOC834 | ELS2 - Local Technique Ventilation Amphi Durer | ELS201 | ELS2 - Locaux Ecole Du Louvre
|  | LUF | LUF110 | 1 | Legrand 625 25 bloc autonome à LED | LOC835 | ELS2 - Local Technique Ventilation | ELS201 | ELS2 - Locaux Ecole Du Louvre | LOC835 | ELS2 - Local Technique Ventilation | ELS201 | ELS2 - Locaux Ecole Du Louvre
|  | LUF | LUF110 | 1 | Legrand 625 25 bloc autonome à LED | LOC836 | ELS2 - Local Technique Ventilation | ELS201 | ELS2 - Locaux Ecole Du Louvre | LOC836 | ELS2 - Local Technique Ventilation | ELS201 | ELS2 - Locaux Ecole Du Louvre | 51NC22 | Denon | Aile de Flore | 1er sous-sol
|  | LUF | LUF110 | 3 | Legrand 625 25 bloc autonome à LED | LOC838 | ELS2 - Locaux Techniques | ELS201 | ELS2 - Locaux Ecole Du Louvre | LOC838 | ELS2 - Locaux Techniques | ELS201 | ELS2 - Locaux Ecole Du Louvre
|  | LUF | LUF110 | 1 | Legrand 625 25 bloc autonome à LED | LOC839 | ELS2 - Locaux Techniques | ELS201 | ELS2 - Locaux Ecole Du Louvre | LOC839 | ELS2 - Locaux Techniques | ELS201 | ELS2 - Locaux Ecole Du Louvre | 56NC24 | Denon | Aile de Flore | 1er sous-sol
|  | LUF | LUF110 | 4 | Legrand 625 25 bloc autonome à LED | LOC840 | ELS2 - Local Magasin 2 | ELS201 | ELS2 - Locaux Ecole Du Louvre | LOC840 | ELS2 - Local Magasin 2 | ELS201 | ELS2 - Locaux Ecole Du Louvre | 55NC17 | Denon | Aile de Flore | 1er sous-sol
|  | LUF | LUF110 | 5 | Legrand 625 25 bloc autonome à LED | LOC841 | ELS2 - Local Magasin | ELS201 | ELS2 - Locaux Ecole Du Louvre | LOC841 | ELS2 - Local Magasin | ELS201 | ELS2 - Locaux Ecole Du Louvre | 55NC11 | Denon | Aile de Flore | 1er sous-sol
|  | LUF | LUF110 | 2 | Legrand 625 25 bloc autonome à LED | LOC844 | ELS2 - Local Reserve Archives | ELS201 | ELS2 - Locaux Ecole Du Louvre | LOC844 | ELS2 - Local Reserve Archives | ELS201 | ELS2 - Locaux Ecole Du Louvre | 51NC13 | Denon | Pav. des Sessions | 1er sous-sol
|  | LUF | LUF110 | 2 | Legrand 625 25 bloc autonome à LED | LOC845 | ELS2 - Local Cegelec + Sas Amphi. Goya | ELS201 | ELS2 - Locaux Ecole Du Louvre | LOC845 | ELS2 - Local Cegelec + Sas Amphi. Goya | ELS201 | ELS2 - Locaux Ecole Du Louvre | 51NC19 | Denon | Aile de Flore | 1er sous-sol
|  | LUF | LUF110 | 5 | Legrand 625 25 bloc autonome à LED | LOC847 | ELS2 - Local Reserve Silo | ELS201 | ELS2 - Locaux Ecole Du Louvre | LOC847 | ELS2 - Local Reserve Silo | ELS201 | ELS2 - Locaux Ecole Du Louvre | 51NC12 | Denon | Pav. de Flore | 1er sous-sol
|  | LUF | LUF110 | 1 | Legrand 625 25 bloc autonome à LED | LOC851 | ELN0 - Local Bar Cafeteria | ELN001 | ELN0 - Locaux De L' Ecole Du Louvre | LOC851 | ELN0 - Local Bar Cafeteria | ELN001 | ELN0 - Locaux De L' Ecole Du Louvre | 56RC18 | Denon | Aile de Flore | RDC
|  | LUF | LUF110 | 2 | Legrand 625 25 bloc autonome à LED | PAS612 | R6N3 - Hall d'Entree | R6N302 | R6N3 - Circulation du 3eme Etage | PAS612 | R6N3 - Hall d'Entree | R6N302 | R6N3 - Circulation du 3eme Etage
|  | LUF | LUF110 | 6 | Legrand 625 25 bloc autonome à LED | PAS613 | R6N3 - Grand Couloir | R6N302 | R6N3 - Circulation du 3eme Etage | PAS613 | R6N3 - Grand Couloir | R6N302 | R6N3 - Circulation du 3eme Etage
|  | LUF | LUF110 | 4 | Legrand 625 25 bloc autonome à LED | PAS614 | R6N3 - Couloir Public | R6N302 | R6N3 - Circulation du 3eme Etage | PAS614 | R6N3 - Couloir Public | R6N302 | R6N3 - Circulation du 3eme Etage
|  | LUF | LUF110 | 1 | Legrand 625 25 bloc autonome à LED | PAS633 | ELS1 - Escalier A | ELS104 | ELS1 - Circulation De L' Ecole Du Louvre | PAS633 | ELS1 - Escalier A | ELS104 | ELS1 - Circulation De L' Ecole Du Louvre
|  | LUF | LUF110 | 1 | Legrand 625 25 bloc autonome à LED | PAS634 | ELS1 - Escalier J | ELS104 | ELS1 - Circulation De L' Ecole Du Louvre | PAS634 | ELS1 - Escalier J | ELS104 | ELS1 - Circulation De L' Ecole Du Louvre
|  | LUF | LUF110 | 2 | Legrand 625 25 bloc autonome à LED | PAS635 | ELS1 - Escalier K | ELS104 | ELS1 - Circulation De L' Ecole Du Louvre | PAS635 | ELS1 - Escalier K | ELS104 | ELS1 - Circulation De L' Ecole Du Louvre
|  | LUF | LUF110 | 1 | Legrand 625 25 bloc autonome à LED | PAS636 | ELS1 - Hall Phototheque | ELS104 | ELS1 - Circulation De L' Ecole Du Louvre | PAS636 | ELS1 - Hall Phototheque | ELS104 | ELS1 - Circulation De L' Ecole Du Louvre | 55EC13 | Denon | Aile de Flore | Entresol
|  | LUF | LUF110 | 15 | Legrand 625 25 bloc autonome à LED | PAS637 | ELN1 - Circulation du 1er Etage | ELN104 | ELN1 - Circulation De L' Ecole Du Louvre | PAS637 | ELN1 - Circulation du 1er Etage | ELN104 | ELN1 - Circulation De L' Ecole Du Louvre | 55ER19 | Denon | Aile de Flore | Entresol RDC
|  | LUF | LUF110 | 1 | Legrand 625 25 bloc autonome à LED | PAS639 | ELS2 - Circulation 2 | ELS204 | ELS2 - Circulation De L' Ecole Du Louvre | PAS639 | ELS2 - Circulation 2 | ELS204 | ELS2 - Circulation De L' Ecole Du Louvre | 52NC27 | Denon | Pav. des Sessions | 1er sous-sol
|  | LUF | LUF110 | 2 | Legrand 625 25 bloc autonome à LED | PAS640 | ELS2 - Circulation 3 | ELS204 | ELS2 - Circulation De L' Ecole Du Louvre | PAS640 | ELS2 - Circulation 3 | ELS204 | ELS2 - Circulation De L' Ecole Du Louvre
|  | LUF | LUF110 | 1 | Legrand 625 25 bloc autonome à LED | PAS642 | ELS2 - Circulation Salle Consultation | ELS204 | ELS2 - Circulation De L' Ecole Du Louvre | PAS642 | ELS2 - Circulation Salle Consultation | ELS204 | ELS2 - Circulation De L' Ecole Du Louvre | 53NC15 | Denon | Aile de Flore | 1er sous-sol
|  | LUF | LUF110 | 1 | Legrand 625 25 bloc autonome à LED | PAS643 | ELS2 - Circulation | ELS204 | ELS2 - Circulation De L' Ecole Du Louvre | PAS643 | ELS2 - Circulation | ELS204 | ELS2 - Circulation De L' Ecole Du Louvre | 52NC11 | Denon | Pav. des Sessions | 1er sous-sol
|  | LUF | LUF110 | 1 | Legrand 625 25 bloc autonome à LED | PAS645 | ELS2 - Degagement | ELS204 | ELS2 - Circulation De L' Ecole Du Louvre | PAS645 | ELS2 - Degagement | ELS204 | ELS2 - Circulation De L' Ecole Du Louvre
|  | LUF | LUF110 | 1 | Legrand 625 25 bloc autonome à LED | PAS646 | ELS2 - Escalier acces Regie Amphi. Goya | ELS204 | ELS2 - Circulation De L' Ecole Du Louvre | PAS646 | ELS2 - Escalier acces Regie Amphi. Goya | ELS204 | ELS2 - Circulation De L' Ecole Du Louvre
|  | LUF | LUF110 | 3 | Legrand 625 25 bloc autonome à LED | PAS647 | ELS2 - Escalier C | ELS204 | ELS2 - Circulation De L' Ecole Du Louvre | PAS647 | ELS2 - Escalier C | ELS204 | ELS2 - Circulation De L' Ecole Du Louvre
|  | LUF | LUF110 | 2 | Legrand 625 25 bloc autonome à LED | PAS648 | ELS2 - Escalier Vers les Salles Lascaux, Nara, Delos. | ELS204 | ELS2 - Circulation De L' Ecole Du Louvre | PAS648 | ELS2 - Escalier Vers les Salles Lascaux, Nara, Delos. | ELS204 | ELS2 - Circulation De L' Ecole Du Louvre
|  | LUF | LUF110 | 1 | Legrand 625 25 bloc autonome à LED | PAS650 | ELS2 - Hall Bibliotheque | ELS204 | ELS2 - Circulation De L' Ecole Du Louvre | PAS650 | ELS2 - Hall Bibliotheque | ELS204 | ELS2 - Circulation De L' Ecole Du Louvre | 53NC13 | Denon | Aile de Flore | 1er sous-sol
|  | LUF | LUF110 | 1 | Legrand 625 25 bloc autonome à LED | PAS652 | ELS2 - Hall Des Lions 2 | ELS204 | ELS2 - Circulation De L' Ecole Du Louvre | PAS652 | ELS2 - Hall Des Lions 2 | ELS204 | ELS2 - Circulation De L' Ecole Du Louvre | 56NC15 | Denon | Aile de Flore | 1er sous-sol
|  | LUF | LUF110 | 1 | Legrand 625 25 bloc autonome à LED | PAS655 | ELS2 - Liaison Bibliotheque | ELS204 | ELS2 - Circulation De L' Ecole Du Louvre | PAS655 | ELS2 - Liaison Bibliotheque | ELS204 | ELS2 - Circulation De L' Ecole Du Louvre | 53NC11 | Denon | Aile de Flore | 1er sous-sol
|  | LUF | LUF110 | 1 | Legrand 625 25 bloc autonome à LED | PAS656 | ELS2 - Sas Acces Salle Cezanne | ELS204 | ELS2 - Circulation De L' Ecole Du Louvre | PAS656 | ELS2 - Sas Acces Salle Cezanne | ELS204 | ELS2 - Circulation De L' Ecole Du Louvre | 56NC13 | Denon | Aile de Flore | 1er sous-sol
|  | LUF | LUF110 | 2 | Legrand 625 25 bloc autonome à LED | PAS658 | ELN0 - Circulation Regie des Recettes | ELN004 | ELN0 - Circulation De L' Ecole Du Louvre | PAS658 | ELN0 - Circulation Regie des Recettes | ELN004 | ELN0 - Circulation De L' Ecole Du Louvre | 56RC21 | Denon | Aile de Flore | RDC
|  | LUF | LUF110 | 3 | Legrand 625 25 bloc autonome à LED | PAS659 | ELN0 - Circulation | ELN004 | ELN0 - Circulation De L' Ecole Du Louvre | PAS659 | ELN0 - Circulation | ELN004 | ELN0 - Circulation De L' Ecole Du Louvre | E55B | Denon | Aile de Flore | RDC
|  | LUF | LUF110 | 1 | Legrand 625 25 bloc autonome à LED | PAS662 | ELN0 - Sas Acces Nouveau Bureau | ELN004 | ELN0 - Circulation De L' Ecole Du Louvre | PAS662 | ELN0 - Sas Acces Nouveau Bureau | ELN004 | ELN0 - Circulation De L' Ecole Du Louvre
|  | LUF | LUF110 | 1 | Legrand 625 25 bloc autonome à LED | PAS663 | ELN0 - Sas Acces Salle de Reunion | ELN004 | ELN0 - Circulation De L' Ecole Du Louvre | PAS663 | ELN0 - Sas Acces Salle de Reunion | ELN004 | ELN0 - Circulation De L' Ecole Du Louvre
|  | LUF | LUF110 | 1 | Legrand 625 25 bloc autonome à LED | SNT223 | ELS2 - Toilette Salle Consultation | ELS203 | ELS2 - Sanitaires De L' Ecole Du Louvre | SNT223 | ELS2 - Toilette Salle Consultation | ELS203 | ELS2 - Sanitaires De L' Ecole Du Louvre
|  | LUF | LUF110 | 2 | Legrand 625 25 bloc autonome à LED | SNT224 | ELS2 - Toilettes Femmes, Hancicapes, hommes | ELS203 | ELS2 - Sanitaires De L' Ecole Du Louvre | SNT224 | ELS2 - Toilettes Femmes, Hancicapes, hommes | ELS203 | ELS2 - Sanitaires De L' Ecole Du Louvre | 51NC17 | Denon | Aile de Flore | 1er sous-sol
|  | LUF | LUF110 | 1 | Legrand 625 25 bloc autonome à LED | SNT226 | ELS2 - Toilettes Handicape | ELS203 | ELS2 - Sanitaires De L' Ecole Du Louvre | SNT226 | ELS2 - Toilettes Handicape | ELS203 | ELS2 - Sanitaires De L' Ecole Du Louvre
|  | LUF | LUF110 | 1 | Legrand 625 25 bloc autonome à LED | SNT227 | ELS2 - Toilettes Handicape, Homme et Femme | ELS203 | ELS2 - Sanitaires De L' Ecole Du Louvre | SNT227 | ELS2 - Toilettes Handicape, Homme et Femme | ELS203 | ELS2 - Sanitaires De L' Ecole Du Louvre | 51NC17 | Denon | Aile de Flore | 1er sous-sol
|  | LUF | LUF111 | 1 | LEGRAND Blocs de securitees 88622 | BUR495 | R6N5 - Bureau 503 | R6N501 | Bureau du 5eme Etage | BUR495 | R6N5 - Bureau 503 | R6N501 | Bureau du 5eme Etage
|  | LUF | LUF111 | 1 | LEGRAND Blocs de securitees 88622 | BUR510 | R6N5 - Bureau 525 à 528 | R6N501 | Bureau du 5eme Etage | BUR510 | R6N5 - Bureau 525 à 528 | R6N501 | Bureau du 5eme Etage
|  | LUF | LUF111 | 1 | LEGRAND Blocs de securitees 88622 | BUR519 | R6N6 - Bureau 04 | R6N601 | Bureau du 6eme Etage | BUR519 | R6N6 - Bureau 04 | R6N601 | Bureau du 6eme Etage
|  | LUF | LUF111 | 1 | LEGRAND Blocs de securitees 88622 | BUR522 | R6N6 - Bureau 10 | R6N601 | Bureau du 6eme Etage | BUR522 | R6N6 - Bureau 10 | R6N601 | Bureau du 6eme Etage
|  | LUF | LUF111 | 2 | LEGRAND Blocs de securitees 88622 | BUR524 | R6N6 - Bureau Ouvert | R6N601 | Bureau du 6eme Etage | BUR524 | R6N6 - Bureau Ouvert | R6N601 | Bureau du 6eme Etage
|  | LUF | LUF111 | 1 | LEGRAND Blocs de securitees 88622 | LOC802 | R6N5 - Local Technique Electrique | R6N504 | R6N5 - Locaux du 5eme Etage | LOC802 | R6N5 - Local Technique Electrique | R6N504 | R6N5 - Locaux du 5eme Etage
|  | LUF | LUF111 | 1 | LEGRAND Blocs de securitees 88622 | LOC803 | R6N6 - Local Machinerie Monte Charge | R6N604 | R6N6 - Locaux du 6eme Etage | LOC803 | R6N6 - Local Machinerie Monte Charge | R6N604 | R6N6 - Locaux du 6eme Etage
|  | LUF | LUF111 | 1 | LEGRAND Blocs de securitees 88622 | LOC804 | R6N6 - Local Monte Charge | R6N604 | R6N6 - Locaux du 6eme Etage | LOC804 | R6N6 - Local Monte Charge | R6N604 | R6N6 - Locaux du 6eme Etage
|  | LUF | LUF111 | 1 | LEGRAND Blocs de securitees 88622 | LOC805 | R6N6 - Local Photocopieuse | R6N604 | R6N6 - Locaux du 6eme Etage | LOC805 | R6N6 - Local Photocopieuse | R6N604 | R6N6 - Locaux du 6eme Etage
|  | LUF | LUF111 | 1 | LEGRAND Blocs de securitees 88622 | LOC806 | R6N6 - Local Technique Telephone | R6N604 | R6N6 - Locaux du 6eme Etage | LOC806 | R6N6 - Local Technique Telephone | R6N604 | R6N6 - Locaux du 6eme Etage
|  | LUF | LUF111 | 1 | LEGRAND Blocs de securitees 88622 | LOC807 | R6N6 - Local Reserve Fourniture | R6N604 | R6N6 - Locaux du 6eme Etage | LOC807 | R6N6 - Local Reserve Fourniture | R6N604 | R6N6 - Locaux du 6eme Etage
|  | LUF | LUF111 | 3 | LEGRAND Blocs de securitees 88622 | PAS616 | R6N5 - Couloir | R6N502 | R6N5 - Circulation du 5eme Etage | PAS616 | R6N5 - Couloir | R6N502 | R6N5 - Circulation du 5eme Etage
|  | LUF | LUF111 | 2 | LEGRAND Blocs de securitees 88622 | PAS618 | R6N5 - Couloir Ter | R6N502 | R6N5 - Circulation du 5eme Etage | PAS618 | R6N5 - Couloir Ter | R6N502 | R6N5 - Circulation du 5eme Etage
|  | LUF | LUF111 | 1 | LEGRAND Blocs de securitees 88622 | PAS619 | R6N5 - Sas | R6N502 | R6N5 - Circulation du 5eme Etage | PAS619 | R6N5 - Sas | R6N502 | R6N5 - Circulation du 5eme Etage
|  | LUF | LUF111 | 1 | LEGRAND Blocs de securitees 88622 | PAS620 | R6N6 - Entree | R6N602 | R6N6 - Circulation du 6eme Etage | PAS620 | R6N6 - Entree | R6N602 | R6N6 - Circulation du 6eme Etage
|  | LUF | LUF111 | 1 | LEGRAND Blocs de securitees 88622 | PAS621 | R6N6 - Couloir | R6N602 | R6N6 - Circulation du 6eme Etage | PAS621 | R6N6 - Couloir | R6N602 | R6N6 - Circulation du 6eme Etage
|  | LUF | LUF112 | 1 | legrand 604 35 bloc de securite | LOC741 | CCN1 - LT AEL506 | CCN114 | ZHP - Locaux Techniques du 1er Etage | LOC741 | CCN1 - LT AEL506 | CCN114 | ZHP - Locaux Techniques du 1er Etage
|  | LUF | LUF112 | 1 | legrand 604 35 bloc de securite | LOC742 | CCN1 - LT AEL494 | CCN114 | ZHP - Locaux Techniques du 1er Etage | LOC742 | CCN1 - LT AEL494 | CCN114 | ZHP - Locaux Techniques du 1er Etage
|  | LUF | LUF112 | 1 | legrand 604 35 bloc de securite | LOC743 | CCN1 - LT AEL497 | CCN114 | ZHP - Locaux Techniques du 1er Etage | LOC743 | CCN1 - LT AEL497 | CCN114 | ZHP - Locaux Techniques du 1er Etage
|  | LUF | LUF112 | 2 | legrand 604 35 bloc de securite | LOC744 | CCN1 - LT AEL501 | CCN114 | ZHP - Locaux Techniques du 1er Etage | LOC744 | CCN1 - LT AEL501 | CCN114 | ZHP - Locaux Techniques du 1er Etage
|  | LUF | LUF112 | 1 | legrand 604 35 bloc de securite | LOC745 | CCN1 - Local Archive N°1 | CCN114 | ZHP - Locaux Techniques du 1er Etage | LOC745 | CCN1 - Local Archive N°1 | CCN114 | ZHP - Locaux Techniques du 1er Etage
|  | LUF | LUF112 | 1 | legrand 604 35 bloc de securite | LOC746 | CCN1 - Local Archive N°2 | CCN114 | ZHP - Locaux Techniques du 1er Etage | LOC746 | CCN1 - Local Archive N°2 | CCN114 | ZHP - Locaux Techniques du 1er Etage
|  | LUF | LUF112 | 2 | legrand 604 35 bloc de securite | LOC747 | CCN1 - LT Ascenceur des Arts | CCN114 | ZHP - Locaux Techniques du 1er Etage | LOC747 | CCN1 - LT Ascenceur des Arts | CCN114 | ZHP - Locaux Techniques du 1er Etage
|  | LUF | LUF112 | 1 | legrand 604 35 bloc de securite | LOC748 | CCN1 - LT Entretien Salle 30 | CCN114 | ZHP - Locaux Techniques du 1er Etage | LOC748 | CCN1 - LT Entretien Salle 30 | CCN114 | ZHP - Locaux Techniques du 1er Etage
|  | LUF | LUF112 | 1 | legrand 604 35 bloc de securite | LOC750 | CCN1 - LT Entretien Salle Colonne | CCN114 | ZHP - Locaux Techniques du 1er Etage | LOC750 | CCN1 - LT Entretien Salle Colonne | CCN114 | ZHP - Locaux Techniques du 1er Etage
|  | LUF | LUF112 | 1 | legrand 604 35 bloc de securite | LOC751 | CCN1 - LT Salle 28 | CCN114 | ZHP - Locaux Techniques du 1er Etage | LOC751 | CCN1 - LT Salle 28 | CCN114 | ZHP - Locaux Techniques du 1er Etage
|  | LUF | LUF112 | 1 | legrand 604 35 bloc de securite | LOC752 | CCN1 - LT Entre Salle 20 et 46 | CCN114 | ZHP - Locaux Techniques du 1er Etage | LOC752 | CCN1 - LT Entre Salle 20 et 46 | CCN114 | ZHP - Locaux Techniques du 1er Etage
|  | LUF | LUF112 | 1 | legrand 604 35 bloc de securite | LOC756 | CCN1 - LT AEL503 + RIA | CCN114 | ZHP - Locaux Techniques du 1er Etage | LOC756 | CCN1 - LT AEL503 + RIA | CCN114 | ZHP - Locaux Techniques du 1er Etage
|  | LUF | LUF112 | 7 | legrand 604 35 bloc de securite | LOC758 | CCN3 - LT Couloir | CCN303 | ZHP - Locaux Techniques du 3eme Etage | LOC758 | CCN3 - LT Couloir | CCN303 | ZHP - Locaux Techniques du 3eme Etage | 17N325 | Sully | Aile des Arts | 3ème étage
|  | LUF | LUF112 | 2 | legrand 604 35 bloc de securite | LOC759 | CCN3 - Ecalier 1 | CCN303 | ZHP - Locaux Techniques du 3eme Etage | LOC759 | CCN3 - Ecalier 1 | CCN303 | ZHP - Locaux Techniques du 3eme Etage | E17E | Sully | Aile Sully | 3ème étage
|  | LUF | LUF112 | 2 | legrand 604 35 bloc de securite | LOC760 | CCN3 - Ecalier 2 | CCN303 | ZHP - Locaux Techniques du 3eme Etage | LOC760 | CCN3 - Ecalier 2 | CCN303 | ZHP - Locaux Techniques du 3eme Etage |  | Sully | Aile des Arts | 3ème étage
|  | LUF | LUF112 | 16 | legrand 604 35 bloc de securite | LOC761 | CCN3 - Issue de Secours | CCN303 | ZHP - Locaux Techniques du 3eme Etage | LOC761 | CCN3 - Issue de Secours | CCN303 | ZHP - Locaux Techniques du 3eme Etage
|  | LUF | LUF112 | 1 | legrand 604 35 bloc de securite | LOC762 | CCN3 - Toilettes | CCN303 | ZHP - Locaux Techniques du 3eme Etage | LOC762 | CCN3 - Toilettes | CCN303 | ZHP - Locaux Techniques du 3eme Etage | 17N233 | Sully | Aile des Arts | 2ème étage
|  | LUF | LUF115 | 1 | Legrand 608 60 bloc autonome simple | LOC106 | CCS2 - LT Onduleur des Arts | CCS227 | ZHP - Locaux Technique du Sous Sol | LOC106 | CCS2 - LT Onduleur des Arts | CCS227 | ZHP - Locaux Technique du Sous Sol | 19S164 | Sully | Cour Carrée | 1er sous-sol
|  | LUF | LUF115 | 1 | Legrand 608 60 bloc autonome simple | LOC108 | CCS2 - LT Onduleur TGBT des Arts | CCS227 | ZHP - Locaux Technique du Sous Sol | LOC108 | CCS2 - LT Onduleur TGBT des Arts | CCS227 | ZHP - Locaux Technique du Sous Sol | 19S163 | Sully | Cour Carrée | 1er sous-sol
|  | LUF | LUF115 | 1 | Legrand 608 60 bloc autonome simple | LOC109 | CCS2 - LT Poste Marengo | CCS227 | ZHP - Locaux Technique du Sous Sol | LOC109 | CCS2 - LT Poste Marengo | CCS227 | ZHP - Locaux Technique du Sous Sol | 19S132 | Sully | Cour Carrée | 1er sous-sol
|  | LUF | LUF115 | 2 | Legrand 608 60 bloc autonome simple | LOC110 | CCS2 - LT TGBT des Arts | CCS227 | ZHP - Locaux Technique du Sous Sol | LOC110 | CCS2 - LT TGBT des Arts | CCS227 | ZHP - Locaux Technique du Sous Sol | 19S162 | Sully | Cour Carrée | 1er sous-sol
|  | LUF | LUF120 | 43 | ETAP - E320/258 HFW - Luminaire indus. - 2 x 58 W - G13 | AL0001 | ZHP - Livraison 2 - Reception des marchandises | AL0001 | Aire de livraison - H2 - Lemonnier | AL0001 | ZHP - Livraison 2 - Reception des marchandises | AL0001 | Aire de livraison - H2 - Lemonnier |  | Lemonier
|  | LUF | LUF120 | 12 | ETAP - E320/258 HFW - Luminaire indus. - 2 x 58 W - G13 | AL0004 | ZHP - livraison 1, (oeuvres) | AL0004 | Aire de livraison - H2 - Lemonnier | AL0004 | ZHP - livraison 1, (oeuvres) | AL0004 | Aire de livraison - H2 - Lemonnier |  | Lemonier
|  | LUF | LUF122 | 3 | LEGRAND Blocs de securitees 62729 | SAL095 | Salle 35 : Galerie Safra - O.A. | SAL095 | Salle 35 - CC niv. 1 aile Marengo Ouest - OA | SAL095 | Salle 35 : Galerie Safra - O.A. | SAL095 | Salle 35 - CC niv. 1 aile Marengo Ouest - OA | 12N131 | Sully | Aile Marengo | 1er étage
|  | LUF | LUF122 | 1 | LEGRAND Blocs de securitees 62729 | SAL100 | Salle 40 : Rotonde des Saisons - O.A. | SAL100 | Salle 40 - CC niv. 1 aile Marengo Ouest - OA | SAL100 | Salle 40 : Rotonde des Saisons - O.A. | SAL100 | Salle 40 - CC niv. 1 aile Marengo Ouest - OA | 12N135 | Sully | Aile Marengo | 1er étage
|  | LUF | LUF122 | 1 | LEGRAND Blocs de securitees 62729 | SAL102 | Salle 42 : Grog-Carven - O.A. | SAL102 | Salle 42 - CC niv. 1 aile Marengo Ouest - OA | SAL102 | Salle 42 : Grog-Carven - O.A. | SAL102 | Salle 42 - CC niv. 1 aile Marengo Ouest - OA | 13N111 | Sully | Aile Marengo | 1er étage
|  | LUF | LUF122 | 2 | LEGRAND Blocs de securitees 62729 | SAL103 | Salle 43 : Salon d' Abondant - O.A. | SAL103 | Salle 43 - CC niv. 1 aile Marengo Est - OA | SAL103 | Salle 43 : Salon d' Abondant - O.A. | SAL103 | Salle 43 - CC niv. 1 aile Marengo Est - OA | 13N121 | Sully | Aile Marengo | 1er étage
|  | LUF | LUF122 | 1 | LEGRAND Blocs de securitees 62729 | SAL104 | Salle 44 : Galerie Niarchos - O.A. | SAL104 | Salle 44 - CC niv. 1 aile Marengo Est - OA | SAL104 | Salle 44 : Galerie Niarchos - O.A. | SAL104 | Salle 44 - CC niv. 1 aile Marengo Est - OA | 13N131 | Sully | Aile Marengo | 1er étage
|  | LUF | LUF122 | 1 | LEGRAND Blocs de securitees 62729 | SAL105 | Salle 45 : Rotonde David-Weill - O.A. | SAL105 | Salle 45 - CC niv. 1 aile Marengo Est - OA | SAL105 | Salle 45 : Rotonde David-Weill - O.A. | SAL105 | Salle 45 - CC niv. 1 aile Marengo Est - OA | 13N131 | Sully | Aile Marengo | 1er étage
|  | LUF | LUF122 | 1 | LEGRAND Blocs de securitees 62729 | SAL108 | Salle 48 : des montres - O.A. | SAL108 | Salle 48 - CC niv. 1 aile Marengo Est - OA | SAL108 | Salle 48 : des montres - O.A. | SAL108 | Salle 48 - CC niv. 1 aile Marengo Est - OA | 13N126 | Sully | Aile Marengo | 1er étage
|  | LUF | LUF122 | 1 | LEGRAND Blocs de securitees 62729 | SAL110 | Salle 50 : Charles Cressent - O.A. | SAL110 | Salle 50 - CC niv. 1 aile Marengo Est - OA | SAL110 | Salle 50 : Charles Cressent - O.A. | SAL110 | Salle 50 - CC niv. 1 aile Marengo Est - OA | 13N124 | Sully | Aile Marengo | 1er étage
|  | LUF | LUF122 | 1 | LEGRAND Blocs de securitees 62729 | SAL112 | Salle 52 : Marie Leczinska - O.A. | SAL112 | Salle 52 - CC niv. 1 pavillon Marengo - OA | SAL112 | Salle 52 : Marie Leczinska - O.A. | SAL112 | Salle 52 - CC niv. 1 pavillon Marengo - OA | 13N116 | Sully | Aile Marengo | 1er étage
|  | LUF | LUF122 | 1 | LEGRAND Blocs de securitees 62729 | SAL114 | Salle 54 : Petite salle Louis XV - O.A. | SAL114 | Salle 54 - CC niv. 1 pavillon Marengo - OA | SAL114 | Salle 54 : Petite salle Louis XV - O.A. | SAL114 | Salle 54 - CC niv. 1 pavillon Marengo - OA | 13N115 | Sully | Aile Marengo | 1er étage
|  | LUF | LUF122 | 1 | LEGRAND Blocs de securitees 62729 | SAL116 | Salle 56 : Baron Edmond de Rothschild - O.A. | SAL116 | Salle 56 - CC niv. 1 aile Marengo - OA | SAL116 | Salle 56 : Baron Edmond de Rothschild - O.A. | SAL116 | Salle 56 - CC niv. 1 aile Marengo - OA | 12N126 | Sully | Aile Marengo | 1er étage
|  | LUF | LUF122 | 1 | LEGRAND Blocs de securitees 62729 | SAL118 | Salle 58 : Cabinet Louis XVI - O.A. | SAL118 | Salle 58 - CC niv. 1 aile Marengo - OA | SAL118 | Salle 58 : Cabinet Louis XVI - O.A. | SAL118 | Salle 58 - CC niv. 1 aile Marengo - OA | 12N124 | Sully | Aile Marengo | 1er étage
|  | LUF | LUF122 | 3 | LEGRAND Blocs de securitees 62729 | SAL121 | Salle 61 : Cabinet Marie-Antoinette - O.A. | SAL121 | Salle 61 - CC niv. 1 aile Marengo - OA | SAL121 | Salle 61 : Cabinet Marie-Antoinette - O.A. | SAL121 | Salle 61 - CC niv. 1 aile Marengo - OA | 12N115 | Sully | Aile Marengo | 1er étage
|  | LUF | LUF123 | 1 | ETAP - 13960 - 2 x 80w/840 FQ max 16A | ADN115 | ZHP - Circu. et Loc. Techniques - Direction Financiere et Juridique | ADN115 | ZHP - Circu. et Locaux - Direction Financiere | ADN115 | ZHP - Circu. et Loc. Techniques - Direction Financiere et Juridique | ADN115 | ZHP - Circu. et Locaux - Direction Financiere |  | DENON
|  | LUF | LUF123 | 2 | ETAP - 13960 - 2 x 80w/840 FQ max 16A | BUR321 | AD - Bureau 114 - Direction Financiere et Juridique | ADN114 | ZHP - Bureaux 114 a 132 - Direction Financiere et | BUR321 | AD - Bureau 114 - Direction Financiere et Juridique | ADN114 | ZHP - Bureaux 114 a 132 - Direction Financiere et | 37ER62 | Denon | Aile Mollien | Entresol RDC
|  | LUF | LUF123 | 3 | ETAP - 13960 - 2 x 80w/840 FQ max 16A | BUR322 | AD - Bureau 115 - Direction Financiere et Juridique | ADN114 | ZHP - Bureaux 114 a 132 - Direction Financiere et | BUR322 | AD - Bureau 115 - Direction Financiere et Juridique | ADN114 | ZHP - Bureaux 114 a 132 - Direction Financiere et | 37ER57 | Denon | Aile Mollien | Entresol RDC
|  | LUF | LUF123 | 2 | ETAP - 13960 - 2 x 80w/840 FQ max 16A | BUR323 | AD - Bureau 116 - Direction Financiere et Juridique | ADN114 | ZHP - Bureaux 114 a 132 - Direction Financiere et | BUR323 | AD - Bureau 116 - Direction Financiere et Juridique | ADN114 | ZHP - Bureaux 114 a 132 - Direction Financiere et | 37ER58 | Denon | Aile Mollien | Entresol RDC
|  | LUF | LUF123 | 2 | ETAP - 13960 - 2 x 80w/840 FQ max 16A | BUR324 | AD - Bureau 117 - Direction Financiere et Juridique | ADN114 | ZHP - Bureaux 114 a 132 - Direction Financiere et | BUR324 | AD - Bureau 117 - Direction Financiere et Juridique | ADN114 | ZHP - Bureaux 114 a 132 - Direction Financiere et | 37ER55 | Denon | Aile Mollien | Entresol RDC
|  | LUF | LUF123 | 2 | ETAP - 13960 - 2 x 80w/840 FQ max 16A | BUR325 | AD - Bureau 118 - Direction Financiere et Juridique | ADN114 | ZHP - Bureaux 114 a 132 - Direction Financiere et | BUR325 | AD - Bureau 118 - Direction Financiere et Juridique | ADN114 | ZHP - Bureaux 114 a 132 - Direction Financiere et | 37ER56 | Denon | Aile Mollien | Entresol RDC
|  | LUF | LUF123 | 3 | ETAP - 13960 - 2 x 80w/840 FQ max 16A | BUR326 | AD - Bureau 119 - Direction Financiere et Juridique | ADN114 | ZHP - Bureaux 114 a 132 - Direction Financiere et | BUR326 | AD - Bureau 119 - Direction Financiere et Juridique | ADN114 | ZHP - Bureaux 114 a 132 - Direction Financiere et |  | Denon | Aile Mollien | Entresol RDC
|  | LUF | LUF123 | 2 | ETAP - 13960 - 2 x 80w/840 FQ max 16A | BUR327 | AD - Bureau 120 - Direction Financiere et Juridique | ADN114 | ZHP - Bureaux 114 a 132 - Direction Financiere et | BUR327 | AD - Bureau 120 - Direction Financiere et Juridique | ADN114 | ZHP - Bureaux 114 a 132 - Direction Financiere et | 37ER54 | Denon | Aile Mollien | Entresol RDC
|  | LUF | LUF123 | 2 | ETAP - 13960 - 2 x 80w/840 FQ max 16A | BUR328 | AD - Bureau 121 - Direction Financiere et Juridique | ADN114 | ZHP - Bureaux 114 a 132 - Direction Financiere et | BUR328 | AD - Bureau 121 - Direction Financiere et Juridique | ADN114 | ZHP - Bureaux 114 a 132 - Direction Financiere et | 37ER51 | Denon | Aile Mollien | Entresol RDC
|  | LUF | LUF123 | 2 | ETAP - 13960 - 2 x 80w/840 FQ max 16A | BUR329 | AD - Bureau 122 - Direction Financiere et Juridique | ADN114 | ZHP - Bureaux 114 a 132 - Direction Financiere et | BUR329 | AD - Bureau 122 - Direction Financiere et Juridique | ADN114 | ZHP - Bureaux 114 a 132 - Direction Financiere et | 37ER53 | Denon | Aile Mollien | Entresol RDC
|  | LUF | LUF123 | 1 | ETAP - 13960 - 2 x 80w/840 FQ max 16A | BUR330 | AD - Bureau 122 bis- Direction Financiere et Juridique | ADN114 | ZHP - Bureaux 114 a 132 - Direction Financiere et | BUR330 | AD - Bureau 122 bis- Direction Financiere et Juridique | ADN114 | ZHP - Bureaux 114 a 132 - Direction Financiere et | 35ER44 | Denon | Aile Mollien | Entresol RDC
|  | LUF | LUF123 | 1 | ETAP - 13960 - 2 x 80w/840 FQ max 16A | BUR331 | AD - Bureau 123 - Direction Financiere et Juridique | ADN114 | ZHP - Bureaux 114 a 132 - Direction Financiere et | BUR331 | AD - Bureau 123 - Direction Financiere et Juridique | ADN114 | ZHP - Bureaux 114 a 132 - Direction Financiere et |  | Denon | Aile Mollien | Entresol RDC
|  | LUF | LUF123 | 1 | ETAP - 13960 - 2 x 80w/840 FQ max 16A | BUR332 | AD - Bureau 124 - Direction Financiere et Juridique | ADN114 | ZHP - Bureaux 114 a 132 - Direction Financiere et | BUR332 | AD - Bureau 124 - Direction Financiere et Juridique | ADN114 | ZHP - Bureaux 114 a 132 - Direction Financiere et | 37ER42 | Denon | Aile Mollien | Entresol RDC
|  | LUF | LUF123 | 1 | ETAP - 13960 - 2 x 80w/840 FQ max 16A | BUR333 | AD - Bureau 125 - Direction Financiere et Juridique | ADN114 | ZHP - Bureaux 114 a 132 - Direction Financiere et | BUR333 | AD - Bureau 125 - Direction Financiere et Juridique | ADN114 | ZHP - Bureaux 114 a 132 - Direction Financiere et | 37ER35 | Denon | Aile Mollien | Entresol RDC
|  | LUF | LUF123 | 1 | ETAP - 13960 - 2 x 80w/840 FQ max 16A | BUR334 | AD - Bureau 126 - Direction Financiere et Juridique | ADN114 | ZHP - Bureaux 114 a 132 - Direction Financiere et | BUR334 | AD - Bureau 126 - Direction Financiere et Juridique | ADN114 | ZHP - Bureaux 114 a 132 - Direction Financiere et | 37ER38 | Denon | Aile Mollien | Entresol RDC
|  | LUF | LUF123 | 1 | ETAP - 13960 - 2 x 80w/840 FQ max 16A | BUR336 | AD - Bureau 128 - Direction Financiere et Juridique | ADN114 | ZHP - Bureaux 114 a 132 - Direction Financiere et | BUR336 | AD - Bureau 128 - Direction Financiere et Juridique | ADN114 | ZHP - Bureaux 114 a 132 - Direction Financiere et | 37ER36 | Denon | Aile Mollien | Entresol RDC
|  | LUF | LUF123 | 320 | ETAP - 13960 - 2 x 80w/840 FQ max 16A | SAL046 | Salle 6 : des Etats - PE. italiennes | ADN107 | Salles 6 et 7 : "des Etats "- PE italiennes | SAL046 | Salle 6 : des Etats - PE. italiennes | ADN107 | Salles 6 et 7 : "des Etats "- PE italiennes | 31N111 | Denon | Aile Denon | 1er étage
|  | LUF | LUF124 | 5 | MAPELEC - Bloc de securite TC 9w max - G23 | AL0001 | ZHP - Livraison 2 - Reception des marchandises | AL0001 | Aire de livraison - H2 - Lemonnier | AL0001 | ZHP - Livraison 2 - Reception des marchandises | AL0001 | Aire de livraison - H2 - Lemonnier |  | Lemonier
|  | LUF | LUF124 | 2 | MAPELEC - Bloc de securite TC 9w max - G23 | AL0004 | ZHP - livraison 1, (oeuvres) | AL0004 | Aire de livraison - H2 - Lemonnier | AL0004 | ZHP - livraison 1, (oeuvres) | AL0004 | Aire de livraison - H2 - Lemonnier |  | Lemonier
|  | LUF | LUF124 | 1 | MAPELEC - Bloc de securite TC 9w max - G23 | LOC006 | ARS2 - Local Technique couloir des ateliers | ARS203 | ZHP - Locaux Techniques du Sous-Sol | LOC006 | ARS2 - Local Technique couloir des ateliers | ARS203 | ZHP - Locaux Techniques du Sous-Sol
|  | LUF | LUF124 | 1 | MAPELEC - Bloc de securite TC 9w max - G23 | LOC015 | ARS2 - LT PR7 | ARS203 | ZHP - Locaux Techniques du Sous-Sol | LOC015 | ARS2 - LT PR7 | ARS203 | ZHP - Locaux Techniques du Sous-Sol | 26NC31 | Richelieu | Marly | 1er sous-sol
|  | LUF | LUF124 | 1 | MAPELEC - Bloc de securite TC 9w max - G23 | LOC016 | ARS1 - LT acces bas Peristil | ARS112 | ZHP - Locaux Techniques de l' Entresol | LOC016 | ARS1 - LT acces bas Peristil | ARS112 | ZHP - Locaux Techniques de l' Entresol
|  | LUF | LUF124 | 1 | MAPELEC - Bloc de securite TC 9w max - G23 | LOC017 | ARS1 - LT acces Haut Peristil | ARS112 | ZHP - Locaux Techniques de l' Entresol | LOC017 | ARS1 - LT acces Haut Peristil | ARS112 | ZHP - Locaux Techniques de l' Entresol
|  | LUF | LUF124 | 5 | MAPELEC - Bloc de securite TC 9w max - G23 | LOC018 | ARS1 - LT acces TE002 | ARS112 | ZHP - Locaux Techniques de l' Entresol | LOC018 | ARS1 - LT acces TE002 | ARS112 | ZHP - Locaux Techniques de l' Entresol | 26S193 | Richelieu | Marly | Mezzanine
|  | LUF | LUF124 | 1 | MAPELEC - Bloc de securite TC 9w max - G23 | LOC024 | ARS1 - Couloir du PC Richelieu | ARS112 | ZHP - Locaux Techniques de l' Entresol | LOC024 | ARS1 - Couloir du PC Richelieu | ARS112 | ZHP - Locaux Techniques de l' Entresol
|  | LUF | LUF124 | 1 | MAPELEC - Bloc de securite TC 9w max - G23 | LOC025 | ARS1 - Couloir Vigie | ARS112 | ZHP - Locaux Techniques de l' Entresol | LOC025 | ARS1 - Couloir Vigie | ARS112 | ZHP - Locaux Techniques de l' Entresol | 27E113 | Richelieu | Noyau 7 | Entresol 1er étage
|  | LUF | LUF124 | 2 | MAPELEC - Bloc de securite TC 9w max - G23 | LOC026 | ARS1 - Entree couloir bureau Region Richelieu | ARS112 | ZHP - Locaux Techniques de l' Entresol | LOC026 | ARS1 - Entree couloir bureau Region Richelieu | ARS112 | ZHP - Locaux Techniques de l' Entresol
|  | LUF | LUF124 | 1 | MAPELEC - Bloc de securite TC 9w max - G23 | LOC027 | ARS1 - LT Local Armoire electrique du Peristil | ARS112 | ZHP - Locaux Techniques de l' Entresol | LOC027 | ARS1 - LT Local Armoire electrique du Peristil | ARS112 | ZHP - Locaux Techniques de l' Entresol
|  | LUF | LUF124 | 3 | MAPELEC - Bloc de securite TC 9w max - G23 | LOC028 | ARS1 - LT Clim Islam | ARS112 | ZHP - Locaux Techniques de l' Entresol | LOC028 | ARS1 - LT Clim Islam | ARS112 | ZHP - Locaux Techniques de l' Entresol
|  | LUF | LUF124 | 1 | MAPELEC - Bloc de securite TC 9w max - G23 | LOC029 | ARS1 - LT Clim Vigie | ARS112 | ZHP - Locaux Techniques de l' Entresol | LOC029 | ARS1 - LT Clim Vigie | ARS112 | ZHP - Locaux Techniques de l' Entresol | 27E115 | Richelieu | Noyau 7 | Entresol 1er étage
|  | LUF | LUF124 | 3 | MAPELEC - Bloc de securite TC 9w max - G23 | LOC030 | ARS1 - LT Local PPI Peristil | ARS112 | ZHP - Locaux Techniques de l' Entresol | LOC030 | ARS1 - LT Local PPI Peristil | ARS112 | ZHP - Locaux Techniques de l' Entresol | 22NC43 | Richelieu | Puget | 1er sous-sol
|  | LUF | LUF124 | 6 | MAPELEC - Bloc de securite TC 9w max - G23 | LOC031 | ARS1 - LT Ventil Islam | ARS112 | ZHP - Locaux Techniques de l' Entresol | LOC031 | ARS1 - LT Ventil Islam | ARS112 | ZHP - Locaux Techniques de l' Entresol
|  | LUF | LUF124 | 1 | MAPELEC - Bloc de securite TC 9w max - G23 | LOC032 | ARS1 - LT Ventil Vigie | ARS112 | ZHP - Locaux Techniques de l' Entresol | LOC032 | ARS1 - LT Ventil Vigie | ARS112 | ZHP - Locaux Techniques de l' Entresol | 27E112 | Richelieu | Noyau 7 | Entresol 1er étage
|  | LUF | LUF124 | 1 | MAPELEC - Bloc de securite TC 9w max - G23 | LOC033 | ARS1 - LT Local + douche Vigie | ARS112 | ZHP - Locaux Techniques de l' Entresol | LOC033 | ARS1 - LT Local + douche Vigie | ARS112 | ZHP - Locaux Techniques de l' Entresol | 27E114 | Richelieu | Noyau 7 | Entresol 1er étage
|  | LUF | LUF124 | 2 | MAPELEC - Bloc de securite TC 9w max - G23 | LOC034 | ARS1 - LT TE002 | ARS112 | ZHP - Locaux Techniques de l' Entresol | LOC034 | ARS1 - LT TE002 | ARS112 | ZHP - Locaux Techniques de l' Entresol
|  | LUF | LUF124 | 1 | MAPELEC - Bloc de securite TC 9w max - G23 | LOC035 | ARS1 - LT TE005 | ARS112 | ZHP - Locaux Techniques de l' Entresol | LOC035 | ARS1 - LT TE005 | ARS112 | ZHP - Locaux Techniques de l' Entresol | 24S114 | Richelieu | Puget | Mezzanine
|  | LUF | LUF124 | 1 | MAPELEC - Bloc de securite TC 9w max - G23 | LOC036 | ARS1 - LT TE006 | ARS112 | ZHP - Locaux Techniques de l' Entresol | LOC036 | ARS1 - LT TE006 | ARS112 | ZHP - Locaux Techniques de l' Entresol
|  | LUF | LUF124 | 1 | MAPELEC - Bloc de securite TC 9w max - G23 | LOC037 | ARS1 - LT PC Richelieu | ARS112 | ZHP - Locaux Techniques de l' Entresol | LOC037 | ARS1 - LT PC Richelieu | ARS112 | ZHP - Locaux Techniques de l' Entresol
|  | LUF | LUF124 | 1 | MAPELEC - Bloc de securite TC 9w max - G23 | LOC038 | ARS1 - LT Sas acces Peristil par salle A | ARS112 | ZHP - Locaux Techniques de l' Entresol | LOC038 | ARS1 - LT Sas acces Peristil par salle A | ARS112 | ZHP - Locaux Techniques de l' Entresol
|  | LUF | LUF124 | 1 | MAPELEC - Bloc de securite TC 9w max - G23 | LOC039 | ARS1 - LT Sas acces Peristil | ARS112 | ZHP - Locaux Techniques de l' Entresol | LOC039 | ARS1 - LT Sas acces Peristil | ARS112 | ZHP - Locaux Techniques de l' Entresol | 21NC12 | Richelieu | Puget | 1er sous-sol
|  | LUF | LUF124 | 1 | MAPELEC - Bloc de securite TC 9w max - G23 | LOC040 | ARS1 - LT Sas Entree PC Richelieu | ARS112 | ZHP - Locaux Techniques de l' Entresol | LOC040 | ARS1 - LT Sas Entree PC Richelieu | ARS112 | ZHP - Locaux Techniques de l' Entresol
|  | LUF | LUF124 | 1 | MAPELEC - Bloc de securite TC 9w max - G23 | LOC042 | ARN2 - Acces LT Clim Noyau 3 | ARN229 | ZHP - Locaux Techniques du 2eme Etage | LOC042 | ARN2 - Acces LT Clim Noyau 3 | ARN229 | ZHP - Locaux Techniques du 2eme Etage
|  | LUF | LUF124 | 1 | MAPELEC - Bloc de securite TC 9w max - G23 | LOC043 | ARN2 - Acces LT Clim Noyau 7 | ARN229 | ZHP - Locaux Techniques du 2eme Etage | LOC043 | ARN2 - Acces LT Clim Noyau 7 | ARN229 | ZHP - Locaux Techniques du 2eme Etage | 27N241 | Richelieu | Marly | 2ème étage
|  | LUF | LUF124 | 1 | MAPELEC - Bloc de securite TC 9w max - G23 | LOC044 | ARN2 - Acces LT TE023 | ARN229 | ZHP - Locaux Techniques du 2eme Etage | LOC044 | ARN2 - Acces LT TE023 | ARN229 | ZHP - Locaux Techniques du 2eme Etage | 24N213 | Richelieu | Puget | 2ème étage
|  | LUF | LUF124 | 1 | MAPELEC - Bloc de securite TC 9w max - G23 | LOC045 | ARN2 - Acces LT TE024 | ARN229 | ZHP - Locaux Techniques du 2eme Etage | LOC045 | ARN2 - Acces LT TE024 | ARN229 | ZHP - Locaux Techniques du 2eme Etage | 23N213 | Richelieu | Khorsabad | 2ème étage
|  | LUF | LUF124 | 2 | MAPELEC - Bloc de securite TC 9w max - G23 | LOC046 | ARN2 - Acces LT TE025 + LT Clim | ARN229 | ZHP - Locaux Techniques du 2eme Etage | LOC046 | ARN2 - Acces LT TE025 + LT Clim | ARN229 | ZHP - Locaux Techniques du 2eme Etage | 22N213 | Richelieu | Khorsabad | 2ème étage
|  | LUF | LUF124 | 1 | MAPELEC - Bloc de securite TC 9w max - G23 | LOC047 | ARN2 - Acces LT TE026 + LT Clim | ARN229 | ZHP - Locaux Techniques du 2eme Etage | LOC047 | ARN2 - Acces LT TE026 + LT Clim | ARN229 | ZHP - Locaux Techniques du 2eme Etage | 21CO11 | Richelieu | Noyau 1 | Combles
|  | LUF | LUF124 | 1 | MAPELEC - Bloc de securite TC 9w max - G23 | LOC048 | ARN2 - Acces LT TE027 + LT Clim | ARN229 | ZHP - Locaux Techniques du 2eme Etage | LOC048 | ARN2 - Acces LT TE027 + LT Clim | ARN229 | ZHP - Locaux Techniques du 2eme Etage
|  | LUF | LUF124 | 1 | MAPELEC - Bloc de securite TC 9w max - G23 | LOC049 | ARN2 - LT Base Vie Noyau 7 | ARN229 | ZHP - Locaux Techniques du 2eme Etage | LOC049 | ARN2 - LT Base Vie Noyau 7 | ARN229 | ZHP - Locaux Techniques du 2eme Etage | 27N221 | Richelieu | Marly | 2ème étage
|  | LUF | LUF124 | 2 | MAPELEC - Bloc de securite TC 9w max - G23 | LOC050 | ARN2 - LT Local Copiste Noyau 7 | ARN229 | ZHP - Locaux Techniques du 2eme Etage | LOC050 | ARN2 - LT Local Copiste Noyau 7 | ARN229 | ZHP - Locaux Techniques du 2eme Etage | 27N241 | Richelieu | Marly | 2ème étage
|  | LUF | LUF124 | 2 | MAPELEC - Bloc de securite TC 9w max - G23 | LOC051 | ARN2 - LT Clim Noyau 2 | ARN229 | ZHP - Locaux Techniques du 2eme Etage | LOC051 | ARN2 - LT Clim Noyau 2 | ARN229 | ZHP - Locaux Techniques du 2eme Etage
|  | LUF | LUF124 | 2 | MAPELEC - Bloc de securite TC 9w max - G23 | LOC052 | ARN2 - LT Clim Noyau 3 | ARN229 | ZHP - Locaux Techniques du 2eme Etage | LOC052 | ARN2 - LT Clim Noyau 3 | ARN229 | ZHP - Locaux Techniques du 2eme Etage
|  | LUF | LUF124 | 1 | MAPELEC - Bloc de securite TC 9w max - G23 | LOC053 | ARN2 - LT Clim Noyau 4 | ARN229 | ZHP - Locaux Techniques du 2eme Etage | LOC053 | ARN2 - LT Clim Noyau 4 | ARN229 | ZHP - Locaux Techniques du 2eme Etage | 24CO11 | Richelieu | Noyau 4 | Combles
|  | LUF | LUF124 | 2 | MAPELEC - Bloc de securite TC 9w max - G23 | LOC054 | ARN2 - LT Clim Noyau 7 | ARN229 | ZHP - Locaux Techniques du 2eme Etage | LOC054 | ARN2 - LT Clim Noyau 7 | ARN229 | ZHP - Locaux Techniques du 2eme Etage | 27CO13 | Richelieu | Noyau 7 | Combles
|  | LUF | LUF124 | 1 | MAPELEC - Bloc de securite TC 9w max - G23 | LOC055 | ARN2 - LT TE023 | ARN229 | ZHP - Locaux Techniques du 2eme Etage | LOC055 | ARN2 - LT TE023 | ARN229 | ZHP - Locaux Techniques du 2eme Etage
|  | LUF | LUF124 | 1 | MAPELEC - Bloc de securite TC 9w max - G23 | LOC056 | ARN2 - LT TE024 | ARN229 | ZHP - Locaux Techniques du 2eme Etage | LOC056 | ARN2 - LT TE024 | ARN229 | ZHP - Locaux Techniques du 2eme Etage
|  | LUF | LUF124 | 5 | MAPELEC - Bloc de securite TC 9w max - G23 | LOC057 | ARN2 - LT TE025 + LT Clim | ARN229 | ZHP - Locaux Techniques du 2eme Etage | LOC057 | ARN2 - LT TE025 + LT Clim | ARN229 | ZHP - Locaux Techniques du 2eme Etage
|  | LUF | LUF124 | 1 | MAPELEC - Bloc de securite TC 9w max - G23 | LOC058 | ARN2 - LT TE026 + LT Clim | ARN229 | ZHP - Locaux Techniques du 2eme Etage | LOC058 | ARN2 - LT TE026 + LT Clim | ARN229 | ZHP - Locaux Techniques du 2eme Etage
|  | LUF | LUF124 | 2 | MAPELEC - Bloc de securite TC 9w max - G23 | LOC059 | ARN2 - LT TE027 + LT Clim | ARN229 | ZHP - Locaux Techniques du 2eme Etage | LOC059 | ARN2 - LT TE027 + LT Clim | ARN229 | ZHP - Locaux Techniques du 2eme Etage
|  | LUF | LUF124 | 1 | MAPELEC - Bloc de securite TC 9w max - G23 | LOC060 | ARN2 - LT TE028 | ARN229 | ZHP - Locaux Techniques du 2eme Etage | LOC060 | ARN2 - LT TE028 | ARN229 | ZHP - Locaux Techniques du 2eme Etage | 26N214 | Richelieu | Marly | 2ème étage
|  | LUF | LUF124 | 1 | MAPELEC - Bloc de securite TC 9w max - G23 | LOC061 | ARN2 - LT TE029 | ARN229 | ZHP - Locaux Techniques du 2eme Etage | LOC061 | ARN2 - LT TE029 | ARN229 | ZHP - Locaux Techniques du 2eme Etage | 27N251 | Richelieu | Marly | 2ème étage
|  | LUF | LUF124 | 1 | MAPELEC - Bloc de securite TC 9w max - G23 | LOC651 | ARN1 - LT TE016 | ARN111 | ZHP - Locaux Techniques du 1er Etage | LOC651 | ARN1 - LT TE016 | ARN111 | ZHP - Locaux Techniques du 1er Etage
|  | LUF | LUF124 | 1 | MAPELEC - Bloc de securite TC 9w max - G23 | LOC652 | ARN1 - Acces LT Clim Noyau 3 | ARN111 | ZHP - Locaux Techniques du 1er Etage | LOC652 | ARN1 - Acces LT Clim Noyau 3 | ARN111 | ZHP - Locaux Techniques du 1er Etage
|  | LUF | LUF124 | 1 | MAPELEC - Bloc de securite TC 9w max - G23 | LOC653 | ARN1 - Acces LT TE009 et TE016 | ARN111 | ZHP - Locaux Techniques du 1er Etage | LOC653 | ARN1 - Acces LT TE009 et TE016 | ARN111 | ZHP - Locaux Techniques du 1er Etage | 24ER13 | Richelieu | Noyau 4 | Entresol RDC
|  | LUF | LUF124 | 4 | MAPELEC - Bloc de securite TC 9w max - G23 | LOC654 | ARN1 - Acces LT TE010 | ARN111 | ZHP - Locaux Techniques du 1er Etage | LOC654 | ARN1 - Acces LT TE010 | ARN111 | ZHP - Locaux Techniques du 1er Etage
|  | LUF | LUF124 | 5 | MAPELEC - Bloc de securite TC 9w max - G23 | LOC655 | ARN1 - Acces LT TE012 et TE019 | ARN111 | ZHP - Locaux Techniques du 1er Etage | LOC655 | ARN1 - Acces LT TE012 et TE019 | ARN111 | ZHP - Locaux Techniques du 1er Etage | 21E113 | Richelieu | Noyau 1 | Entresol 1er étage
|  | LUF | LUF124 | 1 | MAPELEC - Bloc de securite TC 9w max - G23 | LOC656 | ARN1 - Acces LT TE017 | ARN111 | ZHP - Locaux Techniques du 1er Etage | LOC656 | ARN1 - Acces LT TE017 | ARN111 | ZHP - Locaux Techniques du 1er Etage | 23N114 | Richelieu | Khorsabad | 1er étage
|  | LUF | LUF124 | 1 | MAPELEC - Bloc de securite TC 9w max - G23 | LOC657 | ARN1 - Acces LT TE020 | ARN111 | ZHP - Locaux Techniques du 1er Etage | LOC657 | ARN1 - Acces LT TE020 | ARN111 | ZHP - Locaux Techniques du 1er Etage
|  | LUF | LUF124 | 4 | MAPELEC - Bloc de securite TC 9w max - G23 | LOC658 | ARN1 - Acces LT TE021 | ARN111 | ZHP - Locaux Techniques du 1er Etage | LOC658 | ARN1 - Acces LT TE021 | ARN111 | ZHP - Locaux Techniques du 1er Etage
|  | LUF | LUF124 | 2 | MAPELEC - Bloc de securite TC 9w max - G23 | LOC659 | ARN1 - LT Base Vie Noyau 7a | ARN111 | ZHP - Locaux Techniques du 1er Etage | LOC659 | ARN1 - LT Base Vie Noyau 7a | ARN111 | ZHP - Locaux Techniques du 1er Etage
|  | LUF | LUF124 | 2 | MAPELEC - Bloc de securite TC 9w max - G23 | LOC660 | ARN1 - LT Base Vie Noyau 7b | ARN111 | ZHP - Locaux Techniques du 1er Etage | LOC660 | ARN1 - LT Base Vie Noyau 7b | ARN111 | ZHP - Locaux Techniques du 1er Etage
|  | LUF | LUF124 | 2 | MAPELEC - Bloc de securite TC 9w max - G23 | LOC661 | ARN1 - LT Clim Noyau 1 | ARN111 | ZHP - Locaux Techniques du 1er Etage | LOC661 | ARN1 - LT Clim Noyau 1 | ARN111 | ZHP - Locaux Techniques du 1er Etage | 21E112 | Richelieu | Noyau 1 | Entresol 1er étage
|  | LUF | LUF124 | 5 | MAPELEC - Bloc de securite TC 9w max - G23 | LOC662 | ARN1 - LT Clim Noyau 3 | ARN111 | ZHP - Locaux Techniques du 1er Etage | LOC662 | ARN1 - LT Clim Noyau 3 | ARN111 | ZHP - Locaux Techniques du 1er Etage | 23ER12 | Richelieu | Noyau 3 | Entresol RDC
|  | LUF | LUF124 | 2 | MAPELEC - Bloc de securite TC 9w max - G23 | LOC663 | ARN1 - LT Clim Noyau 4 | ARN111 | ZHP - Locaux Techniques du 1er Etage | LOC663 | ARN1 - LT Clim Noyau 4 | ARN111 | ZHP - Locaux Techniques du 1er Etage | 24ER12 | Richelieu | Noyau 4 | Entresol RDC
|  | LUF | LUF124 | 1 | MAPELEC - Bloc de securite TC 9w max - G23 | LOC664 | ARN1 - LT Clim Noyau 5 | ARN111 | ZHP - Locaux Techniques du 1er Etage | LOC664 | ARN1 - LT Clim Noyau 5 | ARN111 | ZHP - Locaux Techniques du 1er Etage
|  | LUF | LUF124 | 3 | MAPELEC - Bloc de securite TC 9w max - G23 | LOC665 | ARN1 - LT Noyau 2 | ARN111 | ZHP - Locaux Techniques du 1er Etage | LOC665 | ARN1 - LT Noyau 2 | ARN111 | ZHP - Locaux Techniques du 1er Etage |  | Richelieu | Khorsabad | 1er étage
|  | LUF | LUF124 | 1 | MAPELEC - Bloc de securite TC 9w max - G23 | LOC666 | ARN1 - LT TE009 | ARN111 | ZHP - Locaux Techniques du 1er Etage | LOC666 | ARN1 - LT TE009 | ARN111 | ZHP - Locaux Techniques du 1er Etage
|  | LUF | LUF124 | 1 | MAPELEC - Bloc de securite TC 9w max - G23 | LOC667 | ARN1 - LT TE012 | ARN111 | ZHP - Locaux Techniques du 1er Etage | LOC667 | ARN1 - LT TE012 | ARN111 | ZHP - Locaux Techniques du 1er Etage
|  | LUF | LUF124 | 1 | MAPELEC - Bloc de securite TC 9w max - G23 | LOC668 | ARN1 - LT TE017 | ARN111 | ZHP - Locaux Techniques du 1er Etage | LOC668 | ARN1 - LT TE017 | ARN111 | ZHP - Locaux Techniques du 1er Etage
|  | LUF | LUF124 | 7 | MAPELEC - Bloc de securite TC 9w max - G23 | LOC669 | ARN1 - LT TE018 + LT Clim | ARN111 | ZHP - Locaux Techniques du 1er Etage | LOC669 | ARN1 - LT TE018 + LT Clim | ARN111 | ZHP - Locaux Techniques du 1er Etage
|  | LUF | LUF124 | 1 | MAPELEC - Bloc de securite TC 9w max - G23 | LOC670 | ARN1 - LT TE019 | ARN111 | ZHP - Locaux Techniques du 1er Etage | LOC670 | ARN1 - LT TE019 | ARN111 | ZHP - Locaux Techniques du 1er Etage
|  | LUF | LUF124 | 2 | MAPELEC - Bloc de securite TC 9w max - G23 | LOC671 | ARN1 - LT TE020 | ARN111 | ZHP - Locaux Techniques du 1er Etage | LOC671 | ARN1 - LT TE020 | ARN111 | ZHP - Locaux Techniques du 1er Etage
|  | LUF | LUF124 | 2 | MAPELEC - Bloc de securite TC 9w max - G23 | LOC672 | ARN1 - LT TE021 + LT Clim | ARN111 | ZHP - Locaux Techniques du 1er Etage | LOC672 | ARN1 - LT TE021 + LT Clim | ARN111 | ZHP - Locaux Techniques du 1er Etage
|  | LUF | LUF124 | 2 | MAPELEC - Bloc de securite TC 9w max - G23 | LOC673 | ARN0 - Acces LT TE011 | ARN011 | ZHP - Locaux Techniques du Rdc | LOC673 | ARN0 - Acces LT TE011 | ARN011 | ZHP - Locaux Techniques du Rdc | E22D | Richelieu | Khorsabad | RDC
|  | LUF | LUF124 | 2 | MAPELEC - Bloc de securite TC 9w max - G23 | LOC674 | ARN0 - Acces LT TE015 | ARN011 | ZHP - Locaux Techniques du Rdc | LOC674 | ARN0 - Acces LT TE015 | ARN011 | ZHP - Locaux Techniques du Rdc | 27RC13 | Richelieu | Marly | RDC
|  | LUF | LUF124 | 1 | MAPELEC - Bloc de securite TC 9w max - G23 | LOC675 | ARN0 - Escalier Chapelle Commune | ARN011 | ZHP - Locaux Techniques du Rdc | LOC675 | ARN0 - Escalier Chapelle Commune | ARN011 | ZHP - Locaux Techniques du Rdc | E27C | Richelieu | Marly | 2ème étage
|  | LUF | LUF124 | 1 | MAPELEC - Bloc de securite TC 9w max - G23 | LOC676 | ARN0 - Escalier Dans Local 21S111 | ARN011 | ZHP - Locaux Techniques du Rdc | LOC676 | ARN0 - Escalier Dans Local 21S111 | ARN011 | ZHP - Locaux Techniques du Rdc
|  | LUF | LUF124 | 1 | MAPELEC - Bloc de securite TC 9w max - G23 | LOC677 | ARN0 - Escalier Du Local Clim salle 1bis | ARN011 | ZHP - Locaux Techniques du Rdc | LOC677 | ARN0 - Escalier Du Local Clim salle 1bis | ARN011 | ZHP - Locaux Techniques du Rdc
|  | LUF | LUF124 | 1 | MAPELEC - Bloc de securite TC 9w max - G23 | LOC678 | ARN0 - Escalier | ARN011 | ZHP - Locaux Techniques du Rdc | LOC678 | ARN0 - Escalier | ARN011 | ZHP - Locaux Techniques du Rdc
|  | LUF | LUF124 | 1 | MAPELEC - Bloc de securite TC 9w max - G23 | LOC679 | ARN0 - LT Local Alarme | ARN011 | ZHP - Locaux Techniques du Rdc | LOC679 | ARN0 - LT Local Alarme | ARN011 | ZHP - Locaux Techniques du Rdc
|  | LUF | LUF124 | 1 | MAPELEC - Bloc de securite TC 9w max - G23 | LOC682 | ARN0 - LT Local Elec à cote ascenseur R | ARN011 | ZHP - Locaux Techniques du Rdc | LOC682 | ARN0 - LT Local Elec à cote ascenseur R | ARN011 | ZHP - Locaux Techniques du Rdc
|  | LUF | LUF124 | 1 | MAPELEC - Bloc de securite TC 9w max - G23 | LOC684 | ARN0 - LT Local Entretient Salle 12 | ARN011 | ZHP - Locaux Techniques du Rdc | LOC684 | ARN0 - LT Local Entretient Salle 12 | ARN011 | ZHP - Locaux Techniques du Rdc
|  | LUF | LUF124 | 1 | MAPELEC - Bloc de securite TC 9w max - G23 | LOC685 | ARN0 - LT Local Face Issues Secour Noyau 3 | ARN011 | ZHP - Locaux Techniques du Rdc | LOC685 | ARN0 - LT Local Face Issues Secour Noyau 3 | ARN011 | ZHP - Locaux Techniques du Rdc
|  | LUF | LUF124 | 6 | MAPELEC - Bloc de securite TC 9w max - G23 | LOC687 | ARN0 - LT Clim à cote de la salle 1bis | ARN011 | ZHP - Locaux Techniques du Rdc | LOC687 | ARN0 - LT Clim à cote de la salle 1bis | ARN011 | ZHP - Locaux Techniques du Rdc
|  | LUF | LUF124 | 3 | MAPELEC - Bloc de securite TC 9w max - G23 | LOC688 | ARN0 - LT Clim Chapelle des Communes | ARN011 | ZHP - Locaux Techniques du Rdc | LOC688 | ARN0 - LT Clim Chapelle des Communes | ARN011 | ZHP - Locaux Techniques du Rdc | 27ER24 | Richelieu | Noyau 7 | Entresol RDC
|  | LUF | LUF124 | 3 | MAPELEC - Bloc de securite TC 9w max - G23 | LOC689 | ARN0 - LT Clim En Haut Escalier E26C | ARN011 | ZHP - Locaux Techniques du Rdc | LOC689 | ARN0 - LT Clim En Haut Escalier E26C | ARN011 | ZHP - Locaux Techniques du Rdc | 26ER11 | Richelieu | Noyau 6 | Entresol RDC
|  | LUF | LUF124 | 1 | MAPELEC - Bloc de securite TC 9w max - G23 | LOC690 | ARN0 - LT Dans Salle 18A | ARN011 | ZHP - Locaux Techniques du Rdc | LOC690 | ARN0 - LT Dans Salle 18A | ARN011 | ZHP - Locaux Techniques du Rdc | 26RC11 | Richelieu | Marly | RDC
|  | LUF | LUF124 | 1 | MAPELEC - Bloc de securite TC 9w max - G23 | LOC691 | ARN0 - LT TE010 | ARN011 | ZHP - Locaux Techniques du Rdc | LOC691 | ARN0 - LT TE010 | ARN011 | ZHP - Locaux Techniques du Rdc | 23RC15 | Richelieu | Khorsabad | RDC
|  | LUF | LUF124 | 5 | MAPELEC - Bloc de securite TC 9w max - G23 | LOC692 | ARN0 - LT TE011 | ARN011 | ZHP - Locaux Techniques du Rdc | LOC692 | ARN0 - LT TE011 | ARN011 | ZHP - Locaux Techniques du Rdc | 22ER32 | Richelieu | Noyau 2 | Entresol RDC
|  | LUF | LUF124 | 1 | MAPELEC - Bloc de securite TC 9w max - G23 | LOC693 | ARN0 - LT TE014 | ARN011 | ZHP - Locaux Techniques du Rdc | LOC693 | ARN0 - LT TE014 | ARN011 | ZHP - Locaux Techniques du Rdc | 26RC15 | Richelieu | Marly | RDC
|  | LUF | LUF124 | 4 | MAPELEC - Bloc de securite TC 9w max - G23 | LOC694 | ARN0 - LT TE015 | ARN011 | ZHP - Locaux Techniques du Rdc | LOC694 | ARN0 - LT TE015 | ARN011 | ZHP - Locaux Techniques du Rdc | E27C | Richelieu | Noyau 7 | Entresol RDC
|  | LUF | LUF124 | 1 | MAPELEC - Bloc de securite TC 9w max - G23 | LOC695 | ARN0 - LT Palier En Haut Escalier E21C | ARN011 | ZHP - Locaux Techniques du Rdc | LOC695 | ARN0 - LT Palier En Haut Escalier E21C | ARN011 | ZHP - Locaux Techniques du Rdc | 21NC11 | Richelieu | Puget | 1er sous-sol
|  | LUF | LUF124 | 1 | MAPELEC - Bloc de securite TC 9w max - G23 | LOC696 | ARN0 - LT Sas Issue Noyau 7 | ARN011 | ZHP - Locaux Techniques du Rdc | LOC696 | ARN0 - LT Sas Issue Noyau 7 | ARN011 | ZHP - Locaux Techniques du Rdc | 27RC12 | Richelieu | Marly | RDC
|  | LUF | LUF124 | 4 | MAPELEC - Bloc de securite TC 9w max - G23 | LOC708 | ADN1 - LT Local Salle Goya | ADN126 | ZHP - Locaux Techniques du 1er Etage | LOC708 | ADN1 - LT Local Salle Goya | ADN126 | ZHP - Locaux Techniques du 1er Etage | 53N111 | Denon | Aile de Flore | 1er étage
|  | LUF | LUF124 | 1 | MAPELEC - Bloc de securite TC 9w max - G23 | LOC709 | ADN1 - LT Local RIA Rosa | ADN126 | ZHP - Locaux Techniques du 1er Etage | LOC709 | ADN1 - LT Local RIA Rosa | ADN126 | ZHP - Locaux Techniques du 1er Etage | 52N111 | Denon | Pav. des Sessions | 1er étage
|  | LUF | LUF124 | 1 | MAPELEC - Bloc de securite TC 9w max - G23 | LOC716 | ADN0 - LT Local Salle 2 | ADN019 | ZHP - Locaux Techniques du Rdc | LOC716 | ADN0 - LT Local Salle 2 | ADN019 | ZHP - Locaux Techniques du Rdc | 32NC13 | Denon | Cour Visconti | RDC bas
|  | LUF | LUF124 | 1 | MAPELEC - Bloc de securite TC 9w max - G23 | LOC717 | ADS1 - Couloir -1 | ADS116 | ZHP - Locaux Techniques de l' Entresol | LOC717 | ADS1 - Couloir -1 | ADS116 | ZHP - Locaux Techniques de l' Entresol
|  | LUF | LUF124 | 4 | MAPELEC - Bloc de securite TC 9w max - G23 | LOC718 | ADS1 - LT Local Clim -1 | ADS116 | ZHP - Locaux Techniques de l' Entresol | LOC718 | ADS1 - LT Local Clim -1 | ADS116 | ZHP - Locaux Techniques de l' Entresol | 39NC31 | Denon | Aile Mollien | RDC bas
|  | LUF | LUF124 | 1 | MAPELEC - Bloc de securite TC 9w max - G23 | LOC719 | ADS1 - LT Local Electrique -1 | ADS116 | ZHP - Locaux Techniques de l' Entresol | LOC719 | ADS1 - LT Local Electrique -1 | ADS116 | ZHP - Locaux Techniques de l' Entresol
|  | LUF | LUF124 | 1 | MAPELEC - Bloc de securite TC 9w max - G23 | LOC721 | ADS1 - Palier Salle A | ADS116 | ZHP - Locaux Techniques de l' Entresol | LOC721 | ADS1 - Palier Salle A | ADS116 | ZHP - Locaux Techniques de l' Entresol | 38NC21 | Denon | Aile Mollien | RDC bas
|  | LUF | LUF124 | 1 | MAPELEC - Bloc de securite TC 9w max - G23 | LOC722 | ADS2 - LT Baie Info Flore | ADS201 | ZHP - Locaux Techniques du Sous-Sol | LOC722 | ADS2 - LT Baie Info Flore | ADS201 | ZHP - Locaux Techniques du Sous-Sol
|  | LUF | LUF124 | 1 | MAPELEC - Bloc de securite TC 9w max - G23 | LOC723 | ADS2 - LT Local Onduleur Securite N°35 Poste Flore | ADS201 | ZHP - Locaux Techniques du Sous-Sol | LOC723 | ADS2 - LT Local Onduleur Securite N°35 Poste Flore | ADS201 | ZHP - Locaux Techniques du Sous-Sol | 56S112 | Denon | Aile de Flore | 2ème sous-sol
|  | LUF | LUF124 | 1 | MAPELEC - Bloc de securite TC 9w max - G23 | LOC724 | ADS2 - LT Local Onduleur Securite N°32 Poste Flore | ADS201 | ZHP - Locaux Techniques du Sous-Sol | LOC724 | ADS2 - LT Local Onduleur Securite N°32 Poste Flore | ADS201 | ZHP - Locaux Techniques du Sous-Sol | 56S113 | Denon | Aile de Flore | 2ème sous-sol
|  | LUF | LUF124 | 4 | MAPELEC - Bloc de securite TC 9w max - G23 | LOC726 | ADS2 - LT Local Surpresseur RIA | ADS201 | ZHP - Locaux Techniques du Sous-Sol | LOC726 | ADS2 - LT Local Surpresseur RIA | ADS201 | ZHP - Locaux Techniques du Sous-Sol
|  | LUF | LUF124 | 3 | MAPELEC - Bloc de securite TC 9w max - G23 | LOC728 | ADS2 - LT Poste Flore | ADS201 | ZHP - Locaux Techniques du Sous-Sol | LOC728 | ADS2 - LT Poste Flore | ADS201 | ZHP - Locaux Techniques du Sous-Sol | 56S114 | Denon | Aile de Flore | 2ème sous-sol
|  | LUF | LUF124 | 2 | MAPELEC - Bloc de securite TC 9w max - G23 | LOC763 | CCS1 - LT Armoire AD201 | CCS119 | ZHP - Locaux Techniques de l' Entresol | LOC763 | CCS1 - LT Armoire AD201 | CCS119 | ZHP - Locaux Techniques de l' Entresol
|  | LUF | LUF124 | 2 | MAPELEC - Bloc de securite TC 9w max - G23 | LOC769 | CCN2 - LT Clim Salle 32 | CCN228 | ZHP - Locaux Techniques du 2eme Etage | LOC769 | CCN2 - LT Clim Salle 32 | CCN228 | ZHP - Locaux Techniques du 2eme Etage
|  | LUF | LUF124 | 2 | MAPELEC - Bloc de securite TC 9w max - G23 | LOC781 | CCN2 - LT RIA 3 de la salle 20 | CCN228 | ZHP - Locaux Techniques du 2eme Etage | LOC781 | CCN2 - LT RIA 3 de la salle 20 | CCN228 | ZHP - Locaux Techniques du 2eme Etage
|  | LUF | LUF124 | 1 | MAPELEC - Bloc de securite TC 9w max - G23 | LOC789 | CCN0 - LT AEL 485 dans la salle 9 | CCN019 | ZHP - Locaux Techniques du Rdc | LOC789 | CCN0 - LT AEL 485 dans la salle 9 | CCN019 | ZHP - Locaux Techniques du Rdc | 16RC24 | Sully | Aile des Arts | RDC
|  | LUF | LUF124 | 1 | MAPELEC - Bloc de securite TC 9w max - G23 | LOC790 | CCN0 - LT AEL 488 dans la salle 11 | CCN019 | ZHP - Locaux Techniques du Rdc | LOC790 | CCN0 - LT AEL 488 dans la salle 11 | CCN019 | ZHP - Locaux Techniques du Rdc | 16RC11 | Sully | Aile des Arts | RDC
|  | LUF | LUF124 | 1 | MAPELEC - Bloc de securite TC 9w max - G23 | LOC791 | CCN0 - LT AEL 624 dans la salle 17a | CCN019 | ZHP - Locaux Techniques du Rdc | LOC791 | CCN0 - LT AEL 624 dans la salle 17a | CCN019 | ZHP - Locaux Techniques du Rdc
|  | LUF | LUF124 | 2 | MAPELEC - Bloc de securite TC 9w max - G23 | LOC881 | AFN3 - Local Technique Palier Ascenseur | AFN303 | Local Technique Palier Ascenseur | LOC881 | AFN3 - Local Technique Palier Ascenseur | AFN303 | Local Technique Palier Ascenseur | 53N318 | Denon | Aile de Flore | 3ème étage
|  | LUF | LUF124 | 1 | MAPELEC - Bloc de securite TC 9w max - G23 | LOC885 | AFN1 - Local Technique Palier Ascenseur | AFN103 | Local Technique Palier Ascenseur | LOC885 | AFN1 - Local Technique Palier Ascenseur | AFN103 | Local Technique Palier Ascenseur
|  | LUF | LUF124 | 4 | MAPELEC - Bloc de securite TC 9w max - G23 | PAS505 | CNHP - Escalier de l'Oratoire | CNHP34 | Escalier de secours Oratoire du -2 au Rdc | PAS505 | CNHP - Escalier de l'Oratoire | CNHP34 | Escalier de secours Oratoire du -2 au Rdc
|  | LUF | LUF125 | 11 | LITA type FBH 100/7 G24d3 2x26w | BUR078 | R8 - Bureau E01 | R8S101 | Bureau de l'Entresol | BUR078 | R8 - Bureau E01 | R8S101 | Bureau de l'Entresol
|  | LUF | LUF125 | 4 | LITA type FBH 100/7 G24d3 2x26w | BUR079 | R8 - Bureau E02 | R8S101 | Bureau de l'Entresol | BUR079 | R8 - Bureau E02 | R8S101 | Bureau de l'Entresol
|  | LUF | LUF125 | 4 | LITA type FBH 100/7 G24d3 2x26w | BUR080 | R8 - Bureau E03 | R8S101 | Bureau de l'Entresol | BUR080 | R8 - Bureau E03 | R8S101 | Bureau de l'Entresol
|  | LUF | LUF125 | 4 | LITA type FBH 100/7 G24d3 2x26w | BUR081 | R8 - Bureau E04 | R8S101 | Bureau de l'Entresol | BUR081 | R8 - Bureau E04 | R8S101 | Bureau de l'Entresol
|  | LUF | LUF125 | 4 | LITA type FBH 100/7 G24d3 2x26w | BUR082 | R8 - Bureau Novap | R8N001 | Bureau du Rdc | BUR082 | R8 - Bureau Novap | R8N001 | Bureau du Rdc
|  | LUF | LUF125 | 3 | LITA type FBH 100/7 G24d3 2x26w | BUR633 | AFN2 - Bureau 1 De La Conservation | AFN206 | Bureaux De La Conservation | BUR633 | AFN2 - Bureau 1 De La Conservation | AFN206 | Bureaux De La Conservation | 53N214 | Denon | Aile de Flore | 2ème étage
|  | LUF | LUF125 | 3 | LITA type FBH 100/7 G24d3 2x26w | BUR634 | AFN2 - Bureau 2 De La Conservation | AFN206 | Bureaux De La Conservation | BUR634 | AFN2 - Bureau 2 De La Conservation | AFN206 | Bureaux De La Conservation | 55N212 | Denon | Aile de Flore | 2ème étage
|  | LUF | LUF125 | 4 | LITA type FBH 100/7 G24d3 2x26w | BUR635 | AFN2 - Bureau 3 De La Conservation | AFN206 | Bureaux De La Conservation | BUR635 | AFN2 - Bureau 3 De La Conservation | AFN206 | Bureaux De La Conservation | 53N215 | Denon | Aile de Flore | 2ème étage
|  | LUF | LUF125 | 4 | LITA type FBH 100/7 G24d3 2x26w | BUR636 | AFN2 - Bureau 4 De La Conservation | AFN206 | Bureaux De La Conservation | BUR636 | AFN2 - Bureau 4 De La Conservation | AFN206 | Bureaux De La Conservation | 53N216 | Denon | Aile de Flore | 2ème étage
|  | LUF | LUF125 | 1 | LITA type FBH 100/7 G24d3 2x26w | BUR638 | AFN2 - Bureau 6 De La Conservation | AFN206 | Bureaux De La Conservation | BUR638 | AFN2 - Bureau 6 De La Conservation | AFN206 | Bureaux De La Conservation | 53N221 | Denon | Aile de Flore | 2ème étage
|  | LUF | LUF125 | 4 | LITA type FBH 100/7 G24d3 2x26w | BUR639 | AFN2 - Bureau 7 De La Conservation | AFN206 | Bureaux De La Conservation | BUR639 | AFN2 - Bureau 7 De La Conservation | AFN206 | Bureaux De La Conservation | 53N219 | Denon | Aile de Flore | 2ème étage
|  | LUF | LUF125 | 1 | LITA type FBH 100/7 G24d3 2x26w | BUR640 | AFN2 - Bureau 8 De La Conservation | AFN206 | Bureaux De La Conservation | BUR640 | AFN2 - Bureau 8 De La Conservation | AFN206 | Bureaux De La Conservation | 53N222 | Denon | Aile de Flore | 2ème étage
|  | LUF | LUF125 | 4 | LITA type FBH 100/7 G24d3 2x26w | BUR641 | AFN2 - Bureau 9 De La Conservation | AFN206 | Bureaux De La Conservation | BUR641 | AFN2 - Bureau 9 De La Conservation | AFN206 | Bureaux De La Conservation | 53N223 | Denon | Aile de Flore | 2ème étage
|  | LUF | LUF125 | 4 | LITA type FBH 100/7 G24d3 2x26w | BUR642 | AFN2 - Bureau 10 De La Conservation | AFN206 | Bureaux De La Conservation | BUR642 | AFN2 - Bureau 10 De La Conservation | AFN206 | Bureaux De La Conservation | 53N224 | Denon | Aile de Flore | 2ème étage
|  | LUF | LUF125 | 4 | LITA type FBH 100/7 G24d3 2x26w | BUR643 | AFN2 - Bureau 11 De La Conservation | AFN206 | Bureaux De La Conservation | BUR643 | AFN2 - Bureau 11 De La Conservation | AFN206 | Bureaux De La Conservation | 53N225 | Denon | Aile de Flore | 2ème étage
|  | LUF | LUF125 | 2 | LITA type FBH 100/7 G24d3 2x26w | LOC527 | R8N0 - Local Technique | R8N004 | Local Technique | LOC527 | R8N0 - Local Technique | R8N004 | Local Technique
|  | LUF | LUF125 | 2 | LITA type FBH 100/7 G24d3 2x26w | LOC529 | R8N0 - Local Informatique | R8N005 | Local Informatique | LOC529 | R8N0 - Local Informatique | R8N005 | Local Informatique
|  | LUF | LUF125 | 5 | LITA type FBH 100/7 G24d3 2x26w | PAS604 | R8N1 - Circulation du 1er Etage | R8N103 | Circulation du 1er Etage | PAS604 | R8N1 - Circulation du 1er Etage | R8N103 | Circulation du 1er Etage
|  | LUF | LUF125 | 5 | LITA type FBH 100/7 G24d3 2x26w | PAS605 | R8N2 - Circulation du 2eme Etage | R8N203 | Circulation du 2eme Etage | PAS605 | R8N2 - Circulation du 2eme Etage | R8N203 | Circulation du 2eme Etage
|  | LUF | LUF125 | 5 | LITA type FBH 100/7 G24d3 2x26w | PAS606 | R8N3 - Circulation du 3eme Etage | R8N303 | Circulation du 3eme Etage | PAS606 | R8N3 - Circulation du 3eme Etage | R8N303 | Circulation du 3eme Etage
|  | LUF | LUF125 | 5 | LITA type FBH 100/7 G24d3 2x26w | PAS607 | R8N4 - Circulation du 4eme Etage | R8N403 | Circulation du 4eme Etage | PAS607 | R8N4 - Circulation du 4eme Etage | R8N403 | Circulation du 4eme Etage
|  | LUF | LUF125 | 6 | LITA type FBH 100/7 G24d3 2x26w | PAS608 | R8S1 - Circulation de l'Entresol | R8S103 | Circulation de l'Entresol | PAS608 | R8S1 - Circulation de l'Entresol | R8S103 | Circulation de l'Entresol
|  | LUF | LUF125 | 1 | LITA type FBH 100/7 G24d3 2x26w | PAS662 | ELN0 - Sas Acces Nouveau Bureau | ELN004 | ELN0 - Circulation De L' Ecole Du Louvre | PAS662 | ELN0 - Sas Acces Nouveau Bureau | ELN004 | ELN0 - Circulation De L' Ecole Du Louvre
|  | LUF | LUF125 | 1 | LITA type FBH 100/7 G24d3 2x26w | PAS692 | AFN2 - Circulation Bureaux Et Secreteriat De La Conservation | AFN204 | Circulation Bureaux De La Conservation | PAS692 | AFN2 - Circulation Bureaux Et Secreteriat De La Conservation | AFN204 | Circulation Bureaux De La Conservation | 53N221 | Denon | Aile de Flore | 2ème étage
|  | LUF | LUF125 | 1 | LITA type FBH 100/7 G24d3 2x26w | PAS693 | AFE - Escalier Menant Du 2eme Au 3eme Etage | AFE003 | Escalier Menant du 2eme au 3eme Etage | PAS693 | AFE - Escalier Menant Du 2eme Au 3eme Etage | AFE003 | Escalier Menant du 2eme au 3eme Etage | 53N217 | Denon | Aile de Flore | 2ème étage
|  | LUF | LUF125 | 1 | LITA type FBH 100/7 G24d3 2x26w | SNT200 | R8N0 - Sanitaires Hommes et Femmes | R8N002 | Sanitaires du Rdc | SNT200 | R8N0 - Sanitaires Hommes et Femmes | R8N002 | Sanitaires du Rdc
|  | LUF | LUF125 | 1 | LITA type FBH 100/7 G24d3 2x26w | SNT202 | R8N1 - Sanitaires Hommes | R8N102 | Sanitaires du 1er Etage | SNT202 | R8N1 - Sanitaires Hommes | R8N102 | Sanitaires du 1er Etage
|  | LUF | LUF125 | 3 | LITA type FBH 100/7 G24d3 2x26w | SNT249 | AFN2 - Sanitaires Hommes Des Bureaux De La Conservation | AFN205 | Sanitaires Des Bureaux De La Conservation | SNT249 | AFN2 - Sanitaires Hommes Des Bureaux De La Conservation | AFN205 | Sanitaires Des Bureaux De La Conservation | 53N212 | Denon | Aile de Flore | 2ème étage
|  | LUF | LUF125 | 4 | LITA type FBH 100/7 G24d3 2x26w | SNT250 | AFN2 - Sanitaires Femmes Des Bureaux De La Conservation | AFN205 | Sanitaires Des Bureaux De La Conservation | SNT250 | AFN2 - Sanitaires Femmes Des Bureaux De La Conservation | AFN205 | Sanitaires Des Bureaux De La Conservation | 53N212 | Denon | Aile de Flore | 2ème étage
|  | LUF | LUF126 | 4 | ETAP - UT2801/3x14w HFW | BUR450 | R6N2 - Bureau 201 | R6N201 | Bureau du 2eme Etage | BUR450 | R6N2 - Bureau 201 | R6N201 | Bureau du 2eme Etage
|  | LUF | LUF126 | 4 | ETAP - UT2801/3x14w HFW | BUR452 | R6N2 - Bureau 203 | R6N201 | Bureau du 2eme Etage | BUR452 | R6N2 - Bureau 203 | R6N201 | Bureau du 2eme Etage
|  | LUF | LUF126 | 8 | ETAP - UT2801/3x14w HFW | BUR453 | R6N2 - Bureau 204 | R6N201 | Bureau du 2eme Etage | BUR453 | R6N2 - Bureau 204 | R6N201 | Bureau du 2eme Etage
|  | LUF | LUF126 | 4 | ETAP - UT2801/3x14w HFW | BUR454 | R6N2 - Bureau 205 | R6N201 | Bureau du 2eme Etage | BUR454 | R6N2 - Bureau 205 | R6N201 | Bureau du 2eme Etage
|  | LUF | LUF126 | 6 | ETAP - UT2801/3x14w HFW | BUR463 | R6N2 - Bureau 215 | R6N201 | Bureau du 2eme Etage | BUR463 | R6N2 - Bureau 215 | R6N201 | Bureau du 2eme Etage
|  | LUF | LUF127 | 4 | ETAP - R2601/1x28w HFW3 | BUR451 | R6N2 - Bureau 202 | R6N201 | Bureau du 2eme Etage | BUR451 | R6N2 - Bureau 202 | R6N201 | Bureau du 2eme Etage
|  | LUF | LUF127 | 4 | ETAP - R2601/1x28w HFW3 | BUR455 | R6N2 - Bureau 206 | R6N201 | Bureau du 2eme Etage | BUR455 | R6N2 - Bureau 206 | R6N201 | Bureau du 2eme Etage
|  | LUF | LUF127 | 4 | ETAP - R2601/1x28w HFW3 | BUR456 | R6N2 - Bureau 207 | R6N201 | Bureau du 2eme Etage | BUR456 | R6N2 - Bureau 207 | R6N201 | Bureau du 2eme Etage
|  | LUF | LUF127 | 4 | ETAP - R2601/1x28w HFW3 | BUR457 | R6N2 - Bureau 208 | R6N201 | Bureau du 2eme Etage | BUR457 | R6N2 - Bureau 208 | R6N201 | Bureau du 2eme Etage
|  | LUF | LUF127 | 4 | ETAP - R2601/1x28w HFW3 | BUR458 | R6N2 - Bureau 209 | R6N201 | Bureau du 2eme Etage | BUR458 | R6N2 - Bureau 209 | R6N201 | Bureau du 2eme Etage
|  | LUF | LUF127 | 4 | ETAP - R2601/1x28w HFW3 | BUR459 | R6N2 - Bureau 210 | R6N201 | Bureau du 2eme Etage | BUR459 | R6N2 - Bureau 210 | R6N201 | Bureau du 2eme Etage
|  | LUF | LUF127 | 4 | ETAP - R2601/1x28w HFW3 | BUR460 | R6N2 - Bureau 211 | R6N201 | Bureau du 2eme Etage | BUR460 | R6N2 - Bureau 211 | R6N201 | Bureau du 2eme Etage
|  | LUF | LUF127 | 4 | ETAP - R2601/1x28w HFW3 | BUR462 | R6N2 - Bureau 214 | R6N201 | Bureau du 2eme Etage | BUR462 | R6N2 - Bureau 214 | R6N201 | Bureau du 2eme Etage
|  | LUF | LUF127 | 6 | ETAP - R2601/1x28w HFW3 | PAS678 | JT - Piece centrale | JT0011 | JT - Librairie | PAS678 | JT - Piece centrale | JT0011 | JT - Librairie
|  | LUF | LUF129 | 348 | ETAP E3B100/158HFW 1x 58 W - 90007570 | CNHP32 | CN - Eclairage VDI. | CNHP32 | CN - Eclairage VDI. | CNHP32 | CN - Eclairage VDI. | CNHP32 | CN - Eclairage VDI.
|  | LUF | LUF130 | 48 | ETAP - E5300 - 2x49W HFW - T5 | SAL319 | Salle 19 : Grands tableaux d' autel du XVIIe - PE. francaises | CCN201 | Ecl. fluo. verriéres des salles B, 19, 24 et 25 - PE francaises | SAL319 | Salle 19 : Grands tableaux d' autel du XVIIe - PE. francaises | CCN201 | Ecl. fluo. verriéres des salles B, 19, 24 et 25 - PE francaises | 12N211 | Sully | Aile Marengo | 2ème étage
|  | LUF | LUF130 | 28 | ETAP - E5300 - 2x49W HFW - T5 | SAL324 | Salle 24 : Le Sueur - PE. francaises | CCN201 | Ecl. fluo. verriéres des salles B, 19, 24 et 25 - PE francaises | SAL324 | Salle 24 : Le Sueur - PE. francaises | CCN201 | Ecl. fluo. verriéres des salles B, 19, 24 et 25 - PE francaises | 12N212 | Sully | Aile Marengo | 2ème étage
|  | LUF | LUF130 | 38 | ETAP - E5300 - 2x49W HFW - T5 | SAL325 | Salle 25 : Le decor des demeures parisiennes - PE. francaises | CCN201 | Ecl. fluo. verriéres des salles B, 19, 24 et 25 - PE francaises | SAL325 | Salle 25 : Le decor des demeures parisiennes - PE. francaises | CCN201 | Ecl. fluo. verriéres des salles B, 19, 24 et 25 - PE francaises | 12N213 | Sully | Aile Marengo | 2ème étage
|  | LUF | LUF130 | 28 | ETAP - E5300 - 2x49W HFW - T5 | SAL328 | Salle 28 : Georges de La Tour - PE. francaises | CCN203 | Ecl. fluo. verriéres des salles 28 et 29 - PE francaises | SAL328 | Salle 28 : Georges de La Tour - PE. francaises | CCN203 | Ecl. fluo. verriéres des salles 28 et 29 - PE francaises | 12N215 | Sully | Aile Marengo | 2ème étage
|  | LUF | LUF130 | 19 | ETAP - E5300 - 2x49W HFW - T5 | SAL329 | Salle 29 : Les freres Le Nain - PE. francaises | CCN203 | Ecl. fluo. verriéres des salles 28 et 29 - PE francaises | SAL329 | Salle 29 : Les freres Le Nain - PE. francaises | CCN203 | Ecl. fluo. verriéres des salles 28 et 29 - PE francaises | 12N215 | Sully | Aile Marengo | 2ème étage
|  | LUF | LUF130 | 66 | ETAP - E5300 - 2x49W HFW - T5 | SAL331 | Salle 31 : Champaigne - PE. francaises | CCN204 | Ecl. fluo. verriéres des salles 31, 32 et 33 - PE francaises | SAL331 | Salle 31 : Champaigne - PE. francaises | CCN204 | Ecl. fluo. verriéres des salles 31, 32 et 33 - PE francaises | 13N211 | Sully | Aile Marengo | 2ème étage
|  | LUF | LUF130 | 96 | ETAP - E5300 - 2x49W HFW - T5 | SAL332 | Salle 32 : Le Brun - PE. francaises | CCN204 | Ecl. fluo. verriéres des salles 31, 32 et 33 - PE francaises | SAL332 | Salle 32 : Le Brun - PE. francaises | CCN204 | Ecl. fluo. verriéres des salles 31, 32 et 33 - PE francaises | 13N212 | Sully | Aile Marengo | 2ème étage
|  | LUF | LUF130 | 28 | ETAP - E5300 - 2x49W HFW - T5 | SAL333 | Salle 33 : Jouvenet - PE. francaises | CCN204 | Ecl. fluo. verriéres des salles 31, 32 et 33 - PE francaises | SAL333 | Salle 33 : Jouvenet - PE. francaises | CCN204 | Ecl. fluo. verriéres des salles 31, 32 et 33 - PE francaises | 13N218 | Sully | Aile Marengo | 2ème étage
|  | LUF | LUF130 | 6 | ETAP - E5300 - 2x49W HFW - T5 | SAL336 | Salle 36 : Watteau - PE. francaises | CCN206 | Ecl. fluo. verriéres des salles 36, 37, 38, 39, 40, 43 - PE francaises | SAL336 | Salle 36 : Watteau - PE. francaises | CCN206 | Ecl. fluo. verriéres des salles 36, 37, 38, 39, 40, 43 - PE francaises | 14N221 | Sully | Aile St Germain | 2ème étage
|  | LUF | LUF130 | 6 | ETAP - E5300 - 2x49W HFW - T5 | SAL337 | Salle 37 : Collection La Caze - PE. francaises | CCN206 | Ecl. fluo. verriéres des salles 36, 37, 38, 39, 40, 43 - PE francaises | SAL337 | Salle 37 : Collection La Caze - PE. francaises | CCN206 | Ecl. fluo. verriéres des salles 36, 37, 38, 39, 40, 43 - PE francaises | 14N222 | Sully | Aile St Germain | 2ème étage
|  | LUF | LUF130 | 6 | ETAP - E5300 - 2x49W HFW - T5 | SAL338 | Salle 38 : Les peintres de Louis XV - PE. francaises | CCN206 | Ecl. fluo. verriéres des salles 36, 37, 38, 39, 40, 43 - PE francaises | SAL338 | Salle 38 : Les peintres de Louis XV - PE. francaises | CCN206 | Ecl. fluo. verriéres des salles 36, 37, 38, 39, 40, 43 - PE francaises | 14N223 | Sully | Aile St Germain | 2ème étage
|  | LUF | LUF130 | 6 | ETAP - E5300 - 2x49W HFW - T5 | SAL339 | Salle 39 : Chardin - PE. francaises | CCN206 | Ecl. fluo. verriéres des salles 36, 37, 38, 39, 40, 43 - PE francaises | SAL339 | Salle 39 : Chardin - PE. francaises | CCN206 | Ecl. fluo. verriéres des salles 36, 37, 38, 39, 40, 43 - PE francaises | 14N224 | Sully | Aile St Germain | 2ème étage
|  | LUF | LUF130 | 6 | ETAP - E5300 - 2x49W HFW - T5 | SAL340 | Salle 40 : La peinture de genre au XVIIIe - PE. francaises | CCN206 | Ecl. fluo. verriéres des salles 36, 37, 38, 39, 40, 43 - PE francaises | SAL340 | Salle 40 : La peinture de genre au XVIIIe - PE. francaises | CCN206 | Ecl. fluo. verriéres des salles 36, 37, 38, 39, 40, 43 - PE francaises | 14N225 | Sully | Aile St Germain | 2ème étage
|  | LUF | LUF130 | 6 | ETAP - E5300 - 2x49W HFW - T5 | SAL346 | Salle 46 : Boucher - PE. francaises | CCN208 | Ecl. fluo. verriéres des salles 46, 47, 48 et 49 - PE francaises | SAL346 | Salle 46 : Boucher - PE. francaises | CCN208 | Ecl. fluo. verriéres des salles 46, 47, 48 et 49 - PE francaises | 15N222 | Sully | Aile St Germain | 2ème étage
|  | LUF | LUF130 | 6 | ETAP - E5300 - 2x49W HFW - T5 | SAL347 | Salle 47 : Les peintres de Diderot - PE. francaises | CCN208 | Ecl. fluo. verriéres des salles 46, 47, 48 et 49 - PE francaises | SAL347 | Salle 47 : Les peintres de Diderot - PE. francaises | CCN208 | Ecl. fluo. verriéres des salles 46, 47, 48 et 49 - PE francaises | 15N223 | Sully | Aile St Germain | 2ème étage
|  | LUF | LUF130 | 6 | ETAP - E5300 - 2x49W HFW - T5 | SAL348 | Salle 48 : Fragonard - PE. francaises | CCN208 | Ecl. fluo. verriéres des salles 46, 47, 48 et 49 - PE francaises | SAL348 | Salle 48 : Fragonard - PE. francaises | CCN208 | Ecl. fluo. verriéres des salles 46, 47, 48 et 49 - PE francaises | 15N224 | Sully | Aile St Germain | 2ème étage
|  | LUF | LUF130 | 9 | ETAP - E5300 - 2x49W HFW - T5 | SAL349 | Salle 49 : Hubert Robert - PE. francaises | CCN208 | Ecl. fluo. verriéres des salles 46, 47, 48 et 49 - PE francaises | SAL349 | Salle 49 : Hubert Robert - PE. francaises | CCN208 | Ecl. fluo. verriéres des salles 46, 47, 48 et 49 - PE francaises | 15N225 | Sully | Aile St Germain | 2ème étage
|  | LUF | LUF130 | 2 | ETAP - E5300 - 2x49W HFW - T5 | SAL351 | Salle 51 : Greuse - PE. francaises | CCN209 | Ecl. fluo. verriéres des salles 51, 52, 53 et 54 - PE francaises | SAL351 | Salle 51 : Greuse - PE. francaises | CCN209 | Ecl. fluo. verriéres des salles 51, 52, 53 et 54 - PE francaises | 16N212 | Sully | Aile des Arts | 2ème étage
|  | LUF | LUF130 | 2 | ETAP - E5300 - 2x49W HFW - T5 | SAL352 | Salle 52 : Vigee Le Brun - PE. francaises | CCN209 | Ecl. fluo. verriéres des salles 51, 52, 53 et 54 - PE francaises | SAL352 | Salle 52 : Vigee Le Brun - PE. francaises | CCN209 | Ecl. fluo. verriéres des salles 51, 52, 53 et 54 - PE francaises | 16N213 | Sully | Aile des Arts | 2ème étage
|  | LUF | LUF130 | 6 | ETAP - E5300 - 2x49W HFW - T5 | SAL353 | Salle 53 : Vien - PE. francaises | CCN209 | Ecl. fluo. verriéres des salles 51, 52, 53 et 54 - PE francaises | SAL353 | Salle 53 : Vien - PE. francaises | CCN209 | Ecl. fluo. verriéres des salles 51, 52, 53 et 54 - PE francaises | 16N214 | Sully | Aile des Arts | 2ème étage
|  | LUF | LUF130 | 2 | ETAP - E5300 - 2x49W HFW - T5 | SAL354 | Salle 54 : David et ses eleves - PE. francaises | CCN209 | Ecl. fluo. verriéres des salles 51, 52, 53 et 54 - PE francaises | SAL354 | Salle 54 : David et ses eleves - PE. francaises | CCN209 | Ecl. fluo. verriéres des salles 51, 52, 53 et 54 - PE francaises | 16N215 | Sully | Aile des Arts | 2ème étage
|  | LUF | LUF130 | 12 | ETAP - E5300 - 2x49W HFW - T5 | SAL355 | Salle 55 : Valenciennes - PE. francaises | CCN210 | Ecl. fluo. verriéres des salles 55 et 56 - PE francaises | SAL355 | Salle 55 : Valenciennes - PE. francaises | CCN210 | Ecl. fluo. verriéres des salles 55 et 56 - PE francaises | 17N211 | Sully | Aile des Arts | 2ème étage
|  | LUF | LUF130 | 20 | ETAP - E5300 - 2x49W HFW - T5 | SAL356 | Salle 56 : Prud'hon - PE. francaises | CCN210 | Ecl. fluo. verriéres des salles 55 et 56 - PE francaises | SAL356 | Salle 56 : Prud'hon - PE. francaises | CCN210 | Ecl. fluo. verriéres des salles 55 et 56 - PE francaises | 17N211 | Sully | Aile des Arts | 2ème étage
|  | LUF | LUF130 | 2 | ETAP - E5300 - 2x49W HFW - T5 | SAL360 | Salle 60 : Ingres - PE. francaises | CCN212 | Ecl. fluo. verriéres des salles 60, 61, 62, 63, 64 et 66 - PE francaises | SAL360 | Salle 60 : Ingres - PE. francaises | CCN212 | Ecl. fluo. verriéres des salles 60, 61, 62, 63, 64 et 66 - PE francaises | 17N221 | Sully | Aile des Arts | 2ème étage
|  | LUF | LUF130 | 2 | ETAP - E5300 - 2x49W HFW - T5 | SAL361 | Salle 61 : Gericault - PE. francaises | CCN212 | Ecl. fluo. verriéres des salles 60, 61, 62, 63, 64 et 66 - PE francaises | SAL361 | Salle 61 : Gericault - PE. francaises | CCN212 | Ecl. fluo. verriéres des salles 60, 61, 62, 63, 64 et 66 - PE francaises | 17N222 | Sully | Aile des Arts | 2ème étage
|  | LUF | LUF130 | 6 | ETAP - E5300 - 2x49W HFW - T5 | SAL362 | Salle 62 : Delacroix - PE. francaises | CCN212 | Ecl. fluo. verriéres des salles 60, 61, 62, 63, 64 et 66 - PE francaises | SAL362 | Salle 62 : Delacroix - PE. francaises | CCN212 | Ecl. fluo. verriéres des salles 60, 61, 62, 63, 64 et 66 - PE francaises | 17N223 | Sully | Aile des Arts | 2ème étage
|  | LUF | LUF130 | 2 | ETAP - E5300 - 2x49W HFW - T5 | SAL363 | Salle 63 : Chasseriau - PE. francaises | CCN212 | Ecl. fluo. verriéres des salles 60, 61, 62, 63, 64 et 66 - PE francaises | SAL363 | Salle 63 : Chasseriau - PE. francaises | CCN212 | Ecl. fluo. verriéres des salles 60, 61, 62, 63, 64 et 66 - PE francaises | 17N224 | Sully | Aile des Arts | 2ème étage
|  | LUF | LUF130 | 14 | ETAP - E5300 - 2x49W HFW - T5 | SAL364 | Salle 64 : Theodore Rousseau - PE. francaises | CCN212 | Ecl. fluo. verriéres des salles 60, 61, 62, 63, 64 et 66 - PE francaises | SAL364 | Salle 64 : Theodore Rousseau - PE. francaises | CCN212 | Ecl. fluo. verriéres des salles 60, 61, 62, 63, 64 et 66 - PE francaises | 17N225 | Sully | Aile des Arts | 2ème étage
|  | LUF | LUF130 | 32 | ETAP - E5300 - 2x49W HFW - T5 | SAL369 | Salle 69 : Collection Moreau-Nelaton - PE. francaises | CCN214 | Ecl. fluo. Verriéres des salles 69, 70, 71, 72, 73 - PE francaises | SAL369 | Salle 69 : Collection Moreau-Nelaton - PE. francaises | CCN214 | Ecl. fluo. Verriéres des salles 69, 70, 71, 72, 73 - PE francaises | 18N221 | Sully | Aile Sully | 2ème étage
|  | LUF | LUF130 | 32 | ETAP - E5300 - 2x49W HFW - T5 | SAL371 | Salle 71 : Collection Moreau-Nelaton - PE. francaises | CCN214 | Ecl. fluo. Verriéres des salles 69, 70, 71, 72, 73 - PE francaises | SAL371 | Salle 71 : Collection Moreau-Nelaton - PE. francaises | CCN214 | Ecl. fluo. Verriéres des salles 69, 70, 71, 72, 73 - PE francaises | 18N222 | Sully | Aile Sully | 2ème étage
|  | LUF | LUF130 | 36 | ETAP - E5300 - 2x49W HFW - T5 | SAL372 | Salle 72 : Collection Thomy Thiery - PE. francaises | CCN214 | Ecl. fluo. Verriéres des salles 69, 70, 71, 72, 73 - PE francaises | SAL372 | Salle 72 : Collection Thomy Thiery - PE. francaises | CCN214 | Ecl. fluo. Verriéres des salles 69, 70, 71, 72, 73 - PE francaises | 18N223 | Sully | Aile St Germain | 2ème étage
|  | LUF | LUF130 | 31 | ETAP - E5300 - 2x49W HFW - T5 | SAL373 | Salle 73 : Corot - PE. francaises | CCN214 | Ecl. fluo. Verriéres des salles 69, 70, 71, 72, 73 - PE francaises | SAL373 | Salle 73 : Corot - PE. francaises | CCN214 | Ecl. fluo. Verriéres des salles 69, 70, 71, 72, 73 - PE francaises | 18N224 | Sully | Aile Sully | 2ème étage
|  | LUF | LUF130 | 29 | ETAP - E5300 - 2x49W HFW - T5 | SAL379 | Salle B : Donation de la Princesse Louis de Croy - PE. francaises | CCN201 | Ecl. fluo. verriéres des salles B, 19, 24 et 25 - PE francaises | SAL379 | Salle B : Donation de la Princesse Louis de Croy - PE. francaises | CCN201 | Ecl. fluo. verriéres des salles B, 19, 24 et 25 - PE francaises | 11N221 | Sully | Aile Sully | 2ème étage
|  | LUF | LUF131 | 36 | ETAP - E5200 - 2x49W HFW - T5 | SAL334 | Salle 34 : Les peintres de Louis XIV - PE. francaises | CCN205 | Ecl. fluo. verriéres des salles 34 et 35 - PE francaises | SAL334 | Salle 34 : Les peintres de Louis XIV - PE. francaises | CCN205 | Ecl. fluo. verriéres des salles 34 et 35 - PE francaises | 14N211 | Sully | Aile St Germain | 2ème étage
|  | LUF | LUF131 | 20 | ETAP - E5200 - 2x49W HFW - T5 | SAL335 | Salle 35 : Les peintres de Louis XIV - PE. francaises | CCN205 | Ecl. fluo. verriéres des salles 34 et 35 - PE francaises | SAL335 | Salle 35 : Les peintres de Louis XIV - PE. francaises | CCN205 | Ecl. fluo. verriéres des salles 34 et 35 - PE francaises | 14N211 | Sully | Aile St Germain | 2ème étage
|  | LUF | LUF131 | 24 | ETAP - E5200 - 2x49W HFW - T5 | SAL336 | Salle 36 : Watteau - PE. francaises | CCN206 | Ecl. fluo. verriéres des salles 36, 37, 38, 39, 40, 43 - PE francaises | SAL336 | Salle 36 : Watteau - PE. francaises | CCN206 | Ecl. fluo. verriéres des salles 36, 37, 38, 39, 40, 43 - PE francaises | 14N221 | Sully | Aile St Germain | 2ème étage
|  | LUF | LUF131 | 10 | ETAP - E5200 - 2x49W HFW - T5 | SAL337 | Salle 37 : Collection La Caze - PE. francaises | CCN206 | Ecl. fluo. verriéres des salles 36, 37, 38, 39, 40, 43 - PE francaises | SAL337 | Salle 37 : Collection La Caze - PE. francaises | CCN206 | Ecl. fluo. verriéres des salles 36, 37, 38, 39, 40, 43 - PE francaises | 14N222 | Sully | Aile St Germain | 2ème étage
|  | LUF | LUF131 | 40 | ETAP - E5200 - 2x49W HFW - T5 | SAL338 | Salle 38 : Les peintres de Louis XV - PE. francaises | CCN206 | Ecl. fluo. verriéres des salles 36, 37, 38, 39, 40, 43 - PE francaises | SAL338 | Salle 38 : Les peintres de Louis XV - PE. francaises | CCN206 | Ecl. fluo. verriéres des salles 36, 37, 38, 39, 40, 43 - PE francaises | 14N223 | Sully | Aile St Germain | 2ème étage
|  | LUF | LUF131 | 10 | ETAP - E5200 - 2x49W HFW - T5 | SAL339 | Salle 39 : Chardin - PE. francaises | CCN206 | Ecl. fluo. verriéres des salles 36, 37, 38, 39, 40, 43 - PE francaises | SAL339 | Salle 39 : Chardin - PE. francaises | CCN206 | Ecl. fluo. verriéres des salles 36, 37, 38, 39, 40, 43 - PE francaises | 14N224 | Sully | Aile St Germain | 2ème étage
|  | LUF | LUF131 | 10 | ETAP - E5200 - 2x49W HFW - T5 | SAL340 | Salle 40 : La peinture de genre au XVIIIe - PE. francaises | CCN206 | Ecl. fluo. verriéres des salles 36, 37, 38, 39, 40, 43 - PE francaises | SAL340 | Salle 40 : La peinture de genre au XVIIIe - PE. francaises | CCN206 | Ecl. fluo. verriéres des salles 36, 37, 38, 39, 40, 43 - PE francaises | 14N225 | Sully | Aile St Germain | 2ème étage
|  | LUF | LUF131 | 36 | ETAP - E5200 - 2x49W HFW - T5 | SAL346 | Salle 46 : Boucher - PE. francaises | CCN208 | Ecl. fluo. verriéres des salles 46, 47, 48 et 49 - PE francaises | SAL346 | Salle 46 : Boucher - PE. francaises | CCN208 | Ecl. fluo. verriéres des salles 46, 47, 48 et 49 - PE francaises | 15N222 | Sully | Aile St Germain | 2ème étage
|  | LUF | LUF131 | 12 | ETAP - E5200 - 2x49W HFW - T5 | SAL347 | Salle 47 : Les peintres de Diderot - PE. francaises | CCN208 | Ecl. fluo. verriéres des salles 46, 47, 48 et 49 - PE francaises | SAL347 | Salle 47 : Les peintres de Diderot - PE. francaises | CCN208 | Ecl. fluo. verriéres des salles 46, 47, 48 et 49 - PE francaises | 15N223 | Sully | Aile St Germain | 2ème étage
|  | LUF | LUF131 | 40 | ETAP - E5200 - 2x49W HFW - T5 | SAL348 | Salle 48 : Fragonard - PE. francaises | CCN208 | Ecl. fluo. verriéres des salles 46, 47, 48 et 49 - PE francaises | SAL348 | Salle 48 : Fragonard - PE. francaises | CCN208 | Ecl. fluo. verriéres des salles 46, 47, 48 et 49 - PE francaises | 15N224 | Sully | Aile St Germain | 2ème étage
|  | LUF | LUF131 | 16 | ETAP - E5200 - 2x49W HFW - T5 | SAL351 | Salle 51 : Greuse - PE. francaises | CCN209 | Ecl. fluo. verriéres des salles 51, 52, 53 et 54 - PE francaises | SAL351 | Salle 51 : Greuse - PE. francaises | CCN209 | Ecl. fluo. verriéres des salles 51, 52, 53 et 54 - PE francaises | 16N212 | Sully | Aile des Arts | 2ème étage
|  | LUF | LUF131 | 28 | ETAP - E5200 - 2x49W HFW - T5 | SAL352 | Salle 52 : Vigee Le Brun - PE. francaises | CCN209 | Ecl. fluo. verriéres des salles 51, 52, 53 et 54 - PE francaises | SAL352 | Salle 52 : Vigee Le Brun - PE. francaises | CCN209 | Ecl. fluo. verriéres des salles 51, 52, 53 et 54 - PE francaises | 16N213 | Sully | Aile des Arts | 2ème étage
|  | LUF | LUF131 | 37 | ETAP - E5200 - 2x49W HFW - T5 | SAL353 | Salle 53 : Vien - PE. francaises | CCN209 | Ecl. fluo. verriéres des salles 51, 52, 53 et 54 - PE francaises | SAL353 | Salle 53 : Vien - PE. francaises | CCN209 | Ecl. fluo. verriéres des salles 51, 52, 53 et 54 - PE francaises | 16N214 | Sully | Aile des Arts | 2ème étage
|  | LUF | LUF131 | 19 | ETAP - E5200 - 2x49W HFW - T5 | SAL354 | Salle 54 : David et ses eleves - PE. francaises | CCN209 | Ecl. fluo. verriéres des salles 51, 52, 53 et 54 - PE francaises | SAL354 | Salle 54 : David et ses eleves - PE. francaises | CCN209 | Ecl. fluo. verriéres des salles 51, 52, 53 et 54 - PE francaises | 16N215 | Sully | Aile des Arts | 2ème étage
|  | LUF | LUF131 | 16 | ETAP - E5200 - 2x49W HFW - T5 | SAL360 | Salle 60 : Ingres - PE. francaises | CCN212 | Ecl. fluo. verriéres des salles 60, 61, 62, 63, 64 et 66 - PE francaises | SAL360 | Salle 60 : Ingres - PE. francaises | CCN212 | Ecl. fluo. verriéres des salles 60, 61, 62, 63, 64 et 66 - PE francaises | 17N221 | Sully | Aile des Arts | 2ème étage
|  | LUF | LUF131 | 23 | ETAP - E5200 - 2x49W HFW - T5 | SAL361 | Salle 61 : Gericault - PE. francaises | CCN212 | Ecl. fluo. verriéres des salles 60, 61, 62, 63, 64 et 66 - PE francaises | SAL361 | Salle 61 : Gericault - PE. francaises | CCN212 | Ecl. fluo. verriéres des salles 60, 61, 62, 63, 64 et 66 - PE francaises | 17N222 | Sully | Aile des Arts | 2ème étage
|  | LUF | LUF131 | 42 | ETAP - E5200 - 2x49W HFW - T5 | SAL362 | Salle 62 : Delacroix - PE. francaises | CCN212 | Ecl. fluo. verriéres des salles 60, 61, 62, 63, 64 et 66 - PE francaises | SAL362 | Salle 62 : Delacroix - PE. francaises | CCN212 | Ecl. fluo. verriéres des salles 60, 61, 62, 63, 64 et 66 - PE francaises | 17N223 | Sully | Aile des Arts | 2ème étage
|  | LUF | LUF131 | 23 | ETAP - E5200 - 2x49W HFW - T5 | SAL363 | Salle 63 : Chasseriau - PE. francaises | CCN212 | Ecl. fluo. verriéres des salles 60, 61, 62, 63, 64 et 66 - PE francaises | SAL363 | Salle 63 : Chasseriau - PE. francaises | CCN212 | Ecl. fluo. verriéres des salles 60, 61, 62, 63, 64 et 66 - PE francaises | 17N224 | Sully | Aile des Arts | 2ème étage
|  | LUF | LUF132 | 20 | ETAP - E360 - 2x58W HFW - T8 | SAL343 | Salle 43 : Restout - PE. francaises | CCN206 | Ecl. fluo. verriéres des salles 36, 37, 38, 39, 40, 43 - PE francaises | SAL343 | Salle 43 : Restout - PE. francaises | CCN206 | Ecl. fluo. verriéres des salles 36, 37, 38, 39, 40, 43 - PE francaises | 15N211 | Sully | Aile St Germain | 2ème étage
|  | LUF | LUF132 | 18 | ETAP - E360 - 2x58W HFW - T8 | SAL370 | Salle 70 : Corot - PE. francaises | CCN214 | Ecl. fluo. Verriéres des salles 69, 70, 71, 72, 73 - PE francaises | SAL370 | Salle 70 : Corot - PE. francaises | CCN214 | Ecl. fluo. Verriéres des salles 69, 70, 71, 72, 73 - PE francaises | 18N225 | Sully | Aile Sully | 2ème étage
|  | LUF | LUF150 | 12 | SEAE - LCR 418- Plafonnier encastre - 4 x 18W - G13 | ADN018 | ZHP - Circulations et Loc. Bur 1 à 6 Direction Develop. Culturel | ADN018 | ZHP - Circulations et Loc. Bur 1 a 6 Direction De | ADN018 | ZHP - Circulations et Loc. Bur 1 à 6 Direction Develop. Culturel | ADN018 | ZHP - Circulations et Loc. Bur 1 a 6 Direction De |  | DENON
|  | LUF | LUF150 | 18 | SEAE - LCR 418- Plafonnier encastre - 4 x 18W - G13 | ADN113 | ZHP - Circulations et Locaux Techniques - Direction General | ADN113 | ZHP - Circulation et Locaux - Direction General | ADN113 | ZHP - Circulations et Locaux Techniques - Direction General | ADN113 | ZHP - Circulation et Locaux - Direction General |  | DENON
|  | LUF | LUF150 | 14 | SEAE - LCR 418- Plafonnier encastre - 4 x 18W - G13 | ADN203 | ZHP - Circulation et Locaux - Direction de la Surveillance | ADN203 | ZHP - Circulation et Locaux - Direction Surveillan | ADN203 | ZHP - Circulation et Locaux - Direction de la Surveillance | ADN203 | ZHP - Circulation et Locaux - Direction Surveillan |  | DENON
|  | LUF | LUF150 | 4 | SEAE - LCR 418- Plafonnier encastre - 4 x 18W - G13 | BUR301 | AD - Bureau 100 - Direction generale | ADN112 | ZHP - Bureaux 100 a 110 - Direction General | BUR301 | AD - Bureau 100 - Direction generale | ADN112 | ZHP - Bureaux 100 a 110 - Direction General |  | Denon | Aile Mollien | Entresol RDC
|  | LUF | LUF150 | 2 | SEAE - LCR 418- Plafonnier encastre - 4 x 18W - G13 | BUR302 | AD - Bureau 101 - Direction generale | ADN112 | ZHP - Bureaux 100 a 110 - Direction General | BUR302 | AD - Bureau 101 - Direction generale | ADN112 | ZHP - Bureaux 100 a 110 - Direction General |  | Denon | Aile Mollien | Entresol RDC
|  | LUF | LUF150 | 2 | SEAE - LCR 418- Plafonnier encastre - 4 x 18W - G13 | BUR305 | AD - Bureau 104 - Direction generale | ADN112 | ZHP - Bureaux 100 a 110 - Direction General | BUR305 | AD - Bureau 104 - Direction generale | ADN112 | ZHP - Bureaux 100 a 110 - Direction General |  | Denon | Aile Mollien | Entresol RDC
|  | LUF | LUF150 | 2 | SEAE - LCR 418- Plafonnier encastre - 4 x 18W - G13 | BUR311 | AD - Bureau 110 - Direction generale | ADN112 | ZHP - Bureaux 100 a 110 - Direction General | BUR311 | AD - Bureau 110 - Direction generale | ADN112 | ZHP - Bureaux 100 a 110 - Direction General |  | Denon | Aile Mollien | Entresol RDC
|  | LUF | LUF150 | 1 | SEAE - LCR 418- Plafonnier encastre - 4 x 18W - G13 | BUR420 | AD - Bureau 1 - Direction Develop. Culturel | ADN017 | ZHP - Bureaux 1 a 6 - Direction du Devellopement C | BUR420 | AD - Bureau 1 - Direction Develop. Culturel | ADN017 | ZHP - Bureaux 1 a 6 - Direction du Devellopement C | 37NC41 | Denon | Aile Mollien | RDC bas
|  | LUF | LUF150 | 3 | SEAE - LCR 418- Plafonnier encastre - 4 x 18W - G13 | BUR421 | AD - Bureau 2 - Direction Develop. Culturel | ADN017 | ZHP - Bureaux 1 a 6 - Direction du Devellopement C | BUR421 | AD - Bureau 2 - Direction Develop. Culturel | ADN017 | ZHP - Bureaux 1 a 6 - Direction du Devellopement C | 37NC41 | Denon | Aile Mollien | RDC bas
|  | LUF | LUF150 | 3 | SEAE - LCR 418- Plafonnier encastre - 4 x 18W - G13 | BUR422 | AD - Bureau 3 - Direction Develop. Culturel | ADN017 | ZHP - Bureaux 1 a 6 - Direction du Devellopement C | BUR422 | AD - Bureau 3 - Direction Develop. Culturel | ADN017 | ZHP - Bureaux 1 a 6 - Direction du Devellopement C | 37NC39 | Denon | Aile Mollien | RDC bas
|  | LUF | LUF150 | 3 | SEAE - LCR 418- Plafonnier encastre - 4 x 18W - G13 | BUR423 | AD - Bureau 4 - Direction Develop. Culturel | ADN017 | ZHP - Bureaux 1 a 6 - Direction du Devellopement C | BUR423 | AD - Bureau 4 - Direction Develop. Culturel | ADN017 | ZHP - Bureaux 1 a 6 - Direction du Devellopement C | 37NC38 | Denon | Aile Mollien | RDC bas
|  | LUF | LUF150 | 3 | SEAE - LCR 418- Plafonnier encastre - 4 x 18W - G13 | BUR424 | AD - Bureau 5 - Direction Develop. Culturel | ADN017 | ZHP - Bureaux 1 a 6 - Direction du Devellopement C | BUR424 | AD - Bureau 5 - Direction Develop. Culturel | ADN017 | ZHP - Bureaux 1 a 6 - Direction du Devellopement C | 37NC37 | Denon | Aile Mollien | RDC bas
|  | LUF | LUF152 | 1 | SEAE - ENMCR 294.236 - Plafonnier encastre - 2 x 36W - G13 | LOC829 | ELS2 - Local Syndical | ELS201 | ELS2 - Locaux Ecole Du Louvre | LOC829 | ELS2 - Local Syndical | ELS201 | ELS2 - Locaux Ecole Du Louvre
|  | LUF | LUF154 | 4 | SEAE - ENMCR 594.418 - Plafonnier encastre - 4 x 18W - G13 | BUR531 | ELN1 - Bureau F.02 | ELN102 | ELN1 - Bureaux De L' Ecole Du Louvre | BUR531 | ELN1 - Bureau F.02 | ELN102 | ELN1 - Bureaux De L' Ecole Du Louvre | 55ER13 | Denon | Aile de Flore | Entresol RDC
|  | LUF | LUF154 | 4 | SEAE - ENMCR 594.418 - Plafonnier encastre - 4 x 18W - G13 | BUR532 | ELN1 - Bureau F.03 | ELN102 | ELN1 - Bureaux De L' Ecole Du Louvre | BUR532 | ELN1 - Bureau F.03 | ELN102 | ELN1 - Bureaux De L' Ecole Du Louvre | 55ER14 | Denon | Aile de Flore | Entresol RDC
|  | LUF | LUF154 | 4 | SEAE - ENMCR 594.418 - Plafonnier encastre - 4 x 18W - G13 | BUR533 | ELN1 - Bureau F.05 | ELN102 | ELN1 - Bureaux De L' Ecole Du Louvre | BUR533 | ELN1 - Bureau F.05 | ELN102 | ELN1 - Bureaux De L' Ecole Du Louvre | 55ER15 | Denon | Aile de Flore | Entresol RDC
|  | LUF | LUF154 | 2 | SEAE - ENMCR 594.418 - Plafonnier encastre - 4 x 18W - G13 | BUR535 | ELN1 - Bureau F.07 | ELN102 | ELN1 - Bureaux De L' Ecole Du Louvre | BUR535 | ELN1 - Bureau F.07 | ELN102 | ELN1 - Bureaux De L' Ecole Du Louvre | 55ER16 | Denon | Aile de Flore | Entresol RDC
|  | LUF | LUF154 | 4 | SEAE - ENMCR 594.418 - Plafonnier encastre - 4 x 18W - G13 | BUR537 | ELN1 - Bureau F.09 | ELN102 | ELN1 - Bureaux De L' Ecole Du Louvre | BUR537 | ELN1 - Bureau F.09 | ELN102 | ELN1 - Bureaux De L' Ecole Du Louvre | 55ER22 | Denon | Aile de Flore | Entresol RDC
|  | LUF | LUF154 | 4 | SEAE - ENMCR 594.418 - Plafonnier encastre - 4 x 18W - G13 | BUR538 | ELN1 - Bureau F.11 | ELN102 | ELN1 - Bureaux De L' Ecole Du Louvre | BUR538 | ELN1 - Bureau F.11 | ELN102 | ELN1 - Bureaux De L' Ecole Du Louvre | 55ER24 | Denon | Aile de Flore | Entresol RDC
|  | LUF | LUF154 | 2 | SEAE - ENMCR 594.418 - Plafonnier encastre - 4 x 18W - G13 | BUR539 | ELN1 - Bureau F.12 | ELN102 | ELN1 - Bureaux De L' Ecole Du Louvre | BUR539 | ELN1 - Bureau F.12 | ELN102 | ELN1 - Bureaux De L' Ecole Du Louvre | 55ER23 | Denon | Aile de Flore | Entresol RDC
|  | LUF | LUF154 | 4 | SEAE - ENMCR 594.418 - Plafonnier encastre - 4 x 18W - G13 | BUR540 | ELN1 - Bureau F.13 | ELN102 | ELN1 - Bureaux De L' Ecole Du Louvre | BUR540 | ELN1 - Bureau F.13 | ELN102 | ELN1 - Bureaux De L' Ecole Du Louvre | 55ER26 | Denon | Aile de Flore | Entresol RDC
|  | LUF | LUF154 | 4 | SEAE - ENMCR 594.418 - Plafonnier encastre - 4 x 18W - G13 | BUR541 | ELN1 - Bureau F.14 | ELN102 | ELN1 - Bureaux De L' Ecole Du Louvre | BUR541 | ELN1 - Bureau F.14 | ELN102 | ELN1 - Bureaux De L' Ecole Du Louvre | 55ER25 | Denon | Aile de Flore | Entresol RDC
|  | LUF | LUF154 | 4 | SEAE - ENMCR 594.418 - Plafonnier encastre - 4 x 18W - G13 | BUR542 | ELN1 - Bureau F.15 | ELN102 | ELN1 - Bureaux De L' Ecole Du Louvre | BUR542 | ELN1 - Bureau F.15 | ELN102 | ELN1 - Bureaux De L' Ecole Du Louvre | 55ER28 | Denon | Aile de Flore | Entresol RDC
|  | LUF | LUF154 | 2 | SEAE - ENMCR 594.418 - Plafonnier encastre - 4 x 18W - G13 | BUR543 | ELN1 - Bureau F.16 | ELN102 | ELN1 - Bureaux De L' Ecole Du Louvre | BUR543 | ELN1 - Bureau F.16 | ELN102 | ELN1 - Bureaux De L' Ecole Du Louvre | 55ER27 | Denon | Aile de Flore | Entresol RDC
|  | LUF | LUF154 | 4 | SEAE - ENMCR 594.418 - Plafonnier encastre - 4 x 18W - G13 | BUR544 | ELN1 - Bureau F.17 | ELN102 | ELN1 - Bureaux De L' Ecole Du Louvre | BUR544 | ELN1 - Bureau F.17 | ELN102 | ELN1 - Bureaux De L' Ecole Du Louvre | 56ER13 | Denon | Aile de Flore | Entresol RDC
|  | LUF | LUF154 | 4 | SEAE - ENMCR 594.418 - Plafonnier encastre - 4 x 18W - G13 | BUR545 | ELN1 - Bureau F.18 | ELN102 | ELN1 - Bureaux De L' Ecole Du Louvre | BUR545 | ELN1 - Bureau F.18 | ELN102 | ELN1 - Bureaux De L' Ecole Du Louvre | 55ER29 | Denon | Aile de Flore | Entresol RDC
|  | LUF | LUF154 | 4 | SEAE - ENMCR 594.418 - Plafonnier encastre - 4 x 18W - G13 | BUR546 | ELN1 - Bureau F.19 | ELN102 | ELN1 - Bureaux De L' Ecole Du Louvre | BUR546 | ELN1 - Bureau F.19 | ELN102 | ELN1 - Bureaux De L' Ecole Du Louvre | 56ER15 | Denon | Aile de Flore | Entresol RDC
|  | LUF | LUF154 | 2 | SEAE - ENMCR 594.418 - Plafonnier encastre - 4 x 18W - G13 | BUR547 | ELN1 - Bureau F.20 | ELN102 | ELN1 - Bureaux De L' Ecole Du Louvre | BUR547 | ELN1 - Bureau F.20 | ELN102 | ELN1 - Bureaux De L' Ecole Du Louvre | 56ER14 | Denon | Aile de Flore | Entresol RDC
|  | LUF | LUF154 | 2 | SEAE - ENMCR 594.418 - Plafonnier encastre - 4 x 18W - G13 | BUR548 | ELN1 - Bureau F.21 | ELN102 | ELN1 - Bureaux De L' Ecole Du Louvre | BUR548 | ELN1 - Bureau F.21 | ELN102 | ELN1 - Bureaux De L' Ecole Du Louvre | 56ER17 | Denon | Aile de Flore | Entresol RDC
|  | LUF | LUF154 | 2 | SEAE - ENMCR 594.418 - Plafonnier encastre - 4 x 18W - G13 | BUR549 | ELN1 - Bureau F.22 | ELN102 | ELN1 - Bureaux De L' Ecole Du Louvre | BUR549 | ELN1 - Bureau F.22 | ELN102 | ELN1 - Bureaux De L' Ecole Du Louvre | 56ER16 | Denon | Aile de Flore | Entresol RDC
|  | LUF | LUF154 | 2 | SEAE - ENMCR 594.418 - Plafonnier encastre - 4 x 18W - G13 | BUR550 | ELN1 - Bureau F.23 | ELN102 | ELN1 - Bureaux De L' Ecole Du Louvre | BUR550 | ELN1 - Bureau F.23 | ELN102 | ELN1 - Bureaux De L' Ecole Du Louvre | 56ER19 | Denon | Aile de Flore | Entresol RDC
|  | LUF | LUF154 | 2 | SEAE - ENMCR 594.418 - Plafonnier encastre - 4 x 18W - G13 | BUR551 | ELN1 - Bureau F.24 | ELN102 | ELN1 - Bureaux De L' Ecole Du Louvre | BUR551 | ELN1 - Bureau F.24 | ELN102 | ELN1 - Bureaux De L' Ecole Du Louvre | 56ER18 | Denon | Aile de Flore | Entresol RDC
|  | LUF | LUF154 | 2 | SEAE - ENMCR 594.418 - Plafonnier encastre - 4 x 18W - G13 | BUR552 | ELN1 - Bureau F.25 | ELN102 | ELN1 - Bureaux De L' Ecole Du Louvre | BUR552 | ELN1 - Bureau F.25 | ELN102 | ELN1 - Bureaux De L' Ecole Du Louvre | 56ER21 | Denon | Aile de Flore | Entresol RDC
|  | LUF | LUF154 | 4 | SEAE - ENMCR 594.418 - Plafonnier encastre - 4 x 18W - G13 | BUR553 | ELN1 - Bureau F.26 | ELN102 | ELN1 - Bureaux De L' Ecole Du Louvre | BUR553 | ELN1 - Bureau F.26 | ELN102 | ELN1 - Bureaux De L' Ecole Du Louvre | 56ER20 | Denon | Aile de Flore | Entresol RDC
|  | LUF | LUF154 | 4 | SEAE - ENMCR 594.418 - Plafonnier encastre - 4 x 18W - G13 | BUR554 | ELN1 - Bureau F.27 | ELN102 | ELN1 - Bureaux De L' Ecole Du Louvre | BUR554 | ELN1 - Bureau F.27 | ELN102 | ELN1 - Bureaux De L' Ecole Du Louvre | 56ER23 | Denon | Aile de Flore | Entresol RDC
|  | LUF | LUF154 | 2 | SEAE - ENMCR 594.418 - Plafonnier encastre - 4 x 18W - G13 | BUR555 | ELN1 - Bureau F.28 | ELN102 | ELN1 - Bureaux De L' Ecole Du Louvre | BUR555 | ELN1 - Bureau F.28 | ELN102 | ELN1 - Bureaux De L' Ecole Du Louvre | 56ER22 | Denon | Aile de Flore | Entresol RDC
|  | LUF | LUF154 | 5 | SEAE - ENMCR 594.418 - Plafonnier encastre - 4 x 18W - G13 | BUR556 | ELN1 - Bureau F.29 | ELN102 | ELN1 - Bureaux De L' Ecole Du Louvre | BUR556 | ELN1 - Bureau F.29 | ELN102 | ELN1 - Bureaux De L' Ecole Du Louvre | 56ER25 | Denon | Aile de Flore | Entresol RDC
|  | LUF | LUF154 | 5 | SEAE - ENMCR 594.418 - Plafonnier encastre - 4 x 18W - G13 | BUR557 | ELN1 - Bureau F.30 | ELN102 | ELN1 - Bureaux De L' Ecole Du Louvre | BUR557 | ELN1 - Bureau F.30 | ELN102 | ELN1 - Bureaux De L' Ecole Du Louvre | 53ER11 | Denon | Aile de Flore | Entresol RDC
|  | LUF | LUF154 | 6 | SEAE - ENMCR 594.418 - Plafonnier encastre - 4 x 18W - G13 | BUR565 | ELS2 - Bureau Des Eleves | ELS202 | ELS2 - Bureaux De L' Ecole Du Louvre | BUR565 | ELS2 - Bureau Des Eleves | ELS202 | ELS2 - Bureaux De L' Ecole Du Louvre
|  | LUF | LUF154 | 3 | SEAE - ENMCR 594.418 - Plafonnier encastre - 4 x 18W - G13 | BUR567 | ELS2 - Bureau Mr Houbart | ELS202 | ELS2 - Bureaux De L' Ecole Du Louvre | BUR567 | ELS2 - Bureau Mr Houbart | ELS202 | ELS2 - Bureaux De L' Ecole Du Louvre | 57NC12 | Denon | Aile de Flore | 1er sous-sol
|  | LUF | LUF154 | 4 | SEAE - ENMCR 594.418 - Plafonnier encastre - 4 x 18W - G13 | BUR573 | ELS2 - Salle De Repos | ELS202 | ELS2 - Bureaux De L' Ecole Du Louvre | BUR573 | ELS2 - Salle De Repos | ELS202 | ELS2 - Bureaux De L' Ecole Du Louvre
|  | LUF | LUF154 | 6 | SEAE - ENMCR 594.418 - Plafonnier encastre - 4 x 18W - G13 | BUR575 | ELS2 - Salle Des Enseignants | ELS202 | ELS2 - Bureaux De L' Ecole Du Louvre | BUR575 | ELS2 - Salle Des Enseignants | ELS202 | ELS2 - Bureaux De L' Ecole Du Louvre
|  | LUF | LUF154 | 4 | SEAE - ENMCR 594.418 - Plafonnier encastre - 4 x 18W - G13 | BUR580 | ELS2 - Salle Pierre Verlet | ELS202 | ELS2 - Bureaux De L' Ecole Du Louvre | BUR580 | ELS2 - Salle Pierre Verlet | ELS202 | ELS2 - Bureaux De L' Ecole Du Louvre
|  | LUF | LUF154 | 2 | SEAE - ENMCR 594.418 - Plafonnier encastre - 4 x 18W - G13 | BUR581 | ELN0 - Bureau 55RC25 | ELN002 | ELN0 - Bureaux De L' Ecole Du Louvre | BUR581 | ELN0 - Bureau 55RC25 | ELN002 | ELN0 - Bureaux De L' Ecole Du Louvre
|  | LUF | LUF154 | 4 | SEAE - ENMCR 594.418 - Plafonnier encastre - 4 x 18W - G13 | BUR583 | ELN0 - Bureau 55RC20 | ELN002 | ELN0 - Bureaux De L' Ecole Du Louvre | BUR583 | ELN0 - Bureau 55RC20 | ELN002 | ELN0 - Bureaux De L' Ecole Du Louvre
|  | LUF | LUF154 | 8 | SEAE - ENMCR 594.418 - Plafonnier encastre - 4 x 18W - G13 | BUR584 | ELN0 - Bureau N°2 : 55RC25 | ELN002 | ELN0 - Bureaux De L' Ecole Du Louvre | BUR584 | ELN0 - Bureau N°2 : 55RC25 | ELN002 | ELN0 - Bureaux De L' Ecole Du Louvre
|  | LUF | LUF154 | 6 | SEAE - ENMCR 594.418 - Plafonnier encastre - 4 x 18W - G13 | BUR585 | ELN0 - Bureau N°8 | ELN002 | ELN0 - Bureaux De L' Ecole Du Louvre | BUR585 | ELN0 - Bureau N°8 | ELN002 | ELN0 - Bureaux De L' Ecole Du Louvre
|  | LUF | LUF154 | 3 | SEAE - ENMCR 594.418 - Plafonnier encastre - 4 x 18W - G13 | BUR586 | ELN0 - Bureau 55RC16 | ELN002 | ELN0 - Bureaux De L' Ecole Du Louvre | BUR586 | ELN0 - Bureau 55RC16 | ELN002 | ELN0 - Bureaux De L' Ecole Du Louvre
|  | LUF | LUF154 | 2 | SEAE - ENMCR 594.418 - Plafonnier encastre - 4 x 18W - G13 | BUR588 | ELN0 - Bureau E07 | ELN002 | ELN0 - Bureaux De L' Ecole Du Louvre | BUR588 | ELN0 - Bureau E07 | ELN002 | ELN0 - Bureaux De L' Ecole Du Louvre
|  | LUF | LUF154 | 2 | SEAE - ENMCR 594.418 - Plafonnier encastre - 4 x 18W - G13 | BUR589 | ELN0 - Bureau E09 | ELN002 | ELN0 - Bureaux De L' Ecole Du Louvre | BUR589 | ELN0 - Bureau E09 | ELN002 | ELN0 - Bureaux De L' Ecole Du Louvre
|  | LUF | LUF154 | 2 | SEAE - ENMCR 594.418 - Plafonnier encastre - 4 x 18W - G13 | BUR590 | ELN0 - Bureau L1 | ELN002 | ELN0 - Bureaux De L' Ecole Du Louvre | BUR590 | ELN0 - Bureau L1 | ELN002 | ELN0 - Bureaux De L' Ecole Du Louvre
|  | LUF | LUF154 | 2 | SEAE - ENMCR 594.418 - Plafonnier encastre - 4 x 18W - G13 | BUR591 | ELN0 - Bureau L2 | ELN002 | ELN0 - Bureaux De L' Ecole Du Louvre | BUR591 | ELN0 - Bureau L2 | ELN002 | ELN0 - Bureaux De L' Ecole Du Louvre
|  | LUF | LUF154 | 4 | SEAE - ENMCR 594.418 - Plafonnier encastre - 4 x 18W - G13 | BUR592 | ELN0 - Bureau L3 | ELN002 | ELN0 - Bureaux De L' Ecole Du Louvre | BUR592 | ELN0 - Bureau L3 | ELN002 | ELN0 - Bureaux De L' Ecole Du Louvre
|  | LUF | LUF154 | 2 | SEAE - ENMCR 594.418 - Plafonnier encastre - 4 x 18W - G13 | BUR593 | ELN0 - Bureau L4 | ELN002 | ELN0 - Bureaux De L' Ecole Du Louvre | BUR593 | ELN0 - Bureau L4 | ELN002 | ELN0 - Bureaux De L' Ecole Du Louvre
|  | LUF | LUF154 | 6 | SEAE - ENMCR 594.418 - Plafonnier encastre - 4 x 18W - G13 | LOC660 | ARN1 - LT Base Vie Noyau 7b | ARN111 | ZHP - Locaux Techniques du 1er Etage | LOC660 | ARN1 - LT Base Vie Noyau 7b | ARN111 | ZHP - Locaux Techniques du 1er Etage
|  | LUF | LUF154 | 1 | SEAE - ENMCR 594.418 - Plafonnier encastre - 4 x 18W - G13 | LOC821 | ELN1 - Local Coffre Examen | ELN101 | ELN1 - Locaux De L' Ecole Du Louvre | LOC821 | ELN1 - Local Coffre Examen | ELN101 | ELN1 - Locaux De L' Ecole Du Louvre | 55ER17 | Denon | Aile de Flore | Entresol RDC
|  | LUF | LUF154 | 4 | SEAE - ENMCR 594.418 - Plafonnier encastre - 4 x 18W - G13 | LOC849 | ELS2 - Local Vestiaires Du Personnel | ELS201 | ELS2 - Locaux Ecole Du Louvre | LOC849 | ELS2 - Local Vestiaires Du Personnel | ELS201 | ELS2 - Locaux Ecole Du Louvre | 57NC11 | Denon | Aile de Flore | 1er sous-sol
|  | LUF | LUF154 | 6 | SEAE - ENMCR 594.418 - Plafonnier encastre - 4 x 18W - G13 | LOC854 | ELN0 - Salle de Reunion | ELN001 | ELN0 - Locaux De L' Ecole Du Louvre | LOC854 | ELN0 - Salle de Reunion | ELN001 | ELN0 - Locaux De L' Ecole Du Louvre
|  | LUF | LUF155 | 4 | SEAE - ECLALUX 594.418 - Plafonnier encastre - 4 x 18W - G13 | LOC842 | ELS2 - Local Poste de Secutite | ELS201 | ELS2 - Locaux Ecole Du Louvre | LOC842 | ELS2 - Local Poste de Secutite | ELS201 | ELS2 - Locaux Ecole Du Louvre | 52NC12 | Denon | Pav. des Sessions | 1er sous-sol
|  | LUF | LUF157 | 2 | SEAE - RBCR 236 - Plafonnier apparent - 2 x 36W - G13 | LOC817 | ELS1 - Local Stockage | ELS101 | ELS1 - Locaux De L' Ecole Du Louvre | LOC817 | ELS1 - Local Stockage | ELS101 | ELS1 - Locaux De L' Ecole Du Louvre | 55EC19 | Denon | Aile de Flore | Entresol
|  | LUF | LUF157 | 1 | SEAE - RBCR 236 - Plafonnier apparent - 2 x 36W - G13 | LOC829 | ELS2 - Local Syndical | ELS201 | ELS2 - Locaux Ecole Du Louvre | LOC829 | ELS2 - Local Syndical | ELS201 | ELS2 - Locaux Ecole Du Louvre
|  | LUF | LUF157 | 12 | SEAE - RBCR 236 - Plafonnier apparent - 2 x 36W - G13 | PAS683 | AFN3 - Circulation Dpt Des Arts Graphiques | AFN306 | Circulation Dpt Des Arts Graphiques | PAS683 | AFN3 - Circulation Dpt Des Arts Graphiques | AFN306 | Circulation Dpt Des Arts Graphiques | 56N321 | Denon | Aile de Flore | 3ème étage
|  | LUF | LUF159 | 1 | SEAE - ALP C60 236 - Plafonnier apparent - 2 x 36W - G13 | BUR013 | AD Rdc - Bureau 008 - DDC Mecenat | ADN014 | ZHP - Bureaux de 2 a 10 - DDC Mecenat | BUR013 | AD Rdc - Bureau 008 - DDC Mecenat | ADN014 | ZHP - Bureaux de 2 a 10 - DDC Mecenat | 37RC36 | Denon | Aile Mollien | RDC
|  | LUF | LUF159 | 1 | SEAE - ALP C60 236 - Plafonnier apparent - 2 x 36W - G13 | BUR024 | AD Rdc - Bureau 009 - DDC Mecenat | ADN014 | ZHP - Bureaux de 2 a 10 - DDC Mecenat | BUR024 | AD Rdc - Bureau 009 - DDC Mecenat | ADN014 | ZHP - Bureaux de 2 a 10 - DDC Mecenat
|  | LUF | LUF159 | 2 | SEAE - ALP C60 236 - Plafonnier apparent - 2 x 36W - G13 | BUR134 | RH - Bureau 601- | RHN602 | Bureaux 601 a 617 | BUR134 | RH - Bureau 601- | RHN602 | Bureaux 601 a 617 |  | Richelieu | Aile de Rohan | 6ème étage
|  | LUF | LUF159 | 4 | SEAE - ALP C60 236 - Plafonnier apparent - 2 x 36W - G13 | BUR306 | AD - Bureau 105 - Direction generale | ADN112 | ZHP - Bureaux 100 a 110 - Direction General | BUR306 | AD - Bureau 105 - Direction generale | ADN112 | ZHP - Bureaux 100 a 110 - Direction General | 38ER16 | Denon | Aile Mollien | Entresol RDC
|  | LUF | LUF159 | 4 | SEAE - ALP C60 236 - Plafonnier apparent - 2 x 36W - G13 | BUR308 | AD - Bureau 107 - Direction generale | ADN112 | ZHP - Bureaux 100 a 110 - Direction General | BUR308 | AD - Bureau 107 - Direction generale | ADN112 | ZHP - Bureaux 100 a 110 - Direction General | 38ER14 | Denon | Aile Mollien | Entresol RDC
|  | LUF | LUF159 | 1 | SEAE - ALP C60 236 - Plafonnier apparent - 2 x 36W - G13 | BUR425 | AD - Bureau 6 - Direction Develop. Culturel | ADN017 | ZHP - Bureaux 1 a 6 - Direction du Devellopement C | BUR425 | AD - Bureau 6 - Direction Develop. Culturel | ADN017 | ZHP - Bureaux 1 a 6 - Direction du Devellopement C | 37NC33 | Denon | Aile Mollien | RDC bas
|  | LUF | LUF160 | 1 | SEAE - ETOG 136 PCI - Luminaire etanche apparent - 1 x 36W - G13 | LOC007 | ARS2 - LT Onduleur Marly | ARS203 | ZHP - Locaux Techniques du Sous-Sol | LOC007 | ARS2 - LT Onduleur Marly | ARS203 | ZHP - Locaux Techniques du Sous-Sol
|  | LUF | LUF160 | 1 | SEAE - ETOG 136 PCI - Luminaire etanche apparent - 1 x 36W - G13 | LOC008 | ARS2 - LT Onduleur Puget | ARS203 | ZHP - Locaux Techniques du Sous-Sol | LOC008 | ARS2 - LT Onduleur Puget | ARS203 | ZHP - Locaux Techniques du Sous-Sol | 24NC53 | Richelieu | Khorsabad | 1er sous-sol
|  | LUF | LUF160 | 7 | SEAE - ETOG 136 PCI - Luminaire etanche apparent - 1 x 36W - G13 | LOC010 | ARS2 - LT Poste Normal Marly | ARS203 | ZHP - Locaux Techniques du Sous-Sol | LOC010 | ARS2 - LT Poste Normal Marly | ARS203 | ZHP - Locaux Techniques du Sous-Sol
|  | LUF | LUF160 | 9 | SEAE - ETOG 136 PCI - Luminaire etanche apparent - 1 x 36W - G13 | LOC011 | ARS2 - LT Poste Normal Puget | ARS203 | ZHP - Locaux Techniques du Sous-Sol | LOC011 | ARS2 - LT Poste Normal Puget | ARS203 | ZHP - Locaux Techniques du Sous-Sol | 24NC54 | Richelieu | Khorsabad | 1er sous-sol
|  | LUF | LUF160 | 5 | SEAE - ETOG 136 PCI - Luminaire etanche apparent - 1 x 36W - G13 | LOC012 | ARS2 - LT Poste Secours Marly | ARS203 | ZHP - Locaux Techniques du Sous-Sol | LOC012 | ARS2 - LT Poste Secours Marly | ARS203 | ZHP - Locaux Techniques du Sous-Sol
|  | LUF | LUF160 | 9 | SEAE - ETOG 136 PCI - Luminaire etanche apparent - 1 x 36W - G13 | LOC013 | ARS2 - LT Poste Secours Puget | ARS203 | ZHP - Locaux Techniques du Sous-Sol | LOC013 | ARS2 - LT Poste Secours Puget | ARS203 | ZHP - Locaux Techniques du Sous-Sol
|  | LUF | LUF160 | 1 | SEAE - ETOG 136 PCI - Luminaire etanche apparent - 1 x 36W - G13 | LOC109 | CCS2 - LT Poste Marengo | CCS227 | ZHP - Locaux Technique du Sous Sol | LOC109 | CCS2 - LT Poste Marengo | CCS227 | ZHP - Locaux Technique du Sous Sol | 19S132 | Sully | Cour Carrée | 1er sous-sol
|  | LUF | LUF160 | 2 | SEAE - ETOG 136 PCI - Luminaire etanche apparent - 1 x 36W - G13 | LOC403 | RHN6 - LT courants faibles et menage | RHN606 | Local Technique | LOC403 | RHN6 - LT courants faibles et menage | RHN606 | Local Technique
|  | LUF | LUF160 | 3 | SEAE - ETOG 136 PCI - Luminaire etanche apparent - 1 x 36W - G13 | LOC726 | ADS2 - LT Local Surpresseur RIA | ADS201 | ZHP - Locaux Techniques du Sous-Sol | LOC726 | ADS2 - LT Local Surpresseur RIA | ADS201 | ZHP - Locaux Techniques du Sous-Sol
|  | LUF | LUF160 | 5 | SEAE - ETOG 136 PCI - Luminaire etanche apparent - 1 x 36W - G13 | LOC728 | ADS2 - LT Poste Flore | ADS201 | ZHP - Locaux Techniques du Sous-Sol | LOC728 | ADS2 - LT Poste Flore | ADS201 | ZHP - Locaux Techniques du Sous-Sol | 56S114 | Denon | Aile de Flore | 2ème sous-sol
|  | LUF | LUF160 | 1 | SEAE - ETOG 136 PCI - Luminaire etanche apparent - 1 x 36W - G13 | LOC825 | ELS2 - Local Menage | ELS201 | ELS2 - Locaux Ecole Du Louvre | LOC825 | ELS2 - Local Menage | ELS201 | ELS2 - Locaux Ecole Du Louvre
|  | LUF | LUF160 | 1 | SEAE - ETOG 136 PCI - Luminaire etanche apparent - 1 x 36W - G13 | LOC826 | ELS2 - Local Rangement Amphi. Durer | ELS201 | ELS2 - Locaux Ecole Du Louvre | LOC826 | ELS2 - Local Rangement Amphi. Durer | ELS201 | ELS2 - Locaux Ecole Du Louvre
|  | LUF | LUF160 | 1 | SEAE - ETOG 136 PCI - Luminaire etanche apparent - 1 x 36W - G13 | LOC832 | ELS2 - Local Technique Regie Durer | ELS201 | ELS2 - Locaux Ecole Du Louvre | LOC832 | ELS2 - Local Technique Regie Durer | ELS201 | ELS2 - Locaux Ecole Du Louvre
|  | LUF | LUF160 | 1 | SEAE - ETOG 136 PCI - Luminaire etanche apparent - 1 x 36W - G13 | LOC835 | ELS2 - Local Technique Ventilation | ELS201 | ELS2 - Locaux Ecole Du Louvre | LOC835 | ELS2 - Local Technique Ventilation | ELS201 | ELS2 - Locaux Ecole Du Louvre
|  | LUF | LUF160 | 1 | SEAE - ETOG 136 PCI - Luminaire etanche apparent - 1 x 36W - G13 | LOC838 | ELS2 - Locaux Techniques | ELS201 | ELS2 - Locaux Ecole Du Louvre | LOC838 | ELS2 - Locaux Techniques | ELS201 | ELS2 - Locaux Ecole Du Louvre
|  | LUF | LUF160 | 1 | SEAE - ETOG 136 PCI - Luminaire etanche apparent - 1 x 36W - G13 | LOC846 | ELS2 - Local Reserve Menage | ELS201 | ELS2 - Locaux Ecole Du Louvre | LOC846 | ELS2 - Local Reserve Menage | ELS201 | ELS2 - Locaux Ecole Du Louvre
|  | LUF | LUF160 | 9 | SEAE - ETOG 136 PCI - Luminaire etanche apparent - 1 x 36W - G13 | LOC847 | ELS2 - Local Reserve Silo | ELS201 | ELS2 - Locaux Ecole Du Louvre | LOC847 | ELS2 - Local Reserve Silo | ELS201 | ELS2 - Locaux Ecole Du Louvre | 51NC12 | Denon | Pav. de Flore | 1er sous-sol
|  | LUF | LUF160 | 1 | SEAE - ETOG 136 PCI - Luminaire etanche apparent - 1 x 36W - G13 | LOC853 | ELN0 - Local Technique Repartiteur | ELN001 | ELN0 - Locaux De L' Ecole Du Louvre | LOC853 | ELN0 - Local Technique Repartiteur | ELN001 | ELN0 - Locaux De L' Ecole Du Louvre
|  | LUF | LUF160 | 2 | SEAE - ETOG 136 PCI - Luminaire etanche apparent - 1 x 36W - G13 | PAS645 | ELS2 - Degagement | ELS204 | ELS2 - Circulation De L' Ecole Du Louvre | PAS645 | ELS2 - Degagement | ELS204 | ELS2 - Circulation De L' Ecole Du Louvre
|  | LUF | LUF160 | 3 | SEAE - ETOG 136 PCI - Luminaire etanche apparent - 1 x 36W - G13 | PAS647 | ELS2 - Escalier C | ELS204 | ELS2 - Circulation De L' Ecole Du Louvre | PAS647 | ELS2 - Escalier C | ELS204 | ELS2 - Circulation De L' Ecole Du Louvre
|  | LUF | LUF161 | 10 | SEAE - ETOG 236 PCI - Luminaire etanche apparent - 2 x 36W - G13 | LOC110 | CCS2 - LT TGBT des Arts | CCS227 | ZHP - Locaux Technique du Sous Sol | LOC110 | CCS2 - LT TGBT des Arts | CCS227 | ZHP - Locaux Technique du Sous Sol | 19S162 | Sully | Cour Carrée | 1er sous-sol
|  | LUF | LUF161 | 2 | SEAE - ETOG 236 PCI - Luminaire etanche apparent - 2 x 36W - G13 | LOC709 | ADN1 - LT Local RIA Rosa | ADN126 | ZHP - Locaux Techniques du 1er Etage | LOC709 | ADN1 - LT Local RIA Rosa | ADN126 | ZHP - Locaux Techniques du 1er Etage | 52N111 | Denon | Pav. des Sessions | 1er étage
|  | LUF | LUF161 | 1 | SEAE - ETOG 236 PCI - Luminaire etanche apparent - 2 x 36W - G13 | LOC713 | ADN0 - LT Local MC5 | ADN019 | ZHP - Locaux Techniques du Rdc | LOC713 | ADN0 - LT Local MC5 | ADN019 | ZHP - Locaux Techniques du Rdc
|  | LUF | LUF161 | 4 | SEAE - ETOG 236 PCI - Luminaire etanche apparent - 2 x 36W - G13 | LOC716 | ADN0 - LT Local Salle 2 | ADN019 | ZHP - Locaux Techniques du Rdc | LOC716 | ADN0 - LT Local Salle 2 | ADN019 | ZHP - Locaux Techniques du Rdc | 32NC13 | Denon | Cour Visconti | RDC bas
|  | LUF | LUF161 | 4 | SEAE - ETOG 236 PCI - Luminaire etanche apparent - 2 x 36W - G13 | LOC722 | ADS2 - LT Baie Info Flore | ADS201 | ZHP - Locaux Techniques du Sous-Sol | LOC722 | ADS2 - LT Baie Info Flore | ADS201 | ZHP - Locaux Techniques du Sous-Sol
|  | LUF | LUF161 | 2 | SEAE - ETOG 236 PCI - Luminaire etanche apparent - 2 x 36W - G13 | LOC723 | ADS2 - LT Local Onduleur Securite N°35 Poste Flore | ADS201 | ZHP - Locaux Techniques du Sous-Sol | LOC723 | ADS2 - LT Local Onduleur Securite N°35 Poste Flore | ADS201 | ZHP - Locaux Techniques du Sous-Sol | 56S112 | Denon | Aile de Flore | 2ème sous-sol
|  | LUF | LUF161 | 1 | SEAE - ETOG 236 PCI - Luminaire etanche apparent - 2 x 36W - G13 | LOC724 | ADS2 - LT Local Onduleur Securite N°32 Poste Flore | ADS201 | ZHP - Locaux Techniques du Sous-Sol | LOC724 | ADS2 - LT Local Onduleur Securite N°32 Poste Flore | ADS201 | ZHP - Locaux Techniques du Sous-Sol | 56S113 | Denon | Aile de Flore | 2ème sous-sol
|  | LUF | LUF161 | 9 | SEAE - ETOG 236 PCI - Luminaire etanche apparent - 2 x 36W - G13 | LOC726 | ADS2 - LT Local Surpresseur RIA | ADS201 | ZHP - Locaux Techniques du Sous-Sol | LOC726 | ADS2 - LT Local Surpresseur RIA | ADS201 | ZHP - Locaux Techniques du Sous-Sol
|  | LUF | LUF161 | 11 | SEAE - ETOG 236 PCI - Luminaire etanche apparent - 2 x 36W - G13 | LOC728 | ADS2 - LT Poste Flore | ADS201 | ZHP - Locaux Techniques du Sous-Sol | LOC728 | ADS2 - LT Poste Flore | ADS201 | ZHP - Locaux Techniques du Sous-Sol | 56S114 | Denon | Aile de Flore | 2ème sous-sol
|  | LUF | LUF161 | 1 | SEAE - ETOG 236 PCI - Luminaire etanche apparent - 2 x 36W - G13 | LOC823 | ELS2 - Local Technique dans local syndical | ELS201 | ELS2 - Locaux Ecole Du Louvre | LOC823 | ELS2 - Local Technique dans local syndical | ELS201 | ELS2 - Locaux Ecole Du Louvre
|  | LUF | LUF161 | 1 | SEAE - ETOG 236 PCI - Luminaire etanche apparent - 2 x 36W - G13 | LOC827 | ELS2 - Local Rangement Amphi. Michel Ange | ELS201 | ELS2 - Locaux Ecole Du Louvre | LOC827 | ELS2 - Local Rangement Amphi. Michel Ange | ELS201 | ELS2 - Locaux Ecole Du Louvre
|  | LUF | LUF161 | 1 | SEAE - ETOG 236 PCI - Luminaire etanche apparent - 2 x 36W - G13 | LOC831 | ELS2 - Local Technique Regie Dans Local Syndical | ELS201 | ELS2 - Locaux Ecole Du Louvre | LOC831 | ELS2 - Local Technique Regie Dans Local Syndical | ELS201 | ELS2 - Locaux Ecole Du Louvre
|  | LUF | LUF161 | 3 | SEAE - ETOG 236 PCI - Luminaire etanche apparent - 2 x 36W - G13 | LOC833 | ELS2 - Local Technique Ventilation 2 | ELS201 | ELS2 - Locaux Ecole Du Louvre | LOC833 | ELS2 - Local Technique Ventilation 2 | ELS201 | ELS2 - Locaux Ecole Du Louvre
|  | LUF | LUF161 | 1 | SEAE - ETOG 236 PCI - Luminaire etanche apparent - 2 x 36W - G13 | LOC834 | ELS2 - Local Technique Ventilation Amphi Durer | ELS201 | ELS2 - Locaux Ecole Du Louvre | LOC834 | ELS2 - Local Technique Ventilation Amphi Durer | ELS201 | ELS2 - Locaux Ecole Du Louvre
|  | LUF | LUF161 | 3 | SEAE - ETOG 236 PCI - Luminaire etanche apparent - 2 x 36W - G13 | LOC836 | ELS2 - Local Technique Ventilation | ELS201 | ELS2 - Locaux Ecole Du Louvre | LOC836 | ELS2 - Local Technique Ventilation | ELS201 | ELS2 - Locaux Ecole Du Louvre | 51NC22 | Denon | Aile de Flore | 1er sous-sol
|  | LUF | LUF161 | 2 | SEAE - ETOG 236 PCI - Luminaire etanche apparent - 2 x 36W - G13 | LOC838 | ELS2 - Locaux Techniques | ELS201 | ELS2 - Locaux Ecole Du Louvre | LOC838 | ELS2 - Locaux Techniques | ELS201 | ELS2 - Locaux Ecole Du Louvre
|  | LUF | LUF161 | 3 | SEAE - ETOG 236 PCI - Luminaire etanche apparent - 2 x 36W - G13 | LOC839 | ELS2 - Locaux Techniques | ELS201 | ELS2 - Locaux Ecole Du Louvre | LOC839 | ELS2 - Locaux Techniques | ELS201 | ELS2 - Locaux Ecole Du Louvre | 56NC24 | Denon | Aile de Flore | 1er sous-sol
|  | LUF | LUF161 | 2 | SEAE - ETOG 236 PCI - Luminaire etanche apparent - 2 x 36W - G13 | LOC844 | ELS2 - Local Reserve Archives | ELS201 | ELS2 - Locaux Ecole Du Louvre | LOC844 | ELS2 - Local Reserve Archives | ELS201 | ELS2 - Locaux Ecole Du Louvre | 51NC13 | Denon | Pav. des Sessions | 1er sous-sol
|  | LUF | LUF161 | 5 | SEAE - ETOG 236 PCI - Luminaire etanche apparent - 2 x 36W - G13 | LOC847 | ELS2 - Local Reserve Silo | ELS201 | ELS2 - Locaux Ecole Du Louvre | LOC847 | ELS2 - Local Reserve Silo | ELS201 | ELS2 - Locaux Ecole Du Louvre | 51NC12 | Denon | Pav. de Flore | 1er sous-sol
|  | LUF | LUF161 | 1 | SEAE - ETOG 236 PCI - Luminaire etanche apparent - 2 x 36W - G13 | PAS647 | ELS2 - Escalier C | ELS204 | ELS2 - Circulation De L' Ecole Du Louvre | PAS647 | ELS2 - Escalier C | ELS204 | ELS2 - Circulation De L' Ecole Du Louvre
|  | LUF | LUF163 | 1 | SEAE - RF 118 - Reglette nue fluo - 1 x 18W - G13 | LOC824 | ELS2 - Local Menage 2 | ELS201 | ELS2 - Locaux Ecole Du Louvre | LOC824 | ELS2 - Local Menage 2 | ELS201 | ELS2 - Locaux Ecole Du Louvre
|  | LUF | LUF163 | 1 | SEAE - RF 118 - Reglette nue fluo - 1 x 18W - G13 | LOC830 | ELS2 - Local Technique Monte Handicape | ELS201 | ELS2 - Locaux Ecole Du Louvre | LOC830 | ELS2 - Local Technique Monte Handicape | ELS201 | ELS2 - Locaux Ecole Du Louvre | 52NC24 | Denon | Pav. des Sessions | 1er sous-sol
|  | LUF | LUF163 | 2 | SEAE - RF 118 - Reglette nue fluo - 1 x 18W - G13 | LOC838 | ELS2 - Locaux Techniques | ELS201 | ELS2 - Locaux Ecole Du Louvre | LOC838 | ELS2 - Locaux Techniques | ELS201 | ELS2 - Locaux Ecole Du Louvre
|  | LUF | LUF165 | 4 | SEAE - RBDP 136 - Plafonnier apparent - 1 x 36W - G13 | BUR106 | RH - Local fournitures - DAMT | RHN701 | Bureaux Rohan - niv. 7 - 101 rue de Rivoli | BUR106 | RH - Local fournitures - DAMT | RHN701 | Bureaux Rohan - niv. 7 - 101 rue de Rivoli |  | Richelieu | Aile de Rohan | 7ème étage
|  | LUF | LUF165 | 4 | SEAE - RBDP 136 - Plafonnier apparent - 1 x 36W - G13 | BUR112 | RH - Bureau 623 - DAMT | RHN601 | Bureaux 618 a 632 - DAMT | BUR112 | RH - Bureau 623 - DAMT | RHN601 | Bureaux 618 a 632 - DAMT | 28N320 | Richelieu | Aile de Rohan | 6ème étage
|  | LUF | LUF165 | 4 | SEAE - RBDP 136 - Plafonnier apparent - 1 x 36W - G13 | BUR113 | RH - Bureau 624 - DAMT | RHN601 | Bureaux 618 a 632 - DAMT | BUR113 | RH - Bureau 624 - DAMT | RHN601 | Bureaux 618 a 632 - DAMT | 28N319 | Richelieu | Aile de Rohan | 6ème étage
|  | LUF | LUF165 | 4 | SEAE - RBDP 136 - Plafonnier apparent - 1 x 36W - G13 | BUR114 | RH - Bureau 625 - DAMT | RHN601 | Bureaux 618 a 632 - DAMT | BUR114 | RH - Bureau 625 - DAMT | RHN601 | Bureaux 618 a 632 - DAMT | 28N315 | Richelieu | Aile de Rohan | 6ème étage
|  | LUF | LUF165 | 4 | SEAE - RBDP 136 - Plafonnier apparent - 1 x 36W - G13 | BUR115 | RH - Bureau 626 - DAMT | RHN601 | Bureaux 618 a 632 - DAMT | BUR115 | RH - Bureau 626 - DAMT | RHN601 | Bureaux 618 a 632 - DAMT | 28N314 | Richelieu | Aile de Rohan | 6ème étage
|  | LUF | LUF165 | 4 | SEAE - RBDP 136 - Plafonnier apparent - 1 x 36W - G13 | BUR120 | RH - Bureau 630 - DAMT | RHN601 | Bureaux 618 a 632 - DAMT | BUR120 | RH - Bureau 630 - DAMT | RHN601 | Bureaux 618 a 632 - DAMT | 28N321 | Richelieu | Aile de Rohan | 6ème étage
|  | LUF | LUF165 | 4 | SEAE - RBDP 136 - Plafonnier apparent - 1 x 36W - G13 | BUR124 | RH - Bureau Direction Technique | RHN702 | Bureaux Rohan - niv. 7 - 101 rue de Rivoli | BUR124 | RH - Bureau Direction Technique | RHN702 | Bureaux Rohan - niv. 7 - 101 rue de Rivoli |  | Richelieu | Aile de Rohan | 7ème étage
|  | LUF | LUF165 | 2 | SEAE - RBDP 136 - Plafonnier apparent - 1 x 36W - G13 | BUR125 | RH - Salle de Reunion | RHN702 | Bureaux Rohan - niv. 7 - 101 rue de Rivoli | BUR125 | RH - Salle de Reunion | RHN702 | Bureaux Rohan - niv. 7 - 101 rue de Rivoli |  | Richelieu | Aile de Rohan | 7ème étage
|  | LUF | LUF165 | 2 | SEAE - RBDP 136 - Plafonnier apparent - 1 x 36W - G13 | BUR126 | RH - Bureau Service SET | RHN702 | Bureaux Rohan - niv. 7 - 101 rue de Rivoli | BUR126 | RH - Bureau Service SET | RHN702 | Bureaux Rohan - niv. 7 - 101 rue de Rivoli |  | Richelieu | Aile de Rohan | 7ème étage
|  | LUF | LUF165 | 4 | SEAE - RBDP 136 - Plafonnier apparent - 1 x 36W - G13 | BUR127 | RH - Bureau Service SET | RHN702 | Bureaux Rohan - niv. 7 - 101 rue de Rivoli | BUR127 | RH - Bureau Service SET | RHN702 | Bureaux Rohan - niv. 7 - 101 rue de Rivoli |  | Richelieu | Aile de Rohan | 7ème étage
|  | LUF | LUF165 | 5 | SEAE - RBDP 136 - Plafonnier apparent - 1 x 36W - G13 | BUR128 | RH - Bureau Service SET | RHN702 | Bureaux Rohan - niv. 7 - 101 rue de Rivoli | BUR128 | RH - Bureau Service SET | RHN702 | Bureaux Rohan - niv. 7 - 101 rue de Rivoli |  | Richelieu | Aile de Rohan | 7ème étage
|  | LUF | LUF165 | 4 | SEAE - RBDP 136 - Plafonnier apparent - 1 x 36W - G13 | BUR129 | RH - Bureau du Service Informatique | RHN702 | Bureaux Rohan - niv. 7 - 101 rue de Rivoli | BUR129 | RH - Bureau du Service Informatique | RHN702 | Bureaux Rohan - niv. 7 - 101 rue de Rivoli | 27N330 | Richelieu | Aile de Rohan | 7ème étage
|  | LUF | LUF165 | 8 | SEAE - RBDP 136 - Plafonnier apparent - 1 x 36W - G13 | BUR130 | RH - Bureau du Service Informatique | RHN702 | Bureaux Rohan - niv. 7 - 101 rue de Rivoli | BUR130 | RH - Bureau du Service Informatique | RHN702 | Bureaux Rohan - niv. 7 - 101 rue de Rivoli | 27N330 | Richelieu | Aile de Rohan | 7ème étage
|  | LUF | LUF165 | 4 | SEAE - RBDP 136 - Plafonnier apparent - 1 x 36W - G13 | BUR137 | RH - Bureau 605 | RHN602 | Bureaux 601 a 617 | BUR137 | RH - Bureau 605 | RHN602 | Bureaux 601 a 617 |  | Richelieu | Aile de Rohan | 6ème étage
|  | LUF | LUF165 | 2 | SEAE - RBDP 136 - Plafonnier apparent - 1 x 36W - G13 | BUR140 | RH - Bureau 610 | RHN602 | Bureaux 601 a 617 | BUR140 | RH - Bureau 610 | RHN602 | Bureaux 601 a 617 | 27N333 | Richelieu | Aile de Rohan | 6ème étage
|  | LUF | LUF165 | 1 | SEAE - RBDP 136 - Plafonnier apparent - 1 x 36W - G13 | BUR141 | RH - Bureau 611 | RHN602 | Bureaux 601 a 617 | BUR141 | RH - Bureau 611 | RHN602 | Bureaux 601 a 617 | 27N332 | Richelieu | Aile de Rohan | 6ème étage
|  | LUF | LUF165 | 2 | SEAE - RBDP 136 - Plafonnier apparent - 1 x 36W - G13 | BUR142 | RH - Bureau 612 | RHN602 | Bureaux 601 a 617 | BUR142 | RH - Bureau 612 | RHN602 | Bureaux 601 a 617 | 27N328 | Richelieu | Aile de Rohan | 6ème étage
|  | LUF | LUF165 | 3 | SEAE - RBDP 136 - Plafonnier apparent - 1 x 36W - G13 | BUR143 | RH - Bureau 613 | RHN602 | Bureaux 601 a 617 | BUR143 | RH - Bureau 613 | RHN602 | Bureaux 601 a 617 | 27N327 | Richelieu | Aile de Rohan | 6ème étage
|  | LUF | LUF165 | 2 | SEAE - RBDP 136 - Plafonnier apparent - 1 x 36W - G13 | BUR144 | RH - Bureau 614 | RHN602 | Bureaux 601 a 617 | BUR144 | RH - Bureau 614 | RHN602 | Bureaux 601 a 617 | 27N324 | Richelieu | Aile de Rohan | 6ème étage
|  | LUF | LUF165 | 2 | SEAE - RBDP 136 - Plafonnier apparent - 1 x 36W - G13 | BUR145 | RH - Bureau 615 | RHN602 | Bureaux 601 a 617 | BUR145 | RH - Bureau 615 | RHN602 | Bureaux 601 a 617 | 27N323 | Richelieu | Aile de Rohan | 6ème étage
|  | LUF | LUF165 | 4 | SEAE - RBDP 136 - Plafonnier apparent - 1 x 36W - G13 | BUR146 | RH - Bureau 616 | RHN602 | Bureaux 601 a 617 | BUR146 | RH - Bureau 616 | RHN602 | Bureaux 601 a 617 | 27N320 | Richelieu | Aile de Rohan | 6ème étage
|  | LUF | LUF165 | 4 | SEAE - RBDP 136 - Plafonnier apparent - 1 x 36W - G13 | BUR147 | RH - Bureau 617 | RHN602 | Bureaux 601 a 617 | BUR147 | RH - Bureau 617 | RHN602 | Bureaux 601 a 617 | 27N319 | Richelieu | Aile de Rohan | 6ème étage
|  | LUF | LUF165 | 8 | SEAE - RBDP 136 - Plafonnier apparent - 1 x 36W - G13 | BUR148 | RH - Salle de Reunion | RHN602 | Bureaux 601 a 617 | BUR148 | RH - Salle de Reunion | RHN602 | Bureaux 601 a 617 |  | Richelieu | Aile de Rohan | 6ème étage
|  | LUF | LUF166 | 4 | SEAE - RBDP 158 - Plafonnier apparent - 1 x 58W - G13 | BUR100 | RH - Bureau du Directeur - DAMT | RHN701 | Bureaux Rohan - niv. 7 - 101 rue de Rivoli | BUR100 | RH - Bureau du Directeur - DAMT | RHN701 | Bureaux Rohan - niv. 7 - 101 rue de Rivoli | 28CO13 | Richelieu | Aile de Rohan | 7ème étage
|  | LUF | LUF166 | 4 | SEAE - RBDP 158 - Plafonnier apparent - 1 x 58W - G13 | BUR101 | RH - Bureau du Directeur adjoint - DAMT | RHN701 | Bureaux Rohan - niv. 7 - 101 rue de Rivoli | BUR101 | RH - Bureau du Directeur adjoint - DAMT | RHN701 | Bureaux Rohan - niv. 7 - 101 rue de Rivoli | 28CO17 | Richelieu | Aile de Rohan | 7ème étage
|  | LUF | LUF166 | 4 | SEAE - RBDP 158 - Plafonnier apparent - 1 x 58W - G13 | BUR102 | RH - Bureau du Directeur Adjoint - DAMT | RHN701 | Bureaux Rohan - niv. 7 - 101 rue de Rivoli | BUR102 | RH - Bureau du Directeur Adjoint - DAMT | RHN701 | Bureaux Rohan - niv. 7 - 101 rue de Rivoli |  | Richelieu | Aile de Rohan | 7ème étage
|  | LUF | LUF166 | 3 | SEAE - RBDP 158 - Plafonnier apparent - 1 x 58W - G13 | BUR103 | RH - Bureau du Secretariat - DAMT | RHN701 | Bureaux Rohan - niv. 7 - 101 rue de Rivoli | BUR103 | RH - Bureau du Secretariat - DAMT | RHN701 | Bureaux Rohan - niv. 7 - 101 rue de Rivoli | 28CO12 | Richelieu | Aile de Rohan | 7ème étage
|  | LUF | LUF166 | 4 | SEAE - RBDP 158 - Plafonnier apparent - 1 x 58W - G13 | BUR104 | RH - Bureau du secretariat - DAMT | RHN701 | Bureaux Rohan - niv. 7 - 101 rue de Rivoli | BUR104 | RH - Bureau du secretariat - DAMT | RHN701 | Bureaux Rohan - niv. 7 - 101 rue de Rivoli |  | Richelieu | Aile de Rohan | 7ème étage
|  | LUF | LUF166 | 4 | SEAE - RBDP 158 - Plafonnier apparent - 1 x 58W - G13 | BUR105 | RH - Bureau du Directeur Adjoint - DAMT | RHN701 | Bureaux Rohan - niv. 7 - 101 rue de Rivoli | BUR105 | RH - Bureau du Directeur Adjoint - DAMT | RHN701 | Bureaux Rohan - niv. 7 - 101 rue de Rivoli |  | Richelieu | Aile de Rohan | 7ème étage
|  | LUF | LUF166 | 2 | SEAE - RBDP 158 - Plafonnier apparent - 1 x 58W - G13 | BUR107 | RH - Bureau 618- DAMT | RHN601 | Bureaux 618 a 632 - DAMT | BUR107 | RH - Bureau 618- DAMT | RHN601 | Bureaux 618 a 632 - DAMT | 28N330 | Richelieu | Aile de Rohan | 6ème étage
|  | LUF | LUF166 | 4 | SEAE - RBDP 158 - Plafonnier apparent - 1 x 58W - G13 | BUR108 | RH - Bureau 619 - DAMT | RHN601 | Bureaux 618 a 632 - DAMT | BUR108 | RH - Bureau 619 - DAMT | RHN601 | Bureaux 618 a 632 - DAMT | 28N329 | Richelieu | Aile de Rohan | 6ème étage
|  | LUF | LUF166 | 4 | SEAE - RBDP 158 - Plafonnier apparent - 1 x 58W - G13 | BUR109 | RH - Bureau 620 - DAMT | RHN601 | Bureaux 618 a 632 - DAMT | BUR109 | RH - Bureau 620 - DAMT | RHN601 | Bureaux 618 a 632 - DAMT | 28N326 | Richelieu | Aile de Rohan | 6ème étage
|  | LUF | LUF166 | 4 | SEAE - RBDP 158 - Plafonnier apparent - 1 x 58W - G13 | BUR110 | RH - Bureau 621 - DAMT | RHN601 | Bureaux 618 a 632 - DAMT | BUR110 | RH - Bureau 621 - DAMT | RHN601 | Bureaux 618 a 632 - DAMT | 28N322 | Richelieu | Aile de Rohan | 6ème étage
|  | LUF | LUF166 | 4 | SEAE - RBDP 158 - Plafonnier apparent - 1 x 58W - G13 | BUR111 | RH - Bureau 622 - DAMT | RHN601 | Bureaux 618 a 632 - DAMT | BUR111 | RH - Bureau 622 - DAMT | RHN601 | Bureaux 618 a 632 - DAMT | 28N322 | Richelieu | Aile de Rohan | 6ème étage
|  | LUF | LUF166 | 10 | SEAE - RBDP 158 - Plafonnier apparent - 1 x 58W - G13 | BUR116 | RH - Bureau 627 - DAMT | RHN601 | Bureaux 618 a 632 - DAMT | BUR116 | RH - Bureau 627 - DAMT | RHN601 | Bureaux 618 a 632 - DAMT | 28N313 | Richelieu | Aile de Rohan | 6ème étage
|  | LUF | LUF166 | 4 | SEAE - RBDP 158 - Plafonnier apparent - 1 x 58W - G13 | BUR117 | RH - Bureau 628 - DAMT | RHN601 | Bureaux 618 a 632 - DAMT | BUR117 | RH - Bureau 628 - DAMT | RHN601 | Bureaux 618 a 632 - DAMT | 28N313 | Richelieu | Aile de Rohan | 6ème étage
|  | LUF | LUF166 | 4 | SEAE - RBDP 158 - Plafonnier apparent - 1 x 58W - G13 | BUR118 | RH - Bureau 629 - DAMT | RHN601 | Bureaux 618 a 632 - DAMT | BUR118 | RH - Bureau 629 - DAMT | RHN601 | Bureaux 618 a 632 - DAMT | 28N317 | Richelieu | Aile de Rohan | 6ème étage
|  | LUF | LUF166 | 2 | SEAE - RBDP 158 - Plafonnier apparent - 1 x 58W - G13 | BUR119 | RH - Bureau 629 bis - DAMT | RHN601 | Bureaux 618 a 632 - DAMT | BUR119 | RH - Bureau 629 bis - DAMT | RHN601 | Bureaux 618 a 632 - DAMT |  | Richelieu | Aile de Rohan | 6ème étage
|  | LUF | LUF166 | 4 | SEAE - RBDP 158 - Plafonnier apparent - 1 x 58W - G13 | BUR121 | RH - Bureau 631 - DAMT | RHN601 | Bureaux 618 a 632 - DAMT | BUR121 | RH - Bureau 631 - DAMT | RHN601 | Bureaux 618 a 632 - DAMT | 28N324 | Richelieu | Aile de Rohan | 6ème étage
|  | LUF | LUF166 | 6 | SEAE - RBDP 158 - Plafonnier apparent - 1 x 58W - G13 | BUR122 | RH - Bureau 632 - DAMT | RHN601 | Bureaux 618 a 632 - DAMT | BUR122 | RH - Bureau 632 - DAMT | RHN601 | Bureaux 618 a 632 - DAMT | 28N325 | Richelieu | Aile de Rohan | 6ème étage
|  | LUF | LUF166 | 4 | SEAE - RBDP 158 - Plafonnier apparent - 1 x 58W - G13 | BUR123 | RH - Bureau 620 - DAMT | RHN601 | Bureaux 618 a 632 - DAMT | BUR123 | RH - Bureau 620 - DAMT | RHN601 | Bureaux 618 a 632 - DAMT |  | Richelieu | Aile de Rohan | 7ème étage
|  | LUF | LUF166 | 4 | SEAE - RBDP 158 - Plafonnier apparent - 1 x 58W - G13 | BUR124 | RH - Bureau Direction Technique | RHN702 | Bureaux Rohan - niv. 7 - 101 rue de Rivoli | BUR124 | RH - Bureau Direction Technique | RHN702 | Bureaux Rohan - niv. 7 - 101 rue de Rivoli |  | Richelieu | Aile de Rohan | 7ème étage
|  | LUF | LUF166 | 4 | SEAE - RBDP 158 - Plafonnier apparent - 1 x 58W - G13 | BUR125 | RH - Salle de Reunion | RHN702 | Bureaux Rohan - niv. 7 - 101 rue de Rivoli | BUR125 | RH - Salle de Reunion | RHN702 | Bureaux Rohan - niv. 7 - 101 rue de Rivoli |  | Richelieu | Aile de Rohan | 7ème étage
|  | LUF | LUF166 | 4 | SEAE - RBDP 158 - Plafonnier apparent - 1 x 58W - G13 | BUR126 | RH - Bureau Service SET | RHN702 | Bureaux Rohan - niv. 7 - 101 rue de Rivoli | BUR126 | RH - Bureau Service SET | RHN702 | Bureaux Rohan - niv. 7 - 101 rue de Rivoli |  | Richelieu | Aile de Rohan | 7ème étage
|  | LUF | LUF166 | 4 | SEAE - RBDP 158 - Plafonnier apparent - 1 x 58W - G13 | BUR127 | RH - Bureau Service SET | RHN702 | Bureaux Rohan - niv. 7 - 101 rue de Rivoli | BUR127 | RH - Bureau Service SET | RHN702 | Bureaux Rohan - niv. 7 - 101 rue de Rivoli |  | Richelieu | Aile de Rohan | 7ème étage
|  | LUF | LUF166 | 5 | SEAE - RBDP 158 - Plafonnier apparent - 1 x 58W - G13 | BUR128 | RH - Bureau Service SET | RHN702 | Bureaux Rohan - niv. 7 - 101 rue de Rivoli | BUR128 | RH - Bureau Service SET | RHN702 | Bureaux Rohan - niv. 7 - 101 rue de Rivoli |  | Richelieu | Aile de Rohan | 7ème étage
|  | LUF | LUF166 | 8 | SEAE - RBDP 158 - Plafonnier apparent - 1 x 58W - G13 | BUR129 | RH - Bureau du Service Informatique | RHN702 | Bureaux Rohan - niv. 7 - 101 rue de Rivoli | BUR129 | RH - Bureau du Service Informatique | RHN702 | Bureaux Rohan - niv. 7 - 101 rue de Rivoli | 27N330 | Richelieu | Aile de Rohan | 7ème étage
|  | LUF | LUF166 | 3 | SEAE - RBDP 158 - Plafonnier apparent - 1 x 58W - G13 | BUR130 | RH - Bureau du Service Informatique | RHN702 | Bureaux Rohan - niv. 7 - 101 rue de Rivoli | BUR130 | RH - Bureau du Service Informatique | RHN702 | Bureaux Rohan - niv. 7 - 101 rue de Rivoli | 27N330 | Richelieu | Aile de Rohan | 7ème étage
|  | LUF | LUF166 | 8 | SEAE - RBDP 158 - Plafonnier apparent - 1 x 58W - G13 | BUR135 | RH - Bureau 602 | RHN602 | Bureaux 601 a 617 | BUR135 | RH - Bureau 602 | RHN602 | Bureaux 601 a 617 | 27N313 | Richelieu | Aile de Rohan | 6ème étage
|  | LUF | LUF166 | 4 | SEAE - RBDP 158 - Plafonnier apparent - 1 x 58W - G13 | BUR136 | RH - Bureau 604 | RHN602 | Bureaux 601 a 617 | BUR136 | RH - Bureau 604 | RHN602 | Bureaux 601 a 617 | 27N318 | Richelieu | Aile de Rohan | 6ème étage
|  | LUF | LUF166 | 8 | SEAE - RBDP 158 - Plafonnier apparent - 1 x 58W - G13 | BUR138 | RH - Bureau 606 et 607 | RHN602 | Bureaux 601 a 617 | BUR138 | RH - Bureau 606 et 607 | RHN602 | Bureaux 601 a 617 |  | Richelieu | Aile de Rohan | 6ème étage
|  | LUF | LUF166 | 2 | SEAE - RBDP 158 - Plafonnier apparent - 1 x 58W - G13 | BUR140 | RH - Bureau 610 | RHN602 | Bureaux 601 a 617 | BUR140 | RH - Bureau 610 | RHN602 | Bureaux 601 a 617 | 27N333 | Richelieu | Aile de Rohan | 6ème étage
|  | LUF | LUF166 | 2 | SEAE - RBDP 158 - Plafonnier apparent - 1 x 58W - G13 | BUR141 | RH - Bureau 611 | RHN602 | Bureaux 601 a 617 | BUR141 | RH - Bureau 611 | RHN602 | Bureaux 601 a 617 | 27N332 | Richelieu | Aile de Rohan | 6ème étage
|  | LUF | LUF166 | 2 | SEAE - RBDP 158 - Plafonnier apparent - 1 x 58W - G13 | BUR142 | RH - Bureau 612 | RHN602 | Bureaux 601 a 617 | BUR142 | RH - Bureau 612 | RHN602 | Bureaux 601 a 617 | 27N328 | Richelieu | Aile de Rohan | 6ème étage
|  | LUF | LUF166 | 1 | SEAE - RBDP 158 - Plafonnier apparent - 1 x 58W - G13 | BUR143 | RH - Bureau 613 | RHN602 | Bureaux 601 a 617 | BUR143 | RH - Bureau 613 | RHN602 | Bureaux 601 a 617 | 27N327 | Richelieu | Aile de Rohan | 6ème étage
|  | LUF | LUF166 | 2 | SEAE - RBDP 158 - Plafonnier apparent - 1 x 58W - G13 | BUR144 | RH - Bureau 614 | RHN602 | Bureaux 601 a 617 | BUR144 | RH - Bureau 614 | RHN602 | Bureaux 601 a 617 | 27N324 | Richelieu | Aile de Rohan | 6ème étage
|  | LUF | LUF166 | 2 | SEAE - RBDP 158 - Plafonnier apparent - 1 x 58W - G13 | BUR145 | RH - Bureau 615 | RHN602 | Bureaux 601 a 617 | BUR145 | RH - Bureau 615 | RHN602 | Bureaux 601 a 617 | 27N323 | Richelieu | Aile de Rohan | 6ème étage
|  | LUF | LUF166 | 3 | SEAE - RBDP 158 - Plafonnier apparent - 1 x 58W - G13 | BUR149 | RH - Local informatique | RHN602 | Bureaux 601 a 617 | BUR149 | RH - Local informatique | RHN602 | Bureaux 601 a 617 | 27N322 | Richelieu | Aile de Rohan | 6ème étage
|  | LUF | LUF166 | 3 | SEAE - RBDP 158 - Plafonnier apparent - 1 x 58W - G13 | BUR150 | RH - Local Archive | RHN602 | Bureaux 601 a 617 | BUR150 | RH - Local Archive | RHN602 | Bureaux 601 a 617 |  | Richelieu | Aile de Rohan | 6ème étage
|  | LUF | LUF167 | 6 | SEAE - EUROLUX 594.418C - Plafonnier encastre - 4 x 18W - G13 | BUR154 | RH - Bureau 501 - Dpt des Sculptures | RHN501 | Bureaux du Dpt des Sculptures | BUR154 | RH - Bureau 501 - Dpt des Sculptures | RHN501 | Bureaux du Dpt des Sculptures | 28N232 | Richelieu | Aile de Rohan | 5ème étage
|  | LUF | LUF167 | 4 | SEAE - EUROLUX 594.418C - Plafonnier encastre - 4 x 18W - G13 | BUR156 | RH - Bureau 503 - Dpt des Sculptures | RHN501 | Bureaux du Dpt des Sculptures | BUR156 | RH - Bureau 503 - Dpt des Sculptures | RHN501 | Bureaux du Dpt des Sculptures | 28N233 | Richelieu | Aile de Rohan | 5ème étage
|  | LUF | LUF167 | 4 | SEAE - EUROLUX 594.418C - Plafonnier encastre - 4 x 18W - G13 | BUR160 | RH - Bureau 507 - Dpt des Sculptures | RHN501 | Bureaux du Dpt des Sculptures | BUR160 | RH - Bureau 507 - Dpt des Sculptures | RHN501 | Bureaux du Dpt des Sculptures | 28N226 | Richelieu | Aile de Rohan | 5ème étage
|  | LUF | LUF167 | 7 | SEAE - EUROLUX 594.418C - Plafonnier encastre - 4 x 18W - G13 | BUR172 | RH - Bureau 519 - Dpt des Objets d' Arts | RHN504 | Bureaux du Dpt des Objets d' Arts | BUR172 | RH - Bureau 519 - Dpt des Objets d' Arts | RHN504 | Bureaux du Dpt des Objets d' Arts | 27N215 | Richelieu | Aile de Rohan | 5ème étage
|  | LUF | LUF167 | 6 | SEAE - EUROLUX 594.418C - Plafonnier encastre - 4 x 18W - G13 | BUR173 | RH - Bureau 521 - Dpt des Objets d' Arts | RHN504 | Bureaux du Dpt des Objets d' Arts | BUR173 | RH - Bureau 521 - Dpt des Objets d' Arts | RHN504 | Bureaux du Dpt des Objets d' Arts | 27N216 | Richelieu | Aile de Rohan | 5ème étage
|  | LUF | LUF167 | 10 | SEAE - EUROLUX 594.418C - Plafonnier encastre - 4 x 18W - G13 | BUR175 | RH - Bureau 523 - Dpt des Objets d' Arts | RHN504 | Bureaux du Dpt des Objets d' Arts | BUR175 | RH - Bureau 523 - Dpt des Objets d' Arts | RHN504 | Bureaux du Dpt des Objets d' Arts |  | Richelieu | Aile de Rohan | 5ème étage
|  | LUF | LUF167 | 2 | SEAE - EUROLUX 594.418C - Plafonnier encastre - 4 x 18W - G13 | BUR177 | RH - Bureau 525 - Dpt des Objets d' Arts | RHN504 | Bureaux du Dpt des Objets d' Arts | BUR177 | RH - Bureau 525 - Dpt des Objets d' Arts | RHN504 | Bureaux du Dpt des Objets d' Arts | 27N224 | Richelieu | Aile de Rohan | 5ème étage
|  | LUF | LUF167 | 4 | SEAE - EUROLUX 594.418C - Plafonnier encastre - 4 x 18W - G13 | BUR178 | RH - Bureau 526 - Dpt des Objets d' Arts | RHN504 | Bureaux du Dpt des Objets d' Arts | BUR178 | RH - Bureau 526 - Dpt des Objets d' Arts | RHN504 | Bureaux du Dpt des Objets d' Arts | 27N227 | Richelieu | Aile de Rohan | 5ème étage
|  | LUF | LUF167 | 2 | SEAE - EUROLUX 594.418C - Plafonnier encastre - 4 x 18W - G13 | BUR179 | RH - Bureau 527 - Dpt des Objets d' Arts | RHN504 | Bureaux du Dpt des Objets d' Arts | BUR179 | RH - Bureau 527 - Dpt des Objets d' Arts | RHN504 | Bureaux du Dpt des Objets d' Arts | 27N225 | Richelieu | Aile de Rohan | 5ème étage
|  | LUF | LUF167 | 2 | SEAE - EUROLUX 594.418C - Plafonnier encastre - 4 x 18W - G13 | BUR181 | RH - Bureau 529 - Dpt des Objets d' Arts | RHN504 | Bureaux du Dpt des Objets d' Arts | BUR181 | RH - Bureau 529 - Dpt des Objets d' Arts | RHN504 | Bureaux du Dpt des Objets d' Arts | 27N232 | Richelieu | Aile de Rohan | 5ème étage
|  | LUF | LUF167 | 2 | SEAE - EUROLUX 594.418C - Plafonnier encastre - 4 x 18W - G13 | BUR183 | RH - Bureau 531 - Dpt des Objets d' Arts | RHN504 | Bureaux du Dpt des Objets d' Arts | BUR183 | RH - Bureau 531 - Dpt des Objets d' Arts | RHN504 | Bureaux du Dpt des Objets d' Arts |  | Richelieu | Aile de Rohan | 5ème étage
|  | LUF | LUF167 | 3 | SEAE - EUROLUX 594.418C - Plafonnier encastre - 4 x 18W - G13 | BUR184 | RH - Bureau 532 - Dpt des Objets d' Arts | RHN504 | Bureaux du Dpt des Objets d' Arts | BUR184 | RH - Bureau 532 - Dpt des Objets d' Arts | RHN504 | Bureaux du Dpt des Objets d' Arts | 27N233 | Richelieu | Aile de Rohan | 5ème étage
|  | LUF | LUF167 | 5 | SEAE - EUROLUX 594.418C - Plafonnier encastre - 4 x 18W - G13 | BUR185 | RH - Bureau 533 - Dpt des Objets d' Arts | RHN504 | Bureaux du Dpt des Objets d' Arts | BUR185 | RH - Bureau 533 - Dpt des Objets d' Arts | RHN504 | Bureaux du Dpt des Objets d' Arts | 27N234 | Richelieu | Aile de Rohan | 5ème étage
|  | LUF | LUF167 | 3 | SEAE - EUROLUX 594.418C - Plafonnier encastre - 4 x 18W - G13 | BUR186 | RH - Bureau 534 - Dpt des Objets d' Arts | RHN504 | Bureaux du Dpt des Objets d' Arts | BUR186 | RH - Bureau 534 - Dpt des Objets d' Arts | RHN504 | Bureaux du Dpt des Objets d' Arts | 27N235 | Richelieu | Aile de Rohan | 5ème étage
|  | LUF | LUF167 | 6 | SEAE - EUROLUX 594.418C - Plafonnier encastre - 4 x 18W - G13 | BUR190 | RH - Bureau 405 - DAMT | RHN401 | Bureaux 401 a 427 - DAMT | BUR190 | RH - Bureau 405 - DAMT | RHN401 | Bureaux 401 a 427 - DAMT | 27E122 | Richelieu | Aile de Rohan | 4ème étage
|  | LUF | LUF167 | 6 | SEAE - EUROLUX 594.418C - Plafonnier encastre - 4 x 18W - G13 | BUR191 | RH - Bureau 406 - DAMT | RHN401 | Bureaux 401 a 427 - DAMT | BUR191 | RH - Bureau 406 - DAMT | RHN401 | Bureaux 401 a 427 - DAMT | 27E123 | Richelieu | Aile de Rohan | 4ème étage
|  | LUF | LUF167 | 9 | SEAE - EUROLUX 594.418C - Plafonnier encastre - 4 x 18W - G13 | BUR192 | RH - Bureau 407 - DAMT | RHN401 | Bureaux 401 a 427 - DAMT | BUR192 | RH - Bureau 407 - DAMT | RHN401 | Bureaux 401 a 427 - DAMT | 27E124 | Richelieu | Aile de Rohan | 4ème étage
|  | LUF | LUF167 | 6 | SEAE - EUROLUX 594.418C - Plafonnier encastre - 4 x 18W - G13 | BUR199 | RH - Bureau 414 - DAMT | RHN401 | Bureaux 401 a 427 - DAMT | BUR199 | RH - Bureau 414 - DAMT | RHN401 | Bureaux 401 a 427 - DAMT | 27E140 | Richelieu | Aile de Rohan | 4ème étage
|  | LUF | LUF167 | 2 | SEAE - EUROLUX 594.418C - Plafonnier encastre - 4 x 18W - G13 | BUR203 | RH - Bureau 418 - Service Culturel | RHN401 | Bureaux 401 a 427 - DAMT | BUR203 | RH - Bureau 418 - Service Culturel | RHN401 | Bureaux 401 a 427 - DAMT | 27E131 | Richelieu | Aile de Rohan | 4ème étage
|  | LUF | LUF167 | 4 | SEAE - EUROLUX 594.418C - Plafonnier encastre - 4 x 18W - G13 | BUR205 | RH - Bureau 420 et 420 bis - Service Culturel | RHN401 | Bureaux 401 a 427 - DAMT | BUR205 | RH - Bureau 420 et 420 bis - Service Culturel | RHN401 | Bureaux 401 a 427 - DAMT | 27E130 | Richelieu | Aile de Rohan | 4ème étage
|  | LUF | LUF167 | 7 | SEAE - EUROLUX 594.418C - Plafonnier encastre - 4 x 18W - G13 | BUR208 | RH - Bureau 423- Service Culturel | RHN401 | Bureaux 401 a 427 - DAMT | BUR208 | RH - Bureau 423- Service Culturel | RHN401 | Bureaux 401 a 427 - DAMT | 27E125 | Richelieu | Aile de Rohan | 4ème étage
|  | LUF | LUF167 | 2 | SEAE - EUROLUX 594.418C - Plafonnier encastre - 4 x 18W - G13 | BUR210 | RH - Bureau 425 - Service Culturel | RHN401 | Bureaux 401 a 427 - DAMT | BUR210 | RH - Bureau 425 - Service Culturel | RHN401 | Bureaux 401 a 427 - DAMT | 27E119 | Richelieu | Aile de Rohan | 4ème étage
|  | LUF | LUF167 | 8 | SEAE - EUROLUX 594.418C - Plafonnier encastre - 4 x 18W - G13 | BUR212 | RH - Bureau 427 et 427 bis - Service Culturel | RHN401 | Bureaux 401 a 427 - DAMT | BUR212 | RH - Bureau 427 et 427 bis - Service Culturel | RHN401 | Bureaux 401 a 427 - DAMT | 27E114 | Richelieu | Aile de Rohan | 4ème étage
|  | LUF | LUF167 | 4 | SEAE - EUROLUX 594.418C - Plafonnier encastre - 4 x 18W - G13 | BUR224 | RH - Bureau 101 des sous officiers 2 - S.P.S.I. | RHN101 | Bureaux S.P.S.I. | BUR224 | RH - Bureau 101 des sous officiers 2 - S.P.S.I. | RHN101 | Bureaux S.P.S.I. | 27RC14 | Richelieu | Aile de Rohan | 1er étage
|  | LUF | LUF167 | 6 | SEAE - EUROLUX 594.418C - Plafonnier encastre - 4 x 18W - G13 | BUR227 | RH - Bureau 104 - Chef du detachement - S.P.S.I. | RHN101 | Bureaux S.P.S.I. | BUR227 | RH - Bureau 104 - Chef du detachement - S.P.S.I. | RHN101 | Bureaux S.P.S.I. | 27RC16 | Richelieu | Aile de Rohan | 1er étage
|  | LUF | LUF167 | 4 | SEAE - EUROLUX 594.418C - Plafonnier encastre - 4 x 18W - G13 | BUR228 | RH - Bureau 105 - Adjoint officier - S.P.S.I. | RHN101 | Bureaux S.P.S.I. | BUR228 | RH - Bureau 105 - Adjoint officier - S.P.S.I. | RHN101 | Bureaux S.P.S.I. | 27RC17 | Richelieu | Aile de Rohan | 1er étage
|  | LUF | LUF167 | 4 | SEAE - EUROLUX 594.418C - Plafonnier encastre - 4 x 18W - G13 | BUR231 | RH - Secretariat - Service medical | RHN002 | Service medical Rohan | BUR231 | RH - Secretariat - Service medical | RHN002 | Service medical Rohan |  | Richelieu | Aile de Rohan | RDC
|  | LUF | LUF167 | 3 | SEAE - EUROLUX 594.418C - Plafonnier encastre - 4 x 18W - G13 | LOC431 | RHN0 - Reserve medicaments - Service medical | RHN002 | Service medical Rohan | LOC431 | RHN0 - Reserve medicaments - Service medical | RHN002 | Service medical Rohan
|  | LUF | LUF167 | 2 | SEAE - EUROLUX 594.418C - Plafonnier encastre - 4 x 18W - G13 | LOC432 | RHN0 - Cabines (2) - Service medical | RHN002 | Service medical Rohan | LOC432 | RHN0 - Cabines (2) - Service medical | RHN002 | Service medical Rohan
|  | LUF | LUF168 | 1 | SEAE - EUROLUX 594.318C - Plafonnier encastre - 3 x 18W - G13 | ADN203 | ZHP - Circulation et Locaux - Direction de la Surveillance | ADN203 | ZHP - Circulation et Locaux - Direction Surveillan | ADN203 | ZHP - Circulation et Locaux - Direction de la Surveillance | ADN203 | ZHP - Circulation et Locaux - Direction Surveillan |  | DENON
|  | LUF | LUF168 | 4 | SEAE - EUROLUX 594.318C - Plafonnier encastre - 3 x 18W - G13 | BUR157 | RH - Bureau 504- Dpt des Sculptures | RHN501 | Bureaux du Dpt des Sculptures | BUR157 | RH - Bureau 504- Dpt des Sculptures | RHN501 | Bureaux du Dpt des Sculptures | 28N228 | Richelieu | Aile de Rohan | 5ème étage
|  | LUF | LUF168 | 4 | SEAE - EUROLUX 594.318C - Plafonnier encastre - 3 x 18W - G13 | BUR158 | RH - Bureau 505 - Dpt des Sculptures | RHN501 | Bureaux du Dpt des Sculptures | BUR158 | RH - Bureau 505 - Dpt des Sculptures | RHN501 | Bureaux du Dpt des Sculptures | 28N234 | Richelieu | Aile de Rohan | 5ème étage
|  | LUF | LUF168 | 4 | SEAE - EUROLUX 594.318C - Plafonnier encastre - 3 x 18W - G13 | BUR159 | RH - Bureau 506 - Dpt des Sculptures | RHN501 | Bureaux du Dpt des Sculptures | BUR159 | RH - Bureau 506 - Dpt des Sculptures | RHN501 | Bureaux du Dpt des Sculptures | 28N227 | Richelieu | Aile de Rohan | 5ème étage
|  | LUF | LUF168 | 4 | SEAE - EUROLUX 594.318C - Plafonnier encastre - 3 x 18W - G13 | BUR161 | RH - Bureau 508 - Dpt des Sculptures | RHN501 | Bureaux du Dpt des Sculptures | BUR161 | RH - Bureau 508 - Dpt des Sculptures | RHN501 | Bureaux du Dpt des Sculptures | 28N221 | Richelieu | Aile de Rohan | 5ème étage
|  | LUF | LUF168 | 4 | SEAE - EUROLUX 594.318C - Plafonnier encastre - 3 x 18W - G13 | BUR162 | RH - Bureau 509 - Dpt des Sculptures | RHN501 | Bureaux du Dpt des Sculptures | BUR162 | RH - Bureau 509 - Dpt des Sculptures | RHN501 | Bureaux du Dpt des Sculptures | 28N225 | Richelieu | Aile de Rohan | 5ème étage
|  | LUF | LUF168 | 4 | SEAE - EUROLUX 594.318C - Plafonnier encastre - 3 x 18W - G13 | BUR163 | RH - Bureau 510 - Dpt des Sculptures | RHN501 | Bureaux du Dpt des Sculptures | BUR163 | RH - Bureau 510 - Dpt des Sculptures | RHN501 | Bureaux du Dpt des Sculptures | 28N220 | Richelieu | Aile de Rohan | 5ème étage
|  | LUF | LUF168 | 4 | SEAE - EUROLUX 594.318C - Plafonnier encastre - 3 x 18W - G13 | BUR164 | RH - Bureau 511 - Dpt des Sculptures | RHN501 | Bureaux du Dpt des Sculptures | BUR164 | RH - Bureau 511 - Dpt des Sculptures | RHN501 | Bureaux du Dpt des Sculptures | 28N224 | Richelieu | Aile de Rohan | 5ème étage
|  | LUF | LUF168 | 4 | SEAE - EUROLUX 594.318C - Plafonnier encastre - 3 x 18W - G13 | BUR165 | RH - Bureau 512 - Dpt des Sculptures | RHN501 | Bureaux du Dpt des Sculptures | BUR165 | RH - Bureau 512 - Dpt des Sculptures | RHN501 | Bureaux du Dpt des Sculptures | 28N219 | Richelieu | Aile de Rohan | 5ème étage
|  | LUF | LUF168 | 4 | SEAE - EUROLUX 594.318C - Plafonnier encastre - 3 x 18W - G13 | BUR166 | RH - Bureau 513 - Dpt des Sculptures | RHN501 | Bureaux du Dpt des Sculptures | BUR166 | RH - Bureau 513 - Dpt des Sculptures | RHN501 | Bureaux du Dpt des Sculptures |  | Richelieu | Aile de Rohan | 5ème étage
|  | LUF | LUF168 | 4 | SEAE - EUROLUX 594.318C - Plafonnier encastre - 3 x 18W - G13 | BUR167 | RH - Bureau 514 - Dpt des Sculptures | RHN501 | Bureaux du Dpt des Sculptures | BUR167 | RH - Bureau 514 - Dpt des Sculptures | RHN501 | Bureaux du Dpt des Sculptures | 28N218 | Richelieu | Aile de Rohan | 5ème étage
|  | LUF | LUF168 | 4 | SEAE - EUROLUX 594.318C - Plafonnier encastre - 3 x 18W - G13 | BUR168 | RH - Bureau 515 - Dpt des Sculptures | RHN501 | Bureaux du Dpt des Sculptures | BUR168 | RH - Bureau 515 - Dpt des Sculptures | RHN501 | Bureaux du Dpt des Sculptures | 28N212 | Richelieu | Aile de Rohan | 5ème étage
|  | LUF | LUF168 | 4 | SEAE - EUROLUX 594.318C - Plafonnier encastre - 3 x 18W - G13 | BUR169 | RH - Bureau 516 - Dpt des Sculptures | RHN501 | Bureaux du Dpt des Sculptures | BUR169 | RH - Bureau 516 - Dpt des Sculptures | RHN501 | Bureaux du Dpt des Sculptures | 28N215 | Richelieu | Aile de Rohan | 5ème étage
|  | LUF | LUF168 | 4 | SEAE - EUROLUX 594.318C - Plafonnier encastre - 3 x 18W - G13 | BUR170 | RH - Bureau 517 - Dpt des Sculptures | RHN501 | Bureaux du Dpt des Sculptures | BUR170 | RH - Bureau 517 - Dpt des Sculptures | RHN501 | Bureaux du Dpt des Sculptures |  | Richelieu | Aile de Rohan | 5ème étage
|  | LUF | LUF168 | 4 | SEAE - EUROLUX 594.318C - Plafonnier encastre - 3 x 18W - G13 | BUR171 | RH - Bureau 518 - Dpt des Sculptures | RHN501 | Bureaux du Dpt des Sculptures | BUR171 | RH - Bureau 518 - Dpt des Sculptures | RHN501 | Bureaux du Dpt des Sculptures | 28N214 | Richelieu | Aile de Rohan | 5ème étage
|  | LUF | LUF168 | 4 | SEAE - EUROLUX 594.318C - Plafonnier encastre - 3 x 18W - G13 | BUR174 | RH - Bureau 522 - Dpt des Objets d' Arts | RHN504 | Bureaux du Dpt des Objets d' Arts | BUR174 | RH - Bureau 522 - Dpt des Objets d' Arts | RHN504 | Bureaux du Dpt des Objets d' Arts | 27N219 | Richelieu | Aile de Rohan | 5ème étage
|  | LUF | LUF168 | 3 | SEAE - EUROLUX 594.318C - Plafonnier encastre - 3 x 18W - G13 | BUR176 | RH - Bureau 524 - Dpt des Objets d' Arts | RHN504 | Bureaux du Dpt des Objets d' Arts | BUR176 | RH - Bureau 524 - Dpt des Objets d' Arts | RHN504 | Bureaux du Dpt des Objets d' Arts | 27N220 | Richelieu | Aile de Rohan | 5ème étage
|  | LUF | LUF168 | 4 | SEAE - EUROLUX 594.318C - Plafonnier encastre - 3 x 18W - G13 | BUR180 | RH - Bureau 528 - Dpt des Objets d' Arts | RHN504 | Bureaux du Dpt des Objets d' Arts | BUR180 | RH - Bureau 528 - Dpt des Objets d' Arts | RHN504 | Bureaux du Dpt des Objets d' Arts | 27N228 | Richelieu | Aile de Rohan | 5ème étage
|  | LUF | LUF168 | 4 | SEAE - EUROLUX 594.318C - Plafonnier encastre - 3 x 18W - G13 | BUR182 | RH - Bureau 530 - Dpt des Objets d' Arts | RHN504 | Bureaux du Dpt des Objets d' Arts | BUR182 | RH - Bureau 530 - Dpt des Objets d' Arts | RHN504 | Bureaux du Dpt des Objets d' Arts | 27N229 | Richelieu | Aile de Rohan | 5ème étage
|  | LUF | LUF168 | 6 | SEAE - EUROLUX 594.318C - Plafonnier encastre - 3 x 18W - G13 | BUR188 | RH - Bureau 401 à 403 - DAMT | RHN401 | Bureaux 401 a 427 - DAMT | BUR188 | RH - Bureau 401 à 403 - DAMT | RHN401 | Bureaux 401 a 427 - DAMT |  | Richelieu | Aile de Rohan | 4ème étage
|  | LUF | LUF168 | 6 | SEAE - EUROLUX 594.318C - Plafonnier encastre - 3 x 18W - G13 | BUR189 | RH - Bureau 404 - DAMT | RHN401 | Bureaux 401 a 427 - DAMT | BUR189 | RH - Bureau 404 - DAMT | RHN401 | Bureaux 401 a 427 - DAMT | 27E121 | Richelieu | Aile de Rohan | 4ème étage
|  | LUF | LUF168 | 6 | SEAE - EUROLUX 594.318C - Plafonnier encastre - 3 x 18W - G13 | BUR193 | RH - Bureau 408 - DAMT | RHN401 | Bureaux 401 a 427 - DAMT | BUR193 | RH - Bureau 408 - DAMT | RHN401 | Bureaux 401 a 427 - DAMT | 27E133 | Richelieu | Aile de Rohan | 4ème étage
|  | LUF | LUF168 | 4 | SEAE - EUROLUX 594.318C - Plafonnier encastre - 3 x 18W - G13 | BUR194 | RH - Bureau 409 - DAMT | RHN401 | Bureaux 401 a 427 - DAMT | BUR194 | RH - Bureau 409 - DAMT | RHN401 | Bureaux 401 a 427 - DAMT | 27E134 | Richelieu | Aile de Rohan | 4ème étage
|  | LUF | LUF168 | 2 | SEAE - EUROLUX 594.318C - Plafonnier encastre - 3 x 18W - G13 | BUR195 | RH - Bureau 410 - DAMT | RHN401 | Bureaux 401 a 427 - DAMT | BUR195 | RH - Bureau 410 - DAMT | RHN401 | Bureaux 401 a 427 - DAMT | 27E137 | Richelieu | Aile de Rohan | 4ème étage
|  | LUF | LUF168 | 8 | SEAE - EUROLUX 594.318C - Plafonnier encastre - 3 x 18W - G13 | BUR196 | RH - Bureau 411 - DAMT | RHN401 | Bureaux 401 a 427 - DAMT | BUR196 | RH - Bureau 411 - DAMT | RHN401 | Bureaux 401 a 427 - DAMT |  | Richelieu | Aile de Rohan | 4ème étage
|  | LUF | LUF168 | 8 | SEAE - EUROLUX 594.318C - Plafonnier encastre - 3 x 18W - G13 | BUR197 | RH - Bureau 412 et 412 bis - DAMT | RHN401 | Bureaux 401 a 427 - DAMT | BUR197 | RH - Bureau 412 et 412 bis - DAMT | RHN401 | Bureaux 401 a 427 - DAMT | 27E141 | Richelieu | Aile de Rohan | 4ème étage
|  | LUF | LUF168 | 7 | SEAE - EUROLUX 594.318C - Plafonnier encastre - 3 x 18W - G13 | BUR198 | RH - Bureau 413 et 413 bis - DAMT | RHN401 | Bureaux 401 a 427 - DAMT | BUR198 | RH - Bureau 413 et 413 bis - DAMT | RHN401 | Bureaux 401 a 427 - DAMT | 27E144 | Richelieu | Aile de Rohan | 4ème étage
|  | LUF | LUF168 | 6 | SEAE - EUROLUX 594.318C - Plafonnier encastre - 3 x 18W - G13 | BUR200 | RH - Bureau 415- Service Culturel | RHN401 | Bureaux 401 a 427 - DAMT | BUR200 | RH - Bureau 415- Service Culturel | RHN401 | Bureaux 401 a 427 - DAMT | 27E139 | Richelieu | Aile de Rohan | 4ème étage
|  | LUF | LUF168 | 6 | SEAE - EUROLUX 594.318C - Plafonnier encastre - 3 x 18W - G13 | BUR201 | RH - Bureau 416 - Service Culturel | RHN401 | Bureaux 401 a 427 - DAMT | BUR201 | RH - Bureau 416 - Service Culturel | RHN401 | Bureaux 401 a 427 - DAMT | 27E138 | Richelieu | Aile de Rohan | 4ème étage
|  | LUF | LUF168 | 6 | SEAE - EUROLUX 594.318C - Plafonnier encastre - 3 x 18W - G13 | BUR202 | RH - Bureau 417 - Service Culturel | RHN401 | Bureaux 401 a 427 - DAMT | BUR202 | RH - Bureau 417 - Service Culturel | RHN401 | Bureaux 401 a 427 - DAMT | 27E132 | Richelieu | Aile de Rohan | 4ème étage
|  | LUF | LUF168 | 4 | SEAE - EUROLUX 594.318C - Plafonnier encastre - 3 x 18W - G13 | BUR203 | RH - Bureau 418 - Service Culturel | RHN401 | Bureaux 401 a 427 - DAMT | BUR203 | RH - Bureau 418 - Service Culturel | RHN401 | Bureaux 401 a 427 - DAMT | 27E131 | Richelieu | Aile de Rohan | 4ème étage
|  | LUF | LUF168 | 6 | SEAE - EUROLUX 594.318C - Plafonnier encastre - 3 x 18W - G13 | BUR204 | RH - Bureau 419 - Service Culturel | RHN401 | Bureaux 401 a 427 - DAMT | BUR204 | RH - Bureau 419 - Service Culturel | RHN401 | Bureaux 401 a 427 - DAMT | 27E129 | Richelieu | Aile de Rohan | 4ème étage
|  | LUF | LUF168 | 4 | SEAE - EUROLUX 594.318C - Plafonnier encastre - 3 x 18W - G13 | BUR209 | RH - Bureau 424 - Service Culturel | RHN401 | Bureaux 401 a 427 - DAMT | BUR209 | RH - Bureau 424 - Service Culturel | RHN401 | Bureaux 401 a 427 - DAMT | 27E118 | Richelieu | Aile de Rohan | 4ème étage
|  | LUF | LUF168 | 4 | SEAE - EUROLUX 594.318C - Plafonnier encastre - 3 x 18W - G13 | BUR211 | RH - Bureau 426- Service Culturel | RHN401 | Bureaux 401 a 427 - DAMT | BUR211 | RH - Bureau 426- Service Culturel | RHN401 | Bureaux 401 a 427 - DAMT | 27E117 | Richelieu | Aile de Rohan | 4ème étage
|  | LUF | LUF168 | 4 | SEAE - EUROLUX 594.318C - Plafonnier encastre - 3 x 18W - G13 | BUR223 | RH - Bureau 100 - Accueil S.P.S.I. | RHN101 | Bureaux S.P.S.I. | BUR223 | RH - Bureau 100 - Accueil S.P.S.I. | RHN101 | Bureaux S.P.S.I. | 27RC12 | Richelieu | Aile de Rohan | 1er étage
|  | LUF | LUF168 | 4 | SEAE - EUROLUX 594.318C - Plafonnier encastre - 3 x 18W - G13 | BUR226 | RH - Bureau 103 - sous officiers - S.P.S.I. | RHN101 | Bureaux S.P.S.I. | BUR226 | RH - Bureau 103 - sous officiers - S.P.S.I. | RHN101 | Bureaux S.P.S.I. | 27RC13 | Richelieu | Aile de Rohan | 1er étage
|  | LUF | LUF168 | 4 | SEAE - EUROLUX 594.318C - Plafonnier encastre - 3 x 18W - G13 | BUR303 | AD - Bureau 102 - Direction generale | ADN112 | ZHP - Bureaux 100 a 110 - Direction General | BUR303 | AD - Bureau 102 - Direction generale | ADN112 | ZHP - Bureaux 100 a 110 - Direction General | 38ER23 | Denon | Aile Mollien | Entresol RDC
|  | LUF | LUF168 | 5 | SEAE - EUROLUX 594.318C - Plafonnier encastre - 3 x 18W - G13 | LOC033 | ARS1 - LT Local + douche Vigie | ARS112 | ZHP - Locaux Techniques de l' Entresol | LOC033 | ARS1 - LT Local + douche Vigie | ARS112 | ZHP - Locaux Techniques de l' Entresol | 27E114 | Richelieu | Noyau 7 | Entresol 1er étage
|  | LUF | LUF168 | 1 | SEAE - EUROLUX 594.318C - Plafonnier encastre - 3 x 18W - G13 | LOC705 | ADN1 - LT Local Copistes | ADN126 | ZHP - Locaux Techniques du 1er Etage | LOC705 | ADN1 - LT Local Copistes | ADN126 | ZHP - Locaux Techniques du 1er Etage | 38N127 | Denon | Aile Mollien | 1er étage
|  | LUF | LUF168 | 1 | SEAE - EUROLUX 594.318C - Plafonnier encastre - 3 x 18W - G13 | LOC721 | ADS1 - Palier Salle A | ADS116 | ZHP - Locaux Techniques de l' Entresol | LOC721 | ADS1 - Palier Salle A | ADS116 | ZHP - Locaux Techniques de l' Entresol | 38NC21 | Denon | Aile Mollien | RDC bas
|  | LUF | LUF170 | 2 | SEAE - ETOG 258 PCI - Luminaire etanche apparent - 2 x 58W - G13 | LOC401 | RHN7 - LT machinerie ascenseurs | LOC401 | Rohan - niv.7 (combles) | LOC401 | RHN7 - LT machinerie ascenseurs | LOC401 | Rohan - niv.7 (combles)
|  | LUF | LUF170 | 4 | SEAE - ETOG 258 PCI - Luminaire etanche apparent - 2 x 58W - G13 | LOC402 | RHN7 - LT Clim. et sas d' acces | LOC402 | Rohan - niv.7 (combles) | LOC402 | RHN7 - LT Clim. et sas d' acces | LOC402 | Rohan - niv.7 (combles)
|  | LUF | LUF171 | 7 | SEAE - ETOG 236 PCI - Luminaire etanche apparent - 2 x 36W - G13 | LOC816 | ELS1 - LT Ventilation E28 | ELS101 | ELS1 - Locaux De L' Ecole Du Louvre | LOC816 | ELS1 - LT Ventilation E28 | ELS101 | ELS1 - Locaux De L' Ecole Du Louvre | 52EC11 | Denon | Pav. des Sessions | Entresol
|  | LUF | LUF172 | 47 | SEAE - ORION - 213BTK 13w G24d1. | CNN022 | Hall d' accueil et circulations - espace auditorium | CNN022 | Circulations auditorium niv. accueil | CNN022 | Hall d' accueil et circulations - espace auditorium | CNN022 | Circulations auditorium niv. accueil
|  | LUF | LUF173 | 9 | SEAE - ZENITHAL - PR6236K 2x36W 2G11 | CNN023 | Salles de conferences - espace auditorium | CNN023 | Auditorium salle 80 niv. accueil | CNN023 | Salles de conferences - espace auditorium | CNN023 | Auditorium salle 80 niv. accueil
|  | LUF | LUF190 | 8 | SIMES - RING S. 4928 C - Encastre au sol - TC 13W - G24-d1 | PAS107 | CCS1 - Circulation crypte Sully | CCS101 | CC s/sol 1 - Louvre medieval | PAS107 | CCS1 - Circulation crypte Sully | CCS101 | CC s/sol 1 - Louvre medieval
|  | LUF | LUF191 | 10 | SIMES - RING S. 4928 C - Encastre au sol - TC 18W - G24-d2 | PAS107 | CCS1 - Circulation crypte Sully | CCS101 | CC s/sol 1 - Louvre medieval | PAS107 | CCS1 - Circulation crypte Sully | CCS101 | CC s/sol 1 - Louvre medieval
|  | LUF | LUF192 | 6 | SIMES - RING S. 4928 C - Encastre au sol - TC 26W - G24-d3 | PAS107 | CCS1 - Circulation crypte Sully | CCS101 | CC s/sol 1 - Louvre medieval | PAS107 | CCS1 - Circulation crypte Sully | CCS101 | CC s/sol 1 - Louvre medieval
|  | LUF | LUF199 | 39 | MAZDA - SPID - Type MX401 1x58W - G13 | MDN001 | MDN0 - Reserve du Rdc | MDN001 | MDN0 - Reserve du Rdc | MDN001 | MDN0 - Reserve du Rdc | MDN001 | MDN0 - Reserve du Rdc
|  | LUF | LUF199 | 104 | MAZDA - SPID - Type MX401 1x58W - G13 | MDN101 | MDN1 - Reserve du 1er Etage | MDN101 | MDN1 - Reserve du 1er Etage | MDN101 | MDN1 - Reserve du 1er Etage | MDN101 | MDN1 - Reserve du 1er Etage
|  | LUF | LUF200 | 6 | MAZDA - LR - 2x58W - G13 | MDN101 | MDN1 - Reserve du 1er Etage | MDN101 | MDN1 - Reserve du 1er Etage | MDN101 | MDN1 - Reserve du 1er Etage | MDN101 | MDN1 - Reserve du 1er Etage
|  | LUF | LUF201 | 9 | MAZDA 20556 - RBP 2 118 IC - Reglette compensee 1x18W - G13 | ADN004 | Hall pavillon Denon - Sculptures | ADN004 | Hall pavillon Denon - Sculptures | ADN004 | Hall pavillon Denon - Sculptures | ADN004 | Hall pavillon Denon - Sculptures |  | DENON
|  | LUF | LUF201 | 5 | MAZDA 20556 - RBP 2 118 IC - Reglette compensee 1x18W - G13 | SAL195 | Salle E - Galerie Thorvaldsen - SC. de l' Europe du Nord | ADN002 | Salles D et E - AD rdc - SC | SAL195 | Salle E - Galerie Thorvaldsen - SC. de l' Europe du Nord | ADN002 | Salles D et E - AD rdc - SC | 38RC27 | Denon | Aile Mollien | RDC
|  | LUF | LUF201 | 4 | MAZDA 20556 - RBP 2 118 IC - Reglette compensee 1x18W - G13 | SAL282 | Salles 12 / 12 bis : Le temple / Les chapelles - A.E. | CCN007 | Salles 12 et 12 bis - AE | SAL282 | Salles 12 / 12 bis : Le temple / Les chapelles - A.E. | CCN007 | Salles 12 et 12 bis - AE | 15RC11 | Sully | Aile St Germain | RDC
|  | LUF | LUF202 | 20 | MAZDA 20558 - RBP 2 136 IC - Reglette compensee 1x36W - G13 | ADN004 | Hall pavillon Denon - Sculptures | ADN004 | Hall pavillon Denon - Sculptures | ADN004 | Hall pavillon Denon - Sculptures | ADN004 | Hall pavillon Denon - Sculptures |  | DENON
|  | LUF | LUF202 | 1 | MAZDA 20558 - RBP 2 136 IC - Reglette compensee 1x36W - G13 | LOC016 | ARS1 - LT acces bas Peristil | ARS112 | ZHP - Locaux Techniques de l' Entresol | LOC016 | ARS1 - LT acces bas Peristil | ARS112 | ZHP - Locaux Techniques de l' Entresol
|  | LUF | LUF202 | 2 | MAZDA 20558 - RBP 2 136 IC - Reglette compensee 1x36W - G13 | LOC024 | ARS1 - Couloir du PC Richelieu | ARS112 | ZHP - Locaux Techniques de l' Entresol | LOC024 | ARS1 - Couloir du PC Richelieu | ARS112 | ZHP - Locaux Techniques de l' Entresol
|  | LUF | LUF202 | 3 | MAZDA 20558 - RBP 2 136 IC - Reglette compensee 1x36W - G13 | LOC025 | ARS1 - Couloir Vigie | ARS112 | ZHP - Locaux Techniques de l' Entresol | LOC025 | ARS1 - Couloir Vigie | ARS112 | ZHP - Locaux Techniques de l' Entresol | 27E113 | Richelieu | Noyau 7 | Entresol 1er étage
|  | LUF | LUF202 | 2 | MAZDA 20558 - RBP 2 136 IC - Reglette compensee 1x36W - G13 | LOC027 | ARS1 - LT Local Armoire electrique du Peristil | ARS112 | ZHP - Locaux Techniques de l' Entresol | LOC027 | ARS1 - LT Local Armoire electrique du Peristil | ARS112 | ZHP - Locaux Techniques de l' Entresol
|  | LUF | LUF202 | 5 | MAZDA 20558 - RBP 2 136 IC - Reglette compensee 1x36W - G13 | LOC029 | ARS1 - LT Clim Vigie | ARS112 | ZHP - Locaux Techniques de l' Entresol | LOC029 | ARS1 - LT Clim Vigie | ARS112 | ZHP - Locaux Techniques de l' Entresol | 27E115 | Richelieu | Noyau 7 | Entresol 1er étage
|  | LUF | LUF202 | 1 | MAZDA 20558 - RBP 2 136 IC - Reglette compensee 1x36W - G13 | LOC030 | ARS1 - LT Local PPI Peristil | ARS112 | ZHP - Locaux Techniques de l' Entresol | LOC030 | ARS1 - LT Local PPI Peristil | ARS112 | ZHP - Locaux Techniques de l' Entresol | 22NC43 | Richelieu | Puget | 1er sous-sol
|  | LUF | LUF202 | 1 | MAZDA 20558 - RBP 2 136 IC - Reglette compensee 1x36W - G13 | LOC038 | ARS1 - LT Sas acces Peristil par salle A | ARS112 | ZHP - Locaux Techniques de l' Entresol | LOC038 | ARS1 - LT Sas acces Peristil par salle A | ARS112 | ZHP - Locaux Techniques de l' Entresol
|  | LUF | LUF202 | 3 | MAZDA 20558 - RBP 2 136 IC - Reglette compensee 1x36W - G13 | LOC039 | ARS1 - LT Sas acces Peristil | ARS112 | ZHP - Locaux Techniques de l' Entresol | LOC039 | ARS1 - LT Sas acces Peristil | ARS112 | ZHP - Locaux Techniques de l' Entresol | 21NC12 | Richelieu | Puget | 1er sous-sol
|  | LUF | LUF202 | 1 | MAZDA 20558 - RBP 2 136 IC - Reglette compensee 1x36W - G13 | LOC041 | ARS1 - LT Toilette PC Richelieu | ARS112 | ZHP - Locaux Techniques de l' Entresol | LOC041 | ARS1 - LT Toilette PC Richelieu | ARS112 | ZHP - Locaux Techniques de l' Entresol
|  | LUF | LUF202 | 17 | MAZDA 20558 - RBP 2 136 IC - Reglette compensee 1x36W - G13 | SAL184 | Galerie d'etude 1 : Aveugle et non voyant - SC italiennes | ADS103 | AD entresol Mollien - Gal. d'etudes 1 a 3 - SC | SAL184 | Galerie d'etude 1 : Aveugle et non voyant - SC italiennes | ADS103 | AD entresol Mollien - Gal. d'etudes 1 a 3 - SC | 39NC30 | Denon | Aile Mollien | RDC bas
|  | LUF | LUF202 | 15 | MAZDA 20558 - RBP 2 136 IC - Reglette compensee 1x36W - G13 | SAL185 | Galerie d'etude 2 : SC. italiennes | ADS103 | AD entresol Mollien - Gal. d'etudes 1 a 3 - SC | SAL185 | Galerie d'etude 2 : SC. italiennes | ADS103 | AD entresol Mollien - Gal. d'etudes 1 a 3 - SC | 39NC32 | Denon | Aile Mollien | RDC bas
|  | LUF | LUF202 | 12 | MAZDA 20558 - RBP 2 136 IC - Reglette compensee 1x36W - G13 | SAL191 | Salle A : Angleterre XVe siecle - SC. de l' Europe du Nord | ADS101 | AD entresol Mollien - Salle A - SC | SAL191 | Salle A : Angleterre XVe siecle - SC. de l' Europe du Nord | ADS101 | AD entresol Mollien - Salle A - SC | 38NC21 | Denon | Aile Mollien | RDC bas
|  | LUF | LUF202 | 5 | MAZDA 20558 - RBP 2 136 IC - Reglette compensee 1x36W - G13 | SAL195 | Salle E - Galerie Thorvaldsen - SC. de l' Europe du Nord | ADN002 | Salles D et E - AD rdc - SC | SAL195 | Salle E - Galerie Thorvaldsen - SC. de l' Europe du Nord | ADN002 | Salles D et E - AD rdc - SC | 38RC27 | Denon | Aile Mollien | RDC
|  | LUF | LUF202 | 23 | MAZDA 20558 - RBP 2 136 IC - Reglette compensee 1x36W - G13 | SAL196 | Galerie d'etude 3 : SC. de l' Europe du Nord | ADS103 | AD entresol Mollien - Gal. d'etudes 1 a 3 - SC | SAL196 | Galerie d'etude 3 : SC. de l' Europe du Nord | ADS103 | AD entresol Mollien - Gal. d'etudes 1 a 3 - SC | 38NC15 | Denon | Aile Mollien | RDC bas
|  | LUF | LUF202 | 19 | MAZDA 20558 - RBP 2 136 IC - Reglette compensee 1x36W - G13 | SAL202 | Salle 2 : Galerie d'epigraphique - AGER | ADS105 | Salles 1, 2, 3 - AGER | SAL202 | Salle 2 : Galerie d'epigraphique - AGER | ADS105 | Salles 1, 2, 3 - AGER | 32NC13 | Denon | Cour Visconti | RDC bas
|  | LUF | LUF202 | 2 | MAZDA 20558 - RBP 2 136 IC - Reglette compensee 1x36W - G13 | SAL277 | Salle 7 : Materiaux et techniques : artistes et artisans - A.E. | CCN008 | Salles 1 a 11 - AE | SAL277 | Salle 7 : Materiaux et techniques : artistes et artisans - A.E. | CCN008 | Salles 1 a 11 - AE | 16RC12 | Sully | Aile des Arts | RDC
|  | LUF | LUF202 | 14 | MAZDA 20558 - RBP 2 136 IC - Reglette compensee 1x36W - G13 | SAL282 | Salles 12 / 12 bis : Le temple / Les chapelles - A.E. | CCN007 | Salles 12 et 12 bis - AE | SAL282 | Salles 12 / 12 bis : Le temple / Les chapelles - A.E. | CCN007 | Salles 12 et 12 bis - AE | 15RC11 | Sully | Aile St Germain | RDC
|  | LUF | LUF202 | 2 | MAZDA 20558 - RBP 2 136 IC - Reglette compensee 1x36W - G13 | SAL295 | Salle 25 : Le Nouvel Empire, Akhenaton et Nefertitin - A.E. | CCN111 | Salles 20 a 26 - AE | SAL295 | Salle 25 : Le Nouvel Empire, Akhenaton et Nefertitin - A.E. | CCN111 | Salles 20 a 26 - AE | 15N115 | Sully | Aile St Germain | 1er étage
|  | LUF | LUF204 | 2 | MAZDA 31514 - Encastre Indirect - 2x TCL 55W 2G11 4000K Ra85 | BUR027 | DXN1 - Bureau Surveillance | DXN101 | Bureau Du 1er Etage | BUR027 | DXN1 - Bureau Surveillance | DXN101 | Bureau Du 1er Etage
|  | LUF | LUF204 | 8 | MAZDA 31514 - Encastre Indirect - 2x TCL 55W 2G11 4000K Ra85 | BUR153 | RH - Bureau 500 - Dpt des Sculptures | RHN501 | Bureaux du Dpt des Sculptures | BUR153 | RH - Bureau 500 - Dpt des Sculptures | RHN501 | Bureaux du Dpt des Sculptures | 28N230 | Richelieu | Aile de Rohan | 5ème étage
|  | LUF | LUF204 | 19 | MAZDA 31514 - Encastre Indirect - 2x TCL 55W 2G11 4000K Ra85 | RHN201 | Base vie du S.P.S.I | RHN201 | Base vie du S.P.S.I | RHN201 | Base vie du S.P.S.I | RHN201 | Base vie du S.P.S.I
|  | LUF | LUF205 | 182 | MAZDA - PARK STD 136 - luminaire etanche - 1 x 36W - G13 | AL0011 | ZHP - Parking administratif | AL0011 | Parking administratif - H2 - Lemonnier | AL0011 | ZHP - Parking administratif | AL0011 | Parking administratif - H2 - Lemonnier |  | Lemonier
|  | LUF | LUF205 | 12 | MAZDA - PARK STD 136 - luminaire etanche - 1 x 36W - G13 | ARHP08 | ARS1 - Ateliers Encadrement / Dorure | ARHP08 | Atelier encadrements / dorures Richelieu s/sol 1 | ARHP08 | ARS1 - Ateliers Encadrement / Dorure | ARHP08 | Atelier encadrements / dorures Richelieu s/sol 1 |  | Richelieu
|  | LUF | LUF205 | 4 | MAZDA - PARK STD 136 - luminaire etanche - 1 x 36W - G13 | CCS113 | ZHP - Galeries technique sud | CCS113 | Circulations tech.- CC s/sol 1 - aile des Arts | CCS113 | ZHP - Galeries technique sud | CCS113 | Circulations tech.- CC s/sol 1 - aile des Arts
|  | LUF | LUF205 | 3 | MAZDA - PARK STD 136 - luminaire etanche - 1 x 36W - G13 | CCS114 | ZHP - Galeries techniques Nord | CCS114 | Circulations tech. - CC s/sol 1 - aile Marengo | CCS114 | ZHP - Galeries techniques Nord | CCS114 | Circulations tech. - CC s/sol 1 - aile Marengo
|  | LUF | LUF205 | 18 | MAZDA - PARK STD 136 - luminaire etanche - 1 x 36W - G13 | LOC015 | ARS2 - LT PR7 | ARS203 | ZHP - Locaux Techniques du Sous-Sol | LOC015 | ARS2 - LT PR7 | ARS203 | ZHP - Locaux Techniques du Sous-Sol | 26NC31 | Richelieu | Marly | 1er sous-sol
|  | LUF | LUF205 | 6 | MAZDA - PARK STD 136 - luminaire etanche - 1 x 36W - G13 | LOC018 | ARS1 - LT acces TE002 | ARS112 | ZHP - Locaux Techniques de l' Entresol | LOC018 | ARS1 - LT acces TE002 | ARS112 | ZHP - Locaux Techniques de l' Entresol | 26S193 | Richelieu | Marly | Mezzanine
|  | LUF | LUF205 | 6 | MAZDA - PARK STD 136 - luminaire etanche - 1 x 36W - G13 | LOC034 | ARS1 - LT TE002 | ARS112 | ZHP - Locaux Techniques de l' Entresol | LOC034 | ARS1 - LT TE002 | ARS112 | ZHP - Locaux Techniques de l' Entresol
|  | LUF | LUF205 | 2 | MAZDA - PARK STD 136 - luminaire etanche - 1 x 36W - G13 | LOC035 | ARS1 - LT TE005 | ARS112 | ZHP - Locaux Techniques de l' Entresol | LOC035 | ARS1 - LT TE005 | ARS112 | ZHP - Locaux Techniques de l' Entresol | 24S114 | Richelieu | Puget | Mezzanine
|  | LUF | LUF205 | 1 | MAZDA - PARK STD 136 - luminaire etanche - 1 x 36W - G13 | LOC036 | ARS1 - LT TE006 | ARS112 | ZHP - Locaux Techniques de l' Entresol | LOC036 | ARS1 - LT TE006 | ARS112 | ZHP - Locaux Techniques de l' Entresol
|  | LUF | LUF205 | 2 | MAZDA - PARK STD 136 - luminaire etanche - 1 x 36W - G13 | LOC042 | ARN2 - Acces LT Clim Noyau 3 | ARN229 | ZHP - Locaux Techniques du 2eme Etage | LOC042 | ARN2 - Acces LT Clim Noyau 3 | ARN229 | ZHP - Locaux Techniques du 2eme Etage
|  | LUF | LUF205 | 2 | MAZDA - PARK STD 136 - luminaire etanche - 1 x 36W - G13 | LOC043 | ARN2 - Acces LT Clim Noyau 7 | ARN229 | ZHP - Locaux Techniques du 2eme Etage | LOC043 | ARN2 - Acces LT Clim Noyau 7 | ARN229 | ZHP - Locaux Techniques du 2eme Etage | 27N241 | Richelieu | Marly | 2ème étage
|  | LUF | LUF205 | 2 | MAZDA - PARK STD 136 - luminaire etanche - 1 x 36W - G13 | LOC044 | ARN2 - Acces LT TE023 | ARN229 | ZHP - Locaux Techniques du 2eme Etage | LOC044 | ARN2 - Acces LT TE023 | ARN229 | ZHP - Locaux Techniques du 2eme Etage | 24N213 | Richelieu | Puget | 2ème étage
|  | LUF | LUF205 | 3 | MAZDA - PARK STD 136 - luminaire etanche - 1 x 36W - G13 | LOC045 | ARN2 - Acces LT TE024 | ARN229 | ZHP - Locaux Techniques du 2eme Etage | LOC045 | ARN2 - Acces LT TE024 | ARN229 | ZHP - Locaux Techniques du 2eme Etage | 23N213 | Richelieu | Khorsabad | 2ème étage
|  | LUF | LUF205 | 3 | MAZDA - PARK STD 136 - luminaire etanche - 1 x 36W - G13 | LOC046 | ARN2 - Acces LT TE025 + LT Clim | ARN229 | ZHP - Locaux Techniques du 2eme Etage | LOC046 | ARN2 - Acces LT TE025 + LT Clim | ARN229 | ZHP - Locaux Techniques du 2eme Etage | 22N213 | Richelieu | Khorsabad | 2ème étage
|  | LUF | LUF205 | 3 | MAZDA - PARK STD 136 - luminaire etanche - 1 x 36W - G13 | LOC047 | ARN2 - Acces LT TE026 + LT Clim | ARN229 | ZHP - Locaux Techniques du 2eme Etage | LOC047 | ARN2 - Acces LT TE026 + LT Clim | ARN229 | ZHP - Locaux Techniques du 2eme Etage | 21CO11 | Richelieu | Noyau 1 | Combles
|  | LUF | LUF205 | 1 | MAZDA - PARK STD 136 - luminaire etanche - 1 x 36W - G13 | LOC048 | ARN2 - Acces LT TE027 + LT Clim | ARN229 | ZHP - Locaux Techniques du 2eme Etage | LOC048 | ARN2 - Acces LT TE027 + LT Clim | ARN229 | ZHP - Locaux Techniques du 2eme Etage
|  | LUF | LUF205 | 2 | MAZDA - PARK STD 136 - luminaire etanche - 1 x 36W - G13 | LOC049 | ARN2 - LT Base Vie Noyau 7 | ARN229 | ZHP - Locaux Techniques du 2eme Etage | LOC049 | ARN2 - LT Base Vie Noyau 7 | ARN229 | ZHP - Locaux Techniques du 2eme Etage | 27N221 | Richelieu | Marly | 2ème étage
|  | LUF | LUF205 | 4 | MAZDA - PARK STD 136 - luminaire etanche - 1 x 36W - G13 | LOC050 | ARN2 - LT Local Copiste Noyau 7 | ARN229 | ZHP - Locaux Techniques du 2eme Etage | LOC050 | ARN2 - LT Local Copiste Noyau 7 | ARN229 | ZHP - Locaux Techniques du 2eme Etage | 27N241 | Richelieu | Marly | 2ème étage
|  | LUF | LUF205 | 14 | MAZDA - PARK STD 136 - luminaire etanche - 1 x 36W - G13 | LOC051 | ARN2 - LT Clim Noyau 2 | ARN229 | ZHP - Locaux Techniques du 2eme Etage | LOC051 | ARN2 - LT Clim Noyau 2 | ARN229 | ZHP - Locaux Techniques du 2eme Etage
|  | LUF | LUF205 | 8 | MAZDA - PARK STD 136 - luminaire etanche - 1 x 36W - G13 | LOC052 | ARN2 - LT Clim Noyau 3 | ARN229 | ZHP - Locaux Techniques du 2eme Etage | LOC052 | ARN2 - LT Clim Noyau 3 | ARN229 | ZHP - Locaux Techniques du 2eme Etage
|  | LUF | LUF205 | 5 | MAZDA - PARK STD 136 - luminaire etanche - 1 x 36W - G13 | LOC053 | ARN2 - LT Clim Noyau 4 | ARN229 | ZHP - Locaux Techniques du 2eme Etage | LOC053 | ARN2 - LT Clim Noyau 4 | ARN229 | ZHP - Locaux Techniques du 2eme Etage | 24CO11 | Richelieu | Noyau 4 | Combles
|  | LUF | LUF205 | 7 | MAZDA - PARK STD 136 - luminaire etanche - 1 x 36W - G13 | LOC054 | ARN2 - LT Clim Noyau 7 | ARN229 | ZHP - Locaux Techniques du 2eme Etage | LOC054 | ARN2 - LT Clim Noyau 7 | ARN229 | ZHP - Locaux Techniques du 2eme Etage | 27CO13 | Richelieu | Noyau 7 | Combles
|  | LUF | LUF205 | 2 | MAZDA - PARK STD 136 - luminaire etanche - 1 x 36W - G13 | LOC055 | ARN2 - LT TE023 | ARN229 | ZHP - Locaux Techniques du 2eme Etage | LOC055 | ARN2 - LT TE023 | ARN229 | ZHP - Locaux Techniques du 2eme Etage
|  | LUF | LUF205 | 2 | MAZDA - PARK STD 136 - luminaire etanche - 1 x 36W - G13 | LOC056 | ARN2 - LT TE024 | ARN229 | ZHP - Locaux Techniques du 2eme Etage | LOC056 | ARN2 - LT TE024 | ARN229 | ZHP - Locaux Techniques du 2eme Etage
|  | LUF | LUF205 | 18 | MAZDA - PARK STD 136 - luminaire etanche - 1 x 36W - G13 | LOC057 | ARN2 - LT TE025 + LT Clim | ARN229 | ZHP - Locaux Techniques du 2eme Etage | LOC057 | ARN2 - LT TE025 + LT Clim | ARN229 | ZHP - Locaux Techniques du 2eme Etage
|  | LUF | LUF205 | 5 | MAZDA - PARK STD 136 - luminaire etanche - 1 x 36W - G13 | LOC058 | ARN2 - LT TE026 + LT Clim | ARN229 | ZHP - Locaux Techniques du 2eme Etage | LOC058 | ARN2 - LT TE026 + LT Clim | ARN229 | ZHP - Locaux Techniques du 2eme Etage
|  | LUF | LUF205 | 5 | MAZDA - PARK STD 136 - luminaire etanche - 1 x 36W - G13 | LOC059 | ARN2 - LT TE027 + LT Clim | ARN229 | ZHP - Locaux Techniques du 2eme Etage | LOC059 | ARN2 - LT TE027 + LT Clim | ARN229 | ZHP - Locaux Techniques du 2eme Etage
|  | LUF | LUF205 | 1 | MAZDA - PARK STD 136 - luminaire etanche - 1 x 36W - G13 | LOC060 | ARN2 - LT TE028 | ARN229 | ZHP - Locaux Techniques du 2eme Etage | LOC060 | ARN2 - LT TE028 | ARN229 | ZHP - Locaux Techniques du 2eme Etage | 26N214 | Richelieu | Marly | 2ème étage
|  | LUF | LUF205 | 2 | MAZDA - PARK STD 136 - luminaire etanche - 1 x 36W - G13 | LOC061 | ARN2 - LT TE029 | ARN229 | ZHP - Locaux Techniques du 2eme Etage | LOC061 | ARN2 - LT TE029 | ARN229 | ZHP - Locaux Techniques du 2eme Etage | 27N251 | Richelieu | Marly | 2ème étage
|  | LUF | LUF205 | 3 | MAZDA - PARK STD 136 - luminaire etanche - 1 x 36W - G13 | LOC651 | ARN1 - LT TE016 | ARN111 | ZHP - Locaux Techniques du 1er Etage | LOC651 | ARN1 - LT TE016 | ARN111 | ZHP - Locaux Techniques du 1er Etage
|  | LUF | LUF205 | 2 | MAZDA - PARK STD 136 - luminaire etanche - 1 x 36W - G13 | LOC652 | ARN1 - Acces LT Clim Noyau 3 | ARN111 | ZHP - Locaux Techniques du 1er Etage | LOC652 | ARN1 - Acces LT Clim Noyau 3 | ARN111 | ZHP - Locaux Techniques du 1er Etage
|  | LUF | LUF205 | 3 | MAZDA - PARK STD 136 - luminaire etanche - 1 x 36W - G13 | LOC653 | ARN1 - Acces LT TE009 et TE016 | ARN111 | ZHP - Locaux Techniques du 1er Etage | LOC653 | ARN1 - Acces LT TE009 et TE016 | ARN111 | ZHP - Locaux Techniques du 1er Etage | 24ER13 | Richelieu | Noyau 4 | Entresol RDC
|  | LUF | LUF205 | 5 | MAZDA - PARK STD 136 - luminaire etanche - 1 x 36W - G13 | LOC654 | ARN1 - Acces LT TE010 | ARN111 | ZHP - Locaux Techniques du 1er Etage | LOC654 | ARN1 - Acces LT TE010 | ARN111 | ZHP - Locaux Techniques du 1er Etage
|  | LUF | LUF205 | 10 | MAZDA - PARK STD 136 - luminaire etanche - 1 x 36W - G13 | LOC655 | ARN1 - Acces LT TE012 et TE019 | ARN111 | ZHP - Locaux Techniques du 1er Etage | LOC655 | ARN1 - Acces LT TE012 et TE019 | ARN111 | ZHP - Locaux Techniques du 1er Etage | 21E113 | Richelieu | Noyau 1 | Entresol 1er étage
|  | LUF | LUF205 | 3 | MAZDA - PARK STD 136 - luminaire etanche - 1 x 36W - G13 | LOC656 | ARN1 - Acces LT TE017 | ARN111 | ZHP - Locaux Techniques du 1er Etage | LOC656 | ARN1 - Acces LT TE017 | ARN111 | ZHP - Locaux Techniques du 1er Etage | 23N114 | Richelieu | Khorsabad | 1er étage
|  | LUF | LUF205 | 4 | MAZDA - PARK STD 136 - luminaire etanche - 1 x 36W - G13 | LOC657 | ARN1 - Acces LT TE020 | ARN111 | ZHP - Locaux Techniques du 1er Etage | LOC657 | ARN1 - Acces LT TE020 | ARN111 | ZHP - Locaux Techniques du 1er Etage
|  | LUF | LUF205 | 5 | MAZDA - PARK STD 136 - luminaire etanche - 1 x 36W - G13 | LOC658 | ARN1 - Acces LT TE021 | ARN111 | ZHP - Locaux Techniques du 1er Etage | LOC658 | ARN1 - Acces LT TE021 | ARN111 | ZHP - Locaux Techniques du 1er Etage
|  | LUF | LUF205 | 9 | MAZDA - PARK STD 136 - luminaire etanche - 1 x 36W - G13 | LOC659 | ARN1 - LT Base Vie Noyau 7a | ARN111 | ZHP - Locaux Techniques du 1er Etage | LOC659 | ARN1 - LT Base Vie Noyau 7a | ARN111 | ZHP - Locaux Techniques du 1er Etage
|  | LUF | LUF205 | 9 | MAZDA - PARK STD 136 - luminaire etanche - 1 x 36W - G13 | LOC660 | ARN1 - LT Base Vie Noyau 7b | ARN111 | ZHP - Locaux Techniques du 1er Etage | LOC660 | ARN1 - LT Base Vie Noyau 7b | ARN111 | ZHP - Locaux Techniques du 1er Etage
|  | LUF | LUF205 | 4 | MAZDA - PARK STD 136 - luminaire etanche - 1 x 36W - G13 | LOC661 | ARN1 - LT Clim Noyau 1 | ARN111 | ZHP - Locaux Techniques du 1er Etage | LOC661 | ARN1 - LT Clim Noyau 1 | ARN111 | ZHP - Locaux Techniques du 1er Etage | 21E112 | Richelieu | Noyau 1 | Entresol 1er étage
|  | LUF | LUF205 | 13 | MAZDA - PARK STD 136 - luminaire etanche - 1 x 36W - G13 | LOC662 | ARN1 - LT Clim Noyau 3 | ARN111 | ZHP - Locaux Techniques du 1er Etage | LOC662 | ARN1 - LT Clim Noyau 3 | ARN111 | ZHP - Locaux Techniques du 1er Etage | 23ER12 | Richelieu | Noyau 3 | Entresol RDC
|  | LUF | LUF205 | 8 | MAZDA - PARK STD 136 - luminaire etanche - 1 x 36W - G13 | LOC663 | ARN1 - LT Clim Noyau 4 | ARN111 | ZHP - Locaux Techniques du 1er Etage | LOC663 | ARN1 - LT Clim Noyau 4 | ARN111 | ZHP - Locaux Techniques du 1er Etage | 24ER12 | Richelieu | Noyau 4 | Entresol RDC
|  | LUF | LUF205 | 8 | MAZDA - PARK STD 136 - luminaire etanche - 1 x 36W - G13 | LOC664 | ARN1 - LT Clim Noyau 5 | ARN111 | ZHP - Locaux Techniques du 1er Etage | LOC664 | ARN1 - LT Clim Noyau 5 | ARN111 | ZHP - Locaux Techniques du 1er Etage
|  | LUF | LUF205 | 5 | MAZDA - PARK STD 136 - luminaire etanche - 1 x 36W - G13 | LOC665 | ARN1 - LT Noyau 2 | ARN111 | ZHP - Locaux Techniques du 1er Etage | LOC665 | ARN1 - LT Noyau 2 | ARN111 | ZHP - Locaux Techniques du 1er Etage |  | Richelieu | Khorsabad | 1er étage
|  | LUF | LUF205 | 3 | MAZDA - PARK STD 136 - luminaire etanche - 1 x 36W - G13 | LOC666 | ARN1 - LT TE009 | ARN111 | ZHP - Locaux Techniques du 1er Etage | LOC666 | ARN1 - LT TE009 | ARN111 | ZHP - Locaux Techniques du 1er Etage
|  | LUF | LUF205 | 4 | MAZDA - PARK STD 136 - luminaire etanche - 1 x 36W - G13 | LOC667 | ARN1 - LT TE012 | ARN111 | ZHP - Locaux Techniques du 1er Etage | LOC667 | ARN1 - LT TE012 | ARN111 | ZHP - Locaux Techniques du 1er Etage
|  | LUF | LUF205 | 2 | MAZDA - PARK STD 136 - luminaire etanche - 1 x 36W - G13 | LOC668 | ARN1 - LT TE017 | ARN111 | ZHP - Locaux Techniques du 1er Etage | LOC668 | ARN1 - LT TE017 | ARN111 | ZHP - Locaux Techniques du 1er Etage
|  | LUF | LUF205 | 18 | MAZDA - PARK STD 136 - luminaire etanche - 1 x 36W - G13 | LOC669 | ARN1 - LT TE018 + LT Clim | ARN111 | ZHP - Locaux Techniques du 1er Etage | LOC669 | ARN1 - LT TE018 + LT Clim | ARN111 | ZHP - Locaux Techniques du 1er Etage
|  | LUF | LUF205 | 2 | MAZDA - PARK STD 136 - luminaire etanche - 1 x 36W - G13 | LOC670 | ARN1 - LT TE019 | ARN111 | ZHP - Locaux Techniques du 1er Etage | LOC670 | ARN1 - LT TE019 | ARN111 | ZHP - Locaux Techniques du 1er Etage
|  | LUF | LUF205 | 5 | MAZDA - PARK STD 136 - luminaire etanche - 1 x 36W - G13 | LOC671 | ARN1 - LT TE020 | ARN111 | ZHP - Locaux Techniques du 1er Etage | LOC671 | ARN1 - LT TE020 | ARN111 | ZHP - Locaux Techniques du 1er Etage
|  | LUF | LUF205 | 9 | MAZDA - PARK STD 136 - luminaire etanche - 1 x 36W - G13 | LOC672 | ARN1 - LT TE021 + LT Clim | ARN111 | ZHP - Locaux Techniques du 1er Etage | LOC672 | ARN1 - LT TE021 + LT Clim | ARN111 | ZHP - Locaux Techniques du 1er Etage
|  | LUF | LUF205 | 2 | MAZDA - PARK STD 136 - luminaire etanche - 1 x 36W - G13 | LOC673 | ARN0 - Acces LT TE011 | ARN011 | ZHP - Locaux Techniques du Rdc | LOC673 | ARN0 - Acces LT TE011 | ARN011 | ZHP - Locaux Techniques du Rdc | E22D | Richelieu | Khorsabad | RDC
|  | LUF | LUF205 | 3 | MAZDA - PARK STD 136 - luminaire etanche - 1 x 36W - G13 | LOC674 | ARN0 - Acces LT TE015 | ARN011 | ZHP - Locaux Techniques du Rdc | LOC674 | ARN0 - Acces LT TE015 | ARN011 | ZHP - Locaux Techniques du Rdc | 27RC13 | Richelieu | Marly | RDC
|  | LUF | LUF205 | 2 | MAZDA - PARK STD 136 - luminaire etanche - 1 x 36W - G13 | LOC675 | ARN0 - Escalier Chapelle Commune | ARN011 | ZHP - Locaux Techniques du Rdc | LOC675 | ARN0 - Escalier Chapelle Commune | ARN011 | ZHP - Locaux Techniques du Rdc | E27C | Richelieu | Marly | 2ème étage
|  | LUF | LUF205 | 1 | MAZDA - PARK STD 136 - luminaire etanche - 1 x 36W - G13 | LOC677 | ARN0 - Escalier Du Local Clim salle 1bis | ARN011 | ZHP - Locaux Techniques du Rdc | LOC677 | ARN0 - Escalier Du Local Clim salle 1bis | ARN011 | ZHP - Locaux Techniques du Rdc
|  | LUF | LUF205 | 3 | MAZDA - PARK STD 136 - luminaire etanche - 1 x 36W - G13 | LOC678 | ARN0 - Escalier | ARN011 | ZHP - Locaux Techniques du Rdc | LOC678 | ARN0 - Escalier | ARN011 | ZHP - Locaux Techniques du Rdc
|  | LUF | LUF205 | 3 | MAZDA - PARK STD 136 - luminaire etanche - 1 x 36W - G13 | LOC679 | ARN0 - LT Local Alarme | ARN011 | ZHP - Locaux Techniques du Rdc | LOC679 | ARN0 - LT Local Alarme | ARN011 | ZHP - Locaux Techniques du Rdc
|  | LUF | LUF205 | 1 | MAZDA - PARK STD 136 - luminaire etanche - 1 x 36W - G13 | LOC680 | ARN0 - LT Local Baies Opteor | ARN011 | ZHP - Locaux Techniques du Rdc | LOC680 | ARN0 - LT Local Baies Opteor | ARN011 | ZHP - Locaux Techniques du Rdc
|  | LUF | LUF205 | 1 | MAZDA - PARK STD 136 - luminaire etanche - 1 x 36W - G13 | LOC681 | ARN0 - LT Local Dans Ria Salle 1c | ARN011 | ZHP - Locaux Techniques du Rdc | LOC681 | ARN0 - LT Local Dans Ria Salle 1c | ARN011 | ZHP - Locaux Techniques du Rdc |  | Richelieu | Puget | RDC
|  | LUF | LUF205 | 2 | MAZDA - PARK STD 136 - luminaire etanche - 1 x 36W - G13 | LOC682 | ARN0 - LT Local Elec à cote ascenseur R | ARN011 | ZHP - Locaux Techniques du Rdc | LOC682 | ARN0 - LT Local Elec à cote ascenseur R | ARN011 | ZHP - Locaux Techniques du Rdc
|  | LUF | LUF205 | 1 | MAZDA - PARK STD 136 - luminaire etanche - 1 x 36W - G13 | LOC683 | ARN0 - LT Local Entretient N3 | ARN011 | ZHP - Locaux Techniques du Rdc | LOC683 | ARN0 - LT Local Entretient N3 | ARN011 | ZHP - Locaux Techniques du Rdc | 23RC14 | Richelieu | Puget | RDC
|  | LUF | LUF205 | 1 | MAZDA - PARK STD 136 - luminaire etanche - 1 x 36W - G13 | LOC684 | ARN0 - LT Local Entretient Salle 12 | ARN011 | ZHP - Locaux Techniques du Rdc | LOC684 | ARN0 - LT Local Entretient Salle 12 | ARN011 | ZHP - Locaux Techniques du Rdc
|  | LUF | LUF205 | 2 | MAZDA - PARK STD 136 - luminaire etanche - 1 x 36W - G13 | LOC685 | ARN0 - LT Local Face Issues Secour Noyau 3 | ARN011 | ZHP - Locaux Techniques du Rdc | LOC685 | ARN0 - LT Local Face Issues Secour Noyau 3 | ARN011 | ZHP - Locaux Techniques du Rdc
|  | LUF | LUF205 | 1 | MAZDA - PARK STD 136 - luminaire etanche - 1 x 36W - G13 | LOC686 | ARN0 - LT Local Stockage | ARN011 | ZHP - Locaux Techniques du Rdc | LOC686 | ARN0 - LT Local Stockage | ARN011 | ZHP - Locaux Techniques du Rdc
|  | LUF | LUF205 | 16 | MAZDA - PARK STD 136 - luminaire etanche - 1 x 36W - G13 | LOC687 | ARN0 - LT Clim à cote de la salle 1bis | ARN011 | ZHP - Locaux Techniques du Rdc | LOC687 | ARN0 - LT Clim à cote de la salle 1bis | ARN011 | ZHP - Locaux Techniques du Rdc
|  | LUF | LUF205 | 14 | MAZDA - PARK STD 136 - luminaire etanche - 1 x 36W - G13 | LOC688 | ARN0 - LT Clim Chapelle des Communes | ARN011 | ZHP - Locaux Techniques du Rdc | LOC688 | ARN0 - LT Clim Chapelle des Communes | ARN011 | ZHP - Locaux Techniques du Rdc | 27ER24 | Richelieu | Noyau 7 | Entresol RDC
|  | LUF | LUF205 | 7 | MAZDA - PARK STD 136 - luminaire etanche - 1 x 36W - G13 | LOC689 | ARN0 - LT Clim En Haut Escalier E26C | ARN011 | ZHP - Locaux Techniques du Rdc | LOC689 | ARN0 - LT Clim En Haut Escalier E26C | ARN011 | ZHP - Locaux Techniques du Rdc | 26ER11 | Richelieu | Noyau 6 | Entresol RDC
|  | LUF | LUF205 | 3 | MAZDA - PARK STD 136 - luminaire etanche - 1 x 36W - G13 | LOC690 | ARN0 - LT Dans Salle 18A | ARN011 | ZHP - Locaux Techniques du Rdc | LOC690 | ARN0 - LT Dans Salle 18A | ARN011 | ZHP - Locaux Techniques du Rdc | 26RC11 | Richelieu | Marly | RDC
|  | LUF | LUF205 | 2 | MAZDA - PARK STD 136 - luminaire etanche - 1 x 36W - G13 | LOC691 | ARN0 - LT TE010 | ARN011 | ZHP - Locaux Techniques du Rdc | LOC691 | ARN0 - LT TE010 | ARN011 | ZHP - Locaux Techniques du Rdc | 23RC15 | Richelieu | Khorsabad | RDC
|  | LUF | LUF205 | 14 | MAZDA - PARK STD 136 - luminaire etanche - 1 x 36W - G13 | LOC692 | ARN0 - LT TE011 | ARN011 | ZHP - Locaux Techniques du Rdc | LOC692 | ARN0 - LT TE011 | ARN011 | ZHP - Locaux Techniques du Rdc | 22ER32 | Richelieu | Noyau 2 | Entresol RDC
|  | LUF | LUF205 | 2 | MAZDA - PARK STD 136 - luminaire etanche - 1 x 36W - G13 | LOC693 | ARN0 - LT TE014 | ARN011 | ZHP - Locaux Techniques du Rdc | LOC693 | ARN0 - LT TE014 | ARN011 | ZHP - Locaux Techniques du Rdc | 26RC15 | Richelieu | Marly | RDC
|  | LUF | LUF205 | 16 | MAZDA - PARK STD 136 - luminaire etanche - 1 x 36W - G13 | LOC694 | ARN0 - LT TE015 | ARN011 | ZHP - Locaux Techniques du Rdc | LOC694 | ARN0 - LT TE015 | ARN011 | ZHP - Locaux Techniques du Rdc | E27C | Richelieu | Noyau 7 | Entresol RDC
|  | LUF | LUF205 | 1 | MAZDA - PARK STD 136 - luminaire etanche - 1 x 36W - G13 | LOC695 | ARN0 - LT Palier En Haut Escalier E21C | ARN011 | ZHP - Locaux Techniques du Rdc | LOC695 | ARN0 - LT Palier En Haut Escalier E21C | ARN011 | ZHP - Locaux Techniques du Rdc | 21NC11 | Richelieu | Puget | 1er sous-sol
|  | LUF | LUF205 | 3 | MAZDA - PARK STD 136 - luminaire etanche - 1 x 36W - G13 | LOC701 | ADN1 - LT Local AEL Salle des Etats | ADN126 | ZHP - Locaux Techniques du 1er Etage | LOC701 | ADN1 - LT Local AEL Salle des Etats | ADN126 | ZHP - Locaux Techniques du 1er Etage
|  | LUF | LUF205 | 3 | MAZDA - PARK STD 136 - luminaire etanche - 1 x 36W - G13 | LOC702 | ADN1 - LT Local Salle des Etats | ADN126 | ZHP - Locaux Techniques du 1er Etage | LOC702 | ADN1 - LT Local Salle des Etats | ADN126 | ZHP - Locaux Techniques du 1er Etage
|  | LUF | LUF205 | 5 | MAZDA - PARK STD 136 - luminaire etanche - 1 x 36W - G13 | LOC703 | ADN1 - LT Local à droite Salle des Etats | ADN126 | ZHP - Locaux Techniques du 1er Etage | LOC703 | ADN1 - LT Local à droite Salle des Etats | ADN126 | ZHP - Locaux Techniques du 1er Etage
|  | LUF | LUF205 | 2 | MAZDA - PARK STD 136 - luminaire etanche - 1 x 36W - G13 | LOC704 | ADN1 - LT Local à gauche Salle des Etats | ADN126 | ZHP - Locaux Techniques du 1er Etage | LOC704 | ADN1 - LT Local à gauche Salle des Etats | ADN126 | ZHP - Locaux Techniques du 1er Etage
|  | LUF | LUF205 | 1 | MAZDA - PARK STD 136 - luminaire etanche - 1 x 36W - G13 | LOC706 | ADN1 - LT Electrique PC Duchatel | ADN126 | ZHP - Locaux Techniques du 1er Etage | LOC706 | ADN1 - LT Electrique PC Duchatel | ADN126 | ZHP - Locaux Techniques du 1er Etage | 35N128 | Denon | Aile Daru | 1er étage
|  | LUF | LUF205 | 5 | MAZDA - PARK STD 136 - luminaire etanche - 1 x 36W - G13 | LOC708 | ADN1 - LT Local Salle Goya | ADN126 | ZHP - Locaux Techniques du 1er Etage | LOC708 | ADN1 - LT Local Salle Goya | ADN126 | ZHP - Locaux Techniques du 1er Etage | 53N111 | Denon | Aile de Flore | 1er étage
|  | LUF | LUF205 | 2 | MAZDA - PARK STD 136 - luminaire etanche - 1 x 36W - G13 | LOC717 | ADS1 - Couloir -1 | ADS116 | ZHP - Locaux Techniques de l' Entresol | LOC717 | ADS1 - Couloir -1 | ADS116 | ZHP - Locaux Techniques de l' Entresol
|  | LUF | LUF205 | 16 | MAZDA - PARK STD 136 - luminaire etanche - 1 x 36W - G13 | LOC718 | ADS1 - LT Local Clim -1 | ADS116 | ZHP - Locaux Techniques de l' Entresol | LOC718 | ADS1 - LT Local Clim -1 | ADS116 | ZHP - Locaux Techniques de l' Entresol | 39NC31 | Denon | Aile Mollien | RDC bas
|  | LUF | LUF205 | 2 | MAZDA - PARK STD 136 - luminaire etanche - 1 x 36W - G13 | LOC719 | ADS1 - LT Local Electrique -1 | ADS116 | ZHP - Locaux Techniques de l' Entresol | LOC719 | ADS1 - LT Local Electrique -1 | ADS116 | ZHP - Locaux Techniques de l' Entresol
|  | LUF | LUF205 | 2 | MAZDA - PARK STD 136 - luminaire etanche - 1 x 36W - G13 | LOC721 | ADS1 - Palier Salle A | ADS116 | ZHP - Locaux Techniques de l' Entresol | LOC721 | ADS1 - Palier Salle A | ADS116 | ZHP - Locaux Techniques de l' Entresol | 38NC21 | Denon | Aile Mollien | RDC bas
|  | LUF | LUF205 | 7 | MAZDA - PARK STD 136 - luminaire etanche - 1 x 36W - G13 | LOC727 | ADS2 - LT Poste Denon | ADS201 | ZHP - Locaux Techniques du Sous-Sol | LOC727 | ADS2 - LT Poste Denon | ADS201 | ZHP - Locaux Techniques du Sous-Sol
|  | LUF | LUF206 | 82 | MAZDA - PARK STD 236 - luminaire etanche - 2 x 36W - G13 | ARHP01 | ARS1 - Couloir des ateliers | ARHP01 | Circulations tech. AR s/sol 1 | ARHP01 | ARS1 - Couloir des ateliers | ARHP01 | Circulations tech. AR s/sol 1
|  | LUF | LUF206 | 21 | MAZDA - PARK STD 236 - luminaire etanche - 2 x 36W - G13 | ARHP08 | ARS1 - Ateliers Encadrement / Dorure | ARHP08 | Atelier encadrements / dorures Richelieu s/sol 1 | ARHP08 | ARS1 - Ateliers Encadrement / Dorure | ARHP08 | Atelier encadrements / dorures Richelieu s/sol 1 |  | Richelieu
|  | LUF | LUF206 | 4 | MAZDA - PARK STD 236 - luminaire etanche - 2 x 36W - G13 | CCS113 | ZHP - Galeries technique sud | CCS113 | Circulations tech.- CC s/sol 1 - aile des Arts | CCS113 | ZHP - Galeries technique sud | CCS113 | Circulations tech.- CC s/sol 1 - aile des Arts
|  | LUF | LUF206 | 1 | MAZDA - PARK STD 236 - luminaire etanche - 2 x 36W - G13 | LOC004 | ARS2 - Local Pompe 2 | ARS203 | ZHP - Locaux Techniques du Sous-Sol | LOC004 | ARS2 - Local Pompe 2 | ARS203 | ZHP - Locaux Techniques du Sous-Sol
|  | LUF | LUF206 | 2 | MAZDA - PARK STD 236 - luminaire etanche - 2 x 36W - G13 | LOC005 | ARS2 - Local Pompe | ARS203 | ZHP - Locaux Techniques du Sous-Sol | LOC005 | ARS2 - Local Pompe | ARS203 | ZHP - Locaux Techniques du Sous-Sol
|  | LUF | LUF206 | 2 | MAZDA - PARK STD 236 - luminaire etanche - 2 x 36W - G13 | LOC006 | ARS2 - Local Technique couloir des ateliers | ARS203 | ZHP - Locaux Techniques du Sous-Sol | LOC006 | ARS2 - Local Technique couloir des ateliers | ARS203 | ZHP - Locaux Techniques du Sous-Sol
|  | LUF | LUF206 | 7 | MAZDA - PARK STD 236 - luminaire etanche - 2 x 36W - G13 | LOC109 | CCS2 - LT Poste Marengo | CCS227 | ZHP - Locaux Technique du Sous Sol | LOC109 | CCS2 - LT Poste Marengo | CCS227 | ZHP - Locaux Technique du Sous Sol | 19S132 | Sully | Cour Carrée | 1er sous-sol
|  | LUF | LUF206 | 5 | MAZDA - PARK STD 236 - luminaire etanche - 2 x 36W - G13 | LOC727 | ADS2 - LT Poste Denon | ADS201 | ZHP - Locaux Techniques du Sous-Sol | LOC727 | ADS2 - LT Poste Denon | ADS201 | ZHP - Locaux Techniques du Sous-Sol
|  | LUF | LUF206 | 3 | MAZDA - PARK STD 236 - luminaire etanche - 2 x 36W - G13 | LOC730 | ADS2 - LT PRA | ADS201 | ZHP - Locaux Techniques du Sous-Sol | LOC730 | ADS2 - LT PRA | ADS201 | ZHP - Locaux Techniques du Sous-Sol
|  | LUF | LUF208 | 1 | MAZDA - GALIA 418 ASP - Plafonnier apparent - 4 x 18W - G13 | BUR028 | DXN1 - Bureau des Ordinateurs | DXN101 | Bureau Du 1er Etage | BUR028 | DXN1 - Bureau des Ordinateurs | DXN101 | Bureau Du 1er Etage
|  | LUF | LUF208 | 6 | MAZDA - GALIA 418 ASP - Plafonnier apparent - 4 x 18W - G13 | BUR225 | RH - Bureau 102, des sous officiers 1 - S.P.S.I. | RHN101 | Bureaux S.P.S.I. | BUR225 | RH - Bureau 102, des sous officiers 1 - S.P.S.I. | RHN101 | Bureaux S.P.S.I. |  | Richelieu | Aile de Rohan | 1er étage
|  | LUF | LUF208 | 1 | MAZDA - GALIA 418 ASP - Plafonnier apparent - 4 x 18W - G13 | LOC040 | ARS1 - LT Sas Entree PC Richelieu | ARS112 | ZHP - Locaux Techniques de l' Entresol | LOC040 | ARS1 - LT Sas Entree PC Richelieu | ARS112 | ZHP - Locaux Techniques de l' Entresol
|  | LUF | LUF208 | 2 | MAZDA - GALIA 418 ASP - Plafonnier apparent - 4 x 18W - G13 | LOC809 | DXN1 - Vestiaires du Personnel | DXN102 | Circulation Du Personnel | LOC809 | DXN1 - Vestiaires du Personnel | DXN102 | Circulation Du Personnel
|  | LUF | LUF208 | 2 | MAZDA - GALIA 418 ASP - Plafonnier apparent - 4 x 18W - G13 | LOC810 | DXN1 - Cuisine du Personnel | DXN102 | Circulation Du Personnel | LOC810 | DXN1 - Cuisine du Personnel | DXN102 | Circulation Du Personnel
|  | LUF | LUF208 | 1 | MAZDA - GALIA 418 ASP - Plafonnier apparent - 4 x 18W - G13 | LOC811 | DXN1 - Salle de Repos | DXN102 | Circulation Du Personnel | LOC811 | DXN1 - Salle de Repos | DXN102 | Circulation Du Personnel
|  | LUF | LUF208 | 1 | MAZDA - GALIA 418 ASP - Plafonnier apparent - 4 x 18W - G13 | PAS625 | DXN1 - Couloir Salle de Bain | DXN102 | Circulation Du Personnel | PAS625 | DXN1 - Couloir Salle de Bain | DXN102 | Circulation Du Personnel
|  | LUF | LUF208 | 1 | MAZDA - GALIA 418 ASP - Plafonnier apparent - 4 x 18W - G13 | PAS626 | DXN1 - Couloir Salle de Repos | DXN102 | Circulation Du Personnel | PAS626 | DXN1 - Couloir Salle de Repos | DXN102 | Circulation Du Personnel
|  | LUF | LUF209 | 8 | MAZDA - ASTRA TCS 398 /136 HFP DPB+ Plafonnier apparent -1 x 36W G13 | CNN025 | Vestiaires Richelieu et Denon | CNN025 | Hall Napoleon niv. accueil | CNN025 | Vestiaires Richelieu et Denon | CNN025 | Hall Napoleon niv. accueil
|  | LUF | LUF212 | 34 | MAZDA - NORKA 442 - luminaire etanche - 1 x 36W - G13 | SAL400 | Salle 17a : Levant : les royaumes pheniciens - A.O. | CCN005 | Salle 17a et 17b - AO | SAL400 | Salle 17a : Levant : les royaumes pheniciens - A.O. | CCN005 | Salle 17a et 17b - AO | 13S112 | Sully | Aile Marengo | 1er sous-sol
|  | LUF | LUF213 | 31 | MAZDA - NORKA 40062 - luminaire etanche - 1 x 58W - G13 | SAL400 | Salle 17a : Levant : les royaumes pheniciens - A.O. | CCN005 | Salle 17a et 17b - AO | SAL400 | Salle 17a : Levant : les royaumes pheniciens - A.O. | CCN005 | Salle 17a et 17b - AO | 13S112 | Sully | Aile Marengo | 1er sous-sol
|  | LUF | LUF215 | 1 | MAZDA FCW-196 vasque blanc 2x18w | LOC773 | CCN2 - LT Porte coupe feu de la salle 20 | CCN228 | ZHP - Locaux Techniques du 2eme Etage | LOC773 | CCN2 - LT Porte coupe feu de la salle 20 | CCN228 | ZHP - Locaux Techniques du 2eme Etage
|  | LUF | LUF215 | 1 | MAZDA FCW-196 vasque blanc 2x18w | LOC781 | CCN2 - LT RIA 3 de la salle 20 | CCN228 | ZHP - Locaux Techniques du 2eme Etage | LOC781 | CCN2 - LT RIA 3 de la salle 20 | CCN228 | ZHP - Locaux Techniques du 2eme Etage
|  | LUF | LUF217 | 2 | MEGALIT M0 900 HE 2x28W | BUR046 | R8 - Bureau 101 | R8N101 | Bureau du 1er Etage | BUR046 | R8 - Bureau 101 | R8N101 | Bureau du 1er Etage
|  | LUF | LUF217 | 2 | MEGALIT M0 900 HE 2x28W | BUR047 | R8 - Bureau 102 | R8N101 | Bureau du 1er Etage | BUR047 | R8 - Bureau 102 | R8N101 | Bureau du 1er Etage
|  | LUF | LUF217 | 2 | MEGALIT M0 900 HE 2x28W | BUR048 | R8 - Bureau 103 | R8N101 | Bureau du 1er Etage | BUR048 | R8 - Bureau 103 | R8N101 | Bureau du 1er Etage
|  | LUF | LUF217 | 2 | MEGALIT M0 900 HE 2x28W | BUR049 | R8 - Bureau 104 | R8N101 | Bureau du 1er Etage | BUR049 | R8 - Bureau 104 | R8N101 | Bureau du 1er Etage
|  | LUF | LUF217 | 2 | MEGALIT M0 900 HE 2x28W | BUR050 | R8 - Bureau 105 | R8N101 | Bureau du 1er Etage | BUR050 | R8 - Bureau 105 | R8N101 | Bureau du 1er Etage
|  | LUF | LUF217 | 2 | MEGALIT M0 900 HE 2x28W | BUR051 | R8 - Bureau 106 | R8N101 | Bureau du 1er Etage | BUR051 | R8 - Bureau 106 | R8N101 | Bureau du 1er Etage
|  | LUF | LUF217 | 2 | MEGALIT M0 900 HE 2x28W | BUR052 | R8 - Bureau 107 | R8N101 | Bureau du 1er Etage | BUR052 | R8 - Bureau 107 | R8N101 | Bureau du 1er Etage
|  | LUF | LUF217 | 2 | MEGALIT M0 900 HE 2x28W | BUR053 | R8 - Bureau 108 | R8N101 | Bureau du 1er Etage | BUR053 | R8 - Bureau 108 | R8N101 | Bureau du 1er Etage
|  | LUF | LUF217 | 2 | MEGALIT M0 900 HE 2x28W | BUR054 | R8 - Bureau 201 | R8N201 | Bureau du 2eme Etage | BUR054 | R8 - Bureau 201 | R8N201 | Bureau du 2eme Etage
|  | LUF | LUF217 | 2 | MEGALIT M0 900 HE 2x28W | BUR055 | R8 - Bureau 202 | R8N201 | Bureau du 2eme Etage | BUR055 | R8 - Bureau 202 | R8N201 | Bureau du 2eme Etage
|  | LUF | LUF217 | 2 | MEGALIT M0 900 HE 2x28W | BUR056 | R8 - Bureau 203 | R8N201 | Bureau du 2eme Etage | BUR056 | R8 - Bureau 203 | R8N201 | Bureau du 2eme Etage
|  | LUF | LUF217 | 2 | MEGALIT M0 900 HE 2x28W | BUR057 | R8 - Bureau 204 | R8N201 | Bureau du 2eme Etage | BUR057 | R8 - Bureau 204 | R8N201 | Bureau du 2eme Etage
|  | LUF | LUF217 | 2 | MEGALIT M0 900 HE 2x28W | BUR058 | R8 - Bureau 205 | R8N201 | Bureau du 2eme Etage | BUR058 | R8 - Bureau 205 | R8N201 | Bureau du 2eme Etage
|  | LUF | LUF217 | 2 | MEGALIT M0 900 HE 2x28W | BUR059 | R8 - Bureau 206 | R8N201 | Bureau du 2eme Etage | BUR059 | R8 - Bureau 206 | R8N201 | Bureau du 2eme Etage
|  | LUF | LUF217 | 2 | MEGALIT M0 900 HE 2x28W | BUR060 | R8 - Bureau 207 | R8N201 | Bureau du 2eme Etage | BUR060 | R8 - Bureau 207 | R8N201 | Bureau du 2eme Etage
|  | LUF | LUF217 | 2 | MEGALIT M0 900 HE 2x28W | BUR061 | R8 - Bureau 208 | R8N201 | Bureau du 2eme Etage | BUR061 | R8 - Bureau 208 | R8N201 | Bureau du 2eme Etage
|  | LUF | LUF217 | 2 | MEGALIT M0 900 HE 2x28W | BUR062 | R8 - Bureau 301 | R8N301 | Bureau du 3eme Etage | BUR062 | R8 - Bureau 301 | R8N301 | Bureau du 3eme Etage
|  | LUF | LUF217 | 2 | MEGALIT M0 900 HE 2x28W | BUR063 | R8 - Bureau 302 | R8N301 | Bureau du 3eme Etage | BUR063 | R8 - Bureau 302 | R8N301 | Bureau du 3eme Etage
|  | LUF | LUF217 | 2 | MEGALIT M0 900 HE 2x28W | BUR064 | R8 - Bureau 303 | R8N301 | Bureau du 3eme Etage | BUR064 | R8 - Bureau 303 | R8N301 | Bureau du 3eme Etage
|  | LUF | LUF217 | 2 | MEGALIT M0 900 HE 2x28W | BUR065 | R8 - Bureau 304 | R8N301 | Bureau du 3eme Etage | BUR065 | R8 - Bureau 304 | R8N301 | Bureau du 3eme Etage
|  | LUF | LUF217 | 2 | MEGALIT M0 900 HE 2x28W | BUR066 | R8 - Bureau 305 | R8N301 | Bureau du 3eme Etage | BUR066 | R8 - Bureau 305 | R8N301 | Bureau du 3eme Etage
|  | LUF | LUF217 | 2 | MEGALIT M0 900 HE 2x28W | BUR067 | R8 - Bureau 306 | R8N301 | Bureau du 3eme Etage | BUR067 | R8 - Bureau 306 | R8N301 | Bureau du 3eme Etage
|  | LUF | LUF217 | 2 | MEGALIT M0 900 HE 2x28W | BUR068 | R8 - Bureau 307 | R8N301 | Bureau du 3eme Etage | BUR068 | R8 - Bureau 307 | R8N301 | Bureau du 3eme Etage
|  | LUF | LUF217 | 2 | MEGALIT M0 900 HE 2x28W | BUR069 | R8 - Bureau 308 | R8N301 | Bureau du 3eme Etage | BUR069 | R8 - Bureau 308 | R8N301 | Bureau du 3eme Etage
|  | LUF | LUF217 | 2 | MEGALIT M0 900 HE 2x28W | BUR070 | R8 - Bureau 401 | R8N401 | Bureau du 4eme Etage | BUR070 | R8 - Bureau 401 | R8N401 | Bureau du 4eme Etage
|  | LUF | LUF217 | 2 | MEGALIT M0 900 HE 2x28W | BUR071 | R8 - Bureau 402 | R8N401 | Bureau du 4eme Etage | BUR071 | R8 - Bureau 402 | R8N401 | Bureau du 4eme Etage
|  | LUF | LUF217 | 2 | MEGALIT M0 900 HE 2x28W | BUR072 | R8 - Bureau 403 | R8N401 | Bureau du 4eme Etage | BUR072 | R8 - Bureau 403 | R8N401 | Bureau du 4eme Etage
|  | LUF | LUF217 | 2 | MEGALIT M0 900 HE 2x28W | BUR073 | R8 - Bureau 404 | R8N401 | Bureau du 4eme Etage | BUR073 | R8 - Bureau 404 | R8N401 | Bureau du 4eme Etage
|  | LUF | LUF217 | 2 | MEGALIT M0 900 HE 2x28W | BUR074 | R8 - Bureau 405 | R8N401 | Bureau du 4eme Etage | BUR074 | R8 - Bureau 405 | R8N401 | Bureau du 4eme Etage
|  | LUF | LUF217 | 2 | MEGALIT M0 900 HE 2x28W | BUR075 | R8 - Bureau 406 | R8N401 | Bureau du 4eme Etage | BUR075 | R8 - Bureau 406 | R8N401 | Bureau du 4eme Etage
|  | LUF | LUF217 | 2 | MEGALIT M0 900 HE 2x28W | BUR076 | R8 - Bureau 407 | R8N401 | Bureau du 4eme Etage | BUR076 | R8 - Bureau 407 | R8N401 | Bureau du 4eme Etage
|  | LUF | LUF217 | 2 | MEGALIT M0 900 HE 2x28W | BUR077 | R8 - Bureau 408 | R8N401 | Bureau du 4eme Etage | BUR077 | R8 - Bureau 408 | R8N401 | Bureau du 4eme Etage
|  | LUF | LUF218 | 2 | MEGALIT M0 900 HE 2x18W - 2G11. SURF | PAS604 | R8N1 - Circulation du 1er Etage | R8N103 | Circulation du 1er Etage | PAS604 | R8N1 - Circulation du 1er Etage | R8N103 | Circulation du 1er Etage
|  | LUF | LUF218 | 2 | MEGALIT M0 900 HE 2x18W - 2G11. SURF | PAS605 | R8N2 - Circulation du 2eme Etage | R8N203 | Circulation du 2eme Etage | PAS605 | R8N2 - Circulation du 2eme Etage | R8N203 | Circulation du 2eme Etage
|  | LUF | LUF218 | 2 | MEGALIT M0 900 HE 2x18W - 2G11. SURF | PAS606 | R8N3 - Circulation du 3eme Etage | R8N303 | Circulation du 3eme Etage | PAS606 | R8N3 - Circulation du 3eme Etage | R8N303 | Circulation du 3eme Etage
|  | LUF | LUF218 | 2 | MEGALIT M0 900 HE 2x18W - 2G11. SURF | PAS607 | R8N4 - Circulation du 4eme Etage | R8N403 | Circulation du 4eme Etage | PAS607 | R8N4 - Circulation du 4eme Etage | R8N403 | Circulation du 4eme Etage
|  | LUF | LUF218 | 2 | MEGALIT M0 900 HE 2x18W - 2G11. SURF | PAS608 | R8S1 - Circulation de l'Entresol | R8S103 | Circulation de l'Entresol | PAS608 | R8S1 - Circulation de l'Entresol | R8S103 | Circulation de l'Entresol
|  | LUF | LUF219 | 2 | MAZDA - Pave encastre ref 9104_026_493 4x18w | BUR464 | R6N3 - Bureau 301 | R6N301 | Bureau du 3eme Etage | BUR464 | R6N3 - Bureau 301 | R6N301 | Bureau du 3eme Etage
|  | LUF | LUF219 | 3 | MAZDA - Pave encastre ref 9104_026_493 4x18w | BUR465 | R6N3 - Bureau 302 | R6N301 | Bureau du 3eme Etage | BUR465 | R6N3 - Bureau 302 | R6N301 | Bureau du 3eme Etage
|  | LUF | LUF219 | 2 | MAZDA - Pave encastre ref 9104_026_493 4x18w | BUR466 | R6N3 - Bureau 303 | R6N301 | Bureau du 3eme Etage | BUR466 | R6N3 - Bureau 303 | R6N301 | Bureau du 3eme Etage
|  | LUF | LUF219 | 2 | MAZDA - Pave encastre ref 9104_026_493 4x18w | BUR467 | R6N3 - Bureau 304 | R6N301 | Bureau du 3eme Etage | BUR467 | R6N3 - Bureau 304 | R6N301 | Bureau du 3eme Etage
|  | LUF | LUF219 | 4 | MAZDA - Pave encastre ref 9104_026_493 4x18w | BUR468 | R6N3 - Bureau 305 | R6N301 | Bureau du 3eme Etage | BUR468 | R6N3 - Bureau 305 | R6N301 | Bureau du 3eme Etage
|  | LUF | LUF219 | 3 | MAZDA - Pave encastre ref 9104_026_493 4x18w | BUR469 | R6N3 - Bureau 306 | R6N301 | Bureau du 3eme Etage | BUR469 | R6N3 - Bureau 306 | R6N301 | Bureau du 3eme Etage
|  | LUF | LUF219 | 4 | MAZDA - Pave encastre ref 9104_026_493 4x18w | BUR470 | R6N3 - Bureau 307 | R6N301 | Bureau du 3eme Etage | BUR470 | R6N3 - Bureau 307 | R6N301 | Bureau du 3eme Etage
|  | LUF | LUF219 | 4 | MAZDA - Pave encastre ref 9104_026_493 4x18w | BUR471 | R6N3 - Bureau 308 | R6N301 | Bureau du 3eme Etage | BUR471 | R6N3 - Bureau 308 | R6N301 | Bureau du 3eme Etage
|  | LUF | LUF219 | 2 | MAZDA - Pave encastre ref 9104_026_493 4x18w | BUR472 | R6N3 - Bureau 309 | R6N301 | Bureau du 3eme Etage | BUR472 | R6N3 - Bureau 309 | R6N301 | Bureau du 3eme Etage
|  | LUF | LUF219 | 2 | MAZDA - Pave encastre ref 9104_026_493 4x18w | BUR473 | R6N3 - Bureau 310 | R6N301 | Bureau du 3eme Etage | BUR473 | R6N3 - Bureau 310 | R6N301 | Bureau du 3eme Etage
|  | LUF | LUF219 | 2 | MAZDA - Pave encastre ref 9104_026_493 4x18w | BUR474 | R6N3 - Bureau 311 | R6N301 | Bureau du 3eme Etage | BUR474 | R6N3 - Bureau 311 | R6N301 | Bureau du 3eme Etage
|  | LUF | LUF219 | 2 | MAZDA - Pave encastre ref 9104_026_493 4x18w | BUR475 | R6N3 - Bureau 312 | R6N301 | Bureau du 3eme Etage | BUR475 | R6N3 - Bureau 312 | R6N301 | Bureau du 3eme Etage
|  | LUF | LUF219 | 4 | MAZDA - Pave encastre ref 9104_026_493 4x18w | BUR476 | R6N3 - Bureau 313 | R6N301 | Bureau du 3eme Etage | BUR476 | R6N3 - Bureau 313 | R6N301 | Bureau du 3eme Etage
|  | LUF | LUF219 | 4 | MAZDA - Pave encastre ref 9104_026_493 4x18w | BUR477 | R6N3 - Bureau 314 | R6N301 | Bureau du 3eme Etage | BUR477 | R6N3 - Bureau 314 | R6N301 | Bureau du 3eme Etage
|  | LUF | LUF219 | 3 | MAZDA - Pave encastre ref 9104_026_493 4x18w | BUR478 | R6N3 - Bureau 315 | R6N301 | Bureau du 3eme Etage | BUR478 | R6N3 - Bureau 315 | R6N301 | Bureau du 3eme Etage
|  | LUF | LUF219 | 3 | MAZDA - Pave encastre ref 9104_026_493 4x18w | BUR479 | R6N3 - Bureau 316 | R6N301 | Bureau du 3eme Etage | BUR479 | R6N3 - Bureau 316 | R6N301 | Bureau du 3eme Etage
|  | LUF | LUF219 | 3 | MAZDA - Pave encastre ref 9104_026_493 4x18w | BUR480 | R6N3 - Bureau 317 | R6N301 | Bureau du 3eme Etage | BUR480 | R6N3 - Bureau 317 | R6N301 | Bureau du 3eme Etage
|  | LUF | LUF219 | 3 | MAZDA - Pave encastre ref 9104_026_493 4x18w | BUR481 | R6N3 - Bureau 318 | R6N301 | Bureau du 3eme Etage | BUR481 | R6N3 - Bureau 318 | R6N301 | Bureau du 3eme Etage
|  | LUF | LUF219 | 3 | MAZDA - Pave encastre ref 9104_026_493 4x18w | BUR482 | R6N3 - Bureau 319 | R6N301 | Bureau du 3eme Etage | BUR482 | R6N3 - Bureau 319 | R6N301 | Bureau du 3eme Etage
|  | LUF | LUF219 | 2 | MAZDA - Pave encastre ref 9104_026_493 4x18w | BUR483 | R6N3 - Bureau 320 | R6N301 | Bureau du 3eme Etage | BUR483 | R6N3 - Bureau 320 | R6N301 | Bureau du 3eme Etage
|  | LUF | LUF219 | 3 | MAZDA - Pave encastre ref 9104_026_493 4x18w | BUR484 | R6N3 - Bureau 321 | R6N301 | Bureau du 3eme Etage | BUR484 | R6N3 - Bureau 321 | R6N301 | Bureau du 3eme Etage
|  | LUF | LUF219 | 2 | MAZDA - Pave encastre ref 9104_026_493 4x18w | BUR485 | R6N3 - Bureau 322 | R6N301 | Bureau du 3eme Etage | BUR485 | R6N3 - Bureau 322 | R6N301 | Bureau du 3eme Etage
|  | LUF | LUF219 | 2 | MAZDA - Pave encastre ref 9104_026_493 4x18w | BUR486 | R6N3 - Bureau 323 | R6N301 | Bureau du 3eme Etage | BUR486 | R6N3 - Bureau 323 | R6N301 | Bureau du 3eme Etage
|  | LUF | LUF219 | 1 | MAZDA - Pave encastre ref 9104_026_493 4x18w | BUR487 | R6N3 - Bureau 324 | R6N301 | Bureau du 3eme Etage | BUR487 | R6N3 - Bureau 324 | R6N301 | Bureau du 3eme Etage
|  | LUF | LUF219 | 1 | MAZDA - Pave encastre ref 9104_026_493 4x18w | BUR488 | R6N3 - Bureau 325 | R6N301 | Bureau du 3eme Etage | BUR488 | R6N3 - Bureau 325 | R6N301 | Bureau du 3eme Etage
|  | LUF | LUF219 | 1 | MAZDA - Pave encastre ref 9104_026_493 4x18w | BUR489 | R6N3 - Bureau 326 | R6N301 | Bureau du 3eme Etage | BUR489 | R6N3 - Bureau 326 | R6N301 | Bureau du 3eme Etage
|  | LUF | LUF219 | 3 | MAZDA - Pave encastre ref 9104_026_493 4x18w | BUR490 | R6N3 - Bureau 327 | R6N301 | Bureau du 3eme Etage | BUR490 | R6N3 - Bureau 327 | R6N301 | Bureau du 3eme Etage
|  | LUF | LUF219 | 6 | MAZDA - Pave encastre ref 9104_026_493 4x18w | BUR491 | R6N3 - Bureau 328 | R6N301 | Bureau du 3eme Etage | BUR491 | R6N3 - Bureau 328 | R6N301 | Bureau du 3eme Etage
|  | LUF | LUF219 | 2 | MAZDA - Pave encastre ref 9104_026_493 4x18w | BUR492 | R6N3 - Bureau 329 | R6N301 | Bureau du 3eme Etage | BUR492 | R6N3 - Bureau 329 | R6N301 | Bureau du 3eme Etage
|  | LUF | LUF219 | 2 | MAZDA - Pave encastre ref 9104_026_493 4x18w | BUR493 | R6N3 - Bureau 330 | R6N301 | Bureau du 3eme Etage | BUR493 | R6N3 - Bureau 330 | R6N301 | Bureau du 3eme Etage
|  | LUF | LUF219 | 2 | MAZDA - Pave encastre ref 9104_026_493 4x18w | BUR494 | R6N3 - Bureau 331 | R6N301 | Bureau du 3eme Etage | BUR494 | R6N3 - Bureau 331 | R6N301 | Bureau du 3eme Etage
|  | LUF | LUF219 | 3 | MAZDA - Pave encastre ref 9104_026_493 4x18w | BUR495 | R6N5 - Bureau 503 | R6N501 | Bureau du 5eme Etage | BUR495 | R6N5 - Bureau 503 | R6N501 | Bureau du 5eme Etage
|  | LUF | LUF219 | 2 | MAZDA - Pave encastre ref 9104_026_493 4x18w | BUR496 | R6N5 - Bureau 504 | R6N501 | Bureau du 5eme Etage | BUR496 | R6N5 - Bureau 504 | R6N501 | Bureau du 5eme Etage
|  | LUF | LUF219 | 2 | MAZDA - Pave encastre ref 9104_026_493 4x18w | BUR497 | R6N5 - Bureau 506 | R6N501 | Bureau du 5eme Etage | BUR497 | R6N5 - Bureau 506 | R6N501 | Bureau du 5eme Etage
|  | LUF | LUF219 | 2 | MAZDA - Pave encastre ref 9104_026_493 4x18w | BUR498 | R6N5 - Bureau 507 | R6N501 | Bureau du 5eme Etage | BUR498 | R6N5 - Bureau 507 | R6N501 | Bureau du 5eme Etage
|  | LUF | LUF219 | 3 | MAZDA - Pave encastre ref 9104_026_493 4x18w | BUR499 | R6N5 - Bureau 509 | R6N501 | Bureau du 5eme Etage | BUR499 | R6N5 - Bureau 509 | R6N501 | Bureau du 5eme Etage
|  | LUF | LUF219 | 1 | MAZDA - Pave encastre ref 9104_026_493 4x18w | BUR501 | R6N5 - Bureau 512 | R6N501 | Bureau du 5eme Etage | BUR501 | R6N5 - Bureau 512 | R6N501 | Bureau du 5eme Etage
|  | LUF | LUF219 | 1 | MAZDA - Pave encastre ref 9104_026_493 4x18w | BUR502 | R6N5 - Bureau 513 | R6N501 | Bureau du 5eme Etage | BUR502 | R6N5 - Bureau 513 | R6N501 | Bureau du 5eme Etage
|  | LUF | LUF219 | 3 | MAZDA - Pave encastre ref 9104_026_493 4x18w | BUR503 | R6N5 - Bureau 514 | R6N501 | Bureau du 5eme Etage | BUR503 | R6N5 - Bureau 514 | R6N501 | Bureau du 5eme Etage
|  | LUF | LUF219 | 2 | MAZDA - Pave encastre ref 9104_026_493 4x18w | BUR504 | R6N5 - Bureau 515 | R6N501 | Bureau du 5eme Etage | BUR504 | R6N5 - Bureau 515 | R6N501 | Bureau du 5eme Etage
|  | LUF | LUF219 | 4 | MAZDA - Pave encastre ref 9104_026_493 4x18w | BUR505 | R6N5 - Bureau 517 | R6N501 | Bureau du 5eme Etage | BUR505 | R6N5 - Bureau 517 | R6N501 | Bureau du 5eme Etage
|  | LUF | LUF219 | 3 | MAZDA - Pave encastre ref 9104_026_493 4x18w | BUR506 | R6N5 - Bureau 518 | R6N501 | Bureau du 5eme Etage | BUR506 | R6N5 - Bureau 518 | R6N501 | Bureau du 5eme Etage
|  | LUF | LUF219 | 3 | MAZDA - Pave encastre ref 9104_026_493 4x18w | BUR507 | R6N5 - Bureau 519 | R6N501 | Bureau du 5eme Etage | BUR507 | R6N5 - Bureau 519 | R6N501 | Bureau du 5eme Etage
|  | LUF | LUF219 | 3 | MAZDA - Pave encastre ref 9104_026_493 4x18w | BUR508 | R6N5 - Bureau 520 | R6N501 | Bureau du 5eme Etage | BUR508 | R6N5 - Bureau 520 | R6N501 | Bureau du 5eme Etage
|  | LUF | LUF219 | 2 | MAZDA - Pave encastre ref 9104_026_493 4x18w | BUR509 | R6N5 - Bureau 524 | R6N501 | Bureau du 5eme Etage | BUR509 | R6N5 - Bureau 524 | R6N501 | Bureau du 5eme Etage
|  | LUF | LUF219 | 4 | MAZDA - Pave encastre ref 9104_026_493 4x18w | BUR510 | R6N5 - Bureau 525 à 528 | R6N501 | Bureau du 5eme Etage | BUR510 | R6N5 - Bureau 525 à 528 | R6N501 | Bureau du 5eme Etage
|  | LUF | LUF219 | 1 | MAZDA - Pave encastre ref 9104_026_493 4x18w | BUR511 | R6N5 - Bureau 529 | R6N501 | Bureau du 5eme Etage | BUR511 | R6N5 - Bureau 529 | R6N501 | Bureau du 5eme Etage
|  | LUF | LUF219 | 1 | MAZDA - Pave encastre ref 9104_026_493 4x18w | BUR512 | R6N5 - Bureau 530 | R6N501 | Bureau du 5eme Etage | BUR512 | R6N5 - Bureau 530 | R6N501 | Bureau du 5eme Etage
|  | LUF | LUF219 | 1 | MAZDA - Pave encastre ref 9104_026_493 4x18w | BUR513 | R6N5 - Bureau 531 | R6N501 | Bureau du 5eme Etage | BUR513 | R6N5 - Bureau 531 | R6N501 | Bureau du 5eme Etage
|  | LUF | LUF219 | 1 | MAZDA - Pave encastre ref 9104_026_493 4x18w | BUR514 | R6N5 - Bureau 532 | R6N501 | Bureau du 5eme Etage | BUR514 | R6N5 - Bureau 532 | R6N501 | Bureau du 5eme Etage
|  | LUF | LUF219 | 1 | MAZDA - Pave encastre ref 9104_026_493 4x18w | BUR515 | R6N5 - Bureau 533 | R6N501 | Bureau du 5eme Etage | BUR515 | R6N5 - Bureau 533 | R6N501 | Bureau du 5eme Etage
|  | LUF | LUF219 | 1 | MAZDA - Pave encastre ref 9104_026_493 4x18w | BUR516 | R6N5 - Bureau 534 | R6N501 | Bureau du 5eme Etage | BUR516 | R6N5 - Bureau 534 | R6N501 | Bureau du 5eme Etage
|  | LUF | LUF219 | 2 | MAZDA - Pave encastre ref 9104_026_493 4x18w | BUR600 | AFN3 - Bureau 1 Salle De Documentation | AFN305 | Bureaux Salle De Documentation | BUR600 | AFN3 - Bureau 1 Salle De Documentation | AFN305 | Bureaux Salle De Documentation | 56N315 | Denon | Aile de Flore | 3ème étage
|  | LUF | LUF219 | 2 | MAZDA - Pave encastre ref 9104_026_493 4x18w | BUR601 | AFN3 - Bureau 2 Salle De Documentation | AFN305 | Bureaux Salle De Documentation | BUR601 | AFN3 - Bureau 2 Salle De Documentation | AFN305 | Bureaux Salle De Documentation | 56N314 | Denon | Aile de Flore | 3ème étage
|  | LUF | LUF219 | 2 | MAZDA - Pave encastre ref 9104_026_493 4x18w | BUR602 | AFN3 - Bureau Dpt Des Arts Graphiques | AFN307 | Bureau Dpt Des Arts Graphiques | BUR602 | AFN3 - Bureau Dpt Des Arts Graphiques | AFN307 | Bureau Dpt Des Arts Graphiques | 57N312 | Denon | Aile de Flore | 3ème étage
|  | LUF | LUF219 | 4 | MAZDA - Pave encastre ref 9104_026_493 4x18w | BUR619 | AFN4 - Bureau 400 Doc. et Charge de Missions | AFN403 | Bureaux Doc. et Charge de Missions | BUR619 | AFN4 - Bureau 400 Doc. et Charge de Missions | AFN403 | Bureaux Doc. et Charge de Missions
|  | LUF | LUF219 | 4 | MAZDA - Pave encastre ref 9104_026_493 4x18w | BUR620 | AFN4 - Bureau 401 Doc. et Charge de Missions | AFN403 | Bureaux Doc. et Charge de Missions | BUR620 | AFN4 - Bureau 401 Doc. et Charge de Missions | AFN403 | Bureaux Doc. et Charge de Missions
|  | LUF | LUF219 | 4 | MAZDA - Pave encastre ref 9104_026_493 4x18w | BUR621 | AFN4 - Bureau 402 Doc. et Charge de Missions | AFN403 | Bureaux Doc. et Charge de Missions | BUR621 | AFN4 - Bureau 402 Doc. et Charge de Missions | AFN403 | Bureaux Doc. et Charge de Missions
|  | LUF | LUF219 | 8 | MAZDA - Pave encastre ref 9104_026_493 4x18w | BUR622 | AFN4 - Bureau 403 Doc. et Charge de Missions | AFN403 | Bureaux Doc. et Charge de Missions | BUR622 | AFN4 - Bureau 403 Doc. et Charge de Missions | AFN403 | Bureaux Doc. et Charge de Missions
|  | LUF | LUF219 | 2 | MAZDA - Pave encastre ref 9104_026_493 4x18w | BUR623 | AFN3 - Bureau 1 Du Dpt Des Peintures | AFN314 | Bureaux Departement Des Peintures | BUR623 | AFN3 - Bureau 1 Du Dpt Des Peintures | AFN314 | Bureaux Departement Des Peintures | 53N319 | Denon | Aile de Flore | 3ème étage
|  | LUF | LUF219 | 2 | MAZDA - Pave encastre ref 9104_026_493 4x18w | BUR624 | AFN3 - Bureau 2 Du Dpt Des Peintures | AFN314 | Bureaux Departement Des Peintures | BUR624 | AFN3 - Bureau 2 Du Dpt Des Peintures | AFN314 | Bureaux Departement Des Peintures | 53N321 | Denon | Aile de Flore | 3ème étage
|  | LUF | LUF219 | 2 | MAZDA - Pave encastre ref 9104_026_493 4x18w | BUR625 | AFN3 - Bureau 3 Du Dpt Des Peintures | AFN314 | Bureaux Departement Des Peintures | BUR625 | AFN3 - Bureau 3 Du Dpt Des Peintures | AFN314 | Bureaux Departement Des Peintures
|  | LUF | LUF219 | 2 | MAZDA - Pave encastre ref 9104_026_493 4x18w | BUR626 | AFN3 - Bureau 4 Du Dpt Des Peintures | AFN314 | Bureaux Departement Des Peintures | BUR626 | AFN3 - Bureau 4 Du Dpt Des Peintures | AFN314 | Bureaux Departement Des Peintures
|  | LUF | LUF219 | 3 | MAZDA - Pave encastre ref 9104_026_493 4x18w | BUR627 | AFN3 - Bureau 5 Du Dpt Des Peintures | AFN314 | Bureaux Departement Des Peintures | BUR627 | AFN3 - Bureau 5 Du Dpt Des Peintures | AFN314 | Bureaux Departement Des Peintures | 55N316 | Denon | Aile de Flore | 3ème étage
|  | LUF | LUF219 | 2 | MAZDA - Pave encastre ref 9104_026_493 4x18w | BUR632 | AFN2 - Bureau Service Etude et de Documentation | AFN203 | Service Etude Et De Doc. Dpt Peintures | BUR632 | AFN2 - Bureau Service Etude et de Documentation | AFN203 | Service Etude Et De Doc. Dpt Peintures | 56N213 | Denon | Aile de Flore | 2ème étage
|  | LUF | LUF219 | 4 | MAZDA - Pave encastre ref 9104_026_493 4x18w | BUR644 | AFN2 - Bureau 12 De La Conservation | AFN206 | Bureaux De La Conservation | BUR644 | AFN2 - Bureau 12 De La Conservation | AFN206 | Bureaux De La Conservation | 53N228 | Denon | Aile de Flore | 2ème étage
|  | LUF | LUF219 | 4 | MAZDA - Pave encastre ref 9104_026_493 4x18w | BUR645 | AFN2 - Bureau 13 De La Conservation | AFN206 | Bureaux De La Conservation | BUR645 | AFN2 - Bureau 13 De La Conservation | AFN206 | Bureaux De La Conservation | 53N229 | Denon | Aile de Flore | 2ème étage
|  | LUF | LUF219 | 4 | MAZDA - Pave encastre ref 9104_026_493 4x18w | BUR646 | AFN2 - Bureau 14 De La Conservation | AFN206 | Bureaux De La Conservation | BUR646 | AFN2 - Bureau 14 De La Conservation | AFN206 | Bureaux De La Conservation | 53N230 | Denon | Aile de Flore | 2ème étage
|  | LUF | LUF219 | 4 | MAZDA - Pave encastre ref 9104_026_493 4x18w | BUR647 | AFN2 - Bureau 15 De La Conservation | AFN206 | Bureaux De La Conservation | BUR647 | AFN2 - Bureau 15 De La Conservation | AFN206 | Bureaux De La Conservation | 53N232 | Denon | Aile de Flore | 2ème étage
|  | LUF | LUF219 | 4 | MAZDA - Pave encastre ref 9104_026_493 4x18w | BUR648 | AFN2 - Bureau 16 De La Conservation | AFN206 | Bureaux De La Conservation | BUR648 | AFN2 - Bureau 16 De La Conservation | AFN206 | Bureaux De La Conservation | 53N233 | Denon | Aile de Flore | 2ème étage
|  | LUF | LUF219 | 5 | MAZDA - Pave encastre ref 9104_026_493 4x18w | BUR649 | AFN2 - Bureau 17 De La Conservation | AFN206 | Bureaux De La Conservation | BUR649 | AFN2 - Bureau 17 De La Conservation | AFN206 | Bureaux De La Conservation |  | Denon | Aile de Flore | 2ème étage
|  | LUF | LUF219 | 15 | MAZDA - Pave encastre ref 9104_026_493 4x18w | CNN026 | Bagageries Richelieu et Denon | CNN026 | Hall Napoleon niv. accueil | CNN026 | Bagageries Richelieu et Denon | CNN026 | Hall Napoleon niv. accueil
|  | LUF | LUF219 | 1 | MAZDA - Pave encastre ref 9104_026_493 4x18w | LOC795 | R6N3 - Local Photocopie | R6N304 | R6N3 - Locaux du 3eme Etage | LOC795 | R6N3 - Local Photocopie | R6N304 | R6N3 - Locaux du 3eme Etage
|  | LUF | LUF219 | 3 | MAZDA - Pave encastre ref 9104_026_493 4x18w | LOC799 | R6N3 - Local Technique Telephone | R6N304 | R6N3 - Locaux du 3eme Etage | LOC799 | R6N3 - Local Technique Telephone | R6N304 | R6N3 - Locaux du 3eme Etage
|  | LUF | LUF219 | 1 | MAZDA - Pave encastre ref 9104_026_493 4x18w | LOC800 | R6N3 - Local Salle Machine à Cafe | R6N304 | R6N3 - Locaux du 3eme Etage | LOC800 | R6N3 - Local Salle Machine à Cafe | R6N304 | R6N3 - Locaux du 3eme Etage
|  | LUF | LUF219 | 1 | MAZDA - Pave encastre ref 9104_026_493 4x18w | LOC801 | R6N3 - Local Salle de Reunion | R6N304 | R6N3 - Locaux du 3eme Etage | LOC801 | R6N3 - Local Salle de Reunion | R6N304 | R6N3 - Locaux du 3eme Etage
|  | LUF | LUF219 | 2 | MAZDA - Pave encastre ref 9104_026_493 4x18w | LOC883 | AFN3 - Local Atelier Montage Dessin | AFN315 | Locaux Dpt Des Peintures | LOC883 | AFN3 - Local Atelier Montage Dessin | AFN315 | Locaux Dpt Des Peintures
|  | LUF | LUF219 | 17 | MAZDA - Pave encastre ref 9104_026_493 4x18w | LOC886 | AFN1 - Local Cabinet de Dessins | AFN105 | Cabinets De Dessins | LOC886 | AFN1 - Local Cabinet de Dessins | AFN105 | Cabinets De Dessins | 55N113 | Denon | Aile de Flore | 1er étage
|  | LUF | LUF219 | 5 | MAZDA - Pave encastre ref 9104_026_493 4x18w | PAS612 | R6N3 - Hall d'Entree | R6N302 | R6N3 - Circulation du 3eme Etage | PAS612 | R6N3 - Hall d'Entree | R6N302 | R6N3 - Circulation du 3eme Etage
|  | LUF | LUF219 | 7 | MAZDA - Pave encastre ref 9104_026_493 4x18w | PAS614 | R6N3 - Couloir Public | R6N302 | R6N3 - Circulation du 3eme Etage | PAS614 | R6N3 - Couloir Public | R6N302 | R6N3 - Circulation du 3eme Etage
|  | LUF | LUF219 | 2 | MAZDA - Pave encastre ref 9104_026_493 4x18w | PAS615 | R6N3 - Petit Couloir | R6N302 | R6N3 - Circulation du 3eme Etage | PAS615 | R6N3 - Petit Couloir | R6N302 | R6N3 - Circulation du 3eme Etage
|  | LUF | LUF219 | 2 | MAZDA - Pave encastre ref 9104_026_493 4x18w | PAS617 | R6N5 - Couloir Bis | R6N502 | R6N5 - Circulation du 5eme Etage | PAS617 | R6N5 - Couloir Bis | R6N502 | R6N5 - Circulation du 5eme Etage
|  | LUF | LUF219 | 2 | MAZDA - Pave encastre ref 9104_026_493 4x18w | PAS619 | R6N5 - Sas | R6N502 | R6N5 - Circulation du 5eme Etage | PAS619 | R6N5 - Sas | R6N502 | R6N5 - Circulation du 5eme Etage
|  | LUF | LUF219 | 2 | MAZDA - Pave encastre ref 9104_026_493 4x18w | PAS683 | AFN3 - Circulation Dpt Des Arts Graphiques | AFN306 | Circulation Dpt Des Arts Graphiques | PAS683 | AFN3 - Circulation Dpt Des Arts Graphiques | AFN306 | Circulation Dpt Des Arts Graphiques | 56N321 | Denon | Aile de Flore | 3ème étage
|  | LUF | LUF220 | 5 | TARGETTI - 540 00 - CCT FLASH - 1 xTC T 18W GX24d- | PAS014 | ARN0 - Noyau 1 rdc | ARN013 | Noyaux 1 à 6 du Rdc | PAS014 | ARN0 - Noyau 1 rdc | ARN013 | Noyaux 1 à 6 du Rdc
|  | LUF | LUF220 | 8 | TARGETTI - 540 00 - CCT FLASH - 1 xTC T 18W GX24d- | PAS015 | ARN0 - Noyau 2 rdc | ARN013 | Noyaux 1 à 6 du Rdc | PAS015 | ARN0 - Noyau 2 rdc | ARN013 | Noyaux 1 à 6 du Rdc
|  | LUF | LUF220 | 3 | TARGETTI - 540 00 - CCT FLASH - 1 xTC T 18W GX24d- | PAS016 | ARN0 - Noyau 3 rdc | ARN013 | Noyaux 1 à 6 du Rdc | PAS016 | ARN0 - Noyau 3 rdc | ARN013 | Noyaux 1 à 6 du Rdc
|  | LUF | LUF220 | 2 | TARGETTI - 540 00 - CCT FLASH - 1 xTC T 18W GX24d- | PAS017 | ARN0 - Noyau 6 rdc | ARN013 | Noyaux 1 à 6 du Rdc | PAS017 | ARN0 - Noyau 6 rdc | ARN013 | Noyaux 1 à 6 du Rdc
|  | LUF | LUF220 | 15 | TARGETTI - 540 00 - CCT FLASH - 1 xTC T 18W GX24d- | PAS019 | ARN1 - noyau 1 niv.1 | ARN120 | Noyaux 1 à 8 du 1er Etage | PAS019 | ARN1 - noyau 1 niv.1 | ARN120 | Noyaux 1 à 8 du 1er Etage
|  | LUF | LUF220 | 8 | TARGETTI - 540 00 - CCT FLASH - 1 xTC T 18W GX24d- | PAS020 | ARN1 - noyau 2 niv.1 | ARN120 | Noyaux 1 à 8 du 1er Etage | PAS020 | ARN1 - noyau 2 niv.1 | ARN120 | Noyaux 1 à 8 du 1er Etage
|  | LUF | LUF220 | 3 | TARGETTI - 540 00 - CCT FLASH - 1 xTC T 18W GX24d- | PAS021 | ARN1 - noyau 3 niv.1 | ARN120 | Noyaux 1 à 8 du 1er Etage | PAS021 | ARN1 - noyau 3 niv.1 | ARN120 | Noyaux 1 à 8 du 1er Etage
|  | LUF | LUF220 | 4 | TARGETTI - 540 00 - CCT FLASH - 1 xTC T 18W GX24d- | PAS022 | ARN1 - noyau 4 niv.1 | ARN120 | Noyaux 1 à 8 du 1er Etage | PAS022 | ARN1 - noyau 4 niv.1 | ARN120 | Noyaux 1 à 8 du 1er Etage
|  | LUF | LUF220 | 13 | TARGETTI - 540 00 - CCT FLASH - 1 xTC T 18W GX24d- | PAS023 | ARN1 - noyau 5 niv.1 | ARN120 | Noyaux 1 à 8 du 1er Etage | PAS023 | ARN1 - noyau 5 niv.1 | ARN120 | Noyaux 1 à 8 du 1er Etage
|  | LUF | LUF220 | 2 | TARGETTI - 540 00 - CCT FLASH - 1 xTC T 18W GX24d- | PAS024 | ARN1 - noyau 6 niv.1 | ARN120 | Noyaux 1 à 8 du 1er Etage | PAS024 | ARN1 - noyau 6 niv.1 | ARN120 | Noyaux 1 à 8 du 1er Etage
|  | LUF | LUF220 | 4 | TARGETTI - 540 00 - CCT FLASH - 1 xTC T 18W GX24d- | PAS025 | ARN1 - noyau 7 niv.1 | ARN120 | Noyaux 1 à 8 du 1er Etage | PAS025 | ARN1 - noyau 7 niv.1 | ARN120 | Noyaux 1 à 8 du 1er Etage
|  | LUF | LUF220 | 5 | TARGETTI - 540 00 - CCT FLASH - 1 xTC T 18W GX24d- | PAS028 | ARN2 - Noyau 1 niv.2 | ARN201 | Noyaux 1 à 8 2éme Etage | PAS028 | ARN2 - Noyau 1 niv.2 | ARN201 | Noyaux 1 à 8 2éme Etage
|  | LUF | LUF220 | 10 | TARGETTI - 540 00 - CCT FLASH - 1 xTC T 18W GX24d- | PAS030 | ARN2 - Noyau 2 niv.2 | ARN201 | Noyaux 1 à 8 2éme Etage | PAS030 | ARN2 - Noyau 2 niv.2 | ARN201 | Noyaux 1 à 8 2éme Etage
|  | LUF | LUF220 | 5 | TARGETTI - 540 00 - CCT FLASH - 1 xTC T 18W GX24d- | PAS031 | ARN2 - Noyau 3 niv.2 | ARN201 | Noyaux 1 à 8 2éme Etage | PAS031 | ARN2 - Noyau 3 niv.2 | ARN201 | Noyaux 1 à 8 2éme Etage
|  | LUF | LUF220 | 5 | TARGETTI - 540 00 - CCT FLASH - 1 xTC T 18W GX24d- | PAS032 | ARN2 - Noyau 4 niv.2 | ARN201 | Noyaux 1 à 8 2éme Etage | PAS032 | ARN2 - Noyau 4 niv.2 | ARN201 | Noyaux 1 à 8 2éme Etage
|  | LUF | LUF220 | 4 | TARGETTI - 540 00 - CCT FLASH - 1 xTC T 18W GX24d- | PAS033 | ARN2 - Noyau 5 niv.2 | ARN201 | Noyaux 1 à 8 2éme Etage | PAS033 | ARN2 - Noyau 5 niv.2 | ARN201 | Noyaux 1 à 8 2éme Etage
|  | LUF | LUF220 | 2 | TARGETTI - 540 00 - CCT FLASH - 1 xTC T 18W GX24d- | PAS034 | ARN2 - Noyau 6 niv.2 | ARN201 | Noyaux 1 à 8 2éme Etage | PAS034 | ARN2 - Noyau 6 niv.2 | ARN201 | Noyaux 1 à 8 2éme Etage
|  | LUF | LUF220 | 4 | TARGETTI - 540 00 - CCT FLASH - 1 xTC T 18W GX24d- | PAS035 | ARN2 - Noyau 7 niv.2 | ARN201 | Noyaux 1 à 8 2éme Etage | PAS035 | ARN2 - Noyau 7 niv.2 | ARN201 | Noyaux 1 à 8 2éme Etage
|  | LUF | LUF221 | 4 | TARGETTI - Appareil en applique 2x11W G23 Ref : 82121C | SNT220 | ELS1 - Sanitaires | ELS103 | ELS1 - Sanitaires De L' Ecole Du Louvre | SNT220 | ELS1 - Sanitaires | ELS103 | ELS1 - Sanitaires De L' Ecole Du Louvre
|  | LUF | LUF221 | 5 | TARGETTI - Appareil en applique 2x11W G23 Ref : 82121C | SNT221 | ELN1 - Sanitaires Homme et Femme | ELN103 | ELN1 - Sanitaires De L' Ecole Du Louvre | SNT221 | ELN1 - Sanitaires Homme et Femme | ELN103 | ELN1 - Sanitaires De L' Ecole Du Louvre | 55ER18 | Denon | Aile de Flore | Entresol RDC
|  | LUF | LUF221 | 2 | TARGETTI - Appareil en applique 2x11W G23 Ref : 82121C | SNT222 | ELS2 - Sanitaires Hommes et Femmes | ELS203 | ELS2 - Sanitaires De L' Ecole Du Louvre | SNT222 | ELS2 - Sanitaires Hommes et Femmes | ELS203 | ELS2 - Sanitaires De L' Ecole Du Louvre
|  | LUF | LUF221 | 8 | TARGETTI - Appareil en applique 2x11W G23 Ref : 82121C | SNT224 | ELS2 - Toilettes Femmes, Hancicapes, hommes | ELS203 | ELS2 - Sanitaires De L' Ecole Du Louvre | SNT224 | ELS2 - Toilettes Femmes, Hancicapes, hommes | ELS203 | ELS2 - Sanitaires De L' Ecole Du Louvre | 51NC17 | Denon | Aile de Flore | 1er sous-sol
|  | LUF | LUF221 | 4 | TARGETTI - Appareil en applique 2x11W G23 Ref : 82121C | SNT225 | ELS2 - Toilettes Femmes | ELS203 | ELS2 - Sanitaires De L' Ecole Du Louvre | SNT225 | ELS2 - Toilettes Femmes | ELS203 | ELS2 - Sanitaires De L' Ecole Du Louvre
|  | LUF | LUF221 | 8 | TARGETTI - Appareil en applique 2x11W G23 Ref : 82121C | SNT227 | ELS2 - Toilettes Handicape, Homme et Femme | ELS203 | ELS2 - Sanitaires De L' Ecole Du Louvre | SNT227 | ELS2 - Toilettes Handicape, Homme et Femme | ELS203 | ELS2 - Sanitaires De L' Ecole Du Louvre | 51NC17 | Denon | Aile de Flore | 1er sous-sol
|  | LUF | LUF221 | 2 | TARGETTI - Appareil en applique 2x11W G23 Ref : 82121C | SNT228 | ELS2 - Toilettes Hommes | ELS203 | ELS2 - Sanitaires De L' Ecole Du Louvre | SNT228 | ELS2 - Toilettes Hommes | ELS203 | ELS2 - Sanitaires De L' Ecole Du Louvre
|  | LUF | LUF221 | 5 | TARGETTI - Appareil en applique 2x11W G23 Ref : 82121C | SNT229 | ELN0 - Sanitaires H et F N°2 | ELN003 | ELN0 - Sanitaires De L' Ecole Du Louvre | SNT229 | ELN0 - Sanitaires H et F N°2 | ELN003 | ELN0 - Sanitaires De L' Ecole Du Louvre
|  | LUF | LUF221 | 6 | TARGETTI - Appareil en applique 2x11W G23 Ref : 82121C | SNT230 | ELN0 - Sanitaires H et F | ELN003 | ELN0 - Sanitaires De L' Ecole Du Louvre | SNT230 | ELN0 - Sanitaires H et F | ELN003 | ELN0 - Sanitaires De L' Ecole Du Louvre
|  | LUF | LUF221 | 2 | TARGETTI - Appareil en applique 2x11W G23 Ref : 82121C | SNT241 | AFN3 - Sanitaires Hommes | AFN302 | Sanitaires Palier Ascenseur | SNT241 | AFN3 - Sanitaires Hommes | AFN302 | Sanitaires Palier Ascenseur | 53N317 | Denon | Aile de Flore | 3ème étage
|  | LUF | LUF221 | 3 | TARGETTI - Appareil en applique 2x11W G23 Ref : 82121C | SNT242 | AFN3 - Sanitaires Femmes | AFN302 | Sanitaires Palier Ascenseur | SNT242 | AFN3 - Sanitaires Femmes | AFN302 | Sanitaires Palier Ascenseur | 53N317 | Denon | Aile de Flore | 3ème étage
|  | LUF | LUF221 | 2 | TARGETTI - Appareil en applique 2x11W G23 Ref : 82121C | SNT243 | AFN3 - Sanitaires Hommes Des Bureaux De La Conservation | AFN309 | Sanitaires Des Bureaux De La Conservation | SNT243 | AFN3 - Sanitaires Hommes Des Bureaux De La Conservation | AFN309 | Sanitaires Des Bureaux De La Conservation | 51N313 | Denon | Pav. des Sessions | 3ème étage
|  | LUF | LUF221 | 2 | TARGETTI - Appareil en applique 2x11W G23 Ref : 82121C | SNT244 | AFN3 - Sanitaires Femmes Des Bureaux De La Conservation | AFN309 | Sanitaires Des Bureaux De La Conservation | SNT244 | AFN3 - Sanitaires Femmes Des Bureaux De La Conservation | AFN309 | Sanitaires Des Bureaux De La Conservation | 51N313 | Denon | Pav. des Sessions | 3ème étage
|  | LUF | LUF221 | 3 | TARGETTI - Appareil en applique 2x11W G23 Ref : 82121C | SNT245 | AFN4 - Sanitaires Hommes et Femmes | AFN402 | Sanitaires Bureaux Doc. et Charge de Missions | SNT245 | AFN4 - Sanitaires Hommes et Femmes | AFN402 | Sanitaires Bureaux Doc. et Charge de Missions
|  | LUF | LUF221 | 2 | TARGETTI - Appareil en applique 2x11W G23 Ref : 82121C | SNT246 | AFN3 - Sanitaires Hommes Dpt Des Peintures | AFN313 | Sanitaires Dpt Des Peintures | SNT246 | AFN3 - Sanitaires Hommes Dpt Des Peintures | AFN313 | Sanitaires Dpt Des Peintures | 56N323 | Denon | Aile de Flore | 3ème étage
|  | LUF | LUF221 | 2 | TARGETTI - Appareil en applique 2x11W G23 Ref : 82121C | SNT247 | AFN3 - Sanitaires Femmes Dpt Des Peintures | AFN313 | Sanitaires Dpt Des Peintures | SNT247 | AFN3 - Sanitaires Femmes Dpt Des Peintures | AFN313 | Sanitaires Dpt Des Peintures | 53N323 | Denon | Aile de Flore | 3ème étage
|  | LUF | LUF221 | 3 | TARGETTI - Appareil en applique 2x11W G23 Ref : 82121C | SNT248 | AFN2 - Sanitaires Hommes et Femmes | AFN202 | Sanitaires Palier Ascenseur | SNT248 | AFN2 - Sanitaires Hommes et Femmes | AFN202 | Sanitaires Palier Ascenseur | 56N217 | Denon | Aile de Flore | 2ème étage
|  | LUF | LUF221 | 3 | TARGETTI - Appareil en applique 2x11W G23 Ref : 82121C | SNT251 | AFN1 - Sanitaires Hommes et Femmes | AFN102 | Sanitaires Palier Ascenseur | SNT251 | AFN1 - Sanitaires Hommes et Femmes | AFN102 | Sanitaires Palier Ascenseur | 56N116 | Denon | Aile de Flore | 1er étage
|  | LUF | LUF221 | 2 | TARGETTI - Appareil en applique 2x11W G23 Ref : 82121C | SNT252 | AFN1 - Sanitaires Hommes et Femmes Dpt Arts Graphiques | AFN106 | Sanitaires Dpt Des Arts Graphiques | SNT252 | AFN1 - Sanitaires Hommes et Femmes Dpt Arts Graphiques | AFN106 | Sanitaires Dpt Des Arts Graphiques | 55N117 | Denon | Aile de Flore | 1er étage
|  | LUF | LUF222 | 9 | MEGALIT - PRADO502 - 42W 240V culot Gx24q4 | CCS102 | Fosses du Louvre | CCS102 | Fosses du Louvre | CCS102 | Fosses du Louvre | CCS102 | Fosses du Louvre
|  | LUF | LUF223 | 52 | ARTEMIDE - 35W FD culot G5 | CCS102 | Fosses du Louvre | CCS102 | Fosses du Louvre | CCS102 | Fosses du Louvre | CCS102 | Fosses du Louvre
|  | LUF | LUF230 | 2 | BEHAR - V2 - Bloc secours - | LOC401 | RHN7 - LT machinerie ascenseurs | LOC401 | Rohan - niv.7 (combles) | LOC401 | RHN7 - LT machinerie ascenseurs | LOC401 | Rohan - niv.7 (combles)
|  | LUF | LUF230 | 2 | BEHAR - V2 - Bloc secours - | LOC402 | RHN7 - LT Clim. et sas d' acces | LOC402 | Rohan - niv.7 (combles) | LOC402 | RHN7 - LT Clim. et sas d' acces | LOC402 | Rohan - niv.7 (combles)
|  | LUF | LUF231 | 15 | BEHAR - V8 - Bloc secours balisage - 7 ou 9W - G23 | PAS401 | RH - Esc. de secours /service du RdC au 6e etage | RHE001 | Issues de Secours Rohan | PAS401 | RH - Esc. de secours /service du RdC au 6e etage | RHE001 | Issues de Secours Rohan
|  | LUF | LUF231 | 12 | BEHAR - V8 - Bloc secours balisage - 7 ou 9W - G23 | RHN003 | Balisage de securite circulation - niv. rdc | RHN003 | Balisage de securite circulation - niv. rdc | RHN003 | Balisage de securite circulation - niv. rdc | RHN003 | Balisage de securite circulation - niv. rdc
|  | LUF | LUF231 | 9 | BEHAR - V8 - Bloc secours balisage - 7 ou 9W - G23 | RHN404 | Balisage securite circulations et sanitaires niv. 4 | RHN404 | Balisage securite circulations et sanitaires niv. | RHN404 | Balisage securite circulations et sanitaires niv. 4 | RHN404 | Balisage securite circulations et sanitaires niv.
|  | LUF | LUF231 | 33 | BEHAR - V8 - Bloc secours balisage - 7 ou 9W - G23 | RHN506 | Balisage securite circulations et sanitaires niv. 5 | RHN506 | Balisage securite circulations et sanitaires niv.5 | RHN506 | Balisage securite circulations et sanitaires niv. 5 | RHN506 | Balisage securite circulations et sanitaires niv.5
|  | LUF | LUF231 | 25 | BEHAR - V8 - Bloc secours balisage - 7 ou 9W - G23 | RHN604 | Balisage de securites circulations et sanitaires niv. 6 et 7 | RHN604 | Balisage de securites circu et sanit niv 6 et 7 | RHN604 | Balisage de securites circulations et sanitaires niv. 6 et 7 | RHN604 | Balisage de securites circu et sanit niv 6 et 7
|  | LUF | LUF250 | 6 | ZUMTOBEL - DL 4000/E135 - Downlight - TC 10W - G24d-1 | PAS037 | ARN2 - Passage Salles 28-30 | ARN201 | Noyaux 1 à 8 2éme Etage | PAS037 | ARN2 - Passage Salles 28-30 | ARN201 | Noyaux 1 à 8 2éme Etage
|  | LUF | LUF250 | 13 | ZUMTOBEL - DL 4000/E135 - Downlight - TC 10W - G24d-1 | SAL385 | Salle 3 : Mesopotamie, 2e & 1er millenaire - A.O. | ARN003 | Salles 1 a 9 - AR rdc Puget - Ant. Orientales | SAL385 | Salle 3 : Mesopotamie, 2e & 1er millenaire - A.O. | ARN003 | Salles 1 a 9 - AR rdc Puget - Ant. Orientales | 24RC41 | Richelieu | Khorsabad | RDC
|  | LUF | LUF251 | 5 | ZUMTOBEL - DL 4000/E160 - Downlight - TC D 10/13W - G24q-1 | PAS038 | ARN2 - Passage salles 33 à 34 Noyau 8 | ARN201 | Noyaux 1 à 8 2éme Etage | PAS038 | ARN2 - Passage salles 33 à 34 Noyau 8 | ARN201 | Noyaux 1 à 8 2éme Etage
|  | LUF | LUF252 | 2 | ZUMTOBEL - REW 2 x TCL 36W - 2G11 | SAL033 | Salle 33 : Hollande, milieu et 2e moitie du XVIIe - PE. du Nord | ARN210 | Salles 33, 34, 35, 36, 37 - Ecole du Nord - PE | SAL033 | Salle 33 : Hollande, milieu et 2e moitie du XVIIe - PE. du Nord | ARN210 | Salles 33, 34, 35, 36, 37 - Ecole du Nord - PE | 25N251 | Richelieu | Marly | 2ème étage
|  | LUF | LUF252 | 3 | ZUMTOBEL - REW 2 x TCL 36W - 2G11 | SAL034 | Salle 34 : Hollande, milieu et 2e moitie du XVIIe - PE. du Nord | ARN210 | Salles 33, 34, 35, 36, 37 - Ecole du Nord - PE | SAL034 | Salle 34 : Hollande, milieu et 2e moitie du XVIIe - PE. du Nord | ARN210 | Salles 33, 34, 35, 36, 37 - Ecole du Nord - PE | 25N232 | Richelieu | Marly | 2ème étage
|  | LUF | LUF252 | 2 | ZUMTOBEL - REW 2 x TCL 36W - 2G11 | SAL035 | Salle 35 : Hollande, milieu du XVIIe siecle - PE. du Nord | ARN210 | Salles 33, 34, 35, 36, 37 - Ecole du Nord - PE | SAL035 | Salle 35 : Hollande, milieu du XVIIe siecle - PE. du Nord | ARN210 | Salles 33, 34, 35, 36, 37 - Ecole du Nord - PE | 25N231 | Richelieu | Marly | 2ème étage
|  | LUF | LUF252 | 10 | ZUMTOBEL - REW 2 x TCL 36W - 2G11 | SAL313 | Salle 13 : Poussin, Les Bacchanales - PE. francaises | ARN202 | Salle 13 - PE | SAL313 | Salle 13 : Poussin, Les Bacchanales - PE. francaises | ARN202 | Salle 13 - PE | 23N222 | Richelieu | Khorsabad | 2ème étage
|  | LUF | LUF253 | 9 | ZUMTOBEL - REW 3 x TCL 36W - 2G11 | SAL033 | Salle 33 : Hollande, milieu et 2e moitie du XVIIe - PE. du Nord | ARN210 | Salles 33, 34, 35, 36, 37 - Ecole du Nord - PE | SAL033 | Salle 33 : Hollande, milieu et 2e moitie du XVIIe - PE. du Nord | ARN210 | Salles 33, 34, 35, 36, 37 - Ecole du Nord - PE | 25N251 | Richelieu | Marly | 2ème étage
|  | LUF | LUF253 | 9 | ZUMTOBEL - REW 3 x TCL 36W - 2G11 | SAL034 | Salle 34 : Hollande, milieu et 2e moitie du XVIIe - PE. du Nord | ARN210 | Salles 33, 34, 35, 36, 37 - Ecole du Nord - PE | SAL034 | Salle 34 : Hollande, milieu et 2e moitie du XVIIe - PE. du Nord | ARN210 | Salles 33, 34, 35, 36, 37 - Ecole du Nord - PE | 25N232 | Richelieu | Marly | 2ème étage
|  | LUF | LUF253 | 3 | ZUMTOBEL - REW 3 x TCL 36W - 2G11 | SAL035 | Salle 35 : Hollande, milieu du XVIIe siecle - PE. du Nord | ARN210 | Salles 33, 34, 35, 36, 37 - Ecole du Nord - PE | SAL035 | Salle 35 : Hollande, milieu du XVIIe siecle - PE. du Nord | ARN210 | Salles 33, 34, 35, 36, 37 - Ecole du Nord - PE | 25N231 | Richelieu | Marly | 2ème étage
|  | LUF | LUF253 | 6 | ZUMTOBEL - REW 3 x TCL 36W - 2G11 | SAL036 | Salle 36 : Hollande, milieu du XVIIe siecle - PE. du Nord | ARN210 | Salles 33, 34, 35, 36, 37 - Ecole du Nord - PE | SAL036 | Salle 36 : Hollande, milieu du XVIIe siecle - PE. du Nord | ARN210 | Salles 33, 34, 35, 36, 37 - Ecole du Nord - PE | 25N224 | Richelieu | Marly | 2ème étage
|  | LUF | LUF253 | 6 | ZUMTOBEL - REW 3 x TCL 36W - 2G11 | SAL037 | Salle 37 : Hollande, milieu du XVIIe siecle - PE. du Nord | ARN210 | Salles 33, 34, 35, 36, 37 - Ecole du Nord - PE | SAL037 | Salle 37 : Hollande, milieu du XVIIe siecle - PE. du Nord | ARN210 | Salles 33, 34, 35, 36, 37 - Ecole du Nord - PE | 25N223 | Richelieu | Marly | 2ème étage
|  | LUF | LUF254 | 9 | ZUMTOBEL - DL 4000W/E240 - 2 x TC D/E 26W - G24q-3 | SAL033 | Salle 33 : Hollande, milieu et 2e moitie du XVIIe - PE. du Nord | ARN210 | Salles 33, 34, 35, 36, 37 - Ecole du Nord - PE | SAL033 | Salle 33 : Hollande, milieu et 2e moitie du XVIIe - PE. du Nord | ARN210 | Salles 33, 34, 35, 36, 37 - Ecole du Nord - PE | 25N251 | Richelieu | Marly | 2ème étage
|  | LUF | LUF254 | 8 | ZUMTOBEL - DL 4000W/E240 - 2 x TC D/E 26W - G24q-3 | SAL034 | Salle 34 : Hollande, milieu et 2e moitie du XVIIe - PE. du Nord | ARN210 | Salles 33, 34, 35, 36, 37 - Ecole du Nord - PE | SAL034 | Salle 34 : Hollande, milieu et 2e moitie du XVIIe - PE. du Nord | ARN210 | Salles 33, 34, 35, 36, 37 - Ecole du Nord - PE | 25N232 | Richelieu | Marly | 2ème étage
|  | LUF | LUF254 | 4 | ZUMTOBEL - DL 4000W/E240 - 2 x TC D/E 26W - G24q-3 | SAL035 | Salle 35 : Hollande, milieu du XVIIe siecle - PE. du Nord | ARN210 | Salles 33, 34, 35, 36, 37 - Ecole du Nord - PE | SAL035 | Salle 35 : Hollande, milieu du XVIIe siecle - PE. du Nord | ARN210 | Salles 33, 34, 35, 36, 37 - Ecole du Nord - PE | 25N231 | Richelieu | Marly | 2ème étage
|  | LUF | LUF254 | 4 | ZUMTOBEL - DL 4000W/E240 - 2 x TC D/E 26W - G24q-3 | SAL036 | Salle 36 : Hollande, milieu du XVIIe siecle - PE. du Nord | ARN210 | Salles 33, 34, 35, 36, 37 - Ecole du Nord - PE | SAL036 | Salle 36 : Hollande, milieu du XVIIe siecle - PE. du Nord | ARN210 | Salles 33, 34, 35, 36, 37 - Ecole du Nord - PE | 25N224 | Richelieu | Marly | 2ème étage
|  | LUF | LUF254 | 4 | ZUMTOBEL - DL 4000W/E240 - 2 x TC D/E 26W - G24q-3 | SAL037 | Salle 37 : Hollande, milieu du XVIIe siecle - PE. du Nord | ARN210 | Salles 33, 34, 35, 36, 37 - Ecole du Nord - PE | SAL037 | Salle 37 : Hollande, milieu du XVIIe siecle - PE. du Nord | ARN210 | Salles 33, 34, 35, 36, 37 - Ecole du Nord - PE | 25N223 | Richelieu | Marly | 2ème étage
|  | LUF | LUF255 | 115 | ZUMTOBEL STAFF type Zx 2 x 58w - LME - G13 | SAL053 | Salle 13 : Salvator Rosa - PE. italiennes | ADN123 | Salle 13 - PE italiennes | SAL053 | Salle 13 : Salvator Rosa - PE. italiennes | ADN123 | Salle 13 - PE italiennes | 51N111 | Denon | Pav. des Sessions | 1er étage
|  | LUF | LUF255 | 228 | ZUMTOBEL STAFF type Zx 2 x 58w - LME - G13 | SAL054 | Salle 14 : Piazzetta - PE. italiennes | ADN124 | Salles 14 et 26 - PE italiennes et espagnoles | SAL054 | Salle 14 : Piazzetta - PE. italiennes | ADN124 | Salles 14 et 26 - PE italiennes et espagnoles | 52N111 | Denon | Pav. des Sessions | 1er étage
|  | LUF | LUF280 | 1 | THORN - AVANTI - Applique indirecte - 2 x 55W - 2G11 | BUR136 | RH - Bureau 604 | RHN602 | Bureaux 601 a 617 | BUR136 | RH - Bureau 604 | RHN602 | Bureaux 601 a 617 | 27N318 | Richelieu | Aile de Rohan | 6ème étage
|  | LUF | LUF280 | 1 | THORN - AVANTI - Applique indirecte - 2 x 55W - 2G11 | BUR137 | RH - Bureau 605 | RHN602 | Bureaux 601 a 617 | BUR137 | RH - Bureau 605 | RHN602 | Bureaux 601 a 617 |  | Richelieu | Aile de Rohan | 6ème étage
|  | LUF | LUF280 | 2 | THORN - AVANTI - Applique indirecte - 2 x 55W - 2G11 | BUR138 | RH - Bureau 606 et 607 | RHN602 | Bureaux 601 a 617 | BUR138 | RH - Bureau 606 et 607 | RHN602 | Bureaux 601 a 617 |  | Richelieu | Aile de Rohan | 6ème étage
|  | LUF | LUF280 | 2 | THORN - AVANTI - Applique indirecte - 2 x 55W - 2G11 | BUR139 | RH - Bureau 608 | RHN602 | Bureaux 601 a 617 | BUR139 | RH - Bureau 608 | RHN602 | Bureaux 601 a 617 | 27N331 | Richelieu | Aile de Rohan | 6ème étage
|  | LUF | LUF280 | 16 | THORN - AVANTI - Applique indirecte - 2 x 55W - 2G11 | PAS401 | RH - Esc. de secours /service du RdC au 6e etage | RHE001 | Issues de Secours Rohan | PAS401 | RH - Esc. de secours /service du RdC au 6e etage | RHE001 | Issues de Secours Rohan
|  | LUF | LUF281 | 12 | THORN - Micropak - reglette + reflecteur asy 1 x 35 W | BUR394 | AD - Bureau 19 - Departement AGER |  |  | BUR394 | AD - Bureau 19 - Departement AGER |  |  | 36RC25 | Denon | Cour Visconti | RDC
|  | LUF | LUF281 | 12 | THORN - Micropak - reglette + reflecteur asy 1 x 35 W | BUR395 | AD - Bureau 21 - Departement AGER |  |  | BUR395 | AD - Bureau 21 - Departement AGER |  |  | 36RC23 | Denon | Cour Visconti | RDC
|  | LUF | LUF282 | 2 | THORN - Globe 2x9W G23 Ref 3.41383E+12 | LOC757 | CCN3 - LT Bureau Mme Calmette | CCN303 | ZHP - Locaux Techniques du 3eme Etage | LOC757 | CCN3 - LT Bureau Mme Calmette | CCN303 | ZHP - Locaux Techniques du 3eme Etage | 16N231 | Sully | Aile des Arts | 2ème étage
|  | LUF | LUF282 | 2 | THORN - Globe 2x9W G23 Ref 3.41383E+12 | LOC759 | CCN3 - Ecalier 1 | CCN303 | ZHP - Locaux Techniques du 3eme Etage | LOC759 | CCN3 - Ecalier 1 | CCN303 | ZHP - Locaux Techniques du 3eme Etage | E17E | Sully | Aile Sully | 3ème étage
|  | LUF | LUF282 | 2 | THORN - Globe 2x9W G23 Ref 3.41383E+12 | LOC760 | CCN3 - Ecalier 2 | CCN303 | ZHP - Locaux Techniques du 3eme Etage | LOC760 | CCN3 - Ecalier 2 | CCN303 | ZHP - Locaux Techniques du 3eme Etage |  | Sully | Aile des Arts | 3ème étage
|  | LUF | LUF282 | 17 | THORN - Globe 2x9W G23 Ref 3.41383E+12 | LOC761 | CCN3 - Issue de Secours | CCN303 | ZHP - Locaux Techniques du 3eme Etage | LOC761 | CCN3 - Issue de Secours | CCN303 | ZHP - Locaux Techniques du 3eme Etage
|  | LUF | LUF282 | 6 | THORN - Globe 2x9W G23 Ref 3.41383E+12 | LOC762 | CCN3 - Toilettes | CCN303 | ZHP - Locaux Techniques du 3eme Etage | LOC762 | CCN3 - Toilettes | CCN303 | ZHP - Locaux Techniques du 3eme Etage | 17N233 | Sully | Aile des Arts | 2ème étage
|  | LUF | LUF282 | 1 | THORN - Globe 2x9W G23 Ref 3.41383E+12 | LOC778 | CCN2 - LT TD23E - TD231 - TD235 | CCN228 | ZHP - Locaux Techniques du 2eme Etage | LOC778 | CCN2 - LT TD23E - TD231 - TD235 | CCN228 | ZHP - Locaux Techniques du 2eme Etage
|  | LUF | LUF282 | 1 | THORN - Globe 2x9W G23 Ref 3.41383E+12 | PAS693 | AFE - Escalier Menant Du 2eme Au 3eme Etage | AFE003 | Escalier Menant du 2eme au 3eme Etage | PAS693 | AFE - Escalier Menant Du 2eme Au 3eme Etage | AFE003 | Escalier Menant du 2eme au 3eme Etage | 53N217 | Denon | Aile de Flore | 2ème étage
|  | LUF | LUF282 | 1 | THORN - Globe 2x9W G23 Ref 3.41383E+12 | SNT032 | DXNJ - Toilettes du Jardin | DXNJ03 | Sanitaires Du Jardin | SNT032 | DXNJ - Toilettes du Jardin | DXNJ03 | Sanitaires Du Jardin
|  | LUF | LUF283 | 6 | THORN - Super Club CD - Spots Encastres 2D 28W 4 pin | LOC872 | RP - Local Vestiaires Hommes et Femmes | RPN001 | Locaux Restaurant du Personnel | LOC872 | RP - Local Vestiaires Hommes et Femmes | RPN001 | Locaux Restaurant du Personnel | 61S173 | Napoléon | Secteur 7 | Mezzanine
|  | LUF | LUF283 | 3 | THORN - Super Club CD - Spots Encastres 2D 28W 4 pin | SNT231 | RP - Sanitaires et Douches des Vestiaires | RPN003 | Sanitaires et Douches Restaurant du Personnel | SNT231 | RP - Sanitaires et Douches des Vestiaires | RPN003 | Sanitaires et Douches Restaurant du Personnel | 61S176 | Napoléon | Secteur 7 | Mezzanine
|  | LUF | LUF287 | 2 | TRILUX - Reglette 1x36W Ref : 7691/36E | BUR633 | AFN2 - Bureau 1 De La Conservation | AFN206 | Bureaux De La Conservation | BUR633 | AFN2 - Bureau 1 De La Conservation | AFN206 | Bureaux De La Conservation | 53N214 | Denon | Aile de Flore | 2ème étage
|  | LUF | LUF287 | 2 | TRILUX - Reglette 1x36W Ref : 7691/36E | BUR634 | AFN2 - Bureau 2 De La Conservation | AFN206 | Bureaux De La Conservation | BUR634 | AFN2 - Bureau 2 De La Conservation | AFN206 | Bureaux De La Conservation | 55N212 | Denon | Aile de Flore | 2ème étage
|  | LUF | LUF287 | 2 | TRILUX - Reglette 1x36W Ref : 7691/36E | BUR635 | AFN2 - Bureau 3 De La Conservation | AFN206 | Bureaux De La Conservation | BUR635 | AFN2 - Bureau 3 De La Conservation | AFN206 | Bureaux De La Conservation | 53N215 | Denon | Aile de Flore | 2ème étage
|  | LUF | LUF287 | 2 | TRILUX - Reglette 1x36W Ref : 7691/36E | BUR636 | AFN2 - Bureau 4 De La Conservation | AFN206 | Bureaux De La Conservation | BUR636 | AFN2 - Bureau 4 De La Conservation | AFN206 | Bureaux De La Conservation | 53N216 | Denon | Aile de Flore | 2ème étage
|  | LUF | LUF287 | 3 | TRILUX - Reglette 1x36W Ref : 7691/36E | BUR637 | AFN2 - Bureau 5 De La Conservation | AFN206 | Bureaux De La Conservation | BUR637 | AFN2 - Bureau 5 De La Conservation | AFN206 | Bureaux De La Conservation | 53N218 | Denon | Aile de Flore | 2ème étage
|  | LUF | LUF287 | 3 | TRILUX - Reglette 1x36W Ref : 7691/36E | BUR638 | AFN2 - Bureau 6 De La Conservation | AFN206 | Bureaux De La Conservation | BUR638 | AFN2 - Bureau 6 De La Conservation | AFN206 | Bureaux De La Conservation | 53N221 | Denon | Aile de Flore | 2ème étage
|  | LUF | LUF287 | 2 | TRILUX - Reglette 1x36W Ref : 7691/36E | BUR639 | AFN2 - Bureau 7 De La Conservation | AFN206 | Bureaux De La Conservation | BUR639 | AFN2 - Bureau 7 De La Conservation | AFN206 | Bureaux De La Conservation | 53N219 | Denon | Aile de Flore | 2ème étage
|  | LUF | LUF287 | 2 | TRILUX - Reglette 1x36W Ref : 7691/36E | BUR640 | AFN2 - Bureau 8 De La Conservation | AFN206 | Bureaux De La Conservation | BUR640 | AFN2 - Bureau 8 De La Conservation | AFN206 | Bureaux De La Conservation | 53N222 | Denon | Aile de Flore | 2ème étage
|  | LUF | LUF287 | 2 | TRILUX - Reglette 1x36W Ref : 7691/36E | BUR641 | AFN2 - Bureau 9 De La Conservation | AFN206 | Bureaux De La Conservation | BUR641 | AFN2 - Bureau 9 De La Conservation | AFN206 | Bureaux De La Conservation | 53N223 | Denon | Aile de Flore | 2ème étage
|  | LUF | LUF287 | 2 | TRILUX - Reglette 1x36W Ref : 7691/36E | BUR642 | AFN2 - Bureau 10 De La Conservation | AFN206 | Bureaux De La Conservation | BUR642 | AFN2 - Bureau 10 De La Conservation | AFN206 | Bureaux De La Conservation | 53N224 | Denon | Aile de Flore | 2ème étage
|  | LUF | LUF287 | 2 | TRILUX - Reglette 1x36W Ref : 7691/36E | BUR643 | AFN2 - Bureau 11 De La Conservation | AFN206 | Bureaux De La Conservation | BUR643 | AFN2 - Bureau 11 De La Conservation | AFN206 | Bureaux De La Conservation | 53N225 | Denon | Aile de Flore | 2ème étage
|  | LUF | LUF288 | 1 | TRILUX - Reglette 1x58W Ref : 7691/58E | BUR633 | AFN2 - Bureau 1 De La Conservation | AFN206 | Bureaux De La Conservation | BUR633 | AFN2 - Bureau 1 De La Conservation | AFN206 | Bureaux De La Conservation | 53N214 | Denon | Aile de Flore | 2ème étage
|  | LUF | LUF288 | 1 | TRILUX - Reglette 1x58W Ref : 7691/58E | BUR634 | AFN2 - Bureau 2 De La Conservation | AFN206 | Bureaux De La Conservation | BUR634 | AFN2 - Bureau 2 De La Conservation | AFN206 | Bureaux De La Conservation | 55N212 | Denon | Aile de Flore | 2ème étage
|  | LUF | LUF288 | 1 | TRILUX - Reglette 1x58W Ref : 7691/58E | BUR635 | AFN2 - Bureau 3 De La Conservation | AFN206 | Bureaux De La Conservation | BUR635 | AFN2 - Bureau 3 De La Conservation | AFN206 | Bureaux De La Conservation | 53N215 | Denon | Aile de Flore | 2ème étage
|  | LUF | LUF288 | 1 | TRILUX - Reglette 1x58W Ref : 7691/58E | BUR636 | AFN2 - Bureau 4 De La Conservation | AFN206 | Bureaux De La Conservation | BUR636 | AFN2 - Bureau 4 De La Conservation | AFN206 | Bureaux De La Conservation | 53N216 | Denon | Aile de Flore | 2ème étage
|  | LUF | LUF288 | 2 | TRILUX - Reglette 1x58W Ref : 7691/58E | BUR639 | AFN2 - Bureau 7 De La Conservation | AFN206 | Bureaux De La Conservation | BUR639 | AFN2 - Bureau 7 De La Conservation | AFN206 | Bureaux De La Conservation | 53N219 | Denon | Aile de Flore | 2ème étage
|  | LUF | LUF288 | 1 | TRILUX - Reglette 1x58W Ref : 7691/58E | BUR640 | AFN2 - Bureau 8 De La Conservation | AFN206 | Bureaux De La Conservation | BUR640 | AFN2 - Bureau 8 De La Conservation | AFN206 | Bureaux De La Conservation | 53N222 | Denon | Aile de Flore | 2ème étage
|  | LUF | LUF288 | 1 | TRILUX - Reglette 1x58W Ref : 7691/58E | BUR641 | AFN2 - Bureau 9 De La Conservation | AFN206 | Bureaux De La Conservation | BUR641 | AFN2 - Bureau 9 De La Conservation | AFN206 | Bureaux De La Conservation | 53N223 | Denon | Aile de Flore | 2ème étage
|  | LUF | LUF288 | 1 | TRILUX - Reglette 1x58W Ref : 7691/58E | BUR642 | AFN2 - Bureau 10 De La Conservation | AFN206 | Bureaux De La Conservation | BUR642 | AFN2 - Bureau 10 De La Conservation | AFN206 | Bureaux De La Conservation | 53N224 | Denon | Aile de Flore | 2ème étage
|  | LUF | LUF288 | 1 | TRILUX - Reglette 1x58W Ref : 7691/58E | BUR643 | AFN2 - Bureau 11 De La Conservation | AFN206 | Bureaux De La Conservation | BUR643 | AFN2 - Bureau 11 De La Conservation | AFN206 | Bureaux De La Conservation | 53N225 | Denon | Aile de Flore | 2ème étage
|  | LUF | LUF288 | 38 | TRILUX - Reglette 1x58W Ref : 7691/58E | PAS692 | AFN2 - Circulation Bureaux Et Secreteriat De La Conservation | AFN204 | Circulation Bureaux De La Conservation | PAS692 | AFN2 - Circulation Bureaux Et Secreteriat De La Conservation | AFN204 | Circulation Bureaux De La Conservation | 53N221 | Denon | Aile de Flore | 2ème étage
|  | LUF | LUF289 | 14 | TRILUX - Reglette 2 x 36W Ref : 1522/236 RPV | LOC757 | CCN3 - LT Bureau Mme Calmette | CCN303 | ZHP - Locaux Techniques du 3eme Etage | LOC757 | CCN3 - LT Bureau Mme Calmette | CCN303 | ZHP - Locaux Techniques du 3eme Etage | 16N231 | Sully | Aile des Arts | 2ème étage
|  | LUF | LUF290 | 10 | TROLL - 05010/9 - balisage d'ambiance - 7 ou 9W - G23 | SAL267 | Salle A : Art funeraire - A.E. | ADS114 | Salle A - Egypte romaine, Art funeraire - AE | SAL267 | Salle A : Art funeraire - A.E. | ADS114 | Salle A - Egypte romaine, Art funeraire - AE | 31NC32 | Denon | Aile Denon | RDC bas
|  | LUF | LUF291 | 16 | TROLL - DHS 0331/1883/33 TC-TEL 18 W GX24q2 | CNN111 | Hall et circulations - accueil des groupes | CNN111 | Cour Nap.- niv mezz.- Accueil des groupes | CNN111 | Hall et circulations - accueil des groupes | CNN111 | Cour Nap.- niv mezz.- Accueil des groupes
|  | LUF | LUF292 | 12 | TRILUX - Spots encastrés C2 Ref : C2 HR 1TCT18 E 01 | PAS042 | ARN0 - Circulation zone escalier mecanique | ARN012 | Circulations AR rdc Puget Sud - esc. mecaniques | PAS042 | ARN0 - Circulation zone escalier mecanique | ARN012 | Circulations AR rdc Puget Sud - esc. mecaniques | E22E | Richelieu | Puget | 2ème étage
|  | LUF | LUF292 | 12 | TRILUX - Spots encastrés C2 Ref : C2 HR 1TCT18 E 01 | PAS043 | ARN1 - Circulation zone escaliers mecaniques | ARN114 | Circulations AR niv. 1 Puget Sud - esc. mecaniques | PAS043 | ARN1 - Circulation zone escaliers mecaniques | ARN114 | Circulations AR niv. 1 Puget Sud - esc. mecaniques | E22E | Richelieu | Puget | 1er étage
|  | LUF | LUF293 | 24 | TRILUX - Spots encastrés C2 Ref : C2 HR 1TCT26/32 E 01 | PAS042 | ARN0 - Circulation zone escalier mecanique | ARN012 | Circulations AR rdc Puget Sud - esc. mecaniques | PAS042 | ARN0 - Circulation zone escalier mecanique | ARN012 | Circulations AR rdc Puget Sud - esc. mecaniques | E22E | Richelieu | Puget | 2ème étage
|  | LUF | LUF293 | 24 | TRILUX - Spots encastrés C2 Ref : C2 HR 1TCT26/32 E 01 | PAS043 | ARN1 - Circulation zone escaliers mecaniques | ARN114 | Circulations AR niv. 1 Puget Sud - esc. mecaniques | PAS043 | ARN1 - Circulation zone escaliers mecaniques | ARN114 | Circulations AR niv. 1 Puget Sud - esc. mecaniques | E22E | Richelieu | Puget | 1er étage
|  | LUF | LUF298 | 4 | IGUZZINI - 9224 - Appareil Susupendu 2x36W fluo G13 | PAS687 | AFN3 - Salle De Documentation Dpt Des Peintures | AFN311 | Salle De Documentation Dpt des Peintures | PAS687 | AFN3 - Salle De Documentation Dpt Des Peintures | AFN311 | Salle De Documentation Dpt des Peintures | 55N316 | Denon | Aile de Flore | 3ème étage
|  | LUF | LUF299 | 8 | IGUZZINI - 9234 - Appareil Susupendu 2x58W fluo G13 | PAS682 | AFN3 - Circulation Salle De Documentation | AFN304 | Salle De Documentation | PAS682 | AFN3 - Circulation Salle De Documentation | AFN304 | Salle De Documentation | 56N316 | Denon | Aile de Flore | 3ème étage
|  | LUF | LUF299 | 28 | IGUZZINI - 9234 - Appareil Susupendu 2x58W fluo G13 | PAS687 | AFN3 - Salle De Documentation Dpt Des Peintures | AFN311 | Salle De Documentation Dpt des Peintures | PAS687 | AFN3 - Salle De Documentation Dpt Des Peintures | AFN311 | Salle De Documentation Dpt des Peintures | 55N316 | Denon | Aile de Flore | 3ème étage
|  | LUF | LUF300 | 4 | IGUZZINI 8311 - Downlight encastre - 2 x TC- D 13W G24d-1 | BUR530 | ELN1 - Bureau F.01 | ELN102 | ELN1 - Bureaux De L' Ecole Du Louvre | BUR530 | ELN1 - Bureau F.01 | ELN102 | ELN1 - Bureaux De L' Ecole Du Louvre | 55ER12 | Denon | Aile de Flore | Entresol RDC
|  | LUF | LUF300 | 2 | IGUZZINI 8311 - Downlight encastre - 2 x TC- D 13W G24d-1 | BUR628 | AFN3 - Bureau 6 Du Dpt Des Peintures | AFN314 | Bureaux Departement Des Peintures | BUR628 | AFN3 - Bureau 6 Du Dpt Des Peintures | AFN314 | Bureaux Departement Des Peintures | 55N317 | Denon | Aile de Flore | 3ème étage
|  | LUF | LUF300 | 2 | IGUZZINI 8311 - Downlight encastre - 2 x TC- D 13W G24d-1 | BUR629 | AFN3 - Bureau 7 Du Dpt Des Peintures | AFN314 | Bureaux Departement Des Peintures | BUR629 | AFN3 - Bureau 7 Du Dpt Des Peintures | AFN314 | Bureaux Departement Des Peintures
|  | LUF | LUF300 | 2 | IGUZZINI 8311 - Downlight encastre - 2 x TC- D 13W G24d-1 | BUR630 | AFN3 - Bureau 8 Du Dpt Des Peintures | AFN314 | Bureaux Departement Des Peintures | BUR630 | AFN3 - Bureau 8 Du Dpt Des Peintures | AFN314 | Bureaux Departement Des Peintures | 55N319 | Denon | Aile de Flore | 3ème étage
|  | LUF | LUF300 | 5 | IGUZZINI 8311 - Downlight encastre - 2 x TC- D 13W G24d-1 | BUR631 | AFN3 - Bureau 9 Du Dpt Des Peintures | AFN314 | Bureaux Departement Des Peintures | BUR631 | AFN3 - Bureau 9 Du Dpt Des Peintures | AFN314 | Bureaux Departement Des Peintures | 55N320 | Denon | Aile de Flore | 3ème étage
|  | LUF | LUF300 | 3 | IGUZZINI 8311 - Downlight encastre - 2 x TC- D 13W G24d-1 | LOC851 | ELN0 - Local Bar Cafeteria | ELN001 | ELN0 - Locaux De L' Ecole Du Louvre | LOC851 | ELN0 - Local Bar Cafeteria | ELN001 | ELN0 - Locaux De L' Ecole Du Louvre | 56RC18 | Denon | Aile de Flore | RDC
|  | LUF | LUF300 | 2 | IGUZZINI 8311 - Downlight encastre - 2 x TC- D 13W G24d-1 | LOC883 | AFN3 - Local Atelier Montage Dessin | AFN315 | Locaux Dpt Des Peintures | LOC883 | AFN3 - Local Atelier Montage Dessin | AFN315 | Locaux Dpt Des Peintures
|  | LUF | LUF300 | 4 | IGUZZINI 8311 - Downlight encastre - 2 x TC- D 13W G24d-1 | LOC886 | AFN1 - Local Cabinet de Dessins | AFN105 | Cabinets De Dessins | LOC886 | AFN1 - Local Cabinet de Dessins | AFN105 | Cabinets De Dessins | 55N113 | Denon | Aile de Flore | 1er étage
|  | LUF | LUF300 | 34 | IGUZZINI 8311 - Downlight encastre - 2 x TC- D 13W G24d-1 | PAS637 | ELN1 - Circulation du 1er Etage | ELN104 | ELN1 - Circulation De L' Ecole Du Louvre | PAS637 | ELN1 - Circulation du 1er Etage | ELN104 | ELN1 - Circulation De L' Ecole Du Louvre | 55ER19 | Denon | Aile de Flore | Entresol RDC
|  | LUF | LUF300 | 3 | IGUZZINI 8311 - Downlight encastre - 2 x TC- D 13W G24d-1 | PAS642 | ELS2 - Circulation Salle Consultation | ELS204 | ELS2 - Circulation De L' Ecole Du Louvre | PAS642 | ELS2 - Circulation Salle Consultation | ELS204 | ELS2 - Circulation De L' Ecole Du Louvre | 53NC15 | Denon | Aile de Flore | 1er sous-sol
|  | LUF | LUF300 | 8 | IGUZZINI 8311 - Downlight encastre - 2 x TC- D 13W G24d-1 | PAS643 | ELS2 - Circulation | ELS204 | ELS2 - Circulation De L' Ecole Du Louvre | PAS643 | ELS2 - Circulation | ELS204 | ELS2 - Circulation De L' Ecole Du Louvre | 52NC11 | Denon | Pav. des Sessions | 1er sous-sol
|  | LUF | LUF300 | 1 | IGUZZINI 8311 - Downlight encastre - 2 x TC- D 13W G24d-1 | PAS652 | ELS2 - Hall Des Lions 2 | ELS204 | ELS2 - Circulation De L' Ecole Du Louvre | PAS652 | ELS2 - Hall Des Lions 2 | ELS204 | ELS2 - Circulation De L' Ecole Du Louvre | 56NC15 | Denon | Aile de Flore | 1er sous-sol
|  | LUF | LUF300 | 4 | IGUZZINI 8311 - Downlight encastre - 2 x TC- D 13W G24d-1 | PAS658 | ELN0 - Circulation Regie des Recettes | ELN004 | ELN0 - Circulation De L' Ecole Du Louvre | PAS658 | ELN0 - Circulation Regie des Recettes | ELN004 | ELN0 - Circulation De L' Ecole Du Louvre | 56RC21 | Denon | Aile de Flore | RDC
|  | LUF | LUF300 | 3 | IGUZZINI 8311 - Downlight encastre - 2 x TC- D 13W G24d-1 | PAS659 | ELN0 - Circulation | ELN004 | ELN0 - Circulation De L' Ecole Du Louvre | PAS659 | ELN0 - Circulation | ELN004 | ELN0 - Circulation De L' Ecole Du Louvre | E55B | Denon | Aile de Flore | RDC
|  | LUF | LUF300 | 2 | IGUZZINI 8311 - Downlight encastre - 2 x TC- D 13W G24d-1 | PAS679 | AFN0 - Acceuil Personnel Porte des Lions | AFN001 | Acceuil Porte Des Lions | PAS679 | AFN0 - Acceuil Personnel Porte des Lions | AFN001 | Acceuil Porte Des Lions | 56RC22 | Denon | Aile de Flore | RDC
|  | LUF | LUF300 | 5 | IGUZZINI 8311 - Downlight encastre - 2 x TC- D 13W G24d-1 | PAS681 | AFN3 - Circulation Palier Ascenseur | AFN301 | Circulation Palier Ascenseur | PAS681 | AFN3 - Circulation Palier Ascenseur | AFN301 | Circulation Palier Ascenseur | 56N318 | Denon | Aile de Flore | 3ème étage
|  | LUF | LUF300 | 47 | IGUZZINI 8311 - Downlight encastre - 2 x TC- D 13W G24d-1 | PAS684 | AFN3 - Circulation Bureaux De La Conservation | AFN308 | Circulation Bureaux De La Conservation | PAS684 | AFN3 - Circulation Bureaux De La Conservation | AFN308 | Circulation Bureaux De La Conservation | 52N311 | Denon | Aile Denon | 3ème étage
|  | LUF | LUF300 | 1 | IGUZZINI 8311 - Downlight encastre - 2 x TC- D 13W G24d-1 | PAS685 | AFE - Escalier Menant Du 3eme Au 4eme Etage | AFE002 | Escalier Menant du 3eme au 4eme Etage | PAS685 | AFE - Escalier Menant Du 3eme Au 4eme Etage | AFE002 | Escalier Menant du 3eme au 4eme Etage | 53N324 | Denon | Aile Denon | 3ème étage
|  | LUF | LUF300 | 24 | IGUZZINI 8311 - Downlight encastre - 2 x TC- D 13W G24d-1 | PAS688 | AFN3 - Circulation Dpt Des Peintures | AFN312 | Circulation Departement Des Peintures | PAS688 | AFN3 - Circulation Dpt Des Peintures | AFN312 | Circulation Departement Des Peintures | 53N318 | Denon | Aile de Flore | 3ème étage
|  | LUF | LUF300 | 41 | IGUZZINI 8311 - Downlight encastre - 2 x TC- D 13W G24d-1 | PAS690 | AFN2 - Circulation Service Etude et De Doc du Dpt Peintures | AFN203 | Service Etude Et De Doc. Dpt Peintures | PAS690 | AFN2 - Circulation Service Etude et De Doc du Dpt Peintures | AFN203 | Service Etude Et De Doc. Dpt Peintures | 56N211 | Denon | Aile de Flore | 2ème étage
|  | LUF | LUF300 | 2 | IGUZZINI 8311 - Downlight encastre - 2 x TC- D 13W G24d-1 | PAS691 | AFN2 - Escalier Menant du 2eme au 3eme Etage | AFN203 | Service Etude Et De Doc. Dpt Peintures | PAS691 | AFN2 - Escalier Menant du 2eme au 3eme Etage | AFN203 | Service Etude Et De Doc. Dpt Peintures
|  | LUF | LUF300 | 3 | IGUZZINI 8311 - Downlight encastre - 2 x TC- D 13W G24d-1 | PAS695 | AFN1 - Circulation Dpt des Arts Graphiques | AFN104 | Circulation Dpt Des Arts Graphiques | PAS695 | AFN1 - Circulation Dpt des Arts Graphiques | AFN104 | Circulation Dpt Des Arts Graphiques | 56N111 | Denon | Aile de Flore | 1er étage
|  | LUF | LUF300 | 36 | IGUZZINI 8311 - Downlight encastre - 2 x TC- D 13W G24d-1 | SAL460 | AFN2 - Salle de documentation - Dpt des PE | AFN202 | Sanitaires Palier Ascenseur | SAL460 | AFN2 - Salle de documentation - Dpt des PE | AFN202 | Sanitaires Palier Ascenseur
|  | LUF | LUF301 | 2 | IGUZZINI 8313 - Downlight encastre - 2 x TC-D18W G24d-2 | BUR534 | ELN1 - Bureau F.06 | ELN102 | ELN1 - Bureaux De L' Ecole Du Louvre | BUR534 | ELN1 - Bureau F.06 | ELN102 | ELN1 - Bureaux De L' Ecole Du Louvre | 55ER20 | Denon | Aile de Flore | Entresol RDC
|  | LUF | LUF301 | 2 | IGUZZINI 8313 - Downlight encastre - 2 x TC-D18W G24d-2 | BUR536 | ELN1 - Bureau F.08 | ELN102 | ELN1 - Bureaux De L' Ecole Du Louvre | BUR536 | ELN1 - Bureau F.08 | ELN102 | ELN1 - Bureaux De L' Ecole Du Louvre | 55ER21 | Denon | Aile de Flore | Entresol RDC
|  | LUF | LUF301 | 2 | IGUZZINI 8313 - Downlight encastre - 2 x TC-D18W G24d-2 | BUR582 | ELN0 - Bureau 55RC19 |  |  | BUR582 | ELN0 - Bureau 55RC19
|  | LUF | LUF301 | 2 | IGUZZINI 8313 - Downlight encastre - 2 x TC-D18W G24d-2 | BUR587 | ELN0 - Bureau E04 | ELN002 | ELN0 - Bureaux De L' Ecole Du Louvre | BUR587 | ELN0 - Bureau E04 | ELN002 | ELN0 - Bureaux De L' Ecole Du Louvre
|  | LUF | LUF301 | 1 | IGUZZINI 8313 - Downlight encastre - 2 x TC-D18W G24d-2 | BUR624 | AFN3 - Bureau 2 Du Dpt Des Peintures | AFN314 | Bureaux Departement Des Peintures | BUR624 | AFN3 - Bureau 2 Du Dpt Des Peintures | AFN314 | Bureaux Departement Des Peintures | 53N321 | Denon | Aile de Flore | 3ème étage
|  | LUF | LUF301 | 13 | IGUZZINI 8313 - Downlight encastre - 2 x TC-D18W G24d-2 | LOC851 | ELN0 - Local Bar Cafeteria | ELN001 | ELN0 - Locaux De L' Ecole Du Louvre | LOC851 | ELN0 - Local Bar Cafeteria | ELN001 | ELN0 - Locaux De L' Ecole Du Louvre | 56RC18 | Denon | Aile de Flore | RDC
|  | LUF | LUF301 | 6 | IGUZZINI 8313 - Downlight encastre - 2 x TC-D18W G24d-2 | PAS637 | ELN1 - Circulation du 1er Etage | ELN104 | ELN1 - Circulation De L' Ecole Du Louvre | PAS637 | ELN1 - Circulation du 1er Etage | ELN104 | ELN1 - Circulation De L' Ecole Du Louvre | 55ER19 | Denon | Aile de Flore | Entresol RDC
|  | LUF | LUF301 | 2 | IGUZZINI 8313 - Downlight encastre - 2 x TC-D18W G24d-2 | PAS638 | ELS2 - Acces Bureaux | ELS204 | ELS2 - Circulation De L' Ecole Du Louvre | PAS638 | ELS2 - Acces Bureaux | ELS204 | ELS2 - Circulation De L' Ecole Du Louvre | 57NC14 | Denon | Aile de Flore | 1er sous-sol
|  | LUF | LUF301 | 16 | IGUZZINI 8313 - Downlight encastre - 2 x TC-D18W G24d-2 | PAS640 | ELS2 - Circulation 3 | ELS204 | ELS2 - Circulation De L' Ecole Du Louvre | PAS640 | ELS2 - Circulation 3 | ELS204 | ELS2 - Circulation De L' Ecole Du Louvre
|  | LUF | LUF301 | 18 | IGUZZINI 8313 - Downlight encastre - 2 x TC-D18W G24d-2 | PAS654 | ELS2 - Hall Vie Scolaire | ELS204 | ELS2 - Circulation De L' Ecole Du Louvre | PAS654 | ELS2 - Hall Vie Scolaire | ELS204 | ELS2 - Circulation De L' Ecole Du Louvre | 53NC20 | Denon | Aile de Flore | 1er sous-sol
|  | LUF | LUF301 | 6 | IGUZZINI 8313 - Downlight encastre - 2 x TC-D18W G24d-2 | PAS657 | ELN0 - Circulation 2 | ELN004 | ELN0 - Circulation De L' Ecole Du Louvre | PAS657 | ELN0 - Circulation 2 | ELN004 | ELN0 - Circulation De L' Ecole Du Louvre
|  | LUF | LUF301 | 13 | IGUZZINI 8313 - Downlight encastre - 2 x TC-D18W G24d-2 | PAS659 | ELN0 - Circulation | ELN004 | ELN0 - Circulation De L' Ecole Du Louvre | PAS659 | ELN0 - Circulation | ELN004 | ELN0 - Circulation De L' Ecole Du Louvre | E55B | Denon | Aile de Flore | RDC
|  | LUF | LUF301 | 2 | IGUZZINI 8313 - Downlight encastre - 2 x TC-D18W G24d-2 | PAS660 | ELN0 - Espace Machine à cafe | ELN004 | ELN0 - Circulation De L' Ecole Du Louvre | PAS660 | ELN0 - Espace Machine à cafe | ELN004 | ELN0 - Circulation De L' Ecole Du Louvre
|  | LUF | LUF301 | 1 | IGUZZINI 8313 - Downlight encastre - 2 x TC-D18W G24d-2 | PAS663 | ELN0 - Sas Acces Salle de Reunion | ELN004 | ELN0 - Circulation De L' Ecole Du Louvre | PAS663 | ELN0 - Sas Acces Salle de Reunion | ELN004 | ELN0 - Circulation De L' Ecole Du Louvre
|  | LUF | LUF301 | 6 | IGUZZINI 8313 - Downlight encastre - 2 x TC-D18W G24d-2 | PAS683 | AFN3 - Circulation Dpt Des Arts Graphiques | AFN306 | Circulation Dpt Des Arts Graphiques | PAS683 | AFN3 - Circulation Dpt Des Arts Graphiques | AFN306 | Circulation Dpt Des Arts Graphiques | 56N321 | Denon | Aile de Flore | 3ème étage
|  | LUF | LUF301 | 1 | IGUZZINI 8313 - Downlight encastre - 2 x TC-D18W G24d-2 | PAS685 | AFE - Escalier Menant Du 3eme Au 4eme Etage | AFE002 | Escalier Menant du 3eme au 4eme Etage | PAS685 | AFE - Escalier Menant Du 3eme Au 4eme Etage | AFE002 | Escalier Menant du 3eme au 4eme Etage | 53N324 | Denon | Aile Denon | 3ème étage
|  | LUF | LUF301 | 25 | IGUZZINI 8313 - Downlight encastre - 2 x TC-D18W G24d-2 | PAS688 | AFN3 - Circulation Dpt Des Peintures | AFN312 | Circulation Departement Des Peintures | PAS688 | AFN3 - Circulation Dpt Des Peintures | AFN312 | Circulation Departement Des Peintures | 53N318 | Denon | Aile de Flore | 3ème étage
|  | LUF | LUF301 | 13 | IGUZZINI 8313 - Downlight encastre - 2 x TC-D18W G24d-2 | PAS689 | AFN2 - Circulation Palier Ascenseur | AFN201 | Circulation Palier Ascenseur | PAS689 | AFN2 - Circulation Palier Ascenseur | AFN201 | Circulation Palier Ascenseur | 56N216 | Denon | Aile de Flore | 2ème étage
|  | LUF | LUF301 | 5 | IGUZZINI 8313 - Downlight encastre - 2 x TC-D18W G24d-2 | PAS692 | AFN2 - Circulation Bureaux Et Secreteriat De La Conservation | AFN204 | Circulation Bureaux De La Conservation | PAS692 | AFN2 - Circulation Bureaux Et Secreteriat De La Conservation | AFN204 | Circulation Bureaux De La Conservation | 53N221 | Denon | Aile de Flore | 2ème étage
|  | LUF | LUF301 | 9 | IGUZZINI 8313 - Downlight encastre - 2 x TC-D18W G24d-2 | PAS695 | AFN1 - Circulation Dpt des Arts Graphiques | AFN104 | Circulation Dpt Des Arts Graphiques | PAS695 | AFN1 - Circulation Dpt des Arts Graphiques | AFN104 | Circulation Dpt Des Arts Graphiques | 56N111 | Denon | Aile de Flore | 1er étage
|  | LUF | LUF301 | 3 | IGUZZINI 8313 - Downlight encastre - 2 x TC-D18W G24d-2 | PAS697 | AFN1 - Circulation Bibliotheque Niveau Haut | AFN109 | Circulation Bibliotheque Niveau Haut | PAS697 | AFN1 - Circulation Bibliotheque Niveau Haut | AFN109 | Circulation Bibliotheque Niveau Haut | 56E111 | Denon | Aile de Flore | Entresol 1er étage
|  | LUF | LUF302 | 13 | IGUZZINI Type Minimal (8826,8822,8820) | SAL136 | Salle 76 : Louis XVII - O.A. | ARN108 | Salle 76 a 81 - AR niv. 1 - OA | SAL136 | Salle 76 : Louis XVII - O.A. | ARN108 | Salle 76 a 81 - AR niv. 1 - OA | 27N166 | Richelieu | Aile de Rohan | 3ème étage
|  | LUF | LUF302 | 13 | IGUZZINI Type Minimal (8826,8822,8820) | SAL137 | Salle 77 : Claude Ott - O.A. | ARN108 | Salle 76 a 81 - AR niv. 1 - OA | SAL137 | Salle 77 : Claude Ott - O.A. | ARN108 | Salle 76 a 81 - AR niv. 1 - OA | 27N165 | Richelieu | Aile de Rohan | 3ème étage
|  | LUF | LUF302 | 13 | IGUZZINI Type Minimal (8826,8822,8820) | SAL138 | Salle 78 : Duc d' Orlean - O.A. | ARN108 | Salle 76 a 81 - AR niv. 1 - OA | SAL138 | Salle 78 : Duc d' Orlean - O.A. | ARN108 | Salle 76 a 81 - AR niv. 1 - OA | 27N164 | Richelieu | Aile de Rohan | 3ème étage
|  | LUF | LUF302 | 13 | IGUZZINI Type Minimal (8826,8822,8820) | SAL139 | Salle 79 : Marie d' Orlean - O.A. | ARN108 | Salle 76 a 81 - AR niv. 1 - OA | SAL139 | Salle 79 : Marie d' Orlean - O.A. | ARN108 | Salle 76 a 81 - AR niv. 1 - OA | 27N163 | Richelieu | Aile de Rohan | 3ème étage
|  | LUF | LUF302 | 13 | IGUZZINI Type Minimal (8826,8822,8820) | SAL140 | Salle 80 : Chenavard - O.A. | ARN108 | Salle 76 a 81 - AR niv. 1 - OA | SAL140 | Salle 80 : Chenavard - O.A. | ARN108 | Salle 76 a 81 - AR niv. 1 - OA | 27N162 | Richelieu | Aile de Rohan | 3ème étage
|  | LUF | LUF302 | 13 | IGUZZINI Type Minimal (8826,8822,8820) | SAL141 | Salle 81 : Duc de Nemours - O.A. | ARN108 | Salle 76 a 81 - AR niv. 1 - OA | SAL141 | Salle 81 : Duc de Nemours - O.A. | ARN108 | Salle 76 a 81 - AR niv. 1 - OA | 27N161 | Richelieu | Aile de Rohan | 3ème étage
|  | LUF | LUF303 | 2 | IGUZZINI - Appareil 2x18W G24d-2 Ref : 7048 | PAS633 | ELS1 - Escalier A | ELS104 | ELS1 - Circulation De L' Ecole Du Louvre | PAS633 | ELS1 - Escalier A | ELS104 | ELS1 - Circulation De L' Ecole Du Louvre
|  | LUF | LUF303 | 2 | IGUZZINI - Appareil 2x18W G24d-2 Ref : 7048 | PAS634 | ELS1 - Escalier J | ELS104 | ELS1 - Circulation De L' Ecole Du Louvre | PAS634 | ELS1 - Escalier J | ELS104 | ELS1 - Circulation De L' Ecole Du Louvre
|  | LUF | LUF303 | 1 | IGUZZINI - Appareil 2x18W G24d-2 Ref : 7048 | PAS635 | ELS1 - Escalier K | ELS104 | ELS1 - Circulation De L' Ecole Du Louvre | PAS635 | ELS1 - Escalier K | ELS104 | ELS1 - Circulation De L' Ecole Du Louvre
|  | LUF | LUF304 | 8 | IGUZZINI - Appareil Fluo 1x36W G13 Ref : 9266 | PAS648 | ELS2 - Escalier Vers les Salles Lascaux, Nara, Delos. | ELS204 | ELS2 - Circulation De L' Ecole Du Louvre | PAS648 | ELS2 - Escalier Vers les Salles Lascaux, Nara, Delos. | ELS204 | ELS2 - Circulation De L' Ecole Du Louvre
|  | LUF | LUF305 | 3 | IGUZZINI - Appareil Fluo 1x58W G13 Ref : 9458 | PAS652 | ELS2 - Hall Des Lions 2 | ELS204 | ELS2 - Circulation De L' Ecole Du Louvre | PAS652 | ELS2 - Hall Des Lions 2 | ELS204 | ELS2 - Circulation De L' Ecole Du Louvre | 56NC15 | Denon | Aile de Flore | 1er sous-sol
|  | LUF | LUF306 | 2 | IGUZZINI 7085 - Downlight encastre - 2 x TC- D 13W G24d-1 | PAS652 | ELS2 - Hall Des Lions 2 | ELS204 | ELS2 - Circulation De L' Ecole Du Louvre | PAS652 | ELS2 - Hall Des Lions 2 | ELS204 | ELS2 - Circulation De L' Ecole Du Louvre | 56NC15 | Denon | Aile de Flore | 1er sous-sol
|  | LUF | LUF307 | 7 | IGUZZINI - 7129 - Appareil Encastre 1x26W G24d3 | BUR577 | ELS2 - Salle Lascaux | ELS202 | ELS2 - Bureaux De L' Ecole Du Louvre | BUR577 | ELS2 - Salle Lascaux | ELS202 | ELS2 - Bureaux De L' Ecole Du Louvre | 52NC20 | Denon | Pav. des Sessions | 1er sous-sol
|  | LUF | LUF308 | 4 | IGUZZINI - 9467 - Appareil Susupendu 1x36W fluo G13 | BUR577 | ELS2 - Salle Lascaux | ELS202 | ELS2 - Bureaux De L' Ecole Du Louvre | BUR577 | ELS2 - Salle Lascaux | ELS202 | ELS2 - Bureaux De L' Ecole Du Louvre | 52NC20 | Denon | Pav. des Sessions | 1er sous-sol
|  | LUF | LUF309 | 2 | IGUZZINI - 7079 - Luminaire 1x10/13W G24d1 | SNT223 | ELS2 - Toilette Salle Consultation | ELS203 | ELS2 - Sanitaires De L' Ecole Du Louvre | SNT223 | ELS2 - Toilette Salle Consultation | ELS203 | ELS2 - Sanitaires De L' Ecole Du Louvre
|  | LUF | LUF310 | 1 | IGUZZINI - Appareil 2x26W G24d-3 Ref : 7049 | BUR632 | AFN2 - Bureau Service Etude et de Documentation | AFN203 | Service Etude Et De Doc. Dpt Peintures | BUR632 | AFN2 - Bureau Service Etude et de Documentation | AFN203 | Service Etude Et De Doc. Dpt Peintures | 56N213 | Denon | Aile de Flore | 2ème étage
|  | LUF | LUF310 | 20 | IGUZZINI - Appareil 2x26W G24d-3 Ref : 7049 | PAS680 | AF - Escalier menant du Rdc au 3eme Etage | AFE001 | Escalier de Service Du Rdc au 3eme Etage | PAS680 | AF - Escalier menant du Rdc au 3eme Etage | AFE001 | Escalier de Service Du Rdc au 3eme Etage | E56C | Denon | Aile de Flore | RDC
|  | LUF | LUF310 | 2 | IGUZZINI - Appareil 2x26W G24d-3 Ref : 7049 | PAS684 | AFN3 - Circulation Bureaux De La Conservation | AFN308 | Circulation Bureaux De La Conservation | PAS684 | AFN3 - Circulation Bureaux De La Conservation | AFN308 | Circulation Bureaux De La Conservation | 52N311 | Denon | Aile Denon | 3ème étage
|  | LUF | LUF310 | 2 | IGUZZINI - Appareil 2x26W G24d-3 Ref : 7049 | PAS695 | AFN1 - Circulation Dpt des Arts Graphiques | AFN104 | Circulation Dpt Des Arts Graphiques | PAS695 | AFN1 - Circulation Dpt des Arts Graphiques | AFN104 | Circulation Dpt Des Arts Graphiques | 56N111 | Denon | Aile de Flore | 1er étage
|  | LUF | LUF311 | 26 | IGUZZINI - 9226 - Appareil 1x36W fluo G13 | PAS696 | AFN1 - Circulation Bibliotheque Niveau Bas | AFN108 | Circulation Bibliotheque Niveau Bas | PAS696 | AFN1 - Circulation Bibliotheque Niveau Bas | AFN108 | Circulation Bibliotheque Niveau Bas
|  | LUF | LUF311 | 44 | IGUZZINI - 9226 - Appareil 1x36W fluo G13 | PAS697 | AFN1 - Circulation Bibliotheque Niveau Haut | AFN109 | Circulation Bibliotheque Niveau Haut | PAS697 | AFN1 - Circulation Bibliotheque Niveau Haut | AFN109 | Circulation Bibliotheque Niveau Haut | 56E111 | Denon | Aile de Flore | Entresol 1er étage
|  | LUF | LUF503 | 8 | ORIUS - Appareil eclairage indirect 3x18W - G13 | SAL144 | Salle A : Flandres, Hollande, 1ere moitie du XVIIIe - PE EdN | ARN228 | Salles A a F - PE ecole du Nord | SAL144 | Salle A : Flandres, Hollande, 1ere moitie du XVIIIe - PE EdN | ARN228 | Salles A a F - PE ecole du Nord | 27N244 | Richelieu | Aile de Rohan | 5ème étage
|  | LUF | LUF503 | 8 | ORIUS - Appareil eclairage indirect 3x18W - G13 | SAL145 | Salle B : Flandres, Hollande, Russie, 2 eme moitie du XVIIIe - PE EdN | ARN228 | Salles A a F - PE ecole du Nord | SAL145 | Salle B : Flandres, Hollande, Russie, 2 eme moitie du XVIIIe - PE EdN | ARN228 | Salles A a F - PE ecole du Nord | 27N238 | Richelieu | Aile de Rohan | 5ème étage
|  | LUF | LUF503 | 8 | ORIUS - Appareil eclairage indirect 3x18W - G13 | SAL146 | Salle C : Hollande, Belgique, 1 ere moitie du XIXe - PE EdN | ARN228 | Salles A a F - PE ecole du Nord | SAL146 | Salle C : Hollande, Belgique, 1 ere moitie du XIXe - PE EdN | ARN228 | Salles A a F - PE ecole du Nord | 27N236 | Richelieu | Aile de Rohan | 5ème étage
|  | LUF | LUF503 | 8 | ORIUS - Appareil eclairage indirect 3x18W - G13 | SAL147 | Salle D : Pays scandinaves, 1 ere moitie du XIXe - PE EdN | ARN228 | Salles A a F - PE ecole du Nord | SAL147 | Salle D : Pays scandinaves, 1 ere moitie du XIXe - PE EdN | ARN228 | Salles A a F - PE ecole du Nord | 27N237 | Richelieu | Aile de Rohan | 5ème étage
|  | LUF | LUF503 | 8 | ORIUS - Appareil eclairage indirect 3x18W - G13 | SAL148 | Salle E : Allemagne, Russie, Suisse, 1 ere moitie du XIXe - PE EdN | ARN228 | Salles A a F - PE ecole du Nord | SAL148 | Salle E : Allemagne, Russie, Suisse, 1 ere moitie du XIXe - PE EdN | ARN228 | Salles A a F - PE ecole du Nord | 27N239 | Richelieu | Aile de Rohan | 5ème étage
|  | LUF | LUF503 | 8 | ORIUS - Appareil eclairage indirect 3x18W - G13 | SAL149 | Salle F : Allemagne, Autrche, XVIIIe - PE EdN | ARN228 | Salles A a F - PE ecole du Nord | SAL149 | Salle F : Allemagne, Autrche, XVIIIe - PE EdN | ARN228 | Salles A a F - PE ecole du Nord | 27N245 | Richelieu | Aile de Rohan | 5ème étage
|  | LUF | LUF504 | 6 | ORIUS - Appareil eclairage indirect 3x58W - G13 | SAL144 | Salle A : Flandres, Hollande, 1ere moitie du XVIIIe - PE EdN | ARN228 | Salles A a F - PE ecole du Nord | SAL144 | Salle A : Flandres, Hollande, 1ere moitie du XVIIIe - PE EdN | ARN228 | Salles A a F - PE ecole du Nord | 27N244 | Richelieu | Aile de Rohan | 5ème étage
|  | LUF | LUF504 | 6 | ORIUS - Appareil eclairage indirect 3x58W - G13 | SAL145 | Salle B : Flandres, Hollande, Russie, 2 eme moitie du XVIIIe - PE EdN | ARN228 | Salles A a F - PE ecole du Nord | SAL145 | Salle B : Flandres, Hollande, Russie, 2 eme moitie du XVIIIe - PE EdN | ARN228 | Salles A a F - PE ecole du Nord | 27N238 | Richelieu | Aile de Rohan | 5ème étage
|  | LUF | LUF504 | 6 | ORIUS - Appareil eclairage indirect 3x58W - G13 | SAL146 | Salle C : Hollande, Belgique, 1 ere moitie du XIXe - PE EdN | ARN228 | Salles A a F - PE ecole du Nord | SAL146 | Salle C : Hollande, Belgique, 1 ere moitie du XIXe - PE EdN | ARN228 | Salles A a F - PE ecole du Nord | 27N236 | Richelieu | Aile de Rohan | 5ème étage
|  | LUF | LUF504 | 6 | ORIUS - Appareil eclairage indirect 3x58W - G13 | SAL147 | Salle D : Pays scandinaves, 1 ere moitie du XIXe - PE EdN | ARN228 | Salles A a F - PE ecole du Nord | SAL147 | Salle D : Pays scandinaves, 1 ere moitie du XIXe - PE EdN | ARN228 | Salles A a F - PE ecole du Nord | 27N237 | Richelieu | Aile de Rohan | 5ème étage
|  | LUF | LUF504 | 6 | ORIUS - Appareil eclairage indirect 3x58W - G13 | SAL148 | Salle E : Allemagne, Russie, Suisse, 1 ere moitie du XIXe - PE EdN | ARN228 | Salles A a F - PE ecole du Nord | SAL148 | Salle E : Allemagne, Russie, Suisse, 1 ere moitie du XIXe - PE EdN | ARN228 | Salles A a F - PE ecole du Nord | 27N239 | Richelieu | Aile de Rohan | 5ème étage
|  | LUF | LUF504 | 6 | ORIUS - Appareil eclairage indirect 3x58W - G13 | SAL149 | Salle F : Allemagne, Autrche, XVIIIe - PE EdN | ARN228 | Salles A a F - PE ecole du Nord | SAL149 | Salle F : Allemagne, Autrche, XVIIIe - PE EdN | ARN228 | Salles A a F - PE ecole du Nord | 27N245 | Richelieu | Aile de Rohan | 5ème étage
|  | LUF | LUF505 | 8 | ORIUS - Appareil eclairage indirect 1x39W - G5 | SAL144 | Salle A : Flandres, Hollande, 1ere moitie du XVIIIe - PE EdN | ARN228 | Salles A a F - PE ecole du Nord | SAL144 | Salle A : Flandres, Hollande, 1ere moitie du XVIIIe - PE EdN | ARN228 | Salles A a F - PE ecole du Nord | 27N244 | Richelieu | Aile de Rohan | 5ème étage
|  | LUF | LUF505 | 8 | ORIUS - Appareil eclairage indirect 1x39W - G5 | SAL145 | Salle B : Flandres, Hollande, Russie, 2 eme moitie du XVIIIe - PE EdN | ARN228 | Salles A a F - PE ecole du Nord | SAL145 | Salle B : Flandres, Hollande, Russie, 2 eme moitie du XVIIIe - PE EdN | ARN228 | Salles A a F - PE ecole du Nord | 27N238 | Richelieu | Aile de Rohan | 5ème étage
|  | LUF | LUF505 | 8 | ORIUS - Appareil eclairage indirect 1x39W - G5 | SAL146 | Salle C : Hollande, Belgique, 1 ere moitie du XIXe - PE EdN | ARN228 | Salles A a F - PE ecole du Nord | SAL146 | Salle C : Hollande, Belgique, 1 ere moitie du XIXe - PE EdN | ARN228 | Salles A a F - PE ecole du Nord | 27N236 | Richelieu | Aile de Rohan | 5ème étage
|  | LUF | LUF505 | 8 | ORIUS - Appareil eclairage indirect 1x39W - G5 | SAL147 | Salle D : Pays scandinaves, 1 ere moitie du XIXe - PE EdN | ARN228 | Salles A a F - PE ecole du Nord | SAL147 | Salle D : Pays scandinaves, 1 ere moitie du XIXe - PE EdN | ARN228 | Salles A a F - PE ecole du Nord | 27N237 | Richelieu | Aile de Rohan | 5ème étage
|  | LUF | LUF505 | 8 | ORIUS - Appareil eclairage indirect 1x39W - G5 | SAL148 | Salle E : Allemagne, Russie, Suisse, 1 ere moitie du XIXe - PE EdN | ARN228 | Salles A a F - PE ecole du Nord | SAL148 | Salle E : Allemagne, Russie, Suisse, 1 ere moitie du XIXe - PE EdN | ARN228 | Salles A a F - PE ecole du Nord | 27N239 | Richelieu | Aile de Rohan | 5ème étage
|  | LUF | LUF505 | 8 | ORIUS - Appareil eclairage indirect 1x39W - G5 | SAL149 | Salle F : Allemagne, Autrche, XVIIIe - PE EdN | ARN228 | Salles A a F - PE ecole du Nord | SAL149 | Salle F : Allemagne, Autrche, XVIIIe - PE EdN | ARN228 | Salles A a F - PE ecole du Nord | 27N245 | Richelieu | Aile de Rohan | 5ème étage
|  | LUF | LUF506 | 8 | PHILIPS TCW 216 ref.299792 - Etanche - 1 x 58W - G13 | SAL103 | Salle 43 : Salon d' Abondant - O.A. | SAL103 | Salle 43 - CC niv. 1 aile Marengo Est - OA | SAL103 | Salle 43 : Salon d' Abondant - O.A. | SAL103 | Salle 43 - CC niv. 1 aile Marengo Est - OA | 13N121 | Sully | Aile Marengo | 1er étage
|  | LUF | LUF507 | 8 | PHILIPS TCW 216 ref. 299723 - Etanche - 1 x 36W - G13 | SAL095 | Salle 35 : Galerie Safra - O.A. | SAL095 | Salle 35 - CC niv. 1 aile Marengo Ouest - OA | SAL095 | Salle 35 : Galerie Safra - O.A. | SAL095 | Salle 35 - CC niv. 1 aile Marengo Ouest - OA | 12N131 | Sully | Aile Marengo | 1er étage
|  | LUF | LUF507 | 1 | PHILIPS TCW 216 ref. 299723 - Etanche - 1 x 36W - G13 | SAL096 | Salle 36 : Marquise de Pompadour - O.A. | SAL096 | Salle 36 - CC niv. 1 aile Marengo Ouest - OA | SAL096 | Salle 36 : Marquise de Pompadour - O.A. | SAL096 | Salle 36 - CC niv. 1 aile Marengo Ouest - OA | 12N132 | Sully | Aile Marengo | 1er étage
|  | LUF | LUF507 | 2 | PHILIPS TCW 216 ref. 299723 - Etanche - 1 x 36W - G13 | SAL097 | Salle 37 : Cabinet des porcelaines - O.A. | SAL097 | Salle 37 - CC niv. 1 aile Marengo Ouest - OA | SAL097 | Salle 37 : Cabinet des porcelaines - O.A. | SAL097 | Salle 37 - CC niv. 1 aile Marengo Ouest - OA | 12N133 | Sully | Aile Marengo | 1er étage
|  | LUF | LUF507 | 2 | PHILIPS TCW 216 ref. 299723 - Etanche - 1 x 36W - G13 | SAL100 | Salle 40 : Rotonde des Saisons - O.A. | SAL100 | Salle 40 - CC niv. 1 aile Marengo Ouest - OA | SAL100 | Salle 40 : Rotonde des Saisons - O.A. | SAL100 | Salle 40 - CC niv. 1 aile Marengo Ouest - OA | 12N135 | Sully | Aile Marengo | 1er étage
|  | LUF | LUF507 | 2 | PHILIPS TCW 216 ref. 299723 - Etanche - 1 x 36W - G13 | SAL103 | Salle 43 : Salon d' Abondant - O.A. | SAL103 | Salle 43 - CC niv. 1 aile Marengo Est - OA | SAL103 | Salle 43 : Salon d' Abondant - O.A. | SAL103 | Salle 43 - CC niv. 1 aile Marengo Est - OA | 13N121 | Sully | Aile Marengo | 1er étage
|  | LUF | LUF507 | 4 | PHILIPS TCW 216 ref. 299723 - Etanche - 1 x 36W - G13 | SAL104 | Salle 44 : Galerie Niarchos - O.A. | SAL104 | Salle 44 - CC niv. 1 aile Marengo Est - OA | SAL104 | Salle 44 : Galerie Niarchos - O.A. | SAL104 | Salle 44 - CC niv. 1 aile Marengo Est - OA | 13N131 | Sully | Aile Marengo | 1er étage
|  | LUF | LUF507 | 2 | PHILIPS TCW 216 ref. 299723 - Etanche - 1 x 36W - G13 | SAL105 | Salle 45 : Rotonde David-Weill - O.A. | SAL105 | Salle 45 - CC niv. 1 aile Marengo Est - OA | SAL105 | Salle 45 : Rotonde David-Weill - O.A. | SAL105 | Salle 45 - CC niv. 1 aile Marengo Est - OA | 13N131 | Sully | Aile Marengo | 1er étage
|  | LUF | LUF507 | 2 | PHILIPS TCW 216 ref. 299723 - Etanche - 1 x 36W - G13 | SAL107 | Salle 47 : Bercy - O.A. | SAL107 | Salle 47 - CC niv. 1 aile Marengo Est - OA | SAL107 | Salle 47 : Bercy - O.A. | SAL107 | Salle 47 - CC niv. 1 aile Marengo Est - OA | 13N127 | Sully | Aile Marengo | 1er étage
|  | LUF | LUF507 | 1 | PHILIPS TCW 216 ref. 299723 - Etanche - 1 x 36W - G13 | SAL108 | Salle 48 : des montres - O.A. | SAL108 | Salle 48 - CC niv. 1 aile Marengo Est - OA | SAL108 | Salle 48 : des montres - O.A. | SAL108 | Salle 48 - CC niv. 1 aile Marengo Est - OA | 13N126 | Sully | Aile Marengo | 1er étage
|  | LUF | LUF507 | 2 | PHILIPS TCW 216 ref. 299723 - Etanche - 1 x 36W - G13 | SAL109 | Salle 49 : Puiforcat - O.A. | SAL109 | Salle 49 - CC niv. 1 aile Marengo Est - OA | SAL109 | Salle 49 : Puiforcat - O.A. | SAL109 | Salle 49 - CC niv. 1 aile Marengo Est - OA | 13N125 | Sully | Aile Marengo | 1er étage
|  | LUF | LUF507 | 3 | PHILIPS TCW 216 ref. 299723 - Etanche - 1 x 36W - G13 | SAL110 | Salle 50 : Charles Cressent - O.A. | SAL110 | Salle 50 - CC niv. 1 aile Marengo Est - OA | SAL110 | Salle 50 : Charles Cressent - O.A. | SAL110 | Salle 50 - CC niv. 1 aile Marengo Est - OA | 13N124 | Sully | Aile Marengo | 1er étage
|  | LUF | LUF507 | 2 | PHILIPS TCW 216 ref. 299723 - Etanche - 1 x 36W - G13 | SAL111 | Salle 51 : du mobilier d' argent - O.A. | SAL111 | Salle 51 - CC niv. 1 aile Marengo Est - OA | SAL111 | Salle 51 : du mobilier d' argent - O.A. | SAL111 | Salle 51 - CC niv. 1 aile Marengo Est - OA | 13N122 | Sully | Aile Marengo | 1er étage
|  | LUF | LUF507 | 1 | PHILIPS TCW 216 ref. 299723 - Etanche - 1 x 36W - G13 | SAL112 | Salle 52 : Marie Leczinska - O.A. | SAL112 | Salle 52 - CC niv. 1 pavillon Marengo - OA | SAL112 | Salle 52 : Marie Leczinska - O.A. | SAL112 | Salle 52 - CC niv. 1 pavillon Marengo - OA | 13N116 | Sully | Aile Marengo | 1er étage
|  | LUF | LUF507 | 7 | PHILIPS TCW 216 ref. 299723 - Etanche - 1 x 36W - G13 | SAL113 | Salle 53 : Grande salle Louis XV - O.A. | SAL113 | Salle 53 - CC niv. 1 pavillon Marengo - OA | SAL113 | Salle 53 : Grande salle Louis XV - O.A. | SAL113 | Salle 53 - CC niv. 1 pavillon Marengo - OA | 13N114 | Sully | Aile Marengo | 1er étage
|  | LUF | LUF507 | 2 | PHILIPS TCW 216 ref. 299723 - Etanche - 1 x 36W - G13 | SAL114 | Salle 54 : Petite salle Louis XV - O.A. | SAL114 | Salle 54 - CC niv. 1 pavillon Marengo - OA | SAL114 | Salle 54 : Petite salle Louis XV - O.A. | SAL114 | Salle 54 - CC niv. 1 pavillon Marengo - OA | 13N115 | Sully | Aile Marengo | 1er étage
|  | LUF | LUF507 | 2 | PHILIPS TCW 216 ref. 299723 - Etanche - 1 x 36W - G13 | SAL115 | Salle 55 : Basile de Schlichting - O.A. | SAL115 | Salle 55 - CC niv. 1 pavillon Marengo - OA | SAL115 | Salle 55 : Basile de Schlichting - O.A. | SAL115 | Salle 55 - CC niv. 1 pavillon Marengo - OA | 12N127 | Sully | Aile Marengo | 1er étage
|  | LUF | LUF507 | 1 | PHILIPS TCW 216 ref. 299723 - Etanche - 1 x 36W - G13 | SAL116 | Salle 56 : Baron Edmond de Rothschild - O.A. | SAL116 | Salle 56 - CC niv. 1 aile Marengo - OA | SAL116 | Salle 56 : Baron Edmond de Rothschild - O.A. | SAL116 | Salle 56 - CC niv. 1 aile Marengo - OA | 12N126 | Sully | Aile Marengo | 1er étage
|  | LUF | LUF507 | 1 | PHILIPS TCW 216 ref. 299723 - Etanche - 1 x 36W - G13 | SAL117 | Salle 57 : Djahanguir Riahi - O.A. | SAL117 | Salle 57 - CC niv. 1 aile Marengo - OA | SAL117 | Salle 57 : Djahanguir Riahi - O.A. | SAL117 | Salle 57 - CC niv. 1 aile Marengo - OA | 12N125 | Sully | Aile Marengo | 1er étage
|  | LUF | LUF507 | 1 | PHILIPS TCW 216 ref. 299723 - Etanche - 1 x 36W - G13 | SAL118 | Salle 58 : Cabinet Louis XVI - O.A. | SAL118 | Salle 58 - CC niv. 1 aile Marengo - OA | SAL118 | Salle 58 : Cabinet Louis XVI - O.A. | SAL118 | Salle 58 - CC niv. 1 aile Marengo - OA | 12N124 | Sully | Aile Marengo | 1er étage
|  | LUF | LUF507 | 1 | PHILIPS TCW 216 ref. 299723 - Etanche - 1 x 36W - G13 | SAL119 | Salle 59 : Lebaudy - O.A. | SAL119 | Salle 59 - CC niv. 1 aile Marengo - OA | SAL119 | Salle 59 : Lebaudy - O.A. | SAL119 | Salle 59 - CC niv. 1 aile Marengo - OA | 12N123 | Sully | Aile Marengo | 1er étage
|  | LUF | LUF507 | 1 | PHILIPS TCW 216 ref. 299723 - Etanche - 1 x 36W - G13 | SAL120 | Salle 60 : Cabinet chinois - O.A. | SAL120 | Salle 60 - CC niv. 1 aile Marengo - OA | SAL120 | Salle 60 : Cabinet chinois - O.A. | SAL120 | Salle 60 - CC niv. 1 aile Marengo - OA | 12N122 | Sully | Aile Marengo | 1er étage
|  | LUF | LUF507 | 3 | PHILIPS TCW 216 ref. 299723 - Etanche - 1 x 36W - G13 | SAL121 | Salle 61 : Cabinet Marie-Antoinette - O.A. | SAL121 | Salle 61 - CC niv. 1 aile Marengo - OA | SAL121 | Salle 61 : Cabinet Marie-Antoinette - O.A. | SAL121 | Salle 61 - CC niv. 1 aile Marengo - OA | 12N115 | Sully | Aile Marengo | 1er étage
|  | LUF | LUF508 | 6 | Appareil encastrer pour lampe culot GR8 | BUR310 | AD - Bureau 109 - Direction generale | ADN112 | ZHP - Bureaux 100 a 110 - Direction General | BUR310 | AD - Bureau 109 - Direction generale | ADN112 | ZHP - Bureaux 100 a 110 - Direction General | 38ER19 | Denon | Aile Mollien | Entresol RDC
|  | LUF | LUF509 | 1 | Appareil encastre pour lampe 7W 2G7 | ADN120 | ZHP - Circulations et Locaux - Dpt des AGER | ADN120 | ZHP - Circulations et Locaux - Dpt des AGER | ADN120 | ZHP - Circulations et Locaux - Dpt des AGER | ADN120 | ZHP - Circulations et Locaux - Dpt des AGER |  | DENON
|  | LUF | LUF509 | 27 | Appareil encastre pour lampe 7W 2G7 | BUR396 | AD - Bureau 23 - Departement AGER |  |  | BUR396 | AD - Bureau 23 - Departement AGER |  |  | 36RC21 | Denon | Cour Visconti | RDC
|  | LUF | LUF510 | 2 | Bloc Secours LEGRAND reference 60709 1 x 8W | AL0001 | ZHP - Livraison 2 - Reception des marchandises | AL0001 | Aire de livraison - H2 - Lemonnier | AL0001 | ZHP - Livraison 2 - Reception des marchandises | AL0001 | Aire de livraison - H2 - Lemonnier |  | Lemonier
|  | LUF | LUF510 | 2 | Bloc Secours LEGRAND reference 60709 1 x 8W | AL0004 | ZHP - livraison 1, (oeuvres) | AL0004 | Aire de livraison - H2 - Lemonnier | AL0004 | ZHP - livraison 1, (oeuvres) | AL0004 | Aire de livraison - H2 - Lemonnier |  | Lemonier
|  | LUF | LUF510 | 1 | Bloc Secours LEGRAND reference 60709 1 x 8W | BUR043 | RP - Bureau Principal | RPN002 | Bureaux Restaurant du Personnel | BUR043 | RP - Bureau Principal | RPN002 | Bureaux Restaurant du Personnel | 61S141 | Napoléon | Secteur 7 | Mezzanine
|  | LUF | LUF510 | 1 | Bloc Secours LEGRAND reference 60709 1 x 8W | LOC701 | ADN1 - LT Local AEL Salle des Etats | ADN126 | ZHP - Locaux Techniques du 1er Etage | LOC701 | ADN1 - LT Local AEL Salle des Etats | ADN126 | ZHP - Locaux Techniques du 1er Etage
|  | LUF | LUF510 | 2 | Bloc Secours LEGRAND reference 60709 1 x 8W | LOC702 | ADN1 - LT Local Salle des Etats | ADN126 | ZHP - Locaux Techniques du 1er Etage | LOC702 | ADN1 - LT Local Salle des Etats | ADN126 | ZHP - Locaux Techniques du 1er Etage
|  | LUF | LUF510 | 1 | Bloc Secours LEGRAND reference 60709 1 x 8W | LOC707 | ADN1 - LT Local Galerie d' Etude 1 | ADN126 | ZHP - Locaux Techniques du 1er Etage | LOC707 | ADN1 - LT Local Galerie d' Etude 1 | ADN126 | ZHP - Locaux Techniques du 1er Etage
|  | LUF | LUF510 | 1 | Bloc Secours LEGRAND reference 60709 1 x 8W | LOC720 | ADS1 - LT Local SIN & STES | ADS116 | ZHP - Locaux Techniques de l' Entresol | LOC720 | ADS1 - LT Local SIN & STES | ADS116 | ZHP - Locaux Techniques de l' Entresol
|  | LUF | LUF510 | 2 | Bloc Secours LEGRAND reference 60709 1 x 8W | LOC727 | ADS2 - LT Poste Denon | ADS201 | ZHP - Locaux Techniques du Sous-Sol | LOC727 | ADS2 - LT Poste Denon | ADS201 | ZHP - Locaux Techniques du Sous-Sol
|  | LUF | LUF510 | 1 | Bloc Secours LEGRAND reference 60709 1 x 8W | LOC863 | RP - Local Piece Economat | RPN001 | Locaux Restaurant du Personnel | LOC863 | RP - Local Piece Economat | RPN001 | Locaux Restaurant du Personnel | 61S142 | Napoléon | Secteur 7 | Mezzanine
|  | LUF | LUF510 | 1 | Bloc Secours LEGRAND reference 60709 1 x 8W | LOC870 | RP - Local Plonge | RPN001 | Locaux Restaurant du Personnel | LOC870 | RP - Local Plonge | RPN001 | Locaux Restaurant du Personnel | 61S127 | Napoléon | Secteur 7 | Mezzanine
|  | LUF | LUF510 | 4 | Bloc Secours LEGRAND reference 60709 1 x 8W | LOC871 | RP - Local Cuisines et Dependances | RPN001 | Locaux Restaurant du Personnel | LOC871 | RP - Local Cuisines et Dependances | RPN001 | Locaux Restaurant du Personnel | 61S135 | Napoléon | Secteur 7 | Mezzanine
|  | LUF | LUF510 | 2 | Bloc Secours LEGRAND reference 60709 1 x 8W | LOC872 | RP - Local Vestiaires Hommes et Femmes | RPN001 | Locaux Restaurant du Personnel | LOC872 | RP - Local Vestiaires Hommes et Femmes | RPN001 | Locaux Restaurant du Personnel | 61S173 | Napoléon | Secteur 7 | Mezzanine
|  | LUF | LUF510 | 1 | Bloc Secours LEGRAND reference 60709 1 x 8W | PAS673 | RP - Couloirs Vestiaires | RPN004 | Circulation Restaurant du Personnel | PAS673 | RP - Couloirs Vestiaires | RPN004 | Circulation Restaurant du Personnel | 61S177 | Napoléon | Secteur 7 | Mezzanine
|  | LUF | LUF511 | 16 | Appareil fluo suspendu 2 x 54W | ADN115 | ZHP - Circu. et Loc. Techniques - Direction Financiere et Juridique | ADN115 | ZHP - Circu. et Locaux - Direction Financiere | ADN115 | ZHP - Circu. et Loc. Techniques - Direction Financiere et Juridique | ADN115 | ZHP - Circu. et Locaux - Direction Financiere |  | DENON
|  | LUF | LUF512 | 12 | DECLIC - Applique murale 1 x 26W G24d3 | ADN302 | ZHP - Circulations et Locaux - Direction de la Surveillance | ADN302 | ZHP - Circulations et Locaux - Direction Surveilla | ADN302 | ZHP - Circulations et Locaux - Direction de la Surveillance | ADN302 | ZHP - Circulations et Locaux - Direction Surveilla |  | DENON
|  | LUF | LUF513 | 17 | ERCO - Appareil encastre 2 x 26w culot : Gx24d3 | ADN302 | ZHP - Circulations et Locaux - Direction de la Surveillance | ADN302 | ZHP - Circulations et Locaux - Direction Surveilla | ADN302 | ZHP - Circulations et Locaux - Direction de la Surveillance | ADN302 | ZHP - Circulations et Locaux - Direction Surveilla |  | DENON
|  | LUF | LUF514 | 6 | GAL ECLAIRAGE - HEL 310822606 2x26W PLC G24 | BUR426 | AD - Bureau 109 - Direction Develop. Culturel | ADN015 | ZHP - Bureaux 109 a 130 - Direction du Devellop. | BUR426 | AD - Bureau 109 - Direction Develop. Culturel | ADN015 | ZHP - Bureaux 109 a 130 - Direction du Devellop. | 37NC19 | Denon | Cour Lefuel | RDC bas
|  | LUF | LUF514 | 6 | GAL ECLAIRAGE - HEL 310822606 2x26W PLC G24 | BUR427 | AD - Bureau 111 - Direction Develop. Culturel | ADN015 | ZHP - Bureaux 109 a 130 - Direction du Devellop. | BUR427 | AD - Bureau 111 - Direction Develop. Culturel | ADN015 | ZHP - Bureaux 109 a 130 - Direction du Devellop. | 37NC17 | Denon | Cour Lefuel | RDC bas
|  | LUF | LUF514 | 6 | GAL ECLAIRAGE - HEL 310822606 2x26W PLC G24 | BUR428 | AD - Bureau 113 - Direction Develop. Culturel | ADN015 | ZHP - Bureaux 109 a 130 - Direction du Devellop. | BUR428 | AD - Bureau 113 - Direction Develop. Culturel | ADN015 | ZHP - Bureaux 109 a 130 - Direction du Devellop. | 37NC15 | Denon | Cour Lefuel | RDC bas
|  | LUF | LUF514 | 7 | GAL ECLAIRAGE - HEL 310822606 2x26W PLC G24 | BUR429 | AD - Bureau 122 - Direction Develop. Culturel | ADN015 | ZHP - Bureaux 109 a 130 - Direction du Devellop. | BUR429 | AD - Bureau 122 - Direction Develop. Culturel | ADN015 | ZHP - Bureaux 109 a 130 - Direction du Devellop. | 37NC22 | Denon | Cour Lefuel | RDC bas
|  | LUF | LUF514 | 6 | GAL ECLAIRAGE - HEL 310822606 2x26W PLC G24 | BUR430 | AD - Bureau 126 - Direction Develop. Culturel | ADN015 | ZHP - Bureaux 109 a 130 - Direction du Devellop. | BUR430 | AD - Bureau 126 - Direction Develop. Culturel | ADN015 | ZHP - Bureaux 109 a 130 - Direction du Devellop. | 37NC18 | Denon | Cour Lefuel | RDC bas
|  | LUF | LUF514 | 6 | GAL ECLAIRAGE - HEL 310822606 2x26W PLC G24 | BUR432 | AD - Bureau 130 - Direction Develop. Culturel | ADN015 | ZHP - Bureaux 109 a 130 - Direction du Devellop. | BUR432 | AD - Bureau 130 - Direction Develop. Culturel | ADN015 | ZHP - Bureaux 109 a 130 - Direction du Devellop. | 37NC14 | Denon | Cour Lefuel | RDC bas
|  | LUF | LUF514 | 6 | GAL ECLAIRAGE - HEL 310822606 2x26W PLC G24 | BUR433 | AD - Bureau 128 - Direction Develop. Culturel | ADN015 | ZHP - Bureaux 109 a 130 - Direction du Devellop. | BUR433 | AD - Bureau 128 - Direction Develop. Culturel | ADN015 | ZHP - Bureaux 109 a 130 - Direction du Devellop. | 37NC16 | Denon | Cour Lefuel | RDC bas
|  | LUF | LUF516 | 2 | Appareil encastre pour lampe 26W G24q3 | BUR455 | R6N2 - Bureau 206 | R6N201 | Bureau du 2eme Etage | BUR455 | R6N2 - Bureau 206 | R6N201 | Bureau du 2eme Etage
|  | LUF | LUF516 | 2 | Appareil encastre pour lampe 26W G24q3 | BUR456 | R6N2 - Bureau 207 | R6N201 | Bureau du 2eme Etage | BUR456 | R6N2 - Bureau 207 | R6N201 | Bureau du 2eme Etage
|  | LUF | LUF516 | 2 | Appareil encastre pour lampe 26W G24q3 | BUR457 | R6N2 - Bureau 208 | R6N201 | Bureau du 2eme Etage | BUR457 | R6N2 - Bureau 208 | R6N201 | Bureau du 2eme Etage
|  | LUF | LUF516 | 2 | Appareil encastre pour lampe 26W G24q3 | BUR458 | R6N2 - Bureau 209 | R6N201 | Bureau du 2eme Etage | BUR458 | R6N2 - Bureau 209 | R6N201 | Bureau du 2eme Etage
|  | LUF | LUF516 | 2 | Appareil encastre pour lampe 26W G24q3 | BUR459 | R6N2 - Bureau 210 | R6N201 | Bureau du 2eme Etage | BUR459 | R6N2 - Bureau 210 | R6N201 | Bureau du 2eme Etage
|  | LUF | LUF516 | 2 | Appareil encastre pour lampe 26W G24q3 | BUR460 | R6N2 - Bureau 211 | R6N201 | Bureau du 2eme Etage | BUR460 | R6N2 - Bureau 211 | R6N201 | Bureau du 2eme Etage
|  | LUF | LUF516 | 1 | Appareil encastre pour lampe 26W G24q3 | BUR461 | R6N2 - Bureau 213 | R6N201 | Bureau du 2eme Etage | BUR461 | R6N2 - Bureau 213 | R6N201 | Bureau du 2eme Etage
|  | LUF | LUF516 | 2 | Appareil encastre pour lampe 26W G24q3 | BUR462 | R6N2 - Bureau 214 | R6N201 | Bureau du 2eme Etage | BUR462 | R6N2 - Bureau 214 | R6N201 | Bureau du 2eme Etage
|  | LUF | LUF516 | 2 | Appareil encastre pour lampe 26W G24q3 | BUR463 | R6N2 - Bureau 215 | R6N201 | Bureau du 2eme Etage | BUR463 | R6N2 - Bureau 215 | R6N201 | Bureau du 2eme Etage
|  | LUF | LUF516 | 8 | Appareil encastre pour lampe 26W G24q3 | PAS611 | R6N2 - Petit Couloir | R6N202 | R6N2 - Circulation du 2eme Etage | PAS611 | R6N2 - Petit Couloir | R6N202 | R6N2 - Circulation du 2eme Etage
|  | LUF | LUF517 | 4 | KAMINI - Appareil suspendu 1x49W - G5 reference 4334 | LOC548 | R6N2 - Local Salle machine à cafe | R6N204 | R6N2 - Locaux du 2eme Etage | LOC548 | R6N2 - Local Salle machine à cafe | R6N204 | R6N2 - Locaux du 2eme Etage
|  | LUF | LUF518 | 2 | LEGRAND - BAES SATI 230v/50Hz P67 Ref : 60887G | DXN104 | Balisage Du 1er Etage | DXN104 | Balisage Du 1er Etage | DXN104 | Balisage Du 1er Etage | DXN104 | Balisage Du 1er Etage
|  | LUF | LUF518 | 1 | LEGRAND - BAES SATI 230v/50Hz P67 Ref : 60887G | PAS624 | DXN0 - Escalier Entree Du Public | DXN002 | Circulation Du Rdc | PAS624 | DXN0 - Escalier Entree Du Public | DXN002 | Circulation Du Rdc
|  | LUF | LUF518 | 2 | LEGRAND - BAES SATI 230v/50Hz P67 Ref : 60887G | PAS628 | DXNJ - Escalier du Jardin | DXNJ04 | Circulation Du Jardin | PAS628 | DXNJ - Escalier du Jardin | DXNJ04 | Circulation Du Jardin
|  | LUF | LUF519 | 2 | ERCO - Appareil Eclairage au sol Ref : Z194200 G24d-1 | PAS624 | DXN0 - Escalier Entree Du Public | DXN002 | Circulation Du Rdc | PAS624 | DXN0 - Escalier Entree Du Public | DXN002 | Circulation Du Rdc
|  | LUF | LUF520 | 11 | Plafonnier pour double Fluocompacte G23 | LOC814 | DXNJ - Atelier du Sous Sol | DXNJ02 | Atelier Au Sous Sol | LOC814 | DXNJ - Atelier du Sous Sol | DXNJ02 | Atelier Au Sous Sol
|  | LUF | LUF521 | 1 | LEGRAND - BAES SATI 230v/50Hz P43 Ref : 60865G | MDN001 | MDN0 - Reserve du Rdc | MDN001 | MDN0 - Reserve du Rdc | MDN001 | MDN0 - Reserve du Rdc | MDN001 | MDN0 - Reserve du Rdc
|  | LUF | LUF521 | 2 | LEGRAND - BAES SATI 230v/50Hz P43 Ref : 60865G | MDN101 | MDN1 - Reserve du 1er Etage | MDN101 | MDN1 - Reserve du 1er Etage | MDN101 | MDN1 - Reserve du 1er Etage | MDN101 | MDN1 - Reserve du 1er Etage
|  | LUF | LUF521 | 4 | LEGRAND - BAES SATI 230v/50Hz P43 Ref : 60865G | PAS628 | DXNJ - Escalier du Jardin | DXNJ04 | Circulation Du Jardin | PAS628 | DXNJ - Escalier du Jardin | DXNJ04 | Circulation Du Jardin
|  | LUF | LUF522 | 5 | DIMMBAR - Appareil HIT EVG 2T26 2x36W G13 Ref : 80314700 | BUR527 | ELS1 - Bureau Espace de Travail | ELS102 | ELS1 - Bureaux De L' Ecole Du Louvre | BUR527 | ELS1 - Bureau Espace de Travail | ELS102 | ELS1 - Bureaux De L' Ecole Du Louvre | 55EC12 | Denon | Aile de Flore | Entresol
|  | LUF | LUF522 | 8 | DIMMBAR - Appareil HIT EVG 2T26 2x36W G13 Ref : 80314700 | BUR528 | ELS1 - Bureau Espace de Travail 2 | ELS102 | ELS1 - Bureaux De L' Ecole Du Louvre | BUR528 | ELS1 - Bureau Espace de Travail 2 | ELS102 | ELS1 - Bureaux De L' Ecole Du Louvre | 55EC11 | Denon | Aile de Flore | Entresol
|  | LUF | LUF522 | 6 | DIMMBAR - Appareil HIT EVG 2T26 2x36W G13 Ref : 80314700 | PAS636 | ELS1 - Hall Phototheque | ELS104 | ELS1 - Circulation De L' Ecole Du Louvre | PAS636 | ELS1 - Hall Phototheque | ELS104 | ELS1 - Circulation De L' Ecole Du Louvre | 55EC13 | Denon | Aile de Flore | Entresol
|  | LUF | LUF523 | 10 | LEGRAND - Bloc Secours Ref : 60761A | BUR558 | ELS2 - Amphitheatre Michel Ange | ELS202 | ELS2 - Bureaux De L' Ecole Du Louvre | BUR558 | ELS2 - Amphitheatre Michel Ange | ELS202 | ELS2 - Bureaux De L' Ecole Du Louvre | 52NC17 | Denon | Pav. des Sessions | 1er sous-sol
|  | LUF | LUF523 | 6 | LEGRAND - Bloc Secours Ref : 60761A | BUR559 | ELS2 - Amphitheatre Cezanne | ELS202 | ELS2 - Bureaux De L' Ecole Du Louvre | BUR559 | ELS2 - Amphitheatre Cezanne | ELS202 | ELS2 - Bureaux De L' Ecole Du Louvre | 56NC11 | Denon | Aile de Flore | 1er sous-sol
|  | LUF | LUF523 | 2 | LEGRAND - Bloc Secours Ref : 60761A | BUR560 | ELS2 - Amphitheatre Durer | ELS202 | ELS2 - Bureaux De L' Ecole Du Louvre | BUR560 | ELS2 - Amphitheatre Durer | ELS202 | ELS2 - Bureaux De L' Ecole Du Louvre | 52NC31 | Denon | Pav. des Sessions | 1er sous-sol
|  | LUF | LUF523 | 6 | LEGRAND - Bloc Secours Ref : 60761A | BUR561 | ELS2 - Amphitheatre Goya | ELS202 | ELS2 - Bureaux De L' Ecole Du Louvre | BUR561 | ELS2 - Amphitheatre Goya | ELS202 | ELS2 - Bureaux De L' Ecole Du Louvre | 51NC18 | Denon | Aile de Flore | 1er sous-sol
|  | LUF | LUF523 | 5 | LEGRAND - Bloc Secours Ref : 60761A | BUR572 | ELS2 - Salle Consultation | ELS202 | ELS2 - Bureaux De L' Ecole Du Louvre | BUR572 | ELS2 - Salle Consultation | ELS202 | ELS2 - Bureaux De L' Ecole Du Louvre
|  | LUF | LUF523 | 1 | LEGRAND - Bloc Secours Ref : 60761A | BUR577 | ELS2 - Salle Lascaux | ELS202 | ELS2 - Bureaux De L' Ecole Du Louvre | BUR577 | ELS2 - Salle Lascaux | ELS202 | ELS2 - Bureaux De L' Ecole Du Louvre | 52NC20 | Denon | Pav. des Sessions | 1er sous-sol
|  | LUF | LUF523 | 1 | LEGRAND - Bloc Secours Ref : 60761A | BUR579 | ELS2 - Salle Nara | ELS202 | ELS2 - Bureaux De L' Ecole Du Louvre | BUR579 | ELS2 - Salle Nara | ELS202 | ELS2 - Bureaux De L' Ecole Du Louvre | 52NC23 | Denon | Aile de Flore | 1er sous-sol
|  | LUF | LUF523 | 2 | LEGRAND - Bloc Secours Ref : 60761A | BUR585 | ELN0 - Bureau N°8 | ELN002 | ELN0 - Bureaux De L' Ecole Du Louvre | BUR585 | ELN0 - Bureau N°8 | ELN002 | ELN0 - Bureaux De L' Ecole Du Louvre
|  | LUF | LUF523 | 1 | LEGRAND - Bloc Secours Ref : 60761A | PAS639 | ELS2 - Circulation 2 | ELS204 | ELS2 - Circulation De L' Ecole Du Louvre | PAS639 | ELS2 - Circulation 2 | ELS204 | ELS2 - Circulation De L' Ecole Du Louvre | 52NC27 | Denon | Pav. des Sessions | 1er sous-sol
|  | LUF | LUF523 | 2 | LEGRAND - Bloc Secours Ref : 60761A | PAS640 | ELS2 - Circulation 3 | ELS204 | ELS2 - Circulation De L' Ecole Du Louvre | PAS640 | ELS2 - Circulation 3 | ELS204 | ELS2 - Circulation De L' Ecole Du Louvre
|  | LUF | LUF523 | 4 | LEGRAND - Bloc Secours Ref : 60761A | PAS641 | ELS2 - Circulation Rotonde | ELS204 | ELS2 - Circulation De L' Ecole Du Louvre | PAS641 | ELS2 - Circulation Rotonde | ELS204 | ELS2 - Circulation De L' Ecole Du Louvre | 51NC11 | Denon | Aile de Flore | 1er sous-sol
|  | LUF | LUF523 | 3 | LEGRAND - Bloc Secours Ref : 60761A | PAS642 | ELS2 - Circulation Salle Consultation | ELS204 | ELS2 - Circulation De L' Ecole Du Louvre | PAS642 | ELS2 - Circulation Salle Consultation | ELS204 | ELS2 - Circulation De L' Ecole Du Louvre | 53NC15 | Denon | Aile de Flore | 1er sous-sol
|  | LUF | LUF523 | 4 | LEGRAND - Bloc Secours Ref : 60761A | PAS643 | ELS2 - Circulation | ELS204 | ELS2 - Circulation De L' Ecole Du Louvre | PAS643 | ELS2 - Circulation | ELS204 | ELS2 - Circulation De L' Ecole Du Louvre | 52NC11 | Denon | Pav. des Sessions | 1er sous-sol
|  | LUF | LUF523 | 1 | LEGRAND - Bloc Secours Ref : 60761A | PAS651 | ELS2 - Hall Cezanne | ELS204 | ELS2 - Circulation De L' Ecole Du Louvre | PAS651 | ELS2 - Hall Cezanne | ELS204 | ELS2 - Circulation De L' Ecole Du Louvre | 56NC14 | Denon | Aile de Flore | 1er sous-sol
|  | LUF | LUF523 | 2 | LEGRAND - Bloc Secours Ref : 60761A | PAS653 | ELS2 - Hall Des Lions | ELS204 | ELS2 - Circulation De L' Ecole Du Louvre | PAS653 | ELS2 - Hall Des Lions | ELS204 | ELS2 - Circulation De L' Ecole Du Louvre | 53NC19 | Denon | Aile de Flore | 1er sous-sol
|  | LUF | LUF523 | 3 | LEGRAND - Bloc Secours Ref : 60761A | PAS654 | ELS2 - Hall Vie Scolaire | ELS204 | ELS2 - Circulation De L' Ecole Du Louvre | PAS654 | ELS2 - Hall Vie Scolaire | ELS204 | ELS2 - Circulation De L' Ecole Du Louvre | 53NC20 | Denon | Aile de Flore | 1er sous-sol
|  | LUF | LUF523 | 4 | LEGRAND - Bloc Secours Ref : 60761A | PAS657 | ELN0 - Circulation 2 | ELN004 | ELN0 - Circulation De L' Ecole Du Louvre | PAS657 | ELN0 - Circulation 2 | ELN004 | ELN0 - Circulation De L' Ecole Du Louvre
|  | LUF | LUF523 | 2 | LEGRAND - Bloc Secours Ref : 60761A | PAS659 | ELN0 - Circulation | ELN004 | ELN0 - Circulation De L' Ecole Du Louvre | PAS659 | ELN0 - Circulation | ELN004 | ELN0 - Circulation De L' Ecole Du Louvre | E55B | Denon | Aile de Flore | RDC
|  | LUF | LUF523 | 1 | LEGRAND - Bloc Secours Ref : 60761A | PAS661 | ELN0 - Hall Administration |  |  | PAS661 | ELN0 - Hall Administration
|  | LUF | LUF524 | 3 | LEGRAND - Bloc Secours Ref : 60763A | BUR560 | ELS2 - Amphitheatre Durer | ELS202 | ELS2 - Bureaux De L' Ecole Du Louvre | BUR560 | ELS2 - Amphitheatre Durer | ELS202 | ELS2 - Bureaux De L' Ecole Du Louvre | 52NC31 | Denon | Pav. des Sessions | 1er sous-sol
|  | LUF | LUF530 | 2 | AUTOGRAPHE - Appareil diablo HF255 TLC 2x55W 2G11 | BUR570 | ELS2 - Salle Angkor | ELS202 | ELS2 - Bureaux De L' Ecole Du Louvre | BUR570 | ELS2 - Salle Angkor | ELS202 | ELS2 - Bureaux De L' Ecole Du Louvre | 52NC37 | Denon | Pav. des Sessions | 1er sous-sol
|  | LUF | LUF530 | 7 | AUTOGRAPHE - Appareil diablo HF255 TLC 2x55W 2G11 | BUR572 | ELS2 - Salle Consultation | ELS202 | ELS2 - Bureaux De L' Ecole Du Louvre | BUR572 | ELS2 - Salle Consultation | ELS202 | ELS2 - Bureaux De L' Ecole Du Louvre
|  | LUF | LUF530 | 1 | AUTOGRAPHE - Appareil diablo HF255 TLC 2x55W 2G11 | LOC850 | ELS2 - Local Info Salle de Consultation | ELS201 | ELS2 - Locaux Ecole Du Louvre | LOC850 | ELS2 - Local Info Salle de Consultation | ELS201 | ELS2 - Locaux Ecole Du Louvre | 53NC18 | Denon | Aile de Flore | 1er sous-sol
|  | LUF | LUF530 | 7 | AUTOGRAPHE - Appareil diablo HF255 TLC 2x55W 2G11 | PAS642 | ELS2 - Circulation Salle Consultation | ELS204 | ELS2 - Circulation De L' Ecole Du Louvre | PAS642 | ELS2 - Circulation Salle Consultation | ELS204 | ELS2 - Circulation De L' Ecole Du Louvre | 53NC15 | Denon | Aile de Flore | 1er sous-sol
|  | LUF | LUF530 | 7 | AUTOGRAPHE - Appareil diablo HF255 TLC 2x55W 2G11 | PAS655 | ELS2 - Liaison Bibliotheque | ELS204 | ELS2 - Circulation De L' Ecole Du Louvre | PAS655 | ELS2 - Liaison Bibliotheque | ELS204 | ELS2 - Circulation De L' Ecole Du Louvre | 53NC11 | Denon | Aile de Flore | 1er sous-sol
|  | LUF | LUF531 | 1 | AUTOGRAPHE - Appareil diablo HF236 TLC 2x36W 2G11 | LOC850 | ELS2 - Local Info Salle de Consultation | ELS201 | ELS2 - Locaux Ecole Du Louvre | LOC850 | ELS2 - Local Info Salle de Consultation | ELS201 | ELS2 - Locaux Ecole Du Louvre | 53NC18 | Denon | Aile de Flore | 1er sous-sol
|  | LUF | LUF531 | 1 | AUTOGRAPHE - Appareil diablo HF236 TLC 2x36W 2G11 | PAS679 | AFN0 - Acceuil Personnel Porte des Lions | AFN001 | Acceuil Porte Des Lions | PAS679 | AFN0 - Acceuil Personnel Porte des Lions | AFN001 | Acceuil Porte Des Lions | 56RC22 | Denon | Aile de Flore | RDC
|  | LUF | LUF532 | 1 | OPALCADRE - 5.418 - Luminaire encastree 4x18W | BUR042 | RP - Bureaux M27 F1 | RPN002 | Bureaux Restaurant du Personnel | BUR042 | RP - Bureaux M27 F1 | RPN002 | Bureaux Restaurant du Personnel
|  | LUF | LUF532 | 3 | OPALCADRE - 5.418 - Luminaire encastree 4x18W | LOC863 | RP - Local Piece Economat | RPN001 | Locaux Restaurant du Personnel | LOC863 | RP - Local Piece Economat | RPN001 | Locaux Restaurant du Personnel | 61S142 | Napoléon | Secteur 7 | Mezzanine
|  | LUF | LUF532 | 7 | OPALCADRE - 5.418 - Luminaire encastree 4x18W | LOC870 | RP - Local Plonge | RPN001 | Locaux Restaurant du Personnel | LOC870 | RP - Local Plonge | RPN001 | Locaux Restaurant du Personnel | 61S127 | Napoléon | Secteur 7 | Mezzanine
|  | LUF | LUF532 | 16 | OPALCADRE - 5.418 - Luminaire encastree 4x18W | LOC871 | RP - Local Cuisines et Dependances | RPN001 | Locaux Restaurant du Personnel | LOC871 | RP - Local Cuisines et Dependances | RPN001 | Locaux Restaurant du Personnel | 61S135 | Napoléon | Secteur 7 | Mezzanine
|  | LUF | LUF533 | 16 | GLASHUTTE - Limburg 4873 - Luminaire Suspendu 1x 26W | LOC862 | RP - Self Service | RPN001 | Locaux Restaurant du Personnel | LOC862 | RP - Self Service | RPN001 | Locaux Restaurant du Personnel | 61S115 | Napoléon | Secteur 7 | Mezzanine
|  | LUF | LUF534 | 18 | FOSNOVA - Energy 2/5 - Spots Plafond Encastres 2x13W G24d-1 | LOC862 | RP - Self Service | RPN001 | Locaux Restaurant du Personnel | LOC862 | RP - Self Service | RPN001 | Locaux Restaurant du Personnel | 61S115 | Napoléon | Secteur 7 | Mezzanine
|  | LUF | LUF534 | 5 | FOSNOVA - Energy 2/5 - Spots Plafond Encastres 2x13W G24d-1 | LOC872 | RP - Local Vestiaires Hommes et Femmes | RPN001 | Locaux Restaurant du Personnel | LOC872 | RP - Local Vestiaires Hommes et Femmes | RPN001 | Locaux Restaurant du Personnel | 61S173 | Napoléon | Secteur 7 | Mezzanine
|  | LUF | LUF534 | 5 | FOSNOVA - Energy 2/5 - Spots Plafond Encastres 2x13W G24d-1 | PAS673 | RP - Couloirs Vestiaires | RPN004 | Circulation Restaurant du Personnel | PAS673 | RP - Couloirs Vestiaires | RPN004 | Circulation Restaurant du Personnel | 61S177 | Napoléon | Secteur 7 | Mezzanine
|  | LUF | LUF535 | 3 | THORN - Pave 2x55W 2G11 | BUR043 | RP - Bureau Principal | RPN002 | Bureaux Restaurant du Personnel | BUR043 | RP - Bureau Principal | RPN002 | Bureaux Restaurant du Personnel | 61S141 | Napoléon | Secteur 7 | Mezzanine
|  | LUF | LUF536 | 3 | Bloc Secours plexi vert 1x 9W Max - G23 | LOC860 | RP - Salles à manger et Cafeteriat Restaurant du Personnel | RPN001 | Locaux Restaurant du Personnel | LOC860 | RP - Salles à manger et Cafeteriat Restaurant du Personnel | RPN001 | Locaux Restaurant du Personnel | 61S194 | Napoléon | Secteur A | Mezzanine
|  | LUF | LUF537 | 10 | Bloc Secours plexi vert 2 x 9W Max - G23 | LOC860 | RP - Salles à manger et Cafeteriat Restaurant du Personnel | RPN001 | Locaux Restaurant du Personnel | LOC860 | RP - Salles à manger et Cafeteriat Restaurant du Personnel | RPN001 | Locaux Restaurant du Personnel | 61S194 | Napoléon | Secteur A | Mezzanine
|  | LUF | LUF538 | 8 | LAMP - Appareil fluo suspendu 1x58w G13 | PAS675 | JT - Salle Principale | JT0005 | JT - Circulation Atelier des Enfants | PAS675 | JT - Salle Principale | JT0005 | JT - Circulation Atelier des Enfants
|  | LUF | LUF539 | 12 | Appareil Suspendu 2x58W | LOC883 | AFN3 - Local Atelier Montage Dessin | AFN315 | Locaux Dpt Des Peintures | LOC883 | AFN3 - Local Atelier Montage Dessin | AFN315 | Locaux Dpt Des Peintures
|  | LUF | LUF540 | 8 | PHILIPS - TCS630 - Pave 4x14W | LOC883 | AFN3 - Local Atelier Montage Dessin | AFN315 | Locaux Dpt Des Peintures | LOC883 | AFN3 - Local Atelier Montage Dessin | AFN315 | Locaux Dpt Des Peintures
|  | LUF | LUF542 | 6 | ESPACE LUMIERE - ref : eros 150W E27 max | PAS696 | AFN1 - Circulation Bibliotheque Niveau Bas | AFN108 | Circulation Bibliotheque Niveau Bas | PAS696 | AFN1 - Circulation Bibliotheque Niveau Bas | AFN108 | Circulation Bibliotheque Niveau Bas
|  | LUF | LUF543 | 31 | PHILIPS - 33941 - FBS261 - 1x18W G24q2 - | CNN025 | Vestiaires Richelieu et Denon | CNN025 | Hall Napoleon niv. accueil | CNN025 | Vestiaires Richelieu et Denon | CNN025 | Hall Napoleon niv. accueil
|  | LUF | LUF544 | 5 | OSRAM - 198934 - Appreil Fluo 2 x 58W - G13 | SAL375 | Salle 75 : Daru, Romantisme - PE. francaises | ADN101 | Salle 75 et 77 - PE francaises | SAL375 | Salle 75 : Daru, Romantisme - PE. francaises | ADN101 | Salle 75 et 77 - PE francaises | 32N111 | Denon | Aile Daru | 1er étage
|  | LUF | LUF544 | 5 | OSRAM - 198934 - Appreil Fluo 2 x 58W - G13 | SAL377 | Salle 77 : Mollien, Neo-classicisme - PE. francaises | ADN101 | Salle 75 et 77 - PE francaises | SAL377 | Salle 77 : Mollien, Neo-classicisme - PE. francaises | ADN101 | Salle 75 et 77 - PE francaises | 39N111 | Denon | Aile Mollien | 1er étage
|  | LUF | LUF545 | 7 | OSRAM - 189910 - Appreil Fluo 1 x 36W - G13 | SAL375 | Salle 75 : Daru, Romantisme - PE. francaises | ADN101 | Salle 75 et 77 - PE francaises | SAL375 | Salle 75 : Daru, Romantisme - PE. francaises | ADN101 | Salle 75 et 77 - PE francaises | 32N111 | Denon | Aile Daru | 1er étage
|  | LUF | LUF545 | 7 | OSRAM - 189910 - Appreil Fluo 1 x 36W - G13 | SAL377 | Salle 77 : Mollien, Neo-classicisme - PE. francaises | ADN101 | Salle 75 et 77 - PE francaises | SAL377 | Salle 77 : Mollien, Neo-classicisme - PE. francaises | ADN101 | Salle 75 et 77 - PE francaises | 39N111 | Denon | Aile Mollien | 1er étage
|  | LUF | LUF546 | 24 | CONCORD - Appareil sur rail 2x26W - G24d3 | SAL186 | Salles 1a, 1b...1f : Galerie Donatello - SC it. | ADS102 | AD entresol Mollien - Salles 1,2,B et C - SC | SAL186 | Salles 1a, 1b...1f : Galerie Donatello - SC it. | ADS102 | AD entresol Mollien - Salles 1,2,B et C - SC | 39NC33 | Denon | Aile Mollien | RDC bas
|  | LUF | LUF546 | 3 | CONCORD - Appareil sur rail 2x26W - G24d3 | SAL187 | Salle 2 : La "Bottega" des Della Robbia - SC it. | ADS102 | AD entresol Mollien - Salles 1,2,B et C - SC | SAL187 | Salle 2 : La "Bottega" des Della Robbia - SC it. | ADS102 | AD entresol Mollien - Salles 1,2,B et C - SC | 39NC34 | Denon | Aile Mollien | RDC bas
|  | LUF | LUF546 | 3 | CONCORD - Appareil sur rail 2x26W - G24d3 | SAL192 | Salle B : des Belles Madones - SC. de l' Europe du Nord | ADS102 | AD entresol Mollien - Salles 1,2,B et C - SC | SAL192 | Salle B : des Belles Madones - SC. de l' Europe du Nord | ADS102 | AD entresol Mollien - Salles 1,2,B et C - SC | 38NC16 | Denon | Aile Mollien | RDC bas
|  | LUF | LUF546 | 9 | CONCORD - Appareil sur rail 2x26W - G24d3 | SAL193 | Salle C : Gothique tardif - SC. de l' Europe du Nord | ADS102 | AD entresol Mollien - Salles 1,2,B et C - SC | SAL193 | Salle C : Gothique tardif - SC. de l' Europe du Nord | ADS102 | AD entresol Mollien - Salles 1,2,B et C - SC
|  | LUF | LUF547 | 16 | CONCORD - Appareil sur rail 3x26W - G24d3 | SAL186 | Salles 1a, 1b...1f : Galerie Donatello - SC it. | ADS102 | AD entresol Mollien - Salles 1,2,B et C - SC | SAL186 | Salles 1a, 1b...1f : Galerie Donatello - SC it. | ADS102 | AD entresol Mollien - Salles 1,2,B et C - SC | 39NC33 | Denon | Aile Mollien | RDC bas
|  | LUF | LUF547 | 2 | CONCORD - Appareil sur rail 3x26W - G24d3 | SAL187 | Salle 2 : La "Bottega" des Della Robbia - SC it. | ADS102 | AD entresol Mollien - Salles 1,2,B et C - SC | SAL187 | Salle 2 : La "Bottega" des Della Robbia - SC it. | ADS102 | AD entresol Mollien - Salles 1,2,B et C - SC | 39NC34 | Denon | Aile Mollien | RDC bas
|  | LUF | LUF547 | 2 | CONCORD - Appareil sur rail 3x26W - G24d3 | SAL192 | Salle B : des Belles Madones - SC. de l' Europe du Nord | ADS102 | AD entresol Mollien - Salles 1,2,B et C - SC | SAL192 | Salle B : des Belles Madones - SC. de l' Europe du Nord | ADS102 | AD entresol Mollien - Salles 1,2,B et C - SC | 38NC16 | Denon | Aile Mollien | RDC bas
|  | LUF | LUF547 | 6 | CONCORD - Appareil sur rail 3x26W - G24d3 | SAL193 | Salle C : Gothique tardif - SC. de l' Europe du Nord | ADS102 | AD entresol Mollien - Salles 1,2,B et C - SC | SAL193 | Salle C : Gothique tardif - SC. de l' Europe du Nord | ADS102 | AD entresol Mollien - Salles 1,2,B et C - SC
|  | LUF | LUF548 | 3 | BEGA - 2093 - Appareil en saillie exterieur 7W G23 | PAS630 | DXNJ - Eclairage du Jardin | DXNJ04 | Circulation Du Jardin | PAS630 | DXNJ - Eclairage du Jardin | DXNJ04 | Circulation Du Jardin
|  | LUF | LUF549 | 2 | PHILIPS - Modéle Chartres - Appareil 1x36W - Réf TMW404 | ARHP28 | ARS1 - Local produits dangereux (23NC15) -Couloir des ateliers | ARHP28 | Emplacement inutilise | ARHP28 | ARS1 - Local produits dangereux (23NC15) -Couloir des ateliers | ARHP28 | Emplacement inutilise
|  | LUH | LUH003 | 24 | ERCO 77547 - Unipar. Projecteur - PAR 30 - 100W - E27 | SAL204 | Salle 4 - d' Olympie - AGER | ADN007 | Salle 4 - AGER | SAL204 | Salle 4 - d' Olympie - AGER | ADN007 | Salle 4 - AGER | 33RC13 | Denon | Cour du Sphinx | RDC
|  | LUH | LUH004 | 5 | ERCO 89062 - RB.D5 : Downlight - QT12 - 100W - 24V - GY6,35 | SAL065 | Salle 5 : Corridor de Valence - O.A. | ARN101 | Salles 1 a 7 - AR niv. 1 - OA | SAL065 | Salle 5 : Corridor de Valence - O.A. | ARN101 | Salles 1 a 7 - AR niv. 1 - OA | 21N151 | Richelieu | Aile de Richelieu | 1er étage
|  | LUH | LUH004 | 4 | ERCO 89062 - RB.D5 : Downlight - QT12 - 100W - 24V - GY6,35 | SAL067 | Salle 7 : Corridor de Faenza - O.A. | ARN101 | Salles 1 a 7 - AR niv. 1 - OA | SAL067 | Salle 7 : Corridor de Faenza - O.A. | ARN101 | Salles 1 a 7 - AR niv. 1 - OA | 21N151 | Richelieu | Aile de Richelieu | 1er étage
|  | LUH | LUH004 | 8 | ERCO 89062 - RB.D5 : Downlight - QT12 - 100W - 24V - GY6,35 | SAL090 | Salle 30 : Bernard Palissy - O.A. | ARN105 | Salles 27 a 32 - AR niv. 1 - OA | SAL090 | Salle 30 : Bernard Palissy - O.A. | ARN105 | Salles 27 a 32 - AR niv. 1 - OA | 23N123 | Richelieu | Khorsabad | 1er étage
|  | LUH | LUH004 | 10 | ERCO 89062 - RB.D5 : Downlight - QT12 - 100W - 24V - GY6,35 | SAL130 | Salle 70 : Biennais - O.A. | ARN106 | Salles 67 a 74 - AR niv. 1 - OA | SAL130 | Salle 70 : Biennais - O.A. | ARN106 | Salles 67 a 74 - AR niv. 1 - OA | 26N125 | Richelieu | Marly | 1er étage
|  | LUH | LUH004 | 4 | ERCO 89062 - RB.D5 : Downlight - QT12 - 100W - 24V - GY6,35 | SAL131 | Salle 71 : Alexandre Brongniart - O.A. | ARN106 | Salles 67 a 74 - AR niv. 1 - OA | SAL131 | Salle 71 : Alexandre Brongniart - O.A. | ARN106 | Salles 67 a 74 - AR niv. 1 - OA | 26N127 | Richelieu | Marly | 1er étage
|  | LUH | LUH004 | 8 | ERCO 89062 - RB.D5 : Downlight - QT12 - 100W - 24V - GY6,35 | SAL134 | Salle 74 - Elise Dosne-Thiers - O.A. | ARN106 | Salles 67 a 74 - AR niv. 1 - OA | SAL134 | Salle 74 - Elise Dosne-Thiers - O.A. | ARN106 | Salles 67 a 74 - AR niv. 1 - OA | 26N128 | Richelieu | Marly | 1er étage
|  | LUH | LUH004 | 2 | ERCO 89062 - RB.D5 : Downlight - QT12 - 100W - 24V - GY6,35 | SAL175 | Salle 25 : Petite Galerie de l'Academie - SC. francaises | ARN002 | Salles 21 a 33 - AR rdc Puget - SC | SAL175 | Salle 25 : Petite Galerie de l'Academie - SC. francaises | ARN002 | Salles 21 a 33 - AR rdc Puget - SC | 24RC21 | Richelieu | Puget | RDC
|  | LUH | LUH005 | 10 | ERCO 81093 - Encastre à faisceau mural - QT32 - 100W - E27 | SAL401 | Salle 17b : Levant : les royaumes pheniciens - A.O. | CCN005 | Salle 17a et 17b - AO | SAL401 | Salle 17b : Levant : les royaumes pheniciens - A.O. | CCN005 | Salle 17a et 17b - AO | 13S111 | Sully | Aile Marengo | 1er sous-sol
|  | LUH | LUH006 | 5 | ERCO 89188 - Proj. encastre orient.- AR111 maxi 75W G53 | SAL061 | Salle 1 : Charlemagne - O.A. | ARN101 | Salles 1 a 7 - AR niv. 1 - OA | SAL061 | Salle 1 : Charlemagne - O.A. | ARN101 | Salles 1 a 7 - AR niv. 1 - OA | 21N132 | Richelieu | Aile de Richelieu | 1er étage
|  | LUH | LUH006 | 15 | ERCO 89188 - Proj. encastre orient.- AR111 maxi 75W G53 | SAL062 | Salle 2 : Suger - O.A. | ARN101 | Salles 1 a 7 - AR niv. 1 - OA | SAL062 | Salle 2 : Suger - O.A. | ARN101 | Salles 1 a 7 - AR niv. 1 - OA
|  | LUH | LUH006 | 10 | ERCO 89188 - Proj. encastre orient.- AR111 maxi 75W G53 | SAL063 | Salle 3 : Jeanne d'Evreux - O.A. | ARN101 | Salles 1 a 7 - AR niv. 1 - OA | SAL063 | Salle 3 : Jeanne d'Evreux - O.A. | ARN101 | Salles 1 a 7 - AR niv. 1 - OA | 21N136 | Richelieu | Aile de Richelieu | 1er étage
|  | LUH | LUH006 | 5 | ERCO 89188 - Proj. encastre orient.- AR111 maxi 75W G53 | SAL064 | Salle 4 : Sceptre de Charles V - O.A. | ARN101 | Salles 1 a 7 - AR niv. 1 - OA | SAL064 | Salle 4 : Sceptre de Charles V - O.A. | ARN101 | Salles 1 a 7 - AR niv. 1 - OA | 21N137 | Richelieu | Aile de Richelieu | 1er étage
|  | LUH | LUH006 | 11 | ERCO 89188 - Proj. encastre orient.- AR111 maxi 75W G53 | SAL066 | Salle 6 : Anne de Bretagne - O.A. | ARN101 | Salles 1 a 7 - AR niv. 1 - OA | SAL066 | Salle 6 : Anne de Bretagne - O.A. | ARN101 | Salles 1 a 7 - AR niv. 1 - OA | 21N151 | Richelieu | Aile de Richelieu | 1er étage
|  | LUH | LUH006 | 9 | ERCO 89188 - Proj. encastre orient.- AR111 maxi 75W G53 | SAL069 | Salle 9 : Millefleurs - O.A. | ARN102 | Salles 8 a 18 - AR niv. 1 - OA | SAL069 | Salle 9 : Millefleurs - O.A. | ARN102 | Salles 8 a 18 - AR niv. 1 - OA | 24N122 | Richelieu | Aile de Richelieu | 1er étage
|  | LUH | LUH006 | 4 | ERCO 89188 - Proj. encastre orient.- AR111 maxi 75W G53 | SAL070 | Salle 10 : Larcade - O.A. | ARN102 | Salles 8 a 18 - AR niv. 1 - OA | SAL070 | Salle 10 : Larcade - O.A. | ARN102 | Salles 8 a 18 - AR niv. 1 - OA | 24N123 | Richelieu | Puget | 1er étage
|  | LUH | LUH006 | 9 | ERCO 89188 - Proj. encastre orient.- AR111 maxi 75W G53 | SAL072 | Salle 12 : Riccio - O.A. | ARN102 | Salles 8 a 18 - AR niv. 1 - OA | SAL072 | Salle 12 : Riccio - O.A. | ARN102 | Salles 8 a 18 - AR niv. 1 - OA | 24N131 | Richelieu | Puget | 1er étage
|  | LUH | LUH006 | 10 | ERCO 89188 - Proj. encastre orient.- AR111 maxi 75W G53 | SAL073 | Salle 13 : Della Torre - O.A. | ARN102 | Salles 8 a 18 - AR niv. 1 - OA | SAL073 | Salle 13 : Della Torre - O.A. | ARN102 | Salles 8 a 18 - AR niv. 1 - OA | 24N132 | Richelieu | Puget | 1er étage
|  | LUH | LUH006 | 5 | ERCO 89188 - Proj. encastre orient.- AR111 maxi 75W G53 | SAL074 | Salle 14 : Salle des medailles - O.A. | ARN102 | Salles 8 a 18 - AR niv. 1 - OA | SAL074 | Salle 14 : Salle des medailles - O.A. | ARN102 | Salles 8 a 18 - AR niv. 1 - OA | 24N133 | Richelieu | Khorsabad | 1er étage
|  | LUH | LUH006 | 1 | ERCO 89188 - Proj. encastre orient.- AR111 maxi 75W G53 | SAL075 | Salle 15 : Maitre de l'Eneide - O.A. | ARN102 | Salles 8 a 18 - AR niv. 1 - OA | SAL075 | Salle 15 : Maitre de l'Eneide - O.A. | ARN102 | Salles 8 a 18 - AR niv. 1 - OA | 24N134 | Richelieu | Khorsabad | 1er étage
|  | LUH | LUH006 | 16 | ERCO 89188 - Proj. encastre orient.- AR111 maxi 75W G53 | SAL076 | Salle 16 : Francois 1er - O.A. | ARN102 | Salles 8 a 18 - AR niv. 1 - OA | SAL076 | Salle 16 : Francois 1er - O.A. | ARN102 | Salles 8 a 18 - AR niv. 1 - OA | 24N135 | Richelieu | Khorsabad | 1er étage
|  | LUH | LUH006 | 4 | ERCO 89188 - Proj. encastre orient.- AR111 maxi 75W G53 | SAL077 | Salle 17 : Passage des nielles - O.A. | ARN102 | Salles 8 a 18 - AR niv. 1 - OA | SAL077 | Salle 17 : Passage des nielles - O.A. | ARN102 | Salles 8 a 18 - AR niv. 1 - OA | 24N136 | Richelieu | Khorsabad | 1er étage
|  | LUH | LUH006 | 46 | ERCO 89188 - Proj. encastre orient.- AR111 maxi 75W G53 | SAL079 | Salle 19 : Galerie Maximilien - O.A. | ARN103 | Salles 19 et 20 - AR niv. 1 - OA | SAL079 | Salle 19 : Galerie Maximilien - O.A. | ARN103 | Salles 19 et 20 - AR niv. 1 - OA | 24N125 | Richelieu | Puget | 1er étage
|  | LUH | LUH006 | 2 | ERCO 89188 - Proj. encastre orient.- AR111 maxi 75W G53 | SAL080 | Salle 20 : Galerie de Scipion - O.A. | ARN103 | Salles 19 et 20 - AR niv. 1 - OA | SAL080 | Salle 20 : Galerie de Scipion - O.A. | ARN103 | Salles 19 et 20 - AR niv. 1 - OA | 22N171 | Richelieu | Khorsabad | 1er étage
|  | LUH | LUH006 | 2 | ERCO 89188 - Proj. encastre orient.- AR111 maxi 75W G53 | SAL081 | Salle 21 : Leonard Limosin - O.A. | ARN104 | Salles 21 a 26 + 33 - AR niv. 1 - OA | SAL081 | Salle 21 : Leonard Limosin - O.A. | ARN104 | Salles 21 a 26 + 33 - AR niv. 1 - OA | 22N151 | Richelieu | Puget | 1er étage
|  | LUH | LUH006 | 4 | ERCO 89188 - Proj. encastre orient.- AR111 maxi 75W G53 | SAL082 | Salle 22 : Henri II - O.A. | ARN104 | Salles 21 a 26 + 33 - AR niv. 1 - OA | SAL082 | Salle 22 : Henri II - O.A. | ARN104 | Salles 21 a 26 + 33 - AR niv. 1 - OA | 22N152 | Richelieu | Puget | 1er étage
|  | LUH | LUH006 | 1 | ERCO 89188 - Proj. encastre orient.- AR111 maxi 75W G53 | SAL084 | Salle 24 : Charles Quint - O.A. | ARN104 | Salles 21 a 26 + 33 - AR niv. 1 - OA | SAL084 | Salle 24 : Charles Quint - O.A. | ARN104 | Salles 21 a 26 + 33 - AR niv. 1 - OA | 22N123 | Richelieu | Puget | 1er étage
|  | LUH | LUH006 | 14 | ERCO 89188 - Proj. encastre orient.- AR111 maxi 75W G53 | SAL086 | Salle 26 : Rotonde Jean de Boulogne - O.A. | ARN104 | Salles 21 a 26 + 33 - AR niv. 1 - OA | SAL086 | Salle 26 : Rotonde Jean de Boulogne - O.A. | ARN104 | Salles 21 a 26 + 33 - AR niv. 1 - OA | 22N121 | Richelieu | Khorsabad | 1er étage
|  | LUH | LUH006 | 6 | ERCO 89188 - Proj. encastre orient.- AR111 maxi 75W G53 | SAL087 | Salle 27 : Henri III - O.A. | ARN105 | Salles 27 a 32 - AR niv. 1 - OA | SAL087 | Salle 27 : Henri III - O.A. | ARN105 | Salles 27 a 32 - AR niv. 1 - OA | 23N126 | Richelieu | Khorsabad | 1er étage
|  | LUH | LUH006 | 11 | ERCO 89188 - Proj. encastre orient.- AR111 maxi 75W G53 | SAL089 | Salle 29 : Arconati Visconti - O.A. | ARN105 | Salles 27 a 32 - AR niv. 1 - OA | SAL089 | Salle 29 : Arconati Visconti - O.A. | ARN105 | Salles 27 a 32 - AR niv. 1 - OA | 23N124 | Richelieu | Khorsabad | 1er étage
|  | LUH | LUH006 | 7 | ERCO 89188 - Proj. encastre orient.- AR111 maxi 75W G53 | SAL091 | Salle 31 : Henri IV - O.A. | ARN105 | Salles 27 a 32 - AR niv. 1 - OA | SAL091 | Salle 31 : Henri IV - O.A. | ARN105 | Salles 27 a 32 - AR niv. 1 - OA | 23N122 | Richelieu | Khorsabad | 1er étage
|  | LUH | LUH006 | 6 | ERCO 89188 - Proj. encastre orient.- AR111 maxi 75W G53 | SAL092 | Salle 32 : Effiat - O.A. | ARN105 | Salles 27 a 32 - AR niv. 1 - OA | SAL092 | Salle 32 : Effiat - O.A. | ARN105 | Salles 27 a 32 - AR niv. 1 - OA | 23N121 | Richelieu | Khorsabad | 1er étage
|  | LUH | LUH006 | 3 | ERCO 89188 - Proj. encastre orient.- AR111 maxi 75W G53 | SAL093 | Salle 33 : Mazarin - O.A. | ARN104 | Salles 21 a 26 + 33 - AR niv. 1 - OA | SAL093 | Salle 33 : Mazarin - O.A. | ARN104 | Salles 21 a 26 + 33 - AR niv. 1 - OA | 22N112 | Richelieu | Khorsabad | 1er étage
|  | LUH | LUH006 | 8 | ERCO 89188 - Proj. encastre orient.- AR111 maxi 75W G53 | SAL127 | Salle 67 : Valadier - O.A. | ARN106 | Salles 67 a 74 - AR niv. 1 - OA | SAL127 | Salle 67 : Valadier - O.A. | ARN106 | Salles 67 a 74 - AR niv. 1 - OA | 26N121 | Richelieu | Marly | 1er étage
|  | LUH | LUH006 | 6 | ERCO 89188 - Proj. encastre orient.- AR111 maxi 75W G53 | SAL128 | Salle 68 : Salon de Mme Recamier - O.A. | ARN106 | Salles 67 a 74 - AR niv. 1 - OA | SAL128 | Salle 68 : Salon de Mme Recamier - O.A. | ARN106 | Salles 67 a 74 - AR niv. 1 - OA | 26N122 | Richelieu | Marly | 1er étage
|  | LUH | LUH006 | 1 | ERCO 89188 - Proj. encastre orient.- AR111 maxi 75W G53 | SAL130 | Salle 70 : Biennais - O.A. | ARN106 | Salles 67 a 74 - AR niv. 1 - OA | SAL130 | Salle 70 : Biennais - O.A. | ARN106 | Salles 67 a 74 - AR niv. 1 - OA | 26N125 | Richelieu | Marly | 1er étage
|  | LUH | LUH006 | 24 | ERCO 89188 - Proj. encastre orient.- AR111 maxi 75W G53 | SAL132 | Salle 72 : Jacob - Desmalter - O.A. | ARN106 | Salles 67 a 74 - AR niv. 1 - OA | SAL132 | Salle 72 : Jacob - Desmalter - O.A. | ARN106 | Salles 67 a 74 - AR niv. 1 - OA | 26N123 | Richelieu | Marly | 1er étage
|  | LUH | LUH006 | 20 | ERCO 89188 - Proj. encastre orient.- AR111 maxi 75W G53 | SAL133 | Salle 73 : Thomire - Finacor - O.A. | ARN106 | Salles 67 a 74 - AR niv. 1 - OA | SAL133 | Salle 73 : Thomire - Finacor - O.A. | ARN106 | Salles 67 a 74 - AR niv. 1 - OA | 26N126 | Richelieu | Marly | 1er étage
|  | LUH | LUH006 | 26 | ERCO 89188 - Proj. encastre orient.- AR111 maxi 75W G53 | SAL135 | Salle 75 : Chambre du Roi - O.A. | ARN107 | Salle 75 - AR niv. 1 - OA | SAL135 | Salle 75 : Chambre du Roi - O.A. | ARN107 | Salle 75 - AR niv. 1 - OA | 27N168 | Richelieu | Aile de Rohan | 3ème étage
|  | LUH | LUH006 | 5 | ERCO 89188 - Proj. encastre orient.- AR111 maxi 75W G53 | SAL151 | Salle 1 : Porte d'Estagel - SC. francaises | ARN001 | Salles 1 a 19 - AR rdc Marly Sud - SC | SAL151 | Salle 1 : Porte d'Estagel - SC. francaises | ARN001 | Salles 1 a 19 - AR rdc Marly Sud - SC | 25RC41 | Richelieu | Marly | RDC
|  | LUH | LUH006 | 4 | ERCO 89188 - Proj. encastre orient.- AR111 maxi 75W G53 | SAL152 | Salle 2 : Clunny - SC. francaises | ARN001 | Salles 1 a 19 - AR rdc Marly Sud - SC | SAL152 | Salle 2 : Clunny - SC. francaises | ARN001 | Salles 1 a 19 - AR rdc Marly Sud - SC | 25RC42 | Richelieu | Marly | RDC
|  | LUH | LUH006 | 4 | ERCO 89188 - Proj. encastre orient.- AR111 maxi 75W G53 | SAL153 | Salle 3 : Saint-Denis - SC. francaises | ARN001 | Salles 1 a 19 - AR rdc Marly Sud - SC | SAL153 | Salle 3 : Saint-Denis - SC. francaises | ARN001 | Salles 1 a 19 - AR rdc Marly Sud - SC | 25RC43 | Richelieu | Marly | RDC
|  | LUH | LUH006 | 10 | ERCO 89188 - Proj. encastre orient.- AR111 maxi 75W G53 | SAL154 | Salle 4 : Chartres - SC. francaises | ARN001 | Salles 1 a 19 - AR rdc Marly Sud - SC | SAL154 | Salle 4 : Chartres - SC. francaises | ARN001 | Salles 1 a 19 - AR rdc Marly Sud - SC | 25RC44 | Richelieu | Marly | RDC
|  | LUH | LUH006 | 4 | ERCO 89188 - Proj. encastre orient.- AR111 maxi 75W G53 | SAL155 | Salle 5 : Maubuisson - SC. francaises | ARN001 | Salles 1 a 19 - AR rdc Marly Sud - SC | SAL155 | Salle 5 : Maubuisson - SC. francaises | ARN001 | Salles 1 a 19 - AR rdc Marly Sud - SC | 25RC51 | Richelieu | Marly | RDC
|  | LUH | LUH006 | 7 | ERCO 89188 - Proj. encastre orient.- AR111 maxi 75W G53 | SAL156 | Salle 6 : Blanchelande - SC. francaises | ARN001 | Salles 1 a 19 - AR rdc Marly Sud - SC | SAL156 | Salle 6 : Blanchelande - SC. francaises | ARN001 | Salles 1 a 19 - AR rdc Marly Sud - SC | 25RC52 | Richelieu | Marly | RDC
|  | LUH | LUH006 | 5 | ERCO 89188 - Proj. encastre orient.- AR111 maxi 75W G53 | SAL157 | Salle 7 : Gisants gothiques - SC. francaises | ARN001 | Salles 1 a 19 - AR rdc Marly Sud - SC | SAL157 | Salle 7 : Gisants gothiques - SC. francaises | ARN001 | Salles 1 a 19 - AR rdc Marly Sud - SC | 25RC53 | Richelieu | Marly | RDC
|  | LUH | LUH006 | 4 | ERCO 89188 - Proj. encastre orient.- AR111 maxi 75W G53 | SAL158 | Salle 8 : "La tete de feuilles" - SC. francaises | ARN001 | Salles 1 a 19 - AR rdc Marly Sud - SC | SAL158 | Salle 8 : "La tete de feuilles" - SC. francaises | ARN001 | Salles 1 a 19 - AR rdc Marly Sud - SC | 25RC54 | Richelieu | Marly | RDC
|  | LUH | LUH006 | 10 | ERCO 89188 - Proj. encastre orient.- AR111 maxi 75W G53 | SAL159 | Salle 9 : Jean de Liege - SC. francaises | ARN001 | Salles 1 a 19 - AR rdc Marly Sud - SC | SAL159 | Salle 9 : Jean de Liege - SC. francaises | ARN001 | Salles 1 a 19 - AR rdc Marly Sud - SC | 25RC71 | Richelieu | Marly | RDC
|  | LUH | LUH006 | 5 | ERCO 89188 - Proj. encastre orient.- AR111 maxi 75W G53 | SAL162 | Salle 12 : Chapelle des Commynes - SC. francaises | ARN001 | Salles 1 a 19 - AR rdc Marly Sud - SC | SAL162 | Salle 12 : Chapelle des Commynes - SC. francaises | ARN001 | Salles 1 a 19 - AR rdc Marly Sud - SC | 25RC74 | Richelieu | Marly | RDC
|  | LUH | LUH006 | 4 | ERCO 89188 - Proj. encastre orient.- AR111 maxi 75W G53 | SAL163 | Salle 13 : Passage de la "Mort Saint-Innocent" - SC. francaises | ARN001 | Salles 1 a 19 - AR rdc Marly Sud - SC | SAL163 | Salle 13 : Passage de la "Mort Saint-Innocent" - SC. francaises | ARN001 | Salles 1 a 19 - AR rdc Marly Sud - SC | 25RC75 | Richelieu | Marly | RDC
|  | LUH | LUH006 | 18 | ERCO 89188 - Proj. encastre orient.- AR111 maxi 75W G53 | SAL164 | Salle 14 : Jean Goujon - SC. francaises | ARN001 | Salles 1 a 19 - AR rdc Marly Sud - SC | SAL164 | Salle 14 : Jean Goujon - SC. francaises | ARN001 | Salles 1 a 19 - AR rdc Marly Sud - SC | 26RC32 | Richelieu | Marly | RDC
|  | LUH | LUH006 | 23 | ERCO 89188 - Proj. encastre orient.- AR111 maxi 75W G53 | SAL165 | Salle 15 : Pilon & Prieur - SC. francaises | ARN001 | Salles 1 a 19 - AR rdc Marly Sud - SC | SAL165 | Salle 15 : Pilon & Prieur - SC. francaises | ARN001 | Salles 1 a 19 - AR rdc Marly Sud - SC | 26RC31 | Richelieu | Marly | RDC
|  | LUH | LUH006 | 2 | ERCO 89188 - Proj. encastre orient.- AR111 maxi 75W G53 | SAL166 | Salle 16 : Francqueville - SC. francaises | ARN001 | Salles 1 a 19 - AR rdc Marly Sud - SC | SAL166 | Salle 16 : Francqueville - SC. francaises | ARN001 | Salles 1 a 19 - AR rdc Marly Sud - SC | 26RC24 | Richelieu | Marly | RDC
|  | LUH | LUH006 | 5 | ERCO 89188 - Proj. encastre orient.- AR111 maxi 75W G53 | SAL167 | Salle 17 : Ligier Richier - SC. francaises | ARN001 | Salles 1 a 19 - AR rdc Marly Sud - SC | SAL167 | Salle 17 : Ligier Richier - SC. francaises | ARN001 | Salles 1 a 19 - AR rdc Marly Sud - SC | 26RC23 | Richelieu | Marly | RDC
|  | LUH | LUH006 | 21 | ERCO 89188 - Proj. encastre orient.- AR111 maxi 75W G53 | SAL168 | Salle 18 : Anguier & Sarazin - SC. francaises | ARN001 | Salles 1 a 19 - AR rdc Marly Sud - SC | SAL168 | Salle 18 : Anguier & Sarazin - SC. francaises | ARN001 | Salles 1 a 19 - AR rdc Marly Sud - SC | 26RC21 | Richelieu | Marly | RDC
|  | LUH | LUH006 | 4 | ERCO 89188 - Proj. encastre orient.- AR111 maxi 75W G53 | SAL169 | Salle 19 : Pont-au-Change - SC. francaises | ARN001 | Salles 1 a 19 - AR rdc Marly Sud - SC | SAL169 | Salle 19 : Pont-au-Change - SC. francaises | ARN001 | Salles 1 a 19 - AR rdc Marly Sud - SC | 26RC22 | Richelieu | Marly | RDC
|  | LUH | LUH006 | 3 | ERCO 89188 - Proj. encastre orient.- AR111 maxi 75W G53 | SAL171 | Salle 21 : Tombeaux du 18e siecle - SC. francaises | ARN002 | Salles 21 a 33 - AR rdc Puget - SC | SAL171 | Salle 21 : Tombeaux du 18e siecle - SC. francaises | ARN002 | Salles 21 a 33 - AR rdc Puget - SC | 24RC32 | Richelieu | Puget | RDC
|  | LUH | LUH006 | 5 | ERCO 89188 - Proj. encastre orient.- AR111 maxi 75W G53 | SAL172 | Salle 22 : Falconet - SC. francaises | ARN002 | Salles 21 a 33 - AR rdc Puget - SC | SAL172 | Salle 22 : Falconet - SC. francaises | ARN002 | Salles 21 a 33 - AR rdc Puget - SC | 24RC26 | Richelieu | Puget | RDC
|  | LUH | LUH006 | 5 | ERCO 89188 - Proj. encastre orient.- AR111 maxi 75W G53 | SAL173 | Salle 23 : Bouchardon - SC. francaises | ARN002 | Salles 21 a 33 - AR rdc Puget - SC | SAL173 | Salle 23 : Bouchardon - SC. francaises | ARN002 | Salles 21 a 33 - AR rdc Puget - SC | 24RC24 | Richelieu | Puget | RDC
|  | LUH | LUH006 | 8 | ERCO 89188 - Proj. encastre orient.- AR111 maxi 75W G53 | SAL174 | Salle 24 : Pigalle - SC. francaises | ARN002 | Salles 21 a 33 - AR rdc Puget - SC | SAL174 | Salle 24 : Pigalle - SC. francaises | ARN002 | Salles 21 a 33 - AR rdc Puget - SC | 24RC22 | Richelieu | Puget | RDC
|  | LUH | LUH006 | 10 | ERCO 89188 - Proj. encastre orient.- AR111 maxi 75W G53 | SAL175 | Salle 25 : Petite Galerie de l'Academie - SC. francaises | ARN002 | Salles 21 a 33 - AR rdc Puget - SC | SAL175 | Salle 25 : Petite Galerie de l'Academie - SC. francaises | ARN002 | Salles 21 a 33 - AR rdc Puget - SC | 24RC21 | Richelieu | Puget | RDC
|  | LUH | LUH006 | 9 | ERCO 89188 - Proj. encastre orient.- AR111 maxi 75W G53 | SAL176 | Salle 26 : Caffieri - SC. francaises | ARN002 | Salles 21 a 33 - AR rdc Puget - SC | SAL176 | Salle 26 : Caffieri - SC. francaises | ARN002 | Salles 21 a 33 - AR rdc Puget - SC | 24RC23 | Richelieu | Puget | RDC
|  | LUH | LUH006 | 6 | ERCO 89188 - Proj. encastre orient.- AR111 maxi 75W G53 | SAL177 | Salle 27 : Pajou - SC. francaises | ARN002 | Salles 21 a 33 - AR rdc Puget - SC | SAL177 | Salle 27 : Pajou - SC. francaises | ARN002 | Salles 21 a 33 - AR rdc Puget - SC | 24RC25 | Richelieu | Puget | RDC
|  | LUH | LUH006 | 4 | ERCO 89188 - Proj. encastre orient.- AR111 maxi 75W G53 | SAL178 | Salle 28 : Houdon - SC. francaises | ARN002 | Salles 21 a 33 - AR rdc Puget - SC | SAL178 | Salle 28 : Houdon - SC. francaises | ARN002 | Salles 21 a 33 - AR rdc Puget - SC | 24RC27 | Richelieu | Puget | RDC
|  | LUH | LUH006 | 4 | ERCO 89188 - Proj. encastre orient.- AR111 maxi 75W G53 | SAL179 | Salle 29 : Galerie des "Grands Hommes" - SC. francaises | ARN002 | Salles 21 a 33 - AR rdc Puget - SC | SAL179 | Salle 29 : Galerie des "Grands Hommes" - SC. francaises | ARN002 | Salles 21 a 33 - AR rdc Puget - SC | 24RC28 | Richelieu | Puget | RDC
|  | LUH | LUH006 | 14 | ERCO 89188 - Proj. encastre orient.- AR111 maxi 75W G53 | SAL181 | Salle 31 : Chaudet - SC. francaises | ARN002 | Salles 21 a 33 - AR rdc Puget - SC | SAL181 | Salle 31 : Chaudet - SC. francaises | ARN002 | Salles 21 a 33 - AR rdc Puget - SC | 24RC33 | Richelieu | Puget | RDC
|  | LUH | LUH006 | 12 | ERCO 89188 - Proj. encastre orient.- AR111 maxi 75W G53 | SAL182 | Salle 32 : Pradier - SC. francaises | ARN002 | Salles 21 a 33 - AR rdc Puget - SC | SAL182 | Salle 32 : Pradier - SC. francaises | ARN002 | Salles 21 a 33 - AR rdc Puget - SC | 24RC34 | Richelieu | Puget | RDC
|  | LUH | LUH006 | 11 | ERCO 89188 - Proj. encastre orient.- AR111 maxi 75W G53 | SAL183 | Salle 33 : Barye - SC. francaises | ARN002 | Salles 21 a 33 - AR rdc Puget - SC | SAL183 | Salle 33 : Barye - SC. francaises | ARN002 | Salles 21 a 33 - AR rdc Puget - SC | 24RC35 | Richelieu | Puget | RDC
|  | LUH | LUH006 | 1 | ERCO 89188 - Proj. encastre orient.- AR111 maxi 75W G53 | SAL382 | Salle 1b : Mesopotamie archaïque - A.O. | ARN003 | Salles 1 a 9 - AR rdc Puget - Ant. Orientales | SAL382 | Salle 1b : Mesopotamie archaïque - A.O. | ARN003 | Salles 1 a 9 - AR rdc Puget - Ant. Orientales | 22RC53 | Richelieu | Puget | RDC
|  | LUH | LUH006 | 57 | ERCO 89188 - Proj. encastre orient.- AR111 maxi 75W G53 | SAL384 | Salle 2 : Mesopotamie, 2350 à 2300 avant JC - A.O. | ARN003 | Salles 1 a 9 - AR rdc Puget - Ant. Orientales | SAL384 | Salle 2 : Mesopotamie, 2350 à 2300 avant JC - A.O. | ARN003 | Salles 1 a 9 - AR rdc Puget - Ant. Orientales | 22RC71 | Richelieu | Khorsabad | RDC
|  | LUH | LUH006 | 1 | ERCO 89188 - Proj. encastre orient.- AR111 maxi 75W G53 | SAL391 | Salle 9 : Iran et Bactriane - A.O. | ARN003 | Salles 1 a 9 - AR rdc Puget - Ant. Orientales | SAL391 | Salle 9 : Iran et Bactriane - A.O. | ARN003 | Salles 1 a 9 - AR rdc Puget - Ant. Orientales | 22RC12 | Richelieu | Khorsabad | RDC
|  | LUH | LUH007 | 24 | ERCO 89463 - Downlight decoratif Minipar - PAR20 - 50W - E27 | SAL401 | Salle 17b : Levant : les royaumes pheniciens - A.O. | CCN005 | Salle 17a et 17b - AO | SAL401 | Salle 17b : Levant : les royaumes pheniciens - A.O. | CCN005 | Salle 17a et 17b - AO | 13S111 | Sully | Aile Marengo | 1er sous-sol
|  | LUH | LUH008 | 11 | ERCO 81539 - appareil à faisceau mural - PAR30 SP - 75W - 10° | SAL381 | Salle 1a : Mesopotamie archaique - A.O. | ARN003 | Salles 1 a 9 - AR rdc Puget - Ant. Orientales | SAL381 | Salle 1a : Mesopotamie archaique - A.O. | ARN003 | Salles 1 a 9 - AR rdc Puget - Ant. Orientales | 22RC54 | Richelieu | Puget | RDC
|  | LUH | LUH008 | 10 | ERCO 81539 - appareil à faisceau mural - PAR30 SP - 75W - 10° | SAL382 | Salle 1b : Mesopotamie archaïque - A.O. | ARN003 | Salles 1 a 9 - AR rdc Puget - Ant. Orientales | SAL382 | Salle 1b : Mesopotamie archaïque - A.O. | ARN003 | Salles 1 a 9 - AR rdc Puget - Ant. Orientales | 22RC53 | Richelieu | Puget | RDC
|  | LUH | LUH008 | 18 | ERCO 81539 - appareil à faisceau mural - PAR30 SP - 75W - 10° | SAL385 | Salle 3 : Mesopotamie, 2e & 1er millenaire - A.O. | ARN003 | Salles 1 a 9 - AR rdc Puget - Ant. Orientales | SAL385 | Salle 3 : Mesopotamie, 2e & 1er millenaire - A.O. | ARN003 | Salles 1 a 9 - AR rdc Puget - Ant. Orientales | 24RC41 | Richelieu | Khorsabad | RDC
|  | LUH | LUH009 | 14 | ERCO 81531- appareil à faisceau mural - PAR38 - 250W - 120V | SAL135 | Salle 75 : Chambre du Roi - O.A. | ARN107 | Salle 75 - AR niv. 1 - OA | SAL135 | Salle 75 : Chambre du Roi - O.A. | ARN107 | Salle 75 - AR niv. 1 - OA | 27N168 | Richelieu | Aile de Rohan | 3ème étage
|  | LUH | LUH011 | 8 | ERCO 13540 - Double Up-light Hi-trac- BLANC 2 x 150W - 75mm - R7s | SAL393 | Salle 11 : Iran, l' Iran à l' age de fer - A.O. | CCN002 | Salles 11 a 16 - AO | SAL393 | Salle 11 : Iran, l' Iran à l' age de fer - A.O. | CCN002 | Salles 11 a 16 - AO | 12RC22 | Sully | Aile Marengo | RDC
|  | LUH | LUH011 | 8 | ERCO 13540 - Double Up-light Hi-trac- BLANC 2 x 150W - 75mm - R7s | SAL394 | Salle 12a : Iran: le palais de Darius Ier à Suse - A.O. | CCN002 | Salles 11 a 16 - AO | SAL394 | Salle 12a : Iran: le palais de Darius Ier à Suse - A.O. | CCN002 | Salles 11 a 16 - AO | 12RC23 | Sully | Aile Marengo | RDC
|  | LUH | LUH011 | 4 | ERCO 13540 - Double Up-light Hi-trac- BLANC 2 x 150W - 75mm - R7s | SAL395 | Salle 12b : Iran: le palais de Darius Ier à Suse - A.O. | CCN002 | Salles 11 a 16 - AO | SAL395 | Salle 12b : Iran: le palais de Darius Ier à Suse - A.O. | CCN002 | Salles 11 a 16 - AO | 12RC24 | Sully | Aile Marengo | RDC
|  | LUH | LUH011 | 4 | ERCO 13540 - Double Up-light Hi-trac- BLANC 2 x 150W - 75mm - R7s | SAL396 | Salle 13 : Iran: le palais de Darius Ier à Suse - A.O. | CCN002 | Salles 11 a 16 - AO | SAL396 | Salle 13 : Iran: le palais de Darius Ier à Suse - A.O. | CCN002 | Salles 11 a 16 - AO | 12RC25 | Sully | Aile Marengo | RDC
|  | LUH | LUH011 | 4 | ERCO 13540 - Double Up-light Hi-trac- BLANC 2 x 150W - 75mm - R7s | SAL398 | Salle 15 : Iran: Les palais de Suse - A.O. | CCN002 | Salles 11 a 16 - AO | SAL398 | Salle 15 : Iran: Les palais de Suse - A.O. | CCN002 | Salles 11 a 16 - AO | 12RC27 | Sully | Aile Marengo | RDC
|  | LUH | LUH011 | 7 | ERCO 13540 - Double Up-light Hi-trac- BLANC 2 x 150W - 75mm - R7s | SAL399 | Salle 16 : Mesopotamie, Iran, Levant - A.O. | CCN002 | Salles 11 a 16 - AO | SAL399 | Salle 16 : Mesopotamie, Iran, Levant - A.O. | CCN002 | Salles 11 a 16 - AO | 12RC29 | Sully | Aile Marengo | RDC
|  | LUH | LUH011 | 12 | ERCO 13540 - Double Up-light Hi-trac- BLANC 2 x 150W - 75mm - R7s | SAL402 | Salle 18a : Monde mediterraneen - A.O. | CCN004 | Salles 18, 19, 20, 21 - AO | SAL402 | Salle 18a : Monde mediterraneen - A.O. | CCN004 | Salles 18, 19, 20, 21 - AO | 13RC21 | Sully | Aile Marengo | RDC
|  | LUH | LUH011 | 2 | ERCO 13540 - Double Up-light Hi-trac- BLANC 2 x 150W - 75mm - R7s | SAL403 | Salle 18b : Monde mediterraneen - A.O. | CCN004 | Salles 18, 19, 20, 21 - AO | SAL403 | Salle 18b : Monde mediterraneen - A.O. | CCN004 | Salles 18, 19, 20, 21 - AO | 13RC14 | Sully | Aile Marengo | RDC
|  | LUH | LUH011 | 16 | ERCO 13540 - Double Up-light Hi-trac- BLANC 2 x 150W - 75mm - R7s | SAL404 | Salle 19 : Arabie Heureuse, Arabie Deserte - A.O. | CCN004 | Salles 18, 19, 20, 21 - AO | SAL404 | Salle 19 : Arabie Heureuse, Arabie Deserte - A.O. | CCN004 | Salles 18, 19, 20, 21 - AO | 13RC14 | Sully | Aile Marengo | RDC
|  | LUH | LUH011 | 10 | ERCO 13540 - Double Up-light Hi-trac- BLANC 2 x 150W - 75mm - R7s | SAL405 | Salle 20 : Arabie : les cites caravanieres - A.O. | CCN004 | Salles 18, 19, 20, 21 - AO | SAL405 | Salle 20 : Arabie : les cites caravanieres - A.O. | CCN004 | Salles 18, 19, 20, 21 - AO | 13RC15 | Sully | Aile Marengo | RDC
|  | LUH | LUH011 | 20 | ERCO 13540 - Double Up-light Hi-trac- BLANC 2 x 150W - 75mm - R7s | SAL406 | Salle 21 : Levant : Chypre, IXe - Ier siecle av. J.C. - A.O. | CCN004 | Salles 18, 19, 20, 21 - AO | SAL406 | Salle 21 : Levant : Chypre, IXe - Ier siecle av. J.C. - A.O. | CCN004 | Salles 18, 19, 20, 21 - AO | 13RC16 | Sully | Aile Marengo | RDC
|  | LUH | LUH012 | 53 | ERCO 74165 - Oseris - proj. orientable - QT12 - 50W - GY6,35 | SAL094 | Salle 34 : Charles Boulle - O.A. | CCN101 | Salle 34 - CC niv. 1 - OA | SAL094 | Salle 34 : Charles Boulle - O.A. | CCN101 | Salle 34 - CC niv. 1 - OA | 12N111 | Sully | Aile Marengo | 1er étage
|  | LUH | LUH015 | 16 | ERCO 22651 - appareil à faisc. mural - PAR38 - 120W - 230V - 30D | SAL086 | Salle 26 : Rotonde Jean de Boulogne - O.A. | ARN104 | Salles 21 a 26 + 33 - AR niv. 1 - OA | SAL086 | Salle 26 : Rotonde Jean de Boulogne - O.A. | ARN104 | Salles 21 a 26 + 33 - AR niv. 1 - OA | 22N121 | Richelieu | Khorsabad | 1er étage
|  | LUH | LUH031 | 2 | ERCO 33405 - Applique murale pour eclairage plafond - 300W R7s | PAS624 | DXN0 - Escalier Entree Du Public | DXN002 | Circulation Du Rdc | PAS624 | DXN0 - Escalier Entree Du Public | DXN002 | Circulation Du Rdc
|  | LUH | LUH031 | 72 | ERCO 33405 - Applique murale pour eclairage plafond - 300W R7s | SAL189 | Salle 4 : Galerie Michel-Ange XVIe - XIXe - SC. italiennes | ADN001 | Salle 4 - AD rdc - SC | SAL189 | Salle 4 : Galerie Michel-Ange XVIe - XIXe - SC. italiennes | ADN001 | Salle 4 - AD rdc - SC | 39RC11 | Denon | Aile Mollien | RDC
|  | LUH | LUH031 | 72 | ERCO 33405 - Applique murale pour eclairage plafond - 300W R7s | SAL249 | Salle B : Galerie Daru - AGER | ADN005 | Salle B : Galerie Daru - AGER | SAL249 | Salle B : Galerie Daru - AGER | ADN005 | Salle B : Galerie Daru - AGER | 32RC11 | Denon | Cour Visconti | RDC
|  | LUH | LUH031 | 36 | ERCO 33405 - Applique murale pour eclairage plafond - 300W R7s | SAL282 | Salles 12 / 12 bis : Le temple / Les chapelles - A.E. | CCN007 | Salles 12 et 12 bis - AE | SAL282 | Salles 12 / 12 bis : Le temple / Les chapelles - A.E. | CCN007 | Salles 12 et 12 bis - AE | 15RC11 | Sully | Aile St Germain | RDC
|  | LUH | LUH031 | 12 | ERCO 33405 - Applique murale pour eclairage plafond - 300W R7s | SAL284 | Salle 14 : Les sarcophages - A.E. | CCN006 | Salles 13 a 19 - AE | SAL284 | Salle 14 : Les sarcophages - A.E. | CCN006 | Salles 13 a 19 - AE | 14RC18 | Sully | Aile Sully | RDC
|  | LUH | LUH031 | 4 | ERCO 33405 - Applique murale pour eclairage plafond - 300W R7s | SAL285 | Salle 15 : La momie : embaumement et enterrement - A.E. | CCN006 | Salles 13 a 19 - AE | SAL285 | Salle 15 : La momie : embaumement et enterrement - A.E. | CCN006 | Salles 13 a 19 - AE | 14RC17 | Sully | Aile St Germain | RDC
|  | LUH | LUH031 | 6 | ERCO 33405 - Applique murale pour eclairage plafond - 300W R7s | SAL286 | Salle 16 : Les tombes - A.E. | CCN006 | Salles 13 a 19 - AE | SAL286 | Salle 16 : Les tombes - A.E. | CCN006 | Salles 13 a 19 - AE | 14RC19 | Sully | Aile St Germain | RDC
|  | LUH | LUH031 | 8 | ERCO 33405 - Applique murale pour eclairage plafond - 300W R7s | SAL287 | Salle 17 : Le Livre des Morts - A.E. | CCN006 | Salles 13 a 19 - AE | SAL287 | Salle 17 : Le Livre des Morts - A.E. | CCN006 | Salles 13 a 19 - AE | 14RC14 | Sully | Aile St Germain | RDC
|  | LUH | LUH031 | 8 | ERCO 33405 - Applique murale pour eclairage plafond - 300W R7s | SAL288 | Salle 18 : Les dieux et la magie - A.E. | CCN006 | Salles 13 a 19 - AE | SAL288 | Salle 18 : Les dieux et la magie - A.E. | CCN006 | Salles 13 a 19 - AE | 14RC11 | Sully | Aile St Germain | RDC
|  | LUH | LUH031 | 10 | ERCO 33405 - Applique murale pour eclairage plafond - 300W R7s | SAL392 | Salle 10 : Iran, la susiane à l' epoque medio-elamite - A.O. | CCN003 | Salle 10 - AO | SAL392 | Salle 10 : Iran, la susiane à l' epoque medio-elamite - A.O. | CCN003 | Salle 10 - AO | 12RC21 | Sully | Aile Sully | RDC
|  | LUH | LUH031 | 2 | ERCO 33405 - Applique murale pour eclairage plafond - 300W R7s | SAL397 | Salle 14 : Iran: Persepolis et Suse - A.O. | CCN002 | Salles 11 a 16 - AO | SAL397 | Salle 14 : Iran: Persepolis et Suse - A.O. | CCN002 | Salles 11 a 16 - AO | 12RC26 | Sully | Aile Marengo | RDC
|  | LUH | LUH031 | 8 | ERCO 33405 - Applique murale pour eclairage plafond - 300W R7s | SAL407 | Salle A : Levant : Chypre - A.O. | CCN001 | Salles A, B, C, D - AO | SAL407 | Salle A : Levant : Chypre - A.O. | CCN001 | Salles A, B, C, D - AO | 11RC12 | Sully | Aile Sully | RDC
|  | LUH | LUH031 | 12 | ERCO 33405 - Applique murale pour eclairage plafond - 300W R7s | SAL408 | Salle B : Levant : Syrie cotiere - A.O. | CCN001 | Salles A, B, C, D - AO | SAL408 | Salle B : Levant : Syrie cotiere - A.O. | CCN001 | Salles A, B, C, D - AO | 11RC13 | Sully | Aile Sully | RDC
|  | LUH | LUH031 | 8 | ERCO 33405 - Applique murale pour eclairage plafond - 300W R7s | SAL409 | Salle C : Levant : Syrie interieure - A.O. | CCN001 | Salles A, B, C, D - AO | SAL409 | Salle C : Levant : Syrie interieure - A.O. | CCN001 | Salles A, B, C, D - AO | 11RC14 | Sully | Aile Sully | RDC
|  | LUH | LUH031 | 9 | ERCO 33405 - Applique murale pour eclairage plafond - 300W R7s | SAL410 | Salle D : Levant : Palestine et transjordanie - A.O. | CCN001 | Salles A, B, C, D - AO | SAL410 | Salle D : Levant : Palestine et transjordanie - A.O. | CCN001 | Salles A, B, C, D - AO | 11RC16 | Sully | Aile Sully | RDC
|  | LUH | LUH032 | 2 | ERCO 33440 - Trion Up- Light - applique murale - 150W - 75mm - R7s | LOC049 | ARN2 - LT Base Vie Noyau 7 | ARN229 | ZHP - Locaux Techniques du 2eme Etage | LOC049 | ARN2 - LT Base Vie Noyau 7 | ARN229 | ZHP - Locaux Techniques du 2eme Etage | 27N221 | Richelieu | Marly | 2ème étage
|  | LUH | LUH032 | 5 | ERCO 33440 - Trion Up- Light - applique murale - 150W - 75mm - R7s | LOC659 | ARN1 - LT Base Vie Noyau 7a | ARN111 | ZHP - Locaux Techniques du 1er Etage | LOC659 | ARN1 - LT Base Vie Noyau 7a | ARN111 | ZHP - Locaux Techniques du 1er Etage
|  | LUH | LUH032 | 8 | ERCO 33440 - Trion Up- Light - applique murale - 150W - 75mm - R7s | PAS211 | ADS1 - Paliers ascenseur niv. S1 et niv. 0 , " | ADE004 | Circulations AD - Barbey de jouy - | PAS211 | ADS1 - Paliers ascenseur niv. S1 et niv. 0 , " | ADE004 | Circulations AD - Barbey de jouy -
|  | LUH | LUH044 | 40 | Support standard dicro encastré | SAL343 | Salle 43 : Restout - PE. francaises | CCN206 | Ecl. fluo. verriéres des salles 36, 37, 38, 39, 40, 43 - PE francaises | SAL343 | Salle 43 : Restout - PE. francaises | CCN206 | Ecl. fluo. verriéres des salles 36, 37, 38, 39, 40, 43 - PE francaises | 15N211 | Sully | Aile St Germain | 2ème étage
|  | LUH | LUH044 | 9 | Support standard dicro encastré | SAL365 | Salle 65 : Collection Moreau-Nelaton - PE. francaises | CCN213 | Ecl. des salles 65, 67, 68 - PE francaises | SAL365 | Salle 65 : Collection Moreau-Nelaton - PE. francaises | CCN213 | Ecl. des salles 65, 67, 68 - PE francaises | 18N214 | Sully | Aile Sully | 2ème étage
|  | LUH | LUH044 | 12 | Support standard dicro encastré | SAL367 | Salle 67 : Collection Thomy Thiery - PE. francaises | CCN213 | Ecl. des salles 65, 67, 68 - PE francaises | SAL367 | Salle 67 : Collection Thomy Thiery - PE. francaises | CCN213 | Ecl. des salles 65, 67, 68 - PE francaises | 18N216 | Sully | Aile Sully | 2ème étage
|  | LUH | LUH050 | 10 | ERCO 89008 - Projecteur QT12 50W 12V Gy6.35 | PAS005 | ARS1 - Acces cour Puget niv. bas | ARS101 | Circulations AR entresol - entree de Richelieu | PAS005 | ARS1 - Acces cour Puget niv. bas | ARS101 | Circulations AR entresol - entree de Richelieu
|  | LUH | LUH050 | 10 | ERCO 89008 - Projecteur QT12 50W 12V Gy6.35 | PAS045 | ARS1 - Acces cour Marly niv. bas | ARS101 | Circulations AR entresol - entree de Richelieu | PAS045 | ARS1 - Acces cour Marly niv. bas | ARS101 | Circulations AR entresol - entree de Richelieu
|  | LUH | LUH050 | 19 | ERCO 89008 - Projecteur QT12 50W 12V Gy6.35 | SAL230 | Salle 30 : Galerie des mosaiques - AGER | ADN009 | Salles 18 a 30 - AGER | SAL230 | Salle 30 : Galerie des mosaiques - AGER | ADN009 | Salles 18 a 30 - AGER | 35RC21 | Denon | Cour du Sphinx | RDC
|  | LUH | LUH051 | 10 | IGUZZINI 7135 - PIXY Spot de balisage encastre TBT - QT12 - 5W - GU4 | BUR558 | ELS2 - Amphitheatre Michel Ange | ELS202 | ELS2 - Bureaux De L' Ecole Du Louvre | BUR558 | ELS2 - Amphitheatre Michel Ange | ELS202 | ELS2 - Bureaux De L' Ecole Du Louvre | 52NC17 | Denon | Pav. des Sessions | 1er sous-sol
|  | LUH | LUH051 | 4 | IGUZZINI 7135 - PIXY Spot de balisage encastre TBT - QT12 - 5W - GU4 | BUR560 | ELS2 - Amphitheatre Durer | ELS202 | ELS2 - Bureaux De L' Ecole Du Louvre | BUR560 | ELS2 - Amphitheatre Durer | ELS202 | ELS2 - Bureaux De L' Ecole Du Louvre | 52NC31 | Denon | Pav. des Sessions | 1er sous-sol
|  | LUH | LUH051 | 5 | IGUZZINI 7135 - PIXY Spot de balisage encastre TBT - QT12 - 5W - GU4 | BUR577 | ELS2 - Salle Lascaux | ELS202 | ELS2 - Bureaux De L' Ecole Du Louvre | BUR577 | ELS2 - Salle Lascaux | ELS202 | ELS2 - Bureaux De L' Ecole Du Louvre | 52NC20 | Denon | Pav. des Sessions | 1er sous-sol
|  | LUH | LUH051 | 2 | IGUZZINI 7135 - PIXY Spot de balisage encastre TBT - QT12 - 5W - GU4 | PAS651 | ELS2 - Hall Cezanne | ELS204 | ELS2 - Circulation De L' Ecole Du Louvre | PAS651 | ELS2 - Hall Cezanne | ELS204 | ELS2 - Circulation De L' Ecole Du Louvre | 56NC14 | Denon | Aile de Flore | 1er sous-sol
|  | LUH | LUH052 | 4 | IGUZZINI - Projecteur Douille B15d Ref : 8462 | BUR558 | ELS2 - Amphitheatre Michel Ange | ELS202 | ELS2 - Bureaux De L' Ecole Du Louvre | BUR558 | ELS2 - Amphitheatre Michel Ange | ELS202 | ELS2 - Bureaux De L' Ecole Du Louvre | 52NC17 | Denon | Pav. des Sessions | 1er sous-sol
|  | LUH | LUH052 | 4 | IGUZZINI - Projecteur Douille B15d Ref : 8462 | BUR559 | ELS2 - Amphitheatre Cezanne | ELS202 | ELS2 - Bureaux De L' Ecole Du Louvre | BUR559 | ELS2 - Amphitheatre Cezanne | ELS202 | ELS2 - Bureaux De L' Ecole Du Louvre | 56NC11 | Denon | Aile de Flore | 1er sous-sol
|  | LUH | LUH052 | 4 | IGUZZINI - Projecteur Douille B15d Ref : 8462 | BUR560 | ELS2 - Amphitheatre Durer | ELS202 | ELS2 - Bureaux De L' Ecole Du Louvre | BUR560 | ELS2 - Amphitheatre Durer | ELS202 | ELS2 - Bureaux De L' Ecole Du Louvre | 52NC31 | Denon | Pav. des Sessions | 1er sous-sol
|  | LUH | LUH052 | 4 | IGUZZINI - Projecteur Douille B15d Ref : 8462 | BUR561 | ELS2 - Amphitheatre Goya | ELS202 | ELS2 - Bureaux De L' Ecole Du Louvre | BUR561 | ELS2 - Amphitheatre Goya | ELS202 | ELS2 - Bureaux De L' Ecole Du Louvre | 51NC18 | Denon | Aile de Flore | 1er sous-sol
|  | LUH | LUH053 | 33 | IGUZZINI 8003 - LASER Spot encastre TBT - DR51 - 50W - GU5,4 | BUR559 | ELS2 - Amphitheatre Cezanne | ELS202 | ELS2 - Bureaux De L' Ecole Du Louvre | BUR559 | ELS2 - Amphitheatre Cezanne | ELS202 | ELS2 - Bureaux De L' Ecole Du Louvre | 56NC11 | Denon | Aile de Flore | 1er sous-sol
|  | LUH | LUH053 | 2 | IGUZZINI 8003 - LASER Spot encastre TBT - DR51 - 50W - GU5,4 | BUR560 | ELS2 - Amphitheatre Durer | ELS202 | ELS2 - Bureaux De L' Ecole Du Louvre | BUR560 | ELS2 - Amphitheatre Durer | ELS202 | ELS2 - Bureaux De L' Ecole Du Louvre | 52NC31 | Denon | Pav. des Sessions | 1er sous-sol
|  | LUH | LUH053 | 18 | IGUZZINI 8003 - LASER Spot encastre TBT - DR51 - 50W - GU5,4 | BUR562 | ELS2 - Bureau Association Ecole du Louvre | ELS202 | ELS2 - Bureaux De L' Ecole Du Louvre | BUR562 | ELS2 - Bureau Association Ecole du Louvre | ELS202 | ELS2 - Bureaux De L' Ecole Du Louvre
|  | LUH | LUH053 | 5 | IGUZZINI 8003 - LASER Spot encastre TBT - DR51 - 50W - GU5,4 | BUR564 | ELS2 - Bureau De Pret | ELS202 | ELS2 - Bureaux De L' Ecole Du Louvre | BUR564 | ELS2 - Bureau De Pret | ELS202 | ELS2 - Bureaux De L' Ecole Du Louvre | 55NC14 | Denon | Aile de Flore | 1er sous-sol
|  | LUH | LUH053 | 4 | IGUZZINI 8003 - LASER Spot encastre TBT - DR51 - 50W - GU5,4 | BUR567 | ELS2 - Bureau Mr Houbart | ELS202 | ELS2 - Bureaux De L' Ecole Du Louvre | BUR567 | ELS2 - Bureau Mr Houbart | ELS202 | ELS2 - Bureaux De L' Ecole Du Louvre | 57NC12 | Denon | Aile de Flore | 1er sous-sol
|  | LUH | LUH053 | 6 | IGUZZINI 8003 - LASER Spot encastre TBT - DR51 - 50W - GU5,4 | BUR569 | ELS2 - Bureau Infirmerie | ELS202 | ELS2 - Bureaux De L' Ecole Du Louvre | BUR569 | ELS2 - Bureau Infirmerie | ELS202 | ELS2 - Bureaux De L' Ecole Du Louvre
|  | LUH | LUH053 | 12 | IGUZZINI 8003 - LASER Spot encastre TBT - DR51 - 50W - GU5,4 | BUR570 | ELS2 - Salle Angkor | ELS202 | ELS2 - Bureaux De L' Ecole Du Louvre | BUR570 | ELS2 - Salle Angkor | ELS202 | ELS2 - Bureaux De L' Ecole Du Louvre | 52NC37 | Denon | Pav. des Sessions | 1er sous-sol
|  | LUH | LUH053 | 12 | IGUZZINI 8003 - LASER Spot encastre TBT - DR51 - 50W - GU5,4 | BUR574 | ELS2 - Salle Delos | ELS202 | ELS2 - Bureaux De L' Ecole Du Louvre | BUR574 | ELS2 - Salle Delos | ELS202 | ELS2 - Bureaux De L' Ecole Du Louvre | 52NC21 | Denon | Aile de Flore | 1er sous-sol
|  | LUH | LUH053 | 12 | IGUZZINI 8003 - LASER Spot encastre TBT - DR51 - 50W - GU5,4 | BUR578 | ELS2 - Salle Mondrian | ELS202 | ELS2 - Bureaux De L' Ecole Du Louvre | BUR578 | ELS2 - Salle Mondrian | ELS202 | ELS2 - Bureaux De L' Ecole Du Louvre | 52NC35 | Denon | Pav. de Flore | 1er sous-sol
|  | LUH | LUH053 | 18 | IGUZZINI 8003 - LASER Spot encastre TBT - DR51 - 50W - GU5,4 | BUR579 | ELS2 - Salle Nara | ELS202 | ELS2 - Bureaux De L' Ecole Du Louvre | BUR579 | ELS2 - Salle Nara | ELS202 | ELS2 - Bureaux De L' Ecole Du Louvre | 52NC23 | Denon | Aile de Flore | 1er sous-sol
|  | LUH | LUH053 | 1 | IGUZZINI 8003 - LASER Spot encastre TBT - DR51 - 50W - GU5,4 | BUR584 | ELN0 - Bureau N°2 : 55RC25 | ELN002 | ELN0 - Bureaux De L' Ecole Du Louvre | BUR584 | ELN0 - Bureau N°2 : 55RC25 | ELN002 | ELN0 - Bureaux De L' Ecole Du Louvre
|  | LUH | LUH053 | 9 | IGUZZINI 8003 - LASER Spot encastre TBT - DR51 - 50W - GU5,4 | LOC820 | ELS1 - Local Regie Amphi. Cezanne | ELS101 | ELS1 - Locaux De L' Ecole Du Louvre | LOC820 | ELS1 - Local Regie Amphi. Cezanne | ELS101 | ELS1 - Locaux De L' Ecole Du Louvre | 56EC11 | Denon | Aile de Flore | Entresol
|  | LUH | LUH053 | 1 | IGUZZINI 8003 - LASER Spot encastre TBT - DR51 - 50W - GU5,4 | LOC842 | ELS2 - Local Poste de Secutite | ELS201 | ELS2 - Locaux Ecole Du Louvre | LOC842 | ELS2 - Local Poste de Secutite | ELS201 | ELS2 - Locaux Ecole Du Louvre | 52NC12 | Denon | Pav. des Sessions | 1er sous-sol
|  | LUH | LUH053 | 6 | IGUZZINI 8003 - LASER Spot encastre TBT - DR51 - 50W - GU5,4 | LOC843 | ELS2 - Local Regie Michel Ange | ELS201 | ELS2 - Locaux Ecole Du Louvre | LOC843 | ELS2 - Local Regie Michel Ange | ELS201 | ELS2 - Locaux Ecole Du Louvre | 52NC16 | Denon | Pav. des Sessions | 1er sous-sol
|  | LUH | LUH053 | 3 | IGUZZINI 8003 - LASER Spot encastre TBT - DR51 - 50W - GU5,4 | LOC845 | ELS2 - Local Cegelec + Sas Amphi. Goya | ELS201 | ELS2 - Locaux Ecole Du Louvre | LOC845 | ELS2 - Local Cegelec + Sas Amphi. Goya | ELS201 | ELS2 - Locaux Ecole Du Louvre | 51NC19 | Denon | Aile de Flore | 1er sous-sol
|  | LUH | LUH053 | 4 | IGUZZINI 8003 - LASER Spot encastre TBT - DR51 - 50W - GU5,4 | LOC849 | ELS2 - Local Vestiaires Du Personnel | ELS201 | ELS2 - Locaux Ecole Du Louvre | LOC849 | ELS2 - Local Vestiaires Du Personnel | ELS201 | ELS2 - Locaux Ecole Du Louvre | 57NC11 | Denon | Aile de Flore | 1er sous-sol
|  | LUH | LUH053 | 4 | IGUZZINI 8003 - LASER Spot encastre TBT - DR51 - 50W - GU5,4 | PAS640 | ELS2 - Circulation 3 | ELS204 | ELS2 - Circulation De L' Ecole Du Louvre | PAS640 | ELS2 - Circulation 3 | ELS204 | ELS2 - Circulation De L' Ecole Du Louvre
|  | LUH | LUH053 | 4 | IGUZZINI 8003 - LASER Spot encastre TBT - DR51 - 50W - GU5,4 | PAS642 | ELS2 - Circulation Salle Consultation | ELS204 | ELS2 - Circulation De L' Ecole Du Louvre | PAS642 | ELS2 - Circulation Salle Consultation | ELS204 | ELS2 - Circulation De L' Ecole Du Louvre | 53NC15 | Denon | Aile de Flore | 1er sous-sol
|  | LUH | LUH053 | 7 | IGUZZINI 8003 - LASER Spot encastre TBT - DR51 - 50W - GU5,4 | PAS649 | ELS2 - Hall Acces Amphi. Goya | ELS204 | ELS2 - Circulation De L' Ecole Du Louvre | PAS649 | ELS2 - Hall Acces Amphi. Goya | ELS204 | ELS2 - Circulation De L' Ecole Du Louvre | 51NC16 | Denon | Aile de Flore | 1er sous-sol
|  | LUH | LUH053 | 10 | IGUZZINI 8003 - LASER Spot encastre TBT - DR51 - 50W - GU5,4 | PAS651 | ELS2 - Hall Cezanne | ELS204 | ELS2 - Circulation De L' Ecole Du Louvre | PAS651 | ELS2 - Hall Cezanne | ELS204 | ELS2 - Circulation De L' Ecole Du Louvre | 56NC14 | Denon | Aile de Flore | 1er sous-sol
|  | LUH | LUH053 | 1 | IGUZZINI 8003 - LASER Spot encastre TBT - DR51 - 50W - GU5,4 | PAS652 | ELS2 - Hall Des Lions 2 | ELS204 | ELS2 - Circulation De L' Ecole Du Louvre | PAS652 | ELS2 - Hall Des Lions 2 | ELS204 | ELS2 - Circulation De L' Ecole Du Louvre | 56NC15 | Denon | Aile de Flore | 1er sous-sol
|  | LUH | LUH053 | 2 | IGUZZINI 8003 - LASER Spot encastre TBT - DR51 - 50W - GU5,4 | PAS655 | ELS2 - Liaison Bibliotheque | ELS204 | ELS2 - Circulation De L' Ecole Du Louvre | PAS655 | ELS2 - Liaison Bibliotheque | ELS204 | ELS2 - Circulation De L' Ecole Du Louvre | 53NC11 | Denon | Aile de Flore | 1er sous-sol
|  | LUH | LUH053 | 1 | IGUZZINI 8003 - LASER Spot encastre TBT - DR51 - 50W - GU5,4 | PAS656 | ELS2 - Sas Acces Salle Cezanne | ELS204 | ELS2 - Circulation De L' Ecole Du Louvre | PAS656 | ELS2 - Sas Acces Salle Cezanne | ELS204 | ELS2 - Circulation De L' Ecole Du Louvre | 56NC13 | Denon | Aile de Flore | 1er sous-sol
|  | LUH | LUH053 | 6 | IGUZZINI 8003 - LASER Spot encastre TBT - DR51 - 50W - GU5,4 | PAS660 | ELN0 - Espace Machine à cafe | ELN004 | ELN0 - Circulation De L' Ecole Du Louvre | PAS660 | ELN0 - Espace Machine à cafe | ELN004 | ELN0 - Circulation De L' Ecole Du Louvre
|  | LUH | LUH057 | 44 | IGUZZINI 8820 - Minimal . encastre orientableTBT - AR70 - 50W - B15d | SAL136 | Salle 76 : Louis XVII - O.A. | ARN108 | Salle 76 a 81 - AR niv. 1 - OA | SAL136 | Salle 76 : Louis XVII - O.A. | ARN108 | Salle 76 a 81 - AR niv. 1 - OA | 27N166 | Richelieu | Aile de Rohan | 3ème étage
|  | LUH | LUH057 | 44 | IGUZZINI 8820 - Minimal . encastre orientableTBT - AR70 - 50W - B15d | SAL137 | Salle 77 : Claude Ott - O.A. | ARN108 | Salle 76 a 81 - AR niv. 1 - OA | SAL137 | Salle 77 : Claude Ott - O.A. | ARN108 | Salle 76 a 81 - AR niv. 1 - OA | 27N165 | Richelieu | Aile de Rohan | 3ème étage
|  | LUH | LUH057 | 44 | IGUZZINI 8820 - Minimal . encastre orientableTBT - AR70 - 50W - B15d | SAL138 | Salle 78 : Duc d' Orlean - O.A. | ARN108 | Salle 76 a 81 - AR niv. 1 - OA | SAL138 | Salle 78 : Duc d' Orlean - O.A. | ARN108 | Salle 76 a 81 - AR niv. 1 - OA | 27N164 | Richelieu | Aile de Rohan | 3ème étage
|  | LUH | LUH057 | 42 | IGUZZINI 8820 - Minimal . encastre orientableTBT - AR70 - 50W - B15d | SAL139 | Salle 79 : Marie d' Orlean - O.A. | ARN108 | Salle 76 a 81 - AR niv. 1 - OA | SAL139 | Salle 79 : Marie d' Orlean - O.A. | ARN108 | Salle 76 a 81 - AR niv. 1 - OA | 27N163 | Richelieu | Aile de Rohan | 3ème étage
|  | LUH | LUH057 | 44 | IGUZZINI 8820 - Minimal . encastre orientableTBT - AR70 - 50W - B15d | SAL140 | Salle 80 : Chenavard - O.A. | ARN108 | Salle 76 a 81 - AR niv. 1 - OA | SAL140 | Salle 80 : Chenavard - O.A. | ARN108 | Salle 76 a 81 - AR niv. 1 - OA | 27N162 | Richelieu | Aile de Rohan | 3ème étage
|  | LUH | LUH057 | 44 | IGUZZINI 8820 - Minimal . encastre orientableTBT - AR70 - 50W - B15d | SAL141 | Salle 81 : Duc de Nemours - O.A. | ARN108 | Salle 76 a 81 - AR niv. 1 - OA | SAL141 | Salle 81 : Duc de Nemours - O.A. | ARN108 | Salle 76 a 81 - AR niv. 1 - OA | 27N161 | Richelieu | Aile de Rohan | 3ème étage
|  | LUH | LUH058 | 16 | IGUZZINI 8877 - AR111 maxi 75W G53 | SAL042 | Salle 2 : Duchatel - PE. italiennes | ADN104 | Salles 1, 2, 3 - PE italiennes | SAL042 | Salle 2 : Duchatel - PE. italiennes | ADN104 | Salles 1, 2, 3 - PE italiennes | 35N126 | Denon | Aile Daru | 1er étage
|  | LUH | LUH058 | 9 | IGUZZINI 8877 - AR111 maxi 75W G53 | SAL385 | Salle 3 : Mesopotamie, 2e & 1er millenaire - A.O. | ARN003 | Salles 1 a 9 - AR rdc Puget - Ant. Orientales | SAL385 | Salle 3 : Mesopotamie, 2e & 1er millenaire - A.O. | ARN003 | Salles 1 a 9 - AR rdc Puget - Ant. Orientales | 24RC41 | Richelieu | Khorsabad | RDC
|  | LUH | LUH059 | 18 | IGUZZINI 8569 - 4 x AR111 maxi 75W G53 | SAL248 | Salle A : salle du manege - AGER et SC. | ADN003 | Salle A (du manege) - AGER | SAL248 | Salle A : salle du manege - AGER et SC. | ADN003 | Salle A (du manege) - AGER | 31RC11 | Denon | Aile Denon | RDC
|  | LUH | LUH060 | 16 | IGUZZINI SHUTTLE 8472 Spots 50w 12v QR111 G53 | SAL385 | Salle 3 : Mesopotamie, 2e & 1er millenaire - A.O. | ARN003 | Salles 1 a 9 - AR rdc Puget - Ant. Orientales | SAL385 | Salle 3 : Mesopotamie, 2e & 1er millenaire - A.O. | ARN003 | Salles 1 a 9 - AR rdc Puget - Ant. Orientales | 24RC41 | Richelieu | Khorsabad | RDC
|  | LUH | LUH070 | 2 | MAZDA - LITA 37985 - Encastre asymetrique 150W R7s. | LOC033 | ARS1 - LT Local + douche Vigie | ARS112 | ZHP - Locaux Techniques de l' Entresol | LOC033 | ARS1 - LT Local + douche Vigie | ARS112 | ZHP - Locaux Techniques de l' Entresol | 27E114 | Richelieu | Noyau 7 | Entresol 1er étage
|  | LUH | LUH071 | 4 | MAZDA - Cormoran R7s 500W max. | ARN017 | Cour Marly - (Verriere) Sculptures | ARN017 | AR Cour Marly - verriere ... | ARN017 | Cour Marly - (Verriere) Sculptures | ARN017 | AR Cour Marly - verriere ... |  | Marly
|  | LUH | LUH071 | 4 | MAZDA - Cormoran R7s 500W max. | ARN018 | Cour Puget - (Verriere) Sculptures | ARN018 | AR Cour Puget - verriere ... | ARN018 | Cour Puget - (Verriere) Sculptures | ARN018 | AR Cour Puget - verriere ... |  | Puget
|  | LUH | LUH071 | 4 | MAZDA - Cormoran R7s 500W max. | ARN019 | Cour Khorsabad - (Verriere) - AO | ARN019 | AR Cour Khorsabad - verriere ... | ARN019 | Cour Khorsabad - (Verriere) - AO | ARN019 | AR Cour Khorsabad - verriere ... |  | Khorsabad
|  | LUH | LUH072 | 9 | LITA 6582 halogene R7S 300w aplique | PAS601 | R8 - Escalier Centrale du 180 Rue de Rivoli | R8E001 | Escalier Centrale du 180 Rue de Rivoli | PAS601 | R8 - Escalier Centrale du 180 Rue de Rivoli | R8E001 | Escalier Centrale du 180 Rue de Rivoli
|  | LUH | LUH101 | 7 | ERCO 73131 - Quinta - proj. orientable - QT12 - 75W - 12V - GY6,35 | SAL393 | Salle 11 : Iran, l' Iran à l' age de fer - A.O. | CCN002 | Salles 11 a 16 - AO | SAL393 | Salle 11 : Iran, l' Iran à l' age de fer - A.O. | CCN002 | Salles 11 a 16 - AO | 12RC22 | Sully | Aile Marengo | RDC
|  | LUH | LUH101 | 13 | ERCO 73131 - Quinta - proj. orientable - QT12 - 75W - 12V - GY6,35 | SAL394 | Salle 12a : Iran: le palais de Darius Ier à Suse - A.O. | CCN002 | Salles 11 a 16 - AO | SAL394 | Salle 12a : Iran: le palais de Darius Ier à Suse - A.O. | CCN002 | Salles 11 a 16 - AO | 12RC23 | Sully | Aile Marengo | RDC
|  | LUH | LUH101 | 13 | ERCO 73131 - Quinta - proj. orientable - QT12 - 75W - 12V - GY6,35 | SAL395 | Salle 12b : Iran: le palais de Darius Ier à Suse - A.O. | CCN002 | Salles 11 a 16 - AO | SAL395 | Salle 12b : Iran: le palais de Darius Ier à Suse - A.O. | CCN002 | Salles 11 a 16 - AO | 12RC24 | Sully | Aile Marengo | RDC
|  | LUH | LUH101 | 16 | ERCO 73131 - Quinta - proj. orientable - QT12 - 75W - 12V - GY6,35 | SAL396 | Salle 13 : Iran: le palais de Darius Ier à Suse - A.O. | CCN002 | Salles 11 a 16 - AO | SAL396 | Salle 13 : Iran: le palais de Darius Ier à Suse - A.O. | CCN002 | Salles 11 a 16 - AO | 12RC25 | Sully | Aile Marengo | RDC
|  | LUH | LUH101 | 15 | ERCO 73131 - Quinta - proj. orientable - QT12 - 75W - 12V - GY6,35 | SAL398 | Salle 15 : Iran: Les palais de Suse - A.O. | CCN002 | Salles 11 a 16 - AO | SAL398 | Salle 15 : Iran: Les palais de Suse - A.O. | CCN002 | Salles 11 a 16 - AO | 12RC27 | Sully | Aile Marengo | RDC
|  | LUH | LUH101 | 14 | ERCO 73131 - Quinta - proj. orientable - QT12 - 75W - 12V - GY6,35 | SAL399 | Salle 16 : Mesopotamie, Iran, Levant - A.O. | CCN002 | Salles 11 a 16 - AO | SAL399 | Salle 16 : Mesopotamie, Iran, Levant - A.O. | CCN002 | Salles 11 a 16 - AO | 12RC29 | Sully | Aile Marengo | RDC
|  | LUH | LUH101 | 15 | ERCO 73131 - Quinta - proj. orientable - QT12 - 75W - 12V - GY6,35 | SAL402 | Salle 18a : Monde mediterraneen - A.O. | CCN004 | Salles 18, 19, 20, 21 - AO | SAL402 | Salle 18a : Monde mediterraneen - A.O. | CCN004 | Salles 18, 19, 20, 21 - AO | 13RC21 | Sully | Aile Marengo | RDC
|  | LUH | LUH101 | 3 | ERCO 73131 - Quinta - proj. orientable - QT12 - 75W - 12V - GY6,35 | SAL403 | Salle 18b : Monde mediterraneen - A.O. | CCN004 | Salles 18, 19, 20, 21 - AO | SAL403 | Salle 18b : Monde mediterraneen - A.O. | CCN004 | Salles 18, 19, 20, 21 - AO | 13RC14 | Sully | Aile Marengo | RDC
|  | LUH | LUH101 | 22 | ERCO 73131 - Quinta - proj. orientable - QT12 - 75W - 12V - GY6,35 | SAL404 | Salle 19 : Arabie Heureuse, Arabie Deserte - A.O. | CCN004 | Salles 18, 19, 20, 21 - AO | SAL404 | Salle 19 : Arabie Heureuse, Arabie Deserte - A.O. | CCN004 | Salles 18, 19, 20, 21 - AO | 13RC14 | Sully | Aile Marengo | RDC
|  | LUH | LUH101 | 16 | ERCO 73131 - Quinta - proj. orientable - QT12 - 75W - 12V - GY6,35 | SAL405 | Salle 20 : Arabie : les cites caravanieres - A.O. | CCN004 | Salles 18, 19, 20, 21 - AO | SAL405 | Salle 20 : Arabie : les cites caravanieres - A.O. | CCN004 | Salles 18, 19, 20, 21 - AO | 13RC15 | Sully | Aile Marengo | RDC
|  | LUH | LUH101 | 24 | ERCO 73131 - Quinta - proj. orientable - QT12 - 75W - 12V - GY6,35 | SAL406 | Salle 21 : Levant : Chypre, IXe - Ier siecle av. J.C. - A.O. | CCN004 | Salles 18, 19, 20, 21 - AO | SAL406 | Salle 21 : Levant : Chypre, IXe - Ier siecle av. J.C. - A.O. | CCN004 | Salles 18, 19, 20, 21 - AO | 13RC16 | Sully | Aile Marengo | RDC
|  | LUH | LUH104 | 4 | ERCO 73758 - Pollux - proj. orientable - QT12 - 50W - GY6,35 GRIS | BUR307 | AD - Bureau 106 - Direction generale | ADN112 | ZHP - Bureaux 100 a 110 - Direction General | BUR307 | AD - Bureau 106 - Direction generale | ADN112 | ZHP - Bureaux 100 a 110 - Direction General | 37ER19 | Denon | Aile Mollien | Entresol RDC
|  | LUH | LUH104 | 4 | ERCO 73758 - Pollux - proj. orientable - QT12 - 50W - GY6,35 GRIS | BUR309 | AD - Bureau 108 - Direction generale | ADN112 | ZHP - Bureaux 100 a 110 - Direction General | BUR309 | AD - Bureau 108 - Direction generale | ADN112 | ZHP - Bureaux 100 a 110 - Direction General | 38ER15 | Denon | Aile Mollien | Entresol RDC
|  | LUH | LUH104 | 4 | ERCO 73758 - Pollux - proj. orientable - QT12 - 50W - GY6,35 GRIS | SAL426 | Salle 26 : Murillo - PE. espagnoles | ADN125 | Salles 15 a 32 - PE italiennes et espagnoles | SAL426 | Salle 26 : Murillo - PE. espagnoles | ADN125 | Salles 15 a 32 - PE italiennes et espagnoles | 52N111 | Denon | Pav. des Sessions | 1er étage
|  | LUH | LUH104 | 6 | ERCO 73758 - Pollux - proj. orientable - QT12 - 50W - GY6,35 GRIS | SAL431 | Salle 31 : Icones grecques et russes - PE. | ADN125 | Salles 15 a 32 - PE italiennes et espagnoles | SAL431 | Salle 31 : Icones grecques et russes - PE. | ADN125 | Salles 15 a 32 - PE italiennes et espagnoles | 52N120 | Denon | Pav. des Sessions | 1er étage
|  | LUH | LUH104 | 3 | ERCO 73758 - Pollux - proj. orientable - QT12 - 50W - GY6,35 GRIS | SAL432 | Salle 32 : Goya - PE. espagnoles | ADN125 | Salles 15 a 32 - PE italiennes et espagnoles | SAL432 | Salle 32 : Goya - PE. espagnoles | ADN125 | Salles 15 a 32 - PE italiennes et espagnoles | 53N118 | Denon | Aile de Flore | 1er étage
|  | LUH | LUH105 | 7 | ERCO 74211 - Oseris - proj. orientable - QT12 - 50W - GY6,35 | SAL401 | Salle 17b : Levant : les royaumes pheniciens - A.O. | CCN005 | Salle 17a et 17b - AO | SAL401 | Salle 17b : Levant : les royaumes pheniciens - A.O. | CCN005 | Salle 17a et 17b - AO | 13S111 | Sully | Aile Marengo | 1er sous-sol
|  | LUH | LUH106 | 49 | ERCO 74315 - Pollux - proj. orientable - DR51 35W/12V GU5.3. | SAL267 | Salle A : Art funeraire - A.E. | ADS114 | Salle A - Egypte romaine, Art funeraire - AE | SAL267 | Salle A : Art funeraire - A.E. | ADS114 | Salle A - Egypte romaine, Art funeraire - AE | 31NC32 | Denon | Aile Denon | RDC bas
|  | LUH | LUH107 | 1 | ERCO 74320 - Pollux - QT12 - 50W 12V | SAL267 | Salle A : Art funeraire - A.E. | ADS114 | Salle A - Egypte romaine, Art funeraire - AE | SAL267 | Salle A : Art funeraire - A.E. | ADS114 | Salle A - Egypte romaine, Art funeraire - AE | 31NC32 | Denon | Aile Denon | RDC bas
|  | LUH | LUH107 | 101 | ERCO 74320 - Pollux - QT12 - 50W 12V | SAL269 | Salle C : Salle Baouit - A.E. | ADS115 | Salles B et C - Egypte copte - AE | SAL269 | Salle C : Salle Baouit - A.E. | ADS115 | Salles B et C - Egypte copte - AE
|  | LUH | LUH109 | 2 | ERCO 74206 - Oseris - proj. orient. sur patere- DR51 - 50W - GX5,3 | BUR102 | RH - Bureau du Directeur Adjoint - DAMT | RHN701 | Bureaux Rohan - niv. 7 - 101 rue de Rivoli | BUR102 | RH - Bureau du Directeur Adjoint - DAMT | RHN701 | Bureaux Rohan - niv. 7 - 101 rue de Rivoli |  | Richelieu | Aile de Rohan | 7ème étage
|  | LUH | LUH109 | 4 | ERCO 74206 - Oseris - proj. orient. sur patere- DR51 - 50W - GX5,3 | BUR104 | RH - Bureau du secretariat - DAMT | RHN701 | Bureaux Rohan - niv. 7 - 101 rue de Rivoli | BUR104 | RH - Bureau du secretariat - DAMT | RHN701 | Bureaux Rohan - niv. 7 - 101 rue de Rivoli |  | Richelieu | Aile de Rohan | 7ème étage
|  | LUH | LUH109 | 16 | ERCO 74206 - Oseris - proj. orient. sur patere- DR51 - 50W - GX5,3 | SAL189 | Salle 4 : Galerie Michel-Ange XVIe - XIXe - SC. italiennes | ADN001 | Salle 4 - AD rdc - SC | SAL189 | Salle 4 : Galerie Michel-Ange XVIe - XIXe - SC. italiennes | ADN001 | Salle 4 - AD rdc - SC | 39RC11 | Denon | Aile Mollien | RDC
|  | LUH | LUH109 | 2 | ERCO 74206 - Oseris - proj. orient. sur patere- DR51 - 50W - GX5,3 | SAL407 | Salle A : Levant : Chypre - A.O. | CCN001 | Salles A, B, C, D - AO | SAL407 | Salle A : Levant : Chypre - A.O. | CCN001 | Salles A, B, C, D - AO | 11RC12 | Sully | Aile Sully | RDC
|  | LUH | LUH109 | 2 | ERCO 74206 - Oseris - proj. orient. sur patere- DR51 - 50W - GX5,3 | SAL408 | Salle B : Levant : Syrie cotiere - A.O. | CCN001 | Salles A, B, C, D - AO | SAL408 | Salle B : Levant : Syrie cotiere - A.O. | CCN001 | Salles A, B, C, D - AO | 11RC13 | Sully | Aile Sully | RDC
|  | LUH | LUH109 | 2 | ERCO 74206 - Oseris - proj. orient. sur patere- DR51 - 50W - GX5,3 | SAL409 | Salle C : Levant : Syrie interieure - A.O. | CCN001 | Salles A, B, C, D - AO | SAL409 | Salle C : Levant : Syrie interieure - A.O. | CCN001 | Salles A, B, C, D - AO | 11RC14 | Sully | Aile Sully | RDC
|  | LUH | LUH110 | 5 | ERCO 74161 - Oseris - proj. orientable - QT12 - 50W - GY6,35 | SAL271 | Salle 1 : Crypte du sphinx - A.E. | CCN008 | Salles 1 a 11 - AE | SAL271 | Salle 1 : Crypte du sphinx - A.E. | CCN008 | Salles 1 a 11 - AE | 17S116 | Sully | Aile des Arts | 1er sous-sol
|  | LUH | LUH110 | 2 | ERCO 74161 - Oseris - proj. orientable - QT12 - 50W - GY6,35 | SAL274 | Salle 4 : Les travaux des champs : Le Mastaba - A.E. | CCN008 | Salles 1 a 11 - AE | SAL274 | Salle 4 : Les travaux des champs : Le Mastaba - A.E. | CCN008 | Salles 1 a 11 - AE | 16RC28 | Sully | Aile des Arts | RDC
|  | LUH | LUH110 | 8 | ERCO 74161 - Oseris - proj. orientable - QT12 - 50W - GY6,35 | SAL282 | Salles 12 / 12 bis : Le temple / Les chapelles - A.E. | CCN007 | Salles 12 et 12 bis - AE | SAL282 | Salles 12 / 12 bis : Le temple / Les chapelles - A.E. | CCN007 | Salles 12 et 12 bis - AE | 15RC11 | Sully | Aile St Germain | RDC
|  | LUH | LUH110 | 5 | ERCO 74161 - Oseris - proj. orientable - QT12 - 50W - GY6,35 | SAL283 | Salle 13 : Crypte d' Osiris - A.E. | CCN006 | Salles 13 a 19 - AE | SAL283 | Salle 13 : Crypte d' Osiris - A.E. | CCN006 | Salles 13 a 19 - AE | 15S111 | Sully | Aile St Germain | 1er sous-sol
|  | LUH | LUH112 | 2 | MEGALIT- 414-5 - Spot Toplite - DR 51 - 20W | LOC837 | ELS2 - Local Traduction Ampji. Michel Ange | ELS201 | ELS2 - Locaux Ecole Du Louvre | LOC837 | ELS2 - Local Traduction Ampji. Michel Ange | ELS201 | ELS2 - Locaux Ecole Du Louvre
|  | LUH | LUH112 | 16 | MEGALIT- 414-5 - Spot Toplite - DR 51 - 20W | SAL239 | Salle 39 : Galerie Campana - AGER | CCN103 | Salles 39 a 47 (Galerie Campana) - AGER | SAL239 | Salle 39 : Galerie Campana - AGER | CCN103 | Salles 39 a 47 (Galerie Campana) - AGER | 17N122 | Sully | Aile des Arts | 1er étage
|  | LUH | LUH112 | 20 | MEGALIT- 414-5 - Spot Toplite - DR 51 - 20W | SAL240 | Salle 40 : Galerie Campana I - AGER | CCN103 | Salles 39 a 47 (Galerie Campana) - AGER | SAL240 | Salle 40 : Galerie Campana I - AGER | CCN103 | Salles 39 a 47 (Galerie Campana) - AGER | 17N121 | Sully | Aile des Arts | 1er étage
|  | LUH | LUH112 | 16 | MEGALIT- 414-5 - Spot Toplite - DR 51 - 20W | SAL241 | Salle 41 : Galerie Campana II - AGER | CCN103 | Salles 39 a 47 (Galerie Campana) - AGER | SAL241 | Salle 41 : Galerie Campana II - AGER | CCN103 | Salles 39 a 47 (Galerie Campana) - AGER | 16N125 | Sully | Aile des Arts | 1er étage
|  | LUH | LUH112 | 16 | MEGALIT- 414-5 - Spot Toplite - DR 51 - 20W | SAL242 | Salle 42 : Galerie Campana III - AGER | CCN103 | Salles 39 a 47 (Galerie Campana) - AGER | SAL242 | Salle 42 : Galerie Campana III - AGER | CCN103 | Salles 39 a 47 (Galerie Campana) - AGER | 16N124 | Sully | Aile des Arts | 1er étage
|  | LUH | LUH112 | 21 | MEGALIT- 414-5 - Spot Toplite - DR 51 - 20W | SAL243 | Salle 43 : Galerie Campana IV - AGER | CCN103 | Salles 39 a 47 (Galerie Campana) - AGER | SAL243 | Salle 43 : Galerie Campana IV - AGER | CCN103 | Salles 39 a 47 (Galerie Campana) - AGER | 16N123 | Sully | Aile des Arts | 1er étage
|  | LUH | LUH112 | 22 | MEGALIT- 414-5 - Spot Toplite - DR 51 - 20W | SAL244 | Salle 44 : Galerie Campana V - AGER | CCN103 | Salles 39 a 47 (Galerie Campana) - AGER | SAL244 | Salle 44 : Galerie Campana V - AGER | CCN103 | Salles 39 a 47 (Galerie Campana) - AGER | 16N122 | Sully | Aile des Arts | 1er étage
|  | LUH | LUH112 | 16 | MEGALIT- 414-5 - Spot Toplite - DR 51 - 20W | SAL245 | Salle 45 : Galerie Campana, salle d' etude A - AGER | CCN103 | Salles 39 a 47 (Galerie Campana) - AGER | SAL245 | Salle 45 : Galerie Campana, salle d' etude A - AGER | CCN103 | Salles 39 a 47 (Galerie Campana) - AGER | 17N123 | Sully | Aile des Arts | 1er étage
|  | LUH | LUH112 | 20 | MEGALIT- 414-5 - Spot Toplite - DR 51 - 20W | SAL246 | Salle 46 : Galerie Campana, salle d' etude B - AGER | CCN103 | Salles 39 a 47 (Galerie Campana) - AGER | SAL246 | Salle 46 : Galerie Campana, salle d' etude B - AGER | CCN103 | Salles 39 a 47 (Galerie Campana) - AGER | 17N124 | Sully | Aile des Arts | 1er étage
|  | LUH | LUH112 | 20 | MEGALIT- 414-5 - Spot Toplite - DR 51 - 20W | SAL247 | Salle 47 : Galerie Campana, salle d' etude C - AGER | CCN103 | Salles 39 a 47 (Galerie Campana) - AGER | SAL247 | Salle 47 : Galerie Campana, salle d' etude C - AGER | CCN103 | Salles 39 a 47 (Galerie Campana) - AGER | 17N125 | Sully | Aile des Arts | 1er étage
|  | LUH | LUH114 | 5 | ERCO 75006 - Eclipse - Proj. à faisceau mural - QT12 - 100W - GY6,35 | ADE002 | Escalier Mollien | ADE002 | Circulation AD - pav. Mollien | ADE002 | Escalier Mollien | ADE002 | Circulation AD - pav. Mollien |  | DENON
|  | LUH | LUH116 | 18 | ERCO 88135 - Gimbal - Encastre orientable - AR111 - 50/75W - G53 | SAL317 | Salle 17 : Informations. Tableau du mois - PE. francaises | ARN205 | Salles 17, 18, acces Sully - PE | SAL317 | Salle 17 : Informations. Tableau du mois - PE. francaises | ARN205 | Salles 17, 18, acces Sully - PE | 22N222 | Richelieu | Khorsabad | 2ème étage
|  | LUH | LUH116 | 1 | ERCO 88135 - Gimbal - Encastre orientable - AR111 - 50/75W - G53 | SAL318 | Salle 18 : Poussin, Apollon et Daphne - PE. francaises | ARN205 | Salles 17, 18, acces Sully - PE | SAL318 | Salle 18 : Poussin, Apollon et Daphne - PE. francaises | ARN205 | Salles 17, 18, acces Sully - PE | 22N212 | Richelieu | Khorsabad | 2ème étage
|  | LUH | LUH117 | 11 | ERCO 88111 - Gimbal - Encastre orientable - 50W(maxi) - GY6.35 | SAL055 | Salle 15 : La peinture à Bologne et à Rome au XVIIe - PE. italiennes | ADN125 | Salles 15 a 32 - PE italiennes et espagnoles | SAL055 | Salle 15 : La peinture à Bologne et à Rome au XVIIe - PE. italiennes | ADN125 | Salles 15 a 32 - PE italiennes et espagnoles | 51N112 | Denon | Pav. des Sessions | 1er étage
|  | LUH | LUH117 | 11 | ERCO 88111 - Gimbal - Encastre orientable - 50W(maxi) - GY6.35 | SAL056 | Salle 16 : La peinture à Gene et à Naples au XVIIe - PE. italiennes | ADN125 | Salles 15 a 32 - PE italiennes et espagnoles | SAL056 | Salle 16 : La peinture à Gene et à Naples au XVIIe - PE. italiennes | ADN125 | Salles 15 a 32 - PE italiennes et espagnoles | 52N127 | Denon | Pav. des Sessions | 1er étage
|  | LUH | LUH117 | 11 | ERCO 88111 - Gimbal - Encastre orientable - 50W(maxi) - GY6.35 | SAL057 | Salle 17 : Sassoferrato - PE. italiennes | ADN125 | Salles 15 a 32 - PE italiennes et espagnoles | SAL057 | Salle 17 : Sassoferrato - PE. italiennes | ADN125 | Salles 15 a 32 - PE italiennes et espagnoles | 52N126 | Denon | Pav. des Sessions | 1er étage
|  | LUH | LUH117 | 12 | ERCO 88111 - Gimbal - Encastre orientable - 50W(maxi) - GY6.35 | SAL058 | Salle 18 : La nature morte au XVIIe siecle - PE. italiennes | ADN125 | Salles 15 a 32 - PE italiennes et espagnoles | SAL058 | Salle 18 : La nature morte au XVIIe siecle - PE. italiennes | ADN125 | Salles 15 a 32 - PE italiennes et espagnoles | 52N125 | Denon | Pav. des Sessions | 1er étage
|  | LUH | LUH117 | 11 | ERCO 88111 - Gimbal - Encastre orientable - 50W(maxi) - GY6.35 | SAL059 | Salle 19 : La peinture en Italie du Nord XVIIIe - PE. italiennes | ADN125 | Salles 15 a 32 - PE italiennes et espagnoles | SAL059 | Salle 19 : La peinture en Italie du Nord XVIIIe - PE. italiennes | ADN125 | Salles 15 a 32 - PE italiennes et espagnoles | 51N114 | Denon | Pav. des Sessions | 1er étage
|  | LUH | LUH117 | 11 | ERCO 88111 - Gimbal - Encastre orientable - 50W(maxi) - GY6.35 | SAL060 | Salle 20 : Maratta - PE. italiennes | ADN125 | Salles 15 a 32 - PE italiennes et espagnoles | SAL060 | Salle 20 : Maratta - PE. italiennes | ADN125 | Salles 15 a 32 - PE italiennes et espagnoles | 52N119 | Denon | Pav. des Sessions | 1er étage
|  | LUH | LUH117 | 11 | ERCO 88111 - Gimbal - Encastre orientable - 50W(maxi) - GY6.35 | SAL421 | Salle 21 : Collection Fabrizio et Fiammetta Lemme - PE. italiennes | ADN125 | Salles 15 a 32 - PE italiennes et espagnoles | SAL421 | Salle 21 : Collection Fabrizio et Fiammetta Lemme - PE. italiennes | ADN125 | Salles 15 a 32 - PE italiennes et espagnoles | 52N118 | Denon | Pav. des Sessions | 1er étage
|  | LUH | LUH117 | 12 | ERCO 88111 - Gimbal - Encastre orientable - 50W(maxi) - GY6.35 | SAL422 | Salle 22 : La peinture à Rome , 2e moitie du XVIII - PE. italiennes | ADN125 | Salles 15 a 32 - PE italiennes et espagnoles | SAL422 | Salle 22 : La peinture à Rome , 2e moitie du XVIII - PE. italiennes | ADN125 | Salles 15 a 32 - PE italiennes et espagnoles | 52N117 | Denon | Pav. des Sessions | 1er étage
|  | LUH | LUH117 | 18 | ERCO 88111 - Gimbal - Encastre orientable - 50W(maxi) - GY6.35 | SAL423 | Salle 23 : Les fetes venitiennes - PE. italiennes | ADN125 | Salles 15 a 32 - PE italiennes et espagnoles | SAL423 | Salle 23 : Les fetes venitiennes - PE. italiennes | ADN125 | Salles 15 a 32 - PE italiennes et espagnoles | 52N116 | Denon | Pav. des Sessions | 1er étage
|  | LUH | LUH117 | 11 | ERCO 88111 - Gimbal - Encastre orientable - 50W(maxi) - GY6.35 | SAL424 | Salle 24 : Col. Othon Kaufmann & Francois Schlageter - PE. italiennes | ADN125 | Salles 15 a 32 - PE italiennes et espagnoles | SAL424 | Salle 24 : Col. Othon Kaufmann & Francois Schlageter - PE. italiennes | ADN125 | Salles 15 a 32 - PE italiennes et espagnoles | 52N115 | Denon | Pav. des Sessions | 1er étage
|  | LUH | LUH117 | 12 | ERCO 88111 - Gimbal - Encastre orientable - 50W(maxi) - GY6.35 | SAL425 | Salle 25 : Tiepolo - PE. italiennes | ADN125 | Salles 15 a 32 - PE italiennes et espagnoles | SAL425 | Salle 25 : Tiepolo - PE. italiennes | ADN125 | Salles 15 a 32 - PE italiennes et espagnoles | 52N114 | Denon | Pav. des Sessions | 1er étage
|  | LUH | LUH117 | 1 | ERCO 88111 - Gimbal - Encastre orientable - 50W(maxi) - GY6.35 | SAL426 | Salle 26 : Murillo - PE. espagnoles | ADN125 | Salles 15 a 32 - PE italiennes et espagnoles | SAL426 | Salle 26 : Murillo - PE. espagnoles | ADN125 | Salles 15 a 32 - PE italiennes et espagnoles | 52N111 | Denon | Pav. des Sessions | 1er étage
|  | LUH | LUH117 | 11 | ERCO 88111 - Gimbal - Encastre orientable - 50W(maxi) - GY6.35 | SAL427 | Salle 27 : Martorell - PE. espagnoles | ADN125 | Salles 15 a 32 - PE italiennes et espagnoles | SAL427 | Salle 27 : Martorell - PE. espagnoles | ADN125 | Salles 15 a 32 - PE italiennes et espagnoles | 52N126 | Denon | Pav. des Sessions | 1er étage
|  | LUH | LUH117 | 11 | ERCO 88111 - Gimbal - Encastre orientable - 50W(maxi) - GY6.35 | SAL428 | Salle 28 : Huguet - PE. espagnoles | ADN125 | Salles 15 a 32 - PE italiennes et espagnoles | SAL428 | Salle 28 : Huguet - PE. espagnoles | ADN125 | Salles 15 a 32 - PE italiennes et espagnoles | 52N123 | Denon | Pav. des Sessions | 1er étage
|  | LUH | LUH117 | 11 | ERCO 88111 - Gimbal - Encastre orientable - 50W(maxi) - GY6.35 | SAL429 | Salle 29 : La peinture en espagne au XVIe et XVIIe - PE. espagnoles | ADN125 | Salles 15 a 32 - PE italiennes et espagnoles | SAL429 | Salle 29 : La peinture en espagne au XVIe et XVIIe - PE. espagnoles | ADN125 | Salles 15 a 32 - PE italiennes et espagnoles | 52N122 | Denon | Pav. des Sessions | 1er étage
|  | LUH | LUH117 | 12 | ERCO 88111 - Gimbal - Encastre orientable - 50W(maxi) - GY6.35 | SAL430 | Salle 30 : La peinture en espagne au XVIIe - PE. espagnoles | ADN125 | Salles 15 a 32 - PE italiennes et espagnoles | SAL430 | Salle 30 : La peinture en espagne au XVIIe - PE. espagnoles | ADN125 | Salles 15 a 32 - PE italiennes et espagnoles | 52N121 | Denon | Pav. des Sessions | 1er étage
|  | LUH | LUH117 | 30 | ERCO 88111 - Gimbal - Encastre orientable - 50W(maxi) - GY6.35 | SAL432 | Salle 32 : Goya - PE. espagnoles | ADN125 | Salles 15 a 32 - PE italiennes et espagnoles | SAL432 | Salle 32 : Goya - PE. espagnoles | ADN125 | Salles 15 a 32 - PE italiennes et espagnoles | 53N118 | Denon | Aile de Flore | 1er étage
|  | LUH | LUH118 | 24 | ERCO 89183 /22463- Encastre orient. - QR 51 75W maxi GU5.3 | SAL079 | Salle 19 : Galerie Maximilien - O.A. | ARN103 | Salles 19 et 20 - AR niv. 1 - OA | SAL079 | Salle 19 : Galerie Maximilien - O.A. | ARN103 | Salles 19 et 20 - AR niv. 1 - OA | 24N125 | Richelieu | Puget | 1er étage
|  | LUH | LUH118 | 12 | ERCO 89183 /22463- Encastre orient. - QR 51 75W maxi GU5.3 | SAL080 | Salle 20 : Galerie de Scipion - O.A. | ARN103 | Salles 19 et 20 - AR niv. 1 - OA | SAL080 | Salle 20 : Galerie de Scipion - O.A. | ARN103 | Salles 19 et 20 - AR niv. 1 - OA | 22N171 | Richelieu | Khorsabad | 1er étage
|  | LUH | LUH118 | 3 | ERCO 89183 /22463- Encastre orient. - QR 51 75W maxi GU5.3 | SAL127 | Salle 67 : Valadier - O.A. | ARN106 | Salles 67 a 74 - AR niv. 1 - OA | SAL127 | Salle 67 : Valadier - O.A. | ARN106 | Salles 67 a 74 - AR niv. 1 - OA | 26N121 | Richelieu | Marly | 1er étage
|  | LUH | LUH118 | 3 | ERCO 89183 /22463- Encastre orient. - QR 51 75W maxi GU5.3 | SAL154 | Salle 4 : Chartres - SC. francaises | ARN001 | Salles 1 a 19 - AR rdc Marly Sud - SC | SAL154 | Salle 4 : Chartres - SC. francaises | ARN001 | Salles 1 a 19 - AR rdc Marly Sud - SC | 25RC44 | Richelieu | Marly | RDC
|  | LUH | LUH119 | 9 | ERCO 74156- Oseris - proj. orient. sur rail tri- DR51 - 50W - GX5,3 | SAL211 | Salle 11 : des portraits lagides - AGER | CCN009 | Salles 7 a 16 - AGER | SAL211 | Salle 11 : des portraits lagides - AGER | CCN009 | Salles 7 a 16 - AGER | 17RC13 | Sully | Aile des Arts | RDC
|  | LUH | LUH119 | 6 | ERCO 74156- Oseris - proj. orient. sur rail tri- DR51 - 50W - GX5,3 | SAL212 | Salle 12 : de la Venus de Milo - AGER | CCN009 | Salles 7 a 16 - AGER | SAL212 | Salle 12 : de la Venus de Milo - AGER | CCN009 | Salles 7 a 16 - AGER | 17RC12 | Sully | Aile des Arts | RDC
|  | LUH | LUH119 | 17 | ERCO 74156- Oseris - proj. orient. sur rail tri- DR51 - 50W - GX5,3 | SAL392 | Salle 10 : Iran, la susiane à l' epoque medio-elamite - A.O. | CCN003 | Salle 10 - AO | SAL392 | Salle 10 : Iran, la susiane à l' epoque medio-elamite - A.O. | CCN003 | Salle 10 - AO | 12RC21 | Sully | Aile Sully | RDC
|  | LUH | LUH119 | 6 | ERCO 74156- Oseris - proj. orient. sur rail tri- DR51 - 50W - GX5,3 | SAL408 | Salle B : Levant : Syrie cotiere - A.O. | CCN001 | Salles A, B, C, D - AO | SAL408 | Salle B : Levant : Syrie cotiere - A.O. | CCN001 | Salles A, B, C, D - AO | 11RC13 | Sully | Aile Sully | RDC
|  | LUH | LUH119 | 5 | ERCO 74156- Oseris - proj. orient. sur rail tri- DR51 - 50W - GX5,3 | SAL409 | Salle C : Levant : Syrie interieure - A.O. | CCN001 | Salles A, B, C, D - AO | SAL409 | Salle C : Levant : Syrie interieure - A.O. | CCN001 | Salles A, B, C, D - AO | 11RC14 | Sully | Aile Sully | RDC
|  | LUH | LUH119 | 8 | ERCO 74156- Oseris - proj. orient. sur rail tri- DR51 - 50W - GX5,3 | SAL410 | Salle D : Levant : Palestine et transjordanie - A.O. | CCN001 | Salles A, B, C, D - AO | SAL410 | Salle D : Levant : Palestine et transjordanie - A.O. | CCN001 | Salles A, B, C, D - AO | 11RC16 | Sully | Aile Sully | RDC
|  | LUH | LUH120 | 10 | ERCO 89222 - Spot decoratif - AR70 - 50W - Ba15d | SAL160 | Salle 10 : Philippe Pot - SC. francaises | ARN001 | Salles 1 a 19 - AR rdc Marly Sud - SC | SAL160 | Salle 10 : Philippe Pot - SC. francaises | ARN001 | Salles 1 a 19 - AR rdc Marly Sud - SC | 25RC72 | Richelieu | Marly | RDC
|  | LUH | LUH120 | 10 | ERCO 89222 - Spot decoratif - AR70 - 50W - Ba15d | SAL161 | Salle 11 : Michel Colombe - SC. francaises | ARN001 | Salles 1 a 19 - AR rdc Marly Sud - SC | SAL161 | Salle 11 : Michel Colombe - SC. francaises | ARN001 | Salles 1 a 19 - AR rdc Marly Sud - SC | 25RC73 | Richelieu | Marly | RDC
|  | LUH | LUH121 | 29 | ERCO 22467 - Proj. encastre orient.- AR111 maxi 100W G53 | SAL385 | Salle 3 : Mesopotamie, 2e & 1er millenaire - A.O. | ARN003 | Salles 1 a 9 - AR rdc Puget - Ant. Orientales | SAL385 | Salle 3 : Mesopotamie, 2e & 1er millenaire - A.O. | ARN003 | Salles 1 a 9 - AR rdc Puget - Ant. Orientales | 24RC41 | Richelieu | Khorsabad | RDC
|  | LUH | LUH125 | 4 | ERCO 72020 - Optec - proj. orientable - QT12 - 100W - GY6,35 | CNN110 | Eclairage du mur Levau (AD 201) | CNN110 | Cour Nap.- niv. mezz.- entree de la crypte Sully | CNN110 | Eclairage du mur Levau (AD 201) | CNN110 | Cour Nap.- niv. mezz.- entree de la crypte Sully
|  | LUH | LUH152 | 5 | SOKA Disterot 45010 - Applique 1088 - QT32 -150W E27 | ADN018 | ZHP - Circulations et Loc. Bur 1 à 6 Direction Develop. Culturel | ADN018 | ZHP - Circulations et Loc. Bur 1 a 6 Direction De | ADN018 | ZHP - Circulations et Loc. Bur 1 à 6 Direction Develop. Culturel | ADN018 | ZHP - Circulations et Loc. Bur 1 a 6 Direction De |  | DENON
|  | LUH | LUH152 | 5 | SOKA Disterot 45010 - Applique 1088 - QT32 -150W E27 | ADN021 | ZHP - Circulations et Loc. Bur 109 à 130 Direction Develop. Culturel | ADN021 | ZHP - Circulations et Loc. Bur 109 a 130 Directio | ADN021 | ZHP - Circulations et Loc. Bur 109 à 130 Direction Develop. Culturel | ADN021 | ZHP - Circulations et Loc. Bur 109 a 130 Directio |  | DENON
|  | LUH | LUH152 | 2 | SOKA Disterot 45010 - Applique 1088 - QT32 -150W E27 | BUR006 | AD Rdc - Bureau 006 - DDC Mecenat | ADN014 | ZHP - Bureaux de 2 a 10 - DDC Mecenat | BUR006 | AD Rdc - Bureau 006 - DDC Mecenat | ADN014 | ZHP - Bureaux de 2 a 10 - DDC Mecenat |  | Denon | Aile Mollien | RDC
|  | LUH | LUH152 | 2 | SOKA Disterot 45010 - Applique 1088 - QT32 -150W E27 | BUR012 | AD Rdc - Bureau 007 - DDC Mecenat | ADN014 | ZHP - Bureaux de 2 a 10 - DDC Mecenat | BUR012 | AD Rdc - Bureau 007 - DDC Mecenat | ADN014 | ZHP - Bureaux de 2 a 10 - DDC Mecenat |  | Denon | Aile Mollien | RDC
|  | LUH | LUH152 | 2 | SOKA Disterot 45010 - Applique 1088 - QT32 -150W E27 | BUR029 |  |  |  | BUR029
|  | LUH | LUH152 | 1 | SOKA Disterot 45010 - Applique 1088 - QT32 -150W E27 | BUR085 | AD - Bureau 11 - Direction Develop. Culturel | ADN016 | ZHP - Bureaux 9 a 22 - Direction du Devellopement | BUR085 | AD - Bureau 11 - Direction Develop. Culturel | ADN016 | ZHP - Bureaux 9 a 22 - Direction du Devellopement | 37RC32 | Denon | Aile Mollien | RDC
|  | LUH | LUH152 | 2 | SOKA Disterot 45010 - Applique 1088 - QT32 -150W E27 | BUR086 | AD - Bureau 13 - Direction Develop. Culturel | ADN016 | ZHP - Bureaux 9 a 22 - Direction du Devellopement | BUR086 | AD - Bureau 13 - Direction Develop. Culturel | ADN016 | ZHP - Bureaux 9 a 22 - Direction du Devellopement | 37RC21 | Denon | Aile Denon | RDC
|  | LUH | LUH152 | 2 | SOKA Disterot 45010 - Applique 1088 - QT32 -150W E27 | BUR087 | AD - Bureau 14 - Direction Develop. Culturel | ADN016 | ZHP - Bureaux 9 a 22 - Direction du Devellopement | BUR087 | AD - Bureau 14 - Direction Develop. Culturel | ADN016 | ZHP - Bureaux 9 a 22 - Direction du Devellopement
|  | LUH | LUH152 | 2 | SOKA Disterot 45010 - Applique 1088 - QT32 -150W E27 | BUR088 | AD - Bureau 15 - Direction Develop. Culturel | ADN016 | ZHP - Bureaux 9 a 22 - Direction du Devellopement | BUR088 | AD - Bureau 15 - Direction Develop. Culturel | ADN016 | ZHP - Bureaux 9 a 22 - Direction du Devellopement
|  | LUH | LUH152 | 2 | SOKA Disterot 45010 - Applique 1088 - QT32 -150W E27 | BUR089 | AD - Bureau 16 - Direction Develop. Culturel | ADN016 | ZHP - Bureaux 9 a 22 - Direction du Devellopement | BUR089 | AD - Bureau 16 - Direction Develop. Culturel | ADN016 | ZHP - Bureaux 9 a 22 - Direction du Devellopement | 37RC25 | Denon | Aile Denon | RDC
|  | LUH | LUH152 | 2 | SOKA Disterot 45010 - Applique 1088 - QT32 -150W E27 | BUR090 | AD - Bureau 17 - Direction Develop. Culturel | ADN016 | ZHP - Bureaux 9 a 22 - Direction du Devellopement | BUR090 | AD - Bureau 17 - Direction Develop. Culturel | ADN016 | ZHP - Bureaux 9 a 22 - Direction du Devellopement | 37RC18 | Denon | Aile Denon | RDC
|  | LUH | LUH152 | 2 | SOKA Disterot 45010 - Applique 1088 - QT32 -150W E27 | BUR091 | AD - Bureau 18 - Direction Develop. Culturel | ADN016 | ZHP - Bureaux 9 a 22 - Direction du Devellopement | BUR091 | AD - Bureau 18 - Direction Develop. Culturel | ADN016 | ZHP - Bureaux 9 a 22 - Direction du Devellopement
|  | LUH | LUH152 | 2 | SOKA Disterot 45010 - Applique 1088 - QT32 -150W E27 | BUR092 | AD - Bureau 19 - Direction Develop. Culturel | ADN016 | ZHP - Bureaux 9 a 22 - Direction du Devellopement | BUR092 | AD - Bureau 19 - Direction Develop. Culturel | ADN016 | ZHP - Bureaux 9 a 22 - Direction du Devellopement | 37RC17 | Denon | Aile Denon | RDC
|  | LUH | LUH152 | 2 | SOKA Disterot 45010 - Applique 1088 - QT32 -150W E27 | BUR093 | AD - Bureau 20 - Direction Develop. Culturel | ADN016 | ZHP - Bureaux 9 a 22 - Direction du Devellopement | BUR093 | AD - Bureau 20 - Direction Develop. Culturel | ADN016 | ZHP - Bureaux 9 a 22 - Direction du Devellopement | 37RC18 | Denon | Aile Denon | RDC
|  | LUH | LUH152 | 2 | SOKA Disterot 45010 - Applique 1088 - QT32 -150W E27 | BUR335 | AD - Bureau 127 - Direction Financiere et Juridique | ADN114 | ZHP - Bureaux 114 a 132 - Direction Financiere et | BUR335 | AD - Bureau 127 - Direction Financiere et Juridique | ADN114 | ZHP - Bureaux 114 a 132 - Direction Financiere et | 37ER33 | Denon | Aile Mollien | Entresol RDC
|  | LUH | LUH152 | 1 | SOKA Disterot 45010 - Applique 1088 - QT32 -150W E27 | BUR338 | AD - Bureau 130 - Direction Financiere et Juridique | ADN114 | ZHP - Bureaux 114 a 132 - Direction Financiere et | BUR338 | AD - Bureau 130 - Direction Financiere et Juridique | ADN114 | ZHP - Bureaux 114 a 132 - Direction Financiere et |  | Denon | Aile Mollien | Entresol RDC
|  | LUH | LUH152 | 1 | SOKA Disterot 45010 - Applique 1088 - QT32 -150W E27 | BUR340 | AD - Bureau 132 - Direction Financiere et Juridique | ADN114 | ZHP - Bureaux 114 a 132 - Direction Financiere et | BUR340 | AD - Bureau 132 - Direction Financiere et Juridique | ADN114 | ZHP - Bureaux 114 a 132 - Direction Financiere et | 37ER34 | Denon | Aile Mollien | Entresol RDC
|  | LUH | LUH152 | 2 | SOKA Disterot 45010 - Applique 1088 - QT32 -150W E27 | BUR351 | AD - Bureau 129 - Service depot Antique et Art d'Islam | ADN122 | ZHP - Bureaux 129 a 136 - Dpt Art d' Islam | BUR351 | AD - Bureau 129 - Service depot Antique et Art d'Islam | ADN122 | ZHP - Bureaux 129 a 136 - Dpt Art d' Islam |  | Denon | Aile Mollien | Entresol RDC
|  | LUH | LUH152 | 2 | SOKA Disterot 45010 - Applique 1088 - QT32 -150W E27 | BUR352 | AD - Bureau 131 - Service depot Antique et Art d'Islam | ADN122 | ZHP - Bureaux 129 a 136 - Dpt Art d' Islam | BUR352 | AD - Bureau 131 - Service depot Antique et Art d'Islam | ADN122 | ZHP - Bureaux 129 a 136 - Dpt Art d' Islam |  | Denon | Aile Mollien | Entresol RDC
|  | LUH | LUH152 | 2 | SOKA Disterot 45010 - Applique 1088 - QT32 -150W E27 | BUR353 | AD - Bureau 133 - Service depot Antique et Art d'Islam | ADN122 | ZHP - Bureaux 129 a 136 - Dpt Art d' Islam | BUR353 | AD - Bureau 133 - Service depot Antique et Art d'Islam | ADN122 | ZHP - Bureaux 129 a 136 - Dpt Art d' Islam | 37ER25 | Denon | Aile Mollien | Entresol RDC
|  | LUH | LUH152 | 2 | SOKA Disterot 45010 - Applique 1088 - QT32 -150W E27 | BUR354 | AD - Bureau 134 - Service depot Antique et Art d'Islam | ADN122 | ZHP - Bureaux 129 a 136 - Dpt Art d' Islam | BUR354 | AD - Bureau 134 - Service depot Antique et Art d'Islam | ADN122 | ZHP - Bureaux 129 a 136 - Dpt Art d' Islam | 37ER35 | Denon | Aile Mollien | Entresol RDC
|  | LUH | LUH152 | 2 | SOKA Disterot 45010 - Applique 1088 - QT32 -150W E27 | BUR355 | AD - Bureau 136 - Service depot Antique et Art d'Islam | ADN122 | ZHP - Bureaux 129 a 136 - Dpt Art d' Islam | BUR355 | AD - Bureau 136 - Service depot Antique et Art d'Islam | ADN122 | ZHP - Bureaux 129 a 136 - Dpt Art d' Islam | 37ER28 | Denon | Aile Mollien | Entresol RDC
|  | LUH | LUH152 | 1 | SOKA Disterot 45010 - Applique 1088 - QT32 -150W E27 | BUR361 | AD - Bureau 145 - Departement AO | ADN117 | ZHP - Bureaux 145 a 176 - Dpt des AO | BUR361 | AD - Bureau 145 - Departement AO | ADN117 | ZHP - Bureaux 145 a 176 - Dpt des AO | 36ER61 | Denon | Aile Denon | Entresol RDC
|  | LUH | LUH152 | 1 | SOKA Disterot 45010 - Applique 1088 - QT32 -150W E27 | BUR362 | AD - Bureau 145 bis - Departement AO | ADN117 | ZHP - Bureaux 145 a 176 - Dpt des AO | BUR362 | AD - Bureau 145 bis - Departement AO | ADN117 | ZHP - Bureaux 145 a 176 - Dpt des AO | 36ER57 | Denon | Aile Denon | Entresol RDC
|  | LUH | LUH152 | 2 | SOKA Disterot 45010 - Applique 1088 - QT32 -150W E27 | BUR363 | AD - Bureau 147- Departement AO | ADN117 | ZHP - Bureaux 145 a 176 - Dpt des AO | BUR363 | AD - Bureau 147- Departement AO | ADN117 | ZHP - Bureaux 145 a 176 - Dpt des AO | 36ER54 | Denon | Aile Denon | Entresol RDC
|  | LUH | LUH152 | 2 | SOKA Disterot 45010 - Applique 1088 - QT32 -150W E27 | BUR364 | AD - Bureau 149 - Departement AO | ADN117 | ZHP - Bureaux 145 a 176 - Dpt des AO | BUR364 | AD - Bureau 149 - Departement AO | ADN117 | ZHP - Bureaux 145 a 176 - Dpt des AO | 36ER51 | Denon | Aile Denon | Entresol RDC
|  | LUH | LUH152 | 1 | SOKA Disterot 45010 - Applique 1088 - QT32 -150W E27 | BUR365 | AD - Bureau 151 - Departement AO | ADN117 | ZHP - Bureaux 145 a 176 - Dpt des AO | BUR365 | AD - Bureau 151 - Departement AO | ADN117 | ZHP - Bureaux 145 a 176 - Dpt des AO | 36ER47 | Denon | Cour Visconti | Entresol RDC
|  | LUH | LUH152 | 2 | SOKA Disterot 45010 - Applique 1088 - QT32 -150W E27 | BUR366 | AD - Bureau 153 - Departement AO | ADN117 | ZHP - Bureaux 145 a 176 - Dpt des AO | BUR366 | AD - Bureau 153 - Departement AO | ADN117 | ZHP - Bureaux 145 a 176 - Dpt des AO |  | Denon | Cour Visconti | Entresol RDC
|  | LUH | LUH152 | 2 | SOKA Disterot 45010 - Applique 1088 - QT32 -150W E27 | BUR367 | AD - Bureau 155 - Departement AO | ADN117 | ZHP - Bureaux 145 a 176 - Dpt des AO | BUR367 | AD - Bureau 155 - Departement AO | ADN117 | ZHP - Bureaux 145 a 176 - Dpt des AO | 36ER41 | Denon | Cour Visconti | Entresol RDC
|  | LUH | LUH152 | 1 | SOKA Disterot 45010 - Applique 1088 - QT32 -150W E27 | BUR368 | AD - Bureau 157 - Departement AO | ADN117 | ZHP - Bureaux 145 a 176 - Dpt des AO | BUR368 | AD - Bureau 157 - Departement AO | ADN117 | ZHP - Bureaux 145 a 176 - Dpt des AO | 36ER38 | Denon | Cour Visconti | Entresol RDC
|  | LUH | LUH152 | 1 | SOKA Disterot 45010 - Applique 1088 - QT32 -150W E27 | BUR369 | AD - Bureau 157 bis - Departement AO | ADN117 | ZHP - Bureaux 145 a 176 - Dpt des AO | BUR369 | AD - Bureau 157 bis - Departement AO | ADN117 | ZHP - Bureaux 145 a 176 - Dpt des AO | 36ER36 | Denon | Cour Visconti | Entresol RDC
|  | LUH | LUH152 | 1 | SOKA Disterot 45010 - Applique 1088 - QT32 -150W E27 | BUR370 | AD - Bureau 159 - Departement AO | ADN117 | ZHP - Bureaux 145 a 176 - Dpt des AO | BUR370 | AD - Bureau 159 - Departement AO | ADN117 | ZHP - Bureaux 145 a 176 - Dpt des AO | 36ER33 | Denon | Cour Visconti | Entresol RDC
|  | LUH | LUH152 | 1 | SOKA Disterot 45010 - Applique 1088 - QT32 -150W E27 | BUR371 | AD - Bureau 159 bis - Departement AO | ADN117 | ZHP - Bureaux 145 a 176 - Dpt des AO | BUR371 | AD - Bureau 159 bis - Departement AO | ADN117 | ZHP - Bureaux 145 a 176 - Dpt des AO | 36ER29 | Denon | Cour Visconti | Entresol RDC
|  | LUH | LUH152 | 2 | SOKA Disterot 45010 - Applique 1088 - QT32 -150W E27 | BUR372 | AD - Bureau 160 - Departement AO | ADN117 | ZHP - Bureaux 145 a 176 - Dpt des AO | BUR372 | AD - Bureau 160 - Departement AO | ADN117 | ZHP - Bureaux 145 a 176 - Dpt des AO | 36ER59 | Denon | Aile Denon | Entresol RDC
|  | LUH | LUH152 | 1 | SOKA Disterot 45010 - Applique 1088 - QT32 -150W E27 | BUR373 | AD - Bureau 162 - Departement AO | ADN117 | ZHP - Bureaux 145 a 176 - Dpt des AO | BUR373 | AD - Bureau 162 - Departement AO | ADN117 | ZHP - Bureaux 145 a 176 - Dpt des AO |  | Denon | Aile Denon | Entresol RDC
|  | LUH | LUH152 | 2 | SOKA Disterot 45010 - Applique 1088 - QT32 -150W E27 | BUR374 | AD - Bureau 164 - Departement AO | ADN117 | ZHP - Bureaux 145 a 176 - Dpt des AO | BUR374 | AD - Bureau 164 - Departement AO | ADN117 | ZHP - Bureaux 145 a 176 - Dpt des AO | 36ER52 | Denon | Aile Denon | Entresol RDC
|  | LUH | LUH152 | 2 | SOKA Disterot 45010 - Applique 1088 - QT32 -150W E27 | BUR375 | AD - Bureau 166 - Departement AO | ADN117 | ZHP - Bureaux 145 a 176 - Dpt des AO | BUR375 | AD - Bureau 166 - Departement AO | ADN117 | ZHP - Bureaux 145 a 176 - Dpt des AO | 36ER48 | Denon | Cour Visconti | Entresol RDC
|  | LUH | LUH152 | 2 | SOKA Disterot 45010 - Applique 1088 - QT32 -150W E27 | BUR376 | AD - Bureau 168 - Departement AO | ADN117 | ZHP - Bureaux 145 a 176 - Dpt des AO | BUR376 | AD - Bureau 168 - Departement AO | ADN117 | ZHP - Bureaux 145 a 176 - Dpt des AO | 36ER44 | Denon | Cour Visconti | Entresol RDC
|  | LUH | LUH152 | 1 | SOKA Disterot 45010 - Applique 1088 - QT32 -150W E27 | BUR377 | AD - Bureau 170 - Departement AO | ADN117 | ZHP - Bureaux 145 a 176 - Dpt des AO | BUR377 | AD - Bureau 170 - Departement AO | ADN117 | ZHP - Bureaux 145 a 176 - Dpt des AO | 36ER41 | Denon | Cour Visconti | Entresol RDC
|  | LUH | LUH152 | 1 | SOKA Disterot 45010 - Applique 1088 - QT32 -150W E27 | BUR378 | AD - Bureau 172 bis - Departement AO | ADN117 | ZHP - Bureaux 145 a 176 - Dpt des AO | BUR378 | AD - Bureau 172 bis - Departement AO | ADN117 | ZHP - Bureaux 145 a 176 - Dpt des AO | 36ER32 | Denon | Cour Visconti | Entresol RDC
|  | LUH | LUH152 | 1 | SOKA Disterot 45010 - Applique 1088 - QT32 -150W E27 | BUR379 | AD - Bureau 174 - Departement AO | ADN117 | ZHP - Bureaux 145 a 176 - Dpt des AO | BUR379 | AD - Bureau 174 - Departement AO | ADN117 | ZHP - Bureaux 145 a 176 - Dpt des AO | 36ER28 | Denon | Cour Visconti | Entresol RDC
|  | LUH | LUH152 | 1 | SOKA Disterot 45010 - Applique 1088 - QT32 -150W E27 | BUR380 | AD - Bureau 174 bis - Departement AO | ADN117 | ZHP - Bureaux 145 a 176 - Dpt des AO | BUR380 | AD - Bureau 174 bis - Departement AO | ADN117 | ZHP - Bureaux 145 a 176 - Dpt des AO | 36ER26 | Denon | Cour Visconti | Entresol RDC
|  | LUH | LUH152 | 2 | SOKA Disterot 45010 - Applique 1088 - QT32 -150W E27 | BUR381 | AD - Bureau 176 - Departement AO | ADN117 | ZHP - Bureaux 145 a 176 - Dpt des AO | BUR381 | AD - Bureau 176 - Departement AO | ADN117 | ZHP - Bureaux 145 a 176 - Dpt des AO | 36ER22 | Denon | Cour Visconti | Entresol RDC
|  | LUH | LUH152 | 1 | SOKA Disterot 45010 - Applique 1088 - QT32 -150W E27 | BUR382 | AD - Bureau 172 - Departement AO | ADN117 | ZHP - Bureaux 145 a 176 - Dpt des AO | BUR382 | AD - Bureau 172 - Departement AO | ADN117 | ZHP - Bureaux 145 a 176 - Dpt des AO | 36ER39 | Denon | Cour Visconti | Entresol RDC
|  | LUH | LUH152 | 1 | SOKA Disterot 45010 - Applique 1088 - QT32 -150W E27 | BUR397 | AD - Bureau 26 - Departement AGER |  |  | BUR397 | AD - Bureau 26 - Departement AGER |  |  |  | Denon | Cour Visconti | RDC
|  | LUH | LUH152 | 2 | SOKA Disterot 45010 - Applique 1088 - QT32 -150W E27 | BUR398 | AD - Bureau 28 - Departement AGER |  |  | BUR398 | AD - Bureau 28 - Departement AGER |  |  |  | Denon | Cour Visconti | RDC
|  | LUH | LUH152 | 2 | SOKA Disterot 45010 - Applique 1088 - QT32 -150W E27 | BUR399 | AD - Bureau 30 - Departement AGER |  |  | BUR399 | AD - Bureau 30 - Departement AGER |  |  | 36RC26 | Denon | Cour Visconti | RDC
|  | LUH | LUH152 | 2 | SOKA Disterot 45010 - Applique 1088 - QT32 -150W E27 | BUR400 | AD - Bureau 32 - Departement AGER |  |  | BUR400 | AD - Bureau 32 - Departement AGER |  |  | 36RC27 | Denon | Aile Denon | RDC
|  | LUH | LUH152 | 2 | SOKA Disterot 45010 - Applique 1088 - QT32 -150W E27 | BUR401 | AD - Bureau 135 - Departement AGER | ADN119 | ZHP - Bureaux 135 a 158 - Dpt des AGER | BUR401 | AD - Bureau 135 - Departement AGER | ADN119 | ZHP - Bureaux 135 a 158 - Dpt des AGER |  | Denon | Aile Denon | Entresol RDC
|  | LUH | LUH152 | 2 | SOKA Disterot 45010 - Applique 1088 - QT32 -150W E27 | BUR402 | AD - Bureau 137 - Departement AGER | ADN119 | ZHP - Bureaux 135 a 158 - Dpt des AGER | BUR402 | AD - Bureau 137 - Departement AGER | ADN119 | ZHP - Bureaux 135 a 158 - Dpt des AGER | 37ER21 | Denon | Aile Mollien | Entresol RDC
|  | LUH | LUH152 | 1 | SOKA Disterot 45010 - Applique 1088 - QT32 -150W E27 | BUR403 | AD - Bureau 138 - Departement AGER | ADN119 | ZHP - Bureaux 135 a 158 - Dpt des AGER | BUR403 | AD - Bureau 138 - Departement AGER | ADN119 | ZHP - Bureaux 135 a 158 - Dpt des AGER |  | Denon | Aile Mollien | Entresol RDC
|  | LUH | LUH152 | 1 | SOKA Disterot 45010 - Applique 1088 - QT32 -150W E27 | BUR404 | AD - Bureau 138 bis - Departement AGER | ADN119 | ZHP - Bureaux 135 a 158 - Dpt des AGER | BUR404 | AD - Bureau 138 bis - Departement AGER | ADN119 | ZHP - Bureaux 135 a 158 - Dpt des AGER | 37ER26 | Denon | Aile Mollien | Entresol RDC
|  | LUH | LUH152 | 2 | SOKA Disterot 45010 - Applique 1088 - QT32 -150W E27 | BUR405 | AD - Bureau 139 - Departement AGER | ADN119 | ZHP - Bureaux 135 a 158 - Dpt des AGER | BUR405 | AD - Bureau 139 - Departement AGER | ADN119 | ZHP - Bureaux 135 a 158 - Dpt des AGER |  | Denon | Aile Mollien | Entresol RDC
|  | LUH | LUH152 | 2 | SOKA Disterot 45010 - Applique 1088 - QT32 -150W E27 | BUR406 | AD - Bureau 140 - Departement AGER | ADN119 | ZHP - Bureaux 135 a 158 - Dpt des AGER | BUR406 | AD - Bureau 140 - Departement AGER | ADN119 | ZHP - Bureaux 135 a 158 - Dpt des AGER |  | Denon | Aile Mollien | Entresol RDC
|  | LUH | LUH152 | 2 | SOKA Disterot 45010 - Applique 1088 - QT32 -150W E27 | BUR407 | AD - Bureau 141 - Departement AGER | ADN119 | ZHP - Bureaux 135 a 158 - Dpt des AGER | BUR407 | AD - Bureau 141 - Departement AGER | ADN119 | ZHP - Bureaux 135 a 158 - Dpt des AGER |  | Denon | Aile Mollien | Entresol RDC
|  | LUH | LUH152 | 1 | SOKA Disterot 45010 - Applique 1088 - QT32 -150W E27 | BUR408 | AD - Bureau 142 - Departement AGER | ADN119 | ZHP - Bureaux 135 a 158 - Dpt des AGER | BUR408 | AD - Bureau 142 - Departement AGER | ADN119 | ZHP - Bureaux 135 a 158 - Dpt des AGER | 37ER22 | Denon | Aile Mollien | Entresol RDC
|  | LUH | LUH152 | 2 | SOKA Disterot 45010 - Applique 1088 - QT32 -150W E27 | BUR409 | AD - Bureau 143 - Departement AGER | ADN119 | ZHP - Bureaux 135 a 158 - Dpt des AGER | BUR409 | AD - Bureau 143 - Departement AGER | ADN119 | ZHP - Bureaux 135 a 158 - Dpt des AGER | 36ER62 | Denon | Aile Denon | Entresol RDC
|  | LUH | LUH152 | 2 | SOKA Disterot 45010 - Applique 1088 - QT32 -150W E27 | BUR410 | AD - Bureau 144 - Departement AGER | ADN119 | ZHP - Bureaux 135 a 158 - Dpt des AGER | BUR410 | AD - Bureau 144 - Departement AGER | ADN119 | ZHP - Bureaux 135 a 158 - Dpt des AGER |  | Denon | Aile Denon | Entresol RDC
|  | LUH | LUH152 | 2 | SOKA Disterot 45010 - Applique 1088 - QT32 -150W E27 | BUR411 | AD - Bureau 146 - Departement AGER | ADN119 | ZHP - Bureaux 135 a 158 - Dpt des AGER | BUR411 | AD - Bureau 146 - Departement AGER | ADN119 | ZHP - Bureaux 135 a 158 - Dpt des AGER | 37ER16 | Denon | Aile Mollien | Entresol RDC
|  | LUH | LUH152 | 2 | SOKA Disterot 45010 - Applique 1088 - QT32 -150W E27 | BUR413 | AD - Bureau 150 - Departement AGER | ADN119 | ZHP - Bureaux 135 a 158 - Dpt des AGER | BUR413 | AD - Bureau 150 - Departement AGER | ADN119 | ZHP - Bureaux 135 a 158 - Dpt des AGER | 37ER12 | Denon | Aile Denon | Entresol RDC
|  | LUH | LUH152 | 2 | SOKA Disterot 45010 - Applique 1088 - QT32 -150W E27 | BUR414 | AD - Bureau 152 - Departement AGER | ADN119 | ZHP - Bureaux 135 a 158 - Dpt des AGER | BUR414 | AD - Bureau 152 - Departement AGER | ADN119 | ZHP - Bureaux 135 a 158 - Dpt des AGER |  | Denon | Aile Denon | Entresol RDC
|  | LUH | LUH152 | 2 | SOKA Disterot 45010 - Applique 1088 - QT32 -150W E27 | BUR415 | AD - Bureau 154 - Departement AGER | ADN119 | ZHP - Bureaux 135 a 158 - Dpt des AGER | BUR415 | AD - Bureau 154 - Departement AGER | ADN119 | ZHP - Bureaux 135 a 158 - Dpt des AGER |  | Denon | Aile Denon | Entresol RDC
|  | LUH | LUH152 | 2 | SOKA Disterot 45010 - Applique 1088 - QT32 -150W E27 | BUR416 | AD - Bureau 156 - Departement AGER | ADN119 | ZHP - Bureaux 135 a 158 - Dpt des AGER | BUR416 | AD - Bureau 156 - Departement AGER | ADN119 | ZHP - Bureaux 135 a 158 - Dpt des AGER |  | Denon | Aile Denon | Entresol RDC
|  | LUH | LUH152 | 2 | SOKA Disterot 45010 - Applique 1088 - QT32 -150W E27 | BUR417 | AD - Bureau 158 - Departement AGER | ADN119 | ZHP - Bureaux 135 a 158 - Dpt des AGER | BUR417 | AD - Bureau 158 - Departement AGER | ADN119 | ZHP - Bureaux 135 a 158 - Dpt des AGER |  | Denon | Aile Denon | Entresol RDC
|  | LUH | LUH152 | 6 | SOKA Disterot 45010 - Applique 1088 - QT32 -150W E27 | PAS205 | AD - Escalier du 1er s/sol au 1er etage - Cour Lefuel | ADE004 | Circulations AD - Barbey de jouy - | PAS205 | AD - Escalier du 1er s/sol au 1er etage - Cour Lefuel | ADE004 | Circulations AD - Barbey de jouy -
|  | LUH | LUH160 | 2 | SEAE - VEGA 7 RN - Spot encastre TBT noir - DR51 - 50W - 60° - GX5,3 | BUR205 | RH - Bureau 420 et 420 bis - Service Culturel | RHN401 | Bureaux 401 a 427 - DAMT | BUR205 | RH - Bureau 420 et 420 bis - Service Culturel | RHN401 | Bureaux 401 a 427 - DAMT | 27E130 | Richelieu | Aile de Rohan | 4ème étage
|  | LUH | LUH160 | 3 | SEAE - VEGA 7 RN - Spot encastre TBT noir - DR51 - 50W - 60° - GX5,3 | BUR229 | RH - Accueil Rohan | RHN001 | Hall d' accueil Rohan + circulations | BUR229 | RH - Accueil Rohan | RHN001 | Hall d' accueil Rohan + circulations |  | Richelieu | Aile de Rohan | RDC
|  | LUH | LUH160 | 18 | SEAE - VEGA 7 RN - Spot encastre TBT noir - DR51 - 50W - 60° - GX5,3 | LOC037 | ARS1 - LT PC Richelieu | ARS112 | ZHP - Locaux Techniques de l' Entresol | LOC037 | ARS1 - LT PC Richelieu | ARS112 | ZHP - Locaux Techniques de l' Entresol
|  | LUH | LUH160 | 4 | SEAE - VEGA 7 RN - Spot encastre TBT noir - DR51 - 50W - 60° - GX5,3 | PAS429 | RHN0 - Palier ascenseurs | RHN001 | Hall d' accueil Rohan + circulations | PAS429 | RHN0 - Palier ascenseurs | RHN001 | Hall d' accueil Rohan + circulations
|  | LUH | LUH160 | 1 | SEAE - VEGA 7 RN - Spot encastre TBT noir - DR51 - 50W - 60° - GX5,3 | SAL269 | Salle C : Salle Baouit - A.E. | ADS115 | Salles B et C - Egypte copte - AE | SAL269 | Salle C : Salle Baouit - A.E. | ADS115 | Salles B et C - Egypte copte - AE
|  | LUH | LUH160 | 14 | SEAE - VEGA 7 RN - Spot encastre TBT noir - DR51 - 50W - 60° - GX5,3 | SAL297 | Salle 27 : Le Nouvel Empire, le temps de Ramses - A.E. | CCN112 | Salles 27 a 30 - AE | SAL297 | Salle 27 : Le Nouvel Empire, le temps de Ramses - A.E. | CCN112 | Salles 27 a 30 - AE | 16N112 | Sully | Aile des Arts | 1er étage
|  | LUH | LUH160 | 28 | SEAE - VEGA 7 RN - Spot encastre TBT noir - DR51 - 50W - 60° - GX5,3 | SAL298 | Salle 28 : Le Nouvel Empire, le temps de Ramses - A.E. | CCN112 | Salles 27 a 30 - AE | SAL298 | Salle 28 : Le Nouvel Empire, le temps de Ramses - A.E. | CCN112 | Salles 27 a 30 - AE | 16N113 | Sully | Aile des Arts | 1er étage
|  | LUH | LUH160 | 40 | SEAE - VEGA 7 RN - Spot encastre TBT noir - DR51 - 50W - 60° - GX5,3 | SAL299 | Salle 29 : De l' an mille à la 1ere domination perse - A.E. | CCN112 | Salles 27 a 30 - AE | SAL299 | Salle 29 : De l' an mille à la 1ere domination perse - A.E. | CCN112 | Salles 27 a 30 - AE | 16N114 | Sully | Aile des Arts | 1er étage
|  | LUH | LUH160 | 27 | SEAE - VEGA 7 RN - Spot encastre TBT noir - DR51 - 50W - 60° - GX5,3 | SAL300 | Salle 30 : Des derniers pharaons egyptiens à Cleopatre - A.E. | CCN112 | Salles 27 a 30 - AE | SAL300 | Salle 30 : Des derniers pharaons egyptiens à Cleopatre - A.E. | CCN112 | Salles 27 a 30 - AE | 16N115 | Sully | Aile des Arts | 1er étage
|  | LUH | LUH161 | 6 | SEAE - VEGA 7 RB - Spot encastre TBT blanc - DR51 - 50W - 60° - GX5,3 | ADN020 | ZHP - Circulations et Loc. Bur 9 à 22 Direction Develop. Culturel | ADN020 | ZHP - Circulations et Loc. Bur 9 a 22 Direction D | ADN020 | ZHP - Circulations et Loc. Bur 9 à 22 Direction Develop. Culturel | ADN020 | ZHP - Circulations et Loc. Bur 9 a 22 Direction D |  | DENON
|  | LUH | LUH161 | 4 | SEAE - VEGA 7 RB - Spot encastre TBT blanc - DR51 - 50W - 60° - GX5,3 | ADN021 | ZHP - Circulations et Loc. Bur 109 à 130 Direction Develop. Culturel | ADN021 | ZHP - Circulations et Loc. Bur 109 a 130 Directio | ADN021 | ZHP - Circulations et Loc. Bur 109 à 130 Direction Develop. Culturel | ADN021 | ZHP - Circulations et Loc. Bur 109 a 130 Directio |  | DENON
|  | LUH | LUH161 | 1 | SEAE - VEGA 7 RB - Spot encastre TBT blanc - DR51 - 50W - 60° - GX5,3 | ADN115 | ZHP - Circu. et Loc. Techniques - Direction Financiere et Juridique | ADN115 | ZHP - Circu. et Locaux - Direction Financiere | ADN115 | ZHP - Circu. et Loc. Techniques - Direction Financiere et Juridique | ADN115 | ZHP - Circu. et Locaux - Direction Financiere |  | DENON
|  | LUH | LUH161 | 1 | SEAE - VEGA 7 RB - Spot encastre TBT blanc - DR51 - 50W - 60° - GX5,3 | BUR228 | RH - Bureau 105 - Adjoint officier - S.P.S.I. | RHN101 | Bureaux S.P.S.I. | BUR228 | RH - Bureau 105 - Adjoint officier - S.P.S.I. | RHN101 | Bureaux S.P.S.I. | 27RC17 | Richelieu | Aile de Rohan | 1er étage
|  | LUH | LUH161 | 7 | SEAE - VEGA 7 RB - Spot encastre TBT blanc - DR51 - 50W - 60° - GX5,3 | BUR230 | RH - Salle d' attente - Service medical | RHN002 | Service medical Rohan | BUR230 | RH - Salle d' attente - Service medical | RHN002 | Service medical Rohan |  | Richelieu | Aile de Rohan | RDC
|  | LUH | LUH161 | 2 | SEAE - VEGA 7 RB - Spot encastre TBT blanc - DR51 - 50W - 60° - GX5,3 | BUR306 | AD - Bureau 105 - Direction generale | ADN112 | ZHP - Bureaux 100 a 110 - Direction General | BUR306 | AD - Bureau 105 - Direction generale | ADN112 | ZHP - Bureaux 100 a 110 - Direction General | 38ER16 | Denon | Aile Mollien | Entresol RDC
|  | LUH | LUH161 | 4 | SEAE - VEGA 7 RB - Spot encastre TBT blanc - DR51 - 50W - 60° - GX5,3 | BUR307 | AD - Bureau 106 - Direction generale | ADN112 | ZHP - Bureaux 100 a 110 - Direction General | BUR307 | AD - Bureau 106 - Direction generale | ADN112 | ZHP - Bureaux 100 a 110 - Direction General | 37ER19 | Denon | Aile Mollien | Entresol RDC
|  | LUH | LUH161 | 4 | SEAE - VEGA 7 RB - Spot encastre TBT blanc - DR51 - 50W - 60° - GX5,3 | BUR308 | AD - Bureau 107 - Direction generale | ADN112 | ZHP - Bureaux 100 a 110 - Direction General | BUR308 | AD - Bureau 107 - Direction generale | ADN112 | ZHP - Bureaux 100 a 110 - Direction General | 38ER14 | Denon | Aile Mollien | Entresol RDC
|  | LUH | LUH161 | 4 | SEAE - VEGA 7 RB - Spot encastre TBT blanc - DR51 - 50W - 60° - GX5,3 | BUR309 | AD - Bureau 108 - Direction generale | ADN112 | ZHP - Bureaux 100 a 110 - Direction General | BUR309 | AD - Bureau 108 - Direction generale | ADN112 | ZHP - Bureaux 100 a 110 - Direction General | 38ER15 | Denon | Aile Mollien | Entresol RDC
|  | LUH | LUH161 | 6 | SEAE - VEGA 7 RB - Spot encastre TBT blanc - DR51 - 50W - 60° - GX5,3 | BUR396 | AD - Bureau 23 - Departement AGER |  |  | BUR396 | AD - Bureau 23 - Departement AGER |  |  | 36RC21 | Denon | Cour Visconti | RDC
|  | LUH | LUH161 | 4 | SEAE - VEGA 7 RB - Spot encastre TBT blanc - DR51 - 50W - 60° - GX5,3 | BUR501 | R6N5 - Bureau 512 | R6N501 | Bureau du 5eme Etage | BUR501 | R6N5 - Bureau 512 | R6N501 | Bureau du 5eme Etage
|  | LUH | LUH161 | 4 | SEAE - VEGA 7 RB - Spot encastre TBT blanc - DR51 - 50W - 60° - GX5,3 | BUR502 | R6N5 - Bureau 513 | R6N501 | Bureau du 5eme Etage | BUR502 | R6N5 - Bureau 513 | R6N501 | Bureau du 5eme Etage
|  | LUH | LUH161 | 4 | SEAE - VEGA 7 RB - Spot encastre TBT blanc - DR51 - 50W - 60° - GX5,3 | BUR510 | R6N5 - Bureau 525 à 528 | R6N501 | Bureau du 5eme Etage | BUR510 | R6N5 - Bureau 525 à 528 | R6N501 | Bureau du 5eme Etage
|  | LUH | LUH161 | 17 | SEAE - VEGA 7 RB - Spot encastre TBT blanc - DR51 - 50W - 60° - GX5,3 | BUR524 | R6N6 - Bureau Ouvert | R6N601 | Bureau du 6eme Etage | BUR524 | R6N6 - Bureau Ouvert | R6N601 | Bureau du 6eme Etage
|  | LUH | LUH161 | 2 | SEAE - VEGA 7 RB - Spot encastre TBT blanc - DR51 - 50W - 60° - GX5,3 | BUR621 | AFN4 - Bureau 402 Doc. et Charge de Missions | AFN403 | Bureaux Doc. et Charge de Missions | BUR621 | AFN4 - Bureau 402 Doc. et Charge de Missions | AFN403 | Bureaux Doc. et Charge de Missions
|  | LUH | LUH161 | 90 | SEAE - VEGA 7 RB - Spot encastre TBT blanc - DR51 - 50W - 60° - GX5,3 | LOC887 | AFN1 - Local Archive | AFN107 | Archive Du Dpt Des Arts Graphiques | LOC887 | AFN1 - Local Archive | AFN107 | Archive Du Dpt Des Arts Graphiques | 56N114 | Denon | Aile de Flore | 1er étage
|  | LUH | LUH161 | 26 | SEAE - VEGA 7 RB - Spot encastre TBT blanc - DR51 - 50W - 60° - GX5,3 | PAS403 | RHN6 - Circulation bureaux DAMT | RHN603 | Circulations niv. 6 - DAMT et Service informat. | PAS403 | RHN6 - Circulation bureaux DAMT | RHN603 | Circulations niv. 6 - DAMT et Service informat.
|  | LUH | LUH161 | 35 | SEAE - VEGA 7 RB - Spot encastre TBT blanc - DR51 - 50W - 60° - GX5,3 | PAS404 | RHN6 - Circulation bureaux Service Informatique | RHN603 | Circulations niv. 6 - DAMT et Service informat. | PAS404 | RHN6 - Circulation bureaux Service Informatique | RHN603 | Circulations niv. 6 - DAMT et Service informat.
|  | LUH | LUH161 | 106 | SEAE - VEGA 7 RB - Spot encastre TBT blanc - DR51 - 50W - 60° - GX5,3 | PAS406 | RHN5 - Circulation Dpt des Sculptures | RHN503 | Circulations niv. 5 - Dpt des Sculptures et Objets | PAS406 | RHN5 - Circulation Dpt des Sculptures | RHN503 | Circulations niv. 5 - Dpt des Sculptures et Objets
|  | LUH | LUH161 | 74 | SEAE - VEGA 7 RB - Spot encastre TBT blanc - DR51 - 50W - 60° - GX5,3 | PAS407 | RHN5 - Circulation Dpt des Objets d' Arts | RHN503 | Circulations niv. 5 - Dpt des Sculptures et Objets | PAS407 | RHN5 - Circulation Dpt des Objets d' Arts | RHN503 | Circulations niv. 5 - Dpt des Sculptures et Objets
|  | LUH | LUH161 | 13 | SEAE - VEGA 7 RB - Spot encastre TBT blanc - DR51 - 50W - 60° - GX5,3 | PAS408 | RHN5 - Paliers ascenseurs | RHN503 | Circulations niv. 5 - Dpt des Sculptures et Objets | PAS408 | RHN5 - Paliers ascenseurs | RHN503 | Circulations niv. 5 - Dpt des Sculptures et Objets
|  | LUH | LUH161 | 41 | SEAE - VEGA 7 RB - Spot encastre TBT blanc - DR51 - 50W - 60° - GX5,3 | PAS409 | RHN4 - Circulations bureaux | RHN402 | Circulations niv. 4 - DAMT | PAS409 | RHN4 - Circulations bureaux | RHN402 | Circulations niv. 4 - DAMT
|  | LUH | LUH161 | 4 | SEAE - VEGA 7 RB - Spot encastre TBT blanc - DR51 - 50W - 60° - GX5,3 | PAS410 | RHN4 - Palier ascenseurs | RHN402 | Circulations niv. 4 - DAMT | PAS410 | RHN4 - Palier ascenseurs | RHN402 | Circulations niv. 4 - DAMT
|  | LUH | LUH161 | 4 | SEAE - VEGA 7 RB - Spot encastre TBT blanc - DR51 - 50W - 60° - GX5,3 | PAS412 | RHN2 - Palier ascenseurs - base vie S.P.S.I. | RHN102 | Circulations bureaux et base-vie - S.P.S.I. | PAS412 | RHN2 - Palier ascenseurs - base vie S.P.S.I. | RHN102 | Circulations bureaux et base-vie - S.P.S.I.
|  | LUH | LUH161 | 7 | SEAE - VEGA 7 RB - Spot encastre TBT blanc - DR51 - 50W - 60° - GX5,3 | PAS413 | RHN2 - Circulation base vie - S.P.S.I. | RHN102 | Circulations bureaux et base-vie - S.P.S.I. | PAS413 | RHN2 - Circulation base vie - S.P.S.I. | RHN102 | Circulations bureaux et base-vie - S.P.S.I.
|  | LUH | LUH161 | 4 | SEAE - VEGA 7 RB - Spot encastre TBT blanc - DR51 - 50W - 60° - GX5,3 | PAS414 | RHN1 - Palier ascenseurs - bureaux - S.P.S.I. | RHN102 | Circulations bureaux et base-vie - S.P.S.I. | PAS414 | RHN1 - Palier ascenseurs - bureaux - S.P.S.I. | RHN102 | Circulations bureaux et base-vie - S.P.S.I.
|  | LUH | LUH161 | 5 | SEAE - VEGA 7 RB - Spot encastre TBT blanc - DR51 - 50W - 60° - GX5,3 | PAS415 | RHN1 - Circulation bureaux S.P.S.I. | RHN102 | Circulations bureaux et base-vie - S.P.S.I. | PAS415 | RHN1 - Circulation bureaux S.P.S.I. | RHN102 | Circulations bureaux et base-vie - S.P.S.I.
|  | LUH | LUH161 | 9 | SEAE - VEGA 7 RB - Spot encastre TBT blanc - DR51 - 50W - 60° - GX5,3 | PAS616 | R6N5 - Couloir | R6N502 | R6N5 - Circulation du 5eme Etage | PAS616 | R6N5 - Couloir | R6N502 | R6N5 - Circulation du 5eme Etage
|  | LUH | LUH161 | 25 | SEAE - VEGA 7 RB - Spot encastre TBT blanc - DR51 - 50W - 60° - GX5,3 | PAS618 | R6N5 - Couloir Ter | R6N502 | R6N5 - Circulation du 5eme Etage | PAS618 | R6N5 - Couloir Ter | R6N502 | R6N5 - Circulation du 5eme Etage
|  | LUH | LUH161 | 1 | SEAE - VEGA 7 RB - Spot encastre TBT blanc - DR51 - 50W - 60° - GX5,3 | PAS622 | R6N6 - Sas | R6N602 | R6N6 - Circulation du 6eme Etage | PAS622 | R6N6 - Sas | R6N602 | R6N6 - Circulation du 6eme Etage
|  | LUH | LUH161 | 4 | SEAE - VEGA 7 RB - Spot encastre TBT blanc - DR51 - 50W - 60° - GX5,3 | PAS679 | AFN0 - Acceuil Personnel Porte des Lions | AFN001 | Acceuil Porte Des Lions | PAS679 | AFN0 - Acceuil Personnel Porte des Lions | AFN001 | Acceuil Porte Des Lions | 56RC22 | Denon | Aile de Flore | RDC
|  | LUH | LUH161 | 2 | SEAE - VEGA 7 RB - Spot encastre TBT blanc - DR51 - 50W - 60° - GX5,3 | PAS681 | AFN3 - Circulation Palier Ascenseur | AFN301 | Circulation Palier Ascenseur | PAS681 | AFN3 - Circulation Palier Ascenseur | AFN301 | Circulation Palier Ascenseur | 56N318 | Denon | Aile de Flore | 3ème étage
|  | LUH | LUH161 | 7 | SEAE - VEGA 7 RB - Spot encastre TBT blanc - DR51 - 50W - 60° - GX5,3 | PAS682 | AFN3 - Circulation Salle De Documentation | AFN304 | Salle De Documentation | PAS682 | AFN3 - Circulation Salle De Documentation | AFN304 | Salle De Documentation | 56N316 | Denon | Aile de Flore | 3ème étage
|  | LUH | LUH161 | 10 | SEAE - VEGA 7 RB - Spot encastre TBT blanc - DR51 - 50W - 60° - GX5,3 | PAS683 | AFN3 - Circulation Dpt Des Arts Graphiques | AFN306 | Circulation Dpt Des Arts Graphiques | PAS683 | AFN3 - Circulation Dpt Des Arts Graphiques | AFN306 | Circulation Dpt Des Arts Graphiques | 56N321 | Denon | Aile de Flore | 3ème étage
|  | LUH | LUH161 | 11 | SEAE - VEGA 7 RB - Spot encastre TBT blanc - DR51 - 50W - 60° - GX5,3 | PAS684 | AFN3 - Circulation Bureaux De La Conservation | AFN308 | Circulation Bureaux De La Conservation | PAS684 | AFN3 - Circulation Bureaux De La Conservation | AFN308 | Circulation Bureaux De La Conservation | 52N311 | Denon | Aile Denon | 3ème étage
|  | LUH | LUH161 | 3 | SEAE - VEGA 7 RB - Spot encastre TBT blanc - DR51 - 50W - 60° - GX5,3 | PAS689 | AFN2 - Circulation Palier Ascenseur | AFN201 | Circulation Palier Ascenseur | PAS689 | AFN2 - Circulation Palier Ascenseur | AFN201 | Circulation Palier Ascenseur | 56N216 | Denon | Aile de Flore | 2ème étage
|  | LUH | LUH161 | 9 | SEAE - VEGA 7 RB - Spot encastre TBT blanc - DR51 - 50W - 60° - GX5,3 | PAS694 | AFN1 - Circulation Palier Ascenseur | AFN101 | Circulation Palier Ascenseur | PAS694 | AFN1 - Circulation Palier Ascenseur | AFN101 | Circulation Palier Ascenseur | 56N116 | Denon | Aile de Flore | 1er étage
|  | LUH | LUH161 | 11 | SEAE - VEGA 7 RB - Spot encastre TBT blanc - DR51 - 50W - 60° - GX5,3 | PAS695 | AFN1 - Circulation Dpt des Arts Graphiques | AFN104 | Circulation Dpt Des Arts Graphiques | PAS695 | AFN1 - Circulation Dpt des Arts Graphiques | AFN104 | Circulation Dpt Des Arts Graphiques | 56N111 | Denon | Aile de Flore | 1er étage
|  | LUH | LUH161 | 37 | SEAE - VEGA 7 RB - Spot encastre TBT blanc - DR51 - 50W - 60° - GX5,3 | PAS696 | AFN1 - Circulation Bibliotheque Niveau Bas | AFN108 | Circulation Bibliotheque Niveau Bas | PAS696 | AFN1 - Circulation Bibliotheque Niveau Bas | AFN108 | Circulation Bibliotheque Niveau Bas
|  | LUH | LUH161 | 34 | SEAE - VEGA 7 RB - Spot encastre TBT blanc - DR51 - 50W - 60° - GX5,3 | PAS697 | AFN1 - Circulation Bibliotheque Niveau Haut | AFN109 | Circulation Bibliotheque Niveau Haut | PAS697 | AFN1 - Circulation Bibliotheque Niveau Haut | AFN109 | Circulation Bibliotheque Niveau Haut | 56E111 | Denon | Aile de Flore | Entresol 1er étage
|  | LUH | LUH161 | 18 | SEAE - VEGA 7 RB - Spot encastre TBT blanc - DR51 - 50W - 60° - GX5,3 | RHN505 | Salle de Reunion sur palier | RHN505 | Salle de Reunion sur palier | RHN505 | Salle de Reunion sur palier | RHN505 | Salle de Reunion sur palier
|  | LUH | LUH161 | 1 | SEAE - VEGA 7 RB - Spot encastre TBT blanc - DR51 - 50W - 60° - GX5,3 | SNT033 | DXN1 - Toilettes Personnel | DXN103 | Sanitaires Du Personnel | SNT033 | DXN1 - Toilettes Personnel | DXN103 | Sanitaires Du Personnel
|  | LUH | LUH161 | 10 | SEAE - VEGA 7 RB - Spot encastre TBT blanc - DR51 - 50W - 60° - GX5,3 | SNT043 | RHN5 - Sanitaires femmes | RHN507 | Sanitaires hommes et femmes niv. 5 | SNT043 | RHN5 - Sanitaires femmes | RHN507 | Sanitaires hommes et femmes niv. 5 |  | Richelieu | Aile de Rohan | 5ème étage
|  | LUH | LUH161 | 11 | SEAE - VEGA 7 RB - Spot encastre TBT blanc - DR51 - 50W - 60° - GX5,3 | SNT044 | RHN5 - Sanitaires hommes | RHN507 | Sanitaires hommes et femmes niv. 5 | SNT044 | RHN5 - Sanitaires hommes | RHN507 | Sanitaires hommes et femmes niv. 5 |  | Richelieu | Aile de Rohan | 5ème étage
|  | LUH | LUH161 | 10 | SEAE - VEGA 7 RB - Spot encastre TBT blanc - DR51 - 50W - 60° - GX5,3 | SNT045 | RHN4 - Sanitaires femmes | RHN403 | Sanitaires hommes et femmes niv. 4 | SNT045 | RHN4 - Sanitaires femmes | RHN403 | Sanitaires hommes et femmes niv. 4 | 28E114 | Richelieu | Aile de Rohan | 4ème étage
|  | LUH | LUH161 | 12 | SEAE - VEGA 7 RB - Spot encastre TBT blanc - DR51 - 50W - 60° - GX5,3 | SNT046 | RHN4 - Sanitaires hommes | RHN403 | Sanitaires hommes et femmes niv. 4 | SNT046 | RHN4 - Sanitaires hommes | RHN403 | Sanitaires hommes et femmes niv. 4 | 28E115 | Richelieu | Aile de Rohan | 4ème étage
|  | LUH | LUH161 | 9 | SEAE - VEGA 7 RB - Spot encastre TBT blanc - DR51 - 50W - 60° - GX5,3 | SNT056 | RHS1 - Sanitaires femmes - | RHS104 | Sanitaires hommes et femmes s/sol 1 | SNT056 | RHS1 - Sanitaires femmes - | RHS104 | Sanitaires hommes et femmes s/sol 1 | 27S114 | Richelieu | Aile de Rohan | 1er sous-sol
|  | LUH | LUH161 | 9 | SEAE - VEGA 7 RB - Spot encastre TBT blanc - DR51 - 50W - 60° - GX5,3 | SNT057 | RHS1 - Sanitaires hommes - | RHS104 | Sanitaires hommes et femmes s/sol 1 | SNT057 | RHS1 - Sanitaires hommes - | RHS104 | Sanitaires hommes et femmes s/sol 1 | 27S111 | Richelieu | Aile de Rohan | 1er sous-sol
|  | LUH | LUH161 | 6 | SEAE - VEGA 7 RB - Spot encastre TBT blanc - DR51 - 50W - 60° - GX5,3 | SNT060 | ADN1 - Sanitaires - Direction Financiere et Juridique | ADN116 | ZHP - Sanitaires - Direction Financiere et Juidiqu | SNT060 | ADN1 - Sanitaires - Direction Financiere et Juridique | ADN116 | ZHP - Sanitaires - Direction Financiere et Juidiqu | 37ER37 | Denon | Aile Mollien | Entresol RDC
|  | LUH | LUH161 | 1 | SEAE - VEGA 7 RB - Spot encastre TBT blanc - DR51 - 50W - 60° - GX5,3 | SNT061 | ADN1 - Sanitaires - Dpt des AO | ADN118 | ZHP - Sanitaires - Dpt des Antquites Orientales | SNT061 | ADN1 - Sanitaires - Dpt des AO | ADN118 | ZHP - Sanitaires - Dpt des Antquites Orientales | 36ER25 | Denon | Cour Visconti | Entresol RDC
|  | LUH | LUH161 | 3 | SEAE - VEGA 7 RB - Spot encastre TBT blanc - DR51 - 50W - 60° - GX5,3 | SNT062 | ADN1 - Sanitaires - Dpt des AGER | ADN121 | ZHP - Sanitaires - Dpt des AGER | SNT062 | ADN1 - Sanitaires - Dpt des AGER | ADN121 | ZHP - Sanitaires - Dpt des AGER
|  | LUH | LUH161 | 4 | SEAE - VEGA 7 RB - Spot encastre TBT blanc - DR51 - 50W - 60° - GX5,3 | SNT063 | ADN2 - Sanitaires - Direction de la Surveillance | ADN204 | ZHP - Sanitaires - Direction de la Surveillance | SNT063 | ADN2 - Sanitaires - Direction de la Surveillance | ADN204 | ZHP - Sanitaires - Direction de la Surveillance | 38N212 | Denon | Aile Mollien | 2ème étage
|  | LUH | LUH161 | 11 | SEAE - VEGA 7 RB - Spot encastre TBT blanc - DR51 - 50W - 60° - GX5,3 | SNT064 | ADN3 - Sanitaires - Direction de la Surveillance | ADN305 | ZHP - Sanitaires - Direction de la Surveillance | SNT064 | ADN3 - Sanitaires - Direction de la Surveillance | ADN305 | ZHP - Sanitaires - Direction de la Surveillance | 38CO14 | Denon | Aile Mollien | Combles
|  | LUH | LUH161 | 6 | SEAE - VEGA 7 RB - Spot encastre TBT blanc - DR51 - 50W - 60° - GX5,3 | SNT101 | ADN0 - Sanitaires - Direction Developpement Culturel | ADN026 | ZHP - Sanitaires - Dpt Developpement Culturel | SNT101 | ADN0 - Sanitaires - Direction Developpement Culturel | ADN026 | ZHP - Sanitaires - Dpt Developpement Culturel
|  | LUH | LUH161 | 2 | SEAE - VEGA 7 RB - Spot encastre TBT blanc - DR51 - 50W - 60° - GX5,3 | SNT102 | ADS1 - Sanitaires - Direction Developpement Culturel | ADN027 | ZHP - Sanitaires - Dpt Developpement Culturel au - | SNT102 | ADS1 - Sanitaires - Direction Developpement Culturel | ADN027 | ZHP - Sanitaires - Dpt Developpement Culturel au -
|  | LUH | LUH161 | 5 | SEAE - VEGA 7 RB - Spot encastre TBT blanc - DR51 - 50W - 60° - GX5,3 | SNT103 | ADS1 - Sanitaires Handicape - Direction Developpement Culturel | ADN027 | ZHP - Sanitaires - Dpt Developpement Culturel au - | SNT103 | ADS1 - Sanitaires Handicape - Direction Developpement Culturel | ADN027 | ZHP - Sanitaires - Dpt Developpement Culturel au -
|  | LUH | LUH162 | 13 | SEAE - LIFT 9 RN - Spot encas. orient. noir- DR51 - 50W - 60° - GX5,3 | BUR229 | RH - Accueil Rohan | RHN001 | Hall d' accueil Rohan + circulations | BUR229 | RH - Accueil Rohan | RHN001 | Hall d' accueil Rohan + circulations |  | Richelieu | Aile de Rohan | RDC
|  | LUH | LUH162 | 13 | SEAE - LIFT 9 RN - Spot encas. orient. noir- DR51 - 50W - 60° - GX5,3 | SNT215 | R6N6 - Sanitaires Homme | R6N603 | R6N6 - Sanitaires du 6eme Etage | SNT215 | R6N6 - Sanitaires Homme | R6N603 | R6N6 - Sanitaires du 6eme Etage
|  | LUH | LUH163 | 1 | SEAE - DUNE 9 RB - Spot encas. orient. blanc- DR51 - 50W - 60° - GX5,3 | BUR223 | RH - Bureau 100 - Accueil S.P.S.I. | RHN101 | Bureaux S.P.S.I. | BUR223 | RH - Bureau 100 - Accueil S.P.S.I. | RHN101 | Bureaux S.P.S.I. | 27RC12 | Richelieu | Aile de Rohan | 1er étage
|  | LUH | LUH163 | 1 | SEAE - DUNE 9 RB - Spot encas. orient. blanc- DR51 - 50W - 60° - GX5,3 | BUR224 | RH - Bureau 101 des sous officiers 2 - S.P.S.I. | RHN101 | Bureaux S.P.S.I. | BUR224 | RH - Bureau 101 des sous officiers 2 - S.P.S.I. | RHN101 | Bureaux S.P.S.I. | 27RC14 | Richelieu | Aile de Rohan | 1er étage
|  | LUH | LUH163 | 1 | SEAE - DUNE 9 RB - Spot encas. orient. blanc- DR51 - 50W - 60° - GX5,3 | BUR226 | RH - Bureau 103 - sous officiers - S.P.S.I. | RHN101 | Bureaux S.P.S.I. | BUR226 | RH - Bureau 103 - sous officiers - S.P.S.I. | RHN101 | Bureaux S.P.S.I. | 27RC13 | Richelieu | Aile de Rohan | 1er étage
|  | LUH | LUH164 | 12 | THORN Sirios 96013059 Gris QR 111 Rail 50w / 12v | SAL122 | Salle 62 : Claude Ott - O.A. | CCN102 | Salles 62 a 65 - CC niv. 1 - OA | SAL122 | Salle 62 : Claude Ott - O.A. | CCN102 | Salles 62 a 65 - CC niv. 1 - OA | 11N118 | Sully | Aile Sully | 1er étage
|  | LUH | LUH164 | 10 | THORN Sirios 96013059 Gris QR 111 Rail 50w / 12v | SAL123 | Salle 63 : Restauration - O.A. | CCN102 | Salles 62 a 65 - CC niv. 1 - OA | SAL123 | Salle 63 : Restauration - O.A. | CCN102 | Salles 62 a 65 - CC niv. 1 - OA | 11N117 | Sully | Aile Sully | 1er étage
|  | LUH | LUH164 | 18 | THORN Sirios 96013059 Gris QR 111 Rail 50w / 12v | SAL125 | Salle 65 : del Duca - O.A. | CCN102 | Salles 62 a 65 - CC niv. 1 - OA | SAL125 | Salle 65 : del Duca - O.A. | CCN102 | Salles 62 a 65 - CC niv. 1 - OA | 11N115 | Sully | Aile Sully | 1er étage
|  | LUH | LUH165 | 4 | THORN 9707-9725 R7S 300w halogene | BUR500 | R6N5 - Bureau 510 | R6N501 | Bureau du 5eme Etage | BUR500 | R6N5 - Bureau 510 | R6N501 | Bureau du 5eme Etage
|  | LUH | LUH165 | 1 | THORN 9707-9725 R7S 300w halogene | BUR518 | R6N6 - Bureau 03 | R6N601 | Bureau du 6eme Etage | BUR518 | R6N6 - Bureau 03 | R6N601 | Bureau du 6eme Etage
|  | LUH | LUH165 | 2 | THORN 9707-9725 R7S 300w halogene | BUR519 | R6N6 - Bureau 04 | R6N601 | Bureau du 6eme Etage | BUR519 | R6N6 - Bureau 04 | R6N601 | Bureau du 6eme Etage
|  | LUH | LUH165 | 4 | THORN 9707-9725 R7S 300w halogene | BUR520 | R6N6 - Bureau 07 | R6N601 | Bureau du 6eme Etage | BUR520 | R6N6 - Bureau 07 | R6N601 | Bureau du 6eme Etage
|  | LUH | LUH165 | 2 | THORN 9707-9725 R7S 300w halogene | BUR522 | R6N6 - Bureau 10 | R6N601 | Bureau du 6eme Etage | BUR522 | R6N6 - Bureau 10 | R6N601 | Bureau du 6eme Etage
|  | LUH | LUH165 | 1 | THORN 9707-9725 R7S 300w halogene | PAS620 | R6N6 - Entree | R6N602 | R6N6 - Circulation du 6eme Etage | PAS620 | R6N6 - Entree | R6N602 | R6N6 - Circulation du 6eme Etage
|  | LUH | LUH165 | 6 | THORN 9707-9725 R7S 300w halogene | PAS621 | R6N6 - Couloir | R6N602 | R6N6 - Circulation du 6eme Etage | PAS621 | R6N6 - Couloir | R6N602 | R6N6 - Circulation du 6eme Etage
|  | LUH | LUH201 | 5 | Concord 2020153 - Torus 100 - Blanc Spot 8 -14D 3 all 100W GY6,35 | ADS107 | Entree Denon , paliers ascenseurs, acces aux cours Lefuel et Visconti | ADS107 | Circulations -AD niv. mezz. Nap. et niv. cours | ADS107 | Entree Denon , paliers ascenseurs, acces aux cours Lefuel et Visconti | ADS107 | Circulations -AD niv. mezz. Nap. et niv. cours |  | DENON
|  | LUH | LUH201 | 9 | Concord 2020153 - Torus 100 - Blanc Spot 8 -14D 3 all 100W GY6,35 | SAL207 | Salle 7 : du Parthenon - AGER | CCN009 | Salles 7 a 16 - AGER | SAL207 | Salle 7 : du Parthenon - AGER | CCN009 | Salles 7 a 16 - AGER | 18RC11 | Sully | Aile des Arts | RDC
|  | LUH | LUH201 | 19 | Concord 2020153 - Torus 100 - Blanc Spot 8 -14D 3 all 100W GY6,35 | SAL209 | Salle 9 : des reliefs funeraires - AGER | CCN009 | Salles 7 a 16 - AGER | SAL209 | Salle 9 : des reliefs funeraires - AGER | CCN009 | Salles 7 a 16 - AGER | 17RC15 | Sully | Aile des Arts | RDC
|  | LUH | LUH201 | 7 | Concord 2020153 - Torus 100 - Blanc Spot 8 -14D 3 all 100W GY6,35 | SAL210 | Salle 10 : des statues funeraires - AGER | CCN009 | Salles 7 a 16 - AGER | SAL210 | Salle 10 : des statues funeraires - AGER | CCN009 | Salles 7 a 16 - AGER | 17RC14 | Sully | Aile des Arts | RDC
|  | LUH | LUH201 | 9 | Concord 2020153 - Torus 100 - Blanc Spot 8 -14D 3 all 100W GY6,35 | SAL213 | Salle 13 : du Gladiateur Borghese - AGER | CCN009 | Salles 7 a 16 - AGER | SAL213 | Salle 13 : du Gladiateur Borghese - AGER | CCN009 | Salles 7 a 16 - AGER | 17RC11 | Sully | Aile des Arts | RDC
|  | LUH | LUH201 | 15 | Concord 2020153 - Torus 100 - Blanc Spot 8 -14D 3 all 100W GY6,35 | SAL214 | Salle 14 : des Apollons - AGER | CCN009 | Salles 7 a 16 - AGER | SAL214 | Salle 14 : des Apollons - AGER | CCN009 | Salles 7 a 16 - AGER | 17RC18 | Sully | Aile des Arts | RDC
|  | LUH | LUH201 | 23 | Concord 2020153 - Torus 100 - Blanc Spot 8 -14D 3 all 100W GY6,35 | SAL215 | Salle 15 : des Athenas - AGER | CCN009 | Salles 7 a 16 - AGER | SAL215 | Salle 15 : des Athenas - AGER | CCN009 | Salles 7 a 16 - AGER | 17RC17 | Sully | Aile des Arts | RDC
|  | LUH | LUH201 | 9 | Concord 2020153 - Torus 100 - Blanc Spot 8 -14D 3 all 100W GY6,35 | SAL216 | Salle 16 : de Praxitele - AGER | CCN009 | Salles 7 a 16 - AGER | SAL216 | Salle 16 : de Praxitele - AGER | CCN009 | Salles 7 a 16 - AGER | 17RC16 | Sully | Aile des Arts | RDC
|  | LUH | LUH202 | 2 | Concord 2025782 - Torus 100 - Spot - QT12 - 90/100W - GY6,35 | SAL191 | Salle A : Angleterre XVe siecle - SC. de l' Europe du Nord | ADS101 | AD entresol Mollien - Salle A - SC | SAL191 | Salle A : Angleterre XVe siecle - SC. de l' Europe du Nord | ADS101 | AD entresol Mollien - Salle A - SC | 38NC21 | Denon | Aile Mollien | RDC bas
|  | LUH | LUH204 | 6 | Concord 2008334 - Torch 75 blanc - QT12 - 75W - GY6,35 | ADN004 | Hall pavillon Denon - Sculptures | ADN004 | Hall pavillon Denon - Sculptures | ADN004 | Hall pavillon Denon - Sculptures | ADN004 | Hall pavillon Denon - Sculptures |  | DENON
|  | LUH | LUH204 | 2 | Concord 2008334 - Torch 75 blanc - QT12 - 75W - GY6,35 | CCS102 | Fosses du Louvre | CCS102 | Fosses du Louvre | CCS102 | Fosses du Louvre | CCS102 | Fosses du Louvre
|  | LUH | LUH204 | 3 | Concord 2008334 - Torch 75 blanc - QT12 - 75W - GY6,35 | SAL085 | Salle 25 : Adolphe de Rothschild - O.A. | ARN104 | Salles 21 a 26 + 33 - AR niv. 1 - OA | SAL085 | Salle 25 : Adolphe de Rothschild - O.A. | ARN104 | Salles 21 a 26 + 33 - AR niv. 1 - OA | 22N122 | Richelieu | Khorsabad | 1er étage
|  | LUH | LUH204 | 4 | Concord 2008334 - Torch 75 blanc - QT12 - 75W - GY6,35 | SAL280 | Salle 10 : Les loisirs : la musique et les jeux - A.E. | CCN008 | Salles 1 a 11 - AE | SAL280 | Salle 10 : Les loisirs : la musique et les jeux - A.E. | CCN008 | Salles 1 a 11 - AE | 16RC23 | Sully | Aile des Arts | RDC
|  | LUH | LUH204 | 9 | Concord 2008334 - Torch 75 blanc - QT12 - 75W - GY6,35 | SAL281 | Salle 11 : Le parvis du temple : l' allee des sphinx - A.E. | CCN008 | Salles 1 a 11 - AE | SAL281 | Salle 11 : Le parvis du temple : l' allee des sphinx - A.E. | CCN008 | Salles 1 a 11 - AE | 16RC11 | Sully | Aile des Arts | RDC
|  | LUH | LUH204 | 18 | Concord 2008334 - Torch 75 blanc - QT12 - 75W - GY6,35 | SAL282 | Salles 12 / 12 bis : Le temple / Les chapelles - A.E. | CCN007 | Salles 12 et 12 bis - AE | SAL282 | Salles 12 / 12 bis : Le temple / Les chapelles - A.E. | CCN007 | Salles 12 et 12 bis - AE | 15RC11 | Sully | Aile St Germain | RDC
|  | LUH | LUH204 | 6 | Concord 2008334 - Torch 75 blanc - QT12 - 75W - GY6,35 | SAL282 | Salles 12 / 12 bis : Le temple / Les chapelles - A.E. | CCN007 | Salles 12 et 12 bis - AE | SAL282 | Salles 12 / 12 bis : Le temple / Les chapelles - A.E. | CCN007 | Salles 12 et 12 bis - AE | 15RC11 | Sully | Aile St Germain | RDC
|  | LUH | LUH204 | 3 | Concord 2008334 - Torch 75 blanc - QT12 - 75W - GY6,35 | SAL286 | Salle 16 : Les tombes - A.E. | CCN006 | Salles 13 a 19 - AE | SAL286 | Salle 16 : Les tombes - A.E. | CCN006 | Salles 13 a 19 - AE | 14RC19 | Sully | Aile St Germain | RDC
|  | LUH | LUH204 | 2 | Concord 2008334 - Torch 75 blanc - QT12 - 75W - GY6,35 | SAL288 | Salle 18 : Les dieux et la magie - A.E. | CCN006 | Salles 13 a 19 - AE | SAL288 | Salle 18 : Les dieux et la magie - A.E. | CCN006 | Salles 13 a 19 - AE | 14RC11 | Sully | Aile St Germain | RDC
|  | LUH | LUH204 | 7 | Concord 2008334 - Torch 75 blanc - QT12 - 75W - GY6,35 | SAL289 | Salle 19 : Les animaux et les dieux - A.E. | CCN006 | Salles 13 a 19 - AE | SAL289 | Salle 19 : Les animaux et les dieux - A.E. | CCN006 | Salles 13 a 19 - AE | 14RC12 | Sully | Aile St Germain | RDC
|  | LUH | LUH204 | 8 | Concord 2008334 - Torch 75 blanc - QT12 - 75W - GY6,35 | SAL295 | Salle 25 : Le Nouvel Empire, Akhenaton et Nefertitin - A.E. | CCN111 | Salles 20 a 26 - AE | SAL295 | Salle 25 : Le Nouvel Empire, Akhenaton et Nefertitin - A.E. | CCN111 | Salles 20 a 26 - AE | 15N115 | Sully | Aile St Germain | 1er étage
|  | LUH | LUH204 | 5 | Concord 2008334 - Torch 75 blanc - QT12 - 75W - GY6,35 | SAL296 | Salle 26 : Le Nouvel Empire, Toutankhamon et ses successeurs - A.E. | CCN111 | Salles 20 a 26 - AE | SAL296 | Salle 26 : Le Nouvel Empire, Toutankhamon et ses successeurs - A.E. | CCN111 | Salles 20 a 26 - AE | 15N116 | Sully | Aile St Germain | 1er étage
|  | LUH | LUH204 | 4 | Concord 2008334 - Torch 75 blanc - QT12 - 75W - GY6,35 | SAL297 | Salle 27 : Le Nouvel Empire, le temps de Ramses - A.E. | CCN112 | Salles 27 a 30 - AE | SAL297 | Salle 27 : Le Nouvel Empire, le temps de Ramses - A.E. | CCN112 | Salles 27 a 30 - AE | 16N112 | Sully | Aile des Arts | 1er étage
|  | LUH | LUH204 | 1 | Concord 2008334 - Torch 75 blanc - QT12 - 75W - GY6,35 | SAL298 | Salle 28 : Le Nouvel Empire, le temps de Ramses - A.E. | CCN112 | Salles 27 a 30 - AE | SAL298 | Salle 28 : Le Nouvel Empire, le temps de Ramses - A.E. | CCN112 | Salles 27 a 30 - AE | 16N113 | Sully | Aile des Arts | 1er étage
|  | LUH | LUH204 | 4 | Concord 2008334 - Torch 75 blanc - QT12 - 75W - GY6,35 | SAL300 | Salle 30 : Des derniers pharaons egyptiens à Cleopatre - A.E. | CCN112 | Salles 27 a 30 - AE | SAL300 | Salle 30 : Des derniers pharaons egyptiens à Cleopatre - A.E. | CCN112 | Salles 27 a 30 - AE | 16N115 | Sully | Aile des Arts | 1er étage
|  | LUH | LUH205 | 109 | Concord 2030614 - Myriad encastre orientable 25D 50W GY6,35 | SAL268 | Salle B : Galerie d'art Copte - A.E. | ADS115 | Salles B et C - Egypte copte - AE | SAL268 | Salle B : Galerie d'art Copte - A.E. | ADS115 | Salles B et C - Egypte copte - AE | 35NC17 | Denon | Cour du Sphinx | RDC bas
|  | LUH | LUH210 | 2 | THORN - Olympie - Applique indirecte - 200W - R7s | BUR232 | RH - Salle de soins - Service medical | RHN002 | Service medical Rohan | BUR232 | RH - Salle de soins - Service medical | RHN002 | Service medical Rohan | 28NC19 | Richelieu | Aile de Rohan | RDC
|  | LUH | LUH210 | 3 | THORN - Olympie - Applique indirecte - 200W - R7s | BUR233 | RH - Salle de consultations - Service medical | RHN002 | Service medical Rohan | BUR233 | RH - Salle de consultations - Service medical | RHN002 | Service medical Rohan | 28NC20 | Richelieu | Aile de Rohan | RDC
|  | LUH | LUH210 | 1 | THORN - Olympie - Applique indirecte - 200W - R7s | LOC430 | RHN0 - Salle de repos - Service medical | RHN002 | Service medical Rohan | LOC430 | RHN0 - Salle de repos - Service medical | RHN002 | Service medical Rohan
|  | LUH | LUH210 | 10 | THORN - Olympie - Applique indirecte - 200W - R7s | SAL207 | Salle 7 : du Parthenon - AGER | CCN009 | Salles 7 a 16 - AGER | SAL207 | Salle 7 : du Parthenon - AGER | CCN009 | Salles 7 a 16 - AGER | 18RC11 | Sully | Aile des Arts | RDC
|  | LUH | LUH210 | 5 | THORN - Olympie - Applique indirecte - 200W - R7s | SAL209 | Salle 9 : des reliefs funeraires - AGER | CCN009 | Salles 7 a 16 - AGER | SAL209 | Salle 9 : des reliefs funeraires - AGER | CCN009 | Salles 7 a 16 - AGER | 17RC15 | Sully | Aile des Arts | RDC
|  | LUH | LUH210 | 2 | THORN - Olympie - Applique indirecte - 200W - R7s | SAL210 | Salle 10 : des statues funeraires - AGER | CCN009 | Salles 7 a 16 - AGER | SAL210 | Salle 10 : des statues funeraires - AGER | CCN009 | Salles 7 a 16 - AGER | 17RC14 | Sully | Aile des Arts | RDC
|  | LUH | LUH210 | 9 | THORN - Olympie - Applique indirecte - 200W - R7s | SAL211 | Salle 11 : des portraits lagides - AGER | CCN009 | Salles 7 a 16 - AGER | SAL211 | Salle 11 : des portraits lagides - AGER | CCN009 | Salles 7 a 16 - AGER | 17RC13 | Sully | Aile des Arts | RDC
|  | LUH | LUH210 | 8 | THORN - Olympie - Applique indirecte - 200W - R7s | SAL212 | Salle 12 : de la Venus de Milo - AGER | CCN009 | Salles 7 a 16 - AGER | SAL212 | Salle 12 : de la Venus de Milo - AGER | CCN009 | Salles 7 a 16 - AGER | 17RC12 | Sully | Aile des Arts | RDC
|  | LUH | LUH210 | 12 | THORN - Olympie - Applique indirecte - 200W - R7s | SAL213 | Salle 13 : du Gladiateur Borghese - AGER | CCN009 | Salles 7 a 16 - AGER | SAL213 | Salle 13 : du Gladiateur Borghese - AGER | CCN009 | Salles 7 a 16 - AGER | 17RC11 | Sully | Aile des Arts | RDC
|  | LUH | LUH210 | 14 | THORN - Olympie - Applique indirecte - 200W - R7s | SAL214 | Salle 14 : des Apollons - AGER | CCN009 | Salles 7 a 16 - AGER | SAL214 | Salle 14 : des Apollons - AGER | CCN009 | Salles 7 a 16 - AGER | 17RC18 | Sully | Aile des Arts | RDC
|  | LUH | LUH210 | 24 | THORN - Olympie - Applique indirecte - 200W - R7s | SAL215 | Salle 15 : des Athenas - AGER | CCN009 | Salles 7 a 16 - AGER | SAL215 | Salle 15 : des Athenas - AGER | CCN009 | Salles 7 a 16 - AGER | 17RC17 | Sully | Aile des Arts | RDC
|  | LUH | LUH210 | 8 | THORN - Olympie - Applique indirecte - 200W - R7s | SAL216 | Salle 16 : de Praxitele - AGER | CCN009 | Salles 7 a 16 - AGER | SAL216 | Salle 16 : de Praxitele - AGER | CCN009 | Salles 7 a 16 - AGER | 17RC16 | Sully | Aile des Arts | RDC
|  | LUH | LUH262 | 8 | Concord 10885 - Torch 75 blanc - QT12 - Patere | SAL205 | Salle 5 : Rotonde de Mars - AGER | ADN008 | Salles 5 et 6 - AGER | SAL205 | Salle 5 : Rotonde de Mars - AGER | ADN008 | Salles 5 et 6 - AGER | 34RC11 | Denon | Cour du Sphinx | RDC
|  | LUH | LUH262 | 16 | Concord 10885 - Torch 75 blanc - QT12 - Patere | SAL218 | Salle 18 : Etrurie 1 - AGER | ADN009 | Salles 18 a 30 - AGER | SAL218 | Salle 18 : Etrurie 1 - AGER | ADN009 | Salles 18 a 30 - AGER | 35RC23 | Denon | Cour du Sphinx | RDC
|  | LUH | LUH262 | 11 | Concord 10885 - Torch 75 blanc - QT12 - Patere | SAL219 | Salle 19 : Etrurie 2 - AGER | ADN009 | Salles 18 a 30 - AGER | SAL219 | Salle 19 : Etrurie 2 - AGER | ADN009 | Salles 18 a 30 - AGER | 35RC24 | Denon | Cour du Sphinx | RDC
|  | LUH | LUH262 | 21 | Concord 10885 - Torch 75 blanc - QT12 - Patere | SAL220 | Salle 20 : Etrurie 3 - AGER | ADN009 | Salles 18 a 30 - AGER | SAL220 | Salle 20 : Etrurie 3 - AGER | ADN009 | Salles 18 a 30 - AGER | 35RC26 | Denon | Cour du Sphinx | RDC
|  | LUH | LUH262 | 5 | Concord 10885 - Torch 75 blanc - QT12 - Patere | SAL221 | Salle 21 : de Qabr Hiram - AGER | ADN009 | Salles 18 a 30 - AGER | SAL221 | Salle 21 : de Qabr Hiram - AGER | ADN009 | Salles 18 a 30 - AGER | 35RC31 | Denon | Cour du Sphinx | RDC
|  | LUH | LUH262 | 9 | Concord 10885 - Torch 75 blanc - QT12 - Patere | SAL228 | Salle 28 : Rome 8 - AGER | ADN009 | Salles 18 a 30 - AGER | SAL228 | Salle 28 : Rome 8 - AGER | ADN009 | Salles 18 a 30 - AGER | 35RC33 | Denon | Cour du Sphinx | RDC
|  | LUH | LUH262 | 11 | Concord 10885 - Torch 75 blanc - QT12 - Patere | SAL229 | Salle 29 : Rome 7 - AGER | ADN009 | Salles 18 a 30 - AGER | SAL229 | Salle 29 : Rome 7 - AGER | ADN009 | Salles 18 a 30 - AGER | 35RC34 | Denon | Cour du Sphinx | RDC
|  | LUH | LUH262 | 15 | Concord 10885 - Torch 75 blanc - QT12 - Patere | SAL230 | Salle 30 : Galerie des mosaiques - AGER | ADN009 | Salles 18 a 30 - AGER | SAL230 | Salle 30 : Galerie des mosaiques - AGER | ADN009 | Salles 18 a 30 - AGER | 35RC21 | Denon | Cour du Sphinx | RDC
|  | LUH | LUH262 | 4 | Concord 10885 - Torch 75 blanc - QT12 - Patere | SAL235 | Salle 35 : Clarac : bois et stuc de Kertch - AGER | CCN104 | Salles 35, 36, 37, 38 (Salles Charles X) - AGER | SAL235 | Salle 35 : Clarac : bois et stuc de Kertch - AGER | CCN104 | Salles 35, 36, 37, 38 (Salles Charles X) - AGER | 17N117 | Sully | Aile des Arts | 1er étage
|  | LUH | LUH263 | 10 | Concord 10675 - Torch 75 blanc - QT12 - Mono | SAL041 | Salle 1 : Percier et Fontaine - PE. italiennes | ADN104 | Salles 1, 2, 3 - PE italiennes | SAL041 | Salle 1 : Percier et Fontaine - PE. italiennes | ADN104 | Salles 1, 2, 3 - PE italiennes | 35N123 | Denon | Aile Daru | 1er étage
|  | LUH | LUH265 | 12 | Concord 61934 - Torch MR noir - AR70 - 3 Ph | SAL289 | Salle 19 : Les animaux et les dieux - A.E. | CCN006 | Salles 13 a 19 - AE | SAL289 | Salle 19 : Les animaux et les dieux - A.E. | CCN006 | Salles 13 a 19 - AE | 14RC12 | Sully | Aile St Germain | RDC
|  | LUH | LUH267 | 4 | BEGA - Appareil QT32 E27 ref : 8017 | PAS643 | ELS2 - Circulation | ELS204 | ELS2 - Circulation De L' Ecole Du Louvre | PAS643 | ELS2 - Circulation | ELS204 | ELS2 - Circulation De L' Ecole Du Louvre | 52NC11 | Denon | Pav. des Sessions | 1er sous-sol
|  | LUH | LUH272 | 18 | IGUZZINI 8361 appareils encastre GY6;35 - 50/75 W | SAL188 | Salle 3 : SC espagnoles | ADS104 | AD entresol Mollien - Salle 3 - SC | SAL188 | Salle 3 : SC espagnoles | ADS104 | AD entresol Mollien - Salle 3 - SC | 39NC35 | Denon | Aile Mollien | RDC bas
|  | LUH | LUH273 | 3 | Concord - 16256. | SAL184 | Galerie d'etude 1 : Aveugle et non voyant - SC italiennes | ADS103 | AD entresol Mollien - Gal. d'etudes 1 a 3 - SC | SAL184 | Galerie d'etude 1 : Aveugle et non voyant - SC italiennes | ADS103 | AD entresol Mollien - Gal. d'etudes 1 a 3 - SC | 39NC30 | Denon | Aile Mollien | RDC bas
|  | LUH | LUH273 | 3 | Concord - 16256. | SAL185 | Galerie d'etude 2 : SC. italiennes | ADS103 | AD entresol Mollien - Gal. d'etudes 1 a 3 - SC | SAL185 | Galerie d'etude 2 : SC. italiennes | ADS103 | AD entresol Mollien - Gal. d'etudes 1 a 3 - SC | 39NC32 | Denon | Aile Mollien | RDC bas
|  | LUH | LUH273 | 177 | Concord - 16256. | SAL186 | Salles 1a, 1b...1f : Galerie Donatello - SC it. | ADS102 | AD entresol Mollien - Salles 1,2,B et C - SC | SAL186 | Salles 1a, 1b...1f : Galerie Donatello - SC it. | ADS102 | AD entresol Mollien - Salles 1,2,B et C - SC | 39NC33 | Denon | Aile Mollien | RDC bas
|  | LUH | LUH273 | 23 | Concord - 16256. | SAL187 | Salle 2 : La "Bottega" des Della Robbia - SC it. | ADS102 | AD entresol Mollien - Salles 1,2,B et C - SC | SAL187 | Salle 2 : La "Bottega" des Della Robbia - SC it. | ADS102 | AD entresol Mollien - Salles 1,2,B et C - SC | 39NC34 | Denon | Aile Mollien | RDC bas
|  | LUH | LUH273 | 18 | Concord - 16256. | SAL192 | Salle B : des Belles Madones - SC. de l' Europe du Nord | ADS102 | AD entresol Mollien - Salles 1,2,B et C - SC | SAL192 | Salle B : des Belles Madones - SC. de l' Europe du Nord | ADS102 | AD entresol Mollien - Salles 1,2,B et C - SC | 38NC16 | Denon | Aile Mollien | RDC bas
|  | LUH | LUH273 | 63 | Concord - 16256. | SAL193 | Salle C : Gothique tardif - SC. de l' Europe du Nord | ADS102 | AD entresol Mollien - Salles 1,2,B et C - SC | SAL193 | Salle C : Gothique tardif - SC. de l' Europe du Nord | ADS102 | AD entresol Mollien - Salles 1,2,B et C - SC
|  | LUH | LUH273 | 3 | Concord - 16256. | SAL196 | Galerie d'etude 3 : SC. de l' Europe du Nord | ADS103 | AD entresol Mollien - Gal. d'etudes 1 a 3 - SC | SAL196 | Galerie d'etude 3 : SC. de l' Europe du Nord | ADS103 | AD entresol Mollien - Gal. d'etudes 1 a 3 - SC | 38NC15 | Denon | Aile Mollien | RDC bas
|  | LUH | LUH273 | 223 | Concord - 16256. | SAL201 | Salle 1 : Grece preclassique IIIe millenaire V eme av.J.C - AGER | ADS105 | Salles 1, 2, 3 - AGER | SAL201 | Salle 1 : Grece preclassique IIIe millenaire V eme av.J.C - AGER | ADS105 | Salles 1, 2, 3 - AGER | 32NC12 | Denon | Cour Visconti | RDC bas
|  | LUH | LUH274 | 16 | Concord 10885 - Torch 50 blanc - Gy 6,35 | SAL222 | Salle 22 : des empereurs Romains - AGER | ADN009 | Salles 18 a 30 - AGER | SAL222 | Salle 22 : des empereurs Romains - AGER | ADN009 | Salles 18 a 30 - AGER | 34RC13 | Denon | Cour du Sphinx | RDC
|  | LUH | LUH274 | 19 | Concord 10885 - Torch 50 blanc - Gy 6,35 | SAL223 | Salle 23 : Rome 1 - AGER | ADN009 | Salles 18 a 30 - AGER | SAL223 | Salle 23 : Rome 1 - AGER | ADN009 | Salles 18 a 30 - AGER | 34RC14 | Denon | Cour du Sphinx | RDC
|  | LUH | LUH274 | 10 | Concord 10885 - Torch 50 blanc - Gy 6,35 | SAL224 | Salle 24 : Rome 2 - AGER | ADN009 | Salles 18 a 30 - AGER | SAL224 | Salle 24 : Rome 2 - AGER | ADN009 | Salles 18 a 30 - AGER | 34RC15 | Denon | Cour du Sphinx | RDC
|  | LUH | LUH274 | 20 | Concord 10885 - Torch 50 blanc - Gy 6,35 | SAL225 | Salle 25 : Rome 3 - AGER | ADN009 | Salles 18 a 30 - AGER | SAL225 | Salle 25 : Rome 3 - AGER | ADN009 | Salles 18 a 30 - AGER | 34RC15 | Denon | Cour du Sphinx | RDC
|  | LUH | LUH274 | 20 | Concord 10885 - Torch 50 blanc - Gy 6,35 | SAL226 | Salle 26 : Rome 4 - AGER | ADN009 | Salles 18 a 30 - AGER | SAL226 | Salle 26 : Rome 4 - AGER | ADN009 | Salles 18 a 30 - AGER | 34RC16 | Denon | Cour du Sphinx | RDC
|  | LUH | LUH274 | 22 | Concord 10885 - Torch 50 blanc - Gy 6,35 | SAL227 | Salle 27 : Rome 5 - AGER | ADN009 | Salles 18 a 30 - AGER | SAL227 | Salle 27 : Rome 5 - AGER | ADN009 | Salles 18 a 30 - AGER | 35RC32 | Denon | Cour du Sphinx | RDC
|  | LUH | LUH274 | 4 | Concord 10885 - Torch 50 blanc - Gy 6,35 | SAL235 | Salle 35 : Clarac : bois et stuc de Kertch - AGER | CCN104 | Salles 35, 36, 37, 38 (Salles Charles X) - AGER | SAL235 | Salle 35 : Clarac : bois et stuc de Kertch - AGER | CCN104 | Salles 35, 36, 37, 38 (Salles Charles X) - AGER | 17N117 | Sully | Aile des Arts | 1er étage
|  | LUH | LUH274 | 26 | Concord 10885 - Torch 50 blanc - Gy 6,35 | SAL236 | Salle 36 : Figurines en terre cuite grecque - AGER | CCN104 | Salles 35, 36, 37, 38 (Salles Charles X) - AGER | SAL236 | Salle 36 : Figurines en terre cuite grecque - AGER | CCN104 | Salles 35, 36, 37, 38 (Salles Charles X) - AGER | 17N116 | Sully | Aile des Arts | 1er étage
|  | LUH | LUH274 | 20 | Concord 10885 - Torch 50 blanc - Gy 6,35 | SAL237 | Salle 37 : Figurines en terre cuite grecque - AGER | CCN104 | Salles 35, 36, 37, 38 (Salles Charles X) - AGER | SAL237 | Salle 37 : Figurines en terre cuite grecque - AGER | CCN104 | Salles 35, 36, 37, 38 (Salles Charles X) - AGER | 17N115 | Sully | Aile des Arts | 1er étage
|  | LUH | LUH274 | 20 | Concord 10885 - Torch 50 blanc - Gy 6,35 | SAL238 | Salle 38 : Figurines en terre cuite grecque - AGER | CCN104 | Salles 35, 36, 37, 38 (Salles Charles X) - AGER | SAL238 | Salle 38 : Figurines en terre cuite grecque - AGER | CCN104 | Salles 35, 36, 37, 38 (Salles Charles X) - AGER | 17N114 | Sully | Aile des Arts | 1er étage
|  | LUH | LUH275 | 36 | Concord 10650 - luminaire Gy 6.35 sur equerre | SAL189 | Salle 4 : Galerie Michel-Ange XVIe - XIXe - SC. italiennes | ADN001 | Salle 4 - AD rdc - SC | SAL189 | Salle 4 : Galerie Michel-Ange XVIe - XIXe - SC. italiennes | ADN001 | Salle 4 - AD rdc - SC | 39RC11 | Denon | Aile Mollien | RDC
|  | LUH | LUH283 | 6 | IGUZZINI 8855 FRAME - encastre orientable - DR 51 | BUR558 | ELS2 - Amphitheatre Michel Ange | ELS202 | ELS2 - Bureaux De L' Ecole Du Louvre | BUR558 | ELS2 - Amphitheatre Michel Ange | ELS202 | ELS2 - Bureaux De L' Ecole Du Louvre | 52NC17 | Denon | Pav. des Sessions | 1er sous-sol
|  | LUH | LUH287 | 1 | MEGALIT RLL MOB 831 | PAS603 | R8N0 - Circulation du Rdc | R8N003 | Circulation du Rdc | PAS603 | R8N0 - Circulation du Rdc | R8N003 | Circulation du Rdc
|  | LUH | LUH407 | 14 | NOKIA - XTSA 66 - appreil orientable sur rail Gy 6,35 | SAL124 | Salle 64 : Louis-Philippe - O.A. | CCN102 | Salles 62 a 65 - CC niv. 1 - OA | SAL124 | Salle 64 : Louis-Philippe - O.A. | CCN102 | Salles 62 a 65 - CC niv. 1 - OA | 11N116 | Sully | Aile Sully | 1er étage
|  | LUH | LUH409 | 120 | NOKIA - spot orientable sur rail - AR70 - B15d | SAL217 | Salle 17 : des Caryatides - AGER | CCN010 | Salle 17 des Caryatides - AGER | SAL217 | Salle 17 : des Caryatides - AGER | CCN010 | Salle 17 des Caryatides - AGER | 18RC13 | Sully | Aile Sully | RDC
|  | LUH | LUH410 | 6 | ARIC - 1000w HD250 R7s IP65. | SAL046 | Salle 6 : des Etats - PE. italiennes | ADN107 | Salles 6 et 7 : "des Etats "- PE italiennes | SAL046 | Salle 6 : des Etats - PE. italiennes | ADN107 | Salles 6 et 7 : "des Etats "- PE italiennes | 31N111 | Denon | Aile Denon | 1er étage
|  | LUH | LUH414 | 3 | ARIC - Daylight - 0559 - Appareil Orientable 300W 240V R7s | JT0017 | Eclairage Vitrine de la Librairie | JT0017 | Eclairage Vitrine de la Librairie | JT0017 | Eclairage Vitrine de la Librairie | JT0017 | Eclairage Vitrine de la Librairie
|  | LUH | LUH415 | 4 | ARIC - Appareil HI SPOT avec douille GU10 ref 0473 | PAS405 | RHN6 - Palier ascenseurs | RHN603 | Circulations niv. 6 - DAMT et Service informat. | PAS405 | RHN6 - Palier ascenseurs | RHN603 | Circulations niv. 6 - DAMT et Service informat.
|  | LUH | LUH415 | 5 | ARIC - Appareil HI SPOT avec douille GU10 ref 0473 | SNT040 | RHN6 - Sanitaires femmes | RHN605 | Sanitaires hommes et femmes niv. 6 | SNT040 | RHN6 - Sanitaires femmes | RHN605 | Sanitaires hommes et femmes niv. 6 | 28N334 | Richelieu | Aile de Rohan | 6ème étage
|  | LUH | LUH415 | 5 | ARIC - Appareil HI SPOT avec douille GU10 ref 0473 | SNT041 | RHN6 - Sanitaires hommes | RHN605 | Sanitaires hommes et femmes niv. 6 | SNT041 | RHN6 - Sanitaires hommes | RHN605 | Sanitaires hommes et femmes niv. 6 | 28N333 | Richelieu | Aile de Rohan | 6ème étage
|  | LUH | LUH781 | 1 | THORN - FILIGRANE 4x20W Gx 5,3 230 V | BUR007 | AD Rdc - Bureau 002 - DDC Mecenat | ADN014 | ZHP - Bureaux de 2 a 10 - DDC Mecenat | BUR007 | AD Rdc - Bureau 002 - DDC Mecenat | ADN014 | ZHP - Bureaux de 2 a 10 - DDC Mecenat | 37RC44 | Denon | Aile Mollien | RDC
|  | LUH | LUH781 | 1 | THORN - FILIGRANE 4x20W Gx 5,3 230 V | BUR008 | AD Rdc - Bureau 003 - DDC Mecenat | ADN014 | ZHP - Bureaux de 2 a 10 - DDC Mecenat | BUR008 | AD Rdc - Bureau 003 - DDC Mecenat | ADN014 | ZHP - Bureaux de 2 a 10 - DDC Mecenat | 37RC38 | Denon | Aile Mollien | RDC
|  | LUH | LUH781 | 1 | THORN - FILIGRANE 4x20W Gx 5,3 230 V | BUR009 | AD Rdc - Bureau 004 - DDC Mecenat | ADN014 | ZHP - Bureaux de 2 a 10 - DDC Mecenat | BUR009 | AD Rdc - Bureau 004 - DDC Mecenat | ADN014 | ZHP - Bureaux de 2 a 10 - DDC Mecenat | 37RC42 | Denon | Aile Mollien | RDC
|  | LUH | LUH781 | 1 | THORN - FILIGRANE 4x20W Gx 5,3 230 V | BUR010 | AD Rdc - Bureau 005 - DDC Mecenat | ADN014 | ZHP - Bureaux de 2 a 10 - DDC Mecenat | BUR010 | AD Rdc - Bureau 005 - DDC Mecenat | ADN014 | ZHP - Bureaux de 2 a 10 - DDC Mecenat | 37RC33 | Denon | Aile Mollien | RDC
|  | LUH | LUH781 | 1 | THORN - FILIGRANE 4x20W Gx 5,3 230 V | BUR011 | AD Rdc - Bureau 010 - DDC Mecenat | ADN014 | ZHP - Bureaux de 2 a 10 - DDC Mecenat | BUR011 | AD Rdc - Bureau 010 - DDC Mecenat | ADN014 | ZHP - Bureaux de 2 a 10 - DDC Mecenat | 37RC34 | Denon | Aile Mollien | RDC
|  | LUH | LUH781 | 1 | THORN - FILIGRANE 4x20W Gx 5,3 230 V | BUR013 | AD Rdc - Bureau 008 - DDC Mecenat | ADN014 | ZHP - Bureaux de 2 a 10 - DDC Mecenat | BUR013 | AD Rdc - Bureau 008 - DDC Mecenat | ADN014 | ZHP - Bureaux de 2 a 10 - DDC Mecenat | 37RC36 | Denon | Aile Mollien | RDC
|  | LUH | LUH781 | 1 | THORN - FILIGRANE 4x20W Gx 5,3 230 V | BUR014 | AD - Bureau 200 - Direction de la surveillance | ADN202 | ZHP - Bureaux 200 a 210 - Direction de la Surveil. | BUR014 | AD - Bureau 200 - Direction de la surveillance | ADN202 | ZHP - Bureaux 200 a 210 - Direction de la Surveil. |  | Denon | Aile Mollien | RDC
|  | LUH | LUH781 | 1 | THORN - FILIGRANE 4x20W Gx 5,3 230 V | BUR015 | AD - Bureau 201 - Direction de la surveillance | ADN202 | ZHP - Bureaux 200 a 210 - Direction de la Surveil. | BUR015 | AD - Bureau 201 - Direction de la surveillance | ADN202 | ZHP - Bureaux 200 a 210 - Direction de la Surveil. | 38N227 | Denon | Aile Mollien | 2ème étage
|  | LUH | LUH781 | 1 | THORN - FILIGRANE 4x20W Gx 5,3 230 V | BUR016 | AD - Bureau 203 - Direction de la surveillance | ADN202 | ZHP - Bureaux 200 a 210 - Direction de la Surveil. | BUR016 | AD - Bureau 203 - Direction de la surveillance | ADN202 | ZHP - Bureaux 200 a 210 - Direction de la Surveil. | 38N224 | Denon | Aile Mollien | 2ème étage
|  | LUH | LUH781 | 2 | THORN - FILIGRANE 4x20W Gx 5,3 230 V | BUR017 | AD - Bureau 204 - Direction de la surveillance | ADN202 | ZHP - Bureaux 200 a 210 - Direction de la Surveil. | BUR017 | AD - Bureau 204 - Direction de la surveillance | ADN202 | ZHP - Bureaux 200 a 210 - Direction de la Surveil. | 38N221 | Denon | Aile Mollien | 2ème étage
|  | LUH | LUH781 | 1 | THORN - FILIGRANE 4x20W Gx 5,3 230 V | BUR018 | AD - Bureau 205 - Direction de la surveillance | ADN202 | ZHP - Bureaux 200 a 210 - Direction de la Surveil. | BUR018 | AD - Bureau 205 - Direction de la surveillance | ADN202 | ZHP - Bureaux 200 a 210 - Direction de la Surveil. | 38N222 | Denon | Aile Mollien | 2ème étage
|  | LUH | LUH781 | 1 | THORN - FILIGRANE 4x20W Gx 5,3 230 V | BUR019 | AD - Bureau 206 - Direction de la surveillance | ADN202 | ZHP - Bureaux 200 a 210 - Direction de la Surveil. | BUR019 | AD - Bureau 206 - Direction de la surveillance | ADN202 | ZHP - Bureaux 200 a 210 - Direction de la Surveil. | 38N215 | Denon | Aile Mollien | 2ème étage
|  | LUH | LUH781 | 1 | THORN - FILIGRANE 4x20W Gx 5,3 230 V | BUR020 | AD - Bureau 207 - Direction de la surveillance | ADN202 | ZHP - Bureaux 200 a 210 - Direction de la Surveil. | BUR020 | AD - Bureau 207 - Direction de la surveillance | ADN202 | ZHP - Bureaux 200 a 210 - Direction de la Surveil. | 38N216 | Denon | Aile Mollien | 2ème étage
|  | LUH | LUH781 | 1 | THORN - FILIGRANE 4x20W Gx 5,3 230 V | BUR021 | AD - Bureau 208 - Direction de la surveillance | ADN202 | ZHP - Bureaux 200 a 210 - Direction de la Surveil. | BUR021 | AD - Bureau 208 - Direction de la surveillance | ADN202 | ZHP - Bureaux 200 a 210 - Direction de la Surveil. | 38N213 | Denon | Aile Mollien | 2ème étage
|  | LUH | LUH781 | 1 | THORN - FILIGRANE 4x20W Gx 5,3 230 V | BUR022 | AD - Bureau 209 - Direction de la surveillance | ADN202 | ZHP - Bureaux 200 a 210 - Direction de la Surveil. | BUR022 | AD - Bureau 209 - Direction de la surveillance | ADN202 | ZHP - Bureaux 200 a 210 - Direction de la Surveil. | 38N214 | Denon | Aile Mollien | 2ème étage
|  | LUH | LUH781 | 1 | THORN - FILIGRANE 4x20W Gx 5,3 230 V | BUR023 | AD - Bureau 210 - Direction de la surveillance | ADN202 | ZHP - Bureaux 200 a 210 - Direction de la Surveil. | BUR023 | AD - Bureau 210 - Direction de la surveillance | ADN202 | ZHP - Bureaux 200 a 210 - Direction de la Surveil. | 38N211 | Denon | Aile Mollien | 2ème étage
|  | LUH | LUH783 | 2 | Appareil Suspendu pour eclairage plafond 2 x 300w R7s | BUR026 | DXN1 - Bureau | DXN101 | Bureau Du 1er Etage | BUR026 | DXN1 - Bureau | DXN101 | Bureau Du 1er Etage
|  | LUH | LUH784 | 3 | ECLUSE - Appareil pour QT12 IP65 Reference ZIC | PAS623 | DXN0 - Entree Du Musee Delacroix | DXN001 | Entree Du Public | PAS623 | DXN0 - Entree Du Musee Delacroix | DXN001 | Entree Du Public
|  | LUH | LUH785 | 2 | ATELIER SEDAP - Appareil en applique douille R7s 74,9 mm Ref 3010209 | BUR526 | ELS1 - Bureau Chef de Service Phototheque | ELS102 | ELS1 - Bureaux De L' Ecole Du Louvre | BUR526 | ELS1 - Bureau Chef de Service Phototheque | ELS102 | ELS1 - Bureaux De L' Ecole Du Louvre | 55EC16 | Denon | Aile de Flore | Entresol
|  | LUH | LUH785 | 1 | ATELIER SEDAP - Appareil en applique douille R7s 74,9 mm Ref 3010209 | BUR529 | ELS1 - Bureau Secretariat | ELS102 | ELS1 - Bureaux De L' Ecole Du Louvre | BUR529 | ELS1 - Bureau Secretariat | ELS102 | ELS1 - Bureaux De L' Ecole Du Louvre | 55EC14 | Denon | Aile de Flore | Entresol
|  | LUH | LUH785 | 2 | ATELIER SEDAP - Appareil en applique douille R7s 74,9 mm Ref 3010209 | BUR563 | ELS2 - Bureau Conservateur | ELS202 | ELS2 - Bureaux De L' Ecole Du Louvre | BUR563 | ELS2 - Bureau Conservateur | ELS202 | ELS2 - Bureaux De L' Ecole Du Louvre | 52NC12 | Denon | Pav. des Sessions | 1er sous-sol
|  | LUH | LUH785 | 2 | ATELIER SEDAP - Appareil en applique douille R7s 74,9 mm Ref 3010209 | BUR566 | ELS2 - Bureau Intendance | ELS202 | ELS2 - Bureaux De L' Ecole Du Louvre | BUR566 | ELS2 - Bureau Intendance | ELS202 | ELS2 - Bureaux De L' Ecole Du Louvre
|  | LUH | LUH785 | 2 | ATELIER SEDAP - Appareil en applique douille R7s 74,9 mm Ref 3010209 | BUR603 | AFN3 - Bureau 300 De La Conservation | AFN310 | Bureaux De La Conservation | BUR603 | AFN3 - Bureau 300 De La Conservation | AFN310 | Bureaux De La Conservation | 52N325 | Denon | Pav. des Sessions | 3ème étage
|  | LUH | LUH785 | 2 | ATELIER SEDAP - Appareil en applique douille R7s 74,9 mm Ref 3010209 | BUR604 | AFN3 - Bureau 301 De La Conservation | AFN310 | Bureaux De La Conservation | BUR604 | AFN3 - Bureau 301 De La Conservation | AFN310 | Bureaux De La Conservation | 52N326 | Denon | Pav. des Sessions | 3ème étage
|  | LUH | LUH785 | 2 | ATELIER SEDAP - Appareil en applique douille R7s 74,9 mm Ref 3010209 | BUR605 | AFN3 - Bureau 302 De La Conservation | AFN310 | Bureaux De La Conservation | BUR605 | AFN3 - Bureau 302 De La Conservation | AFN310 | Bureaux De La Conservation | 52N327 | Denon | Pav. des Sessions | 3ème étage
|  | LUH | LUH785 | 2 | ATELIER SEDAP - Appareil en applique douille R7s 74,9 mm Ref 3010209 | BUR606 | AFN3 - Bureau 303 De La Conservation | AFN310 | Bureaux De La Conservation | BUR606 | AFN3 - Bureau 303 De La Conservation | AFN310 | Bureaux De La Conservation | 52N328 | Denon | Pav. des Sessions | 3ème étage
|  | LUH | LUH785 | 2 | ATELIER SEDAP - Appareil en applique douille R7s 74,9 mm Ref 3010209 | BUR607 | AFN3 - Bureau 304 De La Conservation | AFN310 | Bureaux De La Conservation | BUR607 | AFN3 - Bureau 304 De La Conservation | AFN310 | Bureaux De La Conservation | 52N329 | Denon | Pav. des Sessions | 3ème étage
|  | LUH | LUH785 | 2 | ATELIER SEDAP - Appareil en applique douille R7s 74,9 mm Ref 3010209 | BUR608 | AFN3 - Bureau 305 De La Conservation | AFN310 | Bureaux De La Conservation | BUR608 | AFN3 - Bureau 305 De La Conservation | AFN310 | Bureaux De La Conservation | 52N330 | Denon | Pav. des Sessions | 3ème étage
|  | LUH | LUH785 | 4 | ATELIER SEDAP - Appareil en applique douille R7s 74,9 mm Ref 3010209 | BUR609 | AFN3 - Bureau 306 De La Conservation | AFN310 | Bureaux De La Conservation | BUR609 | AFN3 - Bureau 306 De La Conservation | AFN310 | Bureaux De La Conservation | 52N331 | Denon | Pav. des Sessions | 3ème étage
|  | LUH | LUH785 | 3 | ATELIER SEDAP - Appareil en applique douille R7s 74,9 mm Ref 3010209 | BUR610 | AFN3 - Bureau 307 De La Conservation | AFN310 | Bureaux De La Conservation | BUR610 | AFN3 - Bureau 307 De La Conservation | AFN310 | Bureaux De La Conservation | 52N315 | Denon | Pav. des Sessions | 3ème étage
|  | LUH | LUH785 | 4 | ATELIER SEDAP - Appareil en applique douille R7s 74,9 mm Ref 3010209 | BUR611 | AFN3 - Bureau 308 De La Conservation | AFN310 | Bureaux De La Conservation | BUR611 | AFN3 - Bureau 308 De La Conservation | AFN310 | Bureaux De La Conservation | 52N316 | Denon | Pav. des Sessions | 3ème étage
|  | LUH | LUH785 | 4 | ATELIER SEDAP - Appareil en applique douille R7s 74,9 mm Ref 3010209 | BUR612 | AFN3 - Bureau 309 De La Conservation | AFN310 | Bureaux De La Conservation | BUR612 | AFN3 - Bureau 309 De La Conservation | AFN310 | Bureaux De La Conservation | 52N317 | Denon | Pav. des Sessions | 3ème étage
|  | LUH | LUH785 | 4 | ATELIER SEDAP - Appareil en applique douille R7s 74,9 mm Ref 3010209 | BUR613 | AFN3 - Bureau 310 De La Conservation | AFN310 | Bureaux De La Conservation | BUR613 | AFN3 - Bureau 310 De La Conservation | AFN310 | Bureaux De La Conservation | 52N318 | Denon | Pav. des Sessions | 3ème étage
|  | LUH | LUH785 | 4 | ATELIER SEDAP - Appareil en applique douille R7s 74,9 mm Ref 3010209 | BUR614 | AFN3 - Bureau 311 De La Conservation | AFN310 | Bureaux De La Conservation | BUR614 | AFN3 - Bureau 311 De La Conservation | AFN310 | Bureaux De La Conservation | 52N319 | Denon | Pav. des Sessions | 3ème étage
|  | LUH | LUH785 | 4 | ATELIER SEDAP - Appareil en applique douille R7s 74,9 mm Ref 3010209 | BUR615 | AFN3 - Bureau 312 De La Conservation | AFN310 | Bureaux De La Conservation | BUR615 | AFN3 - Bureau 312 De La Conservation | AFN310 | Bureaux De La Conservation | 52N320 | Denon | Pav. des Sessions | 3ème étage
|  | LUH | LUH785 | 4 | ATELIER SEDAP - Appareil en applique douille R7s 74,9 mm Ref 3010209 | BUR616 | AFN3 - Bureau 313 De La Conservation | AFN310 | Bureaux De La Conservation | BUR616 | AFN3 - Bureau 313 De La Conservation | AFN310 | Bureaux De La Conservation | 52N321 | Denon | Pav. des Sessions | 3ème étage
|  | LUH | LUH785 | 4 | ATELIER SEDAP - Appareil en applique douille R7s 74,9 mm Ref 3010209 | BUR617 | AFN3 - Bureau 314 De La Conservation | AFN310 | Bureaux De La Conservation | BUR617 | AFN3 - Bureau 314 De La Conservation | AFN310 | Bureaux De La Conservation | 52N322 | Denon | Pav. des Sessions | 3ème étage
|  | LUH | LUH785 | 4 | ATELIER SEDAP - Appareil en applique douille R7s 74,9 mm Ref 3010209 | BUR618 | AFN3 - Bureau 315 De La Conservation | AFN310 | Bureaux De La Conservation | BUR618 | AFN3 - Bureau 315 De La Conservation | AFN310 | Bureaux De La Conservation
|  | LUH | LUH785 | 3 | ATELIER SEDAP - Appareil en applique douille R7s 74,9 mm Ref 3010209 | LOC815 | ELS1 - Atelier Prise de vue | ELS101 | ELS1 - Locaux De L' Ecole Du Louvre | LOC815 | ELS1 - Atelier Prise de vue | ELS101 | ELS1 - Locaux De L' Ecole Du Louvre | 55EC17 | Denon | Aile de Flore | Entresol
|  | LUH | LUH785 | 2 | ATELIER SEDAP - Appareil en applique douille R7s 74,9 mm Ref 3010209 | LOC819 | ELS1 - Local Regie Amphi. Goya | ELS101 | ELS1 - Locaux De L' Ecole Du Louvre | LOC819 | ELS1 - Local Regie Amphi. Goya | ELS101 | ELS1 - Locaux De L' Ecole Du Louvre | 51EC11 | Denon | Pav. des Sessions | Entresol
|  | LUH | LUH785 | 4 | ATELIER SEDAP - Appareil en applique douille R7s 74,9 mm Ref 3010209 | LOC848 | ELS2 - Local Photocopieurs | ELS201 | ELS2 - Locaux Ecole Du Louvre | LOC848 | ELS2 - Local Photocopieurs | ELS201 | ELS2 - Locaux Ecole Du Louvre
|  | LUH | LUH785 | 1 | ATELIER SEDAP - Appareil en applique douille R7s 74,9 mm Ref 3010209 | PAS649 | ELS2 - Hall Acces Amphi. Goya | ELS204 | ELS2 - Circulation De L' Ecole Du Louvre | PAS649 | ELS2 - Hall Acces Amphi. Goya | ELS204 | ELS2 - Circulation De L' Ecole Du Louvre | 51NC16 | Denon | Aile de Flore | 1er sous-sol
|  | LUH | LUH785 | 4 | ATELIER SEDAP - Appareil en applique douille R7s 74,9 mm Ref 3010209 | PAS684 | AFN3 - Circulation Bureaux De La Conservation | AFN308 | Circulation Bureaux De La Conservation | PAS684 | AFN3 - Circulation Bureaux De La Conservation | AFN308 | Circulation Bureaux De La Conservation | 52N311 | Denon | Aile Denon | 3ème étage
|  | LUH | LUH785 | 12 | ATELIER SEDAP - Appareil en applique douille R7s 74,9 mm Ref 3010209 | PAS695 | AFN1 - Circulation Dpt des Arts Graphiques | AFN104 | Circulation Dpt Des Arts Graphiques | PAS695 | AFN1 - Circulation Dpt des Arts Graphiques | AFN104 | Circulation Dpt Des Arts Graphiques | 56N111 | Denon | Aile de Flore | 1er étage
|  | LUH | LUH785 | 1 | ATELIER SEDAP - Appareil en applique douille R7s 74,9 mm Ref 3010209 | SNT220 | ELS1 - Sanitaires | ELS103 | ELS1 - Sanitaires De L' Ecole Du Louvre | SNT220 | ELS1 - Sanitaires | ELS103 | ELS1 - Sanitaires De L' Ecole Du Louvre
|  | LUH | LUH786 | 8 | HESS - Projecteur NOVARA douille R7s ref : 202650020 | BUR558 | ELS2 - Amphitheatre Michel Ange | ELS202 | ELS2 - Bureaux De L' Ecole Du Louvre | BUR558 | ELS2 - Amphitheatre Michel Ange | ELS202 | ELS2 - Bureaux De L' Ecole Du Louvre | 52NC17 | Denon | Pav. des Sessions | 1er sous-sol
|  | LUH | LUH786 | 4 | HESS - Projecteur NOVARA douille R7s ref : 202650020 | BUR559 | ELS2 - Amphitheatre Cezanne | ELS202 | ELS2 - Bureaux De L' Ecole Du Louvre | BUR559 | ELS2 - Amphitheatre Cezanne | ELS202 | ELS2 - Bureaux De L' Ecole Du Louvre | 56NC11 | Denon | Aile de Flore | 1er sous-sol
|  | LUH | LUH786 | 6 | HESS - Projecteur NOVARA douille R7s ref : 202650020 | BUR560 | ELS2 - Amphitheatre Durer | ELS202 | ELS2 - Bureaux De L' Ecole Du Louvre | BUR560 | ELS2 - Amphitheatre Durer | ELS202 | ELS2 - Bureaux De L' Ecole Du Louvre | 52NC31 | Denon | Pav. des Sessions | 1er sous-sol
|  | LUH | LUH786 | 6 | HESS - Projecteur NOVARA douille R7s ref : 202650020 | BUR561 | ELS2 - Amphitheatre Goya | ELS202 | ELS2 - Bureaux De L' Ecole Du Louvre | BUR561 | ELS2 - Amphitheatre Goya | ELS202 | ELS2 - Bureaux De L' Ecole Du Louvre | 51NC18 | Denon | Aile de Flore | 1er sous-sol
|  | LUH | LUH786 | 8 | HESS - Projecteur NOVARA douille R7s ref : 202650020 | PAS639 | ELS2 - Circulation 2 | ELS204 | ELS2 - Circulation De L' Ecole Du Louvre | PAS639 | ELS2 - Circulation 2 | ELS204 | ELS2 - Circulation De L' Ecole Du Louvre | 52NC27 | Denon | Pav. des Sessions | 1er sous-sol
|  | LUH | LUH786 | 4 | HESS - Projecteur NOVARA douille R7s ref : 202650020 | PAS640 | ELS2 - Circulation 3 | ELS204 | ELS2 - Circulation De L' Ecole Du Louvre | PAS640 | ELS2 - Circulation 3 | ELS204 | ELS2 - Circulation De L' Ecole Du Louvre
|  | LUH | LUH786 | 12 | HESS - Projecteur NOVARA douille R7s ref : 202650020 | PAS641 | ELS2 - Circulation Rotonde | ELS204 | ELS2 - Circulation De L' Ecole Du Louvre | PAS641 | ELS2 - Circulation Rotonde | ELS204 | ELS2 - Circulation De L' Ecole Du Louvre | 51NC11 | Denon | Aile de Flore | 1er sous-sol
|  | LUH | LUH786 | 2 | HESS - Projecteur NOVARA douille R7s ref : 202650020 | PAS649 | ELS2 - Hall Acces Amphi. Goya | ELS204 | ELS2 - Circulation De L' Ecole Du Louvre | PAS649 | ELS2 - Hall Acces Amphi. Goya | ELS204 | ELS2 - Circulation De L' Ecole Du Louvre | 51NC16 | Denon | Aile de Flore | 1er sous-sol
|  | LUH | LUH786 | 4 | HESS - Projecteur NOVARA douille R7s ref : 202650020 | PAS650 | ELS2 - Hall Bibliotheque | ELS204 | ELS2 - Circulation De L' Ecole Du Louvre | PAS650 | ELS2 - Hall Bibliotheque | ELS204 | ELS2 - Circulation De L' Ecole Du Louvre | 53NC13 | Denon | Aile de Flore | 1er sous-sol
|  | LUH | LUH786 | 6 | HESS - Projecteur NOVARA douille R7s ref : 202650020 | PAS653 | ELS2 - Hall Des Lions | ELS204 | ELS2 - Circulation De L' Ecole Du Louvre | PAS653 | ELS2 - Hall Des Lions | ELS204 | ELS2 - Circulation De L' Ecole Du Louvre | 53NC19 | Denon | Aile de Flore | 1er sous-sol
|  | LUH | LUH786 | 4 | HESS - Projecteur NOVARA douille R7s ref : 202650020 | PAS661 | ELN0 - Hall Administration |  |  | PAS661 | ELN0 - Hall Administration
|  | LUH | LUH786 | 4 | HESS - Projecteur NOVARA douille R7s ref : 202650020 | PAS684 | AFN3 - Circulation Bureaux De La Conservation | AFN308 | Circulation Bureaux De La Conservation | PAS684 | AFN3 - Circulation Bureaux De La Conservation | AFN308 | Circulation Bureaux De La Conservation | 52N311 | Denon | Aile Denon | 3ème étage
|  | LUH | LUH787 | 244 | CUBI - Spot 1x60W max | LOC860 | RP - Salles à manger et Cafeteriat Restaurant du Personnel | RPN001 | Locaux Restaurant du Personnel | LOC860 | RP - Salles à manger et Cafeteriat Restaurant du Personnel | RPN001 | Locaux Restaurant du Personnel | 61S194 | Napoléon | Secteur A | Mezzanine
|  | LUH | LUH787 | 3 | CUBI - Spot 1x60W max | LOC869 | RP - Local Reserve Boissons | RPN001 | Locaux Restaurant du Personnel | LOC869 | RP - Local Reserve Boissons | RPN001 | Locaux Restaurant du Personnel | 61S115 | Napoléon | Secteur 7 | Mezzanine
|  | LUH | LUH788 | 2 | ARTEMIDE - Leche Mur R7s | BUR045 | JT - Bureau des Agents | JT0007 | JT - Bureau du Jardin des Tuileries | BUR045 | JT - Bureau des Agents | JT0007 | JT - Bureau du Jardin des Tuileries
|  | LUH | LUH789 | 3 | RICHARDSON - Projecteur sur rail VM75TEG GU5,3 | BUR045 | JT - Bureau des Agents | JT0007 | JT - Bureau du Jardin des Tuileries | BUR045 | JT - Bureau des Agents | JT0007 | JT - Bureau du Jardin des Tuileries
|  | LUH | LUH791 | 66 | MEGALIT - ERMES204 - AR111 100W max culot G53 | CCS102 | Fosses du Louvre | CCS102 | Fosses du Louvre | CCS102 | Fosses du Louvre | CCS102 | Fosses du Louvre
|  | LUI | LUI001 | 4 | ERCO 80206 - Downlight - Stand. depolie 100W - E27 | LOC861 | RP - Local Passe - plat Convoyeur | RPN001 | Locaux Restaurant du Personnel | LOC861 | RP - Local Passe - plat Convoyeur | RPN001 | Locaux Restaurant du Personnel | 61S127 | Napoléon | Secteur 7 | Mezzanine
|  | LUI | LUI001 | 3 | ERCO 80206 - Downlight - Stand. depolie 100W - E27 | LOC872 | RP - Local Vestiaires Hommes et Femmes | RPN001 | Locaux Restaurant du Personnel | LOC872 | RP - Local Vestiaires Hommes et Femmes | RPN001 | Locaux Restaurant du Personnel | 61S173 | Napoléon | Secteur 7 | Mezzanine
|  | LUI | LUI001 | 2 | ERCO 80206 - Downlight - Stand. depolie 100W - E27 | PAS671 | RP - Entree Salles Restauration | RPN004 | Circulation Restaurant du Personnel | PAS671 | RP - Entree Salles Restauration | RPN004 | Circulation Restaurant du Personnel | 61S136 | Napoléon | Secteur 7 | Mezzanine
|  | LUI | LUI004 | 8 | SYLVANIA - 50 194 - Lanternes cours Puget et Marly - 300W/230V-E40. | ARN016 | Lanternes - cour Puget et cour Marly. - Sculptures | ARN016 | AR cours Puget et Marly - lanternes - SC | ARN016 | Lanternes - cour Puget et cour Marly. - Sculptures | ARN016 | AR cours Puget et Marly - lanternes - SC |  | Marly
|  | LUI | LUI005 | 7 | SEAE - JT 6350 BA - Applique etanche - Std 60W maxi - E27 | PAS430 | RHN0 - Circulations - Service medical | RHN002 | Service medical Rohan | PAS430 | RHN0 - Circulations - Service medical | RHN002 | Service medical Rohan
|  | LUI | LUI006 | 1 | SEAE - JT 6101 BA - Hublot etanche - Std 60W maxi - E27 | ADN018 | ZHP - Circulations et Loc. Bur 1 à 6 Direction Develop. Culturel | ADN018 | ZHP - Circulations et Loc. Bur 1 a 6 Direction De | ADN018 | ZHP - Circulations et Loc. Bur 1 à 6 Direction Develop. Culturel | ADN018 | ZHP - Circulations et Loc. Bur 1 a 6 Direction De |  | DENON
|  | LUI | LUI006 | 2 | SEAE - JT 6101 BA - Hublot etanche - Std 60W maxi - E27 | ADN203 | ZHP - Circulation et Locaux - Direction de la Surveillance | ADN203 | ZHP - Circulation et Locaux - Direction Surveillan | ADN203 | ZHP - Circulation et Locaux - Direction de la Surveillance | ADN203 | ZHP - Circulation et Locaux - Direction Surveillan |  | DENON
|  | LUI | LUI006 | 1 | SEAE - JT 6101 BA - Hublot etanche - Std 60W maxi - E27 | ADN302 | ZHP - Circulations et Locaux - Direction de la Surveillance | ADN302 | ZHP - Circulations et Locaux - Direction Surveilla | ADN302 | ZHP - Circulations et Locaux - Direction de la Surveillance | ADN302 | ZHP - Circulations et Locaux - Direction Surveilla |  | DENON
|  | LUI | LUI006 | 1 | SEAE - JT 6101 BA - Hublot etanche - Std 60W maxi - E27 | BUR045 | JT - Bureau des Agents | JT0007 | JT - Bureau du Jardin des Tuileries | BUR045 | JT - Bureau des Agents | JT0007 | JT - Bureau du Jardin des Tuileries
|  | LUI | LUI006 | 1 | SEAE - JT 6101 BA - Hublot etanche - Std 60W maxi - E27 | BUR310 | AD - Bureau 109 - Direction generale | ADN112 | ZHP - Bureaux 100 a 110 - Direction General | BUR310 | AD - Bureau 109 - Direction generale | ADN112 | ZHP - Bureaux 100 a 110 - Direction General | 38ER19 | Denon | Aile Mollien | Entresol RDC
|  | LUI | LUI006 | 1 | SEAE - JT 6101 BA - Hublot etanche - Std 60W maxi - E27 | BUR517 | R6N6 - Bureau 02 | R6N601 | Bureau du 6eme Etage | BUR517 | R6N6 - Bureau 02 | R6N601 | Bureau du 6eme Etage
|  | LUI | LUI006 | 2 | SEAE - JT 6101 BA - Hublot etanche - Std 60W maxi - E27 | BUR519 | R6N6 - Bureau 04 | R6N601 | Bureau du 6eme Etage | BUR519 | R6N6 - Bureau 04 | R6N601 | Bureau du 6eme Etage
|  | LUI | LUI006 | 2 | SEAE - JT 6101 BA - Hublot etanche - Std 60W maxi - E27 | BUR522 | R6N6 - Bureau 10 | R6N601 | Bureau du 6eme Etage | BUR522 | R6N6 - Bureau 10 | R6N601 | Bureau du 6eme Etage
|  | LUI | LUI006 | 2 | SEAE - JT 6101 BA - Hublot etanche - Std 60W maxi - E27 | BUR523 | R6N6 - Bureau 12 | R6N601 | Bureau du 6eme Etage | BUR523 | R6N6 - Bureau 12 | R6N601 | Bureau du 6eme Etage
|  | LUI | LUI006 | 1 | SEAE - JT 6101 BA - Hublot etanche - Std 60W maxi - E27 | LOC106 | CCS2 - LT Onduleur des Arts | CCS227 | ZHP - Locaux Technique du Sous Sol | LOC106 | CCS2 - LT Onduleur des Arts | CCS227 | ZHP - Locaux Technique du Sous Sol | 19S164 | Sully | Cour Carrée | 1er sous-sol
|  | LUI | LUI006 | 1 | SEAE - JT 6101 BA - Hublot etanche - Std 60W maxi - E27 | LOC107 | CCS2 - LT Onduleur Marengo | CCS227 | ZHP - Locaux Technique du Sous Sol | LOC107 | CCS2 - LT Onduleur Marengo | CCS227 | ZHP - Locaux Technique du Sous Sol | 13S134 | Sully | Aile Marengo | 1er sous-sol
|  | LUI | LUI006 | 7 | SEAE - JT 6101 BA - Hublot etanche - Std 60W maxi - E27 | LOC110 | CCS2 - LT TGBT des Arts | CCS227 | ZHP - Locaux Technique du Sous Sol | LOC110 | CCS2 - LT TGBT des Arts | CCS227 | ZHP - Locaux Technique du Sous Sol | 19S162 | Sully | Cour Carrée | 1er sous-sol
|  | LUI | LUI006 | 1 | SEAE - JT 6101 BA - Hublot etanche - Std 60W maxi - E27 | LOC703 | ADN1 - LT Local à droite Salle des Etats | ADN126 | ZHP - Locaux Techniques du 1er Etage | LOC703 | ADN1 - LT Local à droite Salle des Etats | ADN126 | ZHP - Locaux Techniques du 1er Etage
|  | LUI | LUI006 | 1 | SEAE - JT 6101 BA - Hublot etanche - Std 60W maxi - E27 | LOC711 | ADN0 - LT Local Electrique | ADN019 | ZHP - Locaux Techniques du Rdc | LOC711 | ADN0 - LT Local Electrique | ADN019 | ZHP - Locaux Techniques du Rdc | 34NC21 | Denon | Jardin de l'Infante | RDC bas
|  | LUI | LUI006 | 1 | SEAE - JT 6101 BA - Hublot etanche - Std 60W maxi - E27 | LOC712 | ADN0 - LT Local Samothrace | ADN019 | ZHP - Locaux Techniques du Rdc | LOC712 | ADN0 - LT Local Samothrace | ADN019 | ZHP - Locaux Techniques du Rdc
|  | LUI | LUI006 | 1 | SEAE - JT 6101 BA - Hublot etanche - Std 60W maxi - E27 | LOC713 | ADN0 - LT Local MC5 | ADN019 | ZHP - Locaux Techniques du Rdc | LOC713 | ADN0 - LT Local MC5 | ADN019 | ZHP - Locaux Techniques du Rdc
|  | LUI | LUI006 | 1 | SEAE - JT 6101 BA - Hublot etanche - Std 60W maxi - E27 | LOC746 | CCN1 - Local Archive N°2 | CCN114 | ZHP - Locaux Techniques du 1er Etage | LOC746 | CCN1 - Local Archive N°2 | CCN114 | ZHP - Locaux Techniques du 1er Etage
|  | LUI | LUI006 | 1 | SEAE - JT 6101 BA - Hublot etanche - Std 60W maxi - E27 | LOC754 | CCN1 - LT Salle 34 | CCN114 | ZHP - Locaux Techniques du 1er Etage | LOC754 | CCN1 - LT Salle 34 | CCN114 | ZHP - Locaux Techniques du 1er Etage
|  | LUI | LUI006 | 1 | SEAE - JT 6101 BA - Hublot etanche - Std 60W maxi - E27 | LOC755 | CCN1 - LT Entre la Salle 25 et 26 | CCN114 | ZHP - Locaux Techniques du 1er Etage | LOC755 | CCN1 - LT Entre la Salle 25 et 26 | CCN114 | ZHP - Locaux Techniques du 1er Etage
|  | LUI | LUI006 | 1 | SEAE - JT 6101 BA - Hublot etanche - Std 60W maxi - E27 | LOC757 | CCN3 - LT Bureau Mme Calmette | CCN303 | ZHP - Locaux Techniques du 3eme Etage | LOC757 | CCN3 - LT Bureau Mme Calmette | CCN303 | ZHP - Locaux Techniques du 3eme Etage | 16N231 | Sully | Aile des Arts | 2ème étage
|  | LUI | LUI006 | 1 | SEAE - JT 6101 BA - Hublot etanche - Std 60W maxi - E27 | LOC763 | CCS1 - LT Armoire AD201 | CCS119 | ZHP - Locaux Techniques de l' Entresol | LOC763 | CCS1 - LT Armoire AD201 | CCS119 | ZHP - Locaux Techniques de l' Entresol
|  | LUI | LUI006 | 1 | SEAE - JT 6101 BA - Hublot etanche - Std 60W maxi - E27 | LOC788 | CCN0 - LT AEL 253 dans la salle D | CCN019 | ZHP - Locaux Techniques du Rdc | LOC788 | CCN0 - LT AEL 253 dans la salle D | CCN019 | ZHP - Locaux Techniques du Rdc
|  | LUI | LUI006 | 1 | SEAE - JT 6101 BA - Hublot etanche - Std 60W maxi - E27 | LOC792 | CCN0 - LT Entretien en Salle C | CCN019 | ZHP - Locaux Techniques du Rdc | LOC792 | CCN0 - LT Entretien en Salle C | CCN019 | ZHP - Locaux Techniques du Rdc
|  | LUI | LUI006 | 1 | SEAE - JT 6101 BA - Hublot etanche - Std 60W maxi - E27 | LOC803 | R6N6 - Local Machinerie Monte Charge | R6N604 | R6N6 - Locaux du 6eme Etage | LOC803 | R6N6 - Local Machinerie Monte Charge | R6N604 | R6N6 - Locaux du 6eme Etage
|  | LUI | LUI006 | 1 | SEAE - JT 6101 BA - Hublot etanche - Std 60W maxi - E27 | LOC807 | R6N6 - Local Reserve Fourniture | R6N604 | R6N6 - Locaux du 6eme Etage | LOC807 | R6N6 - Local Reserve Fourniture | R6N604 | R6N6 - Locaux du 6eme Etage
|  | LUI | LUI006 | 2 | SEAE - JT 6101 BA - Hublot etanche - Std 60W maxi - E27 | LOC814 | DXNJ - Atelier du Sous Sol | DXNJ02 | Atelier Au Sous Sol | LOC814 | DXNJ - Atelier du Sous Sol | DXNJ02 | Atelier Au Sous Sol
|  | LUI | LUI006 | 1 | SEAE - JT 6101 BA - Hublot etanche - Std 60W maxi - E27 | LOC820 | ELS1 - Local Regie Amphi. Cezanne | ELS101 | ELS1 - Locaux De L' Ecole Du Louvre | LOC820 | ELS1 - Local Regie Amphi. Cezanne | ELS101 | ELS1 - Locaux De L' Ecole Du Louvre | 56EC11 | Denon | Aile de Flore | Entresol
|  | LUI | LUI006 | 5 | SEAE - JT 6101 BA - Hublot etanche - Std 60W maxi - E27 | LOC864 | RP - Local Chambres Froides | RPN001 | Locaux Restaurant du Personnel | LOC864 | RP - Local Chambres Froides | RPN001 | Locaux Restaurant du Personnel | 61S165 | Napoléon | Secteur 7 | Mezzanine
|  | LUI | LUI006 | 1 | SEAE - JT 6101 BA - Hublot etanche - Std 60W maxi - E27 | LOC874 | JT - Local Technique | JT0009 | JT - Locaux du Jardin des Tuileries | LOC874 | JT - Local Technique | JT0009 | JT - Locaux du Jardin des Tuileries
|  | LUI | LUI006 | 1 | SEAE - JT 6101 BA - Hublot etanche - Std 60W maxi - E27 | PAS635 | ELS1 - Escalier K | ELS104 | ELS1 - Circulation De L' Ecole Du Louvre | PAS635 | ELS1 - Escalier K | ELS104 | ELS1 - Circulation De L' Ecole Du Louvre
|  | LUI | LUI006 | 1 | SEAE - JT 6101 BA - Hublot etanche - Std 60W maxi - E27 | PAS636 | ELS1 - Hall Phototheque | ELS104 | ELS1 - Circulation De L' Ecole Du Louvre | PAS636 | ELS1 - Hall Phototheque | ELS104 | ELS1 - Circulation De L' Ecole Du Louvre | 55EC13 | Denon | Aile de Flore | Entresol
|  | LUI | LUI006 | 3 | SEAE - JT 6101 BA - Hublot etanche - Std 60W maxi - E27 | PAS646 | ELS2 - Escalier acces Regie Amphi. Goya | ELS204 | ELS2 - Circulation De L' Ecole Du Louvre | PAS646 | ELS2 - Escalier acces Regie Amphi. Goya | ELS204 | ELS2 - Circulation De L' Ecole Du Louvre
|  | LUI | LUI006 | 4 | SEAE - JT 6101 BA - Hublot etanche - Std 60W maxi - E27 | PAS676 | JT - Couloir des Locaux du Jardin | JT0008 | JT - Circulation Locaux du Jardin | PAS676 | JT - Couloir des Locaux du Jardin | JT0008 | JT - Circulation Locaux du Jardin
|  | LUI | LUI006 | 2 | SEAE - JT 6101 BA - Hublot etanche - Std 60W maxi - E27 | PAS685 | AFE - Escalier Menant Du 3eme Au 4eme Etage | AFE002 | Escalier Menant du 3eme au 4eme Etage | PAS685 | AFE - Escalier Menant Du 3eme Au 4eme Etage | AFE002 | Escalier Menant du 3eme au 4eme Etage | 53N324 | Denon | Aile Denon | 3ème étage
|  | LUI | LUI006 | 2 | SEAE - JT 6101 BA - Hublot etanche - Std 60W maxi - E27 | PAS688 | AFN3 - Circulation Dpt Des Peintures | AFN312 | Circulation Departement Des Peintures | PAS688 | AFN3 - Circulation Dpt Des Peintures | AFN312 | Circulation Departement Des Peintures | 53N318 | Denon | Aile de Flore | 3ème étage
|  | LUI | LUI006 | 2 | SEAE - JT 6101 BA - Hublot etanche - Std 60W maxi - E27 | PAS691 | AFN2 - Escalier Menant du 2eme au 3eme Etage | AFN203 | Service Etude Et De Doc. Dpt Peintures | PAS691 | AFN2 - Escalier Menant du 2eme au 3eme Etage | AFN203 | Service Etude Et De Doc. Dpt Peintures
|  | LUI | LUI006 | 1 | SEAE - JT 6101 BA - Hublot etanche - Std 60W maxi - E27 | PAS697 | AFN1 - Circulation Bibliotheque Niveau Haut | AFN109 | Circulation Bibliotheque Niveau Haut | PAS697 | AFN1 - Circulation Bibliotheque Niveau Haut | AFN109 | Circulation Bibliotheque Niveau Haut | 56E111 | Denon | Aile de Flore | Entresol 1er étage
|  | LUI | LUI006 | 1 | SEAE - JT 6101 BA - Hublot etanche - Std 60W maxi - E27 | SNT064 | ADN3 - Sanitaires - Direction de la Surveillance | ADN305 | ZHP - Sanitaires - Direction de la Surveillance | SNT064 | ADN3 - Sanitaires - Direction de la Surveillance | ADN305 | ZHP - Sanitaires - Direction de la Surveillance | 38CO14 | Denon | Aile Mollien | Combles
|  | LUI | LUI006 | 4 | SEAE - JT 6101 BA - Hublot etanche - Std 60W maxi - E27 | SNT121 | AFN2 - Sanitaires palier ascenseurs | SNT121 |  | SNT121 | AFN2 - Sanitaires palier ascenseurs | SNT121 |  | 56N217 | Denon | Aile de Flore | 2ème étage
|  | LUI | LUI006 | 1 | SEAE - JT 6101 BA - Hublot etanche - Std 60W maxi - E27 | SNT214 | R6N6 - Sanitaires Femme | R6N603 | R6N6 - Sanitaires du 6eme Etage | SNT214 | R6N6 - Sanitaires Femme | R6N603 | R6N6 - Sanitaires du 6eme Etage
|  | LUI | LUI006 | 2 | SEAE - JT 6101 BA - Hublot etanche - Std 60W maxi - E27 | SNT215 | R6N6 - Sanitaires Homme | R6N603 | R6N6 - Sanitaires du 6eme Etage | SNT215 | R6N6 - Sanitaires Homme | R6N603 | R6N6 - Sanitaires du 6eme Etage
|  | LUI | LUI006 | 4 | SEAE - JT 6101 BA - Hublot etanche - Std 60W maxi - E27 | SNT221 | ELN1 - Sanitaires Homme et Femme | ELN103 | ELN1 - Sanitaires De L' Ecole Du Louvre | SNT221 | ELN1 - Sanitaires Homme et Femme | ELN103 | ELN1 - Sanitaires De L' Ecole Du Louvre | 55ER18 | Denon | Aile de Flore | Entresol RDC
|  | LUI | LUI006 | 1 | SEAE - JT 6101 BA - Hublot etanche - Std 60W maxi - E27 | SNT222 | ELS2 - Sanitaires Hommes et Femmes | ELS203 | ELS2 - Sanitaires De L' Ecole Du Louvre | SNT222 | ELS2 - Sanitaires Hommes et Femmes | ELS203 | ELS2 - Sanitaires De L' Ecole Du Louvre
|  | LUI | LUI006 | 11 | SEAE - JT 6101 BA - Hublot etanche - Std 60W maxi - E27 | SNT224 | ELS2 - Toilettes Femmes, Hancicapes, hommes | ELS203 | ELS2 - Sanitaires De L' Ecole Du Louvre | SNT224 | ELS2 - Toilettes Femmes, Hancicapes, hommes | ELS203 | ELS2 - Sanitaires De L' Ecole Du Louvre | 51NC17 | Denon | Aile de Flore | 1er sous-sol
|  | LUI | LUI006 | 6 | SEAE - JT 6101 BA - Hublot etanche - Std 60W maxi - E27 | SNT225 | ELS2 - Toilettes Femmes | ELS203 | ELS2 - Sanitaires De L' Ecole Du Louvre | SNT225 | ELS2 - Toilettes Femmes | ELS203 | ELS2 - Sanitaires De L' Ecole Du Louvre
|  | LUI | LUI006 | 2 | SEAE - JT 6101 BA - Hublot etanche - Std 60W maxi - E27 | SNT226 | ELS2 - Toilettes Handicape | ELS203 | ELS2 - Sanitaires De L' Ecole Du Louvre | SNT226 | ELS2 - Toilettes Handicape | ELS203 | ELS2 - Sanitaires De L' Ecole Du Louvre
|  | LUI | LUI006 | 11 | SEAE - JT 6101 BA - Hublot etanche - Std 60W maxi - E27 | SNT227 | ELS2 - Toilettes Handicape, Homme et Femme | ELS203 | ELS2 - Sanitaires De L' Ecole Du Louvre | SNT227 | ELS2 - Toilettes Handicape, Homme et Femme | ELS203 | ELS2 - Sanitaires De L' Ecole Du Louvre | 51NC17 | Denon | Aile de Flore | 1er sous-sol
|  | LUI | LUI006 | 3 | SEAE - JT 6101 BA - Hublot etanche - Std 60W maxi - E27 | SNT228 | ELS2 - Toilettes Hommes | ELS203 | ELS2 - Sanitaires De L' Ecole Du Louvre | SNT228 | ELS2 - Toilettes Hommes | ELS203 | ELS2 - Sanitaires De L' Ecole Du Louvre
|  | LUI | LUI006 | 5 | SEAE - JT 6101 BA - Hublot etanche - Std 60W maxi - E27 | SNT229 | ELN0 - Sanitaires H et F N°2 | ELN003 | ELN0 - Sanitaires De L' Ecole Du Louvre | SNT229 | ELN0 - Sanitaires H et F N°2 | ELN003 | ELN0 - Sanitaires De L' Ecole Du Louvre
|  | LUI | LUI006 | 7 | SEAE - JT 6101 BA - Hublot etanche - Std 60W maxi - E27 | SNT230 | ELN0 - Sanitaires H et F | ELN003 | ELN0 - Sanitaires De L' Ecole Du Louvre | SNT230 | ELN0 - Sanitaires H et F | ELN003 | ELN0 - Sanitaires De L' Ecole Du Louvre
|  | LUI | LUI006 | 8 | SEAE - JT 6101 BA - Hublot etanche - Std 60W maxi - E27 | SNT234 | JT - Sanitaires H et F Atelier des Enfants | JT0006 | JT - Sanitaires Atelier des Enfants | SNT234 | JT - Sanitaires H et F Atelier des Enfants | JT0006 | JT - Sanitaires Atelier des Enfants
|  | LUI | LUI006 | 1 | SEAE - JT 6101 BA - Hublot etanche - Std 60W maxi - E27 | SNT240 | AFN3 - Sanitaires Handicapes | AFN302 | Sanitaires Palier Ascenseur | SNT240 | AFN3 - Sanitaires Handicapes | AFN302 | Sanitaires Palier Ascenseur | 56N319 | Denon | Aile de Flore | 3ème étage
|  | LUI | LUI006 | 1 | SEAE - JT 6101 BA - Hublot etanche - Std 60W maxi - E27 | SNT241 | AFN3 - Sanitaires Hommes | AFN302 | Sanitaires Palier Ascenseur | SNT241 | AFN3 - Sanitaires Hommes | AFN302 | Sanitaires Palier Ascenseur | 53N317 | Denon | Aile de Flore | 3ème étage
|  | LUI | LUI006 | 2 | SEAE - JT 6101 BA - Hublot etanche - Std 60W maxi - E27 | SNT242 | AFN3 - Sanitaires Femmes | AFN302 | Sanitaires Palier Ascenseur | SNT242 | AFN3 - Sanitaires Femmes | AFN302 | Sanitaires Palier Ascenseur | 53N317 | Denon | Aile de Flore | 3ème étage
|  | LUI | LUI006 | 1 | SEAE - JT 6101 BA - Hublot etanche - Std 60W maxi - E27 | SNT243 | AFN3 - Sanitaires Hommes Des Bureaux De La Conservation | AFN309 | Sanitaires Des Bureaux De La Conservation | SNT243 | AFN3 - Sanitaires Hommes Des Bureaux De La Conservation | AFN309 | Sanitaires Des Bureaux De La Conservation | 51N313 | Denon | Pav. des Sessions | 3ème étage
|  | LUI | LUI006 | 1 | SEAE - JT 6101 BA - Hublot etanche - Std 60W maxi - E27 | SNT244 | AFN3 - Sanitaires Femmes Des Bureaux De La Conservation | AFN309 | Sanitaires Des Bureaux De La Conservation | SNT244 | AFN3 - Sanitaires Femmes Des Bureaux De La Conservation | AFN309 | Sanitaires Des Bureaux De La Conservation | 51N313 | Denon | Pav. des Sessions | 3ème étage
|  | LUI | LUI006 | 2 | SEAE - JT 6101 BA - Hublot etanche - Std 60W maxi - E27 | SNT245 | AFN4 - Sanitaires Hommes et Femmes | AFN402 | Sanitaires Bureaux Doc. et Charge de Missions | SNT245 | AFN4 - Sanitaires Hommes et Femmes | AFN402 | Sanitaires Bureaux Doc. et Charge de Missions
|  | LUI | LUI006 | 1 | SEAE - JT 6101 BA - Hublot etanche - Std 60W maxi - E27 | SNT246 | AFN3 - Sanitaires Hommes Dpt Des Peintures | AFN313 | Sanitaires Dpt Des Peintures | SNT246 | AFN3 - Sanitaires Hommes Dpt Des Peintures | AFN313 | Sanitaires Dpt Des Peintures | 56N323 | Denon | Aile de Flore | 3ème étage
|  | LUI | LUI006 | 1 | SEAE - JT 6101 BA - Hublot etanche - Std 60W maxi - E27 | SNT247 | AFN3 - Sanitaires Femmes Dpt Des Peintures | AFN313 | Sanitaires Dpt Des Peintures | SNT247 | AFN3 - Sanitaires Femmes Dpt Des Peintures | AFN313 | Sanitaires Dpt Des Peintures | 53N323 | Denon | Aile de Flore | 3ème étage
|  | LUI | LUI006 | 4 | SEAE - JT 6101 BA - Hublot etanche - Std 60W maxi - E27 | SNT248 | AFN2 - Sanitaires Hommes et Femmes | AFN202 | Sanitaires Palier Ascenseur | SNT248 | AFN2 - Sanitaires Hommes et Femmes | AFN202 | Sanitaires Palier Ascenseur | 56N217 | Denon | Aile de Flore | 2ème étage
|  | LUI | LUI006 | 3 | SEAE - JT 6101 BA - Hublot etanche - Std 60W maxi - E27 | SNT251 | AFN1 - Sanitaires Hommes et Femmes | AFN102 | Sanitaires Palier Ascenseur | SNT251 | AFN1 - Sanitaires Hommes et Femmes | AFN102 | Sanitaires Palier Ascenseur | 56N116 | Denon | Aile de Flore | 1er étage
|  | LUI | LUI006 | 2 | SEAE - JT 6101 BA - Hublot etanche - Std 60W maxi - E27 | SNT252 | AFN1 - Sanitaires Hommes et Femmes Dpt Arts Graphiques | AFN106 | Sanitaires Dpt Des Arts Graphiques | SNT252 | AFN1 - Sanitaires Hommes et Femmes Dpt Arts Graphiques | AFN106 | Sanitaires Dpt Des Arts Graphiques | 55N117 | Denon | Aile de Flore | 1er étage
|  | LUI | LUI007 | 1 | THORN - Java europhane - 75W - E27 | BUR232 | RH - Salle de soins - Service medical | RHN002 | Service medical Rohan | BUR232 | RH - Salle de soins - Service medical | RHN002 | Service medical Rohan | 28NC19 | Richelieu | Aile de Rohan | RDC
|  | LUI | LUI007 | 2 | THORN - Java europhane - 75W - E27 | LOC432 | RHN0 - Cabines (2) - Service medical | RHN002 | Service medical Rohan | LOC432 | RHN0 - Cabines (2) - Service medical | RHN002 | Service medical Rohan
|  | LUI | LUI007 | 3 | THORN - Java europhane - 75W - E27 | PAS416 | RH - Esc. de service - du niv. 1 au s/sol 1 - S.P.S.I. | RHN102 | Circulations bureaux et base-vie - S.P.S.I. | PAS416 | RH - Esc. de service - du niv. 1 au s/sol 1 - S.P.S.I. | RHN102 | Circulations bureaux et base-vie - S.P.S.I.
|  | LUI | LUI007 | 10 | THORN - Java europhane - 75W - E27 | PAS417 | RH - Esc. de service - du niv. 1 au niv. 3 - S.P.S.I. | RHN102 | Circulations bureaux et base-vie - S.P.S.I. | PAS417 | RH - Esc. de service - du niv. 1 au niv. 3 - S.P.S.I. | RHN102 | Circulations bureaux et base-vie - S.P.S.I.
|  | LUI | LUI007 | 2 | THORN - Java europhane - 75W - E27 | PAS430 | RHN0 - Circulations - Service medical | RHN002 | Service medical Rohan | PAS430 | RHN0 - Circulations - Service medical | RHN002 | Service medical Rohan
|  | LUI | LUI007 | 3 | THORN - Java europhane - 75W - E27 | PAS431 | RH - Escalier du rdc au s/sol + circul. niv.1 - Service medical | RHN002 | Service medical Rohan | PAS431 | RH - Escalier du rdc au s/sol + circul. niv.1 - Service medical | RHN002 | Service medical Rohan
|  | LUI | LUI007 | 3 | THORN - Java europhane - 75W - E27 | SNT053 | RHN0 - Sanitaires - Service medical | RHN002 | Service medical Rohan | SNT053 | RHN0 - Sanitaires - Service medical | RHN002 | Service medical Rohan
|  | LUI | LUI007 | 4 | THORN - Java europhane - 75W - E27 | SNT054 | RHN0 - Sanitaire handicape - Service medical | RHN002 | Service medical Rohan | SNT054 | RHN0 - Sanitaire handicape - Service medical | RHN002 | Service medical Rohan
|  | LUI | LUI007 | 3 | THORN - Java europhane - 75W - E27 | SNT055 | RHS1 - Sanitaires - Service medical | RHN002 | Service medical Rohan | SNT055 | RHS1 - Sanitaires - Service medical | RHN002 | Service medical Rohan
|  | LUI | LUI007 | 2 | THORN - Java europhane - 75W - E27 | SNT056 | RHS1 - Sanitaires femmes - | RHS104 | Sanitaires hommes et femmes s/sol 1 | SNT056 | RHS1 - Sanitaires femmes - | RHS104 | Sanitaires hommes et femmes s/sol 1 | 27S114 | Richelieu | Aile de Rohan | 1er sous-sol
|  | LUI | LUI007 | 2 | THORN - Java europhane - 75W - E27 | SNT057 | RHS1 - Sanitaires hommes - | RHS104 | Sanitaires hommes et femmes s/sol 1 | SNT057 | RHS1 - Sanitaires hommes - | RHS104 | Sanitaires hommes et femmes s/sol 1 | 27S111 | Richelieu | Aile de Rohan | 1er sous-sol
|  | LUI | LUI009 | 1 | Lanterne pour Lampe E27 | PAS628 | DXNJ - Escalier du Jardin | DXNJ04 | Circulation Du Jardin | PAS628 | DXNJ - Escalier du Jardin | DXNJ04 | Circulation Du Jardin
|  | LUI | LUI010 | 178 | Luminaires sur pupitres E14 | BUR558 | ELS2 - Amphitheatre Michel Ange | ELS202 | ELS2 - Bureaux De L' Ecole Du Louvre | BUR558 | ELS2 - Amphitheatre Michel Ange | ELS202 | ELS2 - Bureaux De L' Ecole Du Louvre | 52NC17 | Denon | Pav. des Sessions | 1er sous-sol
|  | LUI | LUI010 | 111 | Luminaires sur pupitres E14 | BUR560 | ELS2 - Amphitheatre Durer | ELS202 | ELS2 - Bureaux De L' Ecole Du Louvre | BUR560 | ELS2 - Amphitheatre Durer | ELS202 | ELS2 - Bureaux De L' Ecole Du Louvre | 52NC31 | Denon | Pav. des Sessions | 1er sous-sol
|  | LUI | LUI010 | 138 | Luminaires sur pupitres E14 | BUR561 | ELS2 - Amphitheatre Goya | ELS202 | ELS2 - Bureaux De L' Ecole Du Louvre | BUR561 | ELS2 - Amphitheatre Goya | ELS202 | ELS2 - Bureaux De L' Ecole Du Louvre | 51NC18 | Denon | Aile de Flore | 1er sous-sol
|  | LUI | LUI011 | 46 | SCE - AVENTI - Appliques Murales E27 | LOC860 | RP - Salles à manger et Cafeteriat Restaurant du Personnel | RPN001 | Locaux Restaurant du Personnel | LOC860 | RP - Salles à manger et Cafeteriat Restaurant du Personnel | RPN001 | Locaux Restaurant du Personnel | 61S194 | Napoléon | Secteur A | Mezzanine
|  | LUI | LUI012 | 12 | SCE - AVENTI - Luminaires plafond E27 | LOC860 | RP - Salles à manger et Cafeteriat Restaurant du Personnel | RPN001 | Locaux Restaurant du Personnel | LOC860 | RP - Salles à manger et Cafeteriat Restaurant du Personnel | RPN001 | Locaux Restaurant du Personnel | 61S194 | Napoléon | Secteur A | Mezzanine
|  | LUI | LUI012 | 14 | SCE - AVENTI - Luminaires plafond E27 | LOC875 | JT - Salle de Repos | JT0009 | JT - Locaux du Jardin des Tuileries | LOC875 | JT - Salle de Repos | JT0009 | JT - Locaux du Jardin des Tuileries
|  | LUI | LUI012 | 8 | SCE - AVENTI - Luminaires plafond E27 | LOC876 | JT - Salle de Reunion | JT0009 | JT - Locaux du Jardin des Tuileries | LOC876 | JT - Salle de Reunion | JT0009 | JT - Locaux du Jardin des Tuileries
|  | LUI | LUI012 | 13 | SCE - AVENTI - Luminaires plafond E27 | PAS677 | JT - Entree des Locaux du Jardin | JT0008 | JT - Circulation Locaux du Jardin | PAS677 | JT - Entree des Locaux du Jardin | JT0008 | JT - Circulation Locaux du Jardin
|  | LUI | LUI012 | 29 | SCE - AVENTI - Luminaires plafond E27 | SNT235 | JT - Sanitaires H et F Salle 1 | JT0010 | JT - Sanitaires des Locaux du Jardin | SNT235 | JT - Sanitaires H et F Salle 1 | JT0010 | JT - Sanitaires des Locaux du Jardin
|  | LUI | LUI012 | 28 | SCE - AVENTI - Luminaires plafond E27 | SNT236 | JT - Sanitaires H et F Salle 2 | JT0010 | JT - Sanitaires des Locaux du Jardin | SNT236 | JT - Sanitaires H et F Salle 2 | JT0010 | JT - Sanitaires des Locaux du Jardin
|  | LUI | LUI013 | 8 | Applique Murale en Inox 1x25W | LOC860 | RP - Salles à manger et Cafeteriat Restaurant du Personnel | RPN001 | Locaux Restaurant du Personnel | LOC860 | RP - Salles à manger et Cafeteriat Restaurant du Personnel | RPN001 | Locaux Restaurant du Personnel | 61S194 | Napoléon | Secteur A | Mezzanine
|  | LUI | LUI014 | 5 | Applique Murale en Inox 2x25W | LOC860 | RP - Salles à manger et Cafeteriat Restaurant du Personnel | RPN001 | Locaux Restaurant du Personnel | LOC860 | RP - Salles à manger et Cafeteriat Restaurant du Personnel | RPN001 | Locaux Restaurant du Personnel | 61S194 | Napoléon | Secteur A | Mezzanine
|  | LUI | LUI015 | 5 | PRISMA - Hublot standard E27 delta tondo | PAS674 | JT - Couloir de l'Admnistration | JT0002 | JT - Circu. Administration du Jardin des Tuileries | PAS674 | JT - Couloir de l'Admnistration | JT0002 | JT - Circu. Administration du Jardin des Tuileries
|  | LUI | LUI015 | 2 | PRISMA - Hublot standard E27 delta tondo | SNT233 | JT - Sanitaires H et F de l'Administration | JT0003 | JT - Sanit Administration du Jardin des Tuileries | SNT233 | JT - Sanitaires H et F de l'Administration | JT0003 | JT - Sanit Administration du Jardin des Tuileries
|  | LUI | LUI016 | 1 | MASSIVE ART - Spot E27 standard Ref :4920 | BUR044 | JT - Bureau de l' Entree | JT0004 | JT - Bureau Atelier des Enfants | BUR044 | JT - Bureau de l' Entree | JT0004 | JT - Bureau Atelier des Enfants
|  | LUI | LUI017 | 1 | LEGRAND - 60621 - Appareil eclairage evier | BUR044 | JT - Bureau de l' Entree | JT0004 | JT - Bureau Atelier des Enfants | BUR044 | JT - Bureau de l' Entree | JT0004 | JT - Bureau Atelier des Enfants
|  | LUI | LUI018 | 4 | Applique decorative E14 | PAS675 | JT - Salle Principale | JT0005 | JT - Circulation Atelier des Enfants | PAS675 | JT - Salle Principale | JT0005 | JT - Circulation Atelier des Enfants
|  | LUI | LUI018 | 18 | Applique decorative E14 | PAS678 | JT - Piece centrale | JT0011 | JT - Librairie | PAS678 | JT - Piece centrale | JT0011 | JT - Librairie
|  | LUI | LUI019 | 116 | ERCO - 18.00.837000 - CDM 20W PGJ5 (base Pyramide) | CNN001 | Eclairage de la Grande pyramide | CNN001 | Grande pyramide - Hall niv. accueil et belvedere | CNN001 | Eclairage de la Grande pyramide | CNN001 | Grande pyramide - Hall niv. accueil et belvedere
|  | LUI | LUI020 | 8 | Appareil pour Iodure E40 - 400W : Applique Pyramide | CNN003 | Eclairage "leche mur" cote Carrousel (hauteur 7 m) | CNN003 | Hall Nap.- leche mur - cafe et librairie | CNN003 | Eclairage "leche mur" cote Carrousel (hauteur 7 m) | CNN003 | Hall Nap.- leche mur - cafe et librairie
|  | LUI | LUI021 | 29 | PHILIPS - Decoflood - Ref : MVF617 MHN-TD250W culot Fc2 | SAL375 | Salle 75 : Daru, Romantisme - PE. francaises | ADN101 | Salle 75 et 77 - PE francaises | SAL375 | Salle 75 : Daru, Romantisme - PE. francaises | ADN101 | Salle 75 et 77 - PE francaises | 32N111 | Denon | Aile Daru | 1er étage
|  | LUI | LUI021 | 41 | PHILIPS - Decoflood - Ref : MVF617 MHN-TD250W culot Fc2 | SAL377 | Salle 77 : Mollien, Neo-classicisme - PE. francaises | ADN101 | Salle 75 et 77 - PE francaises | SAL377 | Salle 77 : Mollien, Neo-classicisme - PE. francaises | ADN101 | Salle 75 et 77 - PE francaises | 39N111 | Denon | Aile Mollien | 1er étage
|  | LUI | LUI022 | 8 | IGUZZINI - Appareil encastre pour iod. metal. | PAS630 | DXNJ - Eclairage du Jardin | DXNJ04 | Circulation Du Jardin | PAS630 | DXNJ - Eclairage du Jardin | DXNJ04 | Circulation Du Jardin
|  | LUI | LUI023 | 3 | Mat avec lampe eclairant Orangerie,Jeux de Paume,Enclos jardinier :DOE | JT0016 | Ensemble des Mats du Jardin des Tuileries | JT0016 | Ensemble des Mats du Jardin des Tuileries | JT0016 | Ensemble des Mats du Jardin des Tuileries | JT0016 | Ensemble des Mats du Jardin des Tuileries
|  | LUL | LUL001 | 11 | Luminaire Linéaire Led L.330mm | FANC01 | Facade Molllien | FANC01 | Facade Molllien | FANC01 | Facade Molllien | FANC01 | Facade Molllien
|  | LUL | LUL001 | 11 | Luminaire Linéaire Led L.330mm | FANC02 | Facade Turgot | FANC02 | Facade Turgot | FANC02 | Facade Turgot | FANC02 | Facade Turgot
|  | LUL | LUL001 | 46 | Luminaire Linéaire Led L.330mm | FANC03 | Facade Richelieu | FANC03 | Facade Richelieu | FANC03 | Facade Richelieu | FANC03 | Facade Richelieu
|  | LUL | LUL001 | 4 | Luminaire Linéaire Led L.330mm | FANC04 | Facade Sully via Cour Napoleon | FANC04 | Facade Sully via Cour Napoleon | FANC04 | Facade Sully via Cour Napoleon | FANC04 | Facade Sully via Cour Napoleon
|  | LUL | LUL001 | 46 | Luminaire Linéaire Led L.330mm | FANC05 | Facade Denon | FANC05 | Facade Denon | FANC05 | Facade Denon | FANC05 | Facade Denon
|  | LUL | LUL001 | 11 | Luminaire Linéaire Led L.330mm | FANC06 | Facade des Arts | FANC06 | Facade des Arts | FANC06 | Facade des Arts | FANC06 | Facade des Arts
|  | LUL | LUL001 | 24 | Luminaire Linéaire Led L.330mm | FANC07 | Facade St Germain l' Auxerrois | FANC07 | Facade St Germain l' Auxerrois | FANC07 | Facade St Germain l' Auxerrois | FANC07 | Facade St Germain l' Auxerrois
|  | LUL | LUL001 | 171 | Luminaire Linéaire Led L.330mm | FANC09 | Facade Sully via Cour Carree | FANC09 | Facade Sully via Cour Carree | FANC09 | Facade Sully via Cour Carree | FANC09 | Facade Sully via Cour Carree
|  | LUL | LUL002 | 4 | Luminaire Linéaire Led L.495mm | FANC01 | Facade Molllien | FANC01 | Facade Molllien | FANC01 | Facade Molllien | FANC01 | Facade Molllien
|  | LUL | LUL002 | 4 | Luminaire Linéaire Led L.495mm | FANC02 | Facade Turgot | FANC02 | Facade Turgot | FANC02 | Facade Turgot | FANC02 | Facade Turgot
|  | LUL | LUL002 | 20 | Luminaire Linéaire Led L.495mm | FANC03 | Facade Richelieu | FANC03 | Facade Richelieu | FANC03 | Facade Richelieu | FANC03 | Facade Richelieu
|  | LUL | LUL002 | 18 | Luminaire Linéaire Led L.495mm | FANC05 | Facade Denon | FANC05 | Facade Denon | FANC05 | Facade Denon | FANC05 | Facade Denon
|  | LUL | LUL002 | 4 | Luminaire Linéaire Led L.495mm | FANC06 | Facade des Arts | FANC06 | Facade des Arts | FANC06 | Facade des Arts | FANC06 | Facade des Arts
|  | LUL | LUL002 | 32 | Luminaire Linéaire Led L.495mm | FANC07 | Facade St Germain l' Auxerrois | FANC07 | Facade St Germain l' Auxerrois | FANC07 | Facade St Germain l' Auxerrois | FANC07 | Facade St Germain l' Auxerrois
|  | LUL | LUL002 | 14 | Luminaire Linéaire Led L.495mm | FANC09 | Facade Sully via Cour Carree | FANC09 | Facade Sully via Cour Carree | FANC09 | Facade Sully via Cour Carree | FANC09 | Facade Sully via Cour Carree
|  | LUL | LUL003 | 1 | Luminaire Linéaire Led L.660mm | FANC03 | Facade Richelieu | FANC03 | Facade Richelieu | FANC03 | Facade Richelieu | FANC03 | Facade Richelieu
|  | LUL | LUL003 | 1 | Luminaire Linéaire Led L.660mm | FANC05 | Facade Denon | FANC05 | Facade Denon | FANC05 | Facade Denon | FANC05 | Facade Denon
|  | LUL | LUL003 | 3 | Luminaire Linéaire Led L.660mm | FANC07 | Facade St Germain l' Auxerrois | FANC07 | Facade St Germain l' Auxerrois | FANC07 | Facade St Germain l' Auxerrois | FANC07 | Facade St Germain l' Auxerrois
|  | LUL | LUL003 | 18 | Luminaire Linéaire Led L.660mm | FANC09 | Facade Sully via Cour Carree | FANC09 | Facade Sully via Cour Carree | FANC09 | Facade Sully via Cour Carree | FANC09 | Facade Sully via Cour Carree
|  | LUL | LUL004 | 13 | Luminaire Linéaire Led L.825mm | FANC03 | Facade Richelieu | FANC03 | Facade Richelieu | FANC03 | Facade Richelieu | FANC03 | Facade Richelieu
|  | LUL | LUL004 | 7 | Luminaire Linéaire Led L.825mm | FANC04 | Facade Sully via Cour Napoleon | FANC04 | Facade Sully via Cour Napoleon | FANC04 | Facade Sully via Cour Napoleon | FANC04 | Facade Sully via Cour Napoleon
|  | LUL | LUL004 | 13 | Luminaire Linéaire Led L.825mm | FANC05 | Facade Denon | FANC05 | Facade Denon | FANC05 | Facade Denon | FANC05 | Facade Denon
|  | LUL | LUL004 | 31 | Luminaire Linéaire Led L.825mm | FANC09 | Facade Sully via Cour Carree | FANC09 | Facade Sully via Cour Carree | FANC09 | Facade Sully via Cour Carree | FANC09 | Facade Sully via Cour Carree
|  | LUL | LUL005 | 4 | Luminaire Linéaire Led L.990mm | FANC01 | Facade Molllien | FANC01 | Facade Molllien | FANC01 | Facade Molllien | FANC01 | Facade Molllien
|  | LUL | LUL005 | 4 | Luminaire Linéaire Led L.990mm | FANC02 | Facade Turgot | FANC02 | Facade Turgot | FANC02 | Facade Turgot | FANC02 | Facade Turgot
|  | LUL | LUL005 | 18 | Luminaire Linéaire Led L.990mm | FANC03 | Facade Richelieu | FANC03 | Facade Richelieu | FANC03 | Facade Richelieu | FANC03 | Facade Richelieu
|  | LUL | LUL005 | 4 | Luminaire Linéaire Led L.990mm | FANC04 | Facade Sully via Cour Napoleon | FANC04 | Facade Sully via Cour Napoleon | FANC04 | Facade Sully via Cour Napoleon | FANC04 | Facade Sully via Cour Napoleon
|  | LUL | LUL005 | 18 | Luminaire Linéaire Led L.990mm | FANC05 | Facade Denon | FANC05 | Facade Denon | FANC05 | Facade Denon | FANC05 | Facade Denon
|  | LUL | LUL005 | 4 | Luminaire Linéaire Led L.990mm | FANC06 | Facade des Arts | FANC06 | Facade des Arts | FANC06 | Facade des Arts | FANC06 | Facade des Arts
|  | LUL | LUL005 | 11 | Luminaire Linéaire Led L.990mm | FANC09 | Facade Sully via Cour Carree | FANC09 | Facade Sully via Cour Carree | FANC09 | Facade Sully via Cour Carree | FANC09 | Facade Sully via Cour Carree
|  | LUL | LUL006 | 47 | Luminaire Linéaire Led L.1485mm | FANC01 | Facade Molllien | FANC01 | Facade Molllien | FANC01 | Facade Molllien | FANC01 | Facade Molllien
|  | LUL | LUL006 | 47 | Luminaire Linéaire Led L.1485mm | FANC02 | Facade Turgot | FANC02 | Facade Turgot | FANC02 | Facade Turgot | FANC02 | Facade Turgot
|  | LUL | LUL006 | 195 | Luminaire Linéaire Led L.1485mm | FANC03 | Facade Richelieu | FANC03 | Facade Richelieu | FANC03 | Facade Richelieu | FANC03 | Facade Richelieu
|  | LUL | LUL006 | 1485 | Luminaire Linéaire Led L.1485mm | FANC04 | Facade Sully via Cour Napoleon | FANC04 | Facade Sully via Cour Napoleon | FANC04 | Facade Sully via Cour Napoleon | FANC04 | Facade Sully via Cour Napoleon
|  | LUL | LUL006 | 195 | Luminaire Linéaire Led L.1485mm | FANC05 | Facade Denon | FANC05 | Facade Denon | FANC05 | Facade Denon | FANC05 | Facade Denon
|  | LUL | LUL006 | 47 | Luminaire Linéaire Led L.1485mm | FANC06 | Facade des Arts | FANC06 | Facade des Arts | FANC06 | Facade des Arts | FANC06 | Facade des Arts
|  | LUL | LUL006 | 258 | Luminaire Linéaire Led L.1485mm | FANC07 | Facade St Germain l' Auxerrois | FANC07 | Facade St Germain l' Auxerrois | FANC07 | Facade St Germain l' Auxerrois | FANC07 | Facade St Germain l' Auxerrois
|  | LUL | LUL006 | 268 | Luminaire Linéaire Led L.1485mm | FANC09 | Facade Sully via Cour Carree | FANC09 | Facade Sully via Cour Carree | FANC09 | Facade Sully via Cour Carree | FANC09 | Facade Sully via Cour Carree
|  | LUL | LUL007 | 4 | Luminaire Type 4 | FANC01 | Facade Molllien | FANC01 | Facade Molllien | FANC01 | Facade Molllien | FANC01 | Facade Molllien
|  | LUL | LUL007 | 4 | Luminaire Type 4 | FANC02 | Facade Turgot | FANC02 | Facade Turgot | FANC02 | Facade Turgot | FANC02 | Facade Turgot
|  | LUL | LUL007 | 19 | Luminaire Type 4 | FANC03 | Facade Richelieu | FANC03 | Facade Richelieu | FANC03 | Facade Richelieu | FANC03 | Facade Richelieu
|  | LUL | LUL007 | 6 | Luminaire Type 4 | FANC04 | Facade Sully via Cour Napoleon | FANC04 | Facade Sully via Cour Napoleon | FANC04 | Facade Sully via Cour Napoleon | FANC04 | Facade Sully via Cour Napoleon
|  | LUL | LUL007 | 19 | Luminaire Type 4 | FANC05 | Facade Denon | FANC05 | Facade Denon | FANC05 | Facade Denon | FANC05 | Facade Denon
|  | LUL | LUL007 | 4 | Luminaire Type 4 | FANC06 | Facade des Arts | FANC06 | Facade des Arts | FANC06 | Facade des Arts | FANC06 | Facade des Arts
|  | LUL | LUL007 | 32 | Luminaire Type 4 | FANC09 | Facade Sully via Cour Carree | FANC09 | Facade Sully via Cour Carree | FANC09 | Facade Sully via Cour Carree | FANC09 | Facade Sully via Cour Carree
|  | LUL | LUL008 | 18 | Luminaire Type 6 | FANC03 | Facade Richelieu | FANC03 | Facade Richelieu | FANC03 | Facade Richelieu | FANC03 | Facade Richelieu
|  | LUL | LUL008 | 18 | Luminaire Type 6 | FANC05 | Facade Denon | FANC05 | Facade Denon | FANC05 | Facade Denon | FANC05 | Facade Denon
|  | LUL | LUL009 | 107 | Luminaire Type 8 | FANC07 | Facade St Germain l' Auxerrois | FANC07 | Facade St Germain l' Auxerrois | FANC07 | Facade St Germain l' Auxerrois | FANC07 | Facade St Germain l' Auxerrois
|  | LUL | LUL009 | 132 | Luminaire Type 8 | FANC09 | Facade Sully via Cour Carree | FANC09 | Facade Sully via Cour Carree | FANC09 | Facade Sully via Cour Carree | FANC09 | Facade Sully via Cour Carree
|  | LUM | LUM001 | 158 | SA/CP-1 : Downlight - 100W - std depolie - E27 | CNN008 | Eclairage des acces aux vestiaires, WC, bagageries sous mezzanine | CNN008 | Circulations sous mezz.- Cote Richelieu et Denon | CNN008 | Eclairage des acces aux vestiaires, WC, bagageries sous mezzanine | CNN008 | Circulations sous mezz.- Cote Richelieu et Denon
|  | LUM | LUM001 | 26 | SA/CP-1 : Downlight - 100W - std depolie - E27 | CNN021 | Eclairage "leche mur" - Auditorium | CNN021 | Cour Nap.- Auditorium niv. accueil | CNN021 | Eclairage "leche mur" - Auditorium | CNN021 | Cour Nap.- Auditorium niv. accueil
|  | LUM | LUM001 | 1 | SA/CP-1 : Downlight - 100W - std depolie - E27 | CNN026 | Bagageries Richelieu et Denon | CNN026 | Hall Napoleon niv. accueil | CNN026 | Bagageries Richelieu et Denon | CNN026 | Hall Napoleon niv. accueil
|  | LUM | LUM001 | 15 | SA/CP-1 : Downlight - 100W - std depolie - E27 | LOC049 | ARN2 - LT Base Vie Noyau 7 | ARN229 | ZHP - Locaux Techniques du 2eme Etage | LOC049 | ARN2 - LT Base Vie Noyau 7 | ARN229 | ZHP - Locaux Techniques du 2eme Etage | 27N221 | Richelieu | Marly | 2ème étage
|  | LUM | LUM001 | 5 | SA/CP-1 : Downlight - 100W - std depolie - E27 | LOC659 | ARN1 - LT Base Vie Noyau 7a | ARN111 | ZHP - Locaux Techniques du 1er Etage | LOC659 | ARN1 - LT Base Vie Noyau 7a | ARN111 | ZHP - Locaux Techniques du 1er Etage
|  | LUM | LUM001 | 4 | SA/CP-1 : Downlight - 100W - std depolie - E27 | LOC660 | ARN1 - LT Base Vie Noyau 7b | ARN111 | ZHP - Locaux Techniques du 1er Etage | LOC660 | ARN1 - LT Base Vie Noyau 7b | ARN111 | ZHP - Locaux Techniques du 1er Etage
|  | LUM | LUM001 | 7 | SA/CP-1 : Downlight - 100W - std depolie - E27 | LOC696 | ARN0 - LT Sas Issue Noyau 7 | ARN011 | ZHP - Locaux Techniques du Rdc | LOC696 | ARN0 - LT Sas Issue Noyau 7 | ARN011 | ZHP - Locaux Techniques du Rdc | 27RC12 | Richelieu | Marly | RDC
|  | LUM | LUM002 | 42 | SA/CP-2 : Downlight - 150W - std depolie - E27 | CNN008 | Eclairage des acces aux vestiaires, WC, bagageries sous mezzanine | CNN008 | Circulations sous mezz.- Cote Richelieu et Denon | CNN008 | Eclairage des acces aux vestiaires, WC, bagageries sous mezzanine | CNN008 | Circulations sous mezz.- Cote Richelieu et Denon
|  | LUM | LUM004 | 40 | SD/CP : Projecteur à faisceau mural - 100W - std depolie - E27 | CNN011 | Eclairage "leche mur"de la rotonde des expos. temp. | CNN011 | Circulations - Leche mur - rotonde expos temp. | CNN011 | Eclairage "leche mur"de la rotonde des expos. temp. | CNN011 | Circulations - Leche mur - rotonde expos temp.
|  | LUM | LUM004 | 72 | SD/CP : Projecteur à faisceau mural - 100W - std depolie - E27 | CNN111 | Hall et circulations - accueil des groupes | CNN111 | Cour Nap.- niv mezz.- Accueil des groupes | CNN111 | Hall et circulations - accueil des groupes | CNN111 | Cour Nap.- niv mezz.- Accueil des groupes
|  | LUM | LUM009 | 8 | SA-2 modifie : Downlight - 150W - std depolie - E27 | LOC019 | ARS1 - LT Bureau 1 service informatique Region Richelieu | ARS112 | ZHP - Locaux Techniques de l' Entresol | LOC019 | ARS1 - LT Bureau 1 service informatique Region Richelieu | ARS112 | ZHP - Locaux Techniques de l' Entresol
|  | LUM | LUM009 | 6 | SA-2 modifie : Downlight - 150W - std depolie - E27 | LOC020 | ARS1 - LT Bureau 1er gauche Region Richelieu | ARS112 | ZHP - Locaux Techniques de l' Entresol | LOC020 | ARS1 - LT Bureau 1er gauche Region Richelieu | ARS112 | ZHP - Locaux Techniques de l' Entresol
|  | LUM | LUM009 | 10 | SA-2 modifie : Downlight - 150W - std depolie - E27 | LOC021 | ARS1 - LT Bureau 2eme droite Region Richelieu | ARS112 | ZHP - Locaux Techniques de l' Entresol | LOC021 | ARS1 - LT Bureau 2eme droite Region Richelieu | ARS112 | ZHP - Locaux Techniques de l' Entresol
|  | LUM | LUM009 | 7 | SA-2 modifie : Downlight - 150W - std depolie - E27 | LOC022 | ARS1 - LT Bureau 2eme gauche Region Richelieu | ARS112 | ZHP - Locaux Techniques de l' Entresol | LOC022 | ARS1 - LT Bureau 2eme gauche Region Richelieu | ARS112 | ZHP - Locaux Techniques de l' Entresol
|  | LUM | LUM009 | 4 | SA-2 modifie : Downlight - 150W - std depolie - E27 | LOC023 | ARS1 - LT Bureau au fond de la Region Richelieu | ARS112 | ZHP - Locaux Techniques de l' Entresol | LOC023 | ARS1 - LT Bureau au fond de la Region Richelieu | ARS112 | ZHP - Locaux Techniques de l' Entresol
|  | LUM | LUM009 | 1 | SA-2 modifie : Downlight - 150W - std depolie - E27 | LOC025 | ARS1 - Couloir Vigie | ARS112 | ZHP - Locaux Techniques de l' Entresol | LOC025 | ARS1 - Couloir Vigie | ARS112 | ZHP - Locaux Techniques de l' Entresol | 27E113 | Richelieu | Noyau 7 | Entresol 1er étage
|  | LUM | LUM009 | 10 | SA-2 modifie : Downlight - 150W - std depolie - E27 | LOC026 | ARS1 - Entree couloir bureau Region Richelieu | ARS112 | ZHP - Locaux Techniques de l' Entresol | LOC026 | ARS1 - Entree couloir bureau Region Richelieu | ARS112 | ZHP - Locaux Techniques de l' Entresol
|  | LUM | LUM009 | 1 | SA-2 modifie : Downlight - 150W - std depolie - E27 | LOC033 | ARS1 - LT Local + douche Vigie | ARS112 | ZHP - Locaux Techniques de l' Entresol | LOC033 | ARS1 - LT Local + douche Vigie | ARS112 | ZHP - Locaux Techniques de l' Entresol | 27E114 | Richelieu | Noyau 7 | Entresol 1er étage
|  | LUM | LUM018 | 4 | SC : Downlight - 100W - std depolie - E27 | CNN014 | Eclairage escaliers mecaniques vers passage Richelieu | CNN014 | Circulations esc. mecaniques - passage Richelieu | CNN014 | Eclairage escaliers mecaniques vers passage Richelieu | CNN014 | Circulations esc. mecaniques - passage Richelieu
|  | LUM | LUM019 | 4 | SD : Projecteur à faisceau mural - 100W - std depolie - E27 | CNN009 | Eclairage des entrees de l' auditorium et de l' accueil des groupes | CNN009 | Circulations entrees audito./ acc.des groupes | CNN009 | Eclairage des entrees de l' auditorium et de l' accueil des groupes | CNN009 | Circulations entrees audito./ acc.des groupes
|  | LUM | LUM019 | 87 | SD : Projecteur à faisceau mural - 100W - std depolie - E27 | CNN015 | Hall et circulations - accueil des groupes | CNN015 | Circulations Accueil des groupes niv. accueil | CNN015 | Hall et circulations - accueil des groupes | CNN015 | Circulations Accueil des groupes niv. accueil
|  | LUM | LUM019 | 18 | SD : Projecteur à faisceau mural - 100W - std depolie - E27 | CNN016 | Salles de projection - accueil des groupes | CNN016 | Salles de project. Accueil des groupes niv. acc. | CNN016 | Salles de projection - accueil des groupes | CNN016 | Salles de project. Accueil des groupes niv. acc.
|  | LUM | LUM020 | 8 | SDC : Projecteur à faisceau mural d'angle - 100W - std depolie - E27 | CNN014 | Eclairage escaliers mecaniques vers passage Richelieu | CNN014 | Circulations esc. mecaniques - passage Richelieu | CNN014 | Eclairage escaliers mecaniques vers passage Richelieu | CNN014 | Circulations esc. mecaniques - passage Richelieu
|  | LUM | LUM021 | 34 | SDD : Projecteur à double faisceau mural - 100W - std depolie - E27 | CNN014 | Eclairage escaliers mecaniques vers passage Richelieu | CNN014 | Circulations esc. mecaniques - passage Richelieu | CNN014 | Eclairage escaliers mecaniques vers passage Richelieu | CNN014 | Circulations esc. mecaniques - passage Richelieu
|  | LUM | LUM023 | 39 | SE : Appareil d' eclairage de securite - tube 15W - 230V - B15d | CNN031 | Ecl. de securite "ambiance"des expos. temporaires | CNN031 | CN niv. accueil - expos. temp. - ecl. securite | CNN031 | Ecl. de securite "ambiance"des expos. temporaires | CNN031 | CN niv. accueil - expos. temp. - ecl. securite
|  | LUM | LUM024 | 8 | SEM : Appareil d'eclairage mural encastre - TC L18W - 2700K - Ra85 | CNN021 | Eclairage "leche mur" - Auditorium | CNN021 | Cour Nap.- Auditorium niv. accueil | CNN021 | Eclairage "leche mur" - Auditorium | CNN021 | Cour Nap.- Auditorium niv. accueil
|  | LUM | LUM024 | 16 | SEM : Appareil d'eclairage mural encastre - TC L18W - 2700K - Ra85 | CNN028 | Eclairages de securite au sol type "SEM" | CNN028 | CN niv. accueil - ZP ecl. securite | CNN028 | Eclairages de securite au sol type "SEM" | CNN028 | CN niv. accueil - ZP ecl. securite
|  | LUM | LUM024 | 12 | SEM : Appareil d'eclairage mural encastre - TC L18W - 2700K - Ra85 | CNN114 | Eclairages de securite au sol type "SEM" | CNN114 | Securite ambiance Hall Nap. niv. mezzanine | CNN114 | Eclairages de securite au sol type "SEM" | CNN114 | Securite ambiance Hall Nap. niv. mezzanine
|  | LUM | LUM025 | 12 | SJ/CP : Downlight - R63 depolie - 60W - E27 - 35° | CNN025 | Vestiaires Richelieu et Denon | CNN025 | Hall Napoleon niv. accueil | CNN025 | Vestiaires Richelieu et Denon | CNN025 | Hall Napoleon niv. accueil
|  | LUM | LUM031 | 16 | SHW -1 : Projecteur à faisceau mural B.T. - 50W - 12V - GY6,35 | CNN111 | Hall et circulations - accueil des groupes | CNN111 | Cour Nap.- niv mezz.- Accueil des groupes | CNN111 | Hall et circulations - accueil des groupes | CNN111 | Cour Nap.- niv mezz.- Accueil des groupes
|  | LUM | LUM036 | 72 | SHWD -2 : Projecteur à double faisceau mural B.T.- 100W - 12V - GY6,35 | CNN023 | Salles de conferences - espace auditorium | CNN023 | Auditorium salle 80 niv. accueil | CNN023 | Salles de conferences - espace auditorium | CNN023 | Auditorium salle 80 niv. accueil
|  | LUM | LUM041 | 26 | SM -1 : Projecteur orientable - PAR38 FL- Q150W - E27 - 120V | CNN021 | Eclairage "leche mur" - Auditorium | CNN021 | Cour Nap.- Auditorium niv. accueil | CNN021 | Eclairage "leche mur" - Auditorium | CNN021 | Cour Nap.- Auditorium niv. accueil
|  | LUM | LUM045 | 3 | SP -2 : Rangee de 4 projecteurs orientables B.T.- 100W - 12V - GY6,35 | CNN018 | Sanitaires - accueil des groupes | CNN018 | Sanitaires - Accueil des groupes niv. accueil | CNN018 | Sanitaires - accueil des groupes | CNN018 | Sanitaires - Accueil des groupes niv. accueil
|  | LUM | LUM047 | 24 | SSP : Rangee de 5 projecteurs orientables B.T.- 20W - 12V - G4 | CNN101 | Eclairage des bases petites pyramides | CNN101 | Pyramidions - Richelieu / Sully / Denon | CNN101 | Eclairage des bases petites pyramides | CNN101 | Pyramidions - Richelieu / Sully / Denon
|  | LUM | LUM050 | 16 | SSE : Projecteur à double foyer - QT32 - 150W depolie - E27 | CNN002 | Passage du Carrousel | CNN002 | Circulations Cour Nap.- passage Carrousel | CNN002 | Passage du Carrousel | CNN002 | Circulations Cour Nap.- passage Carrousel
|  | LUM | LUM050 | 45 | SSE : Projecteur à double foyer - QT32 - 150W depolie - E27 | CNN015 | Hall et circulations - accueil des groupes | CNN015 | Circulations Accueil des groupes niv. accueil | CNN015 | Hall et circulations - accueil des groupes | CNN015 | Circulations Accueil des groupes niv. accueil
|  | LUM | LUM052 | 32 | SSU : Appareil d'eclairage mural decoratif B.T - 75W - 12V - GY6,35 | CNN002 | Passage du Carrousel | CNN002 | Circulations Cour Nap.- passage Carrousel | CNN002 | Passage du Carrousel | CNN002 | Circulations Cour Nap.- passage Carrousel
|  | LUM | LUM054 | 16 | SUD : Luminaire up mural encastre - QT18 perle - 150W - B15d | PAS503 | CNN1 - Passage voute cote crypte Richelieu | CNN115 | Hall Napoleon niv. mezzanine | PAS503 | CNN1 - Passage voute cote crypte Richelieu | CNN115 | Hall Napoleon niv. mezzanine
|  | LUM | LUM054 | 16 | SUD : Luminaire up mural encastre - QT18 perle - 150W - B15d | PAS504 | CNN1 - Passage voute cote crypte Denon | CNN115 | Hall Napoleon niv. mezzanine | PAS504 | CNN1 - Passage voute cote crypte Denon | CNN115 | Hall Napoleon niv. mezzanine
|  | LUM | LUM057 | 5 | SWE -M2 : Rangee de projecteurs orientables - AR70 . | CNN013 | Eclairage des caisses | CNN013 | Caisses Hall Napoleon - niv. accueil | CNN013 | Eclairage des caisses | CNN013 | Caisses Hall Napoleon - niv. accueil
|  | LUM | LUM058 | 20 | SWH/CP -1 : Projecteur à faisceau mural - PAR56 MFL - 300W - 230V | PAS001 | ARS1 - Salle A - Hall d' accueil Richelieu |  |  | PAS001 | ARS1 - Salle A - Hall d' accueil Richelieu |  |  | 21S113 | Richelieu | Aile de Richelieu | Mezzanine
|  | LUM | LUM061 | 54 | SWH/CP-2 : Projecteur à faisceau mural - PAR56 MFL - Q500W - 120V | CNN003 | Eclairage "leche mur" cote Carrousel (hauteur 7 m) | CNN003 | Hall Nap.- leche mur - cafe et librairie | CNN003 | Eclairage "leche mur" cote Carrousel (hauteur 7 m) | CNN003 | Hall Nap.- leche mur - cafe et librairie
|  | LUM | LUM061 | 61 | SWH/CP-2 : Projecteur à faisceau mural - PAR56 MFL - Q500W - 120V | CNN021 | Eclairage "leche mur" - Auditorium | CNN021 | Cour Nap.- Auditorium niv. accueil | CNN021 | Eclairage "leche mur" - Auditorium | CNN021 | Cour Nap.- Auditorium niv. accueil
|  | LUM | LUM064 | 5 | SWL/CP : Projecteur à faisceau mural - PAR38 SP - Q250W -120V | CNN015 | Hall et circulations - accueil des groupes | CNN015 | Circulations Accueil des groupes niv. accueil | CNN015 | Hall et circulations - accueil des groupes | CNN015 | Circulations Accueil des groupes niv. accueil
|  | LUM | LUM065 | 202 | SWLC /CP Droite : Projecteur à faisceau mural - PAR38 SP - Q250W -120V | CNN102 | Eclairage "leche mur" mezzanines (armoire Pyamide) | CNN102 | Hall Nap. - Leche mur - mezz. Richelieu | CNN102 | Eclairage "leche mur" mezzanines (armoire Pyamide) | CNN102 | Hall Nap. - Leche mur - mezz. Richelieu
|  | LUM | LUM065 | 92 | SWLC /CP Droite : Projecteur à faisceau mural - PAR38 SP - Q250W -120V | CNN106 | Ecl. " leche mur" vers Histoire du Louvre et Louvre medieval (AD 201) | CNN106 | Cour Nap.- niv. mezz.- cote Sully | CNN106 | Ecl. " leche mur" vers Histoire du Louvre et Louvre medieval (AD 201) | CNN106 | Cour Nap.- niv. mezz.- cote Sully
|  | LUM | LUM067 | 30 | SWQ/CP : Projecteur à faisceau mural - QT18 perle - 150W - B15d | CNN009 | Eclairage des entrees de l' auditorium et de l' accueil des groupes | CNN009 | Circulations entrees audito./ acc.des groupes | CNN009 | Eclairage des entrees de l' auditorium et de l' accueil des groupes | CNN009 | Circulations entrees audito./ acc.des groupes
|  | LUM | LUM068 | 1 | SWR 1000 : Rangee de 7 appareils d'eclairage - R50 SP - 25W - E14 | CNHP18 | Entree du personnel - rampe d' acces | CNHP18 | CN - Entree par le jardin de l' Oratoire | CNHP18 | Entree du personnel - rampe d' acces | CNHP18 | CN - Entree par le jardin de l' Oratoire
|  | LUM | LUM072 | 3 | SWT : Rangee de 52 appareils d'eclairage - R50 - 25W - E14 | CNN012 | Eclairage des cabines telephoniques | CNN012 | Cabines telephoniques Hall Napoleon | CNN012 | Eclairage des cabines telephoniques | CNN012 | Cabines telephoniques Hall Napoleon
|  | LUM | LUM074 | 49 | SXA : Appareil d'eclairage d' ambiance - 2x18W - 2700K - Ra85 - 2G11 | CNN020 | Caissons plafond - Auditorium | CNN020 | Auditorium - salle 420 | CNN020 | Caissons plafond - Auditorium | CNN020 | Auditorium - salle 420
|  | LUM | LUM076 | 21 | SXAD : Projecteur orientable B.T. + adaptateur - AR70 - 50W - | CNN020 | Caissons plafond - Auditorium | CNN020 | Auditorium - salle 420 | CNN020 | Caissons plafond - Auditorium | CNN020 | Auditorium - salle 420
|  | LUM | LUM077 | 145 | SXC : Appareil d'eclairage indirect - 2 x18W - 2700K - Ra85 - 2G11 | CNN004 | Caissons lumineux au dessus de la banque d' accueil | CNN004 | Hall Nap.- Caissons lumineux - cote Carrousel | CNN004 | Caissons lumineux au dessus de la banque d' accueil | CNN004 | Hall Nap.- Caissons lumineux - cote Carrousel
|  | LUM | LUM077 | 64 | SXC : Appareil d'eclairage indirect - 2 x18W - 2700K - Ra85 - 2G11 | CNN005 | Caissons lumineux cote Richelieu | CNN005 | Hall Nap.- Caissons lumineux - cote Richelieu | CNN005 | Caissons lumineux cote Richelieu | CNN005 | Hall Nap.- Caissons lumineux - cote Richelieu
|  | LUM | LUM077 | 64 | SXC : Appareil d'eclairage indirect - 2 x18W - 2700K - Ra85 - 2G11 | CNN006 | Caissons lumineux cote Sully | CNN006 | Hall Nap.- Caissons lumineux - cote Sully | CNN006 | Caissons lumineux cote Sully | CNN006 | Hall Nap.- Caissons lumineux - cote Sully
|  | LUM | LUM077 | 64 | SXC : Appareil d'eclairage indirect - 2 x18W - 2700K - Ra85 - 2G11 | CNN007 | Caissons lumineux cote Denon | CNN007 | Hall Nap.- Caissons lumineux - cote Denon | CNN007 | Caissons lumineux cote Denon | CNN007 | Hall Nap.- Caissons lumineux - cote Denon
|  | LUM | LUM077 | 25 | SXC : Appareil d'eclairage indirect - 2 x18W - 2700K - Ra85 - 2G11 | CNN010 | Caissons lumineux de la rotonde | CNN010 | Circulations - Caissons lumineux - rotonde Sully | CNN010 | Caissons lumineux de la rotonde | CNN010 | Circulations - Caissons lumineux - rotonde Sully
|  | LUM | LUM078 | 18 | SXCAA : Projecteur orientable B.T. + adaptateur - AR70 - 50W - | CNN004 | Caissons lumineux au dessus de la banque d' accueil | CNN004 | Hall Nap.- Caissons lumineux - cote Carrousel | CNN004 | Caissons lumineux au dessus de la banque d' accueil | CNN004 | Hall Nap.- Caissons lumineux - cote Carrousel
|  | LUM | LUM078 | 8 | SXCAA : Projecteur orientable B.T. + adaptateur - AR70 - 50W - | CNN005 | Caissons lumineux cote Richelieu | CNN005 | Hall Nap.- Caissons lumineux - cote Richelieu | CNN005 | Caissons lumineux cote Richelieu | CNN005 | Hall Nap.- Caissons lumineux - cote Richelieu
|  | LUM | LUM078 | 8 | SXCAA : Projecteur orientable B.T. + adaptateur - AR70 - 50W - | CNN006 | Caissons lumineux cote Sully | CNN006 | Hall Nap.- Caissons lumineux - cote Sully | CNN006 | Caissons lumineux cote Sully | CNN006 | Hall Nap.- Caissons lumineux - cote Sully
|  | LUM | LUM078 | 8 | SXCAA : Projecteur orientable B.T. + adaptateur - AR70 - 50W - | CNN007 | Caissons lumineux cote Denon | CNN007 | Hall Nap.- Caissons lumineux - cote Denon | CNN007 | Caissons lumineux cote Denon | CNN007 | Hall Nap.- Caissons lumineux - cote Denon
|  | LUM | LUM078 | 5 | SXCAA : Projecteur orientable B.T. + adaptateur - AR70 - 50W - | CNN010 | Caissons lumineux de la rotonde | CNN010 | Circulations - Caissons lumineux - rotonde Sully | CNN010 | Caissons lumineux de la rotonde | CNN010 | Circulations - Caissons lumineux - rotonde Sully
|  | LUM | LUM078 | 18 | SXCAA : Projecteur orientable B.T. + adaptateur - AR70 - 50W - | CNS003 | Ecl. de securite "ambiance" caissons cote Carrousel | CNN032 | CN niv. accueil - ecl. securite | CNS003 | Ecl. de securite "ambiance" caissons cote Carrousel | CNN032 | CN niv. accueil - ecl. securite
|  | LUM | LUM078 | 8 | SXCAA : Projecteur orientable B.T. + adaptateur - AR70 - 50W - | CNS004 | Ecl. de securite "ambiance" caissons cote Richelieu | CNN032 | CN niv. accueil - ecl. securite | CNS004 | Ecl. de securite "ambiance" caissons cote Richelieu | CNN032 | CN niv. accueil - ecl. securite
|  | LUM | LUM078 | 8 | SXCAA : Projecteur orientable B.T. + adaptateur - AR70 - 50W - | CNS005 | Ecl. de securite "ambiance" caissons cote Sully | CNN032 | CN niv. accueil - ecl. securite | CNS005 | Ecl. de securite "ambiance" caissons cote Sully | CNN032 | CN niv. accueil - ecl. securite
|  | LUM | LUM078 | 8 | SXCAA : Projecteur orientable B.T. + adaptateur - AR70 - 50W - | CNS006 | Ecl. de securite "ambiance" caissons cote Denon | CNN032 | CN niv. accueil - ecl. securite | CNS006 | Ecl. de securite "ambiance" caissons cote Denon | CNN032 | CN niv. accueil - ecl. securite
|  | LUM | LUM079 | 30 | SXCA : Projecteur orientable avec adaptateur - QT18 perle -150W - B15d | CNN004 | Caissons lumineux au dessus de la banque d' accueil | CNN004 | Hall Nap.- Caissons lumineux - cote Carrousel | CNN004 | Caissons lumineux au dessus de la banque d' accueil | CNN004 | Hall Nap.- Caissons lumineux - cote Carrousel
|  | LUM | LUM079 | 23 | SXCA : Projecteur orientable avec adaptateur - QT18 perle -150W - B15d | CNN005 | Caissons lumineux cote Richelieu | CNN005 | Hall Nap.- Caissons lumineux - cote Richelieu | CNN005 | Caissons lumineux cote Richelieu | CNN005 | Hall Nap.- Caissons lumineux - cote Richelieu
|  | LUM | LUM079 | 23 | SXCA : Projecteur orientable avec adaptateur - QT18 perle -150W - B15d | CNN006 | Caissons lumineux cote Sully | CNN006 | Hall Nap.- Caissons lumineux - cote Sully | CNN006 | Caissons lumineux cote Sully | CNN006 | Hall Nap.- Caissons lumineux - cote Sully
|  | LUM | LUM079 | 23 | SXCA : Projecteur orientable avec adaptateur - QT18 perle -150W - B15d | CNN007 | Caissons lumineux cote Denon | CNN007 | Hall Nap.- Caissons lumineux - cote Denon | CNN007 | Caissons lumineux cote Denon | CNN007 | Hall Nap.- Caissons lumineux - cote Denon
|  | LUM | LUM079 | 5 | SXCA : Projecteur orientable avec adaptateur - QT18 perle -150W - B15d | CNN010 | Caissons lumineux de la rotonde | CNN010 | Circulations - Caissons lumineux - rotonde Sully | CNN010 | Caissons lumineux de la rotonde | CNN010 | Circulations - Caissons lumineux - rotonde Sully
|  | LUM | LUM079 | 4 | SXCA : Projecteur orientable avec adaptateur - QT18 perle -150W - B15d | CNN110 | Eclairage du mur Levau (AD 201) | CNN110 | Cour Nap.- niv. mezz.- entree de la crypte Sully | CNN110 | Eclairage du mur Levau (AD 201) | CNN110 | Cour Nap.- niv. mezz.- entree de la crypte Sully
|  | LUM | LUM081 | 47 | SWL : Projecteur à faisceau mural - PAR38 SP - Q250W -120V | CNN011 | Eclairage "leche mur"de la rotonde des expos. temp. | CNN011 | Circulations - Leche mur - rotonde expos temp. | CNN011 | Eclairage "leche mur"de la rotonde des expos. temp. | CNN011 | Circulations - Leche mur - rotonde expos temp.
|  | LUM | LUM083 | 14 | Vasque platre en applique - Douille E27 | ADS107 | Entree Denon , paliers ascenseurs, acces aux cours Lefuel et Visconti | ADS107 | Circulations -AD niv. mezz. Nap. et niv. cours | ADS107 | Entree Denon , paliers ascenseurs, acces aux cours Lefuel et Visconti | ADS107 | Circulations -AD niv. mezz. Nap. et niv. cours |  | DENON
|  | LUM | LUM084 | 1 | Appareil avec douille B22 | LOC546 | R6N2 - Local Electrique | R6N204 | R6N2 - Locaux du 2eme Etage | LOC546 | R6N2 - Local Electrique | R6N204 | R6N2 - Locaux du 2eme Etage
|  | LUM | LUM084 | 1 | Appareil avec douille B22 | LOC796 | R6N3 - Local Technique | R6N304 | R6N3 - Locaux du 3eme Etage | LOC796 | R6N3 - Local Technique | R6N304 | R6N3 - Locaux du 3eme Etage
|  | LUM | LUM084 | 1 | Appareil avec douille B22 | LOC797 | R6N3 - Local Technique Bis | R6N304 | R6N3 - Locaux du 3eme Etage | LOC797 | R6N3 - Local Technique Bis | R6N304 | R6N3 - Locaux du 3eme Etage
|  | LUM | LUM085 | 10 | Luminaires pour bandeaux caisses 1,77m - 55W - Fa6 | CNN013 | Eclairage des caisses | CNN013 | Caisses Hall Napoleon - niv. accueil | CNN013 | Eclairage des caisses | CNN013 | Caisses Hall Napoleon - niv. accueil
|  | LUM | LUM086 | 40 | Appareil encastre pour tube diam.25 - 25W 230V E14. | CNN016 | Salles de projection - accueil des groupes | CNN016 | Salles de project. Accueil des groupes niv. acc. | CNN016 | Salles de projection - accueil des groupes | CNN016 | Salles de project. Accueil des groupes niv. acc.
|  | LUM | LUM087 | 10 | Appareil encastre pour tube diam.25 - 15W 230V Ba15d | CNN016 | Salles de projection - accueil des groupes | CNN016 | Salles de project. Accueil des groupes niv. acc. | CNN016 | Salles de projection - accueil des groupes | CNN016 | Salles de project. Accueil des groupes niv. acc.
|  | LUM | LUM088 | 7 | Simple douille E27 | SAL378 | Salle A : Collection Carlos de Beistegui - PE. francaises | CCN216 | Ecl. fluo salle A - Beistegui - PE francaises | SAL378 | Salle A : Collection Carlos de Beistegui - PE. francaises | CCN216 | Ecl. fluo salle A - Beistegui - PE francaises | 11N211 | Sully | Aile Sully | 2ème étage
|  | LUM | LUM094 | 13 | ERCO Signaletique (2 picto) en drapeau- 2x TC 11W - 4000K - G23 | CNN029 | Balisage de securite Hall napoleon - ZP - niv. accueil | CNN029 | CN Niv. accueil - ZP ecl. securite | CNN029 | Balisage de securite Hall napoleon - ZP - niv. accueil | CNN029 | CN Niv. accueil - ZP ecl. securite
|  | LUM | LUM094 | 19 | ERCO Signaletique (2 picto) en drapeau- 2x TC 11W - 4000K - G23 | CNN030 | Signaletique | CNN030 | Signaletique - Hall Nap. Niv. acceuil et mezzanine | CNN030 | Signaletique | CNN030 | Signaletique - Hall Nap. Niv. acceuil et mezzanine
|  | LUM | LUM094 | 2 | ERCO Signaletique (2 picto) en drapeau- 2x TC 11W - 4000K - G23 | CNN117 | Balisage de securite Hall Napoleon - ZP - niv. mezz. | CNN117 | CN niv. mezzanine - ecl. securite | CNN117 | Balisage de securite Hall Napoleon - ZP - niv. mezz. | CNN117 | CN niv. mezzanine - ecl. securite
|  | LUM | LUM095 | 23 | ERCO Signaletique (1 picto) en drapeau- TC 11W - 4000K - G23 | CNN029 | Balisage de securite Hall napoleon - ZP - niv. accueil | CNN029 | CN Niv. accueil - ZP ecl. securite | CNN029 | Balisage de securite Hall napoleon - ZP - niv. accueil | CNN029 | CN Niv. accueil - ZP ecl. securite
|  | LUM | LUM095 | 12 | ERCO Signaletique (1 picto) en drapeau- TC 11W - 4000K - G23 | CNN030 | Signaletique | CNN030 | Signaletique - Hall Nap. Niv. acceuil et mezzanine | CNN030 | Signaletique | CNN030 | Signaletique - Hall Nap. Niv. acceuil et mezzanine
|  | LUM | LUM095 | 8 | ERCO Signaletique (1 picto) en drapeau- TC 11W - 4000K - G23 | CNN117 | Balisage de securite Hall Napoleon - ZP - niv. mezz. | CNN117 | CN niv. mezzanine - ecl. securite | CNN117 | Balisage de securite Hall Napoleon - ZP - niv. mezz. | CNN117 | CN niv. mezzanine - ecl. securite
|  | LUM | LUM096 | 1 | ERCO Signaletique (1 picto) parallele au mur - TC 11W - 4000K - G23 | CNN029 | Balisage de securite Hall napoleon - ZP - niv. accueil | CNN029 | CN Niv. accueil - ZP ecl. securite | CNN029 | Balisage de securite Hall napoleon - ZP - niv. accueil | CNN029 | CN Niv. accueil - ZP ecl. securite
|  | LUM | LUM096 | 9 | ERCO Signaletique (1 picto) parallele au mur - TC 11W - 4000K - G23 | CNN030 | Signaletique | CNN030 | Signaletique - Hall Nap. Niv. acceuil et mezzanine | CNN030 | Signaletique | CNN030 | Signaletique - Hall Nap. Niv. acceuil et mezzanine
|  | LUM | LUM096 | 8 | ERCO Signaletique (1 picto) parallele au mur - TC 11W - 4000K - G23 | CNN117 | Balisage de securite Hall Napoleon - ZP - niv. mezz. | CNN117 | CN niv. mezzanine - ecl. securite | CNN117 | Balisage de securite Hall Napoleon - ZP - niv. mezz. | CNN117 | CN niv. mezzanine - ecl. securite
|  | LUM | LUM096 | 1 | ERCO Signaletique (1 picto) parallele au mur - TC 11W - 4000K - G23 | SAL239 | Salle 39 : Galerie Campana - AGER | CCN103 | Salles 39 a 47 (Galerie Campana) - AGER | SAL239 | Salle 39 : Galerie Campana - AGER | CCN103 | Salles 39 a 47 (Galerie Campana) - AGER | 17N122 | Sully | Aile des Arts | 1er étage
|  | LUM | LUM097 | 2 | ERCO Signaletique (2 picto) parallele au mur- 2x TC 9W - 4000K - G23 | CNN030 | Signaletique | CNN030 | Signaletique - Hall Nap. Niv. acceuil et mezzanine | CNN030 | Signaletique | CNN030 | Signaletique - Hall Nap. Niv. acceuil et mezzanine
|  | LUM | LUM103 | 7 | RE.B - 2 : Projecteur encastre à faisceau mural - 150W std satinee E27 | PAS012 | ARS1 - Circulations noyau 6 s/sol 1 | ARS105 | Circulations AR s/sol 1 Marly Nord noyau 6 | PAS012 | ARS1 - Circulations noyau 6 s/sol 1 | ARS105 | Circulations AR s/sol 1 Marly Nord noyau 6
|  | LUM | LUM107 | 6 | RE.BD - 2 : Projecteur à double faisceau mural - 150W std satinee E27 | PAS012 | ARS1 - Circulations noyau 6 s/sol 1 | ARS105 | Circulations AR s/sol 1 Marly Nord noyau 6 | PAS012 | ARS1 - Circulations noyau 6 s/sol 1 | ARS105 | Circulations AR s/sol 1 Marly Nord noyau 6
|  | LUM | LUM111 | 2 | RE.A -2/T- 2 : Projecteur à faisceau mural - 150W std satinee E27 | PAS036 | ARN2 - Passage de l' escalier Lefuel au salles Marly nord | ARE003 | Circulation - AR du rdc au 2eme Pav. bibliotheque | PAS036 | ARN2 - Passage de l' escalier Lefuel au salles Marly nord | ARE003 | Circulation - AR du rdc au 2eme Pav. bibliotheque
|  | LUM | LUM116 | 5 | RE.C : Downlight 100W std satinee E27 | SNT207 | R6N2 - Sanitaires Femme | R6N203 | R6N2 - Sanitaires du 2eme Etage | SNT207 | R6N2 - Sanitaires Femme | R6N203 | R6N2 - Sanitaires du 2eme Etage
|  | LUM | LUM116 | 5 | RE.C : Downlight 100W std satinee E27 | SNT208 | R6N2 - Sanitaires Homme | R6N203 | R6N2 - Sanitaires du 2eme Etage | SNT208 | R6N2 - Sanitaires Homme | R6N203 | R6N2 - Sanitaires du 2eme Etage
|  | LUM | LUM116 | 3 | RE.C : Downlight 100W std satinee E27 | SNT209 | R6N3 - Sanitaires Femme | R6N303 | R6N3 - Sanitaires du 3eme Etage | SNT209 | R6N3 - Sanitaires Femme | R6N303 | R6N3 - Sanitaires du 3eme Etage
|  | LUM | LUM116 | 5 | RE.C : Downlight 100W std satinee E27 | SNT210 | R6N3 - Sanitaires Homme | R6N303 | R6N3 - Sanitaires du 3eme Etage | SNT210 | R6N3 - Sanitaires Homme | R6N303 | R6N3 - Sanitaires du 3eme Etage
|  | LUM | LUM116 | 6 | RE.C : Downlight 100W std satinee E27 | SNT211 | R6N3 - Sanitaires Homme Bis | R6N303 | R6N3 - Sanitaires du 3eme Etage | SNT211 | R6N3 - Sanitaires Homme Bis | R6N303 | R6N3 - Sanitaires du 3eme Etage
|  | LUM | LUM116 | 5 | RE.C : Downlight 100W std satinee E27 | SNT212 | R6N5 - Sanitaires Femme | R6N503 | R6N5 - Sanitaires du 5eme Etage | SNT212 | R6N5 - Sanitaires Femme | R6N503 | R6N5 - Sanitaires du 5eme Etage
|  | LUM | LUM116 | 4 | RE.C : Downlight 100W std satinee E27 | SNT213 | R6N5 - Sanitaires Homme | R6N503 | R6N5 - Sanitaires du 5eme Etage | SNT213 | R6N5 - Sanitaires Homme | R6N503 | R6N5 - Sanitaires du 5eme Etage
|  | LUM | LUM118 | 9 | RE.DC : Projecteur à faisceau mural d'angle - 100W std satinee E27 | PAS013 | ARS1 - Circulations handicapes noyau 6 s/sol 1 | ARS105 | Circulations AR s/sol 1 Marly Nord noyau 6 | PAS013 | ARS1 - Circulations handicapes noyau 6 s/sol 1 | ARS105 | Circulations AR s/sol 1 Marly Nord noyau 6
|  | LUM | LUM119 | 1 | RE.DD : Projecteur à double faisceau mural - 100W std satinee E27 | PAS002 | ARS1 - Acces expositions temporaires | ARS101 | Circulations AR entresol - entree de Richelieu | PAS002 | ARS1 - Acces expositions temporaires | ARS101 | Circulations AR entresol - entree de Richelieu
|  | LUM | LUM119 | 1 | RE.DD : Projecteur à double faisceau mural - 100W std satinee E27 | PAS003 | ARS1 - Acces Islam et escalators | ARS101 | Circulations AR entresol - entree de Richelieu | PAS003 | ARS1 - Acces Islam et escalators | ARS101 | Circulations AR entresol - entree de Richelieu
|  | LUM | LUM119 | 4 | RE.DD : Projecteur à double faisceau mural - 100W std satinee E27 | PAS029 | ARN2 - Noyau 1A niv.2 - passage salles 3 et 4 | ARN201 | Noyaux 1 à 8 2éme Etage | PAS029 | ARN2 - Noyau 1A niv.2 - passage salles 3 et 4 | ARN201 | Noyaux 1 à 8 2éme Etage
|  | LUM | LUM119 | 3 | RE.DD : Projecteur à double faisceau mural - 100W std satinee E27 | PAS039 | ARN2 - Passage salles 5 <->17 | ARN201 | Noyaux 1 à 8 2éme Etage | PAS039 | ARN2 - Passage salles 5 <->17 | ARN201 | Noyaux 1 à 8 2éme Etage
|  | LUM | LUM119 | 4 | RE.DD : Projecteur à double faisceau mural - 100W std satinee E27 | PAS040 | ARN2 - Passage salles 18-Sully (plate-forme handicape ) | ARN201 | Noyaux 1 à 8 2éme Etage | PAS040 | ARN2 - Passage salles 18-Sully (plate-forme handicape ) | ARN201 | Noyaux 1 à 8 2éme Etage
|  | LUM | LUM124 | 15 | RE.D/CP : Projecteur à faisceau mural - 100W std satinee E27 | PAS002 | ARS1 - Acces expositions temporaires | ARS101 | Circulations AR entresol - entree de Richelieu | PAS002 | ARS1 - Acces expositions temporaires | ARS101 | Circulations AR entresol - entree de Richelieu
|  | LUM | LUM124 | 14 | RE.D/CP : Projecteur à faisceau mural - 100W std satinee E27 | PAS003 | ARS1 - Acces Islam et escalators | ARS101 | Circulations AR entresol - entree de Richelieu | PAS003 | ARS1 - Acces Islam et escalators | ARS101 | Circulations AR entresol - entree de Richelieu
|  | LUM | LUM124 | 8 | RE.D/CP : Projecteur à faisceau mural - 100W std satinee E27 | PAS004 | ARS1 - Palier ascenseurs noyau 1 niv. bas | ARS101 | Circulations AR entresol - entree de Richelieu | PAS004 | ARS1 - Palier ascenseurs noyau 1 niv. bas | ARS101 | Circulations AR entresol - entree de Richelieu
|  | LUM | LUM124 | 8 | RE.D/CP : Projecteur à faisceau mural - 100W std satinee E27 | PAS006 | ARS1 - Palier ascenseurs noyau 1 niv. haut | ARS102 | Circulations - AR niv. s/sol 1 - noyaux 1 et 5 | PAS006 | ARS1 - Palier ascenseurs noyau 1 niv. haut | ARS102 | Circulations - AR niv. s/sol 1 - noyaux 1 et 5
|  | LUM | LUM125 | 1 | RE.DC/CP : Projecteur à faisceau mural d'angle - 100W std satinee E27 | PAS002 | ARS1 - Acces expositions temporaires | ARS101 | Circulations AR entresol - entree de Richelieu | PAS002 | ARS1 - Acces expositions temporaires | ARS101 | Circulations AR entresol - entree de Richelieu
|  | LUM | LUM125 | 2 | RE.DC/CP : Projecteur à faisceau mural d'angle - 100W std satinee E27 | PAS003 | ARS1 - Acces Islam et escalators | ARS101 | Circulations AR entresol - entree de Richelieu | PAS003 | ARS1 - Acces Islam et escalators | ARS101 | Circulations AR entresol - entree de Richelieu
|  | LUM | LUM126 | 3 | RE.DD/CP : Projecteur à double faisceau mural - 100W std satinee E27 | PAS002 | ARS1 - Acces expositions temporaires | ARS101 | Circulations AR entresol - entree de Richelieu | PAS002 | ARS1 - Acces expositions temporaires | ARS101 | Circulations AR entresol - entree de Richelieu
|  | LUM | LUM126 | 1 | RE.DD/CP : Projecteur à double faisceau mural - 100W std satinee E27 | PAS003 | ARS1 - Acces Islam et escalators | ARS101 | Circulations AR entresol - entree de Richelieu | PAS003 | ARS1 - Acces Islam et escalators | ARS101 | Circulations AR entresol - entree de Richelieu
|  | LUM | LUM139 | 2 | RE.HWH-1 : Projecteur à faisceau mural d'angle BT- 50W - 12V - GY6.35 | SAL308 | Salle 8 : Les peintres de portraits au XVIe - PE. francaises | ARN204 | Salles 6, 7, 8 - PE | SAL308 | Salle 8 : Les peintres de portraits au XVIe - PE. francaises | ARN204 | Salles 6, 7, 8 - PE | 22N282 | Richelieu | Khorsabad | 2ème étage
|  | LUM | LUM147 | 12 | RE.RPC : Rangee de 4 projecteurs orientables - 50W - 12V - GY6,35 | SAL381 | Salle 1a : Mesopotamie archaique - A.O. | ARN003 | Salles 1 a 9 - AR rdc Puget - Ant. Orientales | SAL381 | Salle 1a : Mesopotamie archaique - A.O. | ARN003 | Salles 1 a 9 - AR rdc Puget - Ant. Orientales | 22RC54 | Richelieu | Puget | RDC
|  | LUM | LUM147 | 6 | RE.RPC : Rangee de 4 projecteurs orientables - 50W - 12V - GY6,35 | SAL387 | Salle 5 : Civilisations anatoliennes, au Ier millenaire av JC - A.O. | ARN003 | Salles 1 a 9 - AR rdc Puget - Ant. Orientales | SAL387 | Salle 5 : Civilisations anatoliennes, au Ier millenaire av JC - A.O. | ARN003 | Salles 1 a 9 - AR rdc Puget - Ant. Orientales | 23RC21 | Richelieu | Khorsabad | RDC
|  | LUM | LUM147 | 18 | RE.RPC : Rangee de 4 projecteurs orientables - 50W - 12V - GY6,35 | SAL389 | Salle 7 : Iran, Susiane et plateau iranien - A.O. | ARN003 | Salles 1 a 9 - AR rdc Puget - Ant. Orientales | SAL389 | Salle 7 : Iran, Susiane et plateau iranien - A.O. | ARN003 | Salles 1 a 9 - AR rdc Puget - Ant. Orientales | 22RC22 | Richelieu | Khorsabad | RDC
|  | LUM | LUM147 | 8 | RE.RPC : Rangee de 4 projecteurs orientables - 50W - 12V - GY6,35 | SAL390 | Salle 8 : Iran, Suse au IIIe millenaire avant JC - A.O. | ARN003 | Salles 1 a 9 - AR rdc Puget - Ant. Orientales | SAL390 | Salle 8 : Iran, Suse au IIIe millenaire avant JC - A.O. | ARN003 | Salles 1 a 9 - AR rdc Puget - Ant. Orientales | 22RC21 | Richelieu | Khorsabad | RDC
|  | LUM | LUM150 | 10 | RE.TL/C F80 : Projecteur à cadreur - QT12 - 100W - 12V - GY6,35 | SAL386 | Salle 4 : Mesopotamie, Assyrie-Khorsabad, Cour Khorsabad - A.O. | ARN003 | Salles 1 a 9 - AR rdc Puget - Ant. Orientales | SAL386 | Salle 4 : Mesopotamie, Assyrie-Khorsabad, Cour Khorsabad - A.O. | ARN003 | Salles 1 a 9 - AR rdc Puget - Ant. Orientales | 22RC91 | Richelieu | Khorsabad | RDC
|  | LUM | LUM152 | 5 | RE.P/F- B5 : Luminaire ecl. indirect - 5 x TC 24W - 2G11 | ECL004 | Luminaires salle 4 PE EdN | ARN214 | Ecl. fluo. des salles 4, 4, 5, 6 - PE | ECL004 | Luminaires salle 4 PE EdN | ARN214 | Ecl. fluo. des salles 4, 4, 5, 6 - PE
|  | LUM | LUM152 | 4 | RE.P/F- B5 : Luminaire ecl. indirect - 5 x TC 24W - 2G11 | SAL004 | Salle 4 : Pays-Bas, XVe siecle - PE. du Nord | ARN214 | Ecl. fluo. des salles 4, 4, 5, 6 - PE | SAL004 | Salle 4 : Pays-Bas, XVe siecle - PE. du Nord | ARN214 | Ecl. fluo. des salles 4, 4, 5, 6 - PE | 22N241 | Richelieu | Khorsabad | 2ème étage
|  | LUM | LUM152 | 4 | RE.P/F- B5 : Luminaire ecl. indirect - 5 x TC 24W - 2G11 | SAL304 | Salle 4 : La Pieta de Villeneuve-les-Avignon - PE. francaises | ARN214 | Ecl. fluo. des salles 4, 4, 5, 6 - PE | SAL304 | Salle 4 : La Pieta de Villeneuve-les-Avignon - PE. francaises | ARN214 | Ecl. fluo. des salles 4, 4, 5, 6 - PE | 22N245 | Richelieu | Khorsabad | 2ème étage
|  | LUM | LUM152 | 4 | RE.P/F- B5 : Luminaire ecl. indirect - 5 x TC 24W - 2G11 | SAL305 | Salle 5 : La peinture en provence au XVe siecle - PE. francaises | ARN214 | Ecl. fluo. des salles 4, 4, 5, 6 - PE | SAL305 | Salle 5 : La peinture en provence au XVe siecle - PE. francaises | ARN214 | Ecl. fluo. des salles 4, 4, 5, 6 - PE | 22N244 | Richelieu | Khorsabad | 2ème étage
|  | LUM | LUM152 | 4 | RE.P/F- B5 : Luminaire ecl. indirect - 5 x TC 24W - 2G11 | SAL306 | Salle 6 : Jean Fouquet - PE. francaises | ARN214 | Ecl. fluo. des salles 4, 4, 5, 6 - PE | SAL306 | Salle 6 : Jean Fouquet - PE. francaises | ARN214 | Ecl. fluo. des salles 4, 4, 5, 6 - PE | 22N243 | Richelieu | Khorsabad | 2ème étage
|  | LUM | LUM152 | 4 | RE.P/F- B5 : Luminaire ecl. indirect - 5 x TC 24W - 2G11 | SAL311 | Salle 11 : Les Caravagesques francais - PE. francaises | ARN217 | Ecl. fluo. des salles 11, 12 - PE francaises | SAL311 | Salle 11 : Les Caravagesques francais - PE. francaises | ARN217 | Ecl. fluo. des salles 11, 12 - PE francaises | 24N242 | Richelieu | Khorsabad | 2ème étage
|  | LUM | LUM153 | 14 | RE.P/F- B4 : Luminaire ecl. indirect - 4 xTC 24W - 2G11 | ECL004 | Luminaires salle 4 PE EdN | ARN214 | Ecl. fluo. des salles 4, 4, 5, 6 - PE | ECL004 | Luminaires salle 4 PE EdN | ARN214 | Ecl. fluo. des salles 4, 4, 5, 6 - PE
|  | LUM | LUM153 | 14 | RE.P/F- B4 : Luminaire ecl. indirect - 4 xTC 24W - 2G11 | SAL004 | Salle 4 : Pays-Bas, XVe siecle - PE. du Nord | ARN214 | Ecl. fluo. des salles 4, 4, 5, 6 - PE | SAL004 | Salle 4 : Pays-Bas, XVe siecle - PE. du Nord | ARN214 | Ecl. fluo. des salles 4, 4, 5, 6 - PE | 22N241 | Richelieu | Khorsabad | 2ème étage
|  | LUM | LUM153 | 32 | RE.P/F- B4 : Luminaire ecl. indirect - 4 xTC 24W - 2G11 | SAL005 | Salle 5 : Pays-Bas, XVe siecle - PE. du Nord | ARN215 | Ecl. fluo. des salles 5, 9 - PE | SAL005 | Salle 5 : Pays-Bas, XVe siecle - PE. du Nord | ARN215 | Ecl. fluo. des salles 5, 9 - PE | 22N271 | Richelieu | Khorsabad | 2ème étage
|  | LUM | LUM153 | 4 | RE.P/F- B4 : Luminaire ecl. indirect - 4 xTC 24W - 2G11 | SAL007 | Salle 7 : Pays germaniques, XVe siecle - PE. du Nord | ARN216 | Ecl. fluo. des salles 7,10 - PE ecole du Nord | SAL007 | Salle 7 : Pays germaniques, XVe siecle - PE. du Nord | ARN216 | Ecl. fluo. des salles 7,10 - PE ecole du Nord | 24N236 | Richelieu | Puget | 2ème étage
|  | LUM | LUM153 | 4 | RE.P/F- B4 : Luminaire ecl. indirect - 4 xTC 24W - 2G11 | SAL009 | Salle 9 : Pays-Bas, premiere moitie du XVIe siecle - PE. du Nord | ARN221 | Ecl. fluo. des salles 9, 11 - PE ecole du Nord | SAL009 | Salle 9 : Pays-Bas, premiere moitie du XVIe siecle - PE. du Nord | ARN221 | Ecl. fluo. des salles 9, 11 - PE ecole du Nord | 24N231 | Richelieu | Puget | 2ème étage
|  | LUM | LUM153 | 4 | RE.P/F- B4 : Luminaire ecl. indirect - 4 xTC 24W - 2G11 | SAL011 | Salle 11 : Pays-Bas, XVIe siecle - PE. du Nord | ARN221 | Ecl. fluo. des salles 9, 11 - PE ecole du Nord | SAL011 | Salle 11 : Pays-Bas, XVIe siecle - PE. du Nord | ARN221 | Ecl. fluo. des salles 9, 11 - PE ecole du Nord | 24N228 | Richelieu | Puget | 2ème étage
|  | LUM | LUM153 | 4 | RE.P/F- B4 : Luminaire ecl. indirect - 4 xTC 24W - 2G11 | SAL013 | Salle 13 : Pays-Bas, 2eme moitie du XVIe siecle - PE. du Nord | ARN222 | Ecl. fluo. des salles 13, 15 - PE ecole du Nord | SAL013 | Salle 13 : Pays-Bas, 2eme moitie du XVIe siecle - PE. du Nord | ARN222 | Ecl. fluo. des salles 13, 15 - PE ecole du Nord | 24N226 | Richelieu | Puget | 2ème étage
|  | LUM | LUM153 | 4 | RE.P/F- B4 : Luminaire ecl. indirect - 4 xTC 24W - 2G11 | SAL015 | Salle 15 : Flandres, fin du XVIe siecle - PE. du Nord | ARN222 | Ecl. fluo. des salles 13, 15 - PE ecole du Nord | SAL015 | Salle 15 : Flandres, fin du XVIe siecle - PE. du Nord | ARN222 | Ecl. fluo. des salles 13, 15 - PE ecole du Nord | 24N221 | Richelieu | Puget | 2ème étage
|  | LUM | LUM153 | 32 | RE.P/F- B4 : Luminaire ecl. indirect - 4 xTC 24W - 2G11 | SAL018 | Salle 18 : Rubens, La Galerie Medicis - PE. du Nord | ARN226 | Salle 18 : Galerie Rubens - PE ecole du Nord | SAL018 | Salle 18 : Rubens, La Galerie Medicis - PE. du Nord | ARN226 | Salle 18 : Galerie Rubens - PE ecole du Nord | 21N231 | Richelieu | Aile de Richelieu | 2ème étage
|  | LUM | LUM153 | 4 | RE.P/F- B4 : Luminaire ecl. indirect - 4 xTC 24W - 2G11 | SAL021 | Salle 21 : Rubens - PE. du Nord | ARN220 | Ecl. fluo. des salles 21, 24 - PE ecole du Nord | SAL021 | Salle 21 : Rubens - PE. du Nord | ARN220 | Ecl. fluo. des salles 21, 24 - PE ecole du Nord | 26N221 | Richelieu | Marly | 2ème étage
|  | LUM | LUM153 | 4 | RE.P/F- B4 : Luminaire ecl. indirect - 4 xTC 24W - 2G11 | SAL024 | Salle 24 : Van Dyck - PE. du Nord | ARN220 | Ecl. fluo. des salles 21, 24 - PE ecole du Nord | SAL024 | Salle 24 : Van Dyck - PE. du Nord | ARN220 | Ecl. fluo. des salles 21, 24 - PE ecole du Nord | 26N224 | Richelieu | Marly | 2ème étage
|  | LUM | LUM153 | 4 | RE.P/F- B4 : Luminaire ecl. indirect - 4 xTC 24W - 2G11 | SAL026 | Salle 26 : Flandres, XVIIe siecle - PE. du Nord | ARN223 | Salles 26, 28 - PE ecole du Nord | SAL026 | Salle 26 : Flandres, XVIIe siecle - PE. du Nord | ARN223 | Salles 26, 28 - PE ecole du Nord | 26N228 | Richelieu | Marly | 2ème étage
|  | LUM | LUM153 | 4 | RE.P/F- B4 : Luminaire ecl. indirect - 4 xTC 24W - 2G11 | SAL028 | Salle 28 : Hollande, 1ere moitie du XVIIe siecle - PE. du Nord | ARN223 | Salles 26, 28 - PE ecole du Nord | SAL028 | Salle 28 : Hollande, 1ere moitie du XVIIe siecle - PE. du Nord | ARN223 | Salles 26, 28 - PE ecole du Nord | 26N231 | Richelieu | Marly | 2ème étage
|  | LUM | LUM153 | 4 | RE.P/F- B4 : Luminaire ecl. indirect - 4 xTC 24W - 2G11 | SAL030 | Salle 30 : Hollande, 1ere moitie du XVIIe siecle - PE. du Nord | ARN224 | Salles 30, 31, 32 - PE ecole du Nord | SAL030 | Salle 30 : Hollande, 1ere moitie du XVIIe siecle - PE. du Nord | ARN224 | Salles 30, 31, 32 - PE ecole du Nord | 25N254 | Richelieu | Marly | 2ème étage
|  | LUM | LUM153 | 26 | RE.P/F- B4 : Luminaire ecl. indirect - 4 xTC 24W - 2G11 | SAL031 | Salle 31 : Rembrandt - PE. du Nord | ARN224 | Salles 30, 31, 32 - PE ecole du Nord | SAL031 | Salle 31 : Rembrandt - PE. du Nord | ARN224 | Salles 30, 31, 32 - PE ecole du Nord | 25N253 | Richelieu | Marly | 2ème étage
|  | LUM | LUM153 | 4 | RE.P/F- B4 : Luminaire ecl. indirect - 4 xTC 24W - 2G11 | SAL032 | Salle 32 : Hollande, XVIIe siecle - PE. du Nord | ARN224 | Salles 30, 31, 32 - PE ecole du Nord | SAL032 | Salle 32 : Hollande, XVIIe siecle - PE. du Nord | ARN224 | Salles 30, 31, 32 - PE ecole du Nord | 25N252 | Richelieu | Marly | 2ème étage
|  | LUM | LUM153 | 4 | RE.P/F- B4 : Luminaire ecl. indirect - 4 xTC 24W - 2G11 | SAL038 | Salle 38 : Hollande, 2e moitie du XVIIe siecle - PE. du Nord | ARN225 | Salles 38, 39 - PE ecole du Nord | SAL038 | Salle 38 : Hollande, 2e moitie du XVIIe siecle - PE. du Nord | ARN225 | Salles 38, 39 - PE ecole du Nord | 25N222 | Richelieu | Marly | 2ème étage
|  | LUM | LUM153 | 4 | RE.P/F- B4 : Luminaire ecl. indirect - 4 xTC 24W - 2G11 | SAL039 | Salle 39 : Hollande, 2e moitie du XVIIe siecle - PE. du Nord | ARN225 | Salles 38, 39 - PE ecole du Nord | SAL039 | Salle 39 : Hollande, 2e moitie du XVIIe siecle - PE. du Nord | ARN225 | Salles 38, 39 - PE ecole du Nord | 25N221 | Richelieu | Marly | 2ème étage
|  | LUM | LUM153 | 14 | RE.P/F- B4 : Luminaire ecl. indirect - 4 xTC 24W - 2G11 | SAL304 | Salle 4 : La Pieta de Villeneuve-les-Avignon - PE. francaises | ARN214 | Ecl. fluo. des salles 4, 4, 5, 6 - PE | SAL304 | Salle 4 : La Pieta de Villeneuve-les-Avignon - PE. francaises | ARN214 | Ecl. fluo. des salles 4, 4, 5, 6 - PE | 22N245 | Richelieu | Khorsabad | 2ème étage
|  | LUM | LUM153 | 14 | RE.P/F- B4 : Luminaire ecl. indirect - 4 xTC 24W - 2G11 | SAL305 | Salle 5 : La peinture en provence au XVe siecle - PE. francaises | ARN214 | Ecl. fluo. des salles 4, 4, 5, 6 - PE | SAL305 | Salle 5 : La peinture en provence au XVe siecle - PE. francaises | ARN214 | Ecl. fluo. des salles 4, 4, 5, 6 - PE | 22N244 | Richelieu | Khorsabad | 2ème étage
|  | LUM | LUM153 | 14 | RE.P/F- B4 : Luminaire ecl. indirect - 4 xTC 24W - 2G11 | SAL306 | Salle 6 : Jean Fouquet - PE. francaises | ARN214 | Ecl. fluo. des salles 4, 4, 5, 6 - PE | SAL306 | Salle 6 : Jean Fouquet - PE. francaises | ARN214 | Ecl. fluo. des salles 4, 4, 5, 6 - PE | 22N243 | Richelieu | Khorsabad | 2ème étage
|  | LUM | LUM153 | 32 | RE.P/F- B4 : Luminaire ecl. indirect - 4 xTC 24W - 2G11 | SAL309 | Salle 9 : Cousin et Caron - PE. francaises | ARN215 | Ecl. fluo. des salles 5, 9 - PE | SAL309 | Salle 9 : Cousin et Caron - PE. francaises | ARN215 | Ecl. fluo. des salles 5, 9 - PE | 22N283 | Richelieu | Khorsabad | 2ème étage
|  | LUM | LUM153 | 28 | RE.P/F- B4 : Luminaire ecl. indirect - 4 xTC 24W - 2G11 | SAL310 | Salle 10 : La Seconde Ecole de Fontainebleau - PE. francaises | ARN216 | Ecl. fluo. des salles 7,10 - PE ecole du Nord | SAL310 | Salle 10 : La Seconde Ecole de Fontainebleau - PE. francaises | ARN216 | Ecl. fluo. des salles 7,10 - PE ecole du Nord | 24N241 | Richelieu | Khorsabad | 2ème étage
|  | LUM | LUM153 | 12 | RE.P/F- B4 : Luminaire ecl. indirect - 4 xTC 24W - 2G11 | SAL311 | Salle 11 : Les Caravagesques francais - PE. francaises | ARN217 | Ecl. fluo. des salles 11, 12 - PE francaises | SAL311 | Salle 11 : Les Caravagesques francais - PE. francaises | ARN217 | Ecl. fluo. des salles 11, 12 - PE francaises | 24N242 | Richelieu | Khorsabad | 2ème étage
|  | LUM | LUM153 | 4 | RE.P/F- B4 : Luminaire ecl. indirect - 4 xTC 24W - 2G11 | SAL312 | Salle 12 : Les peintres de Louis XIII - PE. francaises | ARN217 | Ecl. fluo. des salles 11, 12 - PE francaises | SAL312 | Salle 12 : Les peintres de Louis XIII - PE. francaises | ARN217 | Ecl. fluo. des salles 11, 12 - PE francaises | 23N221 | Richelieu | Khorsabad | 2ème étage
|  | LUM | LUM153 | 4 | RE.P/F- B4 : Luminaire ecl. indirect - 4 xTC 24W - 2G11 | SAL314 | Salle 14 : Nicolas Poussin - PE. francaises | ARN218 | Ecl. fluo. des salles 14, 15 - PE francaises | SAL314 | Salle 14 : Nicolas Poussin - PE. francaises | ARN218 | Ecl. fluo. des salles 14, 15 - PE francaises | 23N223 | Richelieu | Khorsabad | 2ème étage
|  | LUM | LUM153 | 28 | RE.P/F- B4 : Luminaire ecl. indirect - 4 xTC 24W - 2G11 | SAL315 | Salle 15 : Claude Gellee, dit Le Lorrain - PE. francaises | ARN218 | Ecl. fluo. des salles 14, 15 - PE francaises | SAL315 | Salle 15 : Claude Gellee, dit Le Lorrain - PE. francaises | ARN218 | Ecl. fluo. des salles 14, 15 - PE francaises | 23N224 | Richelieu | Khorsabad | 2ème étage
|  | LUM | LUM153 | 1 | RE.P/F- B4 : Luminaire ecl. indirect - 4 xTC 24W - 2G11 | SAL316 | Salle 16 : Poussin, Les saisons - PE. francaises | ARN219 | Ecl. fluo. de la salle 16 - PE francaises | SAL316 | Salle 16 : Poussin, Les saisons - PE. francaises | ARN219 | Ecl. fluo. de la salle 16 - PE francaises | 22N221 | Richelieu | Khorsabad | 2ème étage
|  | LUM | LUM154 | 4 | RE.P/F- BD : Luminaire ecl. indirect - 2 x TC 24W - 2G11 | ECL004 | Luminaires salle 4 PE EdN | ARN214 | Ecl. fluo. des salles 4, 4, 5, 6 - PE | ECL004 | Luminaires salle 4 PE EdN | ARN214 | Ecl. fluo. des salles 4, 4, 5, 6 - PE
|  | LUM | LUM154 | 5 | RE.P/F- BD : Luminaire ecl. indirect - 2 x TC 24W - 2G11 | SAL004 | Salle 4 : Pays-Bas, XVe siecle - PE. du Nord | ARN214 | Ecl. fluo. des salles 4, 4, 5, 6 - PE | SAL004 | Salle 4 : Pays-Bas, XVe siecle - PE. du Nord | ARN214 | Ecl. fluo. des salles 4, 4, 5, 6 - PE | 22N241 | Richelieu | Khorsabad | 2ème étage
|  | LUM | LUM154 | 5 | RE.P/F- BD : Luminaire ecl. indirect - 2 x TC 24W - 2G11 | SAL304 | Salle 4 : La Pieta de Villeneuve-les-Avignon - PE. francaises | ARN214 | Ecl. fluo. des salles 4, 4, 5, 6 - PE | SAL304 | Salle 4 : La Pieta de Villeneuve-les-Avignon - PE. francaises | ARN214 | Ecl. fluo. des salles 4, 4, 5, 6 - PE | 22N245 | Richelieu | Khorsabad | 2ème étage
|  | LUM | LUM154 | 5 | RE.P/F- BD : Luminaire ecl. indirect - 2 x TC 24W - 2G11 | SAL305 | Salle 5 : La peinture en provence au XVe siecle - PE. francaises | ARN214 | Ecl. fluo. des salles 4, 4, 5, 6 - PE | SAL305 | Salle 5 : La peinture en provence au XVe siecle - PE. francaises | ARN214 | Ecl. fluo. des salles 4, 4, 5, 6 - PE | 22N244 | Richelieu | Khorsabad | 2ème étage
|  | LUM | LUM154 | 5 | RE.P/F- BD : Luminaire ecl. indirect - 2 x TC 24W - 2G11 | SAL306 | Salle 6 : Jean Fouquet - PE. francaises | ARN214 | Ecl. fluo. des salles 4, 4, 5, 6 - PE | SAL306 | Salle 6 : Jean Fouquet - PE. francaises | ARN214 | Ecl. fluo. des salles 4, 4, 5, 6 - PE | 22N243 | Richelieu | Khorsabad | 2ème étage
|  | LUM | LUM155 | 4 | RE.P/F- L5/1500 : Luminaire ecl. indirect - 5 x 58W - G13 | SAL007 | Salle 7 : Pays germaniques, XVe siecle - PE. du Nord | ARN216 | Ecl. fluo. des salles 7,10 - PE ecole du Nord | SAL007 | Salle 7 : Pays germaniques, XVe siecle - PE. du Nord | ARN216 | Ecl. fluo. des salles 7,10 - PE ecole du Nord | 24N236 | Richelieu | Puget | 2ème étage
|  | LUM | LUM155 | 4 | RE.P/F- L5/1500 : Luminaire ecl. indirect - 5 x 58W - G13 | SAL009 | Salle 9 : Pays-Bas, premiere moitie du XVIe siecle - PE. du Nord | ARN221 | Ecl. fluo. des salles 9, 11 - PE ecole du Nord | SAL009 | Salle 9 : Pays-Bas, premiere moitie du XVIe siecle - PE. du Nord | ARN221 | Ecl. fluo. des salles 9, 11 - PE ecole du Nord | 24N231 | Richelieu | Puget | 2ème étage
|  | LUM | LUM155 | 4 | RE.P/F- L5/1500 : Luminaire ecl. indirect - 5 x 58W - G13 | SAL011 | Salle 11 : Pays-Bas, XVIe siecle - PE. du Nord | ARN221 | Ecl. fluo. des salles 9, 11 - PE ecole du Nord | SAL011 | Salle 11 : Pays-Bas, XVIe siecle - PE. du Nord | ARN221 | Ecl. fluo. des salles 9, 11 - PE ecole du Nord | 24N228 | Richelieu | Puget | 2ème étage
|  | LUM | LUM155 | 4 | RE.P/F- L5/1500 : Luminaire ecl. indirect - 5 x 58W - G13 | SAL013 | Salle 13 : Pays-Bas, 2eme moitie du XVIe siecle - PE. du Nord | ARN222 | Ecl. fluo. des salles 13, 15 - PE ecole du Nord | SAL013 | Salle 13 : Pays-Bas, 2eme moitie du XVIe siecle - PE. du Nord | ARN222 | Ecl. fluo. des salles 13, 15 - PE ecole du Nord | 24N226 | Richelieu | Puget | 2ème étage
|  | LUM | LUM155 | 4 | RE.P/F- L5/1500 : Luminaire ecl. indirect - 5 x 58W - G13 | SAL015 | Salle 15 : Flandres, fin du XVIe siecle - PE. du Nord | ARN222 | Ecl. fluo. des salles 13, 15 - PE ecole du Nord | SAL015 | Salle 15 : Flandres, fin du XVIe siecle - PE. du Nord | ARN222 | Ecl. fluo. des salles 13, 15 - PE ecole du Nord | 24N221 | Richelieu | Puget | 2ème étage
|  | LUM | LUM155 | 72 | RE.P/F- L5/1500 : Luminaire ecl. indirect - 5 x 58W - G13 | SAL018 | Salle 18 : Rubens, La Galerie Medicis - PE. du Nord | ARN226 | Salle 18 : Galerie Rubens - PE ecole du Nord | SAL018 | Salle 18 : Rubens, La Galerie Medicis - PE. du Nord | ARN226 | Salle 18 : Galerie Rubens - PE ecole du Nord | 21N231 | Richelieu | Aile de Richelieu | 2ème étage
|  | LUM | LUM155 | 4 | RE.P/F- L5/1500 : Luminaire ecl. indirect - 5 x 58W - G13 | SAL021 | Salle 21 : Rubens - PE. du Nord | ARN220 | Ecl. fluo. des salles 21, 24 - PE ecole du Nord | SAL021 | Salle 21 : Rubens - PE. du Nord | ARN220 | Ecl. fluo. des salles 21, 24 - PE ecole du Nord | 26N221 | Richelieu | Marly | 2ème étage
|  | LUM | LUM155 | 4 | RE.P/F- L5/1500 : Luminaire ecl. indirect - 5 x 58W - G13 | SAL024 | Salle 24 : Van Dyck - PE. du Nord | ARN220 | Ecl. fluo. des salles 21, 24 - PE ecole du Nord | SAL024 | Salle 24 : Van Dyck - PE. du Nord | ARN220 | Ecl. fluo. des salles 21, 24 - PE ecole du Nord | 26N224 | Richelieu | Marly | 2ème étage
|  | LUM | LUM155 | 4 | RE.P/F- L5/1500 : Luminaire ecl. indirect - 5 x 58W - G13 | SAL026 | Salle 26 : Flandres, XVIIe siecle - PE. du Nord | ARN223 | Salles 26, 28 - PE ecole du Nord | SAL026 | Salle 26 : Flandres, XVIIe siecle - PE. du Nord | ARN223 | Salles 26, 28 - PE ecole du Nord | 26N228 | Richelieu | Marly | 2ème étage
|  | LUM | LUM155 | 4 | RE.P/F- L5/1500 : Luminaire ecl. indirect - 5 x 58W - G13 | SAL028 | Salle 28 : Hollande, 1ere moitie du XVIIe siecle - PE. du Nord | ARN223 | Salles 26, 28 - PE ecole du Nord | SAL028 | Salle 28 : Hollande, 1ere moitie du XVIIe siecle - PE. du Nord | ARN223 | Salles 26, 28 - PE ecole du Nord | 26N231 | Richelieu | Marly | 2ème étage
|  | LUM | LUM155 | 4 | RE.P/F- L5/1500 : Luminaire ecl. indirect - 5 x 58W - G13 | SAL030 | Salle 30 : Hollande, 1ere moitie du XVIIe siecle - PE. du Nord | ARN224 | Salles 30, 31, 32 - PE ecole du Nord | SAL030 | Salle 30 : Hollande, 1ere moitie du XVIIe siecle - PE. du Nord | ARN224 | Salles 30, 31, 32 - PE ecole du Nord | 25N254 | Richelieu | Marly | 2ème étage
|  | LUM | LUM155 | 4 | RE.P/F- L5/1500 : Luminaire ecl. indirect - 5 x 58W - G13 | SAL032 | Salle 32 : Hollande, XVIIe siecle - PE. du Nord | ARN224 | Salles 30, 31, 32 - PE ecole du Nord | SAL032 | Salle 32 : Hollande, XVIIe siecle - PE. du Nord | ARN224 | Salles 30, 31, 32 - PE ecole du Nord | 25N252 | Richelieu | Marly | 2ème étage
|  | LUM | LUM155 | 4 | RE.P/F- L5/1500 : Luminaire ecl. indirect - 5 x 58W - G13 | SAL038 | Salle 38 : Hollande, 2e moitie du XVIIe siecle - PE. du Nord | ARN225 | Salles 38, 39 - PE ecole du Nord | SAL038 | Salle 38 : Hollande, 2e moitie du XVIIe siecle - PE. du Nord | ARN225 | Salles 38, 39 - PE ecole du Nord | 25N222 | Richelieu | Marly | 2ème étage
|  | LUM | LUM155 | 4 | RE.P/F- L5/1500 : Luminaire ecl. indirect - 5 x 58W - G13 | SAL039 | Salle 39 : Hollande, 2e moitie du XVIIe siecle - PE. du Nord | ARN225 | Salles 38, 39 - PE ecole du Nord | SAL039 | Salle 39 : Hollande, 2e moitie du XVIIe siecle - PE. du Nord | ARN225 | Salles 38, 39 - PE ecole du Nord | 25N221 | Richelieu | Marly | 2ème étage
|  | LUM | LUM155 | 8 | RE.P/F- L5/1500 : Luminaire ecl. indirect - 5 x 58W - G13 | SAL311 | Salle 11 : Les Caravagesques francais - PE. francaises | ARN217 | Ecl. fluo. des salles 11, 12 - PE francaises | SAL311 | Salle 11 : Les Caravagesques francais - PE. francaises | ARN217 | Ecl. fluo. des salles 11, 12 - PE francaises | 24N242 | Richelieu | Khorsabad | 2ème étage
|  | LUM | LUM155 | 12 | RE.P/F- L5/1500 : Luminaire ecl. indirect - 5 x 58W - G13 | SAL312 | Salle 12 : Les peintres de Louis XIII - PE. francaises | ARN217 | Ecl. fluo. des salles 11, 12 - PE francaises | SAL312 | Salle 12 : Les peintres de Louis XIII - PE. francaises | ARN217 | Ecl. fluo. des salles 11, 12 - PE francaises | 23N221 | Richelieu | Khorsabad | 2ème étage
|  | LUM | LUM155 | 12 | RE.P/F- L5/1500 : Luminaire ecl. indirect - 5 x 58W - G13 | SAL314 | Salle 14 : Nicolas Poussin - PE. francaises | ARN218 | Ecl. fluo. des salles 14, 15 - PE francaises | SAL314 | Salle 14 : Nicolas Poussin - PE. francaises | ARN218 | Ecl. fluo. des salles 14, 15 - PE francaises | 23N223 | Richelieu | Khorsabad | 2ème étage
|  | LUM | LUM156 | 4 | RE.P/F- L4/1500 : Luminaire ecl. indirect - 4 x 58W - G13 | SAL311 | Salle 11 : Les Caravagesques francais - PE. francaises | ARN217 | Ecl. fluo. des salles 11, 12 - PE francaises | SAL311 | Salle 11 : Les Caravagesques francais - PE. francaises | ARN217 | Ecl. fluo. des salles 11, 12 - PE francaises | 24N242 | Richelieu | Khorsabad | 2ème étage
|  | LUM | LUM156 | 8 | RE.P/F- L4/1500 : Luminaire ecl. indirect - 4 x 58W - G13 | SAL312 | Salle 12 : Les peintres de Louis XIII - PE. francaises | ARN217 | Ecl. fluo. des salles 11, 12 - PE francaises | SAL312 | Salle 12 : Les peintres de Louis XIII - PE. francaises | ARN217 | Ecl. fluo. des salles 11, 12 - PE francaises | 23N221 | Richelieu | Khorsabad | 2ème étage
|  | LUM | LUM156 | 8 | RE.P/F- L4/1500 : Luminaire ecl. indirect - 4 x 58W - G13 | SAL314 | Salle 14 : Nicolas Poussin - PE. francaises | ARN218 | Ecl. fluo. des salles 14, 15 - PE francaises | SAL314 | Salle 14 : Nicolas Poussin - PE. francaises | ARN218 | Ecl. fluo. des salles 14, 15 - PE francaises | 23N223 | Richelieu | Khorsabad | 2ème étage
|  | LUM | LUM158 | 2 | RE.P/F- LD/1500 : Luminaire ecl. indirect - 2 x 58W - G13 | SAL005 | Salle 5 : Pays-Bas, XVe siecle - PE. du Nord | ARN215 | Ecl. fluo. des salles 5, 9 - PE | SAL005 | Salle 5 : Pays-Bas, XVe siecle - PE. du Nord | ARN215 | Ecl. fluo. des salles 5, 9 - PE | 22N271 | Richelieu | Khorsabad | 2ème étage
|  | LUM | LUM158 | 2 | RE.P/F- LD/1500 : Luminaire ecl. indirect - 2 x 58W - G13 | SAL309 | Salle 9 : Cousin et Caron - PE. francaises | ARN215 | Ecl. fluo. des salles 5, 9 - PE | SAL309 | Salle 9 : Cousin et Caron - PE. francaises | ARN215 | Ecl. fluo. des salles 5, 9 - PE | 22N283 | Richelieu | Khorsabad | 2ème étage
|  | LUM | LUM158 | 2 | RE.P/F- LD/1500 : Luminaire ecl. indirect - 2 x 58W - G13 | SAL310 | Salle 10 : La Seconde Ecole de Fontainebleau - PE. francaises | ARN216 | Ecl. fluo. des salles 7,10 - PE ecole du Nord | SAL310 | Salle 10 : La Seconde Ecole de Fontainebleau - PE. francaises | ARN216 | Ecl. fluo. des salles 7,10 - PE ecole du Nord | 24N241 | Richelieu | Khorsabad | 2ème étage
|  | LUM | LUM158 | 2 | RE.P/F- LD/1500 : Luminaire ecl. indirect - 2 x 58W - G13 | SAL315 | Salle 15 : Claude Gellee, dit Le Lorrain - PE. francaises | ARN218 | Ecl. fluo. des salles 14, 15 - PE francaises | SAL315 | Salle 15 : Claude Gellee, dit Le Lorrain - PE. francaises | ARN218 | Ecl. fluo. des salles 14, 15 - PE francaises | 23N224 | Richelieu | Khorsabad | 2ème étage
|  | LUM | LUM158 | 8 | RE.P/F- LD/1500 : Luminaire ecl. indirect - 2 x 58W - G13 | SAL316 | Salle 16 : Poussin, Les saisons - PE. francaises | ARN219 | Ecl. fluo. de la salle 16 - PE francaises | SAL316 | Salle 16 : Poussin, Les saisons - PE. francaises | ARN219 | Ecl. fluo. de la salle 16 - PE francaises | 22N221 | Richelieu | Khorsabad | 2ème étage
|  | LUM | LUM159 | 12 | RE.P/F- L5/1200 : Luminaire ecl. indirect - 5 x 36W - G13 | SAL311 | Salle 11 : Les Caravagesques francais - PE. francaises | ARN217 | Ecl. fluo. des salles 11, 12 - PE francaises | SAL311 | Salle 11 : Les Caravagesques francais - PE. francaises | ARN217 | Ecl. fluo. des salles 11, 12 - PE francaises | 24N242 | Richelieu | Khorsabad | 2ème étage
|  | LUM | LUM159 | 4 | RE.P/F- L5/1200 : Luminaire ecl. indirect - 5 x 36W - G13 | SAL312 | Salle 12 : Les peintres de Louis XIII - PE. francaises | ARN217 | Ecl. fluo. des salles 11, 12 - PE francaises | SAL312 | Salle 12 : Les peintres de Louis XIII - PE. francaises | ARN217 | Ecl. fluo. des salles 11, 12 - PE francaises | 23N221 | Richelieu | Khorsabad | 2ème étage
|  | LUM | LUM159 | 4 | RE.P/F- L5/1200 : Luminaire ecl. indirect - 5 x 36W - G13 | SAL314 | Salle 14 : Nicolas Poussin - PE. francaises | ARN218 | Ecl. fluo. des salles 14, 15 - PE francaises | SAL314 | Salle 14 : Nicolas Poussin - PE. francaises | ARN218 | Ecl. fluo. des salles 14, 15 - PE francaises | 23N223 | Richelieu | Khorsabad | 2ème étage
|  | LUM | LUM160 | 2 | RE.P/F- L4/1200 : Luminaire pour eclairage indirect - 36W 4000K Ra85 | SAL311 | Salle 11 : Les Caravagesques francais - PE. francaises | ARN217 | Ecl. fluo. des salles 11, 12 - PE francaises | SAL311 | Salle 11 : Les Caravagesques francais - PE. francaises | ARN217 | Ecl. fluo. des salles 11, 12 - PE francaises | 24N242 | Richelieu | Khorsabad | 2ème étage
|  | LUM | LUM160 | 4 | RE.P/F- L4/1200 : Luminaire pour eclairage indirect - 36W 4000K Ra85 | SAL316 | Salle 16 : Poussin, Les saisons - PE. francaises | ARN219 | Ecl. fluo. de la salle 16 - PE francaises | SAL316 | Salle 16 : Poussin, Les saisons - PE. francaises | ARN219 | Ecl. fluo. de la salle 16 - PE francaises | 22N221 | Richelieu | Khorsabad | 2ème étage
|  | LUM | LUM162 | 1 | RE.P/F- LD/1200 : Luminaire pour eclairage indirect - 36W 4000K Ra85 | SAL005 | Salle 5 : Pays-Bas, XVe siecle - PE. du Nord | ARN215 | Ecl. fluo. des salles 5, 9 - PE | SAL005 | Salle 5 : Pays-Bas, XVe siecle - PE. du Nord | ARN215 | Ecl. fluo. des salles 5, 9 - PE | 22N271 | Richelieu | Khorsabad | 2ème étage
|  | LUM | LUM162 | 1 | RE.P/F- LD/1200 : Luminaire pour eclairage indirect - 36W 4000K Ra85 | SAL309 | Salle 9 : Cousin et Caron - PE. francaises | ARN215 | Ecl. fluo. des salles 5, 9 - PE | SAL309 | Salle 9 : Cousin et Caron - PE. francaises | ARN215 | Ecl. fluo. des salles 5, 9 - PE | 22N283 | Richelieu | Khorsabad | 2ème étage
|  | LUM | LUM163 | 8 | RE.P/F- L5/1050 : Luminaire pour eclairage indirect - 38W 4000K Ra85 | SAL007 | Salle 7 : Pays germaniques, XVe siecle - PE. du Nord | ARN216 | Ecl. fluo. des salles 7,10 - PE ecole du Nord | SAL007 | Salle 7 : Pays germaniques, XVe siecle - PE. du Nord | ARN216 | Ecl. fluo. des salles 7,10 - PE ecole du Nord | 24N236 | Richelieu | Puget | 2ème étage
|  | LUM | LUM163 | 8 | RE.P/F- L5/1050 : Luminaire pour eclairage indirect - 38W 4000K Ra85 | SAL009 | Salle 9 : Pays-Bas, premiere moitie du XVIe siecle - PE. du Nord | ARN221 | Ecl. fluo. des salles 9, 11 - PE ecole du Nord | SAL009 | Salle 9 : Pays-Bas, premiere moitie du XVIe siecle - PE. du Nord | ARN221 | Ecl. fluo. des salles 9, 11 - PE ecole du Nord | 24N231 | Richelieu | Puget | 2ème étage
|  | LUM | LUM163 | 8 | RE.P/F- L5/1050 : Luminaire pour eclairage indirect - 38W 4000K Ra85 | SAL011 | Salle 11 : Pays-Bas, XVIe siecle - PE. du Nord | ARN221 | Ecl. fluo. des salles 9, 11 - PE ecole du Nord | SAL011 | Salle 11 : Pays-Bas, XVIe siecle - PE. du Nord | ARN221 | Ecl. fluo. des salles 9, 11 - PE ecole du Nord | 24N228 | Richelieu | Puget | 2ème étage
|  | LUM | LUM163 | 8 | RE.P/F- L5/1050 : Luminaire pour eclairage indirect - 38W 4000K Ra85 | SAL013 | Salle 13 : Pays-Bas, 2eme moitie du XVIe siecle - PE. du Nord | ARN222 | Ecl. fluo. des salles 13, 15 - PE ecole du Nord | SAL013 | Salle 13 : Pays-Bas, 2eme moitie du XVIe siecle - PE. du Nord | ARN222 | Ecl. fluo. des salles 13, 15 - PE ecole du Nord | 24N226 | Richelieu | Puget | 2ème étage
|  | LUM | LUM163 | 8 | RE.P/F- L5/1050 : Luminaire pour eclairage indirect - 38W 4000K Ra85 | SAL015 | Salle 15 : Flandres, fin du XVIe siecle - PE. du Nord | ARN222 | Ecl. fluo. des salles 13, 15 - PE ecole du Nord | SAL015 | Salle 15 : Flandres, fin du XVIe siecle - PE. du Nord | ARN222 | Ecl. fluo. des salles 13, 15 - PE ecole du Nord | 24N221 | Richelieu | Puget | 2ème étage
|  | LUM | LUM163 | 8 | RE.P/F- L5/1050 : Luminaire pour eclairage indirect - 38W 4000K Ra85 | SAL021 | Salle 21 : Rubens - PE. du Nord | ARN220 | Ecl. fluo. des salles 21, 24 - PE ecole du Nord | SAL021 | Salle 21 : Rubens - PE. du Nord | ARN220 | Ecl. fluo. des salles 21, 24 - PE ecole du Nord | 26N221 | Richelieu | Marly | 2ème étage
|  | LUM | LUM163 | 8 | RE.P/F- L5/1050 : Luminaire pour eclairage indirect - 38W 4000K Ra85 | SAL024 | Salle 24 : Van Dyck - PE. du Nord | ARN220 | Ecl. fluo. des salles 21, 24 - PE ecole du Nord | SAL024 | Salle 24 : Van Dyck - PE. du Nord | ARN220 | Ecl. fluo. des salles 21, 24 - PE ecole du Nord | 26N224 | Richelieu | Marly | 2ème étage
|  | LUM | LUM163 | 8 | RE.P/F- L5/1050 : Luminaire pour eclairage indirect - 38W 4000K Ra85 | SAL026 | Salle 26 : Flandres, XVIIe siecle - PE. du Nord | ARN223 | Salles 26, 28 - PE ecole du Nord | SAL026 | Salle 26 : Flandres, XVIIe siecle - PE. du Nord | ARN223 | Salles 26, 28 - PE ecole du Nord | 26N228 | Richelieu | Marly | 2ème étage
|  | LUM | LUM163 | 8 | RE.P/F- L5/1050 : Luminaire pour eclairage indirect - 38W 4000K Ra85 | SAL028 | Salle 28 : Hollande, 1ere moitie du XVIIe siecle - PE. du Nord | ARN223 | Salles 26, 28 - PE ecole du Nord | SAL028 | Salle 28 : Hollande, 1ere moitie du XVIIe siecle - PE. du Nord | ARN223 | Salles 26, 28 - PE ecole du Nord | 26N231 | Richelieu | Marly | 2ème étage
|  | LUM | LUM163 | 8 | RE.P/F- L5/1050 : Luminaire pour eclairage indirect - 38W 4000K Ra85 | SAL030 | Salle 30 : Hollande, 1ere moitie du XVIIe siecle - PE. du Nord | ARN224 | Salles 30, 31, 32 - PE ecole du Nord | SAL030 | Salle 30 : Hollande, 1ere moitie du XVIIe siecle - PE. du Nord | ARN224 | Salles 30, 31, 32 - PE ecole du Nord | 25N254 | Richelieu | Marly | 2ème étage
|  | LUM | LUM163 | 8 | RE.P/F- L5/1050 : Luminaire pour eclairage indirect - 38W 4000K Ra85 | SAL032 | Salle 32 : Hollande, XVIIe siecle - PE. du Nord | ARN224 | Salles 30, 31, 32 - PE ecole du Nord | SAL032 | Salle 32 : Hollande, XVIIe siecle - PE. du Nord | ARN224 | Salles 30, 31, 32 - PE ecole du Nord | 25N252 | Richelieu | Marly | 2ème étage
|  | LUM | LUM163 | 8 | RE.P/F- L5/1050 : Luminaire pour eclairage indirect - 38W 4000K Ra85 | SAL038 | Salle 38 : Hollande, 2e moitie du XVIIe siecle - PE. du Nord | ARN225 | Salles 38, 39 - PE ecole du Nord | SAL038 | Salle 38 : Hollande, 2e moitie du XVIIe siecle - PE. du Nord | ARN225 | Salles 38, 39 - PE ecole du Nord | 25N222 | Richelieu | Marly | 2ème étage
|  | LUM | LUM163 | 8 | RE.P/F- L5/1050 : Luminaire pour eclairage indirect - 38W 4000K Ra85 | SAL039 | Salle 39 : Hollande, 2e moitie du XVIIe siecle - PE. du Nord | ARN225 | Salles 38, 39 - PE ecole du Nord | SAL039 | Salle 39 : Hollande, 2e moitie du XVIIe siecle - PE. du Nord | ARN225 | Salles 38, 39 - PE ecole du Nord | 25N221 | Richelieu | Marly | 2ème étage
|  | LUM | LUM164 | 4 | RE.P/F- L4/1050 : Luminaire pour eclairage indirect - 38W 4000K Ra85 | SAL007 | Salle 7 : Pays germaniques, XVe siecle - PE. du Nord | ARN216 | Ecl. fluo. des salles 7,10 - PE ecole du Nord | SAL007 | Salle 7 : Pays germaniques, XVe siecle - PE. du Nord | ARN216 | Ecl. fluo. des salles 7,10 - PE ecole du Nord | 24N236 | Richelieu | Puget | 2ème étage
|  | LUM | LUM164 | 4 | RE.P/F- L4/1050 : Luminaire pour eclairage indirect - 38W 4000K Ra85 | SAL009 | Salle 9 : Pays-Bas, premiere moitie du XVIe siecle - PE. du Nord | ARN221 | Ecl. fluo. des salles 9, 11 - PE ecole du Nord | SAL009 | Salle 9 : Pays-Bas, premiere moitie du XVIe siecle - PE. du Nord | ARN221 | Ecl. fluo. des salles 9, 11 - PE ecole du Nord | 24N231 | Richelieu | Puget | 2ème étage
|  | LUM | LUM164 | 4 | RE.P/F- L4/1050 : Luminaire pour eclairage indirect - 38W 4000K Ra85 | SAL011 | Salle 11 : Pays-Bas, XVIe siecle - PE. du Nord | ARN221 | Ecl. fluo. des salles 9, 11 - PE ecole du Nord | SAL011 | Salle 11 : Pays-Bas, XVIe siecle - PE. du Nord | ARN221 | Ecl. fluo. des salles 9, 11 - PE ecole du Nord | 24N228 | Richelieu | Puget | 2ème étage
|  | LUM | LUM164 | 4 | RE.P/F- L4/1050 : Luminaire pour eclairage indirect - 38W 4000K Ra85 | SAL013 | Salle 13 : Pays-Bas, 2eme moitie du XVIe siecle - PE. du Nord | ARN222 | Ecl. fluo. des salles 13, 15 - PE ecole du Nord | SAL013 | Salle 13 : Pays-Bas, 2eme moitie du XVIe siecle - PE. du Nord | ARN222 | Ecl. fluo. des salles 13, 15 - PE ecole du Nord | 24N226 | Richelieu | Puget | 2ème étage
|  | LUM | LUM164 | 4 | RE.P/F- L4/1050 : Luminaire pour eclairage indirect - 38W 4000K Ra85 | SAL015 | Salle 15 : Flandres, fin du XVIe siecle - PE. du Nord | ARN222 | Ecl. fluo. des salles 13, 15 - PE ecole du Nord | SAL015 | Salle 15 : Flandres, fin du XVIe siecle - PE. du Nord | ARN222 | Ecl. fluo. des salles 13, 15 - PE ecole du Nord | 24N221 | Richelieu | Puget | 2ème étage
|  | LUM | LUM164 | 4 | RE.P/F- L4/1050 : Luminaire pour eclairage indirect - 38W 4000K Ra85 | SAL021 | Salle 21 : Rubens - PE. du Nord | ARN220 | Ecl. fluo. des salles 21, 24 - PE ecole du Nord | SAL021 | Salle 21 : Rubens - PE. du Nord | ARN220 | Ecl. fluo. des salles 21, 24 - PE ecole du Nord | 26N221 | Richelieu | Marly | 2ème étage
|  | LUM | LUM164 | 4 | RE.P/F- L4/1050 : Luminaire pour eclairage indirect - 38W 4000K Ra85 | SAL024 | Salle 24 : Van Dyck - PE. du Nord | ARN220 | Ecl. fluo. des salles 21, 24 - PE ecole du Nord | SAL024 | Salle 24 : Van Dyck - PE. du Nord | ARN220 | Ecl. fluo. des salles 21, 24 - PE ecole du Nord | 26N224 | Richelieu | Marly | 2ème étage
|  | LUM | LUM164 | 4 | RE.P/F- L4/1050 : Luminaire pour eclairage indirect - 38W 4000K Ra85 | SAL026 | Salle 26 : Flandres, XVIIe siecle - PE. du Nord | ARN223 | Salles 26, 28 - PE ecole du Nord | SAL026 | Salle 26 : Flandres, XVIIe siecle - PE. du Nord | ARN223 | Salles 26, 28 - PE ecole du Nord | 26N228 | Richelieu | Marly | 2ème étage
|  | LUM | LUM164 | 4 | RE.P/F- L4/1050 : Luminaire pour eclairage indirect - 38W 4000K Ra85 | SAL028 | Salle 28 : Hollande, 1ere moitie du XVIIe siecle - PE. du Nord | ARN223 | Salles 26, 28 - PE ecole du Nord | SAL028 | Salle 28 : Hollande, 1ere moitie du XVIIe siecle - PE. du Nord | ARN223 | Salles 26, 28 - PE ecole du Nord | 26N231 | Richelieu | Marly | 2ème étage
|  | LUM | LUM164 | 4 | RE.P/F- L4/1050 : Luminaire pour eclairage indirect - 38W 4000K Ra85 | SAL030 | Salle 30 : Hollande, 1ere moitie du XVIIe siecle - PE. du Nord | ARN224 | Salles 30, 31, 32 - PE ecole du Nord | SAL030 | Salle 30 : Hollande, 1ere moitie du XVIIe siecle - PE. du Nord | ARN224 | Salles 30, 31, 32 - PE ecole du Nord | 25N254 | Richelieu | Marly | 2ème étage
|  | LUM | LUM164 | 4 | RE.P/F- L4/1050 : Luminaire pour eclairage indirect - 38W 4000K Ra85 | SAL031 | Salle 31 : Rembrandt - PE. du Nord | ARN224 | Salles 30, 31, 32 - PE ecole du Nord | SAL031 | Salle 31 : Rembrandt - PE. du Nord | ARN224 | Salles 30, 31, 32 - PE ecole du Nord | 25N253 | Richelieu | Marly | 2ème étage
|  | LUM | LUM164 | 4 | RE.P/F- L4/1050 : Luminaire pour eclairage indirect - 38W 4000K Ra85 | SAL032 | Salle 32 : Hollande, XVIIe siecle - PE. du Nord | ARN224 | Salles 30, 31, 32 - PE ecole du Nord | SAL032 | Salle 32 : Hollande, XVIIe siecle - PE. du Nord | ARN224 | Salles 30, 31, 32 - PE ecole du Nord | 25N252 | Richelieu | Marly | 2ème étage
|  | LUM | LUM164 | 4 | RE.P/F- L4/1050 : Luminaire pour eclairage indirect - 38W 4000K Ra85 | SAL038 | Salle 38 : Hollande, 2e moitie du XVIIe siecle - PE. du Nord | ARN225 | Salles 38, 39 - PE ecole du Nord | SAL038 | Salle 38 : Hollande, 2e moitie du XVIIe siecle - PE. du Nord | ARN225 | Salles 38, 39 - PE ecole du Nord | 25N222 | Richelieu | Marly | 2ème étage
|  | LUM | LUM164 | 4 | RE.P/F- L4/1050 : Luminaire pour eclairage indirect - 38W 4000K Ra85 | SAL039 | Salle 39 : Hollande, 2e moitie du XVIIe siecle - PE. du Nord | ARN225 | Salles 38, 39 - PE ecole du Nord | SAL039 | Salle 39 : Hollande, 2e moitie du XVIIe siecle - PE. du Nord | ARN225 | Salles 38, 39 - PE ecole du Nord | 25N221 | Richelieu | Marly | 2ème étage
|  | LUM | LUM164 | 4 | RE.P/F- L4/1050 : Luminaire pour eclairage indirect - 38W 4000K Ra85 | SAL311 | Salle 11 : Les Caravagesques francais - PE. francaises | ARN217 | Ecl. fluo. des salles 11, 12 - PE francaises | SAL311 | Salle 11 : Les Caravagesques francais - PE. francaises | ARN217 | Ecl. fluo. des salles 11, 12 - PE francaises | 24N242 | Richelieu | Khorsabad | 2ème étage
|  | LUM | LUM166 | 90 | RE.SW-A : Rangee de projecteurs - AR111 75W G53 | PAS044 | ARN2 - Circulation zone escalier mecanique | ARN211 | Verriere escaliers mecaniques niv. 2 | PAS044 | ARN2 - Circulation zone escalier mecanique | ARN211 | Verriere escaliers mecaniques niv. 2
|  | LUM | LUM169 | 24 | RE.SW-B : Rangee de projecteurs - AR111 75W G53 | PAS044 | ARN2 - Circulation zone escalier mecanique | ARN211 | Verriere escaliers mecaniques niv. 2 | PAS044 | ARN2 - Circulation zone escalier mecanique | ARN211 | Verriere escaliers mecaniques niv. 2
|  | LUM | LUM170 | 4 | RE.W : Projecteur avec resille - QT32 - 150W - E27 | PAS010 | ARS1 - Escaliers mecaniques du s/sol 1 au rdc | ARS102 | Circulations - AR niv. s/sol 1 - noyaux 1 et 5 | PAS010 | ARS1 - Escaliers mecaniques du s/sol 1 au rdc | ARS102 | Circulations - AR niv. s/sol 1 - noyaux 1 et 5
|  | LUM | LUM175 | 4 | RE.WL : Projecteur à faisceau mural - QT18 - 150/250W - B15d | PAS041 | ARN2 - acces Sully, salle 19 (eclairage de la cimaise) |  |  | PAS041 | ARN2 - acces Sully, salle 19 (eclairage de la cimaise)
|  | LUM | LUM175 | 8 | RE.WL : Projecteur à faisceau mural - QT18 - 150/250W - B15d | SAL003 | Salle 3 : Goyhique international - PE. du Nord | SAL003 | Salle 3 - AR niv. 2 Puget Sud - PE EdN | SAL003 | Salle 3 : Goyhique international - PE. du Nord | SAL003 | Salle 3 - AR niv. 2 Puget Sud - PE EdN
|  | LUM | LUM175 | 6 | RE.WL : Projecteur à faisceau mural - QT18 - 150/250W - B15d | SAL301 | Salle 1 : Jean le Bon - PE. francaises | ARN203 | Salles 1, 2, 3 - Peint. francaises- PE | SAL301 | Salle 1 : Jean le Bon - PE. francaises | ARN203 | Salles 1, 2, 3 - Peint. francaises- PE | 22N253 | Richelieu | Puget | 2ème étage
|  | LUM | LUM175 | 6 | RE.WL : Projecteur à faisceau mural - QT18 - 150/250W - B15d | SAL302 | Salle 2 : Le Parement de Narbonne - PE. francaises | ARN203 | Salles 1, 2, 3 - Peint. francaises- PE | SAL302 | Salle 2 : Le Parement de Narbonne - PE. francaises | ARN203 | Salles 1, 2, 3 - Peint. francaises- PE | 22N262 | Richelieu | Puget | 2ème étage
|  | LUM | LUM175 | 8 | RE.WL : Projecteur à faisceau mural - QT18 - 150/250W - B15d | SAL303 | Salle 3 : Henri Bellechose - PE. francaises | ARN203 | Salles 1, 2, 3 - Peint. francaises- PE | SAL303 | Salle 3 : Henri Bellechose - PE. francaises | ARN203 | Salles 1, 2, 3 - Peint. francaises- PE | 22N251 | Richelieu | Puget | 2ème étage
|  | LUM | LUM175 | 4 | RE.WL : Projecteur à faisceau mural - QT18 - 150/250W - B15d | SAL318 | Salle 18 : Poussin, Apollon et Daphne - PE. francaises | ARN205 | Salles 17, 18, acces Sully - PE | SAL318 | Salle 18 : Poussin, Apollon et Daphne - PE. francaises | ARN205 | Salles 17, 18, acces Sully - PE | 22N212 | Richelieu | Khorsabad | 2ème étage
|  | LUM | LUM175 | 11 | RE.WL : Projecteur à faisceau mural - QT18 - 150/250W - B15d | SAL318 | Salle 18 : Poussin, Apollon et Daphne - PE. francaises | ARN205 | Salles 17, 18, acces Sully - PE | SAL318 | Salle 18 : Poussin, Apollon et Daphne - PE. francaises | ARN205 | Salles 17, 18, acces Sully - PE | 22N212 | Richelieu | Khorsabad | 2ème étage
|  | LUM | LUM177 | 10 | RE.WR : Rangee d' appareils d'eclairage - 6 x R50 SP - 25W - E14 | EPA001 | Eclairage portes des 2 ascenseurs noyau 1 ( 5 paliers 60 lampes) | ARA001 | Circulation - AR ts niv. paliers asc. noy. 1, 6, 7 | EPA001 | Eclairage portes des 2 ascenseurs noyau 1 ( 5 paliers 60 lampes) | ARA001 | Circulation - AR ts niv. paliers asc. noy. 1, 6, 7
|  | LUM | LUM177 | 4 | RE.WR : Rangee d' appareils d'eclairage - 6 x R50 SP - 25W - E14 | EPA002 | Eclairage portes ascenseur noyau 6 ( 4 paliers 24 lampes) | ARA001 | Circulation - AR ts niv. paliers asc. noy. 1, 6, 7 | EPA002 | Eclairage portes ascenseur noyau 6 ( 4 paliers 24 lampes) | ARA001 | Circulation - AR ts niv. paliers asc. noy. 1, 6, 7
|  | LUM | LUM177 | 2 | RE.WR : Rangee d' appareils d'eclairage - 6 x R50 SP - 25W - E14 | EPA003 | Ecl. portes ascenseur noy. 7 ( 2 paliers en zone publique, 12 lampes) | ARA001 | Circulation - AR ts niv. paliers asc. noy. 1, 6, 7 | EPA003 | Ecl. portes ascenseur noy. 7 ( 2 paliers en zone publique, 12 lampes) | ARA001 | Circulation - AR ts niv. paliers asc. noy. 1, 6, 7
|  | LUM | LUM178 | 6 | ERCO - RE.Z : Signaletique (pictogramme) - TC 11W - G23 - 4000K - Ra85 | ARS108 | Balisage de securite - ZP - niv. s/sol 1 et entresol | ARS108 | AR s/sol 1 - espaces publics - balisage securite | ARS108 | Balisage de securite - ZP - niv. s/sol 1 et entresol | ARS108 | AR s/sol 1 - espaces publics - balisage securite
|  | LUM | LUM180 | 8 | RB.B2 150W : Luminaire encastre asymetrique - 150W - 114.2mm - R7s | ADS107 | Entree Denon , paliers ascenseurs, acces aux cours Lefuel et Visconti | ADS107 | Circulations -AD niv. mezz. Nap. et niv. cours | ADS107 | Entree Denon , paliers ascenseurs, acces aux cours Lefuel et Visconti | ADS107 | Circulations -AD niv. mezz. Nap. et niv. cours |  | DENON
|  | LUM | LUM180 | 6 | RB.B2 150W : Luminaire encastre asymetrique - 150W - 114.2mm - R7s | PAS011 | ARS1 - Escalier noyau 6, de l' escalier Lefuel à la cour Marly | ARS105 | Circulations AR s/sol 1 Marly Nord noyau 6 | PAS011 | ARS1 - Escalier noyau 6, de l' escalier Lefuel à la cour Marly | ARS105 | Circulations AR s/sol 1 Marly Nord noyau 6
|  | LUM | LUM180 | 26 | RB.B2 150W : Luminaire encastre asymetrique - 150W - 114.2mm - R7s | PAS208 | ADN0 - Pallier et circulations du rdc haut | ADE001 | Circulations AD - pavillon Daru - AGER | PAS208 | ADN0 - Pallier et circulations du rdc haut | ADE001 | Circulations AD - pavillon Daru - AGER
|  | LUM | LUM180 | 16 | RB.B2 150W : Luminaire encastre asymetrique - 150W - 114.2mm - R7s | PAS209 | ADS1 - Pallier et circulations du rdc bas | ADE001 | Circulations AD - pavillon Daru - AGER | PAS209 | ADS1 - Pallier et circulations du rdc bas | ADE001 | Circulations AD - pavillon Daru - AGER
|  | LUM | LUM180 | 5 | RB.B2 150W : Luminaire encastre asymetrique - 150W - 114.2mm - R7s | SAL272 | Salle 2 : Accueil - A.E. | CCN008 | Salles 1 a 11 - AE | SAL272 | Salle 2 : Accueil - A.E. | CCN008 | Salles 1 a 11 - AE | 16RC15 | Sully | Aile des Arts | RDC
|  | LUM | LUM180 | 6 | RB.B2 150W : Luminaire encastre asymetrique - 150W - 114.2mm - R7s | SAL273 | Salle 3 : Le Nil - A.E. | CCN008 | Salles 1 a 11 - AE | SAL273 | Salle 3 : Le Nil - A.E. | CCN008 | Salles 1 a 11 - AE | 16RC14 | Sully | Aile des Arts | RDC
|  | LUM | LUM180 | 14 | RB.B2 150W : Luminaire encastre asymetrique - 150W - 114.2mm - R7s | SAL274 | Salle 4 : Les travaux des champs : Le Mastaba - A.E. | CCN008 | Salles 1 a 11 - AE | SAL274 | Salle 4 : Les travaux des champs : Le Mastaba - A.E. | CCN008 | Salles 1 a 11 - AE | 16RC28 | Sully | Aile des Arts | RDC
|  | LUM | LUM180 | 8 | RB.B2 150W : Luminaire encastre asymetrique - 150W - 114.2mm - R7s | SAL275 | Salle 5 : Elevage, chasse et peche : le repas des egyptiens - A.E. | CCN008 | Salles 1 a 11 - AE | SAL275 | Salle 5 : Elevage, chasse et peche : le repas des egyptiens - A.E. | CCN008 | Salles 1 a 11 - AE | 16RC27 | Sully | Aile des Arts | RDC
|  | LUM | LUM180 | 4 | RB.B2 150W : Luminaire encastre asymetrique - 150W - 114.2mm - R7s | SAL276 | Salle 6 : L' ecriture et les scribes - A.E. | CCN008 | Salles 1 a 11 - AE | SAL276 | Salle 6 : L' ecriture et les scribes - A.E. | CCN008 | Salles 1 a 11 - AE | 16RC13 | Sully | Aile des Arts | RDC
|  | LUM | LUM180 | 4 | RB.B2 150W : Luminaire encastre asymetrique - 150W - 114.2mm - R7s | SAL277 | Salle 7 : Materiaux et techniques : artistes et artisans - A.E. | CCN008 | Salles 1 a 11 - AE | SAL277 | Salle 7 : Materiaux et techniques : artistes et artisans - A.E. | CCN008 | Salles 1 a 11 - AE | 16RC12 | Sully | Aile des Arts | RDC
|  | LUM | LUM180 | 2 | RB.B2 150W : Luminaire encastre asymetrique - 150W - 114.2mm - R7s | SAL278 | Salle 8 : la maison et le mobilier - A.E. | CCN008 | Salles 1 a 11 - AE | SAL278 | Salle 8 : la maison et le mobilier - A.E. | CCN008 | Salles 1 a 11 - AE | 16RC26 | Sully | Aile des Arts | RDC
|  | LUM | LUM180 | 2 | RB.B2 150W : Luminaire encastre asymetrique - 150W - 114.2mm - R7s | SAL279 | Salle 9 : La parure : bijoux, vetements et soins de beaute - A.E. | CCN008 | Salles 1 a 11 - AE | SAL279 | Salle 9 : La parure : bijoux, vetements et soins de beaute - A.E. | CCN008 | Salles 1 a 11 - AE | 16RC25 | Sully | Aile des Arts | RDC
|  | LUM | LUM180 | 12 | RB.B2 150W : Luminaire encastre asymetrique - 150W - 114.2mm - R7s | SAL281 | Salle 11 : Le parvis du temple : l' allee des sphinx - A.E. | CCN008 | Salles 1 a 11 - AE | SAL281 | Salle 11 : Le parvis du temple : l' allee des sphinx - A.E. | CCN008 | Salles 1 a 11 - AE | 16RC11 | Sully | Aile des Arts | RDC
|  | LUM | LUM180 | 3 | RB.B2 150W : Luminaire encastre asymetrique - 150W - 114.2mm - R7s | SAL290 | Salle 20 : L' epoque de Nagada - A.E. | CCN111 | Salles 20 a 26 - AE | SAL290 | Salle 20 : L' epoque de Nagada - A.E. | CCN111 | Salles 20 a 26 - AE | 14N112 | Sully | Aile St Germain | 1er étage
|  | LUM | LUM180 | 4 | RB.B2 150W : Luminaire encastre asymetrique - 150W - 114.2mm - R7s | SAL291 | Salle 21 : L' epoque thinite - A.E. | CCN111 | Salles 20 a 26 - AE | SAL291 | Salle 21 : L' epoque thinite - A.E. | CCN111 | Salles 20 a 26 - AE | 14N113 | Sully | Aile St Germain | 1er étage
|  | LUM | LUM180 | 14 | RB.B2 150W : Luminaire encastre asymetrique - 150W - 114.2mm - R7s | SAL292 | Salle 22 : L' Ancien Empire - A.E. | CCN111 | Salles 20 a 26 - AE | SAL292 | Salle 22 : L' Ancien Empire - A.E. | CCN111 | Salles 20 a 26 - AE | 14N114 | Sully | Aile St Germain | 1er étage
|  | LUM | LUM180 | 12 | RB.B2 150W : Luminaire encastre asymetrique - 150W - 114.2mm - R7s | SAL293 | Salle 23 : Le Moyen Empire - A.E. | CCN111 | Salles 20 a 26 - AE | SAL293 | Salle 23 : Le Moyen Empire - A.E. | CCN111 | Salles 20 a 26 - AE | 15N111 | Sully | Aile St Germain | 1er étage
|  | LUM | LUM180 | 7 | RB.B2 150W : Luminaire encastre asymetrique - 150W - 114.2mm - R7s | SAL294 | Salle 24 : Le Nouvel Empire, de la reconquete à Amenophis - A.E. | CCN111 | Salles 20 a 26 - AE | SAL294 | Salle 24 : Le Nouvel Empire, de la reconquete à Amenophis - A.E. | CCN111 | Salles 20 a 26 - AE | 15N113 | Sully | Aile St Germain | 1er étage
|  | LUM | LUM181 | 28 | RB.B2 300W : Luminaire encastre asymetrique | SAL160 | Salle 10 : Philippe Pot - SC. francaises | ARN001 | Salles 1 a 19 - AR rdc Marly Sud - SC | SAL160 | Salle 10 : Philippe Pot - SC. francaises | ARN001 | Salles 1 a 19 - AR rdc Marly Sud - SC | 25RC72 | Richelieu | Marly | RDC
|  | LUM | LUM181 | 28 | RB.B2 300W : Luminaire encastre asymetrique | SAL161 | Salle 11 : Michel Colombe - SC. francaises | ARN001 | Salles 1 a 19 - AR rdc Marly Sud - SC | SAL161 | Salle 11 : Michel Colombe - SC. francaises | ARN001 | Salles 1 a 19 - AR rdc Marly Sud - SC | 25RC73 | Richelieu | Marly | RDC
|  | LUM | LUM181 | 52 | RB.B2 300W : Luminaire encastre asymetrique | SAL170 | Salle 20 : Crypte Girardon - SC. francaises | ARS106 | Salle 20 - AR entresol - SC | SAL170 | Salle 20 : Crypte Girardon - SC. francaises | ARS106 | Salle 20 - AR entresol - SC
|  | LUM | LUM181 | 8 | RB.B2 300W : Luminaire encastre asymetrique | SAL175 | Salle 25 : Petite Galerie de l'Academie - SC. francaises | ARN002 | Salles 21 a 33 - AR rdc Puget - SC | SAL175 | Salle 25 : Petite Galerie de l'Academie - SC. francaises | ARN002 | Salles 21 a 33 - AR rdc Puget - SC | 24RC21 | Richelieu | Puget | RDC
|  | LUM | LUM182 | 16 | RB.C2 staff : Luminaire encastre asymetrique 150W - R7s | SAL064 | Salle 4 : Sceptre de Charles V - O.A. | ARN101 | Salles 1 a 7 - AR niv. 1 - OA | SAL064 | Salle 4 : Sceptre de Charles V - O.A. | ARN101 | Salles 1 a 7 - AR niv. 1 - OA | 21N137 | Richelieu | Aile de Richelieu | 1er étage
|  | LUM | LUM182 | 26 | RB.C2 staff : Luminaire encastre asymetrique 150W - R7s | SAL066 | Salle 6 : Anne de Bretagne - O.A. | ARN101 | Salles 1 a 7 - AR niv. 1 - OA | SAL066 | Salle 6 : Anne de Bretagne - O.A. | ARN101 | Salles 1 a 7 - AR niv. 1 - OA | 21N151 | Richelieu | Aile de Richelieu | 1er étage
|  | LUM | LUM182 | 65 | RB.C2 staff : Luminaire encastre asymetrique 150W - R7s | SAL079 | Salle 19 : Galerie Maximilien - O.A. | ARN103 | Salles 19 et 20 - AR niv. 1 - OA | SAL079 | Salle 19 : Galerie Maximilien - O.A. | ARN103 | Salles 19 et 20 - AR niv. 1 - OA | 24N125 | Richelieu | Puget | 1er étage
|  | LUM | LUM182 | 30 | RB.C2 staff : Luminaire encastre asymetrique 150W - R7s | SAL080 | Salle 20 : Galerie de Scipion - O.A. | ARN103 | Salles 19 et 20 - AR niv. 1 - OA | SAL080 | Salle 20 : Galerie de Scipion - O.A. | ARN103 | Salles 19 et 20 - AR niv. 1 - OA | 22N171 | Richelieu | Khorsabad | 1er étage
|  | LUM | LUM182 | 18 | RB.C2 staff : Luminaire encastre asymetrique 150W - R7s | SAL085 | Salle 25 : Adolphe de Rothschild - O.A. | ARN104 | Salles 21 a 26 + 33 - AR niv. 1 - OA | SAL085 | Salle 25 : Adolphe de Rothschild - O.A. | ARN104 | Salles 21 a 26 + 33 - AR niv. 1 - OA | 22N122 | Richelieu | Khorsabad | 1er étage
|  | LUM | LUM183 | 22 | RB.C2 trappe : Luminaire encastre asymetrique - 150W - 74,9mm - R7s | SAL068 | Salle 8 : St Anatoile - O.A. | ARN102 | Salles 8 a 18 - AR niv. 1 - OA | SAL068 | Salle 8 : St Anatoile - O.A. | ARN102 | Salles 8 a 18 - AR niv. 1 - OA | 24N121 | Richelieu | Puget | 1er étage
|  | LUM | LUM183 | 10 | RB.C2 trappe : Luminaire encastre asymetrique - 150W - 74,9mm - R7s | SAL069 | Salle 9 : Millefleurs - O.A. | ARN102 | Salles 8 a 18 - AR niv. 1 - OA | SAL069 | Salle 9 : Millefleurs - O.A. | ARN102 | Salles 8 a 18 - AR niv. 1 - OA | 24N122 | Richelieu | Aile de Richelieu | 1er étage
|  | LUM | LUM183 | 16 | RB.C2 trappe : Luminaire encastre asymetrique - 150W - 74,9mm - R7s | SAL070 | Salle 10 : Larcade - O.A. | ARN102 | Salles 8 a 18 - AR niv. 1 - OA | SAL070 | Salle 10 : Larcade - O.A. | ARN102 | Salles 8 a 18 - AR niv. 1 - OA | 24N123 | Richelieu | Puget | 1er étage
|  | LUM | LUM183 | 3 | RB.C2 trappe : Luminaire encastre asymetrique - 150W - 74,9mm - R7s | SAL071 | Salle 11 : Louis XII - O.A. | ARN102 | Salles 8 a 18 - AR niv. 1 - OA | SAL071 | Salle 11 : Louis XII - O.A. | ARN102 | Salles 8 a 18 - AR niv. 1 - OA | 24N124 | Richelieu | Puget | 1er étage
|  | LUM | LUM183 | 12 | RB.C2 trappe : Luminaire encastre asymetrique - 150W - 74,9mm - R7s | SAL076 | Salle 16 : Francois 1er - O.A. | ARN102 | Salles 8 a 18 - AR niv. 1 - OA | SAL076 | Salle 16 : Francois 1er - O.A. | ARN102 | Salles 8 a 18 - AR niv. 1 - OA | 24N135 | Richelieu | Khorsabad | 1er étage
|  | LUM | LUM183 | 2 | RB.C2 trappe : Luminaire encastre asymetrique - 150W - 74,9mm - R7s | SAL081 | Salle 21 : Leonard Limosin - O.A. | ARN104 | Salles 21 a 26 + 33 - AR niv. 1 - OA | SAL081 | Salle 21 : Leonard Limosin - O.A. | ARN104 | Salles 21 a 26 + 33 - AR niv. 1 - OA | 22N151 | Richelieu | Puget | 1er étage
|  | LUM | LUM183 | 7 | RB.C2 trappe : Luminaire encastre asymetrique - 150W - 74,9mm - R7s | SAL082 | Salle 22 : Henri II - O.A. | ARN104 | Salles 21 a 26 + 33 - AR niv. 1 - OA | SAL082 | Salle 22 : Henri II - O.A. | ARN104 | Salles 21 a 26 + 33 - AR niv. 1 - OA | 22N152 | Richelieu | Puget | 1er étage
|  | LUM | LUM183 | 20 | RB.C2 trappe : Luminaire encastre asymetrique - 150W - 74,9mm - R7s | SAL084 | Salle 24 : Charles Quint - O.A. | ARN104 | Salles 21 a 26 + 33 - AR niv. 1 - OA | SAL084 | Salle 24 : Charles Quint - O.A. | ARN104 | Salles 21 a 26 + 33 - AR niv. 1 - OA | 22N123 | Richelieu | Puget | 1er étage
|  | LUM | LUM183 | 11 | RB.C2 trappe : Luminaire encastre asymetrique - 150W - 74,9mm - R7s | SAL087 | Salle 27 : Henri III - O.A. | ARN105 | Salles 27 a 32 - AR niv. 1 - OA | SAL087 | Salle 27 : Henri III - O.A. | ARN105 | Salles 27 a 32 - AR niv. 1 - OA | 23N126 | Richelieu | Khorsabad | 1er étage
|  | LUM | LUM183 | 4 | RB.C2 trappe : Luminaire encastre asymetrique - 150W - 74,9mm - R7s | SAL088 | Salle 28 - De l' ordre du Saint-Esprit - O.A. | ARN105 | Salles 27 a 32 - AR niv. 1 - OA | SAL088 | Salle 28 - De l' ordre du Saint-Esprit - O.A. | ARN105 | Salles 27 a 32 - AR niv. 1 - OA | 23N125 | Richelieu | Khorsabad | 1er étage
|  | LUM | LUM183 | 11 | RB.C2 trappe : Luminaire encastre asymetrique - 150W - 74,9mm - R7s | SAL089 | Salle 29 : Arconati Visconti - O.A. | ARN105 | Salles 27 a 32 - AR niv. 1 - OA | SAL089 | Salle 29 : Arconati Visconti - O.A. | ARN105 | Salles 27 a 32 - AR niv. 1 - OA | 23N124 | Richelieu | Khorsabad | 1er étage
|  | LUM | LUM183 | 16 | RB.C2 trappe : Luminaire encastre asymetrique - 150W - 74,9mm - R7s | SAL091 | Salle 31 : Henri IV - O.A. | ARN105 | Salles 27 a 32 - AR niv. 1 - OA | SAL091 | Salle 31 : Henri IV - O.A. | ARN105 | Salles 27 a 32 - AR niv. 1 - OA | 23N122 | Richelieu | Khorsabad | 1er étage
|  | LUM | LUM183 | 20 | RB.C2 trappe : Luminaire encastre asymetrique - 150W - 74,9mm - R7s | SAL092 | Salle 32 : Effiat - O.A. | ARN105 | Salles 27 a 32 - AR niv. 1 - OA | SAL092 | Salle 32 : Effiat - O.A. | ARN105 | Salles 27 a 32 - AR niv. 1 - OA | 23N121 | Richelieu | Khorsabad | 1er étage
|  | LUM | LUM183 | 14 | RB.C2 trappe : Luminaire encastre asymetrique - 150W - 74,9mm - R7s | SAL093 | Salle 33 : Mazarin - O.A. | ARN104 | Salles 21 a 26 + 33 - AR niv. 1 - OA | SAL093 | Salle 33 : Mazarin - O.A. | ARN104 | Salles 21 a 26 + 33 - AR niv. 1 - OA | 22N112 | Richelieu | Khorsabad | 1er étage
|  | LUM | LUM183 | 11 | RB.C2 trappe : Luminaire encastre asymetrique - 150W - 74,9mm - R7s | SAL127 | Salle 67 : Valadier - O.A. | ARN106 | Salles 67 a 74 - AR niv. 1 - OA | SAL127 | Salle 67 : Valadier - O.A. | ARN106 | Salles 67 a 74 - AR niv. 1 - OA | 26N121 | Richelieu | Marly | 1er étage
|  | LUM | LUM183 | 10 | RB.C2 trappe : Luminaire encastre asymetrique - 150W - 74,9mm - R7s | SAL128 | Salle 68 : Salon de Mme Recamier - O.A. | ARN106 | Salles 67 a 74 - AR niv. 1 - OA | SAL128 | Salle 68 : Salon de Mme Recamier - O.A. | ARN106 | Salles 67 a 74 - AR niv. 1 - OA | 26N122 | Richelieu | Marly | 1er étage
|  | LUM | LUM183 | 14 | RB.C2 trappe : Luminaire encastre asymetrique - 150W - 74,9mm - R7s | SAL132 | Salle 72 : Jacob - Desmalter - O.A. | ARN106 | Salles 67 a 74 - AR niv. 1 - OA | SAL132 | Salle 72 : Jacob - Desmalter - O.A. | ARN106 | Salles 67 a 74 - AR niv. 1 - OA | 26N123 | Richelieu | Marly | 1er étage
|  | LUM | LUM183 | 8 | RB.C2 trappe : Luminaire encastre asymetrique - 150W - 74,9mm - R7s | SAL133 | Salle 73 : Thomire - Finacor - O.A. | ARN106 | Salles 67 a 74 - AR niv. 1 - OA | SAL133 | Salle 73 : Thomire - Finacor - O.A. | ARN106 | Salles 67 a 74 - AR niv. 1 - OA | 26N126 | Richelieu | Marly | 1er étage
|  | LUM | LUM183 | 1 | RB.C2 trappe : Luminaire encastre asymetrique - 150W - 74,9mm - R7s | SAL151 | Salle 1 : Porte d'Estagel - SC. francaises | ARN001 | Salles 1 a 19 - AR rdc Marly Sud - SC | SAL151 | Salle 1 : Porte d'Estagel - SC. francaises | ARN001 | Salles 1 a 19 - AR rdc Marly Sud - SC | 25RC41 | Richelieu | Marly | RDC
|  | LUM | LUM183 | 3 | RB.C2 trappe : Luminaire encastre asymetrique - 150W - 74,9mm - R7s | SAL158 | Salle 8 : "La tete de feuilles" - SC. francaises | ARN001 | Salles 1 a 19 - AR rdc Marly Sud - SC | SAL158 | Salle 8 : "La tete de feuilles" - SC. francaises | ARN001 | Salles 1 a 19 - AR rdc Marly Sud - SC | 25RC54 | Richelieu | Marly | RDC
|  | LUM | LUM183 | 3 | RB.C2 trappe : Luminaire encastre asymetrique - 150W - 74,9mm - R7s | SAL164 | Salle 14 : Jean Goujon - SC. francaises | ARN001 | Salles 1 a 19 - AR rdc Marly Sud - SC | SAL164 | Salle 14 : Jean Goujon - SC. francaises | ARN001 | Salles 1 a 19 - AR rdc Marly Sud - SC | 26RC32 | Richelieu | Marly | RDC
|  | LUM | LUM183 | 9 | RB.C2 trappe : Luminaire encastre asymetrique - 150W - 74,9mm - R7s | SAL183 | Salle 33 : Barye - SC. francaises | ARN002 | Salles 21 a 33 - AR rdc Puget - SC | SAL183 | Salle 33 : Barye - SC. francaises | ARN002 | Salles 21 a 33 - AR rdc Puget - SC | 24RC35 | Richelieu | Puget | RDC
|  | LUM | LUM184 | 11 | RB.C2 trappe : Luminaire encastre asymetrique - 300W - 115mm - R7s | SAL151 | Salle 1 : Porte d'Estagel - SC. francaises | ARN001 | Salles 1 a 19 - AR rdc Marly Sud - SC | SAL151 | Salle 1 : Porte d'Estagel - SC. francaises | ARN001 | Salles 1 a 19 - AR rdc Marly Sud - SC | 25RC41 | Richelieu | Marly | RDC
|  | LUM | LUM184 | 11 | RB.C2 trappe : Luminaire encastre asymetrique - 300W - 115mm - R7s | SAL152 | Salle 2 : Clunny - SC. francaises | ARN001 | Salles 1 a 19 - AR rdc Marly Sud - SC | SAL152 | Salle 2 : Clunny - SC. francaises | ARN001 | Salles 1 a 19 - AR rdc Marly Sud - SC | 25RC42 | Richelieu | Marly | RDC
|  | LUM | LUM184 | 6 | RB.C2 trappe : Luminaire encastre asymetrique - 300W - 115mm - R7s | SAL153 | Salle 3 : Saint-Denis - SC. francaises | ARN001 | Salles 1 a 19 - AR rdc Marly Sud - SC | SAL153 | Salle 3 : Saint-Denis - SC. francaises | ARN001 | Salles 1 a 19 - AR rdc Marly Sud - SC | 25RC43 | Richelieu | Marly | RDC
|  | LUM | LUM184 | 7 | RB.C2 trappe : Luminaire encastre asymetrique - 300W - 115mm - R7s | SAL154 | Salle 4 : Chartres - SC. francaises | ARN001 | Salles 1 a 19 - AR rdc Marly Sud - SC | SAL154 | Salle 4 : Chartres - SC. francaises | ARN001 | Salles 1 a 19 - AR rdc Marly Sud - SC | 25RC44 | Richelieu | Marly | RDC
|  | LUM | LUM184 | 11 | RB.C2 trappe : Luminaire encastre asymetrique - 300W - 115mm - R7s | SAL156 | Salle 6 : Blanchelande - SC. francaises | ARN001 | Salles 1 a 19 - AR rdc Marly Sud - SC | SAL156 | Salle 6 : Blanchelande - SC. francaises | ARN001 | Salles 1 a 19 - AR rdc Marly Sud - SC | 25RC52 | Richelieu | Marly | RDC
|  | LUM | LUM184 | 6 | RB.C2 trappe : Luminaire encastre asymetrique - 300W - 115mm - R7s | SAL159 | Salle 9 : Jean de Liege - SC. francaises | ARN001 | Salles 1 a 19 - AR rdc Marly Sud - SC | SAL159 | Salle 9 : Jean de Liege - SC. francaises | ARN001 | Salles 1 a 19 - AR rdc Marly Sud - SC | 25RC71 | Richelieu | Marly | RDC
|  | LUM | LUM184 | 4 | RB.C2 trappe : Luminaire encastre asymetrique - 300W - 115mm - R7s | SAL163 | Salle 13 : Passage de la "Mort Saint-Innocent" - SC. francaises | ARN001 | Salles 1 a 19 - AR rdc Marly Sud - SC | SAL163 | Salle 13 : Passage de la "Mort Saint-Innocent" - SC. francaises | ARN001 | Salles 1 a 19 - AR rdc Marly Sud - SC | 25RC75 | Richelieu | Marly | RDC
|  | LUM | LUM184 | 11 | RB.C2 trappe : Luminaire encastre asymetrique - 300W - 115mm - R7s | SAL164 | Salle 14 : Jean Goujon - SC. francaises | ARN001 | Salles 1 a 19 - AR rdc Marly Sud - SC | SAL164 | Salle 14 : Jean Goujon - SC. francaises | ARN001 | Salles 1 a 19 - AR rdc Marly Sud - SC | 26RC32 | Richelieu | Marly | RDC
|  | LUM | LUM184 | 36 | RB.C2 trappe : Luminaire encastre asymetrique - 300W - 115mm - R7s | SAL165 | Salle 15 : Pilon & Prieur - SC. francaises | ARN001 | Salles 1 a 19 - AR rdc Marly Sud - SC | SAL165 | Salle 15 : Pilon & Prieur - SC. francaises | ARN001 | Salles 1 a 19 - AR rdc Marly Sud - SC | 26RC31 | Richelieu | Marly | RDC
|  | LUM | LUM184 | 3 | RB.C2 trappe : Luminaire encastre asymetrique - 300W - 115mm - R7s | SAL166 | Salle 16 : Francqueville - SC. francaises | ARN001 | Salles 1 a 19 - AR rdc Marly Sud - SC | SAL166 | Salle 16 : Francqueville - SC. francaises | ARN001 | Salles 1 a 19 - AR rdc Marly Sud - SC | 26RC24 | Richelieu | Marly | RDC
|  | LUM | LUM184 | 4 | RB.C2 trappe : Luminaire encastre asymetrique - 300W - 115mm - R7s | SAL167 | Salle 17 : Ligier Richier - SC. francaises | ARN001 | Salles 1 a 19 - AR rdc Marly Sud - SC | SAL167 | Salle 17 : Ligier Richier - SC. francaises | ARN001 | Salles 1 a 19 - AR rdc Marly Sud - SC | 26RC23 | Richelieu | Marly | RDC
|  | LUM | LUM184 | 33 | RB.C2 trappe : Luminaire encastre asymetrique - 300W - 115mm - R7s | SAL168 | Salle 18 : Anguier & Sarazin - SC. francaises | ARN001 | Salles 1 a 19 - AR rdc Marly Sud - SC | SAL168 | Salle 18 : Anguier & Sarazin - SC. francaises | ARN001 | Salles 1 a 19 - AR rdc Marly Sud - SC | 26RC21 | Richelieu | Marly | RDC
|  | LUM | LUM184 | 6 | RB.C2 trappe : Luminaire encastre asymetrique - 300W - 115mm - R7s | SAL169 | Salle 19 : Pont-au-Change - SC. francaises | ARN001 | Salles 1 a 19 - AR rdc Marly Sud - SC | SAL169 | Salle 19 : Pont-au-Change - SC. francaises | ARN001 | Salles 1 a 19 - AR rdc Marly Sud - SC | 26RC22 | Richelieu | Marly | RDC
|  | LUM | LUM184 | 9 | RB.C2 trappe : Luminaire encastre asymetrique - 300W - 115mm - R7s | SAL171 | Salle 21 : Tombeaux du 18e siecle - SC. francaises | ARN002 | Salles 21 a 33 - AR rdc Puget - SC | SAL171 | Salle 21 : Tombeaux du 18e siecle - SC. francaises | ARN002 | Salles 21 a 33 - AR rdc Puget - SC | 24RC32 | Richelieu | Puget | RDC
|  | LUM | LUM184 | 9 | RB.C2 trappe : Luminaire encastre asymetrique - 300W - 115mm - R7s | SAL172 | Salle 22 : Falconet - SC. francaises | ARN002 | Salles 21 a 33 - AR rdc Puget - SC | SAL172 | Salle 22 : Falconet - SC. francaises | ARN002 | Salles 21 a 33 - AR rdc Puget - SC | 24RC26 | Richelieu | Puget | RDC
|  | LUM | LUM184 | 9 | RB.C2 trappe : Luminaire encastre asymetrique - 300W - 115mm - R7s | SAL173 | Salle 23 : Bouchardon - SC. francaises | ARN002 | Salles 21 a 33 - AR rdc Puget - SC | SAL173 | Salle 23 : Bouchardon - SC. francaises | ARN002 | Salles 21 a 33 - AR rdc Puget - SC | 24RC24 | Richelieu | Puget | RDC
|  | LUM | LUM184 | 7 | RB.C2 trappe : Luminaire encastre asymetrique - 300W - 115mm - R7s | SAL174 | Salle 24 : Pigalle - SC. francaises | ARN002 | Salles 21 a 33 - AR rdc Puget - SC | SAL174 | Salle 24 : Pigalle - SC. francaises | ARN002 | Salles 21 a 33 - AR rdc Puget - SC | 24RC22 | Richelieu | Puget | RDC
|  | LUM | LUM184 | 11 | RB.C2 trappe : Luminaire encastre asymetrique - 300W - 115mm - R7s | SAL175 | Salle 25 : Petite Galerie de l'Academie - SC. francaises | ARN002 | Salles 21 a 33 - AR rdc Puget - SC | SAL175 | Salle 25 : Petite Galerie de l'Academie - SC. francaises | ARN002 | Salles 21 a 33 - AR rdc Puget - SC | 24RC21 | Richelieu | Puget | RDC
|  | LUM | LUM184 | 7 | RB.C2 trappe : Luminaire encastre asymetrique - 300W - 115mm - R7s | SAL176 | Salle 26 : Caffieri - SC. francaises | ARN002 | Salles 21 a 33 - AR rdc Puget - SC | SAL176 | Salle 26 : Caffieri - SC. francaises | ARN002 | Salles 21 a 33 - AR rdc Puget - SC | 24RC23 | Richelieu | Puget | RDC
|  | LUM | LUM184 | 9 | RB.C2 trappe : Luminaire encastre asymetrique - 300W - 115mm - R7s | SAL177 | Salle 27 : Pajou - SC. francaises | ARN002 | Salles 21 a 33 - AR rdc Puget - SC | SAL177 | Salle 27 : Pajou - SC. francaises | ARN002 | Salles 21 a 33 - AR rdc Puget - SC | 24RC25 | Richelieu | Puget | RDC
|  | LUM | LUM184 | 8 | RB.C2 trappe : Luminaire encastre asymetrique - 300W - 115mm - R7s | SAL178 | Salle 28 : Houdon - SC. francaises | ARN002 | Salles 21 a 33 - AR rdc Puget - SC | SAL178 | Salle 28 : Houdon - SC. francaises | ARN002 | Salles 21 a 33 - AR rdc Puget - SC | 24RC27 | Richelieu | Puget | RDC
|  | LUM | LUM184 | 7 | RB.C2 trappe : Luminaire encastre asymetrique - 300W - 115mm - R7s | SAL179 | Salle 29 : Galerie des "Grands Hommes" - SC. francaises | ARN002 | Salles 21 a 33 - AR rdc Puget - SC | SAL179 | Salle 29 : Galerie des "Grands Hommes" - SC. francaises | ARN002 | Salles 21 a 33 - AR rdc Puget - SC | 24RC28 | Richelieu | Puget | RDC
|  | LUM | LUM184 | 4 | RB.C2 trappe : Luminaire encastre asymetrique - 300W - 115mm - R7s | SAL180 | Salle 30 : Clodion - SC. francaises | ARN002 | Salles 21 a 33 - AR rdc Puget - SC | SAL180 | Salle 30 : Clodion - SC. francaises | ARN002 | Salles 21 a 33 - AR rdc Puget - SC | 24RC31 | Richelieu | Puget | RDC
|  | LUM | LUM184 | 15 | RB.C2 trappe : Luminaire encastre asymetrique - 300W - 115mm - R7s | SAL181 | Salle 31 : Chaudet - SC. francaises | ARN002 | Salles 21 a 33 - AR rdc Puget - SC | SAL181 | Salle 31 : Chaudet - SC. francaises | ARN002 | Salles 21 a 33 - AR rdc Puget - SC | 24RC33 | Richelieu | Puget | RDC
|  | LUM | LUM184 | 15 | RB.C2 trappe : Luminaire encastre asymetrique - 300W - 115mm - R7s | SAL182 | Salle 32 : Pradier - SC. francaises | ARN002 | Salles 21 a 33 - AR rdc Puget - SC | SAL182 | Salle 32 : Pradier - SC. francaises | ARN002 | Salles 21 a 33 - AR rdc Puget - SC | 24RC34 | Richelieu | Puget | RDC
|  | LUM | LUM184 | 9 | RB.C2 trappe : Luminaire encastre asymetrique - 300W - 115mm - R7s | SAL183 | Salle 33 : Barye - SC. francaises | ARN002 | Salles 21 a 33 - AR rdc Puget - SC | SAL183 | Salle 33 : Barye - SC. francaises | ARN002 | Salles 21 a 33 - AR rdc Puget - SC | 24RC35 | Richelieu | Puget | RDC
|  | LUM | LUM185 | 2 | RE.GA : Luminaire encastre asymetrique - AR70 - 50W - 10 ou 30° | SAL076 | Salle 16 : Francois 1er - O.A. | ARN102 | Salles 8 a 18 - AR niv. 1 - OA | SAL076 | Salle 16 : Francois 1er - O.A. | ARN102 | Salles 8 a 18 - AR niv. 1 - OA | 24N135 | Richelieu | Khorsabad | 1er étage
|  | LUM | LUM185 | 6 | RE.GA : Luminaire encastre asymetrique - AR70 - 50W - 10 ou 30° | SAL134 | Salle 74 - Elise Dosne-Thiers - O.A. | ARN106 | Salles 67 a 74 - AR niv. 1 - OA | SAL134 | Salle 74 - Elise Dosne-Thiers - O.A. | ARN106 | Salles 67 a 74 - AR niv. 1 - OA | 26N128 | Richelieu | Marly | 1er étage
|  | LUM | LUM185 | 2 | RE.GA : Luminaire encastre asymetrique - AR70 - 50W - 10 ou 30° | SAL381 | Salle 1a : Mesopotamie archaique - A.O. | ARN003 | Salles 1 a 9 - AR rdc Puget - Ant. Orientales | SAL381 | Salle 1a : Mesopotamie archaique - A.O. | ARN003 | Salles 1 a 9 - AR rdc Puget - Ant. Orientales | 22RC54 | Richelieu | Puget | RDC
|  | LUM | LUM185 | 2 | RE.GA : Luminaire encastre asymetrique - AR70 - 50W - 10 ou 30° | SAL382 | Salle 1b : Mesopotamie archaïque - A.O. | ARN003 | Salles 1 a 9 - AR rdc Puget - Ant. Orientales | SAL382 | Salle 1b : Mesopotamie archaïque - A.O. | ARN003 | Salles 1 a 9 - AR rdc Puget - Ant. Orientales | 22RC53 | Richelieu | Puget | RDC
|  | LUM | LUM185 | 3 | RE.GA : Luminaire encastre asymetrique - AR70 - 50W - 10 ou 30° | SAL383 | Salle 1c : Mesopotamie archaïque - A.O. | ARN003 | Salles 1 a 9 - AR rdc Puget - Ant. Orientales | SAL383 | Salle 1c : Mesopotamie archaïque - A.O. | ARN003 | Salles 1 a 9 - AR rdc Puget - Ant. Orientales | 22RC51 | Richelieu | Puget | RDC
|  | LUM | LUM185 | 20 | RE.GA : Luminaire encastre asymetrique - AR70 - 50W - 10 ou 30° | SAL385 | Salle 3 : Mesopotamie, 2e & 1er millenaire - A.O. | ARN003 | Salles 1 a 9 - AR rdc Puget - Ant. Orientales | SAL385 | Salle 3 : Mesopotamie, 2e & 1er millenaire - A.O. | ARN003 | Salles 1 a 9 - AR rdc Puget - Ant. Orientales | 24RC41 | Richelieu | Khorsabad | RDC
|  | LUM | LUM185 | 9 | RE.GA : Luminaire encastre asymetrique - AR70 - 50W - 10 ou 30° | SAL387 | Salle 5 : Civilisations anatoliennes, au Ier millenaire av JC - A.O. | ARN003 | Salles 1 a 9 - AR rdc Puget - Ant. Orientales | SAL387 | Salle 5 : Civilisations anatoliennes, au Ier millenaire av JC - A.O. | ARN003 | Salles 1 a 9 - AR rdc Puget - Ant. Orientales | 23RC21 | Richelieu | Khorsabad | RDC
|  | LUM | LUM185 | 52 | RE.GA : Luminaire encastre asymetrique - AR70 - 50W - 10 ou 30° | SAL388 | Salle 6 : Mesopotamie Syrie du nord & Assyrie - A.O. | ARN003 | Salles 1 a 9 - AR rdc Puget - Ant. Orientales | SAL388 | Salle 6 : Mesopotamie Syrie du nord & Assyrie - A.O. | ARN003 | Salles 1 a 9 - AR rdc Puget - Ant. Orientales | 23RC22 | Richelieu | Khorsabad | RDC
|  | LUM | LUM185 | 16 | RE.GA : Luminaire encastre asymetrique - AR70 - 50W - 10 ou 30° | SAL390 | Salle 8 : Iran, Suse au IIIe millenaire avant JC - A.O. | ARN003 | Salles 1 a 9 - AR rdc Puget - Ant. Orientales | SAL390 | Salle 8 : Iran, Suse au IIIe millenaire avant JC - A.O. | ARN003 | Salles 1 a 9 - AR rdc Puget - Ant. Orientales | 22RC21 | Richelieu | Khorsabad | RDC
|  | LUM | LUM188 | 1 | RE.GW : Luminaire encastre asymetrique - 75W - 12V - GY6,35 | SAL383 | Salle 1c : Mesopotamie archaïque - A.O. | ARN003 | Salles 1 a 9 - AR rdc Puget - Ant. Orientales | SAL383 | Salle 1c : Mesopotamie archaïque - A.O. | ARN003 | Salles 1 a 9 - AR rdc Puget - Ant. Orientales | 22RC51 | Richelieu | Puget | RDC
|  | LUM | LUM188 | 28 | RE.GW : Luminaire encastre asymetrique - 75W - 12V - GY6,35 | SAL385 | Salle 3 : Mesopotamie, 2e & 1er millenaire - A.O. | ARN003 | Salles 1 a 9 - AR rdc Puget - Ant. Orientales | SAL385 | Salle 3 : Mesopotamie, 2e & 1er millenaire - A.O. | ARN003 | Salles 1 a 9 - AR rdc Puget - Ant. Orientales | 24RC41 | Richelieu | Khorsabad | RDC
|  | LUM | LUM188 | 4 | RE.GW : Luminaire encastre asymetrique - 75W - 12V - GY6,35 | SAL387 | Salle 5 : Civilisations anatoliennes, au Ier millenaire av JC - A.O. | ARN003 | Salles 1 a 9 - AR rdc Puget - Ant. Orientales | SAL387 | Salle 5 : Civilisations anatoliennes, au Ier millenaire av JC - A.O. | ARN003 | Salles 1 a 9 - AR rdc Puget - Ant. Orientales | 23RC21 | Richelieu | Khorsabad | RDC
|  | LUM | LUM188 | 38 | RE.GW : Luminaire encastre asymetrique - 75W - 12V - GY6,35 | SAL388 | Salle 6 : Mesopotamie Syrie du nord & Assyrie - A.O. | ARN003 | Salles 1 a 9 - AR rdc Puget - Ant. Orientales | SAL388 | Salle 6 : Mesopotamie Syrie du nord & Assyrie - A.O. | ARN003 | Salles 1 a 9 - AR rdc Puget - Ant. Orientales | 23RC22 | Richelieu | Khorsabad | RDC
|  | LUM | LUM188 | 14 | RE.GW : Luminaire encastre asymetrique - 75W - 12V - GY6,35 | SAL391 | Salle 9 : Iran et Bactriane - A.O. | ARN003 | Salles 1 a 9 - AR rdc Puget - Ant. Orientales | SAL391 | Salle 9 : Iran et Bactriane - A.O. | ARN003 | Salles 1 a 9 - AR rdc Puget - Ant. Orientales | 22RC12 | Richelieu | Khorsabad | RDC
|  | LUM | LUM192 | 244 | RE.STL : Luminaire spot - AR 111 SP - 75W - 8° - G53 | ARN017 | Cour Marly - (Verriere) Sculptures | ARN017 | AR Cour Marly - verriere ... | ARN017 | Cour Marly - (Verriere) Sculptures | ARN017 | AR Cour Marly - verriere ... |  | Marly
|  | LUM | LUM192 | 242 | RE.STL : Luminaire spot - AR 111 SP - 75W - 8° - G53 | ARN018 | Cour Puget - (Verriere) Sculptures | ARN018 | AR Cour Puget - verriere ... | ARN018 | Cour Puget - (Verriere) Sculptures | ARN018 | AR Cour Puget - verriere ... |  | Puget
|  | LUM | LUM192 | 118 | RE.STL : Luminaire spot - AR 111 SP - 75W - 8° - G53 | ARN019 | Cour Khorsabad - (Verriere) - AO | ARN019 | AR Cour Khorsabad - verriere ... | ARN019 | Cour Khorsabad - (Verriere) - AO | ARN019 | AR Cour Khorsabad - verriere ... |  | Khorsabad
|  | LUM | LUM194 | 8 | RE.Y : Luminaire spot orientable - AR70 - 50W - B15d | PAS011 | ARS1 - Escalier noyau 6, de l' escalier Lefuel à la cour Marly | ARS105 | Circulations AR s/sol 1 Marly Nord noyau 6 | PAS011 | ARS1 - Escalier noyau 6, de l' escalier Lefuel à la cour Marly | ARS105 | Circulations AR s/sol 1 Marly Nord noyau 6
|  | LUM | LUM194 | 74 | RE.Y : Luminaire spot orientable - AR70 - 50W - B15d | SAL170 | Salle 20 : Crypte Girardon - SC. francaises | ARS106 | Salle 20 - AR entresol - SC | SAL170 | Salle 20 : Crypte Girardon - SC. francaises | ARS106 | Salle 20 - AR entresol - SC
|  | LUM | LUM195 | 6 | Profile en applique indirect - element 1 x 36W - G13 | SAL008 | Salles 8 (2) : Pays germaniques XVIe siecle - PE. du Nord | ARN208 | Salles 8, 10, 12, 14, 16 - Ecole du nord - P | SAL008 | Salles 8 (2) : Pays germaniques XVIe siecle - PE. du Nord | ARN208 | Salles 8, 10, 12, 14, 16 - Ecole du nord - P | 24N234 | Richelieu | Puget | 2ème étage
|  | LUM | LUM195 | 2 | Profile en applique indirect - element 1 x 36W - G13 | SAL012 | Salle 12 : Ecole du Nord - A.G. | ARN208 | Salles 8, 10, 12, 14, 16 - Ecole du nord - P | SAL012 | Salle 12 : Ecole du Nord - A.G. | ARN208 | Salles 8, 10, 12, 14, 16 - Ecole du nord - P | 24N227 | Richelieu | Puget | 2ème étage
|  | LUM | LUM195 | 2 | Profile en applique indirect - element 1 x 36W - G13 | SAL022 | Salle 22 : Flandres XVIIe siecle - PE. du Nord | ARN209 | Salles 22, 23, 25, 27, 29 - Ecole du nord - PE | SAL022 | Salle 22 : Flandres XVIIe siecle - PE. du Nord | ARN209 | Salles 22, 23, 25, 27, 29 - Ecole du nord - PE | 26N222 | Richelieu | Marly | 2ème étage
|  | LUM | LUM195 | 2 | Profile en applique indirect - element 1 x 36W - G13 | SAL023 | Salle 23 : Flandres XVIIe siecle - PE. du Nord | ARN209 | Salles 22, 23, 25, 27, 29 - Ecole du nord - PE | SAL023 | Salle 23 : Flandres XVIIe siecle - PE. du Nord | ARN209 | Salles 22, 23, 25, 27, 29 - Ecole du nord - PE | 26N223 | Richelieu | Marly | 2ème étage
|  | LUM | LUM195 | 2 | Profile en applique indirect - element 1 x 36W - G13 | SAL025 | Salle 25 : Flandres XVIIe siecle - PE. du Nord | ARN209 | Salles 22, 23, 25, 27, 29 - Ecole du nord - PE | SAL025 | Salle 25 : Flandres XVIIe siecle - PE. du Nord | ARN209 | Salles 22, 23, 25, 27, 29 - Ecole du nord - PE | 26N225 | Richelieu | Marly | 2ème étage
|  | LUM | LUM195 | 4 | Profile en applique indirect - element 1 x 36W - G13 | SAL027 | Salles 27 (2) : Hollande, 1ere moitie du XVIIe siecle - PE. du Nord | ARN209 | Salles 22, 23, 25, 27, 29 - Ecole du nord - PE | SAL027 | Salles 27 (2) : Hollande, 1ere moitie du XVIIe siecle - PE. du Nord | ARN209 | Salles 22, 23, 25, 27, 29 - Ecole du nord - PE | 26N227 | Richelieu | Marly | 2ème étage
|  | LUM | LUM195 | 2 | Profile en applique indirect - element 1 x 36W - G13 | SAL029 | Salle 29 : Hollande, 1ere moitie du XVIIe siecle - PE. du Nord | ARN209 | Salles 22, 23, 25, 27, 29 - Ecole du nord - PE | SAL029 | Salle 29 : Hollande, 1ere moitie du XVIIe siecle - PE. du Nord | ARN209 | Salles 22, 23, 25, 27, 29 - Ecole du nord - PE | 26N232 | Richelieu | Marly | 2ème étage
|  | LUM | LUM196 | 8 | Profile en applique indirect - element 1 x 36W - G13 | SAL008 | Salles 8 (2) : Pays germaniques XVIe siecle - PE. du Nord | ARN208 | Salles 8, 10, 12, 14, 16 - Ecole du nord - P | SAL008 | Salles 8 (2) : Pays germaniques XVIe siecle - PE. du Nord | ARN208 | Salles 8, 10, 12, 14, 16 - Ecole du nord - P | 24N234 | Richelieu | Puget | 2ème étage
|  | LUM | LUM196 | 8 | Profile en applique indirect - element 1 x 36W - G13 | SAL010 | Salles 10 (2) : Pays-Bas XVIe siecle - PE. du Nord | ARN208 | Salles 8, 10, 12, 14, 16 - Ecole du nord - P | SAL010 | Salles 10 (2) : Pays-Bas XVIe siecle - PE. du Nord | ARN208 | Salles 8, 10, 12, 14, 16 - Ecole du nord - P | 24N232 | Richelieu | Puget | 2ème étage
|  | LUM | LUM196 | 2 | Profile en applique indirect - element 1 x 36W - G13 | SAL012 | Salle 12 : Ecole du Nord - A.G. | ARN208 | Salles 8, 10, 12, 14, 16 - Ecole du nord - P | SAL012 | Salle 12 : Ecole du Nord - A.G. | ARN208 | Salles 8, 10, 12, 14, 16 - Ecole du nord - P | 24N227 | Richelieu | Puget | 2ème étage
|  | LUM | LUM196 | 8 | Profile en applique indirect - element 1 x 36W - G13 | SAL014 | Salles 14 (2) : Pays-Bas/Allemagne fin XVI debut XVIIe - PE. du Nord | ARN208 | Salles 8, 10, 12, 14, 16 - Ecole du nord - P | SAL014 | Salles 14 (2) : Pays-Bas/Allemagne fin XVI debut XVIIe - PE. du Nord | ARN208 | Salles 8, 10, 12, 14, 16 - Ecole du nord - P | 24N225 | Richelieu | Puget | 2ème étage
|  | LUM | LUM196 | 8 | Profile en applique indirect - element 1 x 36W - G13 | SAL016 | Salles 16 (2) : Flandres et Allemagne XVIIe siecle - PE. du Nord | ARN208 | Salles 8, 10, 12, 14, 16 - Ecole du nord - P | SAL016 | Salles 16 (2) : Flandres et Allemagne XVIIe siecle - PE. du Nord | ARN208 | Salles 8, 10, 12, 14, 16 - Ecole du nord - P | 24N222 | Richelieu | Puget | 2ème étage
|  | LUM | LUM196 | 2 | Profile en applique indirect - element 1 x 36W - G13 | SAL022 | Salle 22 : Flandres XVIIe siecle - PE. du Nord | ARN209 | Salles 22, 23, 25, 27, 29 - Ecole du nord - PE | SAL022 | Salle 22 : Flandres XVIIe siecle - PE. du Nord | ARN209 | Salles 22, 23, 25, 27, 29 - Ecole du nord - PE | 26N222 | Richelieu | Marly | 2ème étage
|  | LUM | LUM196 | 2 | Profile en applique indirect - element 1 x 36W - G13 | SAL023 | Salle 23 : Flandres XVIIe siecle - PE. du Nord | ARN209 | Salles 22, 23, 25, 27, 29 - Ecole du nord - PE | SAL023 | Salle 23 : Flandres XVIIe siecle - PE. du Nord | ARN209 | Salles 22, 23, 25, 27, 29 - Ecole du nord - PE | 26N223 | Richelieu | Marly | 2ème étage
|  | LUM | LUM196 | 2 | Profile en applique indirect - element 1 x 36W - G13 | SAL025 | Salle 25 : Flandres XVIIe siecle - PE. du Nord | ARN209 | Salles 22, 23, 25, 27, 29 - Ecole du nord - PE | SAL025 | Salle 25 : Flandres XVIIe siecle - PE. du Nord | ARN209 | Salles 22, 23, 25, 27, 29 - Ecole du nord - PE | 26N225 | Richelieu | Marly | 2ème étage
|  | LUM | LUM196 | 4 | Profile en applique indirect - element 1 x 36W - G13 | SAL027 | Salles 27 (2) : Hollande, 1ere moitie du XVIIe siecle - PE. du Nord | ARN209 | Salles 22, 23, 25, 27, 29 - Ecole du nord - PE | SAL027 | Salles 27 (2) : Hollande, 1ere moitie du XVIIe siecle - PE. du Nord | ARN209 | Salles 22, 23, 25, 27, 29 - Ecole du nord - PE | 26N227 | Richelieu | Marly | 2ème étage
|  | LUM | LUM196 | 2 | Profile en applique indirect - element 1 x 36W - G13 | SAL029 | Salle 29 : Hollande, 1ere moitie du XVIIe siecle - PE. du Nord | ARN209 | Salles 22, 23, 25, 27, 29 - Ecole du nord - PE | SAL029 | Salle 29 : Hollande, 1ere moitie du XVIIe siecle - PE. du Nord | ARN209 | Salles 22, 23, 25, 27, 29 - Ecole du nord - PE | 26N232 | Richelieu | Marly | 2ème étage
|  | LUM | LUM197 | 6 | Profile en applique indirect - element 1 x 30W - G13 | SAL008 | Salles 8 (2) : Pays germaniques XVIe siecle - PE. du Nord | ARN208 | Salles 8, 10, 12, 14, 16 - Ecole du nord - P | SAL008 | Salles 8 (2) : Pays germaniques XVIe siecle - PE. du Nord | ARN208 | Salles 8, 10, 12, 14, 16 - Ecole du nord - P | 24N234 | Richelieu | Puget | 2ème étage
|  | LUM | LUM197 | 4 | Profile en applique indirect - element 1 x 30W - G13 | SAL010 | Salles 10 (2) : Pays-Bas XVIe siecle - PE. du Nord | ARN208 | Salles 8, 10, 12, 14, 16 - Ecole du nord - P | SAL010 | Salles 10 (2) : Pays-Bas XVIe siecle - PE. du Nord | ARN208 | Salles 8, 10, 12, 14, 16 - Ecole du nord - P | 24N232 | Richelieu | Puget | 2ème étage
|  | LUM | LUM197 | 2 | Profile en applique indirect - element 1 x 30W - G13 | SAL012 | Salle 12 : Ecole du Nord - A.G. | ARN208 | Salles 8, 10, 12, 14, 16 - Ecole du nord - P | SAL012 | Salle 12 : Ecole du Nord - A.G. | ARN208 | Salles 8, 10, 12, 14, 16 - Ecole du nord - P | 24N227 | Richelieu | Puget | 2ème étage
|  | LUM | LUM197 | 4 | Profile en applique indirect - element 1 x 30W - G13 | SAL014 | Salles 14 (2) : Pays-Bas/Allemagne fin XVI debut XVIIe - PE. du Nord | ARN208 | Salles 8, 10, 12, 14, 16 - Ecole du nord - P | SAL014 | Salles 14 (2) : Pays-Bas/Allemagne fin XVI debut XVIIe - PE. du Nord | ARN208 | Salles 8, 10, 12, 14, 16 - Ecole du nord - P | 24N225 | Richelieu | Puget | 2ème étage
|  | LUM | LUM197 | 4 | Profile en applique indirect - element 1 x 30W - G13 | SAL016 | Salles 16 (2) : Flandres et Allemagne XVIIe siecle - PE. du Nord | ARN208 | Salles 8, 10, 12, 14, 16 - Ecole du nord - P | SAL016 | Salles 16 (2) : Flandres et Allemagne XVIIe siecle - PE. du Nord | ARN208 | Salles 8, 10, 12, 14, 16 - Ecole du nord - P | 24N222 | Richelieu | Puget | 2ème étage
|  | LUM | LUM197 | 2 | Profile en applique indirect - element 1 x 30W - G13 | SAL022 | Salle 22 : Flandres XVIIe siecle - PE. du Nord | ARN209 | Salles 22, 23, 25, 27, 29 - Ecole du nord - PE | SAL022 | Salle 22 : Flandres XVIIe siecle - PE. du Nord | ARN209 | Salles 22, 23, 25, 27, 29 - Ecole du nord - PE | 26N222 | Richelieu | Marly | 2ème étage
|  | LUM | LUM197 | 2 | Profile en applique indirect - element 1 x 30W - G13 | SAL023 | Salle 23 : Flandres XVIIe siecle - PE. du Nord | ARN209 | Salles 22, 23, 25, 27, 29 - Ecole du nord - PE | SAL023 | Salle 23 : Flandres XVIIe siecle - PE. du Nord | ARN209 | Salles 22, 23, 25, 27, 29 - Ecole du nord - PE | 26N223 | Richelieu | Marly | 2ème étage
|  | LUM | LUM197 | 2 | Profile en applique indirect - element 1 x 30W - G13 | SAL025 | Salle 25 : Flandres XVIIe siecle - PE. du Nord | ARN209 | Salles 22, 23, 25, 27, 29 - Ecole du nord - PE | SAL025 | Salle 25 : Flandres XVIIe siecle - PE. du Nord | ARN209 | Salles 22, 23, 25, 27, 29 - Ecole du nord - PE | 26N225 | Richelieu | Marly | 2ème étage
|  | LUM | LUM197 | 4 | Profile en applique indirect - element 1 x 30W - G13 | SAL027 | Salles 27 (2) : Hollande, 1ere moitie du XVIIe siecle - PE. du Nord | ARN209 | Salles 22, 23, 25, 27, 29 - Ecole du nord - PE | SAL027 | Salles 27 (2) : Hollande, 1ere moitie du XVIIe siecle - PE. du Nord | ARN209 | Salles 22, 23, 25, 27, 29 - Ecole du nord - PE | 26N227 | Richelieu | Marly | 2ème étage
|  | LUM | LUM197 | 2 | Profile en applique indirect - element 1 x 30W - G13 | SAL029 | Salle 29 : Hollande, 1ere moitie du XVIIe siecle - PE. du Nord | ARN209 | Salles 22, 23, 25, 27, 29 - Ecole du nord - PE | SAL029 | Salle 29 : Hollande, 1ere moitie du XVIIe siecle - PE. du Nord | ARN209 | Salles 22, 23, 25, 27, 29 - Ecole du nord - PE | 26N232 | Richelieu | Marly | 2ème étage
|  | LUM | LUM198 | 10 | GAMAIN - 1 865 HF | ARHP10 | ARS1 - Eclairages specifiques type "GAMAIN"(atelier tapisserie). | ARHP10 | Atelier tapisserie Rohant s/sol 1 | ARHP10 | ARS1 - Eclairages specifiques type "GAMAIN"(atelier tapisserie). | ARHP10 | Atelier tapisserie Rohant s/sol 1 |  | Rohan
|  | LUM | LUM206 | 2 | BAES LEGRAND Reference :60825 | DXN104 | Balisage Du 1er Etage | DXN104 | Balisage Du 1er Etage | DXN104 | Balisage Du 1er Etage | DXN104 | Balisage Du 1er Etage
|  | LUM | LUM206 | 1 | BAES LEGRAND Reference :60825 | LOC705 | ADN1 - LT Local Copistes | ADN126 | ZHP - Locaux Techniques du 1er Etage | LOC705 | ADN1 - LT Local Copistes | ADN126 | ZHP - Locaux Techniques du 1er Etage | 38N127 | Denon | Aile Mollien | 1er étage
|  | LUM | LUM206 | 1 | BAES LEGRAND Reference :60825 | LOC729 | ADS2 - LT Poste Lemonier | ADS201 | ZHP - Locaux Techniques du Sous-Sol | LOC729 | ADS2 - LT Poste Lemonier | ADS201 | ZHP - Locaux Techniques du Sous-Sol
|  | LUM | LUM206 | 1 | BAES LEGRAND Reference :60825 | LOC730 | ADS2 - LT PRA | ADS201 | ZHP - Locaux Techniques du Sous-Sol | LOC730 | ADS2 - LT PRA | ADS201 | ZHP - Locaux Techniques du Sous-Sol
|  | LUM | LUM206 | 2 | BAES LEGRAND Reference :60825 | LOC813 | DXNJ - Atelier du Musee Delacroix | DXNJ01 | Atelier Du Jardin | LOC813 | DXNJ - Atelier du Musee Delacroix | DXNJ01 | Atelier Du Jardin
|  | LUM | LUM206 | 3 | BAES LEGRAND Reference :60825 | PAS610 | R6N2 - Grand Couloir | R6N202 | R6N2 - Circulation du 2eme Etage | PAS610 | R6N2 - Grand Couloir | R6N202 | R6N2 - Circulation du 2eme Etage
|  | LUM | LUM206 | 3 | BAES LEGRAND Reference :60825 | PAS611 | R6N2 - Petit Couloir | R6N202 | R6N2 - Circulation du 2eme Etage | PAS611 | R6N2 - Petit Couloir | R6N202 | R6N2 - Circulation du 2eme Etage
|  | LUM | LUM206 | 1 | BAES LEGRAND Reference :60825 | PAS627 | DXN1 - Escalier Acces Personnel | DXN102 | Circulation Du Personnel | PAS627 | DXN1 - Escalier Acces Personnel | DXN102 | Circulation Du Personnel
|  | LUM | LUM206 | 1 | BAES LEGRAND Reference :60825 | PAS674 | JT - Couloir de l'Admnistration | JT0002 | JT - Circu. Administration du Jardin des Tuileries | PAS674 | JT - Couloir de l'Admnistration | JT0002 | JT - Circu. Administration du Jardin des Tuileries
|  | LUM | LUM206 | 1 | BAES LEGRAND Reference :60825 | SNT233 | JT - Sanitaires H et F de l'Administration | JT0003 | JT - Sanit Administration du Jardin des Tuileries | SNT233 | JT - Sanitaires H et F de l'Administration | JT0003 | JT - Sanit Administration du Jardin des Tuileries
|  | LUM | LUM207 | 1 | Bloc Secours - SECOUMATIC - E27 | LOC003 | ARS2 - LT Batteries Tunisie | ARS203 | ZHP - Locaux Techniques du Sous-Sol | LOC003 | ARS2 - LT Batteries Tunisie | ARS203 | ZHP - Locaux Techniques du Sous-Sol | 34S113 | Denon | Jardin de l'Infante | 1er sous-sol
|  | LUM | LUM207 | 1 | Bloc Secours - SECOUMATIC - E27 | LOC009 | ARS2 - LT Onduleur Tunisie | ARS203 | ZHP - Locaux Techniques du Sous-Sol | LOC009 | ARS2 - LT Onduleur Tunisie | ARS203 | ZHP - Locaux Techniques du Sous-Sol | 34S112 | Denon | Jardin de l'Infante | 1er sous-sol
|  | LUM | LUM207 | 2 | Bloc Secours - SECOUMATIC - E27 | LOC014 | ARS2 - LT Poste Tunisie | ARS203 | ZHP - Locaux Techniques du Sous-Sol | LOC014 | ARS2 - LT Poste Tunisie | ARS203 | ZHP - Locaux Techniques du Sous-Sol | 34S115 | Denon | Jardin de l'Infante | 1er sous-sol
|  | LUM | LUM208 | 1 | BAES - LUMATIC | LOC007 | ARS2 - LT Onduleur Marly | ARS203 | ZHP - Locaux Techniques du Sous-Sol | LOC007 | ARS2 - LT Onduleur Marly | ARS203 | ZHP - Locaux Techniques du Sous-Sol
|  | LUM | LUM208 | 1 | BAES - LUMATIC | LOC008 | ARS2 - LT Onduleur Puget | ARS203 | ZHP - Locaux Techniques du Sous-Sol | LOC008 | ARS2 - LT Onduleur Puget | ARS203 | ZHP - Locaux Techniques du Sous-Sol | 24NC53 | Richelieu | Khorsabad | 1er sous-sol
|  | LUM | LUM208 | 1 | BAES - LUMATIC | LOC010 | ARS2 - LT Poste Normal Marly | ARS203 | ZHP - Locaux Techniques du Sous-Sol | LOC010 | ARS2 - LT Poste Normal Marly | ARS203 | ZHP - Locaux Techniques du Sous-Sol
|  | LUM | LUM208 | 1 | BAES - LUMATIC | LOC011 | ARS2 - LT Poste Normal Puget | ARS203 | ZHP - Locaux Techniques du Sous-Sol | LOC011 | ARS2 - LT Poste Normal Puget | ARS203 | ZHP - Locaux Techniques du Sous-Sol | 24NC54 | Richelieu | Khorsabad | 1er sous-sol
|  | LUM | LUM208 | 1 | BAES - LUMATIC | LOC012 | ARS2 - LT Poste Secours Marly | ARS203 | ZHP - Locaux Techniques du Sous-Sol | LOC012 | ARS2 - LT Poste Secours Marly | ARS203 | ZHP - Locaux Techniques du Sous-Sol
|  | LUM | LUM208 | 1 | BAES - LUMATIC | LOC013 | ARS2 - LT Poste Secours Puget | ARS203 | ZHP - Locaux Techniques du Sous-Sol | LOC013 | ARS2 - LT Poste Secours Puget | ARS203 | ZHP - Locaux Techniques du Sous-Sol
|  | LUM | LUM210 | 10 | SYLVANIA - Sylrapid - 3x60W 220 V S14s | CNN013 | Eclairage des caisses | CNN013 | Caisses Hall Napoleon - niv. accueil | CNN013 | Eclairage des caisses | CNN013 | Caisses Hall Napoleon - niv. accueil
|  | LUM | LUM218 | 110 | NBES - Bloc Balisage de Securite | CNHP25 | BS ambiance et balisage de securite de la VDI | CNHP25 | Cour Napoleon - VDI secteurs 1 a 8 et A et B | CNHP25 | BS ambiance et balisage de securite de la VDI | CNHP25 | Cour Napoleon - VDI secteurs 1 a 8 et A et B
|  | LUM | LUM218 | 4 | NBES - Bloc Balisage de Securite | CNN029 | Balisage de securite Hall napoleon - ZP - niv. accueil | CNN029 | CN Niv. accueil - ZP ecl. securite | CNN029 | Balisage de securite Hall napoleon - ZP - niv. accueil | CNN029 | CN Niv. accueil - ZP ecl. securite
|  | LUM | LUM218 | 3 | NBES - Bloc Balisage de Securite | SNT035 | CCN2 - Sanitaires H et F - Marengo Peintures | CCN219 | Sanitaires - CC niv.2 - | SNT035 | CCN2 - Sanitaires H et F - Marengo Peintures | CCN219 | Sanitaires - CC niv.2 - | A11B | Sully | Aile Sully | 2ème étage
|  | LUM | LUM230 | 8 | IGUZZINI - RB.E15 : Shuttle spot - AR111 FL- 50W - 30° - G53 | SAL271 | Salle 1 : Crypte du sphinx - A.E. | CCN008 | Salles 1 a 11 - AE | SAL271 | Salle 1 : Crypte du sphinx - A.E. | CCN008 | Salles 1 a 11 - AE | 17S116 | Sully | Aile des Arts | 1er sous-sol
|  | LUM | LUM230 | 6 | IGUZZINI - RB.E15 : Shuttle spot - AR111 FL- 50W - 30° - G53 | SAL272 | Salle 2 : Accueil - A.E. | CCN008 | Salles 1 a 11 - AE | SAL272 | Salle 2 : Accueil - A.E. | CCN008 | Salles 1 a 11 - AE | 16RC15 | Sully | Aile des Arts | RDC
|  | LUM | LUM230 | 3 | IGUZZINI - RB.E15 : Shuttle spot - AR111 FL- 50W - 30° - G53 | SAL273 | Salle 3 : Le Nil - A.E. | CCN008 | Salles 1 a 11 - AE | SAL273 | Salle 3 : Le Nil - A.E. | CCN008 | Salles 1 a 11 - AE | 16RC14 | Sully | Aile des Arts | RDC
|  | LUM | LUM230 | 4 | IGUZZINI - RB.E15 : Shuttle spot - AR111 FL- 50W - 30° - G53 | SAL274 | Salle 4 : Les travaux des champs : Le Mastaba - A.E. | CCN008 | Salles 1 a 11 - AE | SAL274 | Salle 4 : Les travaux des champs : Le Mastaba - A.E. | CCN008 | Salles 1 a 11 - AE | 16RC28 | Sully | Aile des Arts | RDC
|  | LUM | LUM230 | 2 | IGUZZINI - RB.E15 : Shuttle spot - AR111 FL- 50W - 30° - G53 | SAL275 | Salle 5 : Elevage, chasse et peche : le repas des egyptiens - A.E. | CCN008 | Salles 1 a 11 - AE | SAL275 | Salle 5 : Elevage, chasse et peche : le repas des egyptiens - A.E. | CCN008 | Salles 1 a 11 - AE | 16RC27 | Sully | Aile des Arts | RDC
|  | LUM | LUM230 | 2 | IGUZZINI - RB.E15 : Shuttle spot - AR111 FL- 50W - 30° - G53 | SAL276 | Salle 6 : L' ecriture et les scribes - A.E. | CCN008 | Salles 1 a 11 - AE | SAL276 | Salle 6 : L' ecriture et les scribes - A.E. | CCN008 | Salles 1 a 11 - AE | 16RC13 | Sully | Aile des Arts | RDC
|  | LUM | LUM230 | 4 | IGUZZINI - RB.E15 : Shuttle spot - AR111 FL- 50W - 30° - G53 | SAL277 | Salle 7 : Materiaux et techniques : artistes et artisans - A.E. | CCN008 | Salles 1 a 11 - AE | SAL277 | Salle 7 : Materiaux et techniques : artistes et artisans - A.E. | CCN008 | Salles 1 a 11 - AE | 16RC12 | Sully | Aile des Arts | RDC
|  | LUM | LUM230 | 8 | IGUZZINI - RB.E15 : Shuttle spot - AR111 FL- 50W - 30° - G53 | SAL281 | Salle 11 : Le parvis du temple : l' allee des sphinx - A.E. | CCN008 | Salles 1 a 11 - AE | SAL281 | Salle 11 : Le parvis du temple : l' allee des sphinx - A.E. | CCN008 | Salles 1 a 11 - AE | 16RC11 | Sully | Aile des Arts | RDC
|  | LUM | LUM230 | 112 | IGUZZINI - RB.E15 : Shuttle spot - AR111 FL- 50W - 30° - G53 | SAL282 | Salles 12 / 12 bis : Le temple / Les chapelles - A.E. | CCN007 | Salles 12 et 12 bis - AE | SAL282 | Salles 12 / 12 bis : Le temple / Les chapelles - A.E. | CCN007 | Salles 12 et 12 bis - AE | 15RC11 | Sully | Aile St Germain | RDC
|  | LUM | LUM230 | 8 | IGUZZINI - RB.E15 : Shuttle spot - AR111 FL- 50W - 30° - G53 | SAL283 | Salle 13 : Crypte d' Osiris - A.E. | CCN006 | Salles 13 a 19 - AE | SAL283 | Salle 13 : Crypte d' Osiris - A.E. | CCN006 | Salles 13 a 19 - AE | 15S111 | Sully | Aile St Germain | 1er sous-sol
|  | LUM | LUM230 | 48 | IGUZZINI - RB.E15 : Shuttle spot - AR111 FL- 50W - 30° - G53 | SAL284 | Salle 14 : Les sarcophages - A.E. | CCN006 | Salles 13 a 19 - AE | SAL284 | Salle 14 : Les sarcophages - A.E. | CCN006 | Salles 13 a 19 - AE | 14RC18 | Sully | Aile Sully | RDC
|  | LUM | LUM230 | 5 | IGUZZINI - RB.E15 : Shuttle spot - AR111 FL- 50W - 30° - G53 | SAL291 | Salle 21 : L' epoque thinite - A.E. | CCN111 | Salles 20 a 26 - AE | SAL291 | Salle 21 : L' epoque thinite - A.E. | CCN111 | Salles 20 a 26 - AE | 14N113 | Sully | Aile St Germain | 1er étage
|  | LUM | LUM230 | 5 | IGUZZINI - RB.E15 : Shuttle spot - AR111 FL- 50W - 30° - G53 | SAL292 | Salle 22 : L' Ancien Empire - A.E. | CCN111 | Salles 20 a 26 - AE | SAL292 | Salle 22 : L' Ancien Empire - A.E. | CCN111 | Salles 20 a 26 - AE | 14N114 | Sully | Aile St Germain | 1er étage
|  | LUM | LUM230 | 7 | IGUZZINI - RB.E15 : Shuttle spot - AR111 FL- 50W - 30° - G53 | SAL293 | Salle 23 : Le Moyen Empire - A.E. | CCN111 | Salles 20 a 26 - AE | SAL293 | Salle 23 : Le Moyen Empire - A.E. | CCN111 | Salles 20 a 26 - AE | 15N111 | Sully | Aile St Germain | 1er étage
|  | LUM | LUM230 | 4 | IGUZZINI - RB.E15 : Shuttle spot - AR111 FL- 50W - 30° - G53 | SAL294 | Salle 24 : Le Nouvel Empire, de la reconquete à Amenophis - A.E. | CCN111 | Salles 20 a 26 - AE | SAL294 | Salle 24 : Le Nouvel Empire, de la reconquete à Amenophis - A.E. | CCN111 | Salles 20 a 26 - AE | 15N113 | Sully | Aile St Germain | 1er étage
|  | LUM | LUM239 | 4 | RB.S11 : Spot encastre - DR51 SP - 50W - 10° - GU5,3 | CNN017 | Vestiaires scolaires - accueil des groupes | CNN017 | Vestiaires Accueil des groupes niv. accueil | CNN017 | Vestiaires scolaires - accueil des groupes | CNN017 | Vestiaires Accueil des groupes niv. accueil
|  | LUM | LUM239 | 36 | RB.S11 : Spot encastre - DR51 SP - 50W - 10° - GU5,3 | CNN019 | Caisses - accueil des groupes | CNN019 | Caisse- Accueil des groupes niv. accueil | CNN019 | Caisses - accueil des groupes | CNN019 | Caisse- Accueil des groupes niv. accueil
|  | LUM | LUM239 | 4 | RB.S11 : Spot encastre - DR51 SP - 50W - 10° - GU5,3 | CNN026 | Bagageries Richelieu et Denon | CNN026 | Hall Napoleon niv. accueil | CNN026 | Bagageries Richelieu et Denon | CNN026 | Hall Napoleon niv. accueil
|  | LUM | LUM239 | 209 | RB.S11 : Spot encastre - DR51 SP - 50W - 10° - GU5,3 | CNN109 | Ecl. ponctuels de l' histoire du Louvre 1 et 2 (AD 201) | CNN109 | Hist. du Louvre 1& 2 - Ecl ponctuel - CN niv. mezz | CNN109 | Ecl. ponctuels de l' histoire du Louvre 1 et 2 (AD 201) | CNN109 | Hist. du Louvre 1& 2 - Ecl ponctuel - CN niv. mezz
|  | LUM | LUM239 | 20 | RB.S11 : Spot encastre - DR51 SP - 50W - 10° - GU5,3 | PAS026 | ARN1 - Spots encastres dans plafond staff | ARN120 | Noyaux 1 à 8 du 1er Etage | PAS026 | ARN1 - Spots encastres dans plafond staff | ARN120 | Noyaux 1 à 8 du 1er Etage
|  | LUM | LUM240 | 50 | RB.T11 : Spot encastre - AR70 FL- 50W - 30° - Ba15d | CNN016 | Salles de projection - accueil des groupes | CNN016 | Salles de project. Accueil des groupes niv. acc. | CNN016 | Salles de projection - accueil des groupes | CNN016 | Salles de project. Accueil des groupes niv. acc.
|  | LUM | LUM240 | 10 | RB.T11 : Spot encastre - AR70 FL- 50W - 30° - Ba15d | CNN026 | Bagageries Richelieu et Denon | CNN026 | Hall Napoleon niv. accueil | CNN026 | Bagageries Richelieu et Denon | CNN026 | Hall Napoleon niv. accueil
|  | LUS | LUS003 | 87 | GHM - Candelabre type Tuilerie - avec platine 150W Sodium HP | JT0012 | Ensemble des Candelabres Du Jardin Des Tuileries | JT0012 | Ensemble des Candelabres Du Jardin Des Tuileries | JT0012 | Ensemble des Candelabres Du Jardin Des Tuileries | JT0012 | Ensemble des Candelabres Du Jardin Des Tuileries
|  | LUX | LUX030 | 18 | AGABEKOV - LU4EX - Luminaire xenon 40w L515mm | PCNC01 | Passage Porche cote Sully | PCNC01 | Passage Porche cote Sully | PCNC01 | Passage Porche cote Sully | PCNC01 | Passage Porche cote Sully
|  | LUX | LUX030 | 12 | AGABEKOV - LU4EX - Luminaire xenon 40w L515mm | PCNC02 | Passage Porche cote des Arts | PCNC02 | Passage Porche cote des Arts | PCNC02 | Passage Porche cote des Arts | PCNC02 | Passage Porche cote des Arts
|  | LUX | LUX030 | 18 | AGABEKOV - LU4EX - Luminaire xenon 40w L515mm | PCNC03 | Passage Porche cote Marengo | PCNC03 | Passage Porche cote Marengo | PCNC03 | Passage Porche cote Marengo | PCNC03 | Passage Porche cote Marengo
|  | TRA | TRA0015 | 2 | transformateur MAGARY TGV2- 230V--50W/--12V classe II | VTS018 | A.O. - salle A : vitrine 1 | SLL407 | Salle A : Levant : Chypre - AO | VTS018 | A.O. - salle A : vitrine 1 | SLL407 | Salle A : Levant : Chypre - AO | 11RC12 | Sully | Aile Sully | RDC
|  | TRA | TRA0015 | 6 | transformateur MAGARY TGV2- 230V--50W/--12V classe II | VTS019 | A.O. - salle A : vitrine 2 | SLL407 | Salle A : Levant : Chypre - AO | VTS019 | A.O. - salle A : vitrine 2 | SLL407 | Salle A : Levant : Chypre - AO | 11RC12 | Sully | Aile Sully | RDC
|  | TRA | TRA0015 | 6 | transformateur MAGARY TGV2- 230V--50W/--12V classe II | VTS020 | A.O. - salle A : vitrine 3 | SLL407 | Salle A : Levant : Chypre - AO | VTS020 | A.O. - salle A : vitrine 3 | SLL407 | Salle A : Levant : Chypre - AO | 11RC12 | Sully | Aile Sully | RDC
|  | TRA | TRA0015 | 2 | transformateur MAGARY TGV2- 230V--50W/--12V classe II | VTS021 | A.O. - salle A : vitrine 4 | SLL407 | Salle A : Levant : Chypre - AO | VTS021 | A.O. - salle A : vitrine 4 | SLL407 | Salle A : Levant : Chypre - AO | 11RC12 | Sully | Aile Sully | RDC
|  | TRA | TRA0015 | 2 | transformateur MAGARY TGV2- 230V--50W/--12V classe II | VTS022 | A.O. - salle A : vitrine 5 | SLL407 | Salle A : Levant : Chypre - AO | VTS022 | A.O. - salle A : vitrine 5 | SLL407 | Salle A : Levant : Chypre - AO | 11RC12 | Sully | Aile Sully | RDC
|  | TRA | TRA0015 | 2 | transformateur MAGARY TGV2- 230V--50W/--12V classe II | VTS023 | A.O. - salle A : vitrine 6 | SLL407 | Salle A : Levant : Chypre - AO | VTS023 | A.O. - salle A : vitrine 6 | SLL407 | Salle A : Levant : Chypre - AO | 11RC12 | Sully | Aile Sully | RDC
|  | TRA | TRA0015 | 2 | transformateur MAGARY TGV2- 230V--50W/--12V classe II | VTS024 | A.O. - salle A : vitrine 7 | SLL407 | Salle A : Levant : Chypre - AO | VTS024 | A.O. - salle A : vitrine 7 | SLL407 | Salle A : Levant : Chypre - AO | 11RC12 | Sully | Aile Sully | RDC
|  | TRA | TRA0015 | 6 | transformateur MAGARY TGV2- 230V--50W/--12V classe II | VTS031 | A.O. - salle B : vitrine 3 | SLL408 | Salle B : Levant : Syrie cotiere - AO | VTS031 | A.O. - salle B : vitrine 3 | SLL408 | Salle B : Levant : Syrie cotiere - AO | 11RC13 | Sully | Aile Sully | RDC
|  | TRA | TRA0015 | 6 | transformateur MAGARY TGV2- 230V--50W/--12V classe II | VTS032 | A.O. - salle B : vitrine 4 | SLL408 | Salle B : Levant : Syrie cotiere - AO | VTS032 | A.O. - salle B : vitrine 4 | SLL408 | Salle B : Levant : Syrie cotiere - AO | 11RC13 | Sully | Aile Sully | RDC
|  | TRA | TRA0015 | 6 | transformateur MAGARY TGV2- 230V--50W/--12V classe II | VTS035 | A.O. - salle B : vitrine 7 | SLL408 | Salle B : Levant : Syrie cotiere - AO | VTS035 | A.O. - salle B : vitrine 7 | SLL408 | Salle B : Levant : Syrie cotiere - AO | 11RC13 | Sully | Aile Sully | RDC
|  | TRA | TRA0015 | 6 | transformateur MAGARY TGV2- 230V--50W/--12V classe II | VTS036 | A.O. - salle B : vitrine 8 | SLL408 | Salle B : Levant : Syrie cotiere - AO | VTS036 | A.O. - salle B : vitrine 8 | SLL408 | Salle B : Levant : Syrie cotiere - AO | 11RC13 | Sully | Aile Sully | RDC
|  | TRA | TRA0015 | 2 | transformateur MAGARY TGV2- 230V--50W/--12V classe II | VTS049 | A.O. - salle C : vitrine 3 | SLL409 | Salle C : Levant : Syrie interieure - AO | VTS049 | A.O. - salle C : vitrine 3 | SLL409 | Salle C : Levant : Syrie interieure - AO | 11RC14 | Sully | Aile Sully | RDC
|  | TRA | TRA0015 | 6 | transformateur MAGARY TGV2- 230V--50W/--12V classe II | VTS050 | A.O. - salle C : vitrine 4 | SLL409 | Salle C : Levant : Syrie interieure - AO | VTS050 | A.O. - salle C : vitrine 4 | SLL409 | Salle C : Levant : Syrie interieure - AO | 11RC14 | Sully | Aile Sully | RDC
|  | TRA | TRA0015 | 2 | transformateur MAGARY TGV2- 230V--50W/--12V classe II | VTS057 | A.O. - salle D : vitrine 3 | SLL410 | Salle D : Levant : Palestine et transjordanie - AO | VTS057 | A.O. - salle D : vitrine 3 | SLL410 | Salle D : Levant : Palestine et transjordanie - AO | 11RC16 | Sully | Aile Sully | RDC
|  | TRA | TRA0015 | 2 | transformateur MAGARY TGV2- 230V--50W/--12V classe II | VTS060 | A.O. - salle D : vitrine 6 | SLL410 | Salle D : Levant : Palestine et transjordanie - AO | VTS060 | A.O. - salle D : vitrine 6 | SLL410 | Salle D : Levant : Palestine et transjordanie - AO | 11RC16 | Sully | Aile Sully | RDC
|  | TRA | TRA0015 | 2 | transformateur MAGARY TGV2- 230V--50W/--12V classe II | VTS061 | A.O. - salle D : vitrine 7 | SLL410 | Salle D : Levant : Palestine et transjordanie - AO | VTS061 | A.O. - salle D : vitrine 7 | SLL410 | Salle D : Levant : Palestine et transjordanie - AO | 11RC16 | Sully | Aile Sully | RDC
|  | TRA | TRA0015 | 2 | transformateur MAGARY TGV2- 230V--50W/--12V classe II | VTS062 | A.O. - salle D : vitrine 8 | SLL410 | Salle D : Levant : Palestine et transjordanie - AO | VTS062 | A.O. - salle D : vitrine 8 | SLL410 | Salle D : Levant : Palestine et transjordanie - AO | 11RC16 | Sully | Aile Sully | RDC
|  | TRA | TRA0015 | 2 | transformateur MAGARY TGV2- 230V--50W/--12V classe II | VTS063 | A.O. - salle D : vitrine 9 | SLL410 | Salle D : Levant : Palestine et transjordanie - AO | VTS063 | A.O. - salle D : vitrine 9 | SLL410 | Salle D : Levant : Palestine et transjordanie - AO | 11RC16 | Sully | Aile Sully | RDC

## tableau_equipements
Somme de QTE ARTICLE | [5 empty] | BATIMENT
code lampe | ARTICLE | DESCRIPTION ARTICLE | QTE ARTICLE | ACTIF | DESCRIPTION ACTIF | DENON | Khorsabad | Lemonier | Marly | Napoléon | Puget | Richelieu | ROHAN | Sully | (vide) | MOLLIEN | TURGOT | LES ARTS | ST GERMAIN | ECOLE DU LOUVRE | MARENGO | COUR NAPOLEON | JARDIN TUILERIES | 180 RUE DE RIVOLI | Comble | MUSEE DELACROIX | 162 RUE DE RIVOLI | COUR CARREE | Total général
AMP | [5 empty] | 13776 |  | 641 |  | 810 |  | 15359 | 1076 | 7355 |  |  |  | 262 | 48 | 527 | 382 | 7177 | 449 | 136 | 49 | 131 | 1056 | 3095 | 52329
BAL | BAL054 | Balast TRIDONIC PCA 2/58 Excel one4all | 46 | SAL053 | Salle 13 : Salvator Rosa - PE. italiennes | 46 | [22 empty] | 46
|  |  | Total 46 |  |  | 46 | [22 empty] | 46
|  | Total Balast TRIDONIC PCA 2/58 Excel one4all |  |  |  | 46 | [22 empty] | 46
| Total BAL054 |  |  |  |  | 46 | [22 empty] | 46
| BAL055 | Balast TRIDONIC PCA 2/36 Excel one4all | 4 | SAL053 | Salle 13 : Salvator Rosa - PE. italiennes | 4 | [22 empty] | 4
|  |  | Total 4 |  |  | 4 | [22 empty] | 4
|  | Total Balast TRIDONIC PCA 2/36 Excel one4all |  |  |  | 4 | [22 empty] | 4
| Total BAL055 |  |  |  |  | 4 | [22 empty] | 4
Total BAL | [5 empty] | 50 | [22 empty] | 50
GEN | GEN001 | OPTECTRON : Generateur F.O. - 1xDR 51 - 35W 24D | 1 | VTR229 | O.A. - salle 6 : vitrine [1] | [9 empty] | 1 | [13 empty] | 1
|  |  |  | VTR230 | O.A. - salle 6 : vitrine [2] | [9 empty] | 1 | [13 empty] | 1
|  |  |  | VTR231 | O.A. - salle 6 : vitrine [3] | [9 empty] | 1 | [13 empty] | 1
|  |  |  | VTR232 | O.A. - salle 6 : vitrine [4] | [9 empty] | 1 | [13 empty] | 1
|  |  |  | VTR246 | O.A. - salle 12 : vitrine [2] | [9 empty] | 1 | [13 empty] | 1
|  |  |  | VTR331 | PE francaises - salle 2 : vitrine [1] | [6 empty] | 1 | [16 empty] | 1
|  |  |  | VTR332 | PE francaises - salle 2 : vitrine [2] | [6 empty] | 1 | [16 empty] | 1
|  |  |  | VTR337 | PE EdN - salle 4 : vitrine [1] | [6 empty] | 1 | [16 empty] | 1
|  |  | Total 1 | [8 empty] | 3 |  |  | 5 | [13 empty] | 8
|  |  | 2 | VTR057 | ISLAM - Salle 13 : vitrine 1 | [6 empty] | 2 | [16 empty] | 2
|  |  |  | VTR058 | ISLAM - Salle 13 : vitrine 2 | [6 empty] | 2 | [16 empty] | 2
|  |  |  | VTR059 | ISLAM - Salle 13 : vitrine 3 | [6 empty] | 2 | [16 empty] | 2
|  |  | Total 2 | [8 empty] | 6 | [16 empty] | 6
|  |  | 3 | VTR252 | O.A. - salle 14 : vitrine [2] | [9 empty] | 3 | [13 empty] | 3
|  |  | Total 3 | [11 empty] | 3 | [13 empty] | 3
|  |  | 4 | VTR017 | ISLAM - Salle 3 : vitrine 4 | [6 empty] | 4 | [16 empty] | 4
|  |  |  | VTR020 | ISLAM - Salle 4 : vitrine 1 | [6 empty] | 4 | [16 empty] | 4
|  |  |  | VTR066 | A.O. - Salle 1a : vitrine 3 | [9 empty] | 4 | [13 empty] | 4
|  |  |  | VTR067 | A.O. - Salle 1a : vitrine 4 | [9 empty] | 4 | [13 empty] | 4
|  |  |  | VTR073 | A.O. - Salle 1c : vitrine 9 | [9 empty] | 4 | [13 empty] | 4
|  |  |  | VTR115 | SC. francaises - salle 9 : vitrine [1] | [6 empty] | 4 | [16 empty] | 4
|  |  |  | VTR116 | SC. francaises - salle 9 : vitrine [2] | [6 empty] | 4 | [16 empty] | 4
|  |  |  | VTR118 | SC. francaises - salle 11 : vitrine [1] | [6 empty] | 4 | [16 empty] | 4
|  |  |  | VTR119 | SC. francaises - salle 11 : vitrine [2] | [6 empty] | 4 | [16 empty] | 4
|  |  |  | VTR126 | SC. francaises - salle 18b : vitrine [2] | [6 empty] | 4 | [16 empty] | 4
|  |  |  | VTR221 | O.A. - salle 5 : vitrine [1] | [9 empty] | 4 | [13 empty] | 4
|  |  |  | VTR222 | O.A. - salle 5 : vitrine [2] | [9 empty] | 4 | [13 empty] | 4
|  |  |  | VTR223 | O.A. - salle 5 : vitrine [3] | [9 empty] | 4 | [13 empty] | 4
|  |  |  | VTR224 | O.A. - salle 5 : vitrine [4] | [9 empty] | 4 | [13 empty] | 4
|  |  |  | VTR225 | O.A. - salle 5 : vitrine [5] | [9 empty] | 4 | [13 empty] | 4
|  |  |  | VTR226 | O.A. - salle 5 : vitrine [6] | [9 empty] | 4 | [13 empty] | 4
|  |  |  | VTR233 | O.A. - salle 7 : vitrine [1] | [9 empty] | 4 | [13 empty] | 4
|  |  |  | VTR234 | O.A. - salle 7 : vitrine [2] | [9 empty] | 4 | [13 empty] | 4
|  |  |  | VTR235 | O.A. - salle 7 : vitrine [3] | [9 empty] | 4 | [13 empty] | 4
|  |  |  | VTR236 | O.A. - salle 7 : vitrine [4] | [9 empty] | 4 | [13 empty] | 4
|  |  |  | VTR237 | O.A. - salle 7 : vitrine [5] | [9 empty] | 4 | [13 empty] | 4
|  |  |  | VTR238 | O.A. - salle 7 : vitrine [6] | [9 empty] | 4 | [13 empty] | 4
|  |  |  | VTR241 | O.A. - salle 8 : vitrine [1] | [9 empty] | 4 | [13 empty] | 4
|  |  |  | VTR242 | O.A. - salle 8 : vitrine [2] | [9 empty] | 4 | [13 empty] | 4
|  |  |  | VTR243 | O.A. - salle 10 : vitrine [1] | [9 empty] | 4 | [13 empty] | 4
|  |  |  | VTR247 | O.A. - salle 12 : vitrine [3] | [9 empty] | 4 | [13 empty] | 4
|  |  |  | VTR248 | O.A. - salle 12 : vitrine [4] | [9 empty] | 4 | [13 empty] | 4
|  |  |  | VTR249 | O.A. - salle 13 : vitrine [1] | [9 empty] | 4 | [13 empty] | 4
|  |  |  | VTR250 | O.A. - salle 13 : vitrine [2] | [9 empty] | 4 | [13 empty] | 4
|  |  |  | VTR253 | O.A. - salle 15 : vitrine [1] | [9 empty] | 4 | [13 empty] | 4
|  |  |  | VTR254 | O.A. - salle 15 : vitrine [2] | [9 empty] | 4 | [13 empty] | 4
|  |  |  | VTR256 | O.A. - salle 15 : vitrine [4] | [9 empty] | 4 | [13 empty] | 4
|  |  |  | VTR266 | O.A. - salle 21 : vitrine [1] | [9 empty] | 4 | [13 empty] | 4
|  |  |  | VTR279 | O.A. - salle 24 : vitrine [1] | [9 empty] | 4 | [13 empty] | 4
|  |  |  | VTR280 | O.A. - salle 24 : vitrine [2] | [9 empty] | 4 | [13 empty] | 4
|  |  |  | VTR282 | O.A. - salle 24 : vitrine [4] | [9 empty] | 4 | [13 empty] | 4
|  |  |  | VTR283 | O.A. - salle 24 : vitrine [5] | [9 empty] | 4 | [13 empty] | 4
|  |  |  | VTR290 | O.A. - salle 25 : vitrine [1] | [9 empty] | 4 | [13 empty] | 4
|  |  |  | VTR291 | O.A. - salle 25 : vitrine [2] | [9 empty] | 4 | [13 empty] | 4
|  |  |  | VTR297 | O.A. - salle 27 : vitrine [1] | [9 empty] | 4 | [13 empty] | 4
|  |  |  | VTR298 | O.A. - salle 27 : vitrine [2] | [9 empty] | 4 | [13 empty] | 4
|  |  |  | VTR301 | O.A. - salle 28 : vitrine [1] | [9 empty] | 4 | [13 empty] | 4
|  |  |  | VTR312 | O.A. - salle 31 : vitrine [3] | [9 empty] | 4 | [13 empty] | 4
|  |  | Total 4 | [8 empty] | 28 |  |  | 144 | [13 empty] | 172
|  |  | 5 | VTR007 | ISLAM - Salle 2 : vitrine 1 | [6 empty] | 5 | [16 empty] | 5
|  |  |  | VTR009 | ISLAM - Salle 2 : vitrine 3 | [6 empty] | 5 | [16 empty] | 5
|  |  |  | VTR010 | ISLAM - Salle 2 : vitrine 4 | [9 empty] | 5 | [13 empty] | 5
|  |  |  | VTR013 | ISLAM - Salle 2 : vitrine 7 | [6 empty] | 5 | [16 empty] | 5
|  |  |  | VTR014 | ISLAM - Salle 3 : vitrine 1 | [6 empty] | 5 | [16 empty] | 5
|  |  |  | VTR015 | ISLAM - Salle 3 : vitrine 2 | [6 empty] | 5 | [16 empty] | 5
|  |  |  | VTR016 | ISLAM - Salle 3 : vitrine 3 | [6 empty] | 5 | [16 empty] | 5
|  |  |  | VTR018 | ISLAM - Salle 3 : vitrine 5 | [6 empty] | 5 | [16 empty] | 5
|  |  |  | VTR019 | ISLAM - Salle 3 : vitrine 6 | [6 empty] | 5 | [16 empty] | 5
|  |  |  | VTR029 | ISLAM - Salle 6 : vitrine 3 | [9 empty] | 5 | [13 empty] | 5
|  |  |  | VTR033 | ISLAM - Salle 6 : vitrine 7 | [9 empty] | 5 | [13 empty] | 5
|  |  |  | VTR120 | SC. francaises - salle 13 : vitrine [1] | [6 empty] | 5 | [16 empty] | 5
|  |  |  | VTR121 | SC. francaises - salle 13 : vitrine [2] | [6 empty] | 5 | [16 empty] | 5
|  |  |  | VTR125 | SC. francaises - salle 18b : vitrine [1] | [6 empty] | 5 | [16 empty] | 5
|  |  |  | VTR260 | O.A. - salle 19 : vitrine [1] | [9 empty] | 5 | [13 empty] | 5
|  |  |  | VTR261 | O.A. - salle 19 : vitrine [2] | [9 empty] | 5 | [13 empty] | 5
|  |  |  | VTR262 | O.A. - salle 19 : vitrine [3] | [9 empty] | 5 | [13 empty] | 5
|  |  |  | VTR263 | O.A. - salle 19 : vitrine [4] | [9 empty] | 5 | [13 empty] | 5
|  |  |  | VTR264 | O.A. - salle 20 : vitrine [1] | [9 empty] | 5 | [13 empty] | 5
|  |  |  | VTR265 | O.A. - salle 20 : vitrine [2] | [9 empty] | 5 | [13 empty] | 5
|  |  |  | VTR268 | O.A. - salle 21 : vitrine [3] | [9 empty] | 5 | [13 empty] | 5
|  |  | Total 5 | [8 empty] | 55 |  |  | 50 | [13 empty] | 105
|  |  | 6 | VTR005 | ISLAM - Salle 1 : vitrine 2 | [6 empty] | 6 | [16 empty] | 6
|  |  |  | VTR090 | A.O. - Salle 4 : vitrine 1 | [9 empty] | 6 | [13 empty] | 6
|  |  |  | VTR117 | SC. francaises - salle 10 : vitrine [1] | [6 empty] | 6 | [16 empty] | 6
|  |  |  | VTR227 | O.A. - salle 5 : vitrine [7] | [9 empty] | 6 | [13 empty] | 6
|  |  |  | VTR228 | O.A. - salle 5 : vitrine [8] | [9 empty] | 6 | [13 empty] | 6
|  |  |  | VTR239 | O.A. - salle 7 : vitrine [7] | [9 empty] | 6 | [13 empty] | 6
|  |  |  | VTR240 | O.A. - salle 7 : vitrine [8] | [9 empty] | 6 | [13 empty] | 6
|  |  |  | VTR245 | O.A. - salle 12 : vitrine [1] | [9 empty] | 6 | [13 empty] | 6
|  |  |  | VTR255 | O.A. - salle 15 : vitrine [3] | [9 empty] | 6 | [13 empty] | 6
|  |  |  | VTR267 | O.A. - salle 21 : vitrine [2] | [9 empty] | 6 | [13 empty] | 6
|  |  |  | VTR270 | O.A. - salle 22 : vitrine [1] | [9 empty] | 6 | [13 empty] | 6
|  |  |  | VTR271 | O.A. - salle 22 : vitrine [2] | [9 empty] | 6 | [13 empty] | 6
|  |  |  | VTR274 | O.A. - salle 23 : vitrine [1] | [9 empty] | 6 | [13 empty] | 6
|  |  |  | VTR275 | O.A. - salle 23 : vitrine [2] | [9 empty] | 6 | [13 empty] | 6
|  |  |  | VTR276 | O.A. - salle 23 : vitrine [3] | [9 empty] | 6 | [13 empty] | 6
|  |  |  | VTR281 | O.A. - salle 24 : vitrine [3] | [9 empty] | 6 | [13 empty] | 6
|  |  |  | VTR284 | O.A. - salle 24 : vitrine [6] | [9 empty] | 6 | [13 empty] | 6
|  |  |  | VTR299 | O.A. - salle 27 : vitrine [3] | [9 empty] | 6 | [13 empty] | 6
|  |  |  | VTR300 | O.A. - salle 27 : vitrine [4] | [9 empty] | 6 | [13 empty] | 6
|  |  |  | VTR302 | O.A. - salle 30 : vitrine [1] | [9 empty] | 6 | [13 empty] | 6
|  |  |  | VTR303 | O.A. - salle 30 : vitrine [2] | [9 empty] | 6 | [13 empty] | 6
|  |  |  | VTR304 | O.A. - salle 30 : vitrine [3] | [9 empty] | 6 | [13 empty] | 6
|  |  |  | VTR305 | O.A. - salle 30 : vitrine [4] | [9 empty] | 6 | [13 empty] | 6
|  |  |  | VTR306 | O.A. - salle 30 : vitrine [5] | [9 empty] | 6 | [13 empty] | 6
|  |  |  | VTR307 | O.A. - salle 30 : vitrine [6] | [9 empty] | 6 | [13 empty] | 6
|  |  |  | VTR310 | O.A. - salle 31 : vitrine [1] | [9 empty] | 6 | [13 empty] | 6
|  |  |  | VTR311 | O.A. - salle 31 : vitrine [2] | [9 empty] | 6 | [13 empty] | 6
|  |  | Total 6 | [8 empty] | 12 |  |  | 150 | [13 empty] | 162
|  |  | 7 | VTR012 | ISLAM - Salle 2 : vitrine 6 | [6 empty] | 7 | [16 empty] | 7
|  |  |  | VTR030 | ISLAM - Salle 6 : vitrine 4 | [9 empty] | 7 | [13 empty] | 7
|  |  |  | VTR032 | ISLAM - Salle 6 : vitrine 6 | [9 empty] | 7 | [13 empty] | 7
|  |  |  | VTR074 | A.O. - Salle 2 : vitrine 1 | [9 empty] | 7 | [13 empty] | 7
|  |  |  | VTR079 | A.O. - Salle 2 : vitrine 6 | [9 empty] | 7 | [13 empty] | 7
|  |  |  | VTR095 | A.O. - Salle 6 : vitrine Arslan Tash | [9 empty] | 7 | [13 empty] | 7
|  |  |  | VTR320 | SC. francaises - Salle 20 : vitrine 1 | [9 empty] | 7 | [13 empty] | 7
|  |  |  | VTR321 | SC. francaises - Salle 20 : vitrine 2 | [9 empty] | 7 | [13 empty] | 7
|  |  |  | VTR322 | SC. francaises - Salle 20 : vitrine 3 | [9 empty] | 7 | [13 empty] | 7
|  |  |  | VTR323 | SC. francaises - Salle 20 : vitrine 4 | [9 empty] | 7 | [13 empty] | 7
|  |  | Total 7 | [8 empty] | 7 |  |  | 63 | [13 empty] | 70
|  |  | 8 | VTR021 | ISLAM - Salle 4 : vitrine 2 | [6 empty] | 8 | [16 empty] | 8
|  |  |  | VTR022 | ISLAM - Salle 4 : vitrine 3 | [6 empty] | 8 | [16 empty] | 8
|  |  |  | VTR070 | A.O. - Salle 1a : vitrine centrale 10 | [9 empty] | 8 | [13 empty] | 8
|  |  |  | VTR098 | A.O. - Salle 7 : vitrine 1 | [9 empty] | 8 | [13 empty] | 8
|  |  |  | VTR102 | A.O. - Salle 7 : vitrine 5 | [9 empty] | 8 | [13 empty] | 8
|  |  |  | VTR103 | A.O. - Salle 8 : vitrine 1 | [9 empty] | 8 | [13 empty] | 8
|  |  |  | VTR104 | A.O. - Salle 8 : vitrine 2 | [9 empty] | 8 | [13 empty] | 8
|  |  |  | VTR105 | A.O. - Salle 8 : vitrine 3 | [9 empty] | 8 | [13 empty] | 8
|  |  |  | VTR106 | A.O. - Salle 8 : vitrine 4 | [9 empty] | 8 | [13 empty] | 8
|  |  |  | VTR107 | SC. francaises - Salle 1 : vitrine 1 | [6 empty] | 8 | [16 empty] | 8
|  |  |  | VTR295 | O.A. - salle 25 : vitrine [6] | [9 empty] | 8 | [13 empty] | 8
|  |  |  | VTR315 | A.O. - salle 9 : vitrine [1] | [9 empty] | 8 | [13 empty] | 8
|  |  |  | VTR317 | A.O. - salle 9 : vitrine [3] | [9 empty] | 8 | [13 empty] | 8
|  |  | Total 8 | [8 empty] | 24 |  |  | 80 | [13 empty] | 104
|  |  | 9 | VTR045 | ISLAM - Salle 11 : vitrine 2 | [6 empty] | 9 | [16 empty] | 9
|  |  |  | VTR075 | A.O. - Salle 2 : vitrine 2 | [9 empty] | 9 | [13 empty] | 9
|  |  |  | VTR076 | A.O. - Salle 2 : vitrine 3 | [9 empty] | 9 | [13 empty] | 9
|  |  |  | VTR077 | A.O. - Salle 2 : vitrine 4 | [9 empty] | 9 | [13 empty] | 9
|  |  |  | VTR078 | A.O. - Salle 2 : vitrine 5 | [9 empty] | 9 | [13 empty] | 9
|  |  |  | VTR114 | SC. francaises - salle 7 : vitrine [1] | [6 empty] | 9 | [16 empty] | 9
|  |  | Total 9 | [8 empty] | 18 |  |  | 36 | [13 empty] | 54
|  |  | 10 | VTR027 | ISLAM - Salle 6 : vitrine 1 | [6 empty] | 10 | [16 empty] | 10
|  |  |  | VTR028 | ISLAM - Salle 6 : vitrine 2 | [9 empty] | 10 | [13 empty] | 10
|  |  |  | VTR071 | A.O. - Salle 1b : vitrine 7 | [9 empty] | 10 | [13 empty] | 10
|  |  |  | VTR072 | A.O. - Salle 1c : vitrine 8 | [9 empty] | 10 | [13 empty] | 10
|  |  |  | VTR112 | SC. francaises - salle 6 : vitrine [1] | [6 empty] | 10 | [16 empty] | 10
|  |  |  | VTR251 | O.A. - salle 14 : vitrine [1] | [9 empty] | 10 | [13 empty] | 10
|  |  |  | VTR316 | A.O. - salle 9 : vitrine [2] | [9 empty] | 10 | [13 empty] | 10
|  |  |  | VTR318 | A.O. - salle 9 : vitrine [4] | [9 empty] | 10 | [13 empty] | 10
|  |  | Total 10 | [8 empty] | 20 |  |  | 60 | [13 empty] | 80
|  |  | 11 | VTR042 | ISLAM - Salle 10 : vitrine 1 | [6 empty] | 11 | [16 empty] | 11
|  |  |  | VTR043 | ISLAM - Salle 10 : vitrine 2 | [6 empty] | 11 | [16 empty] | 11
|  |  |  | VTR096 | A.O. - Salle 6 : vitrine Nimrud 1 | [9 empty] | 11 | [13 empty] | 11
|  |  |  | VTR097 | A.O. - Salle 6 : vitrine Nimrud 2 | [9 empty] | 11 | [13 empty] | 11
|  |  |  | VTR244 | O.A. - salle 11 : vitrine [1] | [9 empty] | 11 | [13 empty] | 11
|  |  |  | VTR292 | O.A. - salle 25 : vitrine [3] | [9 empty] | 11 | [13 empty] | 11
|  |  |  | VTR293 | O.A. - salle 25 : vitrine [4] | [9 empty] | 11 | [13 empty] | 11
|  |  |  | VTR294 | O.A. - salle 25 : vitrine [5] | [9 empty] | 11 | [13 empty] | 11
|  |  | Total 11 | [8 empty] | 22 |  |  | 66 | [13 empty] | 88
|  |  | 12 | [8 empty] | 60 | [16 empty] | 60
|  |  | 13 | VTR052 | ISLAM - Salle 12 : vitrine 2 | [6 empty] | 13 | [16 empty] | 13
|  |  |  | VTR053 | ISLAM - Salle 12 : vitrine 3 | [6 empty] | 13 | [16 empty] | 13
|  |  |  | VTR054 | ISLAM - Salle 12 : vitrine 4 | [6 empty] | 13 | [16 empty] | 13
|  |  |  | VTR055 | ISLAM - Salle 12 : vitrine 5 | [6 empty] | 13 | [16 empty] | 13
|  |  | Total 13 | [8 empty] | 52 | [16 empty] | 52
|  |  | 14 | VTR025 | ISLAM - Salle 5 : vitrine 3 | [6 empty] | 14 | [16 empty] | 14
|  |  |  | VTR064 | A.O. - Salle 1a : vitrine 1 | [9 empty] | 14 | [13 empty] | 14
|  |  |  | VTR065 | A.O. - Salle 1a : vitrine 2 | [9 empty] | 14 | [13 empty] | 14
|  |  |  | VTR069 | A.O. - Salle 1a : vitrine 6 | [9 empty] | 14 | [13 empty] | 14
|  |  |  | VTR136 | SC. francaises - salle 30 : vitrine [1] | [6 empty] | 14 | [16 empty] | 14
|  |  |  | VTR277 | O.A. - salle 23 : vitrine [4] | [9 empty] | 14 | [13 empty] | 14
|  |  |  | VTR278 | O.A. - salle 23 : vitrine [5] | [9 empty] | 14 | [13 empty] | 14
|  |  | Total 14 | [8 empty] | 28 |  |  | 70 | [13 empty] | 98
|  |  | 15 | VTR031 | ISLAM - Salle 6 : vitrine 5 | [9 empty] | 15 | [13 empty] | 15
|  |  |  | VTR257 | O.A. - salle 18 : vitrine [1] | [9 empty] | 15 | [13 empty] | 15
|  |  |  | VTR258 | O.A. - salle 18 : vitrine [2] | [9 empty] | 15 | [13 empty] | 15
|  |  |  | VTR259 | O.A. - salle 18 : vitrine [3] | [9 empty] | 15 | [13 empty] | 15
|  |  |  | VTR296 | O.A. - salle 25 : vitrine [7] | [9 empty] | 15 | [13 empty] | 15
|  |  | Total 15 | [11 empty] | 75 | [13 empty] | 75
|  |  | 16 | VTR004 | ISLAM - Salle 1 : vitrine 1 | [6 empty] | 16 | [16 empty] | 16
|  |  |  | VTR006 | ISLAM - Salle 1 : vitrine 3 | [6 empty] | 16 | [16 empty] | 16
|  |  |  | VTR046 | ISLAM - Salle 11 : vitrine 3 | [6 empty] | 16 | [16 empty] | 16
|  |  |  | VTR047 | ISLAM - Salle 11 : vitrine 4 | [6 empty] | 16 | [16 empty] | 16
|  |  |  | VTR048 | ISLAM - Salle 11 : vitrine 5 | [6 empty] | 16 | [16 empty] | 16
|  |  |  | VTR050 | ISLAM - Salle 11 : vitrine 7 | [6 empty] | 16 | [16 empty] | 16
|  |  |  | VTR068 | A.O. - Salle 1a : vitrine 5 | [9 empty] | 16 | [13 empty] | 16
|  |  |  | VTR127 | SC. francaises - salle 21 : vitrine [1] | [6 empty] | 16 | [16 empty] | 16
|  |  |  | VTR128 | SC. francaises - salle 22 : vitrine [1] | [6 empty] | 16 | [16 empty] | 16
|  |  |  | VTR129 | SC. francaises - salle 23 : vitrine [1] | [6 empty] | 16 | [16 empty] | 16
|  |  |  | VTR130 | SC. francaises - salle 24 : vitrine [1] | [6 empty] | 16 | [16 empty] | 16
|  |  |  | VTR131 | SC. francaises - salle 25 : vitrine [1] | [6 empty] | 16 | [16 empty] | 16
|  |  |  | VTR132 | SC. francaises - salle 26 : vitrine [1] | [6 empty] | 16 | [16 empty] | 16
|  |  |  | VTR133 | SC. francaises - salle 27 : vitrine [1] | [6 empty] | 16 | [16 empty] | 16
|  |  | Total 16 | [8 empty] | 208 |  |  | 16 | [13 empty] | 224
|  |  | 18 | VTR023 | ISLAM - Salle 5 : vitrine 1 | [6 empty] | 18 | [16 empty] | 18
|  |  |  | VTR024 | ISLAM - Salle 5 : vitrine 2 | [6 empty] | 18 | [16 empty] | 18
|  |  | Total 18 | [8 empty] | 36 | [16 empty] | 36
|  |  | 19 | VTR008 | ISLAM - Salle 2 : vitrine 2 | [6 empty] | 19 | [16 empty] | 19
|  |  |  | VTR109 | SC. francaises - salle 3 : vitrine [1] | [6 empty] | 19 | [16 empty] | 19
|  |  | Total 19 | [8 empty] | 38 | [16 empty] | 38
|  |  | 20 | VTR034 | ISLAM - Salle 8 : vitrine 1 | [6 empty] | 20 | [16 empty] | 20
|  |  |  | VTR035 | ISLAM - Salle 8 : vitrine 2 | [6 empty] | 20 | [16 empty] | 20
|  |  |  | VTR036 | ISLAM - Salle 8 : vitrine 3 | [6 empty] | 20 | [16 empty] | 20
|  |  |  | VTR099 | A.O. - Salle 7 : vitrine 2 | [9 empty] | 20 | [13 empty] | 20
|  |  |  | VTR100 | A.O. - Salle 7 : vitrine 3 | [9 empty] | 20 | [13 empty] | 20
|  |  |  | VTR101 | A.O. - Salle 7 : vitrine 4 | [9 empty] | 20 | [13 empty] | 20
|  |  | Total 20 | [8 empty] | 60 |  |  | 60 | [13 empty] | 120
|  |  | 21 | VTR044 | ISLAM - Salle 11 : vitrine 1 | [6 empty] | 21 | [16 empty] | 21
|  |  |  | VTR051 | ISLAM - Salle 12 : vitrine 1 | [6 empty] | 21 | [16 empty] | 21
|  |  |  | VTR056 | ISLAM - Salle 12 : vitrine 6 | [6 empty] | 21 | [16 empty] | 21
|  |  | Total 21 | [8 empty] | 63 | [16 empty] | 63
|  |  | 22 | VTR040 | ISLAM - Salle 9 : vitrine 3 | [6 empty] | 22 | [16 empty] | 22
|  |  |  | VTR041 | ISLAM - Salle 9 : vitrine 4 | [6 empty] | 22 | [16 empty] | 22
|  |  | Total 22 | [8 empty] | 44 | [16 empty] | 44
|  |  | 23 | VTR038 | ISLAM - Salle 9 : vitrine 1 | [6 empty] | 23 | [16 empty] | 23
|  |  |  | VTR039 | ISLAM - Salle 9 : vitrine 2 | [6 empty] | 23 | [16 empty] | 23
|  |  | Total 23 | [8 empty] | 46 | [16 empty] | 46
|  |  | 28 | ARN116 | Eclairages des vitrines des salles 75 à 81 - OA | [6 empty] | 28 | [16 empty] | 28
|  |  |  | SLL170 | Vitrines SC fr. salle 20 - AR | [8 empty] | 28 | [14 empty] | 28
|  |  |  | VTR049 | ISLAM - Salle 11 : vitrine 6 | [6 empty] | 28 | [16 empty] | 28
|  |  |  | VTR111 | SC. francaises - salle 5 : vitrine [1] | [6 empty] | 28 | [16 empty] | 28
|  |  | Total 28 | [8 empty] | 84 |  | 28 | [14 empty] | 112
|  |  | 40 | VTR124 | SC. francaises - salle 17 : vitrine [1] | [6 empty] | 40 | [16 empty] | 40
|  |  | Total 40 | [8 empty] | 40 | [16 empty] | 40
|  |  | 56 | VTR140 | SC. francaises - salle 33 : vitrine [1] | [6 empty] | 56 | [16 empty] | 56
|  |  | Total 56 | [8 empty] | 56 | [16 empty] | 56
|  |  | 410 | ARN031 | ARN0 - Eclairage halogene Salle 1 à 9 vitrines - Antiquites Orientales | [6 empty] | 410 | [16 empty] | 410
|  |  | Total 410 | [8 empty] | 410 | [16 empty] | 410
|  |  | 420 | ARS111 | Vitrines Salles A à 13 - AR s/sol 1 Puget /Khors. - ISLAM | [6 empty] | 420 | [16 empty] | 420
|  |  | Total 420 | [8 empty] | 420 | [16 empty] | 420
|  | Total OPTECTRON : Generateur F.O. - 1xDR 51 - 35W 24D | [9 empty] | 1840 |  | 28 | 878 | [13 empty] | 2746
| Total GEN001 | [10 empty] | 1840 |  | 28 | 878 | [13 empty] | 2746
| GEN020 | Generateur 1 x iodure metal. 150 W 3000K G12 | 12 |  |  | 12 | [22 empty] | 12
|  | Total Generateur 1 x iodure metal. 150 W 3000K G12 |  |  |  | 12 | [22 empty] | 12
| Total GEN020 |  |  |  |  | 12 | [22 empty] | 12
Total GEN | [5 empty] | 12 | [5 empty] | 1840 |  | 28 | 878 | [13 empty] | 2758
LUD | LUD001 | OSRAM - LUM T 250 - Proj. pour lampe à iodures 250W - Fc2 | 14 | SAL374 | Salle 74 : Salle des Sept-Cheminees - PE. francaises | [8 empty] | 14 | [14 empty] | 14
|  |  | Total 14 | [10 empty] | 14 | [14 empty] | 14
|  |  | 16 | SAL376 | Salle 76 - Peintures francaises(provisoire) | 16 | [22 empty] | 16
|  |  | Total 16 |  |  | 16 | [22 empty] | 16
|  |  | 66 | ADE001 | Escalier de la Victoire de Samothrace - AGER | 66 | [22 empty] | 66
|  |  | Total 66 |  |  | 66 | [22 empty] | 66
|  |  | 99 | SAL375 | Salle 75 : Daru, Romantisme - PE. francaises | 99 | [22 empty] | 99
|  |  | Total 99 |  |  | 99 | [22 empty] | 99
|  |  | 115 | SAL377 | Salle 77 : Mollien, Neo-classicisme - PE. francaises | 115 | [22 empty] | 115
|  |  | Total 115 |  |  | 115 | [22 empty] | 115
|  | Total OSRAM - LUM T 250 - Proj. pour lampe à iodures 250W - Fc2 |  |  |  | 296 | [7 empty] | 14 | [14 empty] | 310
| Total LUD001 |  |  |  |  | 296 | [7 empty] | 14 | [14 empty] | 310
| LUD002 | Appareil pour lampe à iodures metaliques - 1000W - E40 | 2 | ECL004 | Luminaires salle 4 PE EdN | [9 empty] | 2 | [13 empty] | 2
|  |  |  | SAL004 | Salle 4 : Pays-Bas, XVe siecle - PE. du Nord | [6 empty] | 2 | [16 empty] | 2
|  |  |  | SAL304 | Salle 4 : La Pieta de Villeneuve-les-Avignon - PE. francaises | [6 empty] | 2 | [16 empty] | 2
|  |  |  | SAL305 | Salle 5 : La peinture en provence au XVe siecle - PE. francaises | [6 empty] | 2 | [16 empty] | 2
|  |  |  | SAL306 | Salle 6 : Jean Fouquet - PE. francaises | [6 empty] | 2 | [16 empty] | 2
|  |  | Total 2 | [8 empty] | 8 |  |  | 2 | [13 empty] | 10
|  |  | 59 | SAL231 | Salle 31 : cour du Sphinx - AGER | 59 | [22 empty] | 59
|  |  | Total 59 |  |  | 59 | [22 empty] | 59
|  | Total Appareil pour lampe à iodures metaliques - 1000W - E40 |  |  |  | 59 | [5 empty] | 8 |  |  | 2 | [13 empty] | 69
| Total LUD002 |  |  |  |  | 59 | [5 empty] | 8 |  |  | 2 | [13 empty] | 69
| LUD003 | DARK - 000101 LOUBO - Encastre asymetrique - 35W CMD | 4 | PAS009 | ARS1 - Passage handicapes cour Marly | [9 empty] | 4 | [13 empty] | 4
|  |  | Total 4 | [11 empty] | 4 | [13 empty] | 4
|  |  | 14 | SAL188 | Salle 3 : SC espagnoles | 14 | [22 empty] | 14
|  |  | Total 14 |  |  | 14 | [22 empty] | 14
|  |  | 16 | SAL203 | Salle 3 : Epoque du style severe - AGER | 16 | [22 empty] | 16
|  |  | Total 16 |  |  | 16 | [22 empty] | 16
|  |  | 46 | SAL204 | Salle 4 - d' Olympie - AGER | 46 | [22 empty] | 46
|  |  | Total 46 |  |  | 46 | [22 empty] | 46
|  | Total DARK - 000101 LOUBO - Encastre asymetrique - 35W CMD |  |  |  | 76 | [8 empty] | 4 | [13 empty] | 80
| Total LUD003 |  |  |  |  | 76 | [8 empty] | 4 | [13 empty] | 80
| LUD004 | HESS - Type NOVARA NR202651013 1x HIT/DE 70w | 4 | SAL411 | Salle 1bis : Documentation, Hall Colbert - A.O. | [6 empty] | 4 | [16 empty] | 4
|  |  | Total 4 | [8 empty] | 4 | [16 empty] | 4
|  | Total HESS - Type NOVARA NR202651013 1x HIT/DE 70w | [9 empty] | 4 | [16 empty] | 4
| Total LUD004 | [10 empty] | 4 | [16 empty] | 4
| LUD005 | BEGA 8393 - Projecteur exterieur - 250 W - E40 | 2 | CNN118 | Eclairage de la statue de Louis XIV | [9 empty] | 2 | [13 empty] | 2
|  |  | Total 2 | [11 empty] | 2 | [13 empty] | 2
|  | Total BEGA 8393 - Projecteur exterieur - 250 W - E40 | [12 empty] | 2 | [13 empty] | 2
| Total LUD005 | [13 empty] | 2 | [13 empty] | 2
| LUD010 | LITA type 581 - SDW-T 100W PG12 Satina | 9 | CNN034 | Espace multimedia | [9 empty] | 9 | [13 empty] | 9
|  |  | Total 9 | [11 empty] | 9 | [13 empty] | 9
|  | Total LITA type 581 - SDW-T 100W PG12 Satina | [12 empty] | 9 | [13 empty] | 9
| Total LUD010 | [13 empty] | 9 | [13 empty] | 9
| LUD040 | ERCO 81649 - à faisceau mural - HIT-CE 70W G12 | 28 | SAL019 | Salle 19 : Flandres XVIIe siecle - PE. du Nord | [6 empty] | 28 | [16 empty] | 28
|  |  | Total 28 | [8 empty] | 28 | [16 empty] | 28
|  | Total ERCO 81649 - à faisceau mural - HIT-CE 70W G12 | [9 empty] | 28 | [16 empty] | 28
| Total LUD040 | [10 empty] | 28 | [16 empty] | 28
Total LUD | [5 empty] | 431 | [5 empty] | 40 |  | 14 | 17 | [13 empty] | 502
LUF | LUF001 | CLAUDE 54378 - NFR 1C - Monoline - reglette bloc 1x18W - G13 | 1 | BUR412 | AD - Bureau 148 - Departement AGER | 1 | [22 empty] | 1
|  |  |  | CCS103 | Donjon | [9 empty] | 1 | [13 empty] | 1
|  |  |  | CNN018 | Sanitaires - accueil des groupes | [9 empty] | 1 | [13 empty] | 1
|  |  |  | SNT017 | ARN1 - Sanitaires F - noyau 5 | [6 empty] | 1 | [16 empty] | 1
|  |  | Total 1 |  |  | 1 | [5 empty] | 1 |  |  | 2 | [13 empty] | 4
|  |  | 2 | BUR094 | AD - Bureau 22 - Direction Develop. Culturel | 2 | [22 empty] | 2
|  |  |  | CNN022 | Hall d' accueil et circulations - espace auditorium | [9 empty] | 2 | [13 empty] | 2
|  |  |  | PAS688 | AFN3 - Circulation Dpt Des Peintures | 2 | [22 empty] | 2
|  |  |  | SAL233 | Salle 33 : Henri II - AGER | [8 empty] | 2 | [14 empty] | 2
|  |  |  | SAL297 | Salle 27 : Le Nouvel Empire, le temps de Ramses - A.E. | [8 empty] | 2 | [14 empty] | 2
|  |  |  | SAL431 | Salle 31 : Icones grecques et russes - PE. | 2 | [22 empty] | 2
|  |  |  | SNT015 | ARS1 - Sanitaires H - noyau 6 | [6 empty] | 2 | [16 empty] | 2
|  |  |  | SNT020 | ARN2 - Sanitaires F - noyau 5 | [6 empty] | 2 | [16 empty] | 2
|  |  |  | SNT021 | ARN2 - Sanitaires H - noyau 5 | [6 empty] | 2 | [16 empty] | 2
|  |  | Total 2 |  |  | 6 | [5 empty] | 6 |  | 4 | 2 | [13 empty] | 18
|  |  | 3 | LOC762 | CCN3 - Toilettes | [8 empty] | 3 | [14 empty] | 3
|  |  |  | SAL237 | Salle 37 : Figurines en terre cuite grecque - AGER | [8 empty] | 3 | [14 empty] | 3
|  |  |  | SAL238 | Salle 38 : Figurines en terre cuite grecque - AGER | [8 empty] | 3 | [14 empty] | 3
|  |  |  | SNT018 | ARN1 - Sanitaires H - noyau 5 | [6 empty] | 3 | [16 empty] | 3
|  |  |  | SNT061 | ADN1 - Sanitaires - Dpt des AO | 3 | [22 empty] | 3
|  |  |  | SNT102 | ADS1 - Sanitaires - Direction Developpement Culturel | [9 empty] | 3 | [13 empty] | 3
|  |  | Total 3 |  |  | 3 | [5 empty] | 3 |  | 9 | 3 | [13 empty] | 18
|  |  | 4 | AL0004 | ZHP - livraison 1, (oeuvres) |  |  | 4 | [20 empty] | 4
|  |  |  | CNN026 | Bagageries Richelieu et Denon | [9 empty] | 4 | [13 empty] | 4
|  |  |  | SAL236 | Salle 36 : Figurines en terre cuite grecque - AGER | [8 empty] | 4 | [14 empty] | 4
|  |  |  | SAL298 | Salle 28 : Le Nouvel Empire, le temps de Ramses - A.E. | [8 empty] | 4 | [14 empty] | 4
|  |  |  | SAL299 | Salle 29 : De l' an mille à la 1ere domination perse - A.E. | [8 empty] | 4 | [14 empty] | 4
|  |  |  | SAL300 | Salle 30 : Des derniers pharaons egyptiens à Cleopatre - A.E. | [8 empty] | 4 | [14 empty] | 4
|  |  |  | SNT014 | ARS1 - Sanitaires F - noyau 6 | [6 empty] | 4 | [16 empty] | 4
|  |  |  | SNT062 | ADN1 - Sanitaires - Dpt des AGER | [9 empty] | 4 | [13 empty] | 4
|  |  | Total 4 |  |  |  |  | 4 |  |  |  | 4 |  | 16 | 8 | [13 empty] | 32
|  |  | 6 | PAS689 | AFN2 - Circulation Palier Ascenseur | 6 | [22 empty] | 6
|  |  | Total 6 |  |  | 6 | [22 empty] | 6
|  |  | 7 | SNT035 | CCN2 - Sanitaires H et F - Marengo Peintures | [8 empty] | 7 | [14 empty] | 7
|  |  | Total 7 | [10 empty] | 7 | [14 empty] | 7
|  |  | 8 | CNN024 | Sanitaires - Auditorium + reserve sanitaires. | [9 empty] | 8 | [13 empty] | 8
|  |  |  | CNN107 | Plafond lumineux de l' histoire du Louvre 1 | [9 empty] | 8 | [13 empty] | 8
|  |  |  | CNN108 | Plafond lumineux de l' histoire du Louvre 2 | [9 empty] | 8 | [13 empty] | 8
|  |  |  | SNT016 | ARN0 - Sanitaires H / F et handicapes - noyau 2 | [6 empty] | 8 | [16 empty] | 8
|  |  |  | SNT019 | ARN1 - Sanitaires H / F et handicapes - noyau 2 | [6 empty] | 8 | [16 empty] | 8
|  |  |  | SNT022 | ARN2 - Sanitaires H / F et handicapes - noyau 2 | [9 empty] | 8 | [13 empty] | 8
|  |  | Total 8 | [8 empty] | 16 |  |  | 32 | [13 empty] | 48
|  |  | 11 | SAL191 | Salle A : Angleterre XVe siecle - SC. de l' Europe du Nord | 11 | [22 empty] | 11
|  |  |  | SAL378 | Salle A : Collection Carlos de Beistegui - PE. francaises | [8 empty] | 11 | [14 empty] | 11
|  |  | Total 11 |  |  | 11 | [7 empty] | 11 | [14 empty] | 22
|  |  | 12 |  |  |  |  | 12 | [20 empty] | 12
|  |  | 14 | CNN113 | Sanitaires cote Richelieu et Denon | [9 empty] | 14 | [13 empty] | 14
|  |  | Total 14 | [11 empty] | 14 | [13 empty] | 14
|  |  | 15 | CNN027 | Sanitaires cote Richelieu et Denon | [9 empty] | 15 | [13 empty] | 15
|  |  |  | SAL020 | Salle 20 : Flandre, XVIIe siecle - PE. du Nord | [6 empty] | 15 | [16 empty] | 15
|  |  | Total 15 | [8 empty] | 15 |  |  | 15 | [13 empty] | 30
|  | Total CLAUDE 54378 - NFR 1C - Monoline - reglette bloc 1x18W - G13 |  |  |  | 27 |  | 16 |  |  |  | 45 |  | 47 | 76 | [13 empty] | 211
| Total LUF001 |  |  |  |  | 27 |  | 16 |  |  |  | 45 |  | 47 | 76 | [13 empty] | 211
| LUF002 | CLAUDE 54379 - NFR 2C - Monoline - reglette bloc 1x30W - G13 | 1 | CNN027 | Sanitaires cote Richelieu et Denon | [9 empty] | 1 | [13 empty] | 1
|  |  | Total 1 | [11 empty] | 1 | [13 empty] | 1
|  |  | 2 | CNN024 | Sanitaires - Auditorium + reserve sanitaires. | [9 empty] | 2 | [13 empty] | 2
|  |  |  | CNN113 | Sanitaires cote Richelieu et Denon | [9 empty] | 2 | [13 empty] | 2
|  |  | Total 2 | [11 empty] | 4 | [13 empty] | 4
|  |  | 3 | CNN018 | Sanitaires - accueil des groupes | [9 empty] | 3 | [13 empty] | 3
|  |  |  | SNT016 | ARN0 - Sanitaires H / F et handicapes - noyau 2 | [6 empty] | 3 | [16 empty] | 3
|  |  |  | SNT019 | ARN1 - Sanitaires H / F et handicapes - noyau 2 | [6 empty] | 3 | [16 empty] | 3
|  |  |  | SNT022 | ARN2 - Sanitaires H / F et handicapes - noyau 2 | [9 empty] | 3 | [13 empty] | 3
|  |  | Total 3 | [8 empty] | 6 |  |  | 6 | [13 empty] | 12
|  |  | 6 | SAL233 | Salle 33 : Henri II - AGER | [8 empty] | 6 | [14 empty] | 6
|  |  | Total 6 | [10 empty] | 6 | [14 empty] | 6
|  | Total CLAUDE 54379 - NFR 2C - Monoline - reglette bloc 1x30W - G13 | [9 empty] | 6 |  | 6 | 11 | [13 empty] | 23
| Total LUF002 | [10 empty] | 6 |  | 6 | 11 | [13 empty] | 23
| LUF003 | CLAUDE 54381 - Monoline - reglette bloc 1x36W - G13 | 1 | ADN021 | ZHP - Circulations et Loc. Bur 109 à 130 Direction Develop. Culturel | 1 | [22 empty] | 1
|  |  |  | BUR090 | AD - Bureau 17 - Direction Develop. Culturel | 1 | [22 empty] | 1
|  |  |  | BUR094 | AD - Bureau 22 - Direction Develop. Culturel | 1 | [22 empty] | 1
|  |  |  | LOC756 | CCN1 - LT AEL503 + RIA | [9 empty] | 1 | [13 empty] | 1
|  |  |  | LOC764 | CCS1 - LT Armoire AEL133 | [8 empty] | 1 | [14 empty] | 1
|  |  |  | SNT016 | ARN0 - Sanitaires H / F et handicapes - noyau 2 | [6 empty] | 1 | [16 empty] | 1
|  |  |  | SNT019 | ARN1 - Sanitaires H / F et handicapes - noyau 2 | [6 empty] | 1 | [16 empty] | 1
|  |  |  | SNT020 | ARN2 - Sanitaires F - noyau 5 | [6 empty] | 1 | [16 empty] | 1
|  |  |  | SNT021 | ARN2 - Sanitaires H - noyau 5 | [6 empty] | 1 | [16 empty] | 1
|  |  |  | SNT022 | ARN2 - Sanitaires H / F et handicapes - noyau 2 | [9 empty] | 1 | [13 empty] | 1
|  |  |  | SNT102 | ADS1 - Sanitaires - Direction Developpement Culturel | [9 empty] | 1 | [13 empty] | 1
|  |  | Total 1 |  |  | 3 | [5 empty] | 4 |  | 1 | 3 | [13 empty] | 11
|  |  | 2 | BUR100 | RH - Bureau du Directeur - DAMT | [6 empty] | 2 | [16 empty] | 2
|  |  |  | BUR101 | RH - Bureau du Directeur adjoint - DAMT | [6 empty] | 2 | [16 empty] | 2
|  |  |  | BUR105 | RH - Bureau du Directeur adjoint - DAMT | [6 empty] | 2 | [16 empty] | 2
|  |  |  | BUR412 | AD - Bureau 148 - Departement AGER | 2 | [22 empty] | 2
|  |  |  | CNN027 | Sanitaires cote Richelieu et Denon | [9 empty] | 2 | [13 empty] | 2
|  |  |  | LOC720 | ADS1 - LT Local SIN & STES | [9 empty] | 2 | [13 empty] | 2
|  |  |  | SAL345 | Salle 45 : Pastels du XVIIIe siecle - A.G. | [8 empty] | 2 | [14 empty] | 2
|  |  |  | SNT017 | ARN1 - Sanitaires F - noyau 5 | [6 empty] | 2 | [16 empty] | 2
|  |  |  | SNT035 | CCN2 - Sanitaires H et F - Marengo Peintures | [8 empty] | 2 | [14 empty] | 2
|  |  | Total 2 |  |  | 2 | [5 empty] | 8 |  | 4 | 4 | [13 empty] | 18
|  |  | 3 | CNIS11 | Acces pompier SP6 vers trappe 26 A | [9 empty] | 3 | [13 empty] | 3
|  |  |  | CNN026 | Bagageries Richelieu et Denon | [9 empty] | 3 | [13 empty] | 3
|  |  |  | LOC883 | AFN3 - Local Atelier Montage Dessin | [9 empty] | 3 | [13 empty] | 3
|  |  | Total 3 | [11 empty] | 9 | [13 empty] | 9
|  |  | 4 | BUR102 | RH - Bureau du Directeur adjoint - DAMT | [6 empty] | 4 | [16 empty] | 4
|  |  |  | BUR103 | RH - Bureau du Secretariat - DAMT | [6 empty] | 4 | [16 empty] | 4
|  |  |  | BUR104 | RH - Bureau du Secretariat - DAMT | [6 empty] | 4 | [16 empty] | 4
|  |  |  | LOC862 | RP - Self Service |  |  |  |  | 4 | [18 empty] | 4
|  |  |  | SAL431 | Salle 31 : Icones grecques et russes - PE. | 4 | [22 empty] | 4
|  |  | Total 4 |  |  | 4 |  |  |  | 4 |  | 12 | [16 empty] | 20
|  |  | 5 | CNN016 | Salles de projection - accueil des groupes | [9 empty] | 5 | [13 empty] | 5
|  |  | Total 5 | [11 empty] | 5 | [13 empty] | 5
|  |  | 6 | LOC844 | ELS2 - Local Reserve Archives | 6 | [22 empty] | 6
|  |  |  | PAS688 | AFN3 - Circulation Dpt Des Peintures | 6 | [22 empty] | 6
|  |  |  | SAL233 | Salle 33 : Henri II - AGER | [8 empty] | 6 | [14 empty] | 6
|  |  |  | SNT062 | ADN1 - Sanitaires - Dpt des AGER | [9 empty] | 6 | [13 empty] | 6
|  |  | Total 6 |  |  | 12 | [7 empty] | 6 | 6 | [13 empty] | 24
|  |  | 7 | PAS505 | CNHP - Escalier de l'Oratoire | [9 empty] | 7 | [13 empty] | 7
|  |  | Total 7 | [11 empty] | 7 | [13 empty] | 7
|  |  | 8 | CNIS09 | Issues de secours vers trappe 23 A - ARM. EDF ecl. public. | [9 empty] | 8 | [13 empty] | 8
|  |  | Total 8 | [11 empty] | 8 | [13 empty] | 8
|  |  | 9 | CNIS07 | Issues de secours vers trappe 20 A | [9 empty] | 9 | [13 empty] | 9
|  |  |  | CNIS17 | Issues de secours vers trappe 20 R | [9 empty] | 9 | [13 empty] | 9
|  |  |  | CNIS19 | Issues de secours et SP7 vers trappe 13 R | [9 empty] | 9 | [13 empty] | 9
|  |  | Total 9 | [11 empty] | 27 | [13 empty] | 27
|  |  | 10 | CNIS15 | Issues de secours vers trappe 23 R - ARM. EDF ecl. public. | [9 empty] | 10 | [13 empty] | 10
|  |  |  | CNIS22 | Issues de secours vers trappe 1 P | [9 empty] | 10 | [13 empty] | 10
|  |  |  | CNN022 | Hall d' accueil et circulations - espace auditorium | [9 empty] | 10 | [13 empty] | 10
|  |  |  | CNN113 | Sanitaires cote Richelieu et Denon | [9 empty] | 10 | [13 empty] | 10
|  |  | Total 10 | [11 empty] | 40 | [13 empty] | 40
|  |  | 12 | [11 empty] | 12 | [13 empty] | 12
|  |  | 13 | CNIS04 | Issues de secours vers trappe 11 A - ARM. EDF ecl. public. | [9 empty] | 13 | [13 empty] | 13
|  |  | Total 13 | [11 empty] | 13 | [13 empty] | 13
|  |  | 14 | CNIS23 | Issues de secours et SP5 vers trappe 1 N | [9 empty] | 14 | [13 empty] | 14
|  |  |  | SAL020 | Salle 20 : Flandre, XVIIe siecle - PE. du Nord | [6 empty] | 14 | [16 empty] | 14
|  |  | Total 14 | [8 empty] | 14 |  |  | 14 | [13 empty] | 28
|  |  | 15 | ADN020 | ZHP - Circulations et Loc. Bur 9 à 22 Direction Develop. Culturel | 15 | [22 empty] | 15
|  |  |  | CNIS18 | Issues de secours vers trappe 14 R | [9 empty] | 15 | [13 empty] | 15
|  |  |  | CNN018 | Sanitaires - accueil des groupes | [9 empty] | 15 | [13 empty] | 15
|  |  | Total 15 |  |  | 15 | [8 empty] | 30 | [13 empty] | 45
|  |  | 16 | CNIS02 | Issues de secours vers trappe 1 B | [9 empty] | 16 | [13 empty] | 16
|  |  |  | CNIS05 | Issues de secours vers trappe 13 A | [9 empty] | 16 | [13 empty] | 16
|  |  |  | CNIS08 | Issues de secours vers trappe 22 A | [9 empty] | 16 | [13 empty] | 16
|  |  |  | PAS692 | AFN2 - Circulation Bureaux Et Secreteriat De La Conservation | 16 | [22 empty] | 16
|  |  | Total 16 |  |  | 16 | [8 empty] | 48 | [13 empty] | 64
|  |  | 18 | CNIS14 | Issues de secours et SP4 vers trappe 25 R | [9 empty] | 18 | [13 empty] | 18
|  |  | Total 18 | [11 empty] | 18 | [13 empty] | 18
|  |  | 19 | CNIS21 | Issues de secours vers trappe 10 R | [9 empty] | 19 | [13 empty] | 19
|  |  | Total 19 | [11 empty] | 19 | [13 empty] | 19
|  |  | 20 | CNIS06 | Issues de secours vers trappe 14 A | [9 empty] | 20 | [13 empty] | 20
|  |  |  | CNIS10 | Issues de secours vers trappe 25 A | [9 empty] | 20 | [13 empty] | 20
|  |  |  | CNN017 | Vestiaires scolaires - accueil des groupes | [9 empty] | 20 | [13 empty] | 20
|  |  | Total 20 | [11 empty] | 60 | [13 empty] | 60
|  |  | 21 | CNIS01 | Issues de secours vers trappe 1 D | [9 empty] | 21 | [13 empty] | 21
|  |  | Total 21 | [11 empty] | 21 | [13 empty] | 21
|  |  | 24 | CNIS13 | Issues de secours et SP3 vers trappe 29 V | [9 empty] | 24 | [13 empty] | 24
|  |  | Total 24 | [11 empty] | 24 | [13 empty] | 24
|  |  | 27 | CNIS03 | Issues de secours vers trappe 10 A - zone 3 | [9 empty] | 27 | [13 empty] | 27
|  |  | Total 27 | [11 empty] | 27 | [13 empty] | 27
|  |  | 28 | CCS103 | Donjon | [9 empty] | 28 | [13 empty] | 28
|  |  | Total 28 | [11 empty] | 28 | [13 empty] | 28
|  |  | 38 | CNIS20 | Issues de secours vers trappe 11 R - ARM. EDF ecl. public. | [9 empty] | 38 | [13 empty] | 38
|  |  | Total 38 | [11 empty] | 38 | [13 empty] | 38
|  |  | 57 | CNIS12 | Issues de secours et SP2 vers trappe 29 E | [9 empty] | 57 | [13 empty] | 57
|  |  | Total 57 | [11 empty] | 57 | [13 empty] | 57
|  |  | 100 | PAS672 | RP - Corniches autour de la Cafeteriat |  |  |  |  | 100 | [18 empty] | 100
|  |  | Total 100 | [6 empty] | 100 | [18 empty] | 100
|  |  | 186 | SAL378 | Salle A : Collection Carlos de Beistegui - PE. francaises | [8 empty] | 186 | [14 empty] | 186
|  |  | Total 186 | [10 empty] | 186 | [14 empty] | 186
|  |  | 192 | CNN107 | Plafond lumineux de l' histoire du Louvre 1 | [9 empty] | 192 | [13 empty] | 192
|  |  |  | CNN108 | Plafond lumineux de l' histoire du Louvre 2 | [9 empty] | 192 | [13 empty] | 192
|  |  | Total 192 | [11 empty] | 384 | [13 empty] | 384
|  | Total CLAUDE 54381 - Monoline - reglette bloc 1x36W - G13 |  |  |  | 52 |  |  |  | 104 |  | 38 |  | 197 | 902 | [13 empty] | 1293
| Total LUF003 |  |  |  |  | 52 |  |  |  | 104 |  | 38 |  | 197 | 902 | [13 empty] | 1293
| LUF004 | CLAUDE 54382 - Monoline - reglette bloc 1x58W | 1 | LOC766 | CCS1 - LT Local Entretien + RIA | [8 empty] | 1 | [14 empty] | 1
|  |  |  | SNT015 | ARS1 - Sanitaires H - noyau 6 | [6 empty] | 1 | [16 empty] | 1
|  |  |  | SNT061 | ADN1 - Sanitaires - Dpt des AO | 1 | [22 empty] | 1
|  |  | Total 1 |  |  | 1 | [5 empty] | 1 |  | 1 | [14 empty] | 3
|  |  | 2 | LOC106 | CCS2 - LT Onduleur des Arts | [8 empty] | 2 | [14 empty] | 2
|  |  |  | LOC107 | CCS2 - LT Onduleur Marengo | [8 empty] | 2 | [14 empty] | 2
|  |  |  | LOC108 | CCS2 - LT Onduleur TGBT des Arts | [8 empty] | 2 | [14 empty] | 2
|  |  |  | SAL345 | Salle 45 : Pastels du XVIIIe siecle - A.G. | [8 empty] | 2 | [14 empty] | 2
|  |  |  | SAL431 | Salle 31 : Icones grecques et russes - PE. | 2 | [22 empty] | 2
|  |  | Total 2 |  |  | 2 | [7 empty] | 8 | [14 empty] | 10
|  |  | 3 | PAS688 | AFN3 - Circulation Dpt Des Peintures | 3 | [22 empty] | 3
|  |  | Total 3 |  |  | 3 | [22 empty] | 3
|  |  | 4 | BUR177 | RH - Bureau 525 - Dpt des Objets d' Arts | [6 empty] | 4 | [16 empty] | 4
|  |  |  | BUR179 | RH - Bureau 527 - Dpt des Objets d' Arts | [6 empty] | 4 | [16 empty] | 4
|  |  |  | BUR181 | RH - Bureau 529 - Dpt des Objets d' Arts | [6 empty] | 4 | [16 empty] | 4
|  |  |  | BUR183 | RH - Bureau 531 - Dpt des Objets d' Arts | [6 empty] | 4 | [16 empty] | 4
|  |  |  | PAS675 | JT - Salle Principale | [9 empty] | 4 | [13 empty] | 4
|  |  | Total 4 | [8 empty] | 16 |  |  | 4 | [13 empty] | 20
|  |  | 8 | BUR396 | AD - Bureau 23 - Departement AGER | 8 | [22 empty] | 8
|  |  | Total 8 |  |  | 8 | [22 empty] | 8
|  |  | 9 | CNN027 | Sanitaires cote Richelieu et Denon | [9 empty] | 9 | [13 empty] | 9
|  |  |  | LOC110 | CCS2 - LT TGBT des Arts | [8 empty] | 9 | [14 empty] | 9
|  |  | Total 9 | [10 empty] | 9 | 9 | [13 empty] | 18
|  |  | 10 | BUR510 | R6N5 - Bureau 525 à 528 | [9 empty] | 10 | [13 empty] | 10
|  |  |  | PAS404 | RHN6 - Circulation bureaux Service Informatique | [9 empty] | 10 | [13 empty] | 10
|  |  | Total 10 | [11 empty] | 20 | [13 empty] | 20
|  |  | 18 | PAS683 | AFN3 - Circulation Dpt Des Arts Graphiques | 18 | [22 empty] | 18
|  |  | Total 18 |  |  | 18 | [22 empty] | 18
|  | Total CLAUDE 54382 - Monoline - reglette bloc 1x58W |  |  |  | 32 | [5 empty] | 17 |  | 18 | 33 | [13 empty] | 100
| Total LUF004 |  |  |  |  | 32 | [5 empty] | 17 |  | 18 | 33 | [13 empty] | 100
| LUF005 | CLAUDE 54398 - Reglette Monoline 1 x 36W - BE | 1 | BUR521 | R6N6 - Bureau 09 | [9 empty] | 1 | [13 empty] | 1
|  |  |  | LOC798 | R6N3 - Local Technique Electrique | [9 empty] | 1 | [13 empty] | 1
|  |  |  | LOC802 | R6N5 - Local Technique Electrique | [9 empty] | 1 | [13 empty] | 1
|  |  |  | LOC804 | R6N6 - Local Monte Charge | [9 empty] | 1 | [13 empty] | 1
|  |  |  | LOC805 | R6N6 - Local Photocopieuse | [9 empty] | 1 | [13 empty] | 1
|  |  |  | LOC806 | R6N6 - Local Technique Telephone | [9 empty] | 1 | [13 empty] | 1
|  |  |  | SNT207 | R6N2 - Sanitaires Femme | [9 empty] | 1 | [13 empty] | 1
|  |  |  | SNT209 | R6N3 - Sanitaires Femme | [9 empty] | 1 | [13 empty] | 1
|  |  |  | SNT210 | R6N3 - Sanitaires Homme | [9 empty] | 1 | [13 empty] | 1
|  |  |  | SNT212 | R6N5 - Sanitaires Femme | [9 empty] | 1 | [13 empty] | 1
|  |  | Total 1 | [11 empty] | 10 | [13 empty] | 10
|  |  | 2 | LOC032 | ARS1 - LT Ventil Vigie | [6 empty] | 2 | [16 empty] | 2
|  |  |  | SNT208 | R6N2 - Sanitaires Homme | [9 empty] | 2 | [13 empty] | 2
|  |  |  | SNT211 | R6N3 - Sanitaires Homme Bis | [9 empty] | 2 | [13 empty] | 2
|  |  |  | SNT213 | R6N5 - Sanitaires Homme | [9 empty] | 2 | [13 empty] | 2
|  |  | Total 2 | [8 empty] | 2 |  |  | 6 | [13 empty] | 8
|  |  | 20 | PAS610 | R6N2 - Grand Couloir | [9 empty] | 20 | [13 empty] | 20
|  |  | Total 20 | [11 empty] | 20 | [13 empty] | 20
|  |  | 54 | CNN031 | Ecl. de securite "ambiance"des expos. temporaires | [9 empty] | 54 | [13 empty] | 54
|  |  | Total 54 | [11 empty] | 54 | [13 empty] | 54
|  | Total CLAUDE 54398 - Reglette Monoline 1 x 36W - BE | [9 empty] | 2 |  |  | 90 | [13 empty] | 92
| Total LUF005 | [10 empty] | 2 |  |  | 90 | [13 empty] | 92
| LUF008 | NFR R : RI GT - luminaire avec reflecteur 1x36W ( compense ) | 88 | CNN112 | Ateliers des jeunes | [9 empty] | 88 | [13 empty] | 88
|  |  | Total 88 | [11 empty] | 88 | [13 empty] | 88
|  | Total NFR R : RI GT - luminaire avec reflecteur 1x36W ( compense ) | [12 empty] | 88 | [13 empty] | 88
| Total LUF008 | [13 empty] | 88 | [13 empty] | 88
| LUF009 | Luminaire Etanche - 1 x 36 W | 1 | CNIS02 | Issues de secours vers trappe 1 B | [9 empty] | 1 | [13 empty] | 1
|  |  |  | LOC404 | RHN5 - LT courants faibles | [9 empty] | 1 | [13 empty] | 1
|  |  |  | LOC405 | RHN4 - LT courants faibles | [9 empty] | 1 | [13 empty] | 1
|  |  |  | LOC406 | RHN6 - LT Elec. | [6 empty] | 1 | [16 empty] | 1
|  |  |  | LOC407 | RHN5 - LT Elec. | [9 empty] | 1 | [13 empty] | 1
|  |  |  | LOC408 | RHN4 - LT Elec. | [9 empty] | 1 | [13 empty] | 1
|  |  |  | LOC432 | RHN0 - Cabines (2) - Service medical | [9 empty] | 1 | [13 empty] | 1
|  |  |  | LOC725 | ADS2 - LT Local Surpresseur RIA LTC1 | [9 empty] | 1 | [13 empty] | 1
|  |  |  | LOC748 | CCN1 - LT Entretien Salle 30 | [9 empty] | 1 | [13 empty] | 1
|  |  |  | LOC749 | CCN1 - LT Entretien Salle 34 | 1 | [22 empty] | 1
|  |  |  | LOC750 | CCN1 - LT Entretien Salle Colonne | [9 empty] | 1 | [13 empty] | 1
|  |  |  | LOC751 | CCN1 - LT Salle 28 | [9 empty] | 1 | [13 empty] | 1
|  |  |  | LOC789 | CCN0 - LT AEL 485 dans la salle 9 | [8 empty] | 1 | [14 empty] | 1
|  |  |  | LOC790 | CCN0 - LT AEL 488 dans la salle 11 | [8 empty] | 1 | [14 empty] | 1
|  |  |  | LOC791 | CCN0 - LT AEL 624 dans la salle 17a | [9 empty] | 1 | [13 empty] | 1
|  |  |  | LOC852 | ELN0 - Local Informatique | [9 empty] | 1 | [13 empty] | 1
|  |  |  | LOC865 | RP - Local Face Toilette Homme |  |  |  |  | 1 | [18 empty] | 1
|  |  |  | LOC866 | RP - Local Refectoire pres Armoire Electrique |  |  |  |  | 1 | [18 empty] | 1
|  |  |  | LOC880 | AFN0 - Local Technique Acceuil Porte Des Lions | 1 | [22 empty] | 1
|  |  |  | LOC882 | AFN3 - Local Technique Dpt Des Peintures | 1 | [22 empty] | 1
|  |  | Total 1 |  |  | 3 |  |  |  | 2 |  | 1 |  | 2 | 12 | [13 empty] | 20
|  |  | 2 | CNIS03 | Issues de secours vers trappe 10 A - zone 3 | [9 empty] | 2 | [13 empty] | 2
|  |  |  | CNIS06 | Issues de secours vers trappe 14 A | [9 empty] | 2 | [13 empty] | 2
|  |  |  | CNIS07 | Issues de secours vers trappe 20 A | [9 empty] | 2 | [13 empty] | 2
|  |  |  | CNIS14 | Issues de secours et SP4 vers trappe 25 R | [9 empty] | 2 | [13 empty] | 2
|  |  |  | CNIS22 | Issues de secours vers trappe 1 P | [9 empty] | 2 | [13 empty] | 2
|  |  |  | LOC009 | ARS2 - LT Onduleur Tunisie | 2 | [22 empty] | 2
|  |  |  | LOC556 | CNN1 - LT plomb. - Bassin 6 et 7 |  |  |  |  | 2 | [18 empty] | 2
|  |  |  | LOC707 | ADN1 - LT Local Galerie d' Etude 1 | [9 empty] | 2 | [13 empty] | 2
|  |  |  | LOC886 | AFN1 - Local Cabinet de Dessins | 2 | [22 empty] | 2
|  |  |  | PAS402 | RH - Esc. de secours /service du RdC au s/sol 1 | [9 empty] | 2 | [13 empty] | 2
|  |  | Total 2 |  |  | 4 |  |  |  | 2 |  |  |  |  | 14 | [13 empty] | 20
|  |  | 3 | CNIS01 | Issues de secours vers trappe 1 D | [9 empty] | 3 | [13 empty] | 3
|  |  |  | CNIS21 | Issues de secours vers trappe 10 R | [9 empty] | 3 | [13 empty] | 3
|  |  |  | CNIS23 | Issues de secours et SP5 vers trappe 1 N | [9 empty] | 3 | [13 empty] | 3
|  |  |  | LOC763 | CCS1 - LT Armoire AD201 | [9 empty] | 3 | [13 empty] | 3
|  |  |  | LOC885 | AFN1 - Local Technique Palier Ascenseur | [9 empty] | 3 | [13 empty] | 3
|  |  | Total 3 | [11 empty] | 15 | [13 empty] | 15
|  |  | 4 | CNIS09 | Issues de secours vers trappe 23 A - ARM. EDF ecl. public. | [9 empty] | 4 | [13 empty] | 4
|  |  |  | CNIS10 | Issues de secours vers trappe 25 A | [9 empty] | 4 | [13 empty] | 4
|  |  |  | CNIS12 | Issues de secours et SP2 vers trappe 29 E | [9 empty] | 4 | [13 empty] | 4
|  |  |  | CNIS17 | Issues de secours vers trappe 20 R | [9 empty] | 4 | [13 empty] | 4
|  |  |  | CNIS18 | Issues de secours vers trappe 14 R | [9 empty] | 4 | [13 empty] | 4
|  |  |  | RHS103 | Atelier tapisserie | [9 empty] | 4 | [13 empty] | 4
|  |  | Total 4 | [11 empty] | 24 | [13 empty] | 24
|  |  | 5 | CNIS05 | Issues de secours vers trappe 13 A | [9 empty] | 5 | [13 empty] | 5
|  |  |  | CNIS19 | Issues de secours et SP7 vers trappe 13 R | [9 empty] | 5 | [13 empty] | 5
|  |  |  | LOC014 | ARS2 - LT Poste Tunisie | 5 | [22 empty] | 5
|  |  | Total 5 |  |  | 5 | [8 empty] | 10 | [13 empty] | 15
|  |  | 6 | CNIS04 | Issues de secours vers trappe 11 A - ARM. EDF ecl. public. | [9 empty] | 6 | [13 empty] | 6
|  |  |  | CNIS08 | Issues de secours vers trappe 22 A | [9 empty] | 6 | [13 empty] | 6
|  |  |  | CNIS11 | Acces pompier SP6 vers trappe 26 A | [9 empty] | 6 | [13 empty] | 6
|  |  | Total 6 | [11 empty] | 18 | [13 empty] | 18
|  |  | 7 | CNIS15 | Issues de secours vers trappe 23 R - ARM. EDF ecl. public. | [9 empty] | 7 | [13 empty] | 7
|  |  |  | CNIS20 | Issues de secours vers trappe 11 R - ARM. EDF ecl. public. | [9 empty] | 7 | [13 empty] | 7
|  |  |  | LOC747 | CCN1 - LT Ascenceur des Arts | [9 empty] | 7 | [13 empty] | 7
|  |  |  | PAS670 | RP - Couloir departageant les 2 Restaurants |  |  |  |  | 7 | [18 empty] | 7
|  |  | Total 7 | [6 empty] | 7 |  |  |  |  | 21 | [13 empty] | 28
|  |  | 8 | CNIS16 | Issues de secours vers trappe 22 R | [9 empty] | 8 | [13 empty] | 8
|  |  |  | LOC522 | CNN1 - LT Clim. 22 |  |  |  |  | 8 | [18 empty] | 8
|  |  | Total 8 | [6 empty] | 8 |  |  |  |  | 8 | [13 empty] | 16
|  |  | 11 | LOC502 | CNN0 - LT Clim. 2A |  |  |  |  | 11 | [18 empty] | 11
|  |  |  | LOC509 | CNN1 - LT Clim. 9 | [9 empty] | 11 | [13 empty] | 11
|  |  | Total 11 | [6 empty] | 11 |  |  |  |  | 11 | [13 empty] | 22
|  |  | 12 | [6 empty] | 12 | [18 empty] | 12
|  |  | 13 | LOC514 | CNN1 - LT Clim. 14 |  |  |  |  | 13 | [18 empty] | 13
|  |  | Total 13 | [6 empty] | 13 | [18 empty] | 13
|  |  | 14 | LOC503 | CNN0 - LT Clim. 3 - acc. des gr. |  |  |  |  | 14 | [18 empty] | 14
|  |  |  | LOC512 | CNN1 - LT Clim. 12 - locaux sociaux | [9 empty] | 14 | [13 empty] | 14
|  |  | Total 14 | [6 empty] | 14 |  |  |  |  | 14 | [13 empty] | 28
|  |  | 16 | LOC508 | CNN1 - LT Clim. 8 | [9 empty] | 16 | [13 empty] | 16
|  |  |  | LOC510 | CNN0 - LT Clim. 10 | [9 empty] | 16 | [13 empty] | 16
|  |  | Total 16 | [11 empty] | 32 | [13 empty] | 32
|  |  | 20 | ARHP02 | ARS1 - Circulations sous les peristyles cote Marly | [6 empty] | 20 | [16 empty] | 20
|  |  | Total 20 | [8 empty] | 20 | [16 empty] | 20
|  |  | 22 | LOC513 | CNN1 - LT Clim. 13 | [9 empty] | 22 | [13 empty] | 22
|  |  | Total 22 | [11 empty] | 22 | [13 empty] | 22
|  |  | 24 | LOC501 | CNN0 - LT Clim. 1A | [9 empty] | 24 | [13 empty] | 24
|  |  | Total 24 | [11 empty] | 24 | [13 empty] | 24
|  |  | 30 | PAS432 | RHS1 - Galerie technique | [6 empty] | 30 | [16 empty] | 30
|  |  | Total 30 | [8 empty] | 30 | [16 empty] | 30
|  |  | 32 | AL0013 | ZHP - eclairage devant porte des 15 Metres | [9 empty] | 32 | [13 empty] | 32
|  |  | Total 32 | [11 empty] | 32 | [13 empty] | 32
|  |  | 40 | LOC505 | CNN1 - LT Clim. 5 - espace restauration |  |  |  |  | 40 | [18 empty] | 40
|  |  | Total 40 | [6 empty] | 40 | [18 empty] | 40
|  |  | 44 | LOC506 | CNN1 - LT Clim. 6 - resto du personnel | [9 empty] | 44 | [13 empty] | 44
|  |  | Total 44 | [11 empty] | 44 | [13 empty] | 44
|  | Total Luminaire Etanche - 1 x 36 W |  |  |  | 12 |  |  |  | 109 |  | 51 |  | 2 | 301 | [13 empty] | 475
| Total LUF009 |  |  |  |  | 12 |  |  |  | 109 |  | 51 |  | 2 | 301 | [13 empty] | 475
| LUF010 | Luminaire Etanche - 2 x 36 W | 1 | LOC001 | ARS2 - LT Batteries Marly | [9 empty] | 1 | [13 empty] | 1
|  |  |  | LOC547 | R6N2 - Local Technique Electrique | [9 empty] | 1 | [13 empty] | 1
|  |  |  | LOC740 | CCN1 - LT AEL257 + RIA | [8 empty] | 1 | [14 empty] | 1
|  |  |  | LOC808 | R6S2 - Local Archive | [9 empty] | 1 | [13 empty] | 1
|  |  |  | LOC867 | RP - Local Face Toilette Femme |  |  |  |  | 1 | [18 empty] | 1
|  |  |  | LOC868 | RP - Local Derriere Bar |  |  |  |  | 1 | [18 empty] | 1
|  |  |  | PAS697 | AFN1 - Circulation Bibliotheque Niveau Haut | 1 | [22 empty] | 1
|  |  | Total 1 |  |  | 1 |  |  |  | 2 |  |  |  | 1 | 3 | [13 empty] | 7
|  |  | 2 | ADN113 | ZHP - Circulations et Locaux Techniques - Direction General | 2 | [22 empty] | 2
|  |  |  | LOC707 | ADN1 - LT Local Galerie d' Etude 1 | [9 empty] | 2 | [13 empty] | 2
|  |  |  | LOC720 | ADS1 - LT Local SIN & STES | [9 empty] | 2 | [13 empty] | 2
|  |  |  | LOC741 | CCN1 - LT AEL506 | [9 empty] | 2 | [13 empty] | 2
|  |  |  | LOC763 | CCS1 - LT Armoire AD201 | [9 empty] | 2 | [13 empty] | 2
|  |  |  | LOC765 | CCS1 - LT Armoire AEL394 | [9 empty] | 2 | [13 empty] | 2
|  |  | Total 2 |  |  | 2 | [8 empty] | 10 | [13 empty] | 12
|  |  | 3 | LOC714 | ADN0 - LT Local PRB | [9 empty] | 3 | [13 empty] | 3
|  |  | Total 3 | [11 empty] | 3 | [13 empty] | 3
|  |  | 8 | LOC014 | ARS2 - LT Poste Tunisie | 8 | [22 empty] | 8
|  |  |  | LOC729 | ADS2 - LT Poste Lemonier | [9 empty] | 8 | [13 empty] | 8
|  |  |  | LOC881 | AFN3 - Local Technique Palier Ascenseur | 8 | [22 empty] | 8
|  |  | Total 8 |  |  | 16 | [8 empty] | 8 | [13 empty] | 24
|  | Total Luminaire Etanche - 2 x 36 W |  |  |  | 19 |  |  |  | 2 |  |  |  | 1 | 24 | [13 empty] | 46
| Total LUF010 |  |  |  |  | 19 |  |  |  | 2 |  |  |  | 1 | 24 | [13 empty] | 46
| LUF011 | Luminaire Etanche - 1 x 58 W | 1 | ADN203 | ZHP - Circulation et Locaux - Direction de la Surveillance | 1 | [22 empty] | 1
|  |  |  | LOC710 | ADN1 - LT Local RIA Salon Carre | 1 | [22 empty] | 1
|  |  |  | LOC740 | CCN1 - LT AEL257 + RIA | [8 empty] | 1 | [14 empty] | 1
|  |  |  | LOC793 | CCN0 - LT Reserve SPSI de la salle 17a | [9 empty] | 1 | [13 empty] | 1
|  |  |  | LOC852 | ELN0 - Local Informatique | [9 empty] | 1 | [13 empty] | 1
|  |  | Total 1 |  |  | 2 | [7 empty] | 1 | 2 | [13 empty] | 5
|  |  | 2 | LOC715 | ADN0 - LT Local Salle du Manege | [9 empty] | 2 | [13 empty] | 2
|  |  |  | LOC873 | JT - Garage à velo | [9 empty] | 2 | [13 empty] | 2
|  |  | Total 2 | [11 empty] | 4 | [13 empty] | 4
|  |  | 3 | LOC014 | ARS2 - LT Poste Tunisie | 3 | [22 empty] | 3
|  |  |  | LOC841 | ELS2 - Local Magasin | 3 | [22 empty] | 3
|  |  | Total 3 |  |  | 6 | [22 empty] | 6
|  |  | 4 | ADN120 | ZHP - Circulations et Locaux - Dpt des AGER | 4 | [22 empty] | 4
|  |  | Total 4 |  |  | 4 | [22 empty] | 4
|  |  | 7 | LOC775 | CCN2 - LT Clim 1 de la salle 34 | [9 empty] | 7 | [13 empty] | 7
|  |  | Total 7 | [11 empty] | 7 | [13 empty] | 7
|  |  | 10 | PAS432 | RHS1 - Galerie technique | [6 empty] | 10 | [16 empty] | 10
|  |  | Total 10 | [8 empty] | 10 | [16 empty] | 10
|  |  | 13 | RHS103 | Atelier tapisserie | [9 empty] | 13 | [13 empty] | 13
|  |  | Total 13 | [11 empty] | 13 | [13 empty] | 13
|  | Total Luminaire Etanche - 1 x 58 W |  |  |  | 12 | [5 empty] | 10 |  | 1 | 26 | [13 empty] | 49
| Total LUF011 |  |  |  |  | 12 | [5 empty] | 10 |  | 1 | 26 | [13 empty] | 49
| LUF012 | Luminaire Etanche - 2 x 58 W | 1 | BUR525 | R6N6 - Salle de Reunion | [9 empty] | 1 | [13 empty] | 1
|  |  |  | LOC002 | ARS2 - LT Batteries Puget | [6 empty] | 1 | [16 empty] | 1
|  |  | Total 1 | [8 empty] | 1 |  |  | 1 | [13 empty] | 2
|  |  | 2 | PAS402 | RH - Esc. de secours /service du RdC au s/sol 1 | [9 empty] | 2 | [13 empty] | 2
|  |  | Total 2 | [11 empty] | 2 | [13 empty] | 2
|  |  | 3 | BUR025 | JT - Bureau Chef Jardinier | [9 empty] | 3 | [13 empty] | 3
|  |  |  | LOC003 | ARS2 - LT Batteries Tunisie | 3 | [22 empty] | 3
|  |  | Total 3 |  |  | 3 | [8 empty] | 3 | [13 empty] | 6
|  |  | 4 | LOC767 | CCN2 - LT1 Salle 31 | [9 empty] | 4 | [13 empty] | 4
|  |  | Total 4 | [11 empty] | 4 | [13 empty] | 4
|  |  | 32 | RHS103 | Atelier tapisserie | [9 empty] | 32 | [13 empty] | 32
|  |  | Total 32 | [11 empty] | 32 | [13 empty] | 32
|  | Total Luminaire Etanche - 2 x 58 W |  |  |  | 3 | [5 empty] | 1 |  |  | 42 | [13 empty] | 46
| Total LUF012 |  |  |  |  | 3 | [5 empty] | 1 |  |  | 42 | [13 empty] | 46
| LUF013 | Luminaire Etanche - 1 x 18 W | 1 | LOC812 | DXN1 - Salle de Bain | [9 empty] | 1 | [13 empty] | 1
|  |  |  | LOC884 | AFN2 - Local Technique AEL 552 | [9 empty] | 1 | [13 empty] | 1
|  |  | Total 1 | [11 empty] | 2 | [13 empty] | 2
|  |  | 9 | LOC544 | R8S2 - Cave du 180 Rue de Rivoli | [9 empty] | 9 | [13 empty] | 9
|  |  | Total 9 | [11 empty] | 9 | [13 empty] | 9
|  |  | 12 | [11 empty] | 12 | [13 empty] | 12
|  | Total Luminaire Etanche - 1 x 18 W | [12 empty] | 23 | [13 empty] | 23
| Total LUF013 | [13 empty] | 23 | [13 empty] | 23
| LUF014 | Luminaire Etanche - 2 x 18 W | 1 | ADN021 | ZHP - Circulations et Loc. Bur 109 à 130 Direction Develop. Culturel | 1 | [22 empty] | 1
|  |  |  | SNT223 | ELS2 - Toilette Salle Consultation | [9 empty] | 1 | [13 empty] | 1
|  |  | Total 1 |  |  | 1 | [8 empty] | 1 | [13 empty] | 2
|  |  | 40 | LOC840 | ELS2 - Local Magasin 2 | 40 | [22 empty] | 40
|  |  | Total 40 |  |  | 40 | [22 empty] | 40
|  |  | 42 | LOC841 | ELS2 - Local Magasin | 42 | [22 empty] | 42
|  |  | Total 42 |  |  | 42 | [22 empty] | 42
|  | Total Luminaire Etanche - 2 x 18 W |  |  |  | 83 | [8 empty] | 1 | [13 empty] | 84
| Total LUF014 |  |  |  |  | 83 | [8 empty] | 1 | [13 empty] | 84
| LUF016 | NFW : Luminaire encastre reflecteur miroir à grille asymetrique 1x36W | 62 | CNHP03 | Circulations secteur 1 niv. mezz. | [9 empty] | 62 | [13 empty] | 62
|  |  | Total 62 | [11 empty] | 62 | [13 empty] | 62
|  | Total NFW : Luminaire encastre reflecteur miroir à grille asymetrique 1x36W | [12 empty] | 62 | [13 empty] | 62
| Total LUF016 | [13 empty] | 62 | [13 empty] | 62
| LUF018 | NBES - Bloc de securite (ambiance et evacuation) | 1 | CNHP21 | Locaux du "CALAO" - | [9 empty] | 1 | [13 empty] | 1
|  |  |  | CNIS01 | Issues de secours vers trappe 1 D | [9 empty] | 1 | [13 empty] | 1
|  |  |  | CNIS23 | Issues de secours et SP5 vers trappe 1 N | [9 empty] | 1 | [13 empty] | 1
|  |  |  | LOC556 | CNN1 - LT plomb. - Bassin 6 et 7 |  |  |  |  | 1 | [18 empty] | 1
|  |  | Total 1 | [6 empty] | 1 |  |  |  |  | 3 | [13 empty] | 4
|  |  | 2 | CNHP24 | Laboratoire photo . | [9 empty] | 2 | [13 empty] | 2
|  |  |  | CNIS04 | Issues de secours vers trappe 11 A - ARM. EDF ecl. public. | [9 empty] | 2 | [13 empty] | 2
|  |  |  | CNIS22 | Issues de secours vers trappe 1 P | [9 empty] | 2 | [13 empty] | 2
|  |  |  | LOC502 | CNN0 - LT Clim. 2A |  |  |  |  | 2 | [18 empty] | 2
|  |  |  | LOC505 | CNN1 - LT Clim. 5 - espace restauration |  |  |  |  | 2 | [18 empty] | 2
|  |  |  | LOC507 | CNN1 - LT Clim. 7 |  |  |  |  | 2 | [18 empty] | 2
|  |  |  | LOC508 | CNN1 - LT Clim. 8 | [9 empty] | 2 | [13 empty] | 2
|  |  |  | LOC509 | CNN1 - LT Clim. 9 | [9 empty] | 2 | [13 empty] | 2
|  |  |  | LOC513 | CNN1 - LT Clim. 13 | [9 empty] | 2 | [13 empty] | 2
|  |  |  | LOC522 | CNN1 - LT Clim. 22 |  |  |  |  | 2 | [18 empty] | 2
|  |  |  | LOC545 | CNN1 - LT Elec. - AD201 |  |  |  |  | 2 | [18 empty] | 2
|  |  | Total 2 | [6 empty] | 10 |  |  |  |  | 12 | [13 empty] | 22
|  |  | 3 | CNIS09 | Issues de secours vers trappe 23 A - ARM. EDF ecl. public. | [9 empty] | 3 | [13 empty] | 3
|  |  |  | CNIS17 | Issues de secours vers trappe 20 R | [9 empty] | 3 | [13 empty] | 3
|  |  |  | CNIS18 | Issues de secours vers trappe 14 R | [9 empty] | 3 | [13 empty] | 3
|  |  |  | LOC501 | CNN0 - LT Clim. 1A | [9 empty] | 3 | [13 empty] | 3
|  |  |  | LOC503 | CNN0 - LT Clim. 3 - acc. des gr. |  |  |  |  | 3 | [18 empty] | 3
|  |  |  | LOC512 | CNN1 - LT Clim. 12 - locaux sociaux | [9 empty] | 3 | [13 empty] | 3
|  |  |  | LOC514 | CNN1 - LT Clim. 14 |  |  |  |  | 3 | [18 empty] | 3
|  |  | Total 3 | [6 empty] | 6 |  |  |  |  | 15 | [13 empty] | 21
|  |  | 4 | CNIS06 | Issues de secours vers trappe 14 A | [9 empty] | 4 | [13 empty] | 4
|  |  |  | CNIS14 | Issues de secours et SP4 vers trappe 25 R | [9 empty] | 4 | [13 empty] | 4
|  |  |  | CNIS19 | Issues de secours et SP7 vers trappe 13 R | [9 empty] | 4 | [13 empty] | 4
|  |  |  | LOC510 | CNN0 - LT Clim. 10 | [9 empty] | 4 | [13 empty] | 4
|  |  | Total 4 | [11 empty] | 16 | [13 empty] | 16
|  |  | 5 | CNIS05 | Issues de secours vers trappe 13 A | [9 empty] | 5 | [13 empty] | 5
|  |  |  | CNIS07 | Issues de secours vers trappe 20 A | [9 empty] | 5 | [13 empty] | 5
|  |  |  | CNIS11 | Acces pompier SP6 vers trappe 26 A | [9 empty] | 5 | [13 empty] | 5
|  |  |  | CNIS15 | Issues de secours vers trappe 23 R - ARM. EDF ecl. public. | [9 empty] | 5 | [13 empty] | 5
|  |  |  | LOC506 | CNN1 - LT Clim. 6 - resto du personnel | [9 empty] | 5 | [13 empty] | 5
|  |  | Total 5 | [11 empty] | 25 | [13 empty] | 25
|  |  | 7 | CNIS16 | Issues de secours vers trappe 22 R | [9 empty] | 7 | [13 empty] | 7
|  |  |  | CNIS20 | Issues de secours vers trappe 11 R - ARM. EDF ecl. public. | [9 empty] | 7 | [13 empty] | 7
|  |  |  | CNIS21 | Issues de secours vers trappe 10 R | [9 empty] | 7 | [13 empty] | 7
|  |  | Total 7 | [11 empty] | 21 | [13 empty] | 21
|  |  | 8 | CNIS02 | Issues de secours vers trappe 1 B | [9 empty] | 8 | [13 empty] | 8
|  |  |  | CNIS03 | Issues de secours vers trappe 10 A - zone 3 | [9 empty] | 8 | [13 empty] | 8
|  |  | Total 8 | [11 empty] | 16 | [13 empty] | 16
|  |  | 9 | CNIS08 | Issues de secours vers trappe 22 A | [9 empty] | 9 | [13 empty] | 9
|  |  |  | CNIS12 | Issues de secours et SP2 vers trappe 29 E | [9 empty] | 9 | [13 empty] | 9
|  |  | Total 9 | [11 empty] | 18 | [13 empty] | 18
|  |  | 12 | [11 empty] | 12 | [13 empty] | 12
|  |  | 13 | CNIS10 | Issues de secours vers trappe 25 A | [9 empty] | 13 | [13 empty] | 13
|  |  | Total 13 | [11 empty] | 13 | [13 empty] | 13
|  |  | 31 | CNN117 | Balisage de securite Hall Napoleon - ZP - niv. mezz. | [9 empty] | 31 | [13 empty] | 31
|  |  | Total 31 | [11 empty] | 31 | [13 empty] | 31
|  |  | 32 | ARHP09 | ARS1 - Ecl. de securite (balisage et ambiance) - Couloir des ateliers | [9 empty] | 32 | [13 empty] | 32
|  |  | Total 32 | [11 empty] | 32 | [13 empty] | 32
|  | Total NBES - Bloc de securite (ambiance et evacuation) | [7 empty] | 17 |  |  |  |  | 214 | [13 empty] | 231
| Total LUF018 | [8 empty] | 17 |  |  |  |  | 214 | [13 empty] | 231
| LUF022 | ERCO 13521 - Up-light Hi-trac - 1 x TC L18W - 2G11 | 4 | BUR084 | AD - Bureau 9 - Direction Develop. Culturel | [9 empty] | 4 | [13 empty] | 4
|  |  | Total 4 | [11 empty] | 4 | [13 empty] | 4
|  | Total ERCO 13521 - Up-light Hi-trac - 1 x TC L18W - 2G11 | [12 empty] | 4 | [13 empty] | 4
| Total LUF022 | [13 empty] | 4 | [13 empty] | 4
| LUF023 | ERCO 45050 eclairage de securite IT 4.25. E14 | 2 | SAL268 | Salle B : Galerie d'art Copte - A.E. | 2 | [22 empty] | 2
|  |  | Total 2 |  |  | 2 | [22 empty] | 2
|  |  | 3 | SAL269 | Salle C : Salle Baouit - A.E. | [9 empty] | 3 | [13 empty] | 3
|  |  | Total 3 | [11 empty] | 3 | [13 empty] | 3
|  | Total ERCO 45050 eclairage de securite IT 4.25. E14 |  |  |  | 2 | [8 empty] | 3 | [13 empty] | 5
| Total LUF023 |  |  |  |  | 2 | [8 empty] | 3 | [13 empty] | 5
| LUF024 | ERCO 22237 - Spectrum - Downlight - 1 x TC TEL 26W - GX24q-3 | 4 | SAL135 | Salle 75 : Chambre du Roi - O.A. | [6 empty] | 4 | [16 empty] | 4
|  |  | Total 4 | [8 empty] | 4 | [16 empty] | 4
|  |  | 8 | SAL384 | Salle 2 : Mesopotamie, 2350 à 2300 avant JC - A.O. | [6 empty] | 8 | [16 empty] | 8
|  |  | Total 8 | [8 empty] | 8 | [16 empty] | 8
|  |  | 12 | [8 empty] | 12 | [16 empty] | 12
|  | Total ERCO 22237 - Spectrum - Downlight - 1 x TC TEL 26W - GX24q-3 | [9 empty] | 24 | [16 empty] | 24
| Total LUF024 | [10 empty] | 24 | [16 empty] | 24
| LUF026 | Firalux PL- A SV 60598-1 1X36W - 2G11- HF | 35 | SAL217 | Salle 17 : des Caryatides - AGER | [8 empty] | 35 | [14 empty] | 35
|  |  | Total 35 | [10 empty] | 35 | [14 empty] | 35
|  | Total Firalux PL- A SV 60598-1 1X36W - 2G11- HF | [11 empty] | 35 | [14 empty] | 35
| Total LUF026 | [12 empty] | 35 | [14 empty] | 35
| LUF029 | ERCO 44546 - Encastre pour eclairage au sol - TC 7W G23 | 1 | PAS211 | ADS1 - Paliers ascenseur niv. S1 et niv. 0 , " | [9 empty] | 1 | [13 empty] | 1
|  |  | Total 1 | [11 empty] | 1 | [13 empty] | 1
|  |  | 35 | SAL283 | Salle 13 : Crypte d' Osiris - A.E. | [8 empty] | 35 | [14 empty] | 35
|  |  | Total 35 | [10 empty] | 35 | [14 empty] | 35
|  | Total ERCO 44546 - Encastre pour eclairage au sol - TC 7W G23 | [11 empty] | 35 | 1 | [13 empty] | 36
| Total LUF029 | [12 empty] | 35 | 1 | [13 empty] | 36
| LUF030 | ERCO 44553 - Encastre pour eclairage au sol - TC 9W G23 | 4 | SAL269 | Salle C : Salle Baouit - A.E. | [9 empty] | 4 | [13 empty] | 4
|  |  | Total 4 | [11 empty] | 4 | [13 empty] | 4
|  |  | 16 | PAS103 | CC - Escalier salles 12 à 13 (crypte d' Osiris) - A.E. | [9 empty] | 16 | [13 empty] | 16
|  |  |  | PAS104 | CC - Escalier salles 14 à 13 (crypte d' Osiris) - A.E. | [9 empty] | 16 | [13 empty] | 16
|  |  | Total 16 | [11 empty] | 32 | [13 empty] | 32
|  | Total ERCO 44553 - Encastre pour eclairage au sol - TC 9W G23 | [12 empty] | 36 | [13 empty] | 36
| Total LUF030 | [13 empty] | 36 | [13 empty] | 36
| LUF031 | ERCO 45350 - App. mural ou encastre balisage securite - TC 11W G23 | 1 | ARN015 | Balisage de securite - ZP - niv. rdc | [9 empty] | 1 | [13 empty] | 1
|  |  |  | ARN122 | Balisage de securite - ZP - niv. 1 | [9 empty] | 1 | [13 empty] | 1
|  |  |  | CCN107 | Balisage de securite - ZP - 1er etage | [9 empty] | 1 | [13 empty] | 1
|  |  |  | LOC880 | AFN0 - Local Technique Acceuil Porte Des Lions | 1 | [22 empty] | 1
|  |  |  | LOC884 | AFN2 - Local Technique AEL 552 | [9 empty] | 1 | [13 empty] | 1
|  |  |  | LOC885 | AFN1 - Local Technique Palier Ascenseur | [9 empty] | 1 | [13 empty] | 1
|  |  |  | PAS694 | AFN1 - Circulation Palier Ascenseur | 1 | [22 empty] | 1
|  |  |  | SAL276 | Salle 6 : L' ecriture et les scribes - A.E. | [8 empty] | 1 | [14 empty] | 1
|  |  |  | SAL280 | Salle 10 : Les loisirs : la musique et les jeux - A.E. | [8 empty] | 1 | [14 empty] | 1
|  |  |  | SAL281 | Salle 11 : Le parvis du temple : l' allee des sphinx - A.E. | [8 empty] | 1 | [14 empty] | 1
|  |  |  | SAL286 | Salle 16 : Les tombes - A.E. | [8 empty] | 1 | [14 empty] | 1
|  |  |  | SAL290 | Salle 20 : L' epoque de Nagada - A.E. | [8 empty] | 1 | [14 empty] | 1
|  |  |  | SAL291 | Salle 21 : L' epoque thinite - A.E. | [8 empty] | 1 | [14 empty] | 1
|  |  |  | SAL392 | Salle 10 : Iran, la susiane à l' epoque medio-elamite - A.O. | [8 empty] | 1 | [14 empty] | 1
|  |  |  | SAL394 | Salle 12a : Iran: le palais de Darius Ier à Suse - A.O. | [8 empty] | 1 | [14 empty] | 1
|  |  |  | SAL404 | Salle 19 : Arabie Heureuse, Arabie Deserte - A.O. | [8 empty] | 1 | [14 empty] | 1
|  |  |  | SAL407 | Salle A : Levant : Chypre - A.O. | [8 empty] | 1 | [14 empty] | 1
|  |  |  | SNT240 | AFN3 - Sanitaires Handicapes | 1 | [22 empty] | 1
|  |  |  | SNT248 | AFN2 - Sanitaires Hommes et Femmes | 1 | [22 empty] | 1
|  |  | Total 1 |  |  | 4 | [7 empty] | 10 | 5 | [13 empty] | 19
|  |  | 2 | LOC883 | AFN3 - Local Atelier Montage Dessin | [9 empty] | 2 | [13 empty] | 2
|  |  |  | PAS683 | AFN3 - Circulation Dpt Des Arts Graphiques | 2 | [22 empty] | 2
|  |  |  | PAS685 | AFE - Escalier Menant Du 3eme Au 4eme Etage | 2 | [22 empty] | 2
|  |  |  | PAS689 | AFN2 - Circulation Palier Ascenseur | 2 | [22 empty] | 2
|  |  |  | PAS696 | AFN1 - Circulation Bibliotheque Niveau Bas | [9 empty] | 2 | [13 empty] | 2
|  |  |  | SAL277 | Salle 7 : Materiaux et techniques : artistes et artisans - A.E. | [8 empty] | 2 | [14 empty] | 2
|  |  |  | SAL284 | Salle 14 : Les sarcophages - A.E. | [8 empty] | 2 | [14 empty] | 2
|  |  |  | SAL287 | Salle 17 : Le Livre des Morts - A.E. | [8 empty] | 2 | [14 empty] | 2
|  |  |  | SAL288 | Salle 18 : Les dieux et la magie - A.E. | [8 empty] | 2 | [14 empty] | 2
|  |  |  | SAL289 | Salle 19 : Les animaux et les dieux - A.E. | [8 empty] | 2 | [14 empty] | 2
|  |  |  | SAL292 | Salle 22 : L' Ancien Empire - A.E. | [8 empty] | 2 | [14 empty] | 2
|  |  |  | SAL406 | Salle 21 : Levant : Chypre, IXe - Ier siecle av. J.C. - A.O. | [8 empty] | 2 | [14 empty] | 2
|  |  |  | SAL408 | Salle B : Levant : Syrie cotiere - A.O. | [8 empty] | 2 | [14 empty] | 2
|  |  |  | SAL409 | Salle C : Levant : Syrie interieure - A.O. | [8 empty] | 2 | [14 empty] | 2
|  |  |  | SNT251 | AFN1 - Sanitaires Hommes et Femmes | 2 | [22 empty] | 2
|  |  | Total 2 |  |  | 8 | [7 empty] | 18 | 4 | [13 empty] | 30
|  |  | 3 | LOC887 | AFN1 - Local Archive | 3 | [22 empty] | 3
|  |  |  | SAL272 | Salle 2 : Accueil - A.E. | [8 empty] | 3 | [14 empty] | 3
|  |  |  | SAL275 | Salle 5 : Elevage, chasse et peche : le repas des egyptiens - A.E. | [8 empty] | 3 | [14 empty] | 3
|  |  |  | SAL396 | Salle 13 : Iran: le palais de Darius Ier à Suse - A.O. | [8 empty] | 3 | [14 empty] | 3
|  |  |  | SAL402 | Salle 18a : Monde mediterraneen - A.O. | [8 empty] | 3 | [14 empty] | 3
|  |  |  | SAL405 | Salle 20 : Arabie : les cites caravanieres - A.O. | [8 empty] | 3 | [14 empty] | 3
|  |  | Total 3 |  |  | 3 | [7 empty] | 15 | [14 empty] | 18
|  |  | 4 | PAS687 | AFN3 - Salle De Documentation Dpt Des Peintures | 4 | [22 empty] | 4
|  |  |  | SAL393 | Salle 11 : Iran, l' Iran à l' age de fer - A.O. | [8 empty] | 4 | [14 empty] | 4
|  |  | Total 4 |  |  | 4 | [7 empty] | 4 | [14 empty] | 8
|  |  | 5 | SAL282 | Salles 12 / 12 bis : Le temple / Les chapelles - A.E. | [8 empty] | 5 | [14 empty] | 5
|  |  | Total 5 | [10 empty] | 5 | [14 empty] | 5
|  |  | 7 | PAS697 | AFN1 - Circulation Bibliotheque Niveau Haut | 7 | [22 empty] | 7
|  |  | Total 7 |  |  | 7 | [22 empty] | 7
|  |  | 9 | PAS692 | AFN2 - Circulation Bureaux Et Secreteriat De La Conservation | 9 | [22 empty] | 9
|  |  |  | PAS695 | AFN1 - Circulation Dpt des Arts Graphiques | 9 | [22 empty] | 9
|  |  | Total 9 |  |  | 18 | [22 empty] | 18
|  |  | 11 | PAS680 | AF - Escalier menant du Rdc au 3eme Etage | 11 | [22 empty] | 11
|  |  |  | PAS688 | AFN3 - Circulation Dpt Des Peintures | 11 | [22 empty] | 11
|  |  |  | PAS690 | AFN2 - Circulation Service Etude et De Doc du Dpt Peintures | 11 | [22 empty] | 11
|  |  | Total 11 |  |  | 33 | [22 empty] | 33
|  |  | 14 | PAS684 | AFN3 - Circulation Bureaux De La Conservation | 14 | [22 empty] | 14
|  |  | Total 14 |  |  | 14 | [22 empty] | 14
|  |  | 15 | ARS108 | Balisage de securite - ZP - niv. s/sol 1 et entresol | [9 empty] | 15 | [13 empty] | 15
|  |  | Total 15 | [11 empty] | 15 | [13 empty] | 15
|  |  | 31 | ARN213 | Balisage de securite - ZP - niv. 2 | [9 empty] | 31 | [13 empty] | 31
|  |  | Total 31 | [11 empty] | 31 | [13 empty] | 31
|  | Total ERCO 45350 - App. mural ou encastre balisage securite - TC 11W G23 |  |  |  | 91 | [7 empty] | 52 | 55 | [13 empty] | 198
| Total LUF031 |  |  |  |  | 91 | [7 empty] | 52 | 55 | [13 empty] | 198
| LUF032 | ERCO 45351 - App. en drapeau (2 faces) balisage securite - TC 11W G23 | 1 | ARN015 | Balisage de securite - ZP - niv. rdc | [9 empty] | 1 | [13 empty] | 1
|  |  |  | ARN122 | Balisage de securite - ZP - niv. 1 | [9 empty] | 1 | [13 empty] | 1
|  |  |  | SAL241 | Salle 41 : Galerie Campana II - AGER | [8 empty] | 1 | [14 empty] | 1
|  |  |  | SAL242 | Salle 42 : Galerie Campana III - AGER | [8 empty] | 1 | [14 empty] | 1
|  |  |  | SAL243 | Salle 43 : Galerie Campana IV - AGER | [8 empty] | 1 | [14 empty] | 1
|  |  |  | SAL244 | Salle 44 : Galerie Campana V - AGER | [8 empty] | 1 | [14 empty] | 1
|  |  |  | SAL245 | Salle 45 : Galerie Campana, salle d' etude A - AGER | [8 empty] | 1 | [14 empty] | 1
|  |  |  | SAL246 | Salle 46 : Galerie Campana, salle d' etude B - AGER | [8 empty] | 1 | [14 empty] | 1
|  |  |  | SAL290 | Salle 20 : L' epoque de Nagada - A.E. | [8 empty] | 1 | [14 empty] | 1
|  |  | Total 1 | [10 empty] | 7 | 2 | [13 empty] | 9
|  |  | 2 | SAL294 | Salle 24 : Le Nouvel Empire, de la reconquete à Amenophis - A.E. | [8 empty] | 2 | [14 empty] | 2
|  |  | Total 2 | [10 empty] | 2 | [14 empty] | 2
|  |  | 4 | PAS691 | AFN2 - Escalier Menant du 2eme au 3eme Etage | [9 empty] | 4 | [13 empty] | 4
|  |  | Total 4 | [11 empty] | 4 | [13 empty] | 4
|  |  | 12 | [11 empty] | 12 | [13 empty] | 12
|  |  | 22 | ARN213 | Balisage de securite - ZP - niv. 2 | [9 empty] | 22 | [13 empty] | 22
|  |  | Total 22 | [11 empty] | 22 | [13 empty] | 22
|  | Total ERCO 45351 - App. en drapeau (2 faces) balisage securite - TC 11W G23 | [11 empty] | 9 | 40 | [13 empty] | 49
| Total LUF032 | [12 empty] | 9 | 40 | [13 empty] | 49
| LUF033 | ERCO 45352 - App. suspendu (2 faces) balisage securite - TC 11W G23 | 1 | ARN015 | Balisage de securite - ZP - niv. rdc | [9 empty] | 1 | [13 empty] | 1
|  |  |  | ARN122 | Balisage de securite - ZP - niv. 1 | [9 empty] | 1 | [13 empty] | 1
|  |  | Total 1 | [11 empty] | 2 | [13 empty] | 2
|  | Total ERCO 45352 - App. suspendu (2 faces) balisage securite - TC 11W G23 | [12 empty] | 2 | [13 empty] | 2
| Total LUF033 | [13 empty] | 2 | [13 empty] | 2
| LUF036 | ERCO 18.00587 BE- App. à faisceau mural - 1x TC L55W - 2G11 | 1 | SAL056 | Salle 16 : La peinture à Gene et à Naples au XVIIe - PE. italiennes | 1 | [22 empty] | 1
|  |  |  | SAL057 | Salle 17 : Sassoferrato - PE. italiennes | 1 | [22 empty] | 1
|  |  |  | SAL059 | Salle 19 : La peinture en Italie du Nord XVIIIe - PE. italiennes | 1 | [22 empty] | 1
|  |  |  | SAL060 | Salle 20 : Maratta - PE. italiennes | 1 | [22 empty] | 1
|  |  |  | SAL421 | Salle 21 : Collection Fabrizio et Fiammetta Lemme - PE. italiennes | 1 | [22 empty] | 1
|  |  |  | SAL424 | Salle 24 : Col. Othon Kaufmann & Francois Schlageter - PE. italiennes | 1 | [22 empty] | 1
|  |  |  | SAL425 | Salle 25 : Tiepolo - PE. italiennes | 1 | [22 empty] | 1
|  |  |  | SAL427 | Salle 27 : Martorell - PE. espagnoles | 1 | [22 empty] | 1
|  |  |  | SAL428 | Salle 28 : Huguet - PE. espagnoles | 1 | [22 empty] | 1
|  |  |  | SAL429 | Salle 29 : La peinture en espagne au XVIe et XVIIe - PE. espagnoles | 1 | [22 empty] | 1
|  |  |  | SAL430 | Salle 30 : La peinture en espagne au XVIIe - PE. espagnoles | 1 | [22 empty] | 1
|  |  |  | SAL432 | Salle 32 : Goya - PE. espagnoles | 1 | [22 empty] | 1
|  |  | Total 1 |  |  | 12 | [22 empty] | 12
|  |  | 3 | SAL055 | Salle 15 : La peinture à Bologne et à Rome au XVIIe - PE. italiennes | 3 | [22 empty] | 3
|  |  | Total 3 |  |  | 3 | [22 empty] | 3
|  | Total ERCO 18.00587 BE- App. à faisceau mural - 1x TC L55W - 2G11 |  |  |  | 15 | [22 empty] | 15
| Total LUF036 |  |  |  |  | 15 | [22 empty] | 15
| LUF037 | ERCO 18.00587 BE- App. à faisceau mural - 2 x TC L55W - 2G11 | 2 | SAL055 | Salle 15 : La peinture à Bologne et à Rome au XVIIe - PE. italiennes | 2 | [22 empty] | 2
|  |  | Total 2 |  |  | 2 | [22 empty] | 2
|  |  | 4 | SAL056 | Salle 16 : La peinture à Gene et à Naples au XVIIe - PE. italiennes | 4 | [22 empty] | 4
|  |  |  | SAL057 | Salle 17 : Sassoferrato - PE. italiennes | 4 | [22 empty] | 4
|  |  |  | SAL059 | Salle 19 : La peinture en Italie du Nord XVIIIe - PE. italiennes | 4 | [22 empty] | 4
|  |  |  | SAL060 | Salle 20 : Maratta - PE. italiennes | 4 | [22 empty] | 4
|  |  |  | SAL421 | Salle 21 : Collection Fabrizio et Fiammetta Lemme - PE. italiennes | 4 | [22 empty] | 4
|  |  |  | SAL424 | Salle 24 : Col. Othon Kaufmann & Francois Schlageter - PE. italiennes | 4 | [22 empty] | 4
|  |  |  | SAL425 | Salle 25 : Tiepolo - PE. italiennes | 4 | [22 empty] | 4
|  |  |  | SAL427 | Salle 27 : Martorell - PE. espagnoles | 4 | [22 empty] | 4
|  |  |  | SAL428 | Salle 28 : Huguet - PE. espagnoles | 4 | [22 empty] | 4
|  |  |  | SAL429 | Salle 29 : La peinture en espagne au XVIe et XVIIe - PE. espagnoles | 4 | [22 empty] | 4
|  |  |  | SAL430 | Salle 30 : La peinture en espagne au XVIIe - PE. espagnoles | 4 | [22 empty] | 4
|  |  | Total 4 |  |  | 44 | [22 empty] | 44
|  |  | 11 | SAL423 | Salle 23 : Les fetes venitiennes - PE. italiennes | 11 | [22 empty] | 11
|  |  |  | SAL432 | Salle 32 : Goya - PE. espagnoles | 11 | [22 empty] | 11
|  |  | Total 11 |  |  | 22 | [22 empty] | 22
|  | Total ERCO 18.00587 BE- App. à faisceau mural - 2 x TC L55W - 2G11 |  |  |  | 68 | [22 empty] | 68
| Total LUF037 |  |  |  |  | 68 | [22 empty] | 68
| LUF038 | Hublot 2x18w - G24d2 | 1 | LOC528 | R8N2 - Local Technique | [9 empty] | 1 | [13 empty] | 1
|  |  |  | SNT201 | R8N1 - Sanitaires Femmes | [9 empty] | 1 | [13 empty] | 1
|  |  |  | SNT203 | R8N2 - Sanitaires Hommes et Femmes | [9 empty] | 1 | [13 empty] | 1
|  |  |  | SNT204 | R8N3 - Sanitaires Hommes et Femmes | [9 empty] | 1 | [13 empty] | 1
|  |  |  | SNT206 | R8S1 - Sanitaires Hommes et Femmes | [9 empty] | 1 | [13 empty] | 1
|  |  | Total 1 | [11 empty] | 5 | [13 empty] | 5
|  |  | 2 | SNT205 | R8N4 - Sanitaires Hommes et Femmes | [9 empty] | 2 | [13 empty] | 2
|  |  | Total 2 | [11 empty] | 2 | [13 empty] | 2
|  | Total Hublot 2x18w - G24d2 | [12 empty] | 7 | [13 empty] | 7
| Total LUF038 | [13 empty] | 7 | [13 empty] | 7
| LUF039 | ERCO - 83703 - Appareil 2x26W G24d3 | 2 | BUR634 | AFN2 - Bureau 2 De La Conservation | 2 | [22 empty] | 2
|  |  |  | BUR635 | AFN2 - Bureau 3 De La Conservation | 2 | [22 empty] | 2
|  |  |  | BUR636 | AFN2 - Bureau 4 De La Conservation | 2 | [22 empty] | 2
|  |  |  | BUR639 | AFN2 - Bureau 7 De La Conservation | 2 | [22 empty] | 2
|  |  |  | BUR640 | AFN2 - Bureau 8 De La Conservation | 2 | [22 empty] | 2
|  |  |  | BUR641 | AFN2 - Bureau 9 De La Conservation | 2 | [22 empty] | 2
|  |  |  | BUR642 | AFN2 - Bureau 10 De La Conservation | 2 | [22 empty] | 2
|  |  |  | BUR643 | AFN2 - Bureau 11 De La Conservation | 2 | [22 empty] | 2
|  |  | Total 2 |  |  | 16 | [22 empty] | 16
|  |  | 3 | BUR633 | AFN2 - Bureau 1 De La Conservation | 3 | [22 empty] | 3
|  |  | Total 3 |  |  | 3 | [22 empty] | 3
|  |  | 4 | BUR637 | AFN2 - Bureau 5 De La Conservation | 4 | [22 empty] | 4
|  |  |  | BUR638 | AFN2 - Bureau 6 De La Conservation | 4 | [22 empty] | 4
|  |  | Total 4 |  |  | 8 | [22 empty] | 8
|  | Total ERCO - 83703 - Appareil 2x26W G24d3 |  |  |  | 27 | [22 empty] | 27
| Total LUF039 |  |  |  |  | 27 | [22 empty] | 27
| LUF043 | ERCO 77742 - OPTEC appareil 2 x 54W G5 (T16) | 6 | CNN110 | Eclairage du mur Levau (AD 201) | [9 empty] | 6 | [13 empty] | 6
|  |  | Total 6 | [11 empty] | 6 | [13 empty] | 6
|  | Total ERCO 77742 - OPTEC appareil 2 x 54W G5 (T16) | [12 empty] | 6 | [13 empty] | 6
| Total LUF043 | [13 empty] | 6 | [13 empty] | 6
| LUF045 | ERCO 82302 BEL- Downligt standard - 18W - GX24q-2 | 2 | PAS007 | ARS1 - Couloir du noyau 1 (palier ascenseurs) vers l' Islam | [9 empty] | 2 | [13 empty] | 2
|  |  |  | SNT017 | ARN1 - Sanitaires F - noyau 5 | [6 empty] | 2 | [16 empty] | 2
|  |  |  | SNT018 | ARN1 - Sanitaires H - noyau 5 | [6 empty] | 2 | [16 empty] | 2
|  |  |  | SNT020 | ARN2 - Sanitaires F - noyau 5 | [6 empty] | 2 | [16 empty] | 2
|  |  |  | SNT021 | ARN2 - Sanitaires H - noyau 5 | [6 empty] | 2 | [16 empty] | 2
|  |  | Total 2 | [8 empty] | 8 |  |  | 2 | [13 empty] | 10
|  |  | 4 | SNT014 | ARS1 - Sanitaires F - noyau 6 | [6 empty] | 4 | [16 empty] | 4
|  |  |  | SNT015 | ARS1 - Sanitaires H - noyau 6 | [6 empty] | 4 | [16 empty] | 4
|  |  | Total 4 | [8 empty] | 8 | [16 empty] | 8
|  |  | 8 | LOC772 | CCN2 - LT Copistes + Local entretien | [8 empty] | 8 | [14 empty] | 8
|  |  |  | PAS008 | ARS1 - Passage handicapes cour Puget | [9 empty] | 8 | [13 empty] | 8
|  |  | Total 8 | [10 empty] | 8 | 8 | [13 empty] | 16
|  |  | 9 | CNN024 | Sanitaires - Auditorium + reserve sanitaires. | [9 empty] | 9 | [13 empty] | 9
|  |  | Total 9 | [11 empty] | 9 | [13 empty] | 9
|  |  | 12 | [8 empty] | 24 |  |  | 12 | [13 empty] | 36
|  |  | 15 | SAL307 | Salle 7 : La premiere Ecole de Fontainebleau - PE. francaises | [6 empty] | 15 | [16 empty] | 15
|  |  | Total 15 | [8 empty] | 15 | [16 empty] | 15
|  |  | 16 | SAL006 | Salle 6 : Le studiolo d'Urbino - PE. du Nord | [6 empty] | 16 | [16 empty] | 16
|  |  | Total 16 | [8 empty] | 16 | [16 empty] | 16
|  |  | 18 | PAS108 | CCS1 - Circulation ascenceur G et sanitaires | [9 empty] | 18 | [13 empty] | 18
|  |  | Total 18 | [11 empty] | 18 | [13 empty] | 18
|  |  | 23 | CNN113 | Sanitaires cote Richelieu et Denon | [9 empty] | 23 | [13 empty] | 23
|  |  | Total 23 | [11 empty] | 23 | [13 empty] | 23
|  |  | 24 | CNN027 | Sanitaires cote Richelieu et Denon | [9 empty] | 24 | [13 empty] | 24
|  |  | Total 24 | [11 empty] | 24 | [13 empty] | 24
|  | Total ERCO 82302 BEL- Downligt standard - 18W - GX24q-2 | [9 empty] | 71 |  | 8 | 96 | [13 empty] | 175
| Total LUF045 | [10 empty] | 71 |  | 8 | 96 | [13 empty] | 175
| LUF046 | ERCO 82502 BE- Downligt encastre - 1 x TC - DEL 10W - G24q-1 | 1 | SAL151 | Salle 1 : Porte d'Estagel - SC. francaises | [6 empty] | 1 | [16 empty] | 1
|  |  |  | SAL152 | Salle 2 : Clunny - SC. francaises | [6 empty] | 1 | [16 empty] | 1
|  |  |  | SAL153 | Salle 3 : Saint-Denis - SC. francaises | [6 empty] | 1 | [16 empty] | 1
|  |  |  | SAL158 | Salle 8 : "La tete de feuilles" - SC. francaises | [6 empty] | 1 | [16 empty] | 1
|  |  |  | SAL171 | Salle 21 : Tombeaux du 18e siecle - SC. francaises | [6 empty] | 1 | [16 empty] | 1
|  |  |  | SAL172 | Salle 22 : Falconet - SC. francaises | [6 empty] | 1 | [16 empty] | 1
|  |  |  | SAL173 | Salle 23 : Bouchardon - SC. francaises | [6 empty] | 1 | [16 empty] | 1
|  |  |  | SAL174 | Salle 24 : Pigalle - SC. francaises | [6 empty] | 1 | [16 empty] | 1
|  |  |  | SAL176 | Salle 26 : Caffieri - SC. francaises | [6 empty] | 1 | [16 empty] | 1
|  |  |  | SAL177 | Salle 27 : Pajou - SC. francaises | [6 empty] | 1 | [16 empty] | 1
|  |  |  | SAL178 | Salle 28 : Houdon - SC. francaises | [6 empty] | 1 | [16 empty] | 1
|  |  |  | SAL181 | Salle 31 : Chaudet - SC. francaises | [6 empty] | 1 | [16 empty] | 1
|  |  |  | SAL182 | Salle 32 : Pradier - SC. francaises | [6 empty] | 1 | [16 empty] | 1
|  |  |  | SAL383 | Salle 1c : Mesopotamie archaïque - A.O. | [6 empty] | 1 | [16 empty] | 1
|  |  |  | SAL389 | Salle 7 : Iran, Susiane et plateau iranien - A.O. | [6 empty] | 1 | [16 empty] | 1
|  |  |  | SAL391 | Salle 9 : Iran et Bactriane - A.O. | [6 empty] | 1 | [16 empty] | 1
|  |  | Total 1 | [8 empty] | 16 | [16 empty] | 16
|  |  | 2 | SAL055 | Salle 15 : La peinture à Bologne et à Rome au XVIIe - PE. italiennes | 2 | [22 empty] | 2
|  |  |  | SAL056 | Salle 16 : La peinture à Gene et à Naples au XVIIe - PE. italiennes | 2 | [22 empty] | 2
|  |  |  | SAL057 | Salle 17 : Sassoferrato - PE. italiennes | 2 | [22 empty] | 2
|  |  |  | SAL059 | Salle 19 : La peinture en Italie du Nord XVIIIe - PE. italiennes | 2 | [22 empty] | 2
|  |  |  | SAL060 | Salle 20 : Maratta - PE. italiennes | 2 | [22 empty] | 2
|  |  |  | SAL061 | Salle 1 : Charlemagne - O.A. | [6 empty] | 2 | [16 empty] | 2
|  |  |  | SAL062 | Salle 2 : Suger - O.A. | [9 empty] | 2 | [13 empty] | 2
|  |  |  | SAL063 | Salle 3 : Jeanne d'Evreux - O.A. | [6 empty] | 2 | [16 empty] | 2
|  |  |  | SAL064 | Salle 4 : Sceptre de Charles V - O.A. | [6 empty] | 2 | [16 empty] | 2
|  |  |  | SAL065 | Salle 5 : Corridor de Valence - O.A. | [6 empty] | 2 | [16 empty] | 2
|  |  |  | SAL066 | Salle 6 : Anne de Bretagne - O.A. | [6 empty] | 2 | [16 empty] | 2
|  |  |  | SAL067 | Salle 7 : Corridor de Faenza - O.A. | [6 empty] | 2 | [16 empty] | 2
|  |  |  | SAL068 | Salle 8 : St Anatoile - O.A. | [6 empty] | 2 | [16 empty] | 2
|  |  |  | SAL069 | Salle 9 : Millefleurs - O.A. | [6 empty] | 2 | [16 empty] | 2
|  |  |  | SAL070 | Salle 10 : Larcade - O.A. | [6 empty] | 2 | [16 empty] | 2
|  |  |  | SAL071 | Salle 11 : Louis XII - O.A. | [6 empty] | 2 | [16 empty] | 2
|  |  |  | SAL072 | Salle 12 : Riccio - O.A. | [6 empty] | 2 | [16 empty] | 2
|  |  |  | SAL073 | Salle 13 : Della Torre - O.A. | [6 empty] | 2 | [16 empty] | 2
|  |  |  | SAL074 | Salle 14 : Salle des medailles - O.A. | [6 empty] | 2 | [16 empty] | 2
|  |  |  | SAL075 | Salle 15 : Maitre de l'Eneide - O.A. | [6 empty] | 2 | [16 empty] | 2
|  |  |  | SAL076 | Salle 16 : Francois 1er - O.A. | [6 empty] | 2 | [16 empty] | 2
|  |  |  | SAL078 | Salle 18 : Sauvageot - O.A. | [6 empty] | 2 | [16 empty] | 2
|  |  |  | SAL081 | Salle 21 : Leonard Limosin - O.A. | [6 empty] | 2 | [16 empty] | 2
|  |  |  | SAL082 | Salle 22 : Henri II - O.A. | [6 empty] | 2 | [16 empty] | 2
|  |  |  | SAL083 | Salle 23 : Paul Garnier - O.A. | [6 empty] | 2 | [16 empty] | 2
|  |  |  | SAL084 | Salle 24 : Charles Quint - O.A. | [6 empty] | 2 | [16 empty] | 2
|  |  |  | SAL086 | Salle 26 : Rotonde Jean de Boulogne - O.A. | [6 empty] | 2 | [16 empty] | 2
|  |  |  | SAL087 | Salle 27 : Henri III - O.A. | [6 empty] | 2 | [16 empty] | 2
|  |  |  | SAL088 | Salle 28 - De l' ordre du Saint-Esprit - O.A. | [6 empty] | 2 | [16 empty] | 2
|  |  |  | SAL089 | Salle 29 : Arconati Visconti - O.A. | [6 empty] | 2 | [16 empty] | 2
|  |  |  | SAL090 | Salle 30 : Bernard Palissy - O.A. | [6 empty] | 2 | [16 empty] | 2
|  |  |  | SAL091 | Salle 31 : Henri IV - O.A. | [6 empty] | 2 | [16 empty] | 2
|  |  |  | SAL092 | Salle 32 : Effiat - O.A. | [6 empty] | 2 | [16 empty] | 2
|  |  |  | SAL093 | Salle 33 : Mazarin - O.A. | [6 empty] | 2 | [16 empty] | 2
|  |  |  | SAL127 | Salle 67 : Valadier - O.A. | [6 empty] | 2 | [16 empty] | 2
|  |  |  | SAL128 | Salle 68 : Salon de Mme Recamier - O.A. | [6 empty] | 2 | [16 empty] | 2
|  |  |  | SAL130 | Salle 70 : Biennais - O.A. | [6 empty] | 2 | [16 empty] | 2
|  |  |  | SAL131 | Salle 71 : Alexandre Brongniart - O.A. | [6 empty] | 2 | [16 empty] | 2
|  |  |  | SAL132 | Salle 72 : Jacob - Desmalter - O.A. | [6 empty] | 2 | [16 empty] | 2
|  |  |  | SAL133 | Salle 73 : Thomire - Finacor - O.A. | [6 empty] | 2 | [16 empty] | 2
|  |  |  | SAL134 | Salle 74 - Elise Dosne-Thiers - O.A. | [6 empty] | 2 | [16 empty] | 2
|  |  |  | SAL155 | Salle 5 : Maubuisson - SC. francaises | [6 empty] | 2 | [16 empty] | 2
|  |  |  | SAL156 | Salle 6 : Blanchelande - SC. francaises | [6 empty] | 2 | [16 empty] | 2
|  |  |  | SAL157 | Salle 7 : Gisants gothiques - SC. francaises | [6 empty] | 2 | [16 empty] | 2
|  |  |  | SAL159 | Salle 9 : Jean de Liege - SC. francaises | [6 empty] | 2 | [16 empty] | 2
|  |  |  | SAL163 | Salle 13 : Passage de la "Mort Saint-Innocent" - SC. francaises | [6 empty] | 2 | [16 empty] | 2
|  |  |  | SAL164 | Salle 14 : Jean Goujon - SC. francaises | [6 empty] | 2 | [16 empty] | 2
|  |  |  | SAL165 | Salle 15 : Pilon & Prieur - SC. francaises | [6 empty] | 2 | [16 empty] | 2
|  |  |  | SAL168 | Salle 18 : Anguier & Sarazin - SC. francaises | [6 empty] | 2 | [16 empty] | 2
|  |  |  | SAL169 | Salle 19 : Pont-au-Change - SC. francaises | [6 empty] | 2 | [16 empty] | 2
|  |  |  | SAL183 | Salle 33 : Barye - SC. francaises | [6 empty] | 2 | [16 empty] | 2
|  |  |  | SAL382 | Salle 1b : Mesopotamie archaïque - A.O. | [6 empty] | 2 | [16 empty] | 2
|  |  |  | SAL387 | Salle 5 : Civilisations anatoliennes, au Ier millenaire av JC - A.O. | [6 empty] | 2 | [16 empty] | 2
|  |  |  | SAL390 | Salle 8 : Iran, Suse au IIIe millenaire avant JC - A.O. | [6 empty] | 2 | [16 empty] | 2
|  |  |  | SAL421 | Salle 21 : Collection Fabrizio et Fiammetta Lemme - PE. italiennes | 2 | [22 empty] | 2
|  |  |  | SAL424 | Salle 24 : Col. Othon Kaufmann & Francois Schlageter - PE. italiennes | 2 | [22 empty] | 2
|  |  |  | SAL425 | Salle 25 : Tiepolo - PE. italiennes | 2 | [22 empty] | 2
|  |  |  | SAL426 | Salle 26 : Murillo - PE. espagnoles | 2 | [22 empty] | 2
|  |  |  | SAL427 | Salle 27 : Martorell - PE. espagnoles | 2 | [22 empty] | 2
|  |  |  | SAL428 | Salle 28 : Huguet - PE. espagnoles | 2 | [22 empty] | 2
|  |  |  | SAL429 | Salle 29 : La peinture en espagne au XVIe et XVIIe - PE. espagnoles | 2 | [22 empty] | 2
|  |  |  | SAL430 | Salle 30 : La peinture en espagne au XVIIe - PE. espagnoles | 2 | [22 empty] | 2
|  |  | Total 2 |  |  | 26 | [5 empty] | 96 |  |  | 2 | [13 empty] | 124
|  |  | 3 | SAL154 | Salle 4 : Chartres - SC. francaises | [6 empty] | 3 | [16 empty] | 3
|  |  |  | SAL388 | Salle 6 : Mesopotamie Syrie du nord & Assyrie - A.O. | [6 empty] | 3 | [16 empty] | 3
|  |  |  | SAL432 | Salle 32 : Goya - PE. espagnoles | 3 | [22 empty] | 3
|  |  | Total 3 |  |  | 3 | [5 empty] | 6 | [16 empty] | 9
|  |  | 4 | SAL162 | Salle 12 : Chapelle des Commynes - SC. francaises | [6 empty] | 4 | [16 empty] | 4
|  |  |  | SAL381 | Salle 1a : Mesopotamie archaique - A.O. | [6 empty] | 4 | [16 empty] | 4
|  |  |  | SAL384 | Salle 2 : Mesopotamie, 2350 à 2300 avant JC - A.O. | [6 empty] | 4 | [16 empty] | 4
|  |  |  | SAL423 | Salle 23 : Les fetes venitiennes - PE. italiennes | 4 | [22 empty] | 4
|  |  | Total 4 |  |  | 4 | [5 empty] | 12 | [16 empty] | 16
|  |  | 5 | SAL080 | Salle 20 : Galerie de Scipion - O.A. | [6 empty] | 5 | [16 empty] | 5
|  |  | Total 5 | [8 empty] | 5 | [16 empty] | 5
|  |  | 6 | SAL079 | Salle 19 : Galerie Maximilien - O.A. | [6 empty] | 6 | [16 empty] | 6
|  |  | Total 6 | [8 empty] | 6 | [16 empty] | 6
|  | Total ERCO 82502 BE- Downligt encastre - 1 x TC - DEL 10W - G24q-1 |  |  |  | 33 | [5 empty] | 141 |  |  | 2 | [13 empty] | 176
| Total LUF046 |  |  |  |  | 33 | [5 empty] | 141 |  |  | 2 | [13 empty] | 176
| LUF047 | ERCO 83780 - Downligt encastre CL- 2 x TC 9W - G23 | 1 | LOC767 | CCN2 - LT1 Salle 31 | [9 empty] | 1 | [13 empty] | 1
|  |  |  | PAS631 | DXN1 - Sas Entree du Personnel | [9 empty] | 1 | [13 empty] | 1
|  |  | Total 1 | [11 empty] | 2 | [13 empty] | 2
|  |  | 82 | SAL232 | Salle 32 : des bronzes - AGER | [8 empty] | 82 | [14 empty] | 82
|  |  | Total 82 | [10 empty] | 82 | [14 empty] | 82
|  | Total ERCO 83780 - Downligt encastre CL- 2 x TC 9W - G23 | [11 empty] | 82 | 2 | [13 empty] | 84
| Total LUF047 | [12 empty] | 82 | 2 | [13 empty] | 84
| LUF048 | ERCO 83893 - Downlight à faisceau mural - 2 x TC D 26W - G24d3 | 4 | SAL313 | Salle 13 : Poussin, Les Bacchanales - PE. francaises | [6 empty] | 4 | [16 empty] | 4
|  |  | Total 4 | [8 empty] | 4 | [16 empty] | 4
|  | Total ERCO 83893 - Downlight à faisceau mural - 2 x TC D 26W - G24d3 | [9 empty] | 4 | [16 empty] | 4
| Total LUF048 | [10 empty] | 4 | [16 empty] | 4
| LUF050 | ERCO - 80091 - 2 x 18w G24d2 | 2 | SAL341 | Salle 41 : Pastels du XVIIIe - A.G. | [8 empty] | 2 | [14 empty] | 2
|  |  |  | SAL344 | Salle 44 : Pastels du XVIIIe siecle - A.G. | [8 empty] | 2 | [14 empty] | 2
|  |  | Total 2 | [10 empty] | 4 | [14 empty] | 4
|  |  | 6 | CCN226 | Circulations niv.2 | [9 empty] | 6 | [13 empty] | 6
|  |  | Total 6 | [11 empty] | 6 | [13 empty] | 6
|  |  | 7 | CCN226 | Circulations niv.2 | [9 empty] | 7 | [13 empty] | 7
|  |  | Total 7 | [11 empty] | 7 | [13 empty] | 7
|  |  | 8 | SAL350 | Salle 50 : Palier du Chien - PE. francaises | [8 empty] | 8 | [14 empty] | 8
|  |  | Total 8 | [10 empty] | 8 | [14 empty] | 8
|  |  | 10 | SAL365 | Salle 65 : Collection Moreau-Nelaton - PE. francaises | [8 empty] | 10 | [14 empty] | 10
|  |  | Total 10 | [10 empty] | 10 | [14 empty] | 10
|  |  | 27 | SAL201 | Salle 1 : Grece preclassique IIIe millenaire V eme av.J.C - AGER | 27 | [22 empty] | 27
|  |  | Total 27 |  |  | 27 | [22 empty] | 27
|  | Total ERCO - 80091 - 2 x 18w G24d2 |  |  |  | 27 | [7 empty] | 22 | 13 | [13 empty] | 62
| Total LUF050 |  |  |  |  | 27 | [7 empty] | 22 | 13 | [13 empty] | 62
| LUF051 | PHILIPS TMS 022 - Reglette 1x 18W - G13 | 2 | BUR564 | ELS2 - Bureau De Pret | 2 | [22 empty] | 2
|  |  |  | CCS113 | ZHP - Galeries technique sud | [9 empty] | 2 | [13 empty] | 2
|  |  | Total 2 |  |  | 2 | [8 empty] | 2 | [13 empty] | 4
|  |  | 3 | SAL239 | Salle 39 : Galerie Campana - AGER | [8 empty] | 3 | [14 empty] | 3
|  |  |  | SAL241 | Salle 41 : Galerie Campana II - AGER | [8 empty] | 3 | [14 empty] | 3
|  |  |  | SAL242 | Salle 42 : Galerie Campana III - AGER | [8 empty] | 3 | [14 empty] | 3
|  |  |  | SAL244 | Salle 44 : Galerie Campana V - AGER | [8 empty] | 3 | [14 empty] | 3
|  |  |  | SAL245 | Salle 45 : Galerie Campana, salle d' etude A - AGER | [8 empty] | 3 | [14 empty] | 3
|  |  | Total 3 | [10 empty] | 15 | [14 empty] | 15
|  |  | 4 | SAL240 | Salle 40 : Galerie Campana I - AGER | [8 empty] | 4 | [14 empty] | 4
|  |  |  | SAL243 | Salle 43 : Galerie Campana IV - AGER | [8 empty] | 4 | [14 empty] | 4
|  |  |  | SAL246 | Salle 46 : Galerie Campana, salle d' etude B - AGER | [8 empty] | 4 | [14 empty] | 4
|  |  |  | SAL247 | Salle 47 : Galerie Campana, salle d' etude C - AGER | [8 empty] | 4 | [14 empty] | 4
|  |  | Total 4 | [10 empty] | 16 | [14 empty] | 16
|  | Total PHILIPS TMS 022 - Reglette 1x 18W - G13 |  |  |  | 2 | [7 empty] | 31 | 2 | [13 empty] | 35
| Total LUF051 |  |  |  |  | 2 | [7 empty] | 31 | 2 | [13 empty] | 35
| LUF052 | PHILIPS 32559 - 1x 36W (verifier code ref.) | 1 | BUR536 | ELN1 - Bureau F.08 | 1 | [22 empty] | 1
|  |  |  | LOC822 | ELN1 - Local Stockage Menage | 1 | [22 empty] | 1
|  |  | Total 1 |  |  | 2 | [22 empty] | 2
|  |  | 2 | SAL241 | Salle 41 : Galerie Campana II - AGER | [8 empty] | 2 | [14 empty] | 2
|  |  |  | SAL242 | Salle 42 : Galerie Campana III - AGER | [8 empty] | 2 | [14 empty] | 2
|  |  |  | SAL245 | Salle 45 : Galerie Campana, salle d' etude A - AGER | [8 empty] | 2 | [14 empty] | 2
|  |  | Total 2 | [10 empty] | 6 | [14 empty] | 6
|  |  | 4 | SAL239 | Salle 39 : Galerie Campana - AGER | [8 empty] | 4 | [14 empty] | 4
|  |  |  | SAL243 | Salle 43 : Galerie Campana IV - AGER | [8 empty] | 4 | [14 empty] | 4
|  |  |  | SAL244 | Salle 44 : Galerie Campana V - AGER | [8 empty] | 4 | [14 empty] | 4
|  |  |  | SAL246 | Salle 46 : Galerie Campana, salle d' etude B - AGER | [8 empty] | 4 | [14 empty] | 4
|  |  |  | SAL247 | Salle 47 : Galerie Campana, salle d' etude C - AGER | [8 empty] | 4 | [14 empty] | 4
|  |  | Total 4 | [10 empty] | 20 | [14 empty] | 20
|  |  | 6 | BUR564 | ELS2 - Bureau De Pret | 6 | [22 empty] | 6
|  |  |  | SAL240 | Salle 40 : Galerie Campana I - AGER | [8 empty] | 6 | [14 empty] | 6
|  |  | Total 6 |  |  | 6 | [7 empty] | 6 | [14 empty] | 12
|  |  | 7 | CCS114 | ZHP - Galeries techniques Nord | [9 empty] | 7 | [13 empty] | 7
|  |  | Total 7 | [11 empty] | 7 | [13 empty] | 7
|  |  | 12 |  |  | 24 | [8 empty] | 12 | [13 empty] | 36
|  |  | 14 | BUR570 | ELS2 - Salle Angkor | 14 | [22 empty] | 14
|  |  |  | BUR579 | ELS2 - Salle Nara | 14 | [22 empty] | 14
|  |  | Total 14 |  |  | 28 | [22 empty] | 28
|  | Total PHILIPS 32559 - 1x 36W (verifier code ref.) |  |  |  | 60 | [7 empty] | 32 | 19 | [13 empty] | 111
| Total LUF052 |  |  |  |  | 60 | [7 empty] | 32 | 19 | [13 empty] | 111
| LUF053 | PHILIPS 52560 - 1x 58W (verifier code ref.) | 2 | BUR564 | ELS2 - Bureau De Pret | 2 | [22 empty] | 2
|  |  | Total 2 |  |  | 2 | [22 empty] | 2
|  |  | 5 | PAS650 | ELS2 - Hall Bibliotheque | 5 | [22 empty] | 5
|  |  | Total 5 |  |  | 5 | [22 empty] | 5
|  |  | 9 | SAL239 | Salle 39 : Galerie Campana - AGER | [8 empty] | 9 | [14 empty] | 9
|  |  | Total 9 | [10 empty] | 9 | [14 empty] | 9
|  |  | 10 | CCS114 | ZHP - Galeries techniques Nord | [9 empty] | 10 | [13 empty] | 10
|  |  | Total 10 | [11 empty] | 10 | [13 empty] | 10
|  |  | 13 | SAL241 | Salle 41 : Galerie Campana II - AGER | [8 empty] | 13 | [14 empty] | 13
|  |  | Total 13 | [10 empty] | 13 | [14 empty] | 13
|  |  | 14 | SAL247 | Salle 47 : Galerie Campana, salle d' etude C - AGER | [8 empty] | 14 | [14 empty] | 14
|  |  | Total 14 | [10 empty] | 14 | [14 empty] | 14
|  |  | 15 | SAL240 | Salle 40 : Galerie Campana I - AGER | [8 empty] | 15 | [14 empty] | 15
|  |  |  | SAL242 | Salle 42 : Galerie Campana III - AGER | [8 empty] | 15 | [14 empty] | 15
|  |  |  | SAL245 | Salle 45 : Galerie Campana, salle d' etude A - AGER | [8 empty] | 15 | [14 empty] | 15
|  |  | Total 15 | [10 empty] | 45 | [14 empty] | 45
|  |  | 17 | SAL244 | Salle 44 : Galerie Campana V - AGER | [8 empty] | 17 | [14 empty] | 17
|  |  | Total 17 | [10 empty] | 17 | [14 empty] | 17
|  |  | 18 | SAL243 | Salle 43 : Galerie Campana IV - AGER | [8 empty] | 18 | [14 empty] | 18
|  |  |  | SAL246 | Salle 46 : Galerie Campana, salle d' etude B - AGER | [8 empty] | 18 | [14 empty] | 18
|  |  | Total 18 | [10 empty] | 36 | [14 empty] | 36
|  |  | 20 | CCS113 | ZHP - Galeries technique sud | [9 empty] | 20 | [13 empty] | 20
|  |  | Total 20 | [11 empty] | 20 | [13 empty] | 20
|  | Total PHILIPS 52560 - 1x 58W (verifier code ref.) |  |  |  | 7 | [7 empty] | 134 | 30 | [13 empty] | 171
| Total LUF053 |  |  |  |  | 7 | [7 empty] | 134 | 30 | [13 empty] | 171
| LUF054 | PHILIPS TMX 200 LS HFR - Reglette 2x 58W - G13 - | 188 | SAL044 | Salle 4 : des Sept-Metres - PE. italiennes | 188 | [22 empty] | 188
|  |  | Total 188 |  |  | 188 | [22 empty] | 188
|  |  | 348 | SAL048 | Salle 8 : Grande Galerie - PE. italiennes | 348 | [22 empty] | 348
|  |  |  | SAL052 | Salle 12 : Grande Galerie - PE. italiennes | 348 | [22 empty] | 348
|  |  | Total 348 |  |  | 696 | [22 empty] | 696
|  |  | 376 | SAL045 | Salle 5 : Grande Galerie - PE. italiennes | 376 | [22 empty] | 376
|  |  | Total 376 |  |  | 376 | [22 empty] | 376
|  | Total PHILIPS TMX 200 LS HFR - Reglette 2x 58W - G13 - |  |  |  | 1260 | [22 empty] | 1260
| Total LUF054 |  |  |  |  | 1260 | [22 empty] | 1260
| LUF057 | PHILIPS TCW 196 Pacific 258 HF - Etanche - 2x 58W - G13 | 2 | SAL328 | Salle 28 : Georges de La Tour - PE. francaises | [8 empty] | 2 | [14 empty] | 2
|  |  |  | SAL329 | Salle 29 : Les freres Le Nain - PE. francaises | [8 empty] | 2 | [14 empty] | 2
|  |  |  | SAL333 | Salle 33 : Jouvenet - PE. francaises | [8 empty] | 2 | [14 empty] | 2
|  |  |  | SAL334 | Salle 34 : Les peintres de Louis XIV - PE. francaises | [8 empty] | 2 | [14 empty] | 2
|  |  |  | SAL335 | Salle 35 : Les peintres de Louis XIV - PE. francaises | [8 empty] | 2 | [14 empty] | 2
|  |  |  | SAL336 | Salle 36 : Watteau - PE. francaises | [8 empty] | 2 | [14 empty] | 2
|  |  |  | SAL337 | Salle 37 : Collection La Caze - PE. francaises | [8 empty] | 2 | [14 empty] | 2
|  |  |  | SAL339 | Salle 39 : Chardin - PE. francaises | [8 empty] | 2 | [14 empty] | 2
|  |  |  | SAL340 | Salle 40 : La peinture de genre au XVIIIe - PE. francaises | [8 empty] | 2 | [14 empty] | 2
|  |  |  | SAL347 | Salle 47 : Les peintres de Diderot - PE. francaises | [8 empty] | 2 | [14 empty] | 2
|  |  |  | SAL349 | Salle 49 : Hubert Robert - PE. francaises | [8 empty] | 2 | [14 empty] | 2
|  |  |  | SAL351 | Salle 51 : Greuse - PE. francaises | [8 empty] | 2 | [14 empty] | 2
|  |  |  | SAL354 | Salle 54 : David et ses eleves - PE. francaises | [8 empty] | 2 | [14 empty] | 2
|  |  |  | SAL356 | Salle 56 : Prud'hon - PE. francaises | [8 empty] | 2 | [14 empty] | 2
|  |  |  | SAL360 | Salle 60 : Ingres - PE. francaises | [8 empty] | 2 | [14 empty] | 2
|  |  |  | SAL361 | Salle 61 : Gericault - PE. francaises | [8 empty] | 2 | [14 empty] | 2
|  |  |  | SAL363 | Salle 63 : Chasseriau - PE. francaises | [8 empty] | 2 | [14 empty] | 2
|  |  |  | SAL364 | Salle 64 : Theodore Rousseau - PE. francaises | [8 empty] | 2 | [14 empty] | 2
|  |  |  | SAL366 | Salle 66 : Collection Thomy Thiery - PE. francaises | [8 empty] | 2 | [14 empty] | 2
|  |  |  | SAL369 | Salle 69 : Collection Moreau-Nelaton - PE. francaises | [8 empty] | 2 | [14 empty] | 2
|  |  |  | SAL371 | Salle 71 : Collection Moreau-Nelaton - PE. francaises | [8 empty] | 2 | [14 empty] | 2
|  |  |  | SAL372 | Salle 72 : Collection Thomy Thiery - PE. francaises | [8 empty] | 2 | [14 empty] | 2
|  |  |  | SAL373 | Salle 73 : Corot - PE. francaises | [8 empty] | 2 | [14 empty] | 2
|  |  |  | SAL379 | Salle B : Donation de la Princesse Louis de Croy - PE. francaises | [8 empty] | 2 | [14 empty] | 2
|  |  | Total 2 | [10 empty] | 48 | [14 empty] | 48
|  |  | 4 | SAL319 | Salle 19 : Grands tableaux d' autel du XVIIe - PE. francaises | [8 empty] | 4 | [14 empty] | 4
|  |  |  | SAL324 | Salle 24 : Le Sueur - PE. francaises | [8 empty] | 4 | [14 empty] | 4
|  |  |  | SAL325 | Salle 25 : Le decor des demeures parisiennes - PE. francaises | [8 empty] | 4 | [14 empty] | 4
|  |  |  | SAL338 | Salle 38 : Les peintres de Louis XV - PE. francaises | [8 empty] | 4 | [14 empty] | 4
|  |  |  | SAL343 | Salle 43 : Restout - PE. francaises | [8 empty] | 4 | [14 empty] | 4
|  |  |  | SAL346 | Salle 46 : Boucher - PE. francaises | [8 empty] | 4 | [14 empty] | 4
|  |  |  | SAL348 | Salle 48 : Fragonard - PE. francaises | [8 empty] | 4 | [14 empty] | 4
|  |  |  | SAL352 | Salle 52 : Vigee Le Brun - PE. francaises | [8 empty] | 4 | [14 empty] | 4
|  |  |  | SAL353 | Salle 53 : Vien - PE. francaises | [8 empty] | 4 | [14 empty] | 4
|  |  |  | SAL362 | Salle 62 : Delacroix - PE. francaises | [8 empty] | 4 | [14 empty] | 4
|  |  | Total 4 | [10 empty] | 40 | [14 empty] | 40
|  |  | 6 | SAL331 | Salle 31 : Champaigne - PE. francaises | [8 empty] | 6 | [14 empty] | 6
|  |  |  | SAL332 | Salle 32 : Le Brun - PE. francaises | [8 empty] | 6 | [14 empty] | 6
|  |  | Total 6 | [10 empty] | 12 | [14 empty] | 12
|  |  | 10 | AL0001 | ZHP - Livraison 2 - Reception des marchandises |  |  | 10 | [20 empty] | 10
|  |  | Total 10 |  |  |  |  | 10 | [20 empty] | 10
|  | Total PHILIPS TCW 196 Pacific 258 HF - Etanche - 2x 58W - G13 | [5 empty] | 10 | [5 empty] | 100 | [14 empty] | 110
| Total LUF057 | [6 empty] | 10 | [5 empty] | 100 | [14 empty] | 110
| LUF059 | PHILIPS TMS 022 - Reglette - 2 x 58W - G13 | 1 | BUR045 | JT - Bureau des Agents | [9 empty] | 1 | [13 empty] | 1
|  |  | Total 1 | [11 empty] | 1 | [13 empty] | 1
|  |  | 17 | LOC030 | ARS1 - LT Local PPI Peristil | [6 empty] | 17 | [16 empty] | 17
|  |  | Total 17 | [8 empty] | 17 | [16 empty] | 17
|  | Total PHILIPS TMS 022 - Reglette - 2 x 58W - G13 | [9 empty] | 17 |  |  | 1 | [13 empty] | 18
| Total LUF059 | [10 empty] | 17 |  |  | 1 | [13 empty] | 18
| LUF062 | PHILIPS TCW 215 118 Pacific - Etanche - 1 x 18W HFP - G13 | 1 | LOC033 | ARS1 - LT Local + douche Vigie | [6 empty] | 1 | [16 empty] | 1
|  |  |  | LOC744 | CCN1 - LT AEL501 | [9 empty] | 1 | [13 empty] | 1
|  |  |  | LOC752 | CCN1 - LT Entre Salle 20 et 46 | [9 empty] | 1 | [13 empty] | 1
|  |  | Total 1 | [8 empty] | 1 |  |  | 2 | [13 empty] | 3
|  | Total PHILIPS TCW 215 118 Pacific - Etanche - 1 x 18W HFP - G13 | [9 empty] | 1 |  |  | 2 | [13 empty] | 3
| Total LUF062 | [10 empty] | 1 |  |  | 2 | [13 empty] | 3
| LUF064 | PHILIPS TCW 215 136 Pacific - Etanche - 1 x 36W HFP - G13 | 1 | LOC017 | ARS1 - LT acces Haut Peristil | [9 empty] | 1 | [13 empty] | 1
|  |  |  | LOC676 | ARN0 - Escalier Dans Local 21S111 | [9 empty] | 1 | [13 empty] | 1
|  |  |  | LOC742 | CCN1 - LT AEL494 | [9 empty] | 1 | [13 empty] | 1
|  |  |  | LOC743 | CCN1 - LT AEL497 | [9 empty] | 1 | [13 empty] | 1
|  |  |  | LOC745 | CCN1 - Local Archive N°1 | [9 empty] | 1 | [13 empty] | 1
|  |  |  | LOC746 | CCN1 - Local Archive N°2 | [9 empty] | 1 | [13 empty] | 1
|  |  |  | LOC752 | CCN1 - LT Entre Salle 20 et 46 | [9 empty] | 1 | [13 empty] | 1
|  |  |  | LOC753 | CCN1 - LT Salle 33 | [9 empty] | 1 | [13 empty] | 1
|  |  |  | LOC779 | CCN2 - LT RIA 1 de la salle 28 | [9 empty] | 1 | [13 empty] | 1
|  |  | Total 1 | [11 empty] | 9 | [13 empty] | 9
|  |  | 2 | LOC773 | CCN2 - LT Porte coupe feu de la salle 20 | [9 empty] | 2 | [13 empty] | 2
|  |  | Total 2 | [11 empty] | 2 | [13 empty] | 2
|  |  | 3 | LOC744 | CCN1 - LT AEL501 | [9 empty] | 3 | [13 empty] | 3
|  |  | Total 3 | [11 empty] | 3 | [13 empty] | 3
|  |  | 15 | LOC028 | ARS1 - LT Clim Islam | [9 empty] | 15 | [13 empty] | 15
|  |  | Total 15 | [11 empty] | 15 | [13 empty] | 15
|  |  | 34 | LOC031 | ARS1 - LT Ventil Islam | [9 empty] | 34 | [13 empty] | 34
|  |  | Total 34 | [11 empty] | 34 | [13 empty] | 34
|  |  | 43 | AL0004 | ZHP - livraison 1, (oeuvres) |  |  | 43 | [20 empty] | 43
|  |  | Total 43 |  |  |  |  | 43 | [20 empty] | 43
|  | Total PHILIPS TCW 215 136 Pacific - Etanche - 1 x 36W HFP - G13 | [5 empty] | 43 | [6 empty] | 63 | [13 empty] | 106
| Total LUF064 | [6 empty] | 43 | [6 empty] | 63 | [13 empty] | 106
| LUF065 | PHILIPS TCW 215 236 Pacific - Etanche - 2 x 36W HFP - G13 | 1 | LOC027 | ARS1 - LT Local Armoire electrique du Peristil | [9 empty] | 1 | [13 empty] | 1
|  |  | Total 1 | [11 empty] | 1 | [13 empty] | 1
|  |  | 2 | LOC031 | ARS1 - LT Ventil Islam | [9 empty] | 2 | [13 empty] | 2
|  |  | Total 2 | [11 empty] | 2 | [13 empty] | 2
|  |  | 4 | AL0001 | ZHP - Livraison 2 - Reception des marchandises |  |  | 4 | [20 empty] | 4
|  |  | Total 4 |  |  |  |  | 4 | [20 empty] | 4
|  |  | 6 | LOC772 | CCN2 - LT Copistes + Local entretien | [8 empty] | 6 | [14 empty] | 6
|  |  | Total 6 | [10 empty] | 6 | [14 empty] | 6
|  |  | 23 | LOC758 | CCN3 - LT Couloir | [8 empty] | 23 | [14 empty] | 23
|  |  | Total 23 | [10 empty] | 23 | [14 empty] | 23
|  |  | 27 | AL0008 | ZHP - rampe d'acces aires de livraisons et parkings. |  |  | 27 | [20 empty] | 27
|  |  | Total 27 |  |  |  |  | 27 | [20 empty] | 27
|  | Total PHILIPS TCW 215 236 Pacific - Etanche - 2 x 36W HFP - G13 | [5 empty] | 31 | [5 empty] | 29 | 3 | [13 empty] | 63
| Total LUF065 | [6 empty] | 31 | [5 empty] | 29 | 3 | [13 empty] | 63
| LUF066 | PHILIPS TCW 215 158 Pacific - Etanche - 1 x 58W HFP - G13 | 1 | LOC754 | CCN1 - LT Salle 34 | [9 empty] | 1 | [13 empty] | 1
|  |  |  | LOC768 | CCN2 - LT2 Salle 31 | [9 empty] | 1 | [13 empty] | 1
|  |  |  | LOC780 | CCN2 - LT RIA 2 de la salle 32 | [8 empty] | 1 | [14 empty] | 1
|  |  |  | LOC781 | CCN2 - LT RIA 3 de la salle 20 | [9 empty] | 1 | [13 empty] | 1
|  |  |  | LOC784 | CCN2 - LT TDE1 de la salle 34 | [9 empty] | 1 | [13 empty] | 1
|  |  |  | LOC785 | CCN2 - LT TDE1S de la salle 34 | [9 empty] | 1 | [13 empty] | 1
|  |  |  | LOC787 | CCN2 - LT TDE4 de la salle 60 | [9 empty] | 1 | [13 empty] | 1
|  |  | Total 1 | [10 empty] | 1 | 6 | [13 empty] | 7
|  |  | 2 | LOC770 | CCN2 - LT Copistes 1 salle 44 | [9 empty] | 2 | [13 empty] | 2
|  |  | Total 2 | [11 empty] | 2 | [13 empty] | 2
|  | Total PHILIPS TCW 215 158 Pacific - Etanche - 1 x 58W HFP - G13 | [11 empty] | 1 | 8 | [13 empty] | 9
| Total LUF066 | [12 empty] | 1 | 8 | [13 empty] | 9
| LUF067 | PHILIPS TCW 215 258 Pacific - Etanche - 2 x 58W HFP - G13 | 1 | LOC771 | CCN2 - LT Copistes 2 pres du Monte charge | [9 empty] | 1 | [13 empty] | 1
|  |  |  | LOC782 | CCN2 - LT RIA 4 de la salle 60 | [9 empty] | 1 | [13 empty] | 1
|  |  |  | LOC786 | CCN2 - LT TDE2 de la salle 42 | [8 empty] | 1 | [14 empty] | 1
|  |  | Total 1 | [10 empty] | 1 | 2 | [13 empty] | 3
|  |  | 2 | LOC777 | CCN2 - LT Salle 50 | [9 empty] | 2 | [13 empty] | 2
|  |  |  | LOC783 | CCN2 - LT RIA + TDE7 de la salle 20 | [9 empty] | 2 | [13 empty] | 2
|  |  | Total 2 | [11 empty] | 4 | [13 empty] | 4
|  |  | 3 | LOC774 | CCN2 - LT Locaux palier Valencienne | [9 empty] | 3 | [13 empty] | 3
|  |  |  | LOC776 | CCN2 - LT 8 entre salle 64 et 65 | [9 empty] | 3 | [13 empty] | 3
|  |  | Total 3 | [11 empty] | 6 | [13 empty] | 6
|  |  | 4 | LOC030 | ARS1 - LT Local PPI Peristil | [6 empty] | 4 | [16 empty] | 4
|  |  |  | LOC769 | CCN2 - LT Clim Salle 32 | [9 empty] | 4 | [13 empty] | 4
|  |  |  | LOC772 | CCN2 - LT Copistes + Local entretien | [8 empty] | 4 | [14 empty] | 4
|  |  | Total 4 | [8 empty] | 4 |  | 4 | 4 | [13 empty] | 12
|  |  | 9 | LOC526 | CNN1 - Local serveur informatique - Service informatique. | [9 empty] | 9 | [13 empty] | 9
|  |  | Total 9 | [11 empty] | 9 | [13 empty] | 9
|  | Total PHILIPS TCW 215 258 Pacific - Etanche - 2 x 58W HFP - G13 | [9 empty] | 4 |  | 5 | 25 | [13 empty] | 34
| Total LUF067 | [10 empty] | 4 |  | 5 | 25 | [13 empty] | 34
| LUF068 | PHILIPS FCS 311/209 - Plafonnier - 2 x TC-S 11W - G23 | 4 | SNT122 | AFN2 - Sanitaires au fond du couloir | [9 empty] | 4 | [13 empty] | 4
|  |  | Total 4 | [11 empty] | 4 | [13 empty] | 4
|  | Total PHILIPS FCS 311/209 - Plafonnier - 2 x TC-S 11W - G23 | [12 empty] | 4 | [13 empty] | 4
| Total LUF068 | [13 empty] | 4 | [13 empty] | 4
| LUF070 | OSRAM DEDRA DP 596 4L18 C -Plafonnier encastre - 4x 18W - G13 | 13 | ADN205 | Reserve | 13 | [22 empty] | 13
|  |  | Total 13 |  |  | 13 | [22 empty] | 13
|  |  | 18 | PAS216 | ADN1 - Circulations service de la surveillance | [9 empty] | 18 | [13 empty] | 18
|  |  | Total 18 | [11 empty] | 18 | [13 empty] | 18
|  | Total OSRAM DEDRA DP 596 4L18 C -Plafonnier encastre - 4x 18W - G13 |  |  |  | 13 | [8 empty] | 18 | [13 empty] | 31
| Total LUF070 |  |  |  |  | 13 | [8 empty] | 18 | [13 empty] | 31
| LUF071 | OSRAM DRAKKAR 2 L 58 C - Plafonnier etanche renforce 2 x 58W | 15 | ARHP08 | ARS1 - Ateliers Encadrement / Dorure | [6 empty] | 15 | [16 empty] | 15
|  |  | Total 15 | [8 empty] | 15 | [16 empty] | 15
|  | Total OSRAM DRAKKAR 2 L 58 C - Plafonnier etanche renforce 2 x 58W | [9 empty] | 15 | [16 empty] | 15
| Total LUF071 | [10 empty] | 15 | [16 empty] | 15
| LUF073 | OSRAM 1299 fero 2x18w encastre | 4 | BUR304 | AD - Bureau 103 - Direction generale | 4 | [22 empty] | 4
|  |  | Total 4 |  |  | 4 | [22 empty] | 4
|  | Total OSRAM 1299 fero 2x18w encastre |  |  |  | 4 | [22 empty] | 4
| Total LUF073 |  |  |  |  | 4 | [22 empty] | 4
| LUF074 | PHILIPS TMX 200 LS - Reglette 1x 18W - G13 | 2 | SAL286 | Salle 16 : Les tombes - A.E. | [8 empty] | 2 | [14 empty] | 2
|  |  |  | SAL288 | Salle 18 : Les dieux et la magie - A.E. | [8 empty] | 2 | [14 empty] | 2
|  |  | Total 2 | [10 empty] | 4 | [14 empty] | 4
|  | Total PHILIPS TMX 200 LS - Reglette 1x 18W - G13 | [11 empty] | 4 | [14 empty] | 4
| Total LUF074 | [12 empty] | 4 | [14 empty] | 4
| LUF075 | OSRAM : Lumilux combi F/P 30W Noir BC | 1 | SLL267 | Vitrines AE salle A Egypte romaine - AD | [9 empty] | 1 | [13 empty] | 1
|  |  | Total 1 | [11 empty] | 1 | [13 empty] | 1
|  | Total OSRAM : Lumilux combi F/P 30W Noir BC | [12 empty] | 1 | [13 empty] | 1
| Total LUF075 | [13 empty] | 1 | [13 empty] | 1
| LUF080 | OSRAM SMART DATA 2L36 C- plafonnier apparent 2 x 36W | 1 | ADN012 | ZHP - Hall d'accueil et circulation de la DML - Mollien | 1 | [22 empty] | 1
|  |  |  | BUR030 | AD - Bureau 300 - Direction de la surveillance | [9 empty] | 1 | [13 empty] | 1
|  |  |  | BUR031 | AD - Bureau 301 - Direction de la surveillance | [9 empty] | 1 | [13 empty] | 1
|  |  |  | BUR032 | AD - Bureau 302 - Direction de la surveillance | [9 empty] | 1 | [13 empty] | 1
|  |  |  | BUR033 | AD - Bureau 303 - Direction de la surveillance | [9 empty] | 1 | [13 empty] | 1
|  |  | Total 1 |  |  | 1 | [8 empty] | 4 | [13 empty] | 5
|  |  | 2 | BUR034 | AD - Bureau 304 - Direction de la surveillance | [9 empty] | 2 | [13 empty] | 2
|  |  |  | BUR035 | AD - Bureau 305 - Direction de la surveillance | [9 empty] | 2 | [13 empty] | 2
|  |  |  | BUR040 | AD - Bureau 310 - Direction de la surveillance | [9 empty] | 2 | [13 empty] | 2
|  |  |  | BUR041 | AD - Bureau 311 - Direction de la surveillance | [9 empty] | 2 | [13 empty] | 2
|  |  | Total 2 | [11 empty] | 8 | [13 empty] | 8
|  |  | 4 | BUR036 | AD - Bureau 306 - Direction de la surveillance | [9 empty] | 4 | [13 empty] | 4
|  |  |  | BUR037 | AD - Bureau 307- Direction de la surveillance | [9 empty] | 4 | [13 empty] | 4
|  |  |  | BUR038 | AD - Bureau 308 - Direction de la surveillance | [9 empty] | 4 | [13 empty] | 4
|  |  |  | BUR039 | AD - Bureau 309 - Direction de la surveillance | [9 empty] | 4 | [13 empty] | 4
|  |  | Total 4 | [11 empty] | 16 | [13 empty] | 16
|  | Total OSRAM SMART DATA 2L36 C- plafonnier apparent 2 x 36W |  |  |  | 1 | [8 empty] | 28 | [13 empty] | 29
| Total LUF080 |  |  |  |  | 1 | [8 empty] | 28 | [13 empty] | 29
| LUF090 | LUMINOX 2019 L8560EK BAES 220v/50Hz/60lumens | 1 | LOC109 | CCS2 - LT Poste Marengo | [8 empty] | 1 | [14 empty] | 1
|  |  | Total 1 | [10 empty] | 1 | [14 empty] | 1
|  |  | 2 | LOC876 | JT - Salle de Reunion | [9 empty] | 2 | [13 empty] | 2
|  |  |  | PAS676 | JT - Couloir des Locaux du Jardin | [9 empty] | 2 | [13 empty] | 2
|  |  | Total 2 | [11 empty] | 4 | [13 empty] | 4
|  |  | 3 | LOC875 | JT - Salle de Repos | [9 empty] | 3 | [13 empty] | 3
|  |  |  | PAS677 | JT - Entree des Locaux du Jardin | [9 empty] | 3 | [13 empty] | 3
|  |  |  | PAS678 | JT - Piece centrale | [9 empty] | 3 | [13 empty] | 3
|  |  | Total 3 | [11 empty] | 9 | [13 empty] | 9
|  |  | 4 | PAS675 | JT - Salle Principale | [9 empty] | 4 | [13 empty] | 4
|  |  |  | SNT235 | JT - Sanitaires H et F Salle 1 | [9 empty] | 4 | [13 empty] | 4
|  |  |  | SNT236 | JT - Sanitaires H et F Salle 2 | [9 empty] | 4 | [13 empty] | 4
|  |  | Total 4 | [11 empty] | 12 | [13 empty] | 12
|  |  | 54 | AL0011 | ZHP - Parking administratif |  |  | 54 | [20 empty] | 54
|  |  | Total 54 |  |  |  |  | 54 | [20 empty] | 54
|  | Total LUMINOX 2019 L8560EK BAES 220v/50Hz/60lumens | [5 empty] | 54 | [5 empty] | 1 | 25 | [13 empty] | 80
| Total LUF090 | [6 empty] | 54 | [5 empty] | 1 | 25 | [13 empty] | 80
| LUF091 | Reglette 1x35W Culot G5 | 30 | SAL042 | Salle 2 : Duchatel - PE. italiennes | 30 | [22 empty] | 30
|  |  | Total 30 |  |  | 30 | [22 empty] | 30
|  | Total Reglette 1x35W Culot G5 |  |  |  | 30 | [22 empty] | 30
| Total LUF091 |  |  |  |  | 30 | [22 empty] | 30
| LUF092 | Potelet Minicolumn - S4162 - TC-T 18W Gx24d2 | 13 | JT0013 | Ensemble des Potelets Du Jardin Des Tuileries | [9 empty] | 13 | [13 empty] | 13
|  |  | Total 13 | [11 empty] | 13 | [13 empty] | 13
|  | Total Potelet Minicolumn - S4162 - TC-T 18W Gx24d2 | [12 empty] | 13 | [13 empty] | 13
| Total LUF092 | [13 empty] | 13 | [13 empty] | 13
| LUF093 | Appareil encastre sol Tuilerie : attente DOE pour reference | 24 | JT0014 | Ensemble des Encastres-sol du Jardin des Tuileries | [9 empty] | 24 | [13 empty] | 24
|  |  | Total 24 | [11 empty] | 24 | [13 empty] | 24
|  | Total Appareil encastre sol Tuilerie : attente DOE pour reference | [12 empty] | 24 | [13 empty] | 24
| Total LUF093 | [13 empty] | 24 | [13 empty] | 24
| LUF094 | Appareil encastre mural Tuilerie : attente DOE pour reference | 4 | JT0015 | Ensemble des Encastres murals des Tuileries | [9 empty] | 4 | [13 empty] | 4
|  |  | Total 4 | [11 empty] | 4 | [13 empty] | 4
|  | Total Appareil encastre mural Tuilerie : attente DOE pour reference | [12 empty] | 4 | [13 empty] | 4
| Total LUF094 | [13 empty] | 4 | [13 empty] | 4
| LUF101 | PRISMA - VIDEO 623 - Applique bloc de securite - 1 x maxi 9W - G23 | 1 | PAS679 | AFN0 - Acceuil Personnel Porte des Lions | 1 | [22 empty] | 1
|  |  | Total 1 |  |  | 1 | [22 empty] | 1
|  |  | 2 | PAS203 | AD - Escalier du rdc au 1er etage. Cote D.M.L. | [9 empty] | 2 | [13 empty] | 2
|  |  |  | PAS210 | ADN0 - Circulations du service de la communication | [9 empty] | 2 | [13 empty] | 2
|  |  | Total 2 | [11 empty] | 4 | [13 empty] | 4
|  |  | 4 | PAS202 | AD - Escalier du 1er au 3eme etages. Aile Mollien | [9 empty] | 4 | [13 empty] | 4
|  |  |  | PAS684 | AFN3 - Circulation Bureaux De La Conservation | 4 | [22 empty] | 4
|  |  | Total 4 |  |  | 4 | [8 empty] | 4 | [13 empty] | 8
|  |  | 5 | ADN205 | Reserve | 5 | [22 empty] | 5
|  |  |  | ADN306 | ZHP - Balisage de Securite du 3eme Etage | 5 | [22 empty] | 5
|  |  | Total 5 |  |  | 10 | [22 empty] | 10
|  |  | 9 | ADN201 | ZHP - Balisage de Securite du 2eme Etage | 9 | [22 empty] | 9
|  |  |  | PAS216 | ADN1 - Circulations service de la surveillance | [9 empty] | 9 | [13 empty] | 9
|  |  | Total 9 |  |  | 9 | [8 empty] | 9 | [13 empty] | 18
|  |  | 13 | ADN127 | ZHP - Balisage de Securite Bureau du 1er Etage | 13 | [22 empty] | 13
|  |  | Total 13 |  |  | 13 | [22 empty] | 13
|  | Total PRISMA - VIDEO 623 - Applique bloc de securite - 1 x maxi 9W - G23 |  |  |  | 37 | [8 empty] | 17 | [13 empty] | 54
| Total LUF101 |  |  |  |  | 37 | [8 empty] | 17 | [13 empty] | 54
| LUF102 | LUMINOX RCLX 220/8 - Bloc de securite "ambiance" - 8W - G5 | 3 | PAS402 | RH - Esc. de secours /service du RdC au s/sol 1 | [9 empty] | 3 | [13 empty] | 3
|  |  | Total 3 | [11 empty] | 3 | [13 empty] | 3
|  |  | 10 | RHS103 | Atelier tapisserie | [9 empty] | 10 | [13 empty] | 10
|  |  | Total 10 | [11 empty] | 10 | [13 empty] | 10
|  |  | 14 | RHS102 | Balisage de securite circulations - niv. s/sol 1 | [9 empty] | 14 | [13 empty] | 14
|  |  | Total 14 | [11 empty] | 14 | [13 empty] | 14
|  | Total LUMINOX RCLX 220/8 - Bloc de securite "ambiance" - 8W - G5 | [12 empty] | 27 | [13 empty] | 27
| Total LUF102 | [13 empty] | 27 | [13 empty] | 27
| LUF103 | LUMINOX RCLX 220/4 - Bloc de securite "balisage" - 4W - G5 | 3 | PAS211 | ADS1 - Paliers ascenseur niv. S1 et niv. 0 , " | [9 empty] | 3 | [13 empty] | 3
|  |  | Total 3 | [11 empty] | 3 | [13 empty] | 3
|  |  | 4 | PAS205 | AD - Escalier du 1er s/sol au 1er etage - Cour Lefuel | [9 empty] | 4 | [13 empty] | 4
|  |  | Total 4 | [11 empty] | 4 | [13 empty] | 4
|  |  | 49 | ADN127 | ZHP - Balisage de Securite Bureau du 1er Etage | 49 | [22 empty] | 49
|  |  | Total 49 |  |  | 49 | [22 empty] | 49
|  |  | 59 | LOC702 | ADN1 - LT Local Salle des Etats | [9 empty] | 59 | [13 empty] | 59
|  |  | Total 59 | [11 empty] | 59 | [13 empty] | 59
|  | Total LUMINOX RCLX 220/4 - Bloc de securite "balisage" - 4W - G5 |  |  |  | 49 | [8 empty] | 66 | [13 empty] | 115
| Total LUF103 |  |  |  |  | 49 | [8 empty] | 66 | [13 empty] | 115
| LUF104 | LEGRAND 608 66 E - Bloc autonome .TS 88 214. L8W/25 | 29 | CCN107 | Balisage de securite - ZP - 1er etage | [9 empty] | 29 | [13 empty] | 29
|  |  | Total 29 | [11 empty] | 29 | [13 empty] | 29
|  | Total LEGRAND 608 66 E - Bloc autonome .TS 88 214. L8W/25 | [12 empty] | 29 | [13 empty] | 29
| Total LUF104 | [13 empty] | 29 | [13 empty] | 29
| LUF105 | SYLVANIA 40 140 - SMI . 1x 8W - G5 - 4000K | 6 | CCE001 | Escalier Henri II | [9 empty] | 6 | [13 empty] | 6
|  |  |  | CCE002 | Escalier Henri IV | [9 empty] | 6 | [13 empty] | 6
|  |  | Total 6 | [11 empty] | 12 | [13 empty] | 12
|  |  | 9 | CCN215 | (vide) | [9 empty] | 9 | [13 empty] | 9
|  |  | Total 9 | [11 empty] | 9 | [13 empty] | 9
|  | Total SYLVANIA 40 140 - SMI . 1x 8W - G5 - 4000K | [12 empty] | 21 | [13 empty] | 21
| Total LUF105 | [13 empty] | 21 | [13 empty] | 21
| LUF108 | LEGRAND 62709 - 1 x TL 4 w blanc industrie. | 59 | ADN107 | Salles 6 et 7 : "des Etats "- PE italiennes | 59 | [22 empty] | 59
|  |  | Total 59 |  |  | 59 | [22 empty] | 59
|  | Total LEGRAND 62709 - 1 x TL 4 w blanc industrie. |  |  |  | 59 | [22 empty] | 59
| Total LUF108 |  |  |  |  | 59 | [22 empty] | 59
| LUF109 | LEGRAND 608-25c Bloc autonome TS 885-51 | 1 | LOC754 | CCN1 - LT Salle 34 | [9 empty] | 1 | [13 empty] | 1
|  |  | Total 1 | [11 empty] | 1 | [13 empty] | 1
|  | Total LEGRAND 608-25c Bloc autonome TS 885-51 | [12 empty] | 1 | [13 empty] | 1
| Total LUF109 | [13 empty] | 1 | [13 empty] | 1
| LUF110 | Legrand 625 25 bloc autonome à LED | 1 | BUR463 | R6N2 - Bureau 215 | [9 empty] | 1 | [13 empty] | 1
|  |  |  | BUR527 | ELS1 - Bureau Espace de Travail | 1 | [22 empty] | 1
|  |  |  | BUR528 | ELS1 - Bureau Espace de Travail 2 | 1 | [22 empty] | 1
|  |  |  | BUR561 | ELS2 - Amphitheatre Goya | 1 | [22 empty] | 1
|  |  |  | BUR564 | ELS2 - Bureau De Pret | 1 | [22 empty] | 1
|  |  |  | LOC765 | CCS1 - LT Armoire AEL394 | [9 empty] | 1 | [13 empty] | 1
|  |  |  | LOC798 | R6N3 - Local Technique Electrique | [9 empty] | 1 | [13 empty] | 1
|  |  |  | LOC816 | ELS1 - LT Ventilation E28 | 1 | [22 empty] | 1
|  |  |  | LOC819 | ELS1 - Local Regie Amphi. Goya | 1 | [22 empty] | 1
|  |  |  | LOC823 | ELS2 - Local Technique dans local syndical | [9 empty] | 1 | [13 empty] | 1
|  |  |  | LOC825 | ELS2 - Local Menage | [9 empty] | 1 | [13 empty] | 1
|  |  |  | LOC829 | ELS2 - Local Syndical | [9 empty] | 1 | [13 empty] | 1
|  |  |  | LOC830 | ELS2 - Local Technique Monte Handicape | 1 | [22 empty] | 1
|  |  |  | LOC831 | ELS2 - Local Technique Regie Dans Local Syndical | [9 empty] | 1 | [13 empty] | 1
|  |  |  | LOC832 | ELS2 - Local Technique Regie Durer | [9 empty] | 1 | [13 empty] | 1
|  |  |  | LOC833 | ELS2 - Local Technique Ventilation 2 | [9 empty] | 1 | [13 empty] | 1
|  |  |  | LOC834 | ELS2 - Local Technique Ventilation Amphi Durer | [9 empty] | 1 | [13 empty] | 1
|  |  |  | LOC835 | ELS2 - Local Technique Ventilation | [9 empty] | 1 | [13 empty] | 1
|  |  |  | LOC836 | ELS2 - Local Technique Ventilation | 1 | [22 empty] | 1
|  |  |  | LOC839 | ELS2 - Locaux Techniques | 1 | [22 empty] | 1
|  |  |  | LOC851 | ELN0 - Local Bar Cafeteria | 1 | [22 empty] | 1
|  |  |  | PAS633 | ELS1 - Escalier A | [9 empty] | 1 | [13 empty] | 1
|  |  |  | PAS634 | ELS1 - Escalier J | [9 empty] | 1 | [13 empty] | 1
|  |  |  | PAS636 | ELS1 - Hall Phototheque | 1 | [22 empty] | 1
|  |  |  | PAS639 | ELS2 - Circulation 2 | 1 | [22 empty] | 1
|  |  |  | PAS642 | ELS2 - Circulation Salle Consultation | 1 | [22 empty] | 1
|  |  |  | PAS643 | ELS2 - Circulation | 1 | [22 empty] | 1
|  |  |  | PAS645 | ELS2 - Degagement | [9 empty] | 1 | [13 empty] | 1
|  |  |  | PAS646 | ELS2 - Escalier acces Regie Amphi. Goya | [9 empty] | 1 | [13 empty] | 1
|  |  |  | PAS650 | ELS2 - Hall Bibliotheque | 1 | [22 empty] | 1
|  |  |  | PAS652 | ELS2 - Hall Des Lions 2 | 1 | [22 empty] | 1
|  |  |  | PAS655 | ELS2 - Liaison Bibliotheque | 1 | [22 empty] | 1
|  |  |  | PAS656 | ELS2 - Sas Acces Salle Cezanne | 1 | [22 empty] | 1
|  |  |  | PAS662 | ELN0 - Sas Acces Nouveau Bureau | [9 empty] | 1 | [13 empty] | 1
|  |  |  | PAS663 | ELN0 - Sas Acces Salle de Reunion | [9 empty] | 1 | [13 empty] | 1
|  |  |  | SNT223 | ELS2 - Toilette Salle Consultation | [9 empty] | 1 | [13 empty] | 1
|  |  |  | SNT226 | ELS2 - Toilettes Handicape | [9 empty] | 1 | [13 empty] | 1
|  |  |  | SNT227 | ELS2 - Toilettes Handicape, Homme et Femme | 1 | [22 empty] | 1
|  |  | Total 1 |  |  | 19 | [8 empty] | 19 | [13 empty] | 38
|  |  | 2 | BUR558 | ELS2 - Amphitheatre Michel Ange | 2 | [22 empty] | 2
|  |  |  | BUR560 | ELS2 - Amphitheatre Durer | 2 | [22 empty] | 2
|  |  |  | LOC820 | ELS1 - Local Regie Amphi. Cezanne | 2 | [22 empty] | 2
|  |  |  | LOC844 | ELS2 - Local Reserve Archives | 2 | [22 empty] | 2
|  |  |  | LOC845 | ELS2 - Local Cegelec + Sas Amphi. Goya | 2 | [22 empty] | 2
|  |  |  | PAS612 | R6N3 - Hall d'Entree | [9 empty] | 2 | [13 empty] | 2
|  |  |  | PAS635 | ELS1 - Escalier K | [9 empty] | 2 | [13 empty] | 2
|  |  |  | PAS640 | ELS2 - Circulation 3 | [9 empty] | 2 | [13 empty] | 2
|  |  |  | PAS648 | ELS2 - Escalier Vers les Salles Lascaux, Nara, Delos. | [9 empty] | 2 | [13 empty] | 2
|  |  |  | PAS658 | ELN0 - Circulation Regie des Recettes | 2 | [22 empty] | 2
|  |  |  | SNT224 | ELS2 - Toilettes Femmes, Hancicapes, hommes | 2 | [22 empty] | 2
|  |  | Total 2 |  |  | 14 | [8 empty] | 8 | [13 empty] | 22
|  |  | 3 | LOC838 | ELS2 - Locaux Techniques | [9 empty] | 3 | [13 empty] | 3
|  |  |  | PAS647 | ELS2 - Escalier C | [9 empty] | 3 | [13 empty] | 3
|  |  |  | PAS659 | ELN0 - Circulation | 3 | [22 empty] | 3
|  |  | Total 3 |  |  | 3 | [8 empty] | 6 | [13 empty] | 9
|  |  | 4 | LOC840 | ELS2 - Local Magasin 2 | 4 | [22 empty] | 4
|  |  |  | PAS614 | R6N3 - Couloir Public | [9 empty] | 4 | [13 empty] | 4
|  |  | Total 4 |  |  | 4 | [8 empty] | 4 | [13 empty] | 8
|  |  | 5 | LOC841 | ELS2 - Local Magasin | 5 | [22 empty] | 5
|  |  |  | LOC847 | ELS2 - Local Reserve Silo | 5 | [22 empty] | 5
|  |  | Total 5 |  |  | 10 | [22 empty] | 10
|  |  | 6 | PAS613 | R6N3 - Grand Couloir | [9 empty] | 6 | [13 empty] | 6
|  |  | Total 6 | [11 empty] | 6 | [13 empty] | 6
|  |  | 15 | PAS637 | ELN1 - Circulation du 1er Etage | 15 | [22 empty] | 15
|  |  | Total 15 |  |  | 15 | [22 empty] | 15
|  | Total Legrand 625 25 bloc autonome à LED |  |  |  | 65 | [8 empty] | 43 | [13 empty] | 108
| Total LUF110 |  |  |  |  | 65 | [8 empty] | 43 | [13 empty] | 108
| LUF111 | LEGRAND Blocs de securitees 88622 | 1 | BUR495 | R6N5 - Bureau 503 | [9 empty] | 1 | [13 empty] | 1
|  |  |  | BUR510 | R6N5 - Bureau 525 à 528 | [9 empty] | 1 | [13 empty] | 1
|  |  |  | BUR519 | R6N6 - Bureau 04 | [9 empty] | 1 | [13 empty] | 1
|  |  |  | BUR522 | R6N6 - Bureau 10 | [9 empty] | 1 | [13 empty] | 1
|  |  |  | LOC802 | R6N5 - Local Technique Electrique | [9 empty] | 1 | [13 empty] | 1
|  |  |  | LOC803 | R6N6 - Local Machinerie Monte Charge | [9 empty] | 1 | [13 empty] | 1
|  |  |  | LOC804 | R6N6 - Local Monte Charge | [9 empty] | 1 | [13 empty] | 1
|  |  |  | LOC805 | R6N6 - Local Photocopieuse | [9 empty] | 1 | [13 empty] | 1
|  |  |  | LOC806 | R6N6 - Local Technique Telephone | [9 empty] | 1 | [13 empty] | 1
|  |  |  | LOC807 | R6N6 - Local Reserve Fourniture | [9 empty] | 1 | [13 empty] | 1
|  |  |  | PAS619 | R6N5 - Sas | [9 empty] | 1 | [13 empty] | 1
|  |  |  | PAS620 | R6N6 - Entree | [9 empty] | 1 | [13 empty] | 1
|  |  |  | PAS621 | R6N6 - Couloir | [9 empty] | 1 | [13 empty] | 1
|  |  | Total 1 | [11 empty] | 13 | [13 empty] | 13
|  |  | 2 | BUR524 | R6N6 - Bureau Ouvert | [9 empty] | 2 | [13 empty] | 2
|  |  |  | PAS618 | R6N5 - Couloir Ter | [9 empty] | 2 | [13 empty] | 2
|  |  | Total 2 | [11 empty] | 4 | [13 empty] | 4
|  |  | 3 | PAS616 | R6N5 - Couloir | [9 empty] | 3 | [13 empty] | 3
|  |  | Total 3 | [11 empty] | 3 | [13 empty] | 3
|  | Total LEGRAND Blocs de securitees 88622 | [12 empty] | 20 | [13 empty] | 20
| Total LUF111 | [13 empty] | 20 | [13 empty] | 20
| LUF112 | legrand 604 35 bloc de securite | 1 | LOC741 | CCN1 - LT AEL506 | [9 empty] | 1 | [13 empty] | 1
|  |  |  | LOC742 | CCN1 - LT AEL494 | [9 empty] | 1 | [13 empty] | 1
|  |  |  | LOC743 | CCN1 - LT AEL497 | [9 empty] | 1 | [13 empty] | 1
|  |  |  | LOC745 | CCN1 - Local Archive N°1 | [9 empty] | 1 | [13 empty] | 1
|  |  |  | LOC746 | CCN1 - Local Archive N°2 | [9 empty] | 1 | [13 empty] | 1
|  |  |  | LOC748 | CCN1 - LT Entretien Salle 30 | [9 empty] | 1 | [13 empty] | 1
|  |  |  | LOC750 | CCN1 - LT Entretien Salle Colonne | [9 empty] | 1 | [13 empty] | 1
|  |  |  | LOC751 | CCN1 - LT Salle 28 | [9 empty] | 1 | [13 empty] | 1
|  |  |  | LOC752 | CCN1 - LT Entre Salle 20 et 46 | [9 empty] | 1 | [13 empty] | 1
|  |  |  | LOC756 | CCN1 - LT AEL503 + RIA | [9 empty] | 1 | [13 empty] | 1
|  |  |  | LOC762 | CCN3 - Toilettes | [8 empty] | 1 | [14 empty] | 1
|  |  | Total 1 | [10 empty] | 1 | 10 | [13 empty] | 11
|  |  | 2 | LOC744 | CCN1 - LT AEL501 | [9 empty] | 2 | [13 empty] | 2
|  |  |  | LOC747 | CCN1 - LT Ascenceur des Arts | [9 empty] | 2 | [13 empty] | 2
|  |  |  | LOC759 | CCN3 - Ecalier 1 | [8 empty] | 2 | [14 empty] | 2
|  |  |  | LOC760 | CCN3 - Ecalier 2 | [8 empty] | 2 | [14 empty] | 2
|  |  | Total 2 | [10 empty] | 4 | 4 | [13 empty] | 8
|  |  | 7 | LOC758 | CCN3 - LT Couloir | [8 empty] | 7 | [14 empty] | 7
|  |  | Total 7 | [10 empty] | 7 | [14 empty] | 7
|  |  | 16 | LOC761 | CCN3 - Issue de Secours | [9 empty] | 16 | [13 empty] | 16
|  |  | Total 16 | [11 empty] | 16 | [13 empty] | 16
|  | Total legrand 604 35 bloc de securite | [11 empty] | 12 | 30 | [13 empty] | 42
| Total LUF112 | [12 empty] | 12 | 30 | [13 empty] | 42
| LUF115 | Legrand 608 60 bloc autonome simple | 1 | LOC106 | CCS2 - LT Onduleur des Arts | [8 empty] | 1 | [14 empty] | 1
|  |  |  | LOC108 | CCS2 - LT Onduleur TGBT des Arts | [8 empty] | 1 | [14 empty] | 1
|  |  |  | LOC109 | CCS2 - LT Poste Marengo | [8 empty] | 1 | [14 empty] | 1
|  |  | Total 1 | [10 empty] | 3 | [14 empty] | 3
|  |  | 2 | LOC110 | CCS2 - LT TGBT des Arts | [8 empty] | 2 | [14 empty] | 2
|  |  | Total 2 | [10 empty] | 2 | [14 empty] | 2
|  | Total Legrand 608 60 bloc autonome simple | [11 empty] | 5 | [14 empty] | 5
| Total LUF115 | [12 empty] | 5 | [14 empty] | 5
| LUF120 | ETAP - E320/258 HFW - Luminaire indus. - 2 x 58 W - G13 | 12 |  |  |  |  | 12 | [20 empty] | 12
|  |  | 43 | AL0001 | ZHP - Livraison 2 - Reception des marchandises |  |  | 43 | [20 empty] | 43
|  |  | Total 43 |  |  |  |  | 43 | [20 empty] | 43
|  | Total ETAP - E320/258 HFW - Luminaire indus. - 2 x 58 W - G13 | [5 empty] | 55 | [20 empty] | 55
| Total LUF120 | [6 empty] | 55 | [20 empty] | 55
| LUF122 | LEGRAND Blocs de securitees 62729 | 1 | SAL100 | Salle 40 : Rotonde des Saisons - O.A. | [8 empty] | 1 | [14 empty] | 1
|  |  |  | SAL102 | Salle 42 : Grog-Carven - O.A. | [8 empty] | 1 | [14 empty] | 1
|  |  |  | SAL104 | Salle 44 : Galerie Niarchos - O.A. | [8 empty] | 1 | [14 empty] | 1
|  |  |  | SAL105 | Salle 45 : Rotonde David-Weill - O.A. | [8 empty] | 1 | [14 empty] | 1
|  |  |  | SAL108 | Salle 48 : des montres - O.A. | [8 empty] | 1 | [14 empty] | 1
|  |  |  | SAL110 | Salle 50 : Charles Cressent - O.A. | [8 empty] | 1 | [14 empty] | 1
|  |  |  | SAL112 | Salle 52 : Marie Leczinska - O.A. | [8 empty] | 1 | [14 empty] | 1
|  |  |  | SAL114 | Salle 54 : Petite salle Louis XV - O.A. | [8 empty] | 1 | [14 empty] | 1
|  |  |  | SAL116 | Salle 56 : Baron Edmond de Rothschild - O.A. | [8 empty] | 1 | [14 empty] | 1
|  |  |  | SAL118 | Salle 58 : Cabinet Louis XVI - O.A. | [8 empty] | 1 | [14 empty] | 1
|  |  | Total 1 | [10 empty] | 10 | [14 empty] | 10
|  |  | 2 | SAL103 | Salle 43 : Salon d' Abondant - O.A. | [8 empty] | 2 | [14 empty] | 2
|  |  | Total 2 | [10 empty] | 2 | [14 empty] | 2
|  |  | 3 | SAL095 | Salle 35 : Galerie Safra - O.A. | [8 empty] | 3 | [14 empty] | 3
|  |  |  | SAL121 | Salle 61 : Cabinet Marie-Antoinette - O.A. | [8 empty] | 3 | [14 empty] | 3
|  |  | Total 3 | [10 empty] | 6 | [14 empty] | 6
|  | Total LEGRAND Blocs de securitees 62729 | [11 empty] | 18 | [14 empty] | 18
| Total LUF122 | [12 empty] | 18 | [14 empty] | 18
| LUF123 | ETAP - 13960 - 2 x 80w/840 FQ max 16A | 1 | ADN115 | ZHP - Circu. et Loc. Techniques - Direction Financiere et Juridique | 1 | [22 empty] | 1
|  |  |  | BUR330 | AD - Bureau 122 bis- Direction Financiere et Juridique | 1 | [22 empty] | 1
|  |  |  | BUR331 | AD - Bureau 123 - Direction Financiere et Juridique | 1 | [22 empty] | 1
|  |  |  | BUR332 | AD - Bureau 124 - Direction Financiere et Juridique | 1 | [22 empty] | 1
|  |  |  | BUR333 | AD - Bureau 125 - Direction Financiere et Juridique | 1 | [22 empty] | 1
|  |  |  | BUR334 | AD - Bureau 126 - Direction Financiere et Juridique | 1 | [22 empty] | 1
|  |  |  | BUR336 | AD - Bureau 128 - Direction Financiere et Juridique | 1 | [22 empty] | 1
|  |  | Total 1 |  |  | 7 | [22 empty] | 7
|  |  | 2 | BUR321 | AD - Bureau 114 - Direction Financiere et Juridique | 2 | [22 empty] | 2
|  |  |  | BUR323 | AD - Bureau 116 - Direction Financiere et Juridique | 2 | [22 empty] | 2
|  |  |  | BUR324 | AD - Bureau 117 - Direction Financiere et Juridique | 2 | [22 empty] | 2
|  |  |  | BUR325 | AD - Bureau 118 - Direction Financiere et Juridique | 2 | [22 empty] | 2
|  |  |  | BUR327 | AD - Bureau 120 - Direction Financiere et Juridique | 2 | [22 empty] | 2
|  |  |  | BUR328 | AD - Bureau 121 - Direction Financiere et Juridique | 2 | [22 empty] | 2
|  |  |  | BUR329 | AD - Bureau 122 - Direction Financiere et Juridique | 2 | [22 empty] | 2
|  |  | Total 2 |  |  | 14 | [22 empty] | 14
|  |  | 3 | BUR322 | AD - Bureau 115 - Direction Financiere et Juridique | 3 | [22 empty] | 3
|  |  |  | BUR326 | AD - Bureau 119 - Direction Financiere et Juridique | 3 | [22 empty] | 3
|  |  | Total 3 |  |  | 6 | [22 empty] | 6
|  |  | 320 | SAL046 | Salle 6 : des Etats - PE. italiennes | 320 | [22 empty] | 320
|  |  | Total 320 |  |  | 320 | [22 empty] | 320
|  | Total ETAP - 13960 - 2 x 80w/840 FQ max 16A |  |  |  | 347 | [22 empty] | 347
| Total LUF123 |  |  |  |  | 347 | [22 empty] | 347
| LUF124 | MAPELEC - Bloc de securite TC 9w max - G23 | 1 | LOC006 | ARS2 - Local Technique couloir des ateliers | [9 empty] | 1 | [13 empty] | 1
|  |  |  | LOC015 | ARS2 - LT PR7 | [6 empty] | 1 | [16 empty] | 1
|  |  |  | LOC016 | ARS1 - LT acces bas Peristil | [9 empty] | 1 | [13 empty] | 1
|  |  |  | LOC017 | ARS1 - LT acces Haut Peristil | [9 empty] | 1 | [13 empty] | 1
|  |  |  | LOC024 | ARS1 - Couloir du PC Richelieu | [9 empty] | 1 | [13 empty] | 1
|  |  |  | LOC025 | ARS1 - Couloir Vigie | [6 empty] | 1 | [16 empty] | 1
|  |  |  | LOC027 | ARS1 - LT Local Armoire electrique du Peristil | [9 empty] | 1 | [13 empty] | 1
|  |  |  | LOC029 | ARS1 - LT Clim Vigie | [6 empty] | 1 | [16 empty] | 1
|  |  |  | LOC032 | ARS1 - LT Ventil Vigie | [6 empty] | 1 | [16 empty] | 1
|  |  |  | LOC033 | ARS1 - LT Local + douche Vigie | [6 empty] | 1 | [16 empty] | 1
|  |  |  | LOC035 | ARS1 - LT TE005 | [6 empty] | 1 | [16 empty] | 1
|  |  |  | LOC036 | ARS1 - LT TE006 | [9 empty] | 1 | [13 empty] | 1
|  |  |  | LOC037 | ARS1 - LT PC Richelieu | [9 empty] | 1 | [13 empty] | 1
|  |  |  | LOC038 | ARS1 - LT Sas acces Peristil par salle A | [9 empty] | 1 | [13 empty] | 1
|  |  |  | LOC039 | ARS1 - LT Sas acces Peristil | [6 empty] | 1 | [16 empty] | 1
|  |  |  | LOC040 | ARS1 - LT Sas Entree PC Richelieu | [9 empty] | 1 | [13 empty] | 1
|  |  |  | LOC042 | ARN2 - Acces LT Clim Noyau 3 | [9 empty] | 1 | [13 empty] | 1
|  |  |  | LOC043 | ARN2 - Acces LT Clim Noyau 7 | [6 empty] | 1 | [16 empty] | 1
|  |  |  | LOC044 | ARN2 - Acces LT TE023 | [6 empty] | 1 | [16 empty] | 1
|  |  |  | LOC045 | ARN2 - Acces LT TE024 | [6 empty] | 1 | [16 empty] | 1
|  |  |  | LOC047 | ARN2 - Acces LT TE026 + LT Clim | [6 empty] | 1 | [16 empty] | 1
|  |  |  | LOC048 | ARN2 - Acces LT TE027 + LT Clim | [9 empty] | 1 | [13 empty] | 1
|  |  |  | LOC049 | ARN2 - LT Base Vie Noyau 7 | [6 empty] | 1 | [16 empty] | 1
|  |  |  | LOC053 | ARN2 - LT Clim Noyau 4 | [6 empty] | 1 | [16 empty] | 1
|  |  |  | LOC055 | ARN2 - LT TE023 | [9 empty] | 1 | [13 empty] | 1
|  |  |  | LOC056 | ARN2 - LT TE024 | [9 empty] | 1 | [13 empty] | 1
|  |  |  | LOC058 | ARN2 - LT TE026 + LT Clim | [9 empty] | 1 | [13 empty] | 1
|  |  |  | LOC060 | ARN2 - LT TE028 | [6 empty] | 1 | [16 empty] | 1
|  |  |  | LOC061 | ARN2 - LT TE029 | [6 empty] | 1 | [16 empty] | 1
|  |  |  | LOC651 | ARN1 - LT TE016 | [9 empty] | 1 | [13 empty] | 1
|  |  |  | LOC652 | ARN1 - Acces LT Clim Noyau 3 | [9 empty] | 1 | [13 empty] | 1
|  |  |  | LOC653 | ARN1 - Acces LT TE009 et TE016 | [6 empty] | 1 | [16 empty] | 1
|  |  |  | LOC656 | ARN1 - Acces LT TE017 | [6 empty] | 1 | [16 empty] | 1
|  |  |  | LOC657 | ARN1 - Acces LT TE020 | [9 empty] | 1 | [13 empty] | 1
|  |  |  | LOC664 | ARN1 - LT Clim Noyau 5 | [9 empty] | 1 | [13 empty] | 1
|  |  |  | LOC666 | ARN1 - LT TE009 | [9 empty] | 1 | [13 empty] | 1
|  |  |  | LOC667 | ARN1 - LT TE012 | [9 empty] | 1 | [13 empty] | 1
|  |  |  | LOC668 | ARN1 - LT TE017 | [9 empty] | 1 | [13 empty] | 1
|  |  |  | LOC670 | ARN1 - LT TE019 | [9 empty] | 1 | [13 empty] | 1
|  |  |  | LOC675 | ARN0 - Escalier Chapelle Commune | [6 empty] | 1 | [16 empty] | 1
|  |  |  | LOC676 | ARN0 - Escalier Dans Local 21S111 | [9 empty] | 1 | [13 empty] | 1
|  |  |  | LOC677 | ARN0 - Escalier Du Local Clim salle 1bis | [9 empty] | 1 | [13 empty] | 1
|  |  |  | LOC678 | ARN0 - Escalier | [9 empty] | 1 | [13 empty] | 1
|  |  |  | LOC679 | ARN0 - LT Local Alarme | [9 empty] | 1 | [13 empty] | 1
|  |  |  | LOC682 | ARN0 - LT Local Elec à cote ascenseur R | [9 empty] | 1 | [13 empty] | 1
|  |  |  | LOC684 | ARN0 - LT Local Entretient Salle 12 | [9 empty] | 1 | [13 empty] | 1
|  |  |  | LOC685 | ARN0 - LT Local Face Issues Secour Noyau 3 | [9 empty] | 1 | [13 empty] | 1
|  |  |  | LOC690 | ARN0 - LT Dans Salle 18A | [6 empty] | 1 | [16 empty] | 1
|  |  |  | LOC691 | ARN0 - LT TE010 | [6 empty] | 1 | [16 empty] | 1
|  |  |  | LOC693 | ARN0 - LT TE014 | [6 empty] | 1 | [16 empty] | 1
|  |  |  | LOC695 | ARN0 - LT Palier En Haut Escalier E21C | [6 empty] | 1 | [16 empty] | 1
|  |  |  | LOC696 | ARN0 - LT Sas Issue Noyau 7 | [6 empty] | 1 | [16 empty] | 1
|  |  |  | LOC709 | ADN1 - LT Local RIA Rosa | 1 | [22 empty] | 1
|  |  |  | LOC716 | ADN0 - LT Local Salle 2 | 1 | [22 empty] | 1
|  |  |  | LOC717 | ADS1 - Couloir -1 | [9 empty] | 1 | [13 empty] | 1
|  |  |  | LOC719 | ADS1 - LT Local Electrique -1 | [9 empty] | 1 | [13 empty] | 1
|  |  |  | LOC721 | ADS1 - Palier Salle A | 1 | [22 empty] | 1
|  |  |  | LOC722 | ADS2 - LT Baie Info Flore | [9 empty] | 1 | [13 empty] | 1
|  |  |  | LOC723 | ADS2 - LT Local Onduleur Securite N°35 Poste Flore | 1 | [22 empty] | 1
|  |  |  | LOC724 | ADS2 - LT Local Onduleur Securite N°32 Poste Flore | 1 | [22 empty] | 1
|  |  |  | LOC789 | CCN0 - LT AEL 485 dans la salle 9 | [8 empty] | 1 | [14 empty] | 1
|  |  |  | LOC790 | CCN0 - LT AEL 488 dans la salle 11 | [8 empty] | 1 | [14 empty] | 1
|  |  |  | LOC791 | CCN0 - LT AEL 624 dans la salle 17a | [9 empty] | 1 | [13 empty] | 1
|  |  |  | LOC885 | AFN1 - Local Technique Palier Ascenseur | [9 empty] | 1 | [13 empty] | 1
|  |  | Total 1 |  |  | 5 | [5 empty] | 23 |  | 2 | 34 | [13 empty] | 64
|  |  | 2 | AL0004 | ZHP - livraison 1, (oeuvres) |  |  | 2 | [20 empty] | 2
|  |  |  | LOC026 | ARS1 - Entree couloir bureau Region Richelieu | [9 empty] | 2 | [13 empty] | 2
|  |  |  | LOC034 | ARS1 - LT TE002 | [9 empty] | 2 | [13 empty] | 2
|  |  |  | LOC046 | ARN2 - Acces LT TE025 + LT Clim | [6 empty] | 2 | [16 empty] | 2
|  |  |  | LOC050 | ARN2 - LT Local Copiste Noyau 7 | [6 empty] | 2 | [16 empty] | 2
|  |  |  | LOC051 | ARN2 - LT Clim Noyau 2 | [9 empty] | 2 | [13 empty] | 2
|  |  |  | LOC052 | ARN2 - LT Clim Noyau 3 | [9 empty] | 2 | [13 empty] | 2
|  |  |  | LOC054 | ARN2 - LT Clim Noyau 7 | [6 empty] | 2 | [16 empty] | 2
|  |  |  | LOC059 | ARN2 - LT TE027 + LT Clim | [9 empty] | 2 | [13 empty] | 2
|  |  |  | LOC659 | ARN1 - LT Base Vie Noyau 7a | [9 empty] | 2 | [13 empty] | 2
|  |  |  | LOC660 | ARN1 - LT Base Vie Noyau 7b | [9 empty] | 2 | [13 empty] | 2
|  |  |  | LOC661 | ARN1 - LT Clim Noyau 1 | [6 empty] | 2 | [16 empty] | 2
|  |  |  | LOC663 | ARN1 - LT Clim Noyau 4 | [6 empty] | 2 | [16 empty] | 2
|  |  |  | LOC671 | ARN1 - LT TE020 | [9 empty] | 2 | [13 empty] | 2
|  |  |  | LOC672 | ARN1 - LT TE021 + LT Clim | [9 empty] | 2 | [13 empty] | 2
|  |  |  | LOC673 | ARN0 - Acces LT TE011 | [6 empty] | 2 | [16 empty] | 2
|  |  |  | LOC674 | ARN0 - Acces LT TE015 | [6 empty] | 2 | [16 empty] | 2
|  |  |  | LOC763 | CCS1 - LT Armoire AD201 | [9 empty] | 2 | [13 empty] | 2
|  |  |  | LOC769 | CCN2 - LT Clim Salle 32 | [9 empty] | 2 | [13 empty] | 2
|  |  |  | LOC781 | CCN2 - LT RIA 3 de la salle 20 | [9 empty] | 2 | [13 empty] | 2
|  |  |  | LOC881 | AFN3 - Local Technique Palier Ascenseur | 2 | [22 empty] | 2
|  |  | Total 2 |  |  | 2 |  | 2 |  |  |  | 14 |  |  | 24 | [13 empty] | 42
|  |  | 3 | LOC028 | ARS1 - LT Clim Islam | [9 empty] | 3 | [13 empty] | 3
|  |  |  | LOC030 | ARS1 - LT Local PPI Peristil | [6 empty] | 3 | [16 empty] | 3
|  |  |  | LOC665 | ARN1 - LT Noyau 2 | [6 empty] | 3 | [16 empty] | 3
|  |  |  | LOC688 | ARN0 - LT Clim Chapelle des Communes | [6 empty] | 3 | [16 empty] | 3
|  |  |  | LOC689 | ARN0 - LT Clim En Haut Escalier E26C | [6 empty] | 3 | [16 empty] | 3
|  |  |  | LOC728 | ADS2 - LT Poste Flore | 3 | [22 empty] | 3
|  |  | Total 3 |  |  | 3 | [5 empty] | 12 |  |  | 3 | [13 empty] | 18
|  |  | 4 | LOC654 | ARN1 - Acces LT TE010 | [9 empty] | 4 | [13 empty] | 4
|  |  |  | LOC658 | ARN1 - Acces LT TE021 | [9 empty] | 4 | [13 empty] | 4
|  |  |  | LOC694 | ARN0 - LT TE015 | [6 empty] | 4 | [16 empty] | 4
|  |  |  | LOC708 | ADN1 - LT Local Salle Goya | 4 | [22 empty] | 4
|  |  |  | LOC718 | ADS1 - LT Local Clim -1 | 4 | [22 empty] | 4
|  |  |  | LOC726 | ADS2 - LT Local Surpresseur RIA | [9 empty] | 4 | [13 empty] | 4
|  |  |  | PAS505 | CNHP - Escalier de l'Oratoire | [9 empty] | 4 | [13 empty] | 4
|  |  | Total 4 |  |  | 8 | [5 empty] | 4 |  |  | 16 | [13 empty] | 28
|  |  | 5 | AL0001 | ZHP - Livraison 2 - Reception des marchandises |  |  | 5 | [20 empty] | 5
|  |  |  | LOC018 | ARS1 - LT acces TE002 | [6 empty] | 5 | [16 empty] | 5
|  |  |  | LOC057 | ARN2 - LT TE025 + LT Clim | [9 empty] | 5 | [13 empty] | 5
|  |  |  | LOC655 | ARN1 - Acces LT TE012 et TE019 | [6 empty] | 5 | [16 empty] | 5
|  |  |  | LOC662 | ARN1 - LT Clim Noyau 3 | [6 empty] | 5 | [16 empty] | 5
|  |  |  | LOC692 | ARN0 - LT TE011 | [6 empty] | 5 | [16 empty] | 5
|  |  | Total 5 |  |  |  |  | 5 |  |  |  | 20 |  |  | 5 | [13 empty] | 30
|  |  | 6 | LOC031 | ARS1 - LT Ventil Islam | [9 empty] | 6 | [13 empty] | 6
|  |  |  | LOC687 | ARN0 - LT Clim à cote de la salle 1bis | [9 empty] | 6 | [13 empty] | 6
|  |  | Total 6 | [11 empty] | 12 | [13 empty] | 12
|  |  | 7 | LOC669 | ARN1 - LT TE018 + LT Clim | [9 empty] | 7 | [13 empty] | 7
|  |  | Total 7 | [11 empty] | 7 | [13 empty] | 7
|  | Total MAPELEC - Bloc de securite TC 9w max - G23 |  |  |  | 18 |  | 7 |  |  |  | 73 |  | 2 | 101 | [13 empty] | 201
| Total LUF124 |  |  |  |  | 18 |  | 7 |  |  |  | 73 |  | 2 | 101 | [13 empty] | 201
| LUF125 | LITA type FBH 100/7 G24d3 2x26w | 1 | BUR638 | AFN2 - Bureau 6 De La Conservation | 1 | [22 empty] | 1
|  |  |  | BUR640 | AFN2 - Bureau 8 De La Conservation | 1 | [22 empty] | 1
|  |  |  | PAS662 | ELN0 - Sas Acces Nouveau Bureau | [9 empty] | 1 | [13 empty] | 1
|  |  |  | PAS692 | AFN2 - Circulation Bureaux Et Secreteriat De La Conservation | 1 | [22 empty] | 1
|  |  |  | PAS693 | AFE - Escalier Menant Du 2eme Au 3eme Etage | 1 | [22 empty] | 1
|  |  |  | SNT200 | R8N0 - Sanitaires Hommes et Femmes | [9 empty] | 1 | [13 empty] | 1
|  |  |  | SNT202 | R8N1 - Sanitaires Hommes | [9 empty] | 1 | [13 empty] | 1
|  |  | Total 1 |  |  | 4 | [8 empty] | 3 | [13 empty] | 7
|  |  | 2 | LOC527 | R8N0 - Local Technique | [9 empty] | 2 | [13 empty] | 2
|  |  |  | LOC529 | R8N0 - Local Informatique | [9 empty] | 2 | [13 empty] | 2
|  |  | Total 2 | [11 empty] | 4 | [13 empty] | 4
|  |  | 3 | BUR633 | AFN2 - Bureau 1 De La Conservation | 3 | [22 empty] | 3
|  |  |  | BUR634 | AFN2 - Bureau 2 De La Conservation | 3 | [22 empty] | 3
|  |  |  | SNT249 | AFN2 - Sanitaires Hommes Des Bureaux De La Conservation | 3 | [22 empty] | 3
|  |  | Total 3 |  |  | 9 | [22 empty] | 9
|  |  | 4 | BUR079 | R8 - Bureau E02 | [9 empty] | 4 | [13 empty] | 4
|  |  |  | BUR080 | R8 - Bureau E03 | [9 empty] | 4 | [13 empty] | 4
|  |  |  | BUR081 | R8 - Bureau E04 | [9 empty] | 4 | [13 empty] | 4
|  |  |  | BUR082 | R8 - Bureau Novap | [9 empty] | 4 | [13 empty] | 4
|  |  |  | BUR635 | AFN2 - Bureau 3 De La Conservation | 4 | [22 empty] | 4
|  |  |  | BUR636 | AFN2 - Bureau 4 De La Conservation | 4 | [22 empty] | 4
|  |  |  | BUR639 | AFN2 - Bureau 7 De La Conservation | 4 | [22 empty] | 4
|  |  |  | BUR641 | AFN2 - Bureau 9 De La Conservation | 4 | [22 empty] | 4
|  |  |  | BUR642 | AFN2 - Bureau 10 De La Conservation | 4 | [22 empty] | 4
|  |  |  | BUR643 | AFN2 - Bureau 11 De La Conservation | 4 | [22 empty] | 4
|  |  |  | SNT250 | AFN2 - Sanitaires Femmes Des Bureaux De La Conservation | 4 | [22 empty] | 4
|  |  | Total 4 |  |  | 28 | [8 empty] | 16 | [13 empty] | 44
|  |  | 5 | PAS604 | R8N1 - Circulation du 1er Etage | [9 empty] | 5 | [13 empty] | 5
|  |  |  | PAS605 | R8N2 - Circulation du 2eme Etage | [9 empty] | 5 | [13 empty] | 5
|  |  |  | PAS606 | R8N3 - Circulation du 3eme Etage | [9 empty] | 5 | [13 empty] | 5
|  |  |  | PAS607 | R8N4 - Circulation du 4eme Etage | [9 empty] | 5 | [13 empty] | 5
|  |  | Total 5 | [11 empty] | 20 | [13 empty] | 20
|  |  | 6 | PAS608 | R8S1 - Circulation de l'Entresol | [9 empty] | 6 | [13 empty] | 6
|  |  | Total 6 | [11 empty] | 6 | [13 empty] | 6
|  |  | 11 | BUR078 | R8 - Bureau E01 | [9 empty] | 11 | [13 empty] | 11
|  |  | Total 11 | [11 empty] | 11 | [13 empty] | 11
|  | Total LITA type FBH 100/7 G24d3 2x26w |  |  |  | 41 | [8 empty] | 60 | [13 empty] | 101
| Total LUF125 |  |  |  |  | 41 | [8 empty] | 60 | [13 empty] | 101
| LUF126 | ETAP - UT2801/3x14w HFW | 4 | BUR450 | R6N2 - Bureau 201 | [9 empty] | 4 | [13 empty] | 4
|  |  |  | BUR452 | R6N2 - Bureau 203 | [9 empty] | 4 | [13 empty] | 4
|  |  |  | BUR454 | R6N2 - Bureau 205 | [9 empty] | 4 | [13 empty] | 4
|  |  | Total 4 | [11 empty] | 12 | [13 empty] | 12
|  |  | 6 | BUR463 | R6N2 - Bureau 215 | [9 empty] | 6 | [13 empty] | 6
|  |  | Total 6 | [11 empty] | 6 | [13 empty] | 6
|  |  | 8 | BUR453 | R6N2 - Bureau 204 | [9 empty] | 8 | [13 empty] | 8
|  |  | Total 8 | [11 empty] | 8 | [13 empty] | 8
|  | Total ETAP - UT2801/3x14w HFW | [12 empty] | 26 | [13 empty] | 26
| Total LUF126 | [13 empty] | 26 | [13 empty] | 26
| LUF127 | ETAP - R2601/1x28w HFW3 | 4 | BUR451 | R6N2 - Bureau 202 | [9 empty] | 4 | [13 empty] | 4
|  |  |  | BUR455 | R6N2 - Bureau 206 | [9 empty] | 4 | [13 empty] | 4
|  |  |  | BUR456 | R6N2 - Bureau 207 | [9 empty] | 4 | [13 empty] | 4
|  |  |  | BUR457 | R6N2 - Bureau 208 | [9 empty] | 4 | [13 empty] | 4
|  |  |  | BUR458 | R6N2 - Bureau 209 | [9 empty] | 4 | [13 empty] | 4
|  |  |  | BUR459 | R6N2 - Bureau 210 | [9 empty] | 4 | [13 empty] | 4
|  |  |  | BUR460 | R6N2 - Bureau 211 | [9 empty] | 4 | [13 empty] | 4
|  |  |  | BUR462 | R6N2 - Bureau 214 | [9 empty] | 4 | [13 empty] | 4
|  |  | Total 4 | [11 empty] | 32 | [13 empty] | 32
|  |  | 6 | PAS678 | JT - Piece centrale | [9 empty] | 6 | [13 empty] | 6
|  |  | Total 6 | [11 empty] | 6 | [13 empty] | 6
|  | Total ETAP - R2601/1x28w HFW3 | [12 empty] | 38 | [13 empty] | 38
| Total LUF127 | [13 empty] | 38 | [13 empty] | 38
| LUF129 | ETAP E3B100/158HFW 1x 58 W - 90007570 | 348 | CNHP32 | CN - Eclairage VDI. | [9 empty] | 348 | [13 empty] | 348
|  |  | Total 348 | [11 empty] | 348 | [13 empty] | 348
|  | Total ETAP E3B100/158HFW 1x 58 W - 90007570 | [12 empty] | 348 | [13 empty] | 348
| Total LUF129 | [13 empty] | 348 | [13 empty] | 348
| LUF130 | ETAP - E5300 - 2x49W HFW - T5 | 2 | SAL351 | Salle 51 : Greuse - PE. francaises | [8 empty] | 2 | [14 empty] | 2
|  |  |  | SAL352 | Salle 52 : Vigee Le Brun - PE. francaises | [8 empty] | 2 | [14 empty] | 2
|  |  |  | SAL354 | Salle 54 : David et ses eleves - PE. francaises | [8 empty] | 2 | [14 empty] | 2
|  |  |  | SAL360 | Salle 60 : Ingres - PE. francaises | [8 empty] | 2 | [14 empty] | 2
|  |  |  | SAL361 | Salle 61 : Gericault - PE. francaises | [8 empty] | 2 | [14 empty] | 2
|  |  |  | SAL363 | Salle 63 : Chasseriau - PE. francaises | [8 empty] | 2 | [14 empty] | 2
|  |  | Total 2 | [10 empty] | 12 | [14 empty] | 12
|  |  | 6 | SAL336 | Salle 36 : Watteau - PE. francaises | [8 empty] | 6 | [14 empty] | 6
|  |  |  | SAL337 | Salle 37 : Collection La Caze - PE. francaises | [8 empty] | 6 | [14 empty] | 6
|  |  |  | SAL338 | Salle 38 : Les peintres de Louis XV - PE. francaises | [8 empty] | 6 | [14 empty] | 6
|  |  |  | SAL339 | Salle 39 : Chardin - PE. francaises | [8 empty] | 6 | [14 empty] | 6
|  |  |  | SAL340 | Salle 40 : La peinture de genre au XVIIIe - PE. francaises | [8 empty] | 6 | [14 empty] | 6
|  |  |  | SAL346 | Salle 46 : Boucher - PE. francaises | [8 empty] | 6 | [14 empty] | 6
|  |  |  | SAL347 | Salle 47 : Les peintres de Diderot - PE. francaises | [8 empty] | 6 | [14 empty] | 6
|  |  |  | SAL348 | Salle 48 : Fragonard - PE. francaises | [8 empty] | 6 | [14 empty] | 6
|  |  |  | SAL353 | Salle 53 : Vien - PE. francaises | [8 empty] | 6 | [14 empty] | 6
|  |  |  | SAL362 | Salle 62 : Delacroix - PE. francaises | [8 empty] | 6 | [14 empty] | 6
|  |  | Total 6 | [10 empty] | 60 | [14 empty] | 60
|  |  | 9 | SAL349 | Salle 49 : Hubert Robert - PE. francaises | [8 empty] | 9 | [14 empty] | 9
|  |  | Total 9 | [10 empty] | 9 | [14 empty] | 9
|  |  | 12 | [10 empty] | 12 | [14 empty] | 12
|  |  | 14 | SAL364 | Salle 64 : Theodore Rousseau - PE. francaises | [8 empty] | 14 | [14 empty] | 14
|  |  | Total 14 | [10 empty] | 14 | [14 empty] | 14
|  |  | 19 | SAL329 | Salle 29 : Les freres Le Nain - PE. francaises | [8 empty] | 19 | [14 empty] | 19
|  |  | Total 19 | [10 empty] | 19 | [14 empty] | 19
|  |  | 20 | SAL356 | Salle 56 : Prud'hon - PE. francaises | [8 empty] | 20 | [14 empty] | 20
|  |  | Total 20 | [10 empty] | 20 | [14 empty] | 20
|  |  | 28 | SAL324 | Salle 24 : Le Sueur - PE. francaises | [8 empty] | 28 | [14 empty] | 28
|  |  |  | SAL328 | Salle 28 : Georges de La Tour - PE. francaises | [8 empty] | 28 | [14 empty] | 28
|  |  |  | SAL333 | Salle 33 : Jouvenet - PE. francaises | [8 empty] | 28 | [14 empty] | 28
|  |  | Total 28 | [10 empty] | 84 | [14 empty] | 84
|  |  | 29 | SAL379 | Salle B : Donation de la Princesse Louis de Croy - PE. francaises | [8 empty] | 29 | [14 empty] | 29
|  |  | Total 29 | [10 empty] | 29 | [14 empty] | 29
|  |  | 31 | SAL373 | Salle 73 : Corot - PE. francaises | [8 empty] | 31 | [14 empty] | 31
|  |  | Total 31 | [10 empty] | 31 | [14 empty] | 31
|  |  | 32 | SAL369 | Salle 69 : Collection Moreau-Nelaton - PE. francaises | [8 empty] | 32 | [14 empty] | 32
|  |  |  | SAL371 | Salle 71 : Collection Moreau-Nelaton - PE. francaises | [8 empty] | 32 | [14 empty] | 32
|  |  | Total 32 | [10 empty] | 64 | [14 empty] | 64
|  |  | 36 | SAL372 | Salle 72 : Collection Thomy Thiery - PE. francaises | [8 empty] | 36 | [14 empty] | 36
|  |  | Total 36 | [10 empty] | 36 | [14 empty] | 36
|  |  | 38 | SAL325 | Salle 25 : Le decor des demeures parisiennes - PE. francaises | [8 empty] | 38 | [14 empty] | 38
|  |  | Total 38 | [10 empty] | 38 | [14 empty] | 38
|  |  | 48 | SAL319 | Salle 19 : Grands tableaux d' autel du XVIIe - PE. francaises | [8 empty] | 48 | [14 empty] | 48
|  |  | Total 48 | [10 empty] | 48 | [14 empty] | 48
|  |  | 66 | SAL331 | Salle 31 : Champaigne - PE. francaises | [8 empty] | 66 | [14 empty] | 66
|  |  | Total 66 | [10 empty] | 66 | [14 empty] | 66
|  |  | 96 | SAL332 | Salle 32 : Le Brun - PE. francaises | [8 empty] | 96 | [14 empty] | 96
|  |  | Total 96 | [10 empty] | 96 | [14 empty] | 96
|  | Total ETAP - E5300 - 2x49W HFW - T5 | [11 empty] | 638 | [14 empty] | 638
| Total LUF130 | [12 empty] | 638 | [14 empty] | 638
| LUF131 | ETAP - E5200 - 2x49W HFW - T5 | 10 | SAL337 | Salle 37 : Collection La Caze - PE. francaises | [8 empty] | 10 | [14 empty] | 10
|  |  |  | SAL339 | Salle 39 : Chardin - PE. francaises | [8 empty] | 10 | [14 empty] | 10
|  |  |  | SAL340 | Salle 40 : La peinture de genre au XVIIIe - PE. francaises | [8 empty] | 10 | [14 empty] | 10
|  |  | Total 10 | [10 empty] | 30 | [14 empty] | 30
|  |  | 12 | [10 empty] | 12 | [14 empty] | 12
|  |  | 16 | SAL351 | Salle 51 : Greuse - PE. francaises | [8 empty] | 16 | [14 empty] | 16
|  |  |  | SAL360 | Salle 60 : Ingres - PE. francaises | [8 empty] | 16 | [14 empty] | 16
|  |  | Total 16 | [10 empty] | 32 | [14 empty] | 32
|  |  | 19 | SAL354 | Salle 54 : David et ses eleves - PE. francaises | [8 empty] | 19 | [14 empty] | 19
|  |  | Total 19 | [10 empty] | 19 | [14 empty] | 19
|  |  | 20 | SAL335 | Salle 35 : Les peintres de Louis XIV - PE. francaises | [8 empty] | 20 | [14 empty] | 20
|  |  | Total 20 | [10 empty] | 20 | [14 empty] | 20
|  |  | 23 | SAL361 | Salle 61 : Gericault - PE. francaises | [8 empty] | 23 | [14 empty] | 23
|  |  |  | SAL363 | Salle 63 : Chasseriau - PE. francaises | [8 empty] | 23 | [14 empty] | 23
|  |  | Total 23 | [10 empty] | 46 | [14 empty] | 46
|  |  | 24 | SAL336 | Salle 36 : Watteau - PE. francaises | [8 empty] | 24 | [14 empty] | 24
|  |  | Total 24 | [10 empty] | 24 | [14 empty] | 24
|  |  | 28 | SAL352 | Salle 52 : Vigee Le Brun - PE. francaises | [8 empty] | 28 | [14 empty] | 28
|  |  | Total 28 | [10 empty] | 28 | [14 empty] | 28
|  |  | 36 | SAL334 | Salle 34 : Les peintres de Louis XIV - PE. francaises | [8 empty] | 36 | [14 empty] | 36
|  |  |  | SAL346 | Salle 46 : Boucher - PE. francaises | [8 empty] | 36 | [14 empty] | 36
|  |  | Total 36 | [10 empty] | 72 | [14 empty] | 72
|  |  | 37 | SAL353 | Salle 53 : Vien - PE. francaises | [8 empty] | 37 | [14 empty] | 37
|  |  | Total 37 | [10 empty] | 37 | [14 empty] | 37
|  |  | 40 | SAL338 | Salle 38 : Les peintres de Louis XV - PE. francaises | [8 empty] | 40 | [14 empty] | 40
|  |  |  | SAL348 | Salle 48 : Fragonard - PE. francaises | [8 empty] | 40 | [14 empty] | 40
|  |  | Total 40 | [10 empty] | 80 | [14 empty] | 80
|  |  | 42 | SAL362 | Salle 62 : Delacroix - PE. francaises | [8 empty] | 42 | [14 empty] | 42
|  |  | Total 42 | [10 empty] | 42 | [14 empty] | 42
|  | Total ETAP - E5200 - 2x49W HFW - T5 | [11 empty] | 442 | [14 empty] | 442
| Total LUF131 | [12 empty] | 442 | [14 empty] | 442
| LUF132 | ETAP - E360 - 2x58W HFW - T8 | 18 | SAL370 | Salle 70 : Corot - PE. francaises | [8 empty] | 18 | [14 empty] | 18
|  |  | Total 18 | [10 empty] | 18 | [14 empty] | 18
|  |  | 20 | SAL343 | Salle 43 : Restout - PE. francaises | [8 empty] | 20 | [14 empty] | 20
|  |  | Total 20 | [10 empty] | 20 | [14 empty] | 20
|  | Total ETAP - E360 - 2x58W HFW - T8 | [11 empty] | 38 | [14 empty] | 38
| Total LUF132 | [12 empty] | 38 | [14 empty] | 38
| LUF150 | SEAE - LCR 418- Plafonnier encastre - 4 x 18W - G13 | 1 | BUR420 | AD - Bureau 1 - Direction Develop. Culturel | 1 | [22 empty] | 1
|  |  | Total 1 |  |  | 1 | [22 empty] | 1
|  |  | 2 | BUR302 | AD - Bureau 101 - Direction generale | 2 | [22 empty] | 2
|  |  |  | BUR305 | AD - Bureau 104 - Direction generale | 2 | [22 empty] | 2
|  |  |  | BUR311 | AD - Bureau 110 - Direction generale | 2 | [22 empty] | 2
|  |  | Total 2 |  |  | 6 | [22 empty] | 6
|  |  | 3 | BUR421 | AD - Bureau 2 - Direction Develop. Culturel | 3 | [22 empty] | 3
|  |  |  | BUR422 | AD - Bureau 3 - Direction Develop. Culturel | 3 | [22 empty] | 3
|  |  |  | BUR423 | AD - Bureau 4 - Direction Develop. Culturel | 3 | [22 empty] | 3
|  |  |  | BUR424 | AD - Bureau 5 - Direction Develop. Culturel | 3 | [22 empty] | 3
|  |  | Total 3 |  |  | 12 | [22 empty] | 12
|  |  | 4 | BUR301 | AD - Bureau 100 - Direction generale | 4 | [22 empty] | 4
|  |  | Total 4 |  |  | 4 | [22 empty] | 4
|  |  | 12 |  |  | 12 | [22 empty] | 12
|  |  | 14 | ADN203 | ZHP - Circulation et Locaux - Direction de la Surveillance | 14 | [22 empty] | 14
|  |  | Total 14 |  |  | 14 | [22 empty] | 14
|  |  | 18 | ADN113 | ZHP - Circulations et Locaux Techniques - Direction General | 18 | [22 empty] | 18
|  |  | Total 18 |  |  | 18 | [22 empty] | 18
|  | Total SEAE - LCR 418- Plafonnier encastre - 4 x 18W - G13 |  |  |  | 67 | [22 empty] | 67
| Total LUF150 |  |  |  |  | 67 | [22 empty] | 67
| LUF152 | SEAE - ENMCR 294.236 - Plafonnier encastre - 2 x 36W - G13 | 1 | LOC829 | ELS2 - Local Syndical | [9 empty] | 1 | [13 empty] | 1
|  |  | Total 1 | [11 empty] | 1 | [13 empty] | 1
|  | Total SEAE - ENMCR 294.236 - Plafonnier encastre - 2 x 36W - G13 | [12 empty] | 1 | [13 empty] | 1
| Total LUF152 | [13 empty] | 1 | [13 empty] | 1
| LUF154 | SEAE - ENMCR 594.418 - Plafonnier encastre - 4 x 18W - G13 | 1 | LOC821 | ELN1 - Local Coffre Examen | 1 | [22 empty] | 1
|  |  | Total 1 |  |  | 1 | [22 empty] | 1
|  |  | 2 | BUR535 | ELN1 - Bureau F.07 | 2 | [22 empty] | 2
|  |  |  | BUR539 | ELN1 - Bureau F.12 | 2 | [22 empty] | 2
|  |  |  | BUR543 | ELN1 - Bureau F.16 | 2 | [22 empty] | 2
|  |  |  | BUR547 | ELN1 - Bureau F.20 | 2 | [22 empty] | 2
|  |  |  | BUR548 | ELN1 - Bureau F.21 | 2 | [22 empty] | 2
|  |  |  | BUR549 | ELN1 - Bureau F.22 | 2 | [22 empty] | 2
|  |  |  | BUR550 | ELN1 - Bureau F.23 | 2 | [22 empty] | 2
|  |  |  | BUR551 | ELN1 - Bureau F.24 | 2 | [22 empty] | 2
|  |  |  | BUR552 | ELN1 - Bureau F.25 | 2 | [22 empty] | 2
|  |  |  | BUR555 | ELN1 - Bureau F.28 | 2 | [22 empty] | 2
|  |  |  | BUR581 | ELN0 - Bureau 55RC25 | [9 empty] | 2 | [13 empty] | 2
|  |  |  | BUR588 | ELN0 - Bureau E07 | [9 empty] | 2 | [13 empty] | 2
|  |  |  | BUR589 | ELN0 - Bureau E09 | [9 empty] | 2 | [13 empty] | 2
|  |  |  | BUR590 | ELN0 - Bureau L1 | [9 empty] | 2 | [13 empty] | 2
|  |  |  | BUR591 | ELN0 - Bureau L2 | [9 empty] | 2 | [13 empty] | 2
|  |  |  | BUR593 | ELN0 - Bureau L4 | [9 empty] | 2 | [13 empty] | 2
|  |  | Total 2 |  |  | 20 | [8 empty] | 12 | [13 empty] | 32
|  |  | 3 | BUR567 | ELS2 - Bureau Mr Houbart | 3 | [22 empty] | 3
|  |  |  | BUR586 | ELN0 - Bureau 55RC16 | [9 empty] | 3 | [13 empty] | 3
|  |  | Total 3 |  |  | 3 | [8 empty] | 3 | [13 empty] | 6
|  |  | 4 | BUR531 | ELN1 - Bureau F.02 | 4 | [22 empty] | 4
|  |  |  | BUR532 | ELN1 - Bureau F.03 | 4 | [22 empty] | 4
|  |  |  | BUR533 | ELN1 - Bureau F.05 | 4 | [22 empty] | 4
|  |  |  | BUR537 | ELN1 - Bureau F.09 | 4 | [22 empty] | 4
|  |  |  | BUR538 | ELN1 - Bureau F.11 | 4 | [22 empty] | 4
|  |  |  | BUR540 | ELN1 - Bureau F.13 | 4 | [22 empty] | 4
|  |  |  | BUR541 | ELN1 - Bureau F.14 | 4 | [22 empty] | 4
|  |  |  | BUR542 | ELN1 - Bureau F.15 | 4 | [22 empty] | 4
|  |  |  | BUR544 | ELN1 - Bureau F.17 | 4 | [22 empty] | 4
|  |  |  | BUR545 | ELN1 - Bureau F.18 | 4 | [22 empty] | 4
|  |  |  | BUR546 | ELN1 - Bureau F.19 | 4 | [22 empty] | 4
|  |  |  | BUR553 | ELN1 - Bureau F.26 | 4 | [22 empty] | 4
|  |  |  | BUR554 | ELN1 - Bureau F.27 | 4 | [22 empty] | 4
|  |  |  | BUR573 | ELS2 - Salle De Repos | [9 empty] | 4 | [13 empty] | 4
|  |  |  | BUR580 | ELS2 - Salle Pierre Verlet | [9 empty] | 4 | [13 empty] | 4
|  |  |  | BUR583 | ELN0 - Bureau 55RC20 | [9 empty] | 4 | [13 empty] | 4
|  |  |  | BUR592 | ELN0 - Bureau L3 | [9 empty] | 4 | [13 empty] | 4
|  |  |  | LOC849 | ELS2 - Local Vestiaires Du Personnel | 4 | [22 empty] | 4
|  |  | Total 4 |  |  | 56 | [8 empty] | 16 | [13 empty] | 72
|  |  | 5 | BUR556 | ELN1 - Bureau F.29 | 5 | [22 empty] | 5
|  |  |  | BUR557 | ELN1 - Bureau F.30 | 5 | [22 empty] | 5
|  |  | Total 5 |  |  | 10 | [22 empty] | 10
|  |  | 6 | BUR565 | ELS2 - Bureau Des Eleves | [9 empty] | 6 | [13 empty] | 6
|  |  |  | BUR575 | ELS2 - Salle Des Enseignants | [9 empty] | 6 | [13 empty] | 6
|  |  |  | BUR585 | ELN0 - Bureau N°8 | [9 empty] | 6 | [13 empty] | 6
|  |  |  | LOC660 | ARN1 - LT Base Vie Noyau 7b | [9 empty] | 6 | [13 empty] | 6
|  |  |  | LOC854 | ELN0 - Salle de Reunion | [9 empty] | 6 | [13 empty] | 6
|  |  | Total 6 | [11 empty] | 30 | [13 empty] | 30
|  |  | 8 | BUR584 | ELN0 - Bureau N°2 : 55RC25 | [9 empty] | 8 | [13 empty] | 8
|  |  | Total 8 | [11 empty] | 8 | [13 empty] | 8
|  | Total SEAE - ENMCR 594.418 - Plafonnier encastre - 4 x 18W - G13 |  |  |  | 90 | [8 empty] | 69 | [13 empty] | 159
| Total LUF154 |  |  |  |  | 90 | [8 empty] | 69 | [13 empty] | 159
| LUF155 | SEAE - ECLALUX 594.418 - Plafonnier encastre - 4 x 18W - G13 | 4 | LOC842 | ELS2 - Local Poste de Secutite | 4 | [22 empty] | 4
|  |  | Total 4 |  |  | 4 | [22 empty] | 4
|  | Total SEAE - ECLALUX 594.418 - Plafonnier encastre - 4 x 18W - G13 |  |  |  | 4 | [22 empty] | 4
| Total LUF155 |  |  |  |  | 4 | [22 empty] | 4
| LUF157 | SEAE - RBCR 236 - Plafonnier apparent - 2 x 36W - G13 | 1 | LOC829 | ELS2 - Local Syndical | [9 empty] | 1 | [13 empty] | 1
|  |  | Total 1 | [11 empty] | 1 | [13 empty] | 1
|  |  | 2 | LOC817 | ELS1 - Local Stockage | 2 | [22 empty] | 2
|  |  | Total 2 |  |  | 2 | [22 empty] | 2
|  |  | 12 |  |  | 12 | [22 empty] | 12
|  | Total SEAE - RBCR 236 - Plafonnier apparent - 2 x 36W - G13 |  |  |  | 14 | [8 empty] | 1 | [13 empty] | 15
| Total LUF157 |  |  |  |  | 14 | [8 empty] | 1 | [13 empty] | 15
| LUF159 | SEAE - ALP C60 236 - Plafonnier apparent - 2 x 36W - G13 | 1 | BUR013 | AD Rdc - Bureau 008 - DDC Mecenat | 1 | [22 empty] | 1
|  |  |  | BUR024 | AD Rdc - Bureau 009 - DDC Mecenat | [9 empty] | 1 | [13 empty] | 1
|  |  |  | BUR425 | AD - Bureau 6 - Direction Develop. Culturel | 1 | [22 empty] | 1
|  |  | Total 1 |  |  | 2 | [8 empty] | 1 | [13 empty] | 3
|  |  | 2 | BUR134 | RH - Bureau 601- | [6 empty] | 2 | [16 empty] | 2
|  |  | Total 2 | [8 empty] | 2 | [16 empty] | 2
|  |  | 4 | BUR306 | AD - Bureau 105 - Direction generale | 4 | [22 empty] | 4
|  |  |  | BUR308 | AD - Bureau 107 - Direction generale | 4 | [22 empty] | 4
|  |  | Total 4 |  |  | 8 | [22 empty] | 8
|  | Total SEAE - ALP C60 236 - Plafonnier apparent - 2 x 36W - G13 |  |  |  | 10 | [5 empty] | 2 |  |  | 1 | [13 empty] | 13
| Total LUF159 |  |  |  |  | 10 | [5 empty] | 2 |  |  | 1 | [13 empty] | 13
| LUF160 | SEAE - ETOG 136 PCI - Luminaire etanche apparent - 1 x 36W - G13 | 1 | LOC007 | ARS2 - LT Onduleur Marly | [9 empty] | 1 | [13 empty] | 1
|  |  |  | LOC008 | ARS2 - LT Onduleur Puget | [6 empty] | 1 | [16 empty] | 1
|  |  |  | LOC109 | CCS2 - LT Poste Marengo | [8 empty] | 1 | [14 empty] | 1
|  |  |  | LOC825 | ELS2 - Local Menage | [9 empty] | 1 | [13 empty] | 1
|  |  |  | LOC826 | ELS2 - Local Rangement Amphi. Durer | [9 empty] | 1 | [13 empty] | 1
|  |  |  | LOC832 | ELS2 - Local Technique Regie Durer | [9 empty] | 1 | [13 empty] | 1
|  |  |  | LOC835 | ELS2 - Local Technique Ventilation | [9 empty] | 1 | [13 empty] | 1
|  |  |  | LOC838 | ELS2 - Locaux Techniques | [9 empty] | 1 | [13 empty] | 1
|  |  |  | LOC846 | ELS2 - Local Reserve Menage | [9 empty] | 1 | [13 empty] | 1
|  |  |  | LOC853 | ELN0 - Local Technique Repartiteur | [9 empty] | 1 | [13 empty] | 1
|  |  | Total 1 | [8 empty] | 1 |  | 1 | 8 | [13 empty] | 10
|  |  | 2 | LOC403 | RHN6 - LT courants faibles et menage | [9 empty] | 2 | [13 empty] | 2
|  |  |  | PAS645 | ELS2 - Degagement | [9 empty] | 2 | [13 empty] | 2
|  |  | Total 2 | [11 empty] | 4 | [13 empty] | 4
|  |  | 3 | LOC726 | ADS2 - LT Local Surpresseur RIA | [9 empty] | 3 | [13 empty] | 3
|  |  |  | PAS647 | ELS2 - Escalier C | [9 empty] | 3 | [13 empty] | 3
|  |  | Total 3 | [11 empty] | 6 | [13 empty] | 6
|  |  | 5 | LOC012 | ARS2 - LT Poste Secours Marly | [9 empty] | 5 | [13 empty] | 5
|  |  |  | LOC728 | ADS2 - LT Poste Flore | 5 | [22 empty] | 5
|  |  | Total 5 |  |  | 5 | [8 empty] | 5 | [13 empty] | 10
|  |  | 7 | LOC010 | ARS2 - LT Poste Normal Marly | [9 empty] | 7 | [13 empty] | 7
|  |  | Total 7 | [11 empty] | 7 | [13 empty] | 7
|  |  | 9 | LOC011 | ARS2 - LT Poste Normal Puget | [6 empty] | 9 | [16 empty] | 9
|  |  |  | LOC013 | ARS2 - LT Poste Secours Puget | [9 empty] | 9 | [13 empty] | 9
|  |  |  | LOC847 | ELS2 - Local Reserve Silo | 9 | [22 empty] | 9
|  |  | Total 9 |  |  | 9 | [5 empty] | 9 |  |  | 9 | [13 empty] | 27
|  | Total SEAE - ETOG 136 PCI - Luminaire etanche apparent - 1 x 36W - G13 |  |  |  | 14 | [5 empty] | 10 |  | 1 | 39 | [13 empty] | 64
| Total LUF160 |  |  |  |  | 14 | [5 empty] | 10 |  | 1 | 39 | [13 empty] | 64
| LUF161 | SEAE - ETOG 236 PCI - Luminaire etanche apparent - 2 x 36W - G13 | 1 | LOC713 | ADN0 - LT Local MC5 | [9 empty] | 1 | [13 empty] | 1
|  |  |  | LOC724 | ADS2 - LT Local Onduleur Securite N°32 Poste Flore | 1 | [22 empty] | 1
|  |  |  | LOC823 | ELS2 - Local Technique dans local syndical | [9 empty] | 1 | [13 empty] | 1
|  |  |  | LOC827 | ELS2 - Local Rangement Amphi. Michel Ange | [9 empty] | 1 | [13 empty] | 1
|  |  |  | LOC831 | ELS2 - Local Technique Regie Dans Local Syndical | [9 empty] | 1 | [13 empty] | 1
|  |  |  | LOC834 | ELS2 - Local Technique Ventilation Amphi Durer | [9 empty] | 1 | [13 empty] | 1
|  |  |  | PAS647 | ELS2 - Escalier C | [9 empty] | 1 | [13 empty] | 1
|  |  | Total 1 |  |  | 1 | [8 empty] | 6 | [13 empty] | 7
|  |  | 2 | LOC709 | ADN1 - LT Local RIA Rosa | 2 | [22 empty] | 2
|  |  |  | LOC723 | ADS2 - LT Local Onduleur Securite N°35 Poste Flore | 2 | [22 empty] | 2
|  |  |  | LOC838 | ELS2 - Locaux Techniques | [9 empty] | 2 | [13 empty] | 2
|  |  |  | LOC844 | ELS2 - Local Reserve Archives | 2 | [22 empty] | 2
|  |  | Total 2 |  |  | 6 | [8 empty] | 2 | [13 empty] | 8
|  |  | 3 | LOC833 | ELS2 - Local Technique Ventilation 2 | [9 empty] | 3 | [13 empty] | 3
|  |  |  | LOC836 | ELS2 - Local Technique Ventilation | 3 | [22 empty] | 3
|  |  |  | LOC839 | ELS2 - Locaux Techniques | 3 | [22 empty] | 3
|  |  | Total 3 |  |  | 6 | [8 empty] | 3 | [13 empty] | 9
|  |  | 4 | LOC716 | ADN0 - LT Local Salle 2 | 4 | [22 empty] | 4
|  |  |  | LOC722 | ADS2 - LT Baie Info Flore | [9 empty] | 4 | [13 empty] | 4
|  |  | Total 4 |  |  | 4 | [8 empty] | 4 | [13 empty] | 8
|  |  | 5 | LOC847 | ELS2 - Local Reserve Silo | 5 | [22 empty] | 5
|  |  | Total 5 |  |  | 5 | [22 empty] | 5
|  |  | 9 | LOC726 | ADS2 - LT Local Surpresseur RIA | [9 empty] | 9 | [13 empty] | 9
|  |  | Total 9 | [11 empty] | 9 | [13 empty] | 9
|  |  | 10 | LOC110 | CCS2 - LT TGBT des Arts | [8 empty] | 10 | [14 empty] | 10
|  |  | Total 10 | [10 empty] | 10 | [14 empty] | 10
|  |  | 11 | LOC728 | ADS2 - LT Poste Flore | 11 | [22 empty] | 11
|  |  | Total 11 |  |  | 11 | [22 empty] | 11
|  | Total SEAE - ETOG 236 PCI - Luminaire etanche apparent - 2 x 36W - G13 |  |  |  | 33 | [7 empty] | 10 | 24 | [13 empty] | 67
| Total LUF161 |  |  |  |  | 33 | [7 empty] | 10 | 24 | [13 empty] | 67
| LUF163 | SEAE - RF 118 - Reglette nue fluo - 1 x 18W - G13 | 1 | LOC824 | ELS2 - Local Menage 2 | [9 empty] | 1 | [13 empty] | 1
|  |  |  | LOC830 | ELS2 - Local Technique Monte Handicape | 1 | [22 empty] | 1
|  |  | Total 1 |  |  | 1 | [8 empty] | 1 | [13 empty] | 2
|  |  | 2 | LOC838 | ELS2 - Locaux Techniques | [9 empty] | 2 | [13 empty] | 2
|  |  | Total 2 | [11 empty] | 2 | [13 empty] | 2
|  | Total SEAE - RF 118 - Reglette nue fluo - 1 x 18W - G13 |  |  |  | 1 | [8 empty] | 3 | [13 empty] | 4
| Total LUF163 |  |  |  |  | 1 | [8 empty] | 3 | [13 empty] | 4
| LUF165 | SEAE - RBDP 136 - Plafonnier apparent - 1 x 36W - G13 | 1 | BUR141 | RH - Bureau 611 | [6 empty] | 1 | [16 empty] | 1
|  |  | Total 1 | [8 empty] | 1 | [16 empty] | 1
|  |  | 2 | BUR125 | RH - Salle de Reunion | [6 empty] | 2 | [16 empty] | 2
|  |  |  | BUR126 | RH - Bureau Service SET | [6 empty] | 2 | [16 empty] | 2
|  |  |  | BUR140 | RH - Bureau 610 | [6 empty] | 2 | [16 empty] | 2
|  |  |  | BUR142 | RH - Bureau 612 | [6 empty] | 2 | [16 empty] | 2
|  |  |  | BUR144 | RH - Bureau 614 | [6 empty] | 2 | [16 empty] | 2
|  |  |  | BUR145 | RH - Bureau 615 | [6 empty] | 2 | [16 empty] | 2
|  |  | Total 2 | [8 empty] | 12 | [16 empty] | 12
|  |  | 3 | BUR143 | RH - Bureau 613 | [6 empty] | 3 | [16 empty] | 3
|  |  | Total 3 | [8 empty] | 3 | [16 empty] | 3
|  |  | 4 | BUR106 | RH - Local fournitures - DAMT | [6 empty] | 4 | [16 empty] | 4
|  |  |  | BUR112 | RH - Bureau 623 - DAMT | [6 empty] | 4 | [16 empty] | 4
|  |  |  | BUR113 | RH - Bureau 624 - DAMT | [6 empty] | 4 | [16 empty] | 4
|  |  |  | BUR114 | RH - Bureau 625 - DAMT | [6 empty] | 4 | [16 empty] | 4
|  |  |  | BUR115 | RH - Bureau 626 - DAMT | [6 empty] | 4 | [16 empty] | 4
|  |  |  | BUR120 | RH - Bureau 630 - DAMT | [6 empty] | 4 | [16 empty] | 4
|  |  |  | BUR124 | RH - Bureau Direction Technique | [6 empty] | 4 | [16 empty] | 4
|  |  |  | BUR127 | RH - Bureau Service SET | [6 empty] | 4 | [16 empty] | 4
|  |  |  | BUR129 | RH - Bureau du Service Informatique | [6 empty] | 4 | [16 empty] | 4
|  |  |  | BUR137 | RH - Bureau 605 | [6 empty] | 4 | [16 empty] | 4
|  |  |  | BUR146 | RH - Bureau 616 | [6 empty] | 4 | [16 empty] | 4
|  |  |  | BUR147 | RH - Bureau 617 | [6 empty] | 4 | [16 empty] | 4
|  |  | Total 4 | [8 empty] | 48 | [16 empty] | 48
|  |  | 5 | BUR128 | RH - Bureau Service SET | [6 empty] | 5 | [16 empty] | 5
|  |  | Total 5 | [8 empty] | 5 | [16 empty] | 5
|  |  | 8 | BUR130 | RH - Bureau du Service Informatique | [6 empty] | 8 | [16 empty] | 8
|  |  |  | BUR148 | RH - Salle de Reunion | [6 empty] | 8 | [16 empty] | 8
|  |  | Total 8 | [8 empty] | 16 | [16 empty] | 16
|  | Total SEAE - RBDP 136 - Plafonnier apparent - 1 x 36W - G13 | [9 empty] | 85 | [16 empty] | 85
| Total LUF165 | [10 empty] | 85 | [16 empty] | 85
| LUF166 | SEAE - RBDP 158 - Plafonnier apparent - 1 x 58W - G13 | 1 | BUR143 | RH - Bureau 613 | [6 empty] | 1 | [16 empty] | 1
|  |  | Total 1 | [8 empty] | 1 | [16 empty] | 1
|  |  | 2 | BUR107 | RH - Bureau 618- DAMT | [6 empty] | 2 | [16 empty] | 2
|  |  |  | BUR119 | RH - Bureau 629 bis - DAMT | [6 empty] | 2 | [16 empty] | 2
|  |  |  | BUR140 | RH - Bureau 610 | [6 empty] | 2 | [16 empty] | 2
|  |  |  | BUR141 | RH - Bureau 611 | [6 empty] | 2 | [16 empty] | 2
|  |  |  | BUR142 | RH - Bureau 612 | [6 empty] | 2 | [16 empty] | 2
|  |  |  | BUR144 | RH - Bureau 614 | [6 empty] | 2 | [16 empty] | 2
|  |  |  | BUR145 | RH - Bureau 615 | [6 empty] | 2 | [16 empty] | 2
|  |  | Total 2 | [8 empty] | 14 | [16 empty] | 14
|  |  | 3 | BUR103 | RH - Bureau du Secretariat - DAMT | [6 empty] | 3 | [16 empty] | 3
|  |  |  | BUR130 | RH - Bureau du Service Informatique | [6 empty] | 3 | [16 empty] | 3
|  |  |  | BUR149 | RH - Local informatique | [6 empty] | 3 | [16 empty] | 3
|  |  |  | BUR150 | RH - Local Archive | [6 empty] | 3 | [16 empty] | 3
|  |  | Total 3 | [8 empty] | 12 | [16 empty] | 12
|  |  | 4 | BUR100 | RH - Bureau du Directeur - DAMT | [6 empty] | 4 | [16 empty] | 4
|  |  |  | BUR101 | RH - Bureau du Directeur adjoint - DAMT | [6 empty] | 4 | [16 empty] | 4
|  |  |  | BUR102 | RH - Bureau du Directeur adjoint - DAMT | [6 empty] | 4 | [16 empty] | 4
|  |  |  | BUR104 | RH - Bureau du Secretariat - DAMT | [6 empty] | 4 | [16 empty] | 4
|  |  |  | BUR105 | RH - Bureau du Directeur adjoint - DAMT | [6 empty] | 4 | [16 empty] | 4
|  |  |  | BUR108 | RH - Bureau 619 - DAMT | [6 empty] | 4 | [16 empty] | 4
|  |  |  | BUR109 | RH - Bureau 620 - DAMT | [6 empty] | 4 | [16 empty] | 4
|  |  |  | BUR110 | RH - Bureau 621 - DAMT | [6 empty] | 4 | [16 empty] | 4
|  |  |  | BUR111 | RH - Bureau 622 - DAMT | [6 empty] | 4 | [16 empty] | 4
|  |  |  | BUR117 | RH - Bureau 628 - DAMT | [6 empty] | 4 | [16 empty] | 4
|  |  |  | BUR118 | RH - Bureau 629 - DAMT | [6 empty] | 4 | [16 empty] | 4
|  |  |  | BUR121 | RH - Bureau 631 - DAMT | [6 empty] | 4 | [16 empty] | 4
|  |  |  | BUR123 | RH - Bureau 620 - DAMT | [6 empty] | 4 | [16 empty] | 4
|  |  |  | BUR124 | RH - Bureau Direction Technique | [6 empty] | 4 | [16 empty] | 4
|  |  |  | BUR125 | RH - Salle de Reunion | [6 empty] | 4 | [16 empty] | 4
|  |  |  | BUR126 | RH - Bureau Service SET | [6 empty] | 4 | [16 empty] | 4
|  |  |  | BUR127 | RH - Bureau Service SET | [6 empty] | 4 | [16 empty] | 4
|  |  |  | BUR136 | RH - Bureau 604 | [6 empty] | 4 | [16 empty] | 4
|  |  | Total 4 | [8 empty] | 72 | [16 empty] | 72
|  |  | 5 | BUR128 | RH - Bureau Service SET | [6 empty] | 5 | [16 empty] | 5
|  |  | Total 5 | [8 empty] | 5 | [16 empty] | 5
|  |  | 6 | BUR122 | RH - Bureau 632 - DAMT | [6 empty] | 6 | [16 empty] | 6
|  |  | Total 6 | [8 empty] | 6 | [16 empty] | 6
|  |  | 8 | BUR129 | RH - Bureau du Service Informatique | [6 empty] | 8 | [16 empty] | 8
|  |  |  | BUR135 | RH - Bureau 602 | [6 empty] | 8 | [16 empty] | 8
|  |  |  | BUR138 | RH - Bureau 606 et 607 | [6 empty] | 8 | [16 empty] | 8
|  |  | Total 8 | [8 empty] | 24 | [16 empty] | 24
|  |  | 10 | BUR116 | RH - Bureau 627 - DAMT | [6 empty] | 10 | [16 empty] | 10
|  |  | Total 10 | [8 empty] | 10 | [16 empty] | 10
|  | Total SEAE - RBDP 158 - Plafonnier apparent - 1 x 58W - G13 | [9 empty] | 144 | [16 empty] | 144
| Total LUF166 | [10 empty] | 144 | [16 empty] | 144
| LUF167 | SEAE - EUROLUX 594.418C - Plafonnier encastre - 4 x 18W - G13 | 2 | BUR177 | RH - Bureau 525 - Dpt des Objets d' Arts | [6 empty] | 2 | [16 empty] | 2
|  |  |  | BUR179 | RH - Bureau 527 - Dpt des Objets d' Arts | [6 empty] | 2 | [16 empty] | 2
|  |  |  | BUR181 | RH - Bureau 529 - Dpt des Objets d' Arts | [6 empty] | 2 | [16 empty] | 2
|  |  |  | BUR183 | RH - Bureau 531 - Dpt des Objets d' Arts | [6 empty] | 2 | [16 empty] | 2
|  |  |  | BUR203 | RH - Bureau 418 - Service Culturel | [6 empty] | 2 | [16 empty] | 2
|  |  |  | BUR210 | RH - Bureau 425 - Service Culturel | [6 empty] | 2 | [16 empty] | 2
|  |  |  | LOC432 | RHN0 - Cabines (2) - Service medical | [9 empty] | 2 | [13 empty] | 2
|  |  | Total 2 | [8 empty] | 12 |  |  | 2 | [13 empty] | 14
|  |  | 3 | BUR184 | RH - Bureau 532 - Dpt des Objets d' Arts | [6 empty] | 3 | [16 empty] | 3
|  |  |  | BUR186 | RH - Bureau 534 - Dpt des Objets d' Arts | [6 empty] | 3 | [16 empty] | 3
|  |  |  | LOC431 | RHN0 - Reserve medicaments - Service medical | [9 empty] | 3 | [13 empty] | 3
|  |  | Total 3 | [8 empty] | 6 |  |  | 3 | [13 empty] | 9
|  |  | 4 | BUR156 | RH - Bureau 503 - Dpt des Sculptures | [6 empty] | 4 | [16 empty] | 4
|  |  |  | BUR160 | RH - Bureau 507 - Dpt des Sculptures | [6 empty] | 4 | [16 empty] | 4
|  |  |  | BUR178 | RH - Bureau 526 - Dpt des Objets d' Arts | [6 empty] | 4 | [16 empty] | 4
|  |  |  | BUR205 | RH - Bureau 420 et 420 bis - Service Culturel | [6 empty] | 4 | [16 empty] | 4
|  |  |  | BUR224 | RH - Bureau 101 des sous officiers 2 - S.P.S.I. | [6 empty] | 4 | [16 empty] | 4
|  |  |  | BUR228 | RH - Bureau 105 - Adjoint officier - S.P.S.I. | [6 empty] | 4 | [16 empty] | 4
|  |  |  | BUR231 | RH - Secretariat - Service medical | [6 empty] | 4 | [16 empty] | 4
|  |  | Total 4 | [8 empty] | 28 | [16 empty] | 28
|  |  | 5 | BUR185 | RH - Bureau 533 - Dpt des Objets d' Arts | [6 empty] | 5 | [16 empty] | 5
|  |  | Total 5 | [8 empty] | 5 | [16 empty] | 5
|  |  | 6 | BUR154 | RH - Bureau 501 - Dpt des Sculptures | [6 empty] | 6 | [16 empty] | 6
|  |  |  | BUR173 | RH - Bureau 521 - Dpt des Objets d' Arts | [6 empty] | 6 | [16 empty] | 6
|  |  |  | BUR190 | RH - Bureau 405 - DAMT | [6 empty] | 6 | [16 empty] | 6
|  |  |  | BUR191 | RH - Bureau 406 - DAMT | [6 empty] | 6 | [16 empty] | 6
|  |  |  | BUR199 | RH - Bureau 414 - DAMT | [6 empty] | 6 | [16 empty] | 6
|  |  |  | BUR227 | RH - Bureau 104 - Chef du detachement - S.P.S.I. | [6 empty] | 6 | [16 empty] | 6
|  |  | Total 6 | [8 empty] | 36 | [16 empty] | 36
|  |  | 7 | BUR172 | RH - Bureau 519 - Dpt des Objets d' Arts | [6 empty] | 7 | [16 empty] | 7
|  |  |  | BUR208 | RH - Bureau 423- Service Culturel | [6 empty] | 7 | [16 empty] | 7
|  |  | Total 7 | [8 empty] | 14 | [16 empty] | 14
|  |  | 8 | BUR212 | RH - Bureau 427 et 427 bis - Service Culturel | [6 empty] | 8 | [16 empty] | 8
|  |  | Total 8 | [8 empty] | 8 | [16 empty] | 8
|  |  | 9 | BUR192 | RH - Bureau 407 - DAMT | [6 empty] | 9 | [16 empty] | 9
|  |  | Total 9 | [8 empty] | 9 | [16 empty] | 9
|  |  | 10 | BUR175 | RH - Bureau 523 - Dpt des Objets d' Arts | [6 empty] | 10 | [16 empty] | 10
|  |  | Total 10 | [8 empty] | 10 | [16 empty] | 10
|  | Total SEAE - EUROLUX 594.418C - Plafonnier encastre - 4 x 18W - G13 | [9 empty] | 128 |  |  | 5 | [13 empty] | 133
| Total LUF167 | [10 empty] | 128 |  |  | 5 | [13 empty] | 133
| LUF168 | SEAE - EUROLUX 594.318C - Plafonnier encastre - 3 x 18W - G13 | 1 | ADN203 | ZHP - Circulation et Locaux - Direction de la Surveillance | 1 | [22 empty] | 1
|  |  |  | LOC705 | ADN1 - LT Local Copistes | 1 | [22 empty] | 1
|  |  |  | LOC721 | ADS1 - Palier Salle A | 1 | [22 empty] | 1
|  |  | Total 1 |  |  | 3 | [22 empty] | 3
|  |  | 2 | BUR195 | RH - Bureau 410 - DAMT | [6 empty] | 2 | [16 empty] | 2
|  |  | Total 2 | [8 empty] | 2 | [16 empty] | 2
|  |  | 3 | BUR176 | RH - Bureau 524 - Dpt des Objets d' Arts | [6 empty] | 3 | [16 empty] | 3
|  |  | Total 3 | [8 empty] | 3 | [16 empty] | 3
|  |  | 4 | BUR157 | RH - Bureau 504- Dpt des Sculptures | [6 empty] | 4 | [16 empty] | 4
|  |  |  | BUR158 | RH - Bureau 505 - Dpt des Sculptures | [6 empty] | 4 | [16 empty] | 4
|  |  |  | BUR159 | RH - Bureau 506 - Dpt des Sculptures | [6 empty] | 4 | [16 empty] | 4
|  |  |  | BUR161 | RH - Bureau 508 - Dpt des Sculptures | [6 empty] | 4 | [16 empty] | 4
|  |  |  | BUR162 | RH - Bureau 509 - Dpt des Sculptures | [6 empty] | 4 | [16 empty] | 4
|  |  |  | BUR163 | RH - Bureau 510 - Dpt des Sculptures | [6 empty] | 4 | [16 empty] | 4
|  |  |  | BUR164 | RH - Bureau 511 - Dpt des Sculptures | [6 empty] | 4 | [16 empty] | 4
|  |  |  | BUR165 | RH - Bureau 512 - Dpt des Sculptures | [6 empty] | 4 | [16 empty] | 4
|  |  |  | BUR166 | RH - Bureau 513 - Dpt des Sculptures | [6 empty] | 4 | [16 empty] | 4
|  |  |  | BUR167 | RH - Bureau 514 - Dpt des Sculptures | [6 empty] | 4 | [16 empty] | 4
|  |  |  | BUR168 | RH - Bureau 515 - Dpt des Sculptures | [6 empty] | 4 | [16 empty] | 4
|  |  |  | BUR169 | RH - Bureau 516 - Dpt des Sculptures | [6 empty] | 4 | [16 empty] | 4
|  |  |  | BUR170 | RH - Bureau 517 - Dpt des Sculptures | [6 empty] | 4 | [16 empty] | 4
|  |  |  | BUR171 | RH - Bureau 518 - Dpt des Sculptures | [6 empty] | 4 | [16 empty] | 4
|  |  |  | BUR174 | RH - Bureau 522 - Dpt des Objets d' Arts | [6 empty] | 4 | [16 empty] | 4
|  |  |  | BUR180 | RH - Bureau 528 - Dpt des Objets d' Arts | [6 empty] | 4 | [16 empty] | 4
|  |  |  | BUR182 | RH - Bureau 530 - Dpt des Objets d' Arts | [6 empty] | 4 | [16 empty] | 4
|  |  |  | BUR194 | RH - Bureau 409 - DAMT | [6 empty] | 4 | [16 empty] | 4
|  |  |  | BUR203 | RH - Bureau 418 - Service Culturel | [6 empty] | 4 | [16 empty] | 4
|  |  |  | BUR209 | RH - Bureau 424 - Service Culturel | [6 empty] | 4 | [16 empty] | 4
|  |  |  | BUR211 | RH - Bureau 426- Service Culturel | [6 empty] | 4 | [16 empty] | 4
|  |  |  | BUR223 | RH - Bureau 100 - Accueil S.P.S.I. | [6 empty] | 4 | [16 empty] | 4
|  |  |  | BUR226 | RH - Bureau 103 - sous officiers - S.P.S.I. | [6 empty] | 4 | [16 empty] | 4
|  |  |  | BUR303 | AD - Bureau 102 - Direction generale | 4 | [22 empty] | 4
|  |  | Total 4 |  |  | 4 | [5 empty] | 92 | [16 empty] | 96
|  |  | 5 | LOC033 | ARS1 - LT Local + douche Vigie | [6 empty] | 5 | [16 empty] | 5
|  |  | Total 5 | [8 empty] | 5 | [16 empty] | 5
|  |  | 6 | BUR188 | RH - Bureau 401 à 403 - DAMT | [6 empty] | 6 | [16 empty] | 6
|  |  |  | BUR189 | RH - Bureau 404 - DAMT | [6 empty] | 6 | [16 empty] | 6
|  |  |  | BUR193 | RH - Bureau 408 - DAMT | [6 empty] | 6 | [16 empty] | 6
|  |  |  | BUR200 | RH - Bureau 415- Service Culturel | [6 empty] | 6 | [16 empty] | 6
|  |  |  | BUR201 | RH - Bureau 416 - Service Culturel | [6 empty] | 6 | [16 empty] | 6
|  |  |  | BUR202 | RH - Bureau 417 - Service Culturel | [6 empty] | 6 | [16 empty] | 6
|  |  |  | BUR204 | RH - Bureau 419 - Service Culturel | [6 empty] | 6 | [16 empty] | 6
|  |  | Total 6 | [8 empty] | 42 | [16 empty] | 42
|  |  | 7 | BUR198 | RH - Bureau 413 et 413 bis - DAMT | [6 empty] | 7 | [16 empty] | 7
|  |  | Total 7 | [8 empty] | 7 | [16 empty] | 7
|  |  | 8 | BUR196 | RH - Bureau 411 - DAMT | [6 empty] | 8 | [16 empty] | 8
|  |  |  | BUR197 | RH - Bureau 412 et 412 bis - DAMT | [6 empty] | 8 | [16 empty] | 8
|  |  | Total 8 | [8 empty] | 16 | [16 empty] | 16
|  | Total SEAE - EUROLUX 594.318C - Plafonnier encastre - 3 x 18W - G13 |  |  |  | 7 | [5 empty] | 167 | [16 empty] | 174
| Total LUF168 |  |  |  |  | 7 | [5 empty] | 167 | [16 empty] | 174
| LUF170 | SEAE - ETOG 258 PCI - Luminaire etanche apparent - 2 x 58W - G13 | 2 | LOC401 | RHN7 - LT machinerie ascenseurs | [9 empty] | 2 | [13 empty] | 2
|  |  | Total 2 | [11 empty] | 2 | [13 empty] | 2
|  |  | 4 | LOC402 | RHN7 - LT Clim. et sas d' acces | [9 empty] | 4 | [13 empty] | 4
|  |  | Total 4 | [11 empty] | 4 | [13 empty] | 4
|  | Total SEAE - ETOG 258 PCI - Luminaire etanche apparent - 2 x 58W - G13 | [12 empty] | 6 | [13 empty] | 6
| Total LUF170 | [13 empty] | 6 | [13 empty] | 6
| LUF171 | SEAE - ETOG 236 PCI - Luminaire etanche apparent - 2 x 36W - G13 | 7 | LOC816 | ELS1 - LT Ventilation E28 | 7 | [22 empty] | 7
|  |  | Total 7 |  |  | 7 | [22 empty] | 7
|  | Total SEAE - ETOG 236 PCI - Luminaire etanche apparent - 2 x 36W - G13 |  |  |  | 7 | [22 empty] | 7
| Total LUF171 |  |  |  |  | 7 | [22 empty] | 7
| LUF172 | SEAE - ORION - 213BTK 13w G24d1. | 47 | CNN022 | Hall d' accueil et circulations - espace auditorium | [9 empty] | 47 | [13 empty] | 47
|  |  | Total 47 | [11 empty] | 47 | [13 empty] | 47
|  | Total SEAE - ORION - 213BTK 13w G24d1. | [12 empty] | 47 | [13 empty] | 47
| Total LUF172 | [13 empty] | 47 | [13 empty] | 47
| LUF173 | SEAE - ZENITHAL - PR6236K 2x36W 2G11 | 9 | CNN023 | Salles de conferences - espace auditorium | [9 empty] | 9 | [13 empty] | 9
|  |  | Total 9 | [11 empty] | 9 | [13 empty] | 9
|  | Total SEAE - ZENITHAL - PR6236K 2x36W 2G11 | [12 empty] | 9 | [13 empty] | 9
| Total LUF173 | [13 empty] | 9 | [13 empty] | 9
| LUF190 | SIMES - RING S. 4928 C - Encastre au sol - TC 13W - G24-d1 | 8 | PAS107 | CCS1 - Circulation crypte Sully | [9 empty] | 8 | [13 empty] | 8
|  |  | Total 8 | [11 empty] | 8 | [13 empty] | 8
|  | Total SIMES - RING S. 4928 C - Encastre au sol - TC 13W - G24-d1 | [12 empty] | 8 | [13 empty] | 8
| Total LUF190 | [13 empty] | 8 | [13 empty] | 8
| LUF191 | SIMES - RING S. 4928 C - Encastre au sol - TC 18W - G24-d2 | 10 | PAS107 | CCS1 - Circulation crypte Sully | [9 empty] | 10 | [13 empty] | 10
|  |  | Total 10 | [11 empty] | 10 | [13 empty] | 10
|  | Total SIMES - RING S. 4928 C - Encastre au sol - TC 18W - G24-d2 | [12 empty] | 10 | [13 empty] | 10
| Total LUF191 | [13 empty] | 10 | [13 empty] | 10
| LUF192 | SIMES - RING S. 4928 C - Encastre au sol - TC 26W - G24-d3 | 6 | PAS107 | CCS1 - Circulation crypte Sully | [9 empty] | 6 | [13 empty] | 6
|  |  | Total 6 | [11 empty] | 6 | [13 empty] | 6
|  | Total SIMES - RING S. 4928 C - Encastre au sol - TC 26W - G24-d3 | [12 empty] | 6 | [13 empty] | 6
| Total LUF192 | [13 empty] | 6 | [13 empty] | 6
| LUF199 | MAZDA - SPID - Type MX401 1x58W - G13 | 39 | MDN001 | MDN0 - Reserve du Rdc | [9 empty] | 39 | [13 empty] | 39
|  |  | Total 39 | [11 empty] | 39 | [13 empty] | 39
|  |  | 104 | MDN101 | MDN1 - Reserve du 1er Etage | [9 empty] | 104 | [13 empty] | 104
|  |  | Total 104 | [11 empty] | 104 | [13 empty] | 104
|  | Total MAZDA - SPID - Type MX401 1x58W - G13 | [12 empty] | 143 | [13 empty] | 143
| Total LUF199 | [13 empty] | 143 | [13 empty] | 143
| LUF200 | MAZDA - LR - 2x58W - G13 | 6 | MDN101 | MDN1 - Reserve du 1er Etage | [9 empty] | 6 | [13 empty] | 6
|  |  | Total 6 | [11 empty] | 6 | [13 empty] | 6
|  | Total MAZDA - LR - 2x58W - G13 | [12 empty] | 6 | [13 empty] | 6
| Total LUF200 | [13 empty] | 6 | [13 empty] | 6
| LUF201 | MAZDA 20556 - RBP 2 118 IC - Reglette compensee 1x18W - G13 | 4 | SAL282 | Salles 12 / 12 bis : Le temple / Les chapelles - A.E. | [8 empty] | 4 | [14 empty] | 4
|  |  | Total 4 | [10 empty] | 4 | [14 empty] | 4
|  |  | 5 | SAL195 | Salle E - Galerie Thorvaldsen - SC. de l' Europe du Nord | 5 | [22 empty] | 5
|  |  | Total 5 |  |  | 5 | [22 empty] | 5
|  |  | 9 | ADN004 | Hall pavillon Denon - Sculptures | 9 | [22 empty] | 9
|  |  | Total 9 |  |  | 9 | [22 empty] | 9
|  | Total MAZDA 20556 - RBP 2 118 IC - Reglette compensee 1x18W - G13 |  |  |  | 14 | [7 empty] | 4 | [14 empty] | 18
| Total LUF201 |  |  |  |  | 14 | [7 empty] | 4 | [14 empty] | 18
| LUF202 | MAZDA 20558 - RBP 2 136 IC - Reglette compensee 1x36W - G13 | 1 | LOC016 | ARS1 - LT acces bas Peristil | [9 empty] | 1 | [13 empty] | 1
|  |  |  | LOC030 | ARS1 - LT Local PPI Peristil | [6 empty] | 1 | [16 empty] | 1
|  |  |  | LOC038 | ARS1 - LT Sas acces Peristil par salle A | [9 empty] | 1 | [13 empty] | 1
|  |  |  | LOC041 | ARS1 - LT Toilette PC Richelieu | [9 empty] | 1 | [13 empty] | 1
|  |  | Total 1 | [8 empty] | 1 |  |  | 3 | [13 empty] | 4
|  |  | 2 | LOC024 | ARS1 - Couloir du PC Richelieu | [9 empty] | 2 | [13 empty] | 2
|  |  |  | LOC027 | ARS1 - LT Local Armoire electrique du Peristil | [9 empty] | 2 | [13 empty] | 2
|  |  |  | SAL277 | Salle 7 : Materiaux et techniques : artistes et artisans - A.E. | [8 empty] | 2 | [14 empty] | 2
|  |  |  | SAL295 | Salle 25 : Le Nouvel Empire, Akhenaton et Nefertitin - A.E. | [8 empty] | 2 | [14 empty] | 2
|  |  | Total 2 | [10 empty] | 4 | 4 | [13 empty] | 8
|  |  | 3 | LOC025 | ARS1 - Couloir Vigie | [6 empty] | 3 | [16 empty] | 3
|  |  |  | LOC039 | ARS1 - LT Sas acces Peristil | [6 empty] | 3 | [16 empty] | 3
|  |  | Total 3 | [8 empty] | 6 | [16 empty] | 6
|  |  | 5 | LOC029 | ARS1 - LT Clim Vigie | [6 empty] | 5 | [16 empty] | 5
|  |  |  | SAL195 | Salle E - Galerie Thorvaldsen - SC. de l' Europe du Nord | 5 | [22 empty] | 5
|  |  | Total 5 |  |  | 5 | [5 empty] | 5 | [16 empty] | 10
|  |  | 12 |  |  | 12 | [22 empty] | 12
|  |  | 14 | SAL282 | Salles 12 / 12 bis : Le temple / Les chapelles - A.E. | [8 empty] | 14 | [14 empty] | 14
|  |  | Total 14 | [10 empty] | 14 | [14 empty] | 14
|  |  | 15 | SAL185 | Galerie d'etude 2 : SC. italiennes | 15 | [22 empty] | 15
|  |  | Total 15 |  |  | 15 | [22 empty] | 15
|  |  | 17 | SAL184 | Galerie d'etude 1 : Aveugle et non voyant - SC italiennes | 17 | [22 empty] | 17
|  |  | Total 17 |  |  | 17 | [22 empty] | 17
|  |  | 19 | SAL202 | Salle 2 : Galerie d'epigraphique - AGER | 19 | [22 empty] | 19
|  |  | Total 19 |  |  | 19 | [22 empty] | 19
|  |  | 20 | ADN004 | Hall pavillon Denon - Sculptures | 20 | [22 empty] | 20
|  |  | Total 20 |  |  | 20 | [22 empty] | 20
|  |  | 23 | SAL196 | Galerie d'etude 3 : SC. de l' Europe du Nord | 23 | [22 empty] | 23
|  |  | Total 23 |  |  | 23 | [22 empty] | 23
|  | Total MAZDA 20558 - RBP 2 136 IC - Reglette compensee 1x36W - G13 |  |  |  | 111 | [5 empty] | 12 |  | 18 | 7 | [13 empty] | 148
| Total LUF202 |  |  |  |  | 111 | [5 empty] | 12 |  | 18 | 7 | [13 empty] | 148
| LUF204 | MAZDA 31514 - Encastre Indirect - 2x TCL 55W 2G11 4000K Ra85 | 2 | BUR027 | DXN1 - Bureau Surveillance | [9 empty] | 2 | [13 empty] | 2
|  |  | Total 2 | [11 empty] | 2 | [13 empty] | 2
|  |  | 8 | BUR153 | RH - Bureau 500 - Dpt des Sculptures | [6 empty] | 8 | [16 empty] | 8
|  |  | Total 8 | [8 empty] | 8 | [16 empty] | 8
|  |  | 19 | RHN201 | Base vie du S.P.S.I | [9 empty] | 19 | [13 empty] | 19
|  |  | Total 19 | [11 empty] | 19 | [13 empty] | 19
|  | Total MAZDA 31514 - Encastre Indirect - 2x TCL 55W 2G11 4000K Ra85 | [9 empty] | 8 |  |  | 21 | [13 empty] | 29
| Total LUF204 | [10 empty] | 8 |  |  | 21 | [13 empty] | 29
| LUF205 | MAZDA - PARK STD 136 - luminaire etanche - 1 x 36W - G13 | 1 | LOC036 | ARS1 - LT TE006 | [9 empty] | 1 | [13 empty] | 1
|  |  |  | LOC048 | ARN2 - Acces LT TE027 + LT Clim | [9 empty] | 1 | [13 empty] | 1
|  |  |  | LOC060 | ARN2 - LT TE028 | [6 empty] | 1 | [16 empty] | 1
|  |  |  | LOC677 | ARN0 - Escalier Du Local Clim salle 1bis | [9 empty] | 1 | [13 empty] | 1
|  |  |  | LOC680 | ARN0 - LT Local Baies Opteor | [9 empty] | 1 | [13 empty] | 1
|  |  |  | LOC681 | ARN0 - LT Local Dans Ria Salle 1c | [6 empty] | 1 | [16 empty] | 1
|  |  |  | LOC683 | ARN0 - LT Local Entretient N3 | [6 empty] | 1 | [16 empty] | 1
|  |  |  | LOC684 | ARN0 - LT Local Entretient Salle 12 | [9 empty] | 1 | [13 empty] | 1
|  |  |  | LOC686 | ARN0 - LT Local Stockage | [9 empty] | 1 | [13 empty] | 1
|  |  |  | LOC695 | ARN0 - LT Palier En Haut Escalier E21C | [6 empty] | 1 | [16 empty] | 1
|  |  |  | LOC706 | ADN1 - LT Electrique PC Duchatel | 1 | [22 empty] | 1
|  |  | Total 1 |  |  | 1 | [5 empty] | 4 |  |  | 6 | [13 empty] | 11
|  |  | 2 | LOC035 | ARS1 - LT TE005 | [6 empty] | 2 | [16 empty] | 2
|  |  |  | LOC042 | ARN2 - Acces LT Clim Noyau 3 | [9 empty] | 2 | [13 empty] | 2
|  |  |  | LOC043 | ARN2 - Acces LT Clim Noyau 7 | [6 empty] | 2 | [16 empty] | 2
|  |  |  | LOC044 | ARN2 - Acces LT TE023 | [6 empty] | 2 | [16 empty] | 2
|  |  |  | LOC049 | ARN2 - LT Base Vie Noyau 7 | [6 empty] | 2 | [16 empty] | 2
|  |  |  | LOC055 | ARN2 - LT TE023 | [9 empty] | 2 | [13 empty] | 2
|  |  |  | LOC056 | ARN2 - LT TE024 | [9 empty] | 2 | [13 empty] | 2
|  |  |  | LOC061 | ARN2 - LT TE029 | [6 empty] | 2 | [16 empty] | 2
|  |  |  | LOC652 | ARN1 - Acces LT Clim Noyau 3 | [9 empty] | 2 | [13 empty] | 2
|  |  |  | LOC668 | ARN1 - LT TE017 | [9 empty] | 2 | [13 empty] | 2
|  |  |  | LOC670 | ARN1 - LT TE019 | [9 empty] | 2 | [13 empty] | 2
|  |  |  | LOC673 | ARN0 - Acces LT TE011 | [6 empty] | 2 | [16 empty] | 2
|  |  |  | LOC675 | ARN0 - Escalier Chapelle Commune | [6 empty] | 2 | [16 empty] | 2
|  |  |  | LOC682 | ARN0 - LT Local Elec à cote ascenseur R | [9 empty] | 2 | [13 empty] | 2
|  |  |  | LOC685 | ARN0 - LT Local Face Issues Secour Noyau 3 | [9 empty] | 2 | [13 empty] | 2
|  |  |  | LOC691 | ARN0 - LT TE010 | [6 empty] | 2 | [16 empty] | 2
|  |  |  | LOC693 | ARN0 - LT TE014 | [6 empty] | 2 | [16 empty] | 2
|  |  |  | LOC704 | ADN1 - LT Local à gauche Salle des Etats | [9 empty] | 2 | [13 empty] | 2
|  |  |  | LOC717 | ADS1 - Couloir -1 | [9 empty] | 2 | [13 empty] | 2
|  |  |  | LOC719 | ADS1 - LT Local Electrique -1 | [9 empty] | 2 | [13 empty] | 2
|  |  |  | LOC721 | ADS1 - Palier Salle A | 2 | [22 empty] | 2
|  |  | Total 2 |  |  | 2 | [5 empty] | 18 |  |  | 22 | [13 empty] | 42
|  |  | 3 | CCS114 | ZHP - Galeries techniques Nord | [9 empty] | 3 | [13 empty] | 3
|  |  |  | LOC045 | ARN2 - Acces LT TE024 | [6 empty] | 3 | [16 empty] | 3
|  |  |  | LOC046 | ARN2 - Acces LT TE025 + LT Clim | [6 empty] | 3 | [16 empty] | 3
|  |  |  | LOC047 | ARN2 - Acces LT TE026 + LT Clim | [6 empty] | 3 | [16 empty] | 3
|  |  |  | LOC651 | ARN1 - LT TE016 | [9 empty] | 3 | [13 empty] | 3
|  |  |  | LOC653 | ARN1 - Acces LT TE009 et TE016 | [6 empty] | 3 | [16 empty] | 3
|  |  |  | LOC656 | ARN1 - Acces LT TE017 | [6 empty] | 3 | [16 empty] | 3
|  |  |  | LOC666 | ARN1 - LT TE009 | [9 empty] | 3 | [13 empty] | 3
|  |  |  | LOC674 | ARN0 - Acces LT TE015 | [6 empty] | 3 | [16 empty] | 3
|  |  |  | LOC678 | ARN0 - Escalier | [9 empty] | 3 | [13 empty] | 3
|  |  |  | LOC679 | ARN0 - LT Local Alarme | [9 empty] | 3 | [13 empty] | 3
|  |  |  | LOC690 | ARN0 - LT Dans Salle 18A | [6 empty] | 3 | [16 empty] | 3
|  |  |  | LOC701 | ADN1 - LT Local AEL Salle des Etats | [9 empty] | 3 | [13 empty] | 3
|  |  |  | LOC702 | ADN1 - LT Local Salle des Etats | [9 empty] | 3 | [13 empty] | 3
|  |  | Total 3 | [8 empty] | 21 |  |  | 21 | [13 empty] | 42
|  |  | 4 | CCS113 | ZHP - Galeries technique sud | [9 empty] | 4 | [13 empty] | 4
|  |  |  | LOC050 | ARN2 - LT Local Copiste Noyau 7 | [6 empty] | 4 | [16 empty] | 4
|  |  |  | LOC657 | ARN1 - Acces LT TE020 | [9 empty] | 4 | [13 empty] | 4
|  |  |  | LOC661 | ARN1 - LT Clim Noyau 1 | [6 empty] | 4 | [16 empty] | 4
|  |  |  | LOC667 | ARN1 - LT TE012 | [9 empty] | 4 | [13 empty] | 4
|  |  | Total 4 | [8 empty] | 8 |  |  | 12 | [13 empty] | 20
|  |  | 5 | LOC053 | ARN2 - LT Clim Noyau 4 | [6 empty] | 5 | [16 empty] | 5
|  |  |  | LOC058 | ARN2 - LT TE026 + LT Clim | [9 empty] | 5 | [13 empty] | 5
|  |  |  | LOC059 | ARN2 - LT TE027 + LT Clim | [9 empty] | 5 | [13 empty] | 5
|  |  |  | LOC654 | ARN1 - Acces LT TE010 | [9 empty] | 5 | [13 empty] | 5
|  |  |  | LOC658 | ARN1 - Acces LT TE021 | [9 empty] | 5 | [13 empty] | 5
|  |  |  | LOC665 | ARN1 - LT Noyau 2 | [6 empty] | 5 | [16 empty] | 5
|  |  |  | LOC671 | ARN1 - LT TE020 | [9 empty] | 5 | [13 empty] | 5
|  |  |  | LOC703 | ADN1 - LT Local à droite Salle des Etats | [9 empty] | 5 | [13 empty] | 5
|  |  |  | LOC708 | ADN1 - LT Local Salle Goya | 5 | [22 empty] | 5
|  |  | Total 5 |  |  | 5 | [5 empty] | 10 |  |  | 30 | [13 empty] | 45
|  |  | 6 | LOC018 | ARS1 - LT acces TE002 | [6 empty] | 6 | [16 empty] | 6
|  |  |  | LOC034 | ARS1 - LT TE002 | [9 empty] | 6 | [13 empty] | 6
|  |  | Total 6 | [8 empty] | 6 |  |  | 6 | [13 empty] | 12
|  |  | 7 | LOC054 | ARN2 - LT Clim Noyau 7 | [6 empty] | 7 | [16 empty] | 7
|  |  |  | LOC689 | ARN0 - LT Clim En Haut Escalier E26C | [6 empty] | 7 | [16 empty] | 7
|  |  |  | LOC727 | ADS2 - LT Poste Denon | [9 empty] | 7 | [13 empty] | 7
|  |  | Total 7 | [8 empty] | 14 |  |  | 7 | [13 empty] | 21
|  |  | 8 | LOC052 | ARN2 - LT Clim Noyau 3 | [9 empty] | 8 | [13 empty] | 8
|  |  |  | LOC663 | ARN1 - LT Clim Noyau 4 | [6 empty] | 8 | [16 empty] | 8
|  |  |  | LOC664 | ARN1 - LT Clim Noyau 5 | [9 empty] | 8 | [13 empty] | 8
|  |  | Total 8 | [8 empty] | 8 |  |  | 16 | [13 empty] | 24
|  |  | 9 | LOC659 | ARN1 - LT Base Vie Noyau 7a | [9 empty] | 9 | [13 empty] | 9
|  |  |  | LOC660 | ARN1 - LT Base Vie Noyau 7b | [9 empty] | 9 | [13 empty] | 9
|  |  |  | LOC672 | ARN1 - LT TE021 + LT Clim | [9 empty] | 9 | [13 empty] | 9
|  |  | Total 9 | [11 empty] | 27 | [13 empty] | 27
|  |  | 10 | LOC655 | ARN1 - Acces LT TE012 et TE019 | [6 empty] | 10 | [16 empty] | 10
|  |  | Total 10 | [8 empty] | 10 | [16 empty] | 10
|  |  | 12 | [8 empty] | 12 | [16 empty] | 12
|  |  | 13 | LOC662 | ARN1 - LT Clim Noyau 3 | [6 empty] | 13 | [16 empty] | 13
|  |  | Total 13 | [8 empty] | 13 | [16 empty] | 13
|  |  | 14 | LOC051 | ARN2 - LT Clim Noyau 2 | [9 empty] | 14 | [13 empty] | 14
|  |  |  | LOC688 | ARN0 - LT Clim Chapelle des Communes | [6 empty] | 14 | [16 empty] | 14
|  |  |  | LOC692 | ARN0 - LT TE011 | [6 empty] | 14 | [16 empty] | 14
|  |  | Total 14 | [8 empty] | 28 |  |  | 14 | [13 empty] | 42
|  |  | 16 | LOC687 | ARN0 - LT Clim à cote de la salle 1bis | [9 empty] | 16 | [13 empty] | 16
|  |  |  | LOC694 | ARN0 - LT TE015 | [6 empty] | 16 | [16 empty] | 16
|  |  |  | LOC718 | ADS1 - LT Local Clim -1 | 16 | [22 empty] | 16
|  |  | Total 16 |  |  | 16 | [5 empty] | 16 |  |  | 16 | [13 empty] | 48
|  |  | 18 | LOC015 | ARS2 - LT PR7 | [6 empty] | 18 | [16 empty] | 18
|  |  |  | LOC057 | ARN2 - LT TE025 + LT Clim | [9 empty] | 18 | [13 empty] | 18
|  |  |  | LOC669 | ARN1 - LT TE018 + LT Clim | [9 empty] | 18 | [13 empty] | 18
|  |  | Total 18 | [8 empty] | 18 |  |  | 36 | [13 empty] | 54
|  |  | 182 | AL0011 | ZHP - Parking administratif |  |  | 182 | [20 empty] | 182
|  |  | Total 182 |  |  |  |  | 182 | [20 empty] | 182
|  | Total MAZDA - PARK STD 136 - luminaire etanche - 1 x 36W - G13 |  |  |  | 24 |  | 182 |  |  |  | 186 |  |  | 213 | [13 empty] | 605
| Total LUF205 |  |  |  |  | 24 |  | 182 |  |  |  | 186 |  |  | 213 | [13 empty] | 605
| LUF206 | MAZDA - PARK STD 236 - luminaire etanche - 2 x 36W - G13 | 1 | LOC004 | ARS2 - Local Pompe 2 | [9 empty] | 1 | [13 empty] | 1
|  |  | Total 1 | [11 empty] | 1 | [13 empty] | 1
|  |  | 2 | LOC005 | ARS2 - Local Pompe | [9 empty] | 2 | [13 empty] | 2
|  |  |  | LOC006 | ARS2 - Local Technique couloir des ateliers | [9 empty] | 2 | [13 empty] | 2
|  |  | Total 2 | [11 empty] | 4 | [13 empty] | 4
|  |  | 3 | LOC730 | ADS2 - LT PRA | [9 empty] | 3 | [13 empty] | 3
|  |  | Total 3 | [11 empty] | 3 | [13 empty] | 3
|  |  | 4 | CCS113 | ZHP - Galeries technique sud | [9 empty] | 4 | [13 empty] | 4
|  |  | Total 4 | [11 empty] | 4 | [13 empty] | 4
|  |  | 5 | LOC727 | ADS2 - LT Poste Denon | [9 empty] | 5 | [13 empty] | 5
|  |  | Total 5 | [11 empty] | 5 | [13 empty] | 5
|  |  | 7 | LOC109 | CCS2 - LT Poste Marengo | [8 empty] | 7 | [14 empty] | 7
|  |  | Total 7 | [10 empty] | 7 | [14 empty] | 7
|  |  | 21 | ARHP08 | ARS1 - Ateliers Encadrement / Dorure | [6 empty] | 21 | [16 empty] | 21
|  |  | Total 21 | [8 empty] | 21 | [16 empty] | 21
|  |  | 82 | ARHP01 | ARS1 - Couloir des ateliers | [9 empty] | 82 | [13 empty] | 82
|  |  | Total 82 | [11 empty] | 82 | [13 empty] | 82
|  | Total MAZDA - PARK STD 236 - luminaire etanche - 2 x 36W - G13 | [9 empty] | 21 |  | 7 | 99 | [13 empty] | 127
| Total LUF206 | [10 empty] | 21 |  | 7 | 99 | [13 empty] | 127
| LUF208 | MAZDA - GALIA 418 ASP - Plafonnier apparent - 4 x 18W - G13 | 1 | BUR028 | DXN1 - Bureau des Ordinateurs | [9 empty] | 1 | [13 empty] | 1
|  |  |  | LOC040 | ARS1 - LT Sas Entree PC Richelieu | [9 empty] | 1 | [13 empty] | 1
|  |  |  | LOC811 | DXN1 - Salle de Repos | [9 empty] | 1 | [13 empty] | 1
|  |  |  | PAS625 | DXN1 - Couloir Salle de Bain | [9 empty] | 1 | [13 empty] | 1
|  |  |  | PAS626 | DXN1 - Couloir Salle de Repos | [9 empty] | 1 | [13 empty] | 1
|  |  | Total 1 | [11 empty] | 5 | [13 empty] | 5
|  |  | 2 | LOC809 | DXN1 - Vestiaires du Personnel | [9 empty] | 2 | [13 empty] | 2
|  |  |  | LOC810 | DXN1 - Cuisine du Personnel | [9 empty] | 2 | [13 empty] | 2
|  |  | Total 2 | [11 empty] | 4 | [13 empty] | 4
|  |  | 6 | BUR225 | RH - Bureau 102, des sous officiers 1 - S.P.S.I. | [6 empty] | 6 | [16 empty] | 6
|  |  | Total 6 | [8 empty] | 6 | [16 empty] | 6
|  | Total MAZDA - GALIA 418 ASP - Plafonnier apparent - 4 x 18W - G13 | [9 empty] | 6 |  |  | 9 | [13 empty] | 15
| Total LUF208 | [10 empty] | 6 |  |  | 9 | [13 empty] | 15
| LUF209 | MAZDA - ASTRA TCS 398 /136 HFP DPB+ Plafonnier apparent -1 x 36W G13 | 8 | CNN025 | Vestiaires Richelieu et Denon | [9 empty] | 8 | [13 empty] | 8
|  |  | Total 8 | [11 empty] | 8 | [13 empty] | 8
|  | Total MAZDA - ASTRA TCS 398 /136 HFP DPB+ Plafonnier apparent -1 x 36W G13 | [12 empty] | 8 | [13 empty] | 8
| Total LUF209 | [13 empty] | 8 | [13 empty] | 8
| LUF212 | MAZDA - NORKA 442 - luminaire etanche - 1 x 36W - G13 | 34 | SAL400 | Salle 17a : Levant : les royaumes pheniciens - A.O. | [8 empty] | 34 | [14 empty] | 34
|  |  | Total 34 | [10 empty] | 34 | [14 empty] | 34
|  | Total MAZDA - NORKA 442 - luminaire etanche - 1 x 36W - G13 | [11 empty] | 34 | [14 empty] | 34
| Total LUF212 | [12 empty] | 34 | [14 empty] | 34
| LUF213 | MAZDA - NORKA 40062 - luminaire etanche - 1 x 58W - G13 | 31 | SAL400 | Salle 17a : Levant : les royaumes pheniciens - A.O. | [8 empty] | 31 | [14 empty] | 31
|  |  | Total 31 | [10 empty] | 31 | [14 empty] | 31
|  | Total MAZDA - NORKA 40062 - luminaire etanche - 1 x 58W - G13 | [11 empty] | 31 | [14 empty] | 31
| Total LUF213 | [12 empty] | 31 | [14 empty] | 31
| LUF215 | MAZDA FCW-196 vasque blanc 2x18w | 1 | LOC773 | CCN2 - LT Porte coupe feu de la salle 20 | [9 empty] | 1 | [13 empty] | 1
|  |  |  | LOC781 | CCN2 - LT RIA 3 de la salle 20 | [9 empty] | 1 | [13 empty] | 1
|  |  | Total 1 | [11 empty] | 2 | [13 empty] | 2
|  | Total MAZDA FCW-196 vasque blanc 2x18w | [12 empty] | 2 | [13 empty] | 2
| Total LUF215 | [13 empty] | 2 | [13 empty] | 2
| LUF217 | MEGALIT M0 900 HE 2x28W | 2 | BUR046 | R8 - Bureau 101 | [9 empty] | 2 | [13 empty] | 2
|  |  |  | BUR047 | R8 - Bureau 102 | [9 empty] | 2 | [13 empty] | 2
|  |  |  | BUR048 | R8 - Bureau 103 | [9 empty] | 2 | [13 empty] | 2
|  |  |  | BUR049 | R8 - Bureau 104 | [9 empty] | 2 | [13 empty] | 2
|  |  |  | BUR050 | R8 - Bureau 105 | [9 empty] | 2 | [13 empty] | 2
|  |  |  | BUR051 | R8 - Bureau 106 | [9 empty] | 2 | [13 empty] | 2
|  |  |  | BUR052 | R8 - Bureau 107 | [9 empty] | 2 | [13 empty] | 2
|  |  |  | BUR053 | R8 - Bureau 108 | [9 empty] | 2 | [13 empty] | 2
|  |  |  | BUR054 | R8 - Bureau 201 | [9 empty] | 2 | [13 empty] | 2
|  |  |  | BUR055 | R8 - Bureau 202 | [9 empty] | 2 | [13 empty] | 2
|  |  |  | BUR056 | R8 - Bureau 203 | [9 empty] | 2 | [13 empty] | 2
|  |  |  | BUR057 | R8 - Bureau 204 | [9 empty] | 2 | [13 empty] | 2
|  |  |  | BUR058 | R8 - Bureau 205 | [9 empty] | 2 | [13 empty] | 2
|  |  |  | BUR059 | R8 - Bureau 206 | [9 empty] | 2 | [13 empty] | 2
|  |  |  | BUR060 | R8 - Bureau 207 | [9 empty] | 2 | [13 empty] | 2
|  |  |  | BUR061 | R8 - Bureau 208 | [9 empty] | 2 | [13 empty] | 2
|  |  |  | BUR062 | R8 - Bureau 301 | [9 empty] | 2 | [13 empty] | 2
|  |  |  | BUR063 | R8 - Bureau 302 | [9 empty] | 2 | [13 empty] | 2
|  |  |  | BUR064 | R8 - Bureau 303 | [9 empty] | 2 | [13 empty] | 2
|  |  |  | BUR065 | R8 - Bureau 304 | [9 empty] | 2 | [13 empty] | 2
|  |  |  | BUR066 | R8 - Bureau 305 | [9 empty] | 2 | [13 empty] | 2
|  |  |  | BUR067 | R8 - Bureau 306 | [9 empty] | 2 | [13 empty] | 2
|  |  |  | BUR068 | R8 - Bureau 307 | [9 empty] | 2 | [13 empty] | 2
|  |  |  | BUR069 | R8 - Bureau 308 | [9 empty] | 2 | [13 empty] | 2
|  |  |  | BUR070 | R8 - Bureau 401 | [9 empty] | 2 | [13 empty] | 2
|  |  |  | BUR071 | R8 - Bureau 402 | [9 empty] | 2 | [13 empty] | 2
|  |  |  | BUR072 | R8 - Bureau 403 | [9 empty] | 2 | [13 empty] | 2
|  |  |  | BUR073 | R8 - Bureau 404 | [9 empty] | 2 | [13 empty] | 2
|  |  |  | BUR074 | R8 - Bureau 405 | [9 empty] | 2 | [13 empty] | 2
|  |  |  | BUR075 | R8 - Bureau 406 | [9 empty] | 2 | [13 empty] | 2
|  |  |  | BUR076 | R8 - Bureau 407 | [9 empty] | 2 | [13 empty] | 2
|  |  |  | BUR077 | R8 - Bureau 408 | [9 empty] | 2 | [13 empty] | 2
|  |  | Total 2 | [11 empty] | 64 | [13 empty] | 64
|  | Total MEGALIT M0 900 HE 2x28W | [12 empty] | 64 | [13 empty] | 64
| Total LUF217 | [13 empty] | 64 | [13 empty] | 64
| LUF218 | MEGALIT M0 900 HE 2x18W - 2G11. SURF | 2 | PAS604 | R8N1 - Circulation du 1er Etage | [9 empty] | 2 | [13 empty] | 2
|  |  |  | PAS605 | R8N2 - Circulation du 2eme Etage | [9 empty] | 2 | [13 empty] | 2
|  |  |  | PAS606 | R8N3 - Circulation du 3eme Etage | [9 empty] | 2 | [13 empty] | 2
|  |  |  | PAS607 | R8N4 - Circulation du 4eme Etage | [9 empty] | 2 | [13 empty] | 2
|  |  |  | PAS608 | R8S1 - Circulation de l'Entresol | [9 empty] | 2 | [13 empty] | 2
|  |  | Total 2 | [11 empty] | 10 | [13 empty] | 10
|  | Total MEGALIT M0 900 HE 2x18W - 2G11. SURF | [12 empty] | 10 | [13 empty] | 10
| Total LUF218 | [13 empty] | 10 | [13 empty] | 10
| LUF219 | MAZDA - Pave encastre ref 9104_026_493 4x18w | 1 | BUR487 | R6N3 - Bureau 324 | [9 empty] | 1 | [13 empty] | 1
|  |  |  | BUR488 | R6N3 - Bureau 325 | [9 empty] | 1 | [13 empty] | 1
|  |  |  | BUR489 | R6N3 - Bureau 326 | [9 empty] | 1 | [13 empty] | 1
|  |  |  | BUR501 | R6N5 - Bureau 512 | [9 empty] | 1 | [13 empty] | 1
|  |  |  | BUR502 | R6N5 - Bureau 513 | [9 empty] | 1 | [13 empty] | 1
|  |  |  | BUR511 | R6N5 - Bureau 529 | [9 empty] | 1 | [13 empty] | 1
|  |  |  | BUR512 | R6N5 - Bureau 530 | [9 empty] | 1 | [13 empty] | 1
|  |  |  | BUR513 | R6N5 - Bureau 531 | [9 empty] | 1 | [13 empty] | 1
|  |  |  | BUR514 | R6N5 - Bureau 532 | [9 empty] | 1 | [13 empty] | 1
|  |  |  | BUR515 | R6N5 - Bureau 533 | [9 empty] | 1 | [13 empty] | 1
|  |  |  | BUR516 | R6N5 - Bureau 534 | [9 empty] | 1 | [13 empty] | 1
|  |  |  | LOC795 | R6N3 - Local Photocopie | [9 empty] | 1 | [13 empty] | 1
|  |  |  | LOC800 | R6N3 - Local Salle Machine à Cafe | [9 empty] | 1 | [13 empty] | 1
|  |  |  | LOC801 | R6N3 - Local Salle de Reunion | [9 empty] | 1 | [13 empty] | 1
|  |  | Total 1 | [11 empty] | 14 | [13 empty] | 14
|  |  | 2 | BUR464 | R6N3 - Bureau 301 | [9 empty] | 2 | [13 empty] | 2
|  |  |  | BUR466 | R6N3 - Bureau 303 | [9 empty] | 2 | [13 empty] | 2
|  |  |  | BUR467 | R6N3 - Bureau 304 | [9 empty] | 2 | [13 empty] | 2
|  |  |  | BUR472 | R6N3 - Bureau 309 | [9 empty] | 2 | [13 empty] | 2
|  |  |  | BUR473 | R6N3 - Bureau 310 | [9 empty] | 2 | [13 empty] | 2
|  |  |  | BUR474 | R6N3 - Bureau 311 | [9 empty] | 2 | [13 empty] | 2
|  |  |  | BUR475 | R6N3 - Bureau 312 | [9 empty] | 2 | [13 empty] | 2
|  |  |  | BUR483 | R6N3 - Bureau 320 | [9 empty] | 2 | [13 empty] | 2
|  |  |  | BUR485 | R6N3 - Bureau 322 | [9 empty] | 2 | [13 empty] | 2
|  |  |  | BUR486 | R6N3 - Bureau 323 | [9 empty] | 2 | [13 empty] | 2
|  |  |  | BUR492 | R6N3 - Bureau 329 | [9 empty] | 2 | [13 empty] | 2
|  |  |  | BUR493 | R6N3 - Bureau 330 | [9 empty] | 2 | [13 empty] | 2
|  |  |  | BUR494 | R6N3 - Bureau 331 | [9 empty] | 2 | [13 empty] | 2
|  |  |  | BUR496 | R6N5 - Bureau 504 | [9 empty] | 2 | [13 empty] | 2
|  |  |  | BUR497 | R6N5 - Bureau 506 | [9 empty] | 2 | [13 empty] | 2
|  |  |  | BUR498 | R6N5 - Bureau 507 | [9 empty] | 2 | [13 empty] | 2
|  |  |  | BUR504 | R6N5 - Bureau 515 | [9 empty] | 2 | [13 empty] | 2
|  |  |  | BUR509 | R6N5 - Bureau 524 | [9 empty] | 2 | [13 empty] | 2
|  |  |  | BUR600 | AFN3 - Bureau 1 Salle De Documentation | 2 | [22 empty] | 2
|  |  |  | BUR601 | AFN3 - Bureau 2 Salle De Documentation | 2 | [22 empty] | 2
|  |  |  | BUR602 | AFN3 - Bureau Dpt Des Arts Graphiques | 2 | [22 empty] | 2
|  |  |  | BUR623 | AFN3 - Bureau 1 Du Dpt Des Peintures | 2 | [22 empty] | 2
|  |  |  | BUR624 | AFN3 - Bureau 2 Du Dpt Des Peintures | 2 | [22 empty] | 2
|  |  |  | BUR625 | AFN3 - Bureau 3 Du Dpt Des Peintures | [9 empty] | 2 | [13 empty] | 2
|  |  |  | BUR626 | AFN3 - Bureau 4 Du Dpt Des Peintures | [9 empty] | 2 | [13 empty] | 2
|  |  |  | BUR632 | AFN2 - Bureau Service Etude et de Documentation | 2 | [22 empty] | 2
|  |  |  | LOC883 | AFN3 - Local Atelier Montage Dessin | [9 empty] | 2 | [13 empty] | 2
|  |  |  | PAS615 | R6N3 - Petit Couloir | [9 empty] | 2 | [13 empty] | 2
|  |  |  | PAS617 | R6N5 - Couloir Bis | [9 empty] | 2 | [13 empty] | 2
|  |  |  | PAS619 | R6N5 - Sas | [9 empty] | 2 | [13 empty] | 2
|  |  |  | PAS683 | AFN3 - Circulation Dpt Des Arts Graphiques | 2 | [22 empty] | 2
|  |  | Total 2 |  |  | 14 | [8 empty] | 48 | [13 empty] | 62
|  |  | 3 | BUR465 | R6N3 - Bureau 302 | [9 empty] | 3 | [13 empty] | 3
|  |  |  | BUR469 | R6N3 - Bureau 306 | [9 empty] | 3 | [13 empty] | 3
|  |  |  | BUR478 | R6N3 - Bureau 315 | [9 empty] | 3 | [13 empty] | 3
|  |  |  | BUR479 | R6N3 - Bureau 316 | [9 empty] | 3 | [13 empty] | 3
|  |  |  | BUR480 | R6N3 - Bureau 317 | [9 empty] | 3 | [13 empty] | 3
|  |  |  | BUR481 | R6N3 - Bureau 318 | [9 empty] | 3 | [13 empty] | 3
|  |  |  | BUR482 | R6N3 - Bureau 319 | [9 empty] | 3 | [13 empty] | 3
|  |  |  | BUR484 | R6N3 - Bureau 321 | [9 empty] | 3 | [13 empty] | 3
|  |  |  | BUR490 | R6N3 - Bureau 327 | [9 empty] | 3 | [13 empty] | 3
|  |  |  | BUR495 | R6N5 - Bureau 503 | [9 empty] | 3 | [13 empty] | 3
|  |  |  | BUR499 | R6N5 - Bureau 509 | [9 empty] | 3 | [13 empty] | 3
|  |  |  | BUR503 | R6N5 - Bureau 514 | [9 empty] | 3 | [13 empty] | 3
|  |  |  | BUR506 | R6N5 - Bureau 518 | [9 empty] | 3 | [13 empty] | 3
|  |  |  | BUR507 | R6N5 - Bureau 519 | [9 empty] | 3 | [13 empty] | 3
|  |  |  | BUR508 | R6N5 - Bureau 520 | [9 empty] | 3 | [13 empty] | 3
|  |  |  | BUR627 | AFN3 - Bureau 5 Du Dpt Des Peintures | 3 | [22 empty] | 3
|  |  |  | LOC799 | R6N3 - Local Technique Telephone | [9 empty] | 3 | [13 empty] | 3
|  |  | Total 3 |  |  | 3 | [8 empty] | 48 | [13 empty] | 51
|  |  | 4 | BUR468 | R6N3 - Bureau 305 | [9 empty] | 4 | [13 empty] | 4
|  |  |  | BUR470 | R6N3 - Bureau 307 | [9 empty] | 4 | [13 empty] | 4
|  |  |  | BUR471 | R6N3 - Bureau 308 | [9 empty] | 4 | [13 empty] | 4
|  |  |  | BUR476 | R6N3 - Bureau 313 | [9 empty] | 4 | [13 empty] | 4
|  |  |  | BUR477 | R6N3 - Bureau 314 | [9 empty] | 4 | [13 empty] | 4
|  |  |  | BUR505 | R6N5 - Bureau 517 | [9 empty] | 4 | [13 empty] | 4
|  |  |  | BUR510 | R6N5 - Bureau 525 à 528 | [9 empty] | 4 | [13 empty] | 4
|  |  |  | BUR619 | AFN4 - Bureau 400 Doc. et Charge de Missions | [9 empty] | 4 | [13 empty] | 4
|  |  |  | BUR620 | AFN4 - Bureau 401 Doc. et Charge de Missions | [9 empty] | 4 | [13 empty] | 4
|  |  |  | BUR621 | AFN4 - Bureau 402 Doc. et Charge de Missions | [9 empty] | 4 | [13 empty] | 4
|  |  |  | BUR644 | AFN2 - Bureau 12 De La Conservation | 4 | [22 empty] | 4
|  |  |  | BUR645 | AFN2 - Bureau 13 De La Conservation | 4 | [22 empty] | 4
|  |  |  | BUR646 | AFN2 - Bureau 14 De La Conservation | 4 | [22 empty] | 4
|  |  |  | BUR647 | AFN2 - Bureau 15 De La Conservation | 4 | [22 empty] | 4
|  |  |  | BUR648 | AFN2 - Bureau 16 De La Conservation | 4 | [22 empty] | 4
|  |  | Total 4 |  |  | 20 | [8 empty] | 40 | [13 empty] | 60
|  |  | 5 | BUR649 | AFN2 - Bureau 17 De La Conservation | 5 | [22 empty] | 5
|  |  |  | PAS612 | R6N3 - Hall d'Entree | [9 empty] | 5 | [13 empty] | 5
|  |  | Total 5 |  |  | 5 | [8 empty] | 5 | [13 empty] | 10
|  |  | 6 | BUR491 | R6N3 - Bureau 328 | [9 empty] | 6 | [13 empty] | 6
|  |  | Total 6 | [11 empty] | 6 | [13 empty] | 6
|  |  | 7 | PAS614 | R6N3 - Couloir Public | [9 empty] | 7 | [13 empty] | 7
|  |  | Total 7 | [11 empty] | 7 | [13 empty] | 7
|  |  | 8 | BUR622 | AFN4 - Bureau 403 Doc. et Charge de Missions | [9 empty] | 8 | [13 empty] | 8
|  |  | Total 8 | [11 empty] | 8 | [13 empty] | 8
|  |  | 15 | CNN026 | Bagageries Richelieu et Denon | [9 empty] | 15 | [13 empty] | 15
|  |  | Total 15 | [11 empty] | 15 | [13 empty] | 15
|  |  | 17 | LOC886 | AFN1 - Local Cabinet de Dessins | 17 | [22 empty] | 17
|  |  | Total 17 |  |  | 17 | [22 empty] | 17
|  | Total MAZDA - Pave encastre ref 9104_026_493 4x18w |  |  |  | 59 | [8 empty] | 191 | [13 empty] | 250
| Total LUF219 |  |  |  |  | 59 | [8 empty] | 191 | [13 empty] | 250
| LUF220 | TARGETTI - 540 00 - CCT FLASH - 1 xTC T 18W GX24d- | 2 | PAS017 | ARN0 - Noyau 6 rdc | [9 empty] | 2 | [13 empty] | 2
|  |  |  | PAS024 | ARN1 - noyau 6 niv.1 | [9 empty] | 2 | [13 empty] | 2
|  |  |  | PAS034 | ARN2 - Noyau 6 niv.2 | [9 empty] | 2 | [13 empty] | 2
|  |  | Total 2 | [11 empty] | 6 | [13 empty] | 6
|  |  | 3 | PAS016 | ARN0 - Noyau 3 rdc | [9 empty] | 3 | [13 empty] | 3
|  |  |  | PAS021 | ARN1 - noyau 3 niv.1 | [9 empty] | 3 | [13 empty] | 3
|  |  | Total 3 | [11 empty] | 6 | [13 empty] | 6
|  |  | 4 | PAS022 | ARN1 - noyau 4 niv.1 | [9 empty] | 4 | [13 empty] | 4
|  |  |  | PAS025 | ARN1 - noyau 7 niv.1 | [9 empty] | 4 | [13 empty] | 4
|  |  |  | PAS033 | ARN2 - Noyau 5 niv.2 | [9 empty] | 4 | [13 empty] | 4
|  |  |  | PAS035 | ARN2 - Noyau 7 niv.2 | [9 empty] | 4 | [13 empty] | 4
|  |  | Total 4 | [11 empty] | 16 | [13 empty] | 16
|  |  | 5 | PAS014 | ARN0 - Noyau 1 rdc | [9 empty] | 5 | [13 empty] | 5
|  |  |  | PAS028 | ARN2 - Noyau 1 niv.2 | [9 empty] | 5 | [13 empty] | 5
|  |  |  | PAS031 | ARN2 - Noyau 3 niv.2 | [9 empty] | 5 | [13 empty] | 5
|  |  |  | PAS032 | ARN2 - Noyau 4 niv.2 | [9 empty] | 5 | [13 empty] | 5
|  |  | Total 5 | [11 empty] | 20 | [13 empty] | 20
|  |  | 8 | PAS015 | ARN0 - Noyau 2 rdc | [9 empty] | 8 | [13 empty] | 8
|  |  |  | PAS020 | ARN1 - noyau 2 niv.1 | [9 empty] | 8 | [13 empty] | 8
|  |  | Total 8 | [11 empty] | 16 | [13 empty] | 16
|  |  | 10 | PAS030 | ARN2 - Noyau 2 niv.2 | [9 empty] | 10 | [13 empty] | 10
|  |  | Total 10 | [11 empty] | 10 | [13 empty] | 10
|  |  | 13 | PAS023 | ARN1 - noyau 5 niv.1 | [9 empty] | 13 | [13 empty] | 13
|  |  | Total 13 | [11 empty] | 13 | [13 empty] | 13
|  |  | 15 | PAS019 | ARN1 - noyau 1 niv.1 | [9 empty] | 15 | [13 empty] | 15
|  |  | Total 15 | [11 empty] | 15 | [13 empty] | 15
|  | Total TARGETTI - 540 00 - CCT FLASH - 1 xTC T 18W GX24d- | [12 empty] | 102 | [13 empty] | 102
| Total LUF220 | [13 empty] | 102 | [13 empty] | 102
| LUF221 | TARGETTI - Appareil en applique 2x11W G23 Ref : 82121C | 2 | SNT222 | ELS2 - Sanitaires Hommes et Femmes | [9 empty] | 2 | [13 empty] | 2
|  |  |  | SNT228 | ELS2 - Toilettes Hommes | [9 empty] | 2 | [13 empty] | 2
|  |  |  | SNT241 | AFN3 - Sanitaires Hommes | 2 | [22 empty] | 2
|  |  |  | SNT243 | AFN3 - Sanitaires Hommes Des Bureaux De La Conservation | 2 | [22 empty] | 2
|  |  |  | SNT244 | AFN3 - Sanitaires Femmes Des Bureaux De La Conservation | 2 | [22 empty] | 2
|  |  |  | SNT246 | AFN3 - Sanitaires Hommes Dpt Des Peintures | 2 | [22 empty] | 2
|  |  |  | SNT247 | AFN3 - Sanitaires Femmes Dpt Des Peintures | 2 | [22 empty] | 2
|  |  |  | SNT252 | AFN1 - Sanitaires Hommes et Femmes Dpt Arts Graphiques | 2 | [22 empty] | 2
|  |  | Total 2 |  |  | 12 | [8 empty] | 4 | [13 empty] | 16
|  |  | 3 | SNT242 | AFN3 - Sanitaires Femmes | 3 | [22 empty] | 3
|  |  |  | SNT245 | AFN4 - Sanitaires Hommes et Femmes | [9 empty] | 3 | [13 empty] | 3
|  |  |  | SNT248 | AFN2 - Sanitaires Hommes et Femmes | 3 | [22 empty] | 3
|  |  |  | SNT251 | AFN1 - Sanitaires Hommes et Femmes | 3 | [22 empty] | 3
|  |  | Total 3 |  |  | 9 | [8 empty] | 3 | [13 empty] | 12
|  |  | 4 | SNT220 | ELS1 - Sanitaires | [9 empty] | 4 | [13 empty] | 4
|  |  |  | SNT225 | ELS2 - Toilettes Femmes | [9 empty] | 4 | [13 empty] | 4
|  |  | Total 4 | [11 empty] | 8 | [13 empty] | 8
|  |  | 5 | SNT221 | ELN1 - Sanitaires Homme et Femme | 5 | [22 empty] | 5
|  |  |  | SNT229 | ELN0 - Sanitaires H et F N°2 | [9 empty] | 5 | [13 empty] | 5
|  |  | Total 5 |  |  | 5 | [8 empty] | 5 | [13 empty] | 10
|  |  | 6 | SNT230 | ELN0 - Sanitaires H et F | [9 empty] | 6 | [13 empty] | 6
|  |  | Total 6 | [11 empty] | 6 | [13 empty] | 6
|  |  | 8 | SNT224 | ELS2 - Toilettes Femmes, Hancicapes, hommes | 8 | [22 empty] | 8
|  |  |  | SNT227 | ELS2 - Toilettes Handicape, Homme et Femme | 8 | [22 empty] | 8
|  |  | Total 8 |  |  | 16 | [22 empty] | 16
|  | Total TARGETTI - Appareil en applique 2x11W G23 Ref : 82121C |  |  |  | 42 | [8 empty] | 26 | [13 empty] | 68
| Total LUF221 |  |  |  |  | 42 | [8 empty] | 26 | [13 empty] | 68
| LUF222 | MEGALIT - PRADO502 - 42W 240V culot Gx24q4 | 9 | CCS102 | Fosses du Louvre | [9 empty] | 9 | [13 empty] | 9
|  |  | Total 9 | [11 empty] | 9 | [13 empty] | 9
|  | Total MEGALIT - PRADO502 - 42W 240V culot Gx24q4 | [12 empty] | 9 | [13 empty] | 9
| Total LUF222 | [13 empty] | 9 | [13 empty] | 9
| LUF223 | ARTEMIDE - 35W FD culot G5 | 52 | CCS102 | Fosses du Louvre | [9 empty] | 52 | [13 empty] | 52
|  |  | Total 52 | [11 empty] | 52 | [13 empty] | 52
|  | Total ARTEMIDE - 35W FD culot G5 | [12 empty] | 52 | [13 empty] | 52
| Total LUF223 | [13 empty] | 52 | [13 empty] | 52
| LUF230 | BEHAR - V2 - Bloc secours - | 2 | LOC401 | RHN7 - LT machinerie ascenseurs | [9 empty] | 2 | [13 empty] | 2
|  |  |  | LOC402 | RHN7 - LT Clim. et sas d' acces | [9 empty] | 2 | [13 empty] | 2
|  |  | Total 2 | [11 empty] | 4 | [13 empty] | 4
|  | Total BEHAR - V2 - Bloc secours - | [12 empty] | 4 | [13 empty] | 4
| Total LUF230 | [13 empty] | 4 | [13 empty] | 4
| LUF231 | BEHAR - V8 - Bloc secours balisage - 7 ou 9W - G23 | 9 | RHN404 | Balisage securite circulations et sanitaires niv. 4 | [9 empty] | 9 | [13 empty] | 9
|  |  | Total 9 | [11 empty] | 9 | [13 empty] | 9
|  |  | 12 | [11 empty] | 12 | [13 empty] | 12
|  |  | 15 | PAS401 | RH - Esc. de secours /service du RdC au 6e etage | [9 empty] | 15 | [13 empty] | 15
|  |  | Total 15 | [11 empty] | 15 | [13 empty] | 15
|  |  | 25 | RHN604 | Balisage de securites circulations et sanitaires niv. 6 et 7 | [9 empty] | 25 | [13 empty] | 25
|  |  | Total 25 | [11 empty] | 25 | [13 empty] | 25
|  |  | 33 | RHN506 | Balisage securite circulations et sanitaires niv. 5 | [9 empty] | 33 | [13 empty] | 33
|  |  | Total 33 | [11 empty] | 33 | [13 empty] | 33
|  | Total BEHAR - V8 - Bloc secours balisage - 7 ou 9W - G23 | [12 empty] | 94 | [13 empty] | 94
| Total LUF231 | [13 empty] | 94 | [13 empty] | 94
| LUF250 | ZUMTOBEL - DL 4000/E135 - Downlight - TC 10W - G24d-1 | 6 | PAS037 | ARN2 - Passage Salles 28-30 | [9 empty] | 6 | [13 empty] | 6
|  |  | Total 6 | [11 empty] | 6 | [13 empty] | 6
|  |  | 13 | SAL385 | Salle 3 : Mesopotamie, 2e & 1er millenaire - A.O. | [6 empty] | 13 | [16 empty] | 13
|  |  | Total 13 | [8 empty] | 13 | [16 empty] | 13
|  | Total ZUMTOBEL - DL 4000/E135 - Downlight - TC 10W - G24d-1 | [9 empty] | 13 |  |  | 6 | [13 empty] | 19
| Total LUF250 | [10 empty] | 13 |  |  | 6 | [13 empty] | 19
| LUF251 | ZUMTOBEL - DL 4000/E160 - Downlight - TC D 10/13W - G24q-1 | 5 | PAS038 | ARN2 - Passage salles 33 à 34 Noyau 8 | [9 empty] | 5 | [13 empty] | 5
|  |  | Total 5 | [11 empty] | 5 | [13 empty] | 5
|  | Total ZUMTOBEL - DL 4000/E160 - Downlight - TC D 10/13W - G24q-1 | [12 empty] | 5 | [13 empty] | 5
| Total LUF251 | [13 empty] | 5 | [13 empty] | 5
| LUF252 | ZUMTOBEL - REW 2 x TCL 36W - 2G11 | 2 | SAL033 | Salle 33 : Hollande, milieu et 2e moitie du XVIIe - PE. du Nord | [6 empty] | 2 | [16 empty] | 2
|  |  |  | SAL035 | Salle 35 : Hollande, milieu du XVIIe siecle - PE. du Nord | [6 empty] | 2 | [16 empty] | 2
|  |  | Total 2 | [8 empty] | 4 | [16 empty] | 4
|  |  | 3 | SAL034 | Salle 34 : Hollande, milieu et 2e moitie du XVIIe - PE. du Nord | [6 empty] | 3 | [16 empty] | 3
|  |  | Total 3 | [8 empty] | 3 | [16 empty] | 3
|  |  | 10 | SAL313 | Salle 13 : Poussin, Les Bacchanales - PE. francaises | [6 empty] | 10 | [16 empty] | 10
|  |  | Total 10 | [8 empty] | 10 | [16 empty] | 10
|  | Total ZUMTOBEL - REW 2 x TCL 36W - 2G11 | [9 empty] | 17 | [16 empty] | 17
| Total LUF252 | [10 empty] | 17 | [16 empty] | 17
| LUF253 | ZUMTOBEL - REW 3 x TCL 36W - 2G11 | 3 | SAL035 | Salle 35 : Hollande, milieu du XVIIe siecle - PE. du Nord | [6 empty] | 3 | [16 empty] | 3
|  |  | Total 3 | [8 empty] | 3 | [16 empty] | 3
|  |  | 6 | SAL036 | Salle 36 : Hollande, milieu du XVIIe siecle - PE. du Nord | [6 empty] | 6 | [16 empty] | 6
|  |  |  | SAL037 | Salle 37 : Hollande, milieu du XVIIe siecle - PE. du Nord | [6 empty] | 6 | [16 empty] | 6
|  |  | Total 6 | [8 empty] | 12 | [16 empty] | 12
|  |  | 9 | SAL033 | Salle 33 : Hollande, milieu et 2e moitie du XVIIe - PE. du Nord | [6 empty] | 9 | [16 empty] | 9
|  |  |  | SAL034 | Salle 34 : Hollande, milieu et 2e moitie du XVIIe - PE. du Nord | [6 empty] | 9 | [16 empty] | 9
|  |  | Total 9 | [8 empty] | 18 | [16 empty] | 18
|  | Total ZUMTOBEL - REW 3 x TCL 36W - 2G11 | [9 empty] | 33 | [16 empty] | 33
| Total LUF253 | [10 empty] | 33 | [16 empty] | 33
| LUF254 | ZUMTOBEL - DL 4000W/E240 - 2 x TC D/E 26W - G24q-3 | 4 | SAL035 | Salle 35 : Hollande, milieu du XVIIe siecle - PE. du Nord | [6 empty] | 4 | [16 empty] | 4
|  |  |  | SAL036 | Salle 36 : Hollande, milieu du XVIIe siecle - PE. du Nord | [6 empty] | 4 | [16 empty] | 4
|  |  |  | SAL037 | Salle 37 : Hollande, milieu du XVIIe siecle - PE. du Nord | [6 empty] | 4 | [16 empty] | 4
|  |  | Total 4 | [8 empty] | 12 | [16 empty] | 12
|  |  | 8 | SAL034 | Salle 34 : Hollande, milieu et 2e moitie du XVIIe - PE. du Nord | [6 empty] | 8 | [16 empty] | 8
|  |  | Total 8 | [8 empty] | 8 | [16 empty] | 8
|  |  | 9 | SAL033 | Salle 33 : Hollande, milieu et 2e moitie du XVIIe - PE. du Nord | [6 empty] | 9 | [16 empty] | 9
|  |  | Total 9 | [8 empty] | 9 | [16 empty] | 9
|  | Total ZUMTOBEL - DL 4000W/E240 - 2 x TC D/E 26W - G24q-3 | [9 empty] | 29 | [16 empty] | 29
| Total LUF254 | [10 empty] | 29 | [16 empty] | 29
| LUF255 | ZUMTOBEL STAFF type Zx 2 x 58w - LME - G13 | 115 | SAL053 | Salle 13 : Salvator Rosa - PE. italiennes | 115 | [22 empty] | 115
|  |  | Total 115 |  |  | 115 | [22 empty] | 115
|  |  | 228 | SAL054 | Salle 14 : Piazzetta - PE. italiennes | 228 | [22 empty] | 228
|  |  | Total 228 |  |  | 228 | [22 empty] | 228
|  | Total ZUMTOBEL STAFF type Zx 2 x 58w - LME - G13 |  |  |  | 343 | [22 empty] | 343
| Total LUF255 |  |  |  |  | 343 | [22 empty] | 343
| LUF280 | THORN - AVANTI - Applique indirecte - 2 x 55W - 2G11 | 1 | BUR136 | RH - Bureau 604 | [6 empty] | 1 | [16 empty] | 1
|  |  |  | BUR137 | RH - Bureau 605 | [6 empty] | 1 | [16 empty] | 1
|  |  | Total 1 | [8 empty] | 2 | [16 empty] | 2
|  |  | 2 | BUR138 | RH - Bureau 606 et 607 | [6 empty] | 2 | [16 empty] | 2
|  |  |  | BUR139 | RH - Bureau 608 | [6 empty] | 2 | [16 empty] | 2
|  |  | Total 2 | [8 empty] | 4 | [16 empty] | 4
|  |  | 16 | PAS401 | RH - Esc. de secours /service du RdC au 6e etage | [9 empty] | 16 | [13 empty] | 16
|  |  | Total 16 | [11 empty] | 16 | [13 empty] | 16
|  | Total THORN - AVANTI - Applique indirecte - 2 x 55W - 2G11 | [9 empty] | 6 |  |  | 16 | [13 empty] | 22
| Total LUF280 | [10 empty] | 6 |  |  | 16 | [13 empty] | 22
| LUF281 | THORN - Micropak - reglette + reflecteur asy 1 x 35 W | 12 |  |  | 24 | [22 empty] | 24
|  | Total THORN - Micropak - reglette + reflecteur asy 1 x 35 W |  |  |  | 24 | [22 empty] | 24
| Total LUF281 |  |  |  |  | 24 | [22 empty] | 24
| LUF282 | THORN - Globe 2x9W G23 Ref 3.41383E+12 | 1 | LOC778 | CCN2 - LT TD23E - TD231 - TD235 | [9 empty] | 1 | [13 empty] | 1
|  |  |  | PAS693 | AFE - Escalier Menant Du 2eme Au 3eme Etage | 1 | [22 empty] | 1
|  |  |  | SNT032 | DXNJ - Toilettes du Jardin | [9 empty] | 1 | [13 empty] | 1
|  |  | Total 1 |  |  | 1 | [8 empty] | 2 | [13 empty] | 3
|  |  | 2 | LOC757 | CCN3 - LT Bureau Mme Calmette | [8 empty] | 2 | [14 empty] | 2
|  |  |  | LOC759 | CCN3 - Ecalier 1 | [8 empty] | 2 | [14 empty] | 2
|  |  |  | LOC760 | CCN3 - Ecalier 2 | [8 empty] | 2 | [14 empty] | 2
|  |  | Total 2 | [10 empty] | 6 | [14 empty] | 6
|  |  | 6 | LOC762 | CCN3 - Toilettes | [8 empty] | 6 | [14 empty] | 6
|  |  | Total 6 | [10 empty] | 6 | [14 empty] | 6
|  |  | 17 | LOC761 | CCN3 - Issue de Secours | [9 empty] | 17 | [13 empty] | 17
|  |  | Total 17 | [11 empty] | 17 | [13 empty] | 17
|  | Total THORN - Globe 2x9W G23 Ref 3.41383E+12 |  |  |  | 1 | [7 empty] | 12 | 19 | [13 empty] | 32
| Total LUF282 |  |  |  |  | 1 | [7 empty] | 12 | 19 | [13 empty] | 32
| LUF283 | THORN - Super Club CD - Spots Encastres 2D 28W 4 pin | 3 | SNT231 | RP - Sanitaires et Douches des Vestiaires |  |  |  |  | 3 | [18 empty] | 3
|  |  | Total 3 | [6 empty] | 3 | [18 empty] | 3
|  |  | 6 | LOC872 | RP - Local Vestiaires Hommes et Femmes |  |  |  |  | 6 | [18 empty] | 6
|  |  | Total 6 | [6 empty] | 6 | [18 empty] | 6
|  | Total THORN - Super Club CD - Spots Encastres 2D 28W 4 pin | [7 empty] | 9 | [18 empty] | 9
| Total LUF283 | [8 empty] | 9 | [18 empty] | 9
| LUF287 | TRILUX - Reglette 1x36W Ref : 7691/36E | 2 | BUR633 | AFN2 - Bureau 1 De La Conservation | 2 | [22 empty] | 2
|  |  |  | BUR634 | AFN2 - Bureau 2 De La Conservation | 2 | [22 empty] | 2
|  |  |  | BUR635 | AFN2 - Bureau 3 De La Conservation | 2 | [22 empty] | 2
|  |  |  | BUR636 | AFN2 - Bureau 4 De La Conservation | 2 | [22 empty] | 2
|  |  |  | BUR639 | AFN2 - Bureau 7 De La Conservation | 2 | [22 empty] | 2
|  |  |  | BUR640 | AFN2 - Bureau 8 De La Conservation | 2 | [22 empty] | 2
|  |  |  | BUR641 | AFN2 - Bureau 9 De La Conservation | 2 | [22 empty] | 2
|  |  |  | BUR642 | AFN2 - Bureau 10 De La Conservation | 2 | [22 empty] | 2
|  |  |  | BUR643 | AFN2 - Bureau 11 De La Conservation | 2 | [22 empty] | 2
|  |  | Total 2 |  |  | 18 | [22 empty] | 18
|  |  | 3 | BUR637 | AFN2 - Bureau 5 De La Conservation | 3 | [22 empty] | 3
|  |  |  | BUR638 | AFN2 - Bureau 6 De La Conservation | 3 | [22 empty] | 3
|  |  | Total 3 |  |  | 6 | [22 empty] | 6
|  | Total TRILUX - Reglette 1x36W Ref : 7691/36E |  |  |  | 24 | [22 empty] | 24
| Total LUF287 |  |  |  |  | 24 | [22 empty] | 24
| LUF288 | TRILUX - Reglette 1x58W Ref : 7691/58E | 1 | BUR633 | AFN2 - Bureau 1 De La Conservation | 1 | [22 empty] | 1
|  |  |  | BUR634 | AFN2 - Bureau 2 De La Conservation | 1 | [22 empty] | 1
|  |  |  | BUR635 | AFN2 - Bureau 3 De La Conservation | 1 | [22 empty] | 1
|  |  |  | BUR636 | AFN2 - Bureau 4 De La Conservation | 1 | [22 empty] | 1
|  |  |  | BUR640 | AFN2 - Bureau 8 De La Conservation | 1 | [22 empty] | 1
|  |  |  | BUR641 | AFN2 - Bureau 9 De La Conservation | 1 | [22 empty] | 1
|  |  |  | BUR642 | AFN2 - Bureau 10 De La Conservation | 1 | [22 empty] | 1
|  |  |  | BUR643 | AFN2 - Bureau 11 De La Conservation | 1 | [22 empty] | 1
|  |  | Total 1 |  |  | 8 | [22 empty] | 8
|  |  | 2 | BUR639 | AFN2 - Bureau 7 De La Conservation | 2 | [22 empty] | 2
|  |  | Total 2 |  |  | 2 | [22 empty] | 2
|  |  | 38 | PAS692 | AFN2 - Circulation Bureaux Et Secreteriat De La Conservation | 38 | [22 empty] | 38
|  |  | Total 38 |  |  | 38 | [22 empty] | 38
|  | Total TRILUX - Reglette 1x58W Ref : 7691/58E |  |  |  | 48 | [22 empty] | 48
| Total LUF288 |  |  |  |  | 48 | [22 empty] | 48
| LUF289 | TRILUX - Reglette 2 x 36W Ref : 1522/236 RPV | 14 | LOC757 | CCN3 - LT Bureau Mme Calmette | [8 empty] | 14 | [14 empty] | 14
|  |  | Total 14 | [10 empty] | 14 | [14 empty] | 14
|  | Total TRILUX - Reglette 2 x 36W Ref : 1522/236 RPV | [11 empty] | 14 | [14 empty] | 14
| Total LUF289 | [12 empty] | 14 | [14 empty] | 14
| LUF290 | TROLL - 05010/9 - balisage d'ambiance - 7 ou 9W - G23 | 10 | SAL267 | Salle A : Art funeraire - A.E. | 10 | [22 empty] | 10
|  |  | Total 10 |  |  | 10 | [22 empty] | 10
|  | Total TROLL - 05010/9 - balisage d'ambiance - 7 ou 9W - G23 |  |  |  | 10 | [22 empty] | 10
| Total LUF290 |  |  |  |  | 10 | [22 empty] | 10
| LUF291 | TROLL - DHS 0331/1883/33 TC-TEL 18 W GX24q2 | 16 | CNN111 | Hall et circulations - accueil des groupes | [9 empty] | 16 | [13 empty] | 16
|  |  | Total 16 | [11 empty] | 16 | [13 empty] | 16
|  | Total TROLL - DHS 0331/1883/33 TC-TEL 18 W GX24q2 | [12 empty] | 16 | [13 empty] | 16
| Total LUF291 | [13 empty] | 16 | [13 empty] | 16
| LUF292 | TRILUX - Spots encastrés C2 Ref : C2 HR 1TCT18 E 01 | 12 | [8 empty] | 24 | [16 empty] | 24
|  | Total TRILUX - Spots encastrés C2 Ref : C2 HR 1TCT18 E 01 | [9 empty] | 24 | [16 empty] | 24
| Total LUF292 | [10 empty] | 24 | [16 empty] | 24
| LUF293 | TRILUX - Spots encastrés C2 Ref : C2 HR 1TCT26/32 E 01 | 24 | PAS042 | ARN0 - Circulation zone escalier mecanique | [6 empty] | 24 | [16 empty] | 24
|  |  |  | PAS043 | ARN1 - Circulation zone escaliers mecaniques | [6 empty] | 24 | [16 empty] | 24
|  |  | Total 24 | [8 empty] | 48 | [16 empty] | 48
|  | Total TRILUX - Spots encastrés C2 Ref : C2 HR 1TCT26/32 E 01 | [9 empty] | 48 | [16 empty] | 48
| Total LUF293 | [10 empty] | 48 | [16 empty] | 48
| LUF298 | IGUZZINI - 9224 - Appareil Susupendu 2x36W fluo G13 | 4 | PAS687 | AFN3 - Salle De Documentation Dpt Des Peintures | 4 | [22 empty] | 4
|  |  | Total 4 |  |  | 4 | [22 empty] | 4
|  | Total IGUZZINI - 9224 - Appareil Susupendu 2x36W fluo G13 |  |  |  | 4 | [22 empty] | 4
| Total LUF298 |  |  |  |  | 4 | [22 empty] | 4
| LUF299 | IGUZZINI - 9234 - Appareil Susupendu 2x58W fluo G13 | 8 | PAS682 | AFN3 - Circulation Salle De Documentation | 8 | [22 empty] | 8
|  |  | Total 8 |  |  | 8 | [22 empty] | 8
|  |  | 28 | PAS687 | AFN3 - Salle De Documentation Dpt Des Peintures | 28 | [22 empty] | 28
|  |  | Total 28 |  |  | 28 | [22 empty] | 28
|  | Total IGUZZINI - 9234 - Appareil Susupendu 2x58W fluo G13 |  |  |  | 36 | [22 empty] | 36
| Total LUF299 |  |  |  |  | 36 | [22 empty] | 36
| LUF300 | IGUZZINI 8311 - Downlight encastre - 2 x TC- D 13W G24d-1 | 1 | PAS652 | ELS2 - Hall Des Lions 2 | 1 | [22 empty] | 1
|  |  |  | PAS685 | AFE - Escalier Menant Du 3eme Au 4eme Etage | 1 | [22 empty] | 1
|  |  | Total 1 |  |  | 2 | [22 empty] | 2
|  |  | 2 | BUR628 | AFN3 - Bureau 6 Du Dpt Des Peintures | 2 | [22 empty] | 2
|  |  |  | BUR629 | AFN3 - Bureau 7 Du Dpt Des Peintures | [9 empty] | 2 | [13 empty] | 2
|  |  |  | BUR630 | AFN3 - Bureau 8 Du Dpt Des Peintures | 2 | [22 empty] | 2
|  |  |  | LOC883 | AFN3 - Local Atelier Montage Dessin | [9 empty] | 2 | [13 empty] | 2
|  |  |  | PAS679 | AFN0 - Acceuil Personnel Porte des Lions | 2 | [22 empty] | 2
|  |  |  | PAS691 | AFN2 - Escalier Menant du 2eme au 3eme Etage | [9 empty] | 2 | [13 empty] | 2
|  |  | Total 2 |  |  | 6 | [8 empty] | 6 | [13 empty] | 12
|  |  | 3 | LOC851 | ELN0 - Local Bar Cafeteria | 3 | [22 empty] | 3
|  |  |  | PAS642 | ELS2 - Circulation Salle Consultation | 3 | [22 empty] | 3
|  |  |  | PAS659 | ELN0 - Circulation | 3 | [22 empty] | 3
|  |  |  | PAS695 | AFN1 - Circulation Dpt des Arts Graphiques | 3 | [22 empty] | 3
|  |  | Total 3 |  |  | 12 | [22 empty] | 12
|  |  | 4 | BUR530 | ELN1 - Bureau F.01 | 4 | [22 empty] | 4
|  |  |  | LOC886 | AFN1 - Local Cabinet de Dessins | 4 | [22 empty] | 4
|  |  |  | PAS658 | ELN0 - Circulation Regie des Recettes | 4 | [22 empty] | 4
|  |  | Total 4 |  |  | 12 | [22 empty] | 12
|  |  | 5 | BUR631 | AFN3 - Bureau 9 Du Dpt Des Peintures | 5 | [22 empty] | 5
|  |  |  | PAS681 | AFN3 - Circulation Palier Ascenseur | 5 | [22 empty] | 5
|  |  | Total 5 |  |  | 10 | [22 empty] | 10
|  |  | 8 | PAS643 | ELS2 - Circulation | 8 | [22 empty] | 8
|  |  | Total 8 |  |  | 8 | [22 empty] | 8
|  |  | 24 | PAS688 | AFN3 - Circulation Dpt Des Peintures | 24 | [22 empty] | 24
|  |  | Total 24 |  |  | 24 | [22 empty] | 24
|  |  | 34 | PAS637 | ELN1 - Circulation du 1er Etage | 34 | [22 empty] | 34
|  |  | Total 34 |  |  | 34 | [22 empty] | 34
|  |  | 36 | SAL460 | AFN2 - Salle de documentation - Dpt des PE | [9 empty] | 36 | [13 empty] | 36
|  |  | Total 36 | [11 empty] | 36 | [13 empty] | 36
|  |  | 41 | PAS690 | AFN2 - Circulation Service Etude et De Doc du Dpt Peintures | 41 | [22 empty] | 41
|  |  | Total 41 |  |  | 41 | [22 empty] | 41
|  |  | 47 | PAS684 | AFN3 - Circulation Bureaux De La Conservation | 47 | [22 empty] | 47
|  |  | Total 47 |  |  | 47 | [22 empty] | 47
|  | Total IGUZZINI 8311 - Downlight encastre - 2 x TC- D 13W G24d-1 |  |  |  | 196 | [8 empty] | 42 | [13 empty] | 238
| Total LUF300 |  |  |  |  | 196 | [8 empty] | 42 | [13 empty] | 238
| LUF301 | IGUZZINI 8313 - Downlight encastre - 2 x TC-D18W G24d-2 | 1 | BUR624 | AFN3 - Bureau 2 Du Dpt Des Peintures | 1 | [22 empty] | 1
|  |  |  | PAS663 | ELN0 - Sas Acces Salle de Reunion | [9 empty] | 1 | [13 empty] | 1
|  |  |  | PAS685 | AFE - Escalier Menant Du 3eme Au 4eme Etage | 1 | [22 empty] | 1
|  |  | Total 1 |  |  | 2 | [8 empty] | 1 | [13 empty] | 3
|  |  | 2 | BUR534 | ELN1 - Bureau F.06 | 2 | [22 empty] | 2
|  |  |  | BUR536 | ELN1 - Bureau F.08 | 2 | [22 empty] | 2
|  |  |  | BUR582 | ELN0 - Bureau 55RC19 | [9 empty] | 2 | [13 empty] | 2
|  |  |  | BUR587 | ELN0 - Bureau E04 | [9 empty] | 2 | [13 empty] | 2
|  |  |  | PAS638 | ELS2 - Acces Bureaux | 2 | [22 empty] | 2
|  |  |  | PAS660 | ELN0 - Espace Machine à cafe | [9 empty] | 2 | [13 empty] | 2
|  |  | Total 2 |  |  | 6 | [8 empty] | 6 | [13 empty] | 12
|  |  | 3 | PAS697 | AFN1 - Circulation Bibliotheque Niveau Haut | 3 | [22 empty] | 3
|  |  | Total 3 |  |  | 3 | [22 empty] | 3
|  |  | 5 | PAS692 | AFN2 - Circulation Bureaux Et Secreteriat De La Conservation | 5 | [22 empty] | 5
|  |  | Total 5 |  |  | 5 | [22 empty] | 5
|  |  | 6 | PAS637 | ELN1 - Circulation du 1er Etage | 6 | [22 empty] | 6
|  |  |  | PAS657 | ELN0 - Circulation 2 | [9 empty] | 6 | [13 empty] | 6
|  |  |  | PAS683 | AFN3 - Circulation Dpt Des Arts Graphiques | 6 | [22 empty] | 6
|  |  | Total 6 |  |  | 12 | [8 empty] | 6 | [13 empty] | 18
|  |  | 9 | PAS695 | AFN1 - Circulation Dpt des Arts Graphiques | 9 | [22 empty] | 9
|  |  | Total 9 |  |  | 9 | [22 empty] | 9
|  |  | 13 | LOC851 | ELN0 - Local Bar Cafeteria | 13 | [22 empty] | 13
|  |  |  | PAS659 | ELN0 - Circulation | 13 | [22 empty] | 13
|  |  |  | PAS689 | AFN2 - Circulation Palier Ascenseur | 13 | [22 empty] | 13
|  |  | Total 13 |  |  | 39 | [22 empty] | 39
|  |  | 16 | PAS640 | ELS2 - Circulation 3 | [9 empty] | 16 | [13 empty] | 16
|  |  | Total 16 | [11 empty] | 16 | [13 empty] | 16
|  |  | 18 | PAS654 | ELS2 - Hall Vie Scolaire | 18 | [22 empty] | 18
|  |  | Total 18 |  |  | 18 | [22 empty] | 18
|  |  | 25 | PAS688 | AFN3 - Circulation Dpt Des Peintures | 25 | [22 empty] | 25
|  |  | Total 25 |  |  | 25 | [22 empty] | 25
|  | Total IGUZZINI 8313 - Downlight encastre - 2 x TC-D18W G24d-2 |  |  |  | 119 | [8 empty] | 29 | [13 empty] | 148
| Total LUF301 |  |  |  |  | 119 | [8 empty] | 29 | [13 empty] | 148
| LUF302 | IGUZZINI Type Minimal (8826,8822,8820) | 13 | SAL136 | Salle 76 : Louis XVII - O.A. | [6 empty] | 13 | [16 empty] | 13
|  |  |  | SAL137 | Salle 77 : Claude Ott - O.A. | [6 empty] | 13 | [16 empty] | 13
|  |  |  | SAL138 | Salle 78 : Duc d' Orlean - O.A. | [6 empty] | 13 | [16 empty] | 13
|  |  |  | SAL139 | Salle 79 : Marie d' Orlean - O.A. | [6 empty] | 13 | [16 empty] | 13
|  |  |  | SAL140 | Salle 80 : Chenavard - O.A. | [6 empty] | 13 | [16 empty] | 13
|  |  |  | SAL141 | Salle 81 : Duc de Nemours - O.A. | [6 empty] | 13 | [16 empty] | 13
|  |  | Total 13 | [8 empty] | 78 | [16 empty] | 78
|  | Total IGUZZINI Type Minimal (8826,8822,8820) | [9 empty] | 78 | [16 empty] | 78
| Total LUF302 | [10 empty] | 78 | [16 empty] | 78
| LUF303 | IGUZZINI - Appareil 2x18W G24d-2 Ref : 7048 | 1 | PAS635 | ELS1 - Escalier K | [9 empty] | 1 | [13 empty] | 1
|  |  | Total 1 | [11 empty] | 1 | [13 empty] | 1
|  |  | 2 | PAS633 | ELS1 - Escalier A | [9 empty] | 2 | [13 empty] | 2
|  |  |  | PAS634 | ELS1 - Escalier J | [9 empty] | 2 | [13 empty] | 2
|  |  | Total 2 | [11 empty] | 4 | [13 empty] | 4
|  | Total IGUZZINI - Appareil 2x18W G24d-2 Ref : 7048 | [12 empty] | 5 | [13 empty] | 5
| Total LUF303 | [13 empty] | 5 | [13 empty] | 5
| LUF304 | IGUZZINI - Appareil Fluo 1x36W G13 Ref : 9266 | 8 | PAS648 | ELS2 - Escalier Vers les Salles Lascaux, Nara, Delos. | [9 empty] | 8 | [13 empty] | 8
|  |  | Total 8 | [11 empty] | 8 | [13 empty] | 8
|  | Total IGUZZINI - Appareil Fluo 1x36W G13 Ref : 9266 | [12 empty] | 8 | [13 empty] | 8
| Total LUF304 | [13 empty] | 8 | [13 empty] | 8
| LUF305 | IGUZZINI - Appareil Fluo 1x58W G13 Ref : 9458 | 3 | PAS652 | ELS2 - Hall Des Lions 2 | 3 | [22 empty] | 3
|  |  | Total 3 |  |  | 3 | [22 empty] | 3
|  | Total IGUZZINI - Appareil Fluo 1x58W G13 Ref : 9458 |  |  |  | 3 | [22 empty] | 3
| Total LUF305 |  |  |  |  | 3 | [22 empty] | 3
| LUF306 | IGUZZINI 7085 - Downlight encastre - 2 x TC- D 13W G24d-1 | 2 | PAS652 | ELS2 - Hall Des Lions 2 | 2 | [22 empty] | 2
|  |  | Total 2 |  |  | 2 | [22 empty] | 2
|  | Total IGUZZINI 7085 - Downlight encastre - 2 x TC- D 13W G24d-1 |  |  |  | 2 | [22 empty] | 2
| Total LUF306 |  |  |  |  | 2 | [22 empty] | 2
| LUF307 | IGUZZINI - 7129 - Appareil Encastre 1x26W G24d3 | 7 | BUR577 | ELS2 - Salle Lascaux | 7 | [22 empty] | 7
|  |  | Total 7 |  |  | 7 | [22 empty] | 7
|  | Total IGUZZINI - 7129 - Appareil Encastre 1x26W G24d3 |  |  |  | 7 | [22 empty] | 7
| Total LUF307 |  |  |  |  | 7 | [22 empty] | 7
| LUF308 | IGUZZINI - 9467 - Appareil Susupendu 1x36W fluo G13 | 4 | BUR577 | ELS2 - Salle Lascaux | 4 | [22 empty] | 4
|  |  | Total 4 |  |  | 4 | [22 empty] | 4
|  | Total IGUZZINI - 9467 - Appareil Susupendu 1x36W fluo G13 |  |  |  | 4 | [22 empty] | 4
| Total LUF308 |  |  |  |  | 4 | [22 empty] | 4
| LUF309 | IGUZZINI - 7079 - Luminaire 1x10/13W G24d1 | 2 | SNT223 | ELS2 - Toilette Salle Consultation | [9 empty] | 2 | [13 empty] | 2
|  |  | Total 2 | [11 empty] | 2 | [13 empty] | 2
|  | Total IGUZZINI - 7079 - Luminaire 1x10/13W G24d1 | [12 empty] | 2 | [13 empty] | 2
| Total LUF309 | [13 empty] | 2 | [13 empty] | 2
| LUF310 | IGUZZINI - Appareil 2x26W G24d-3 Ref : 7049 | 1 | BUR632 | AFN2 - Bureau Service Etude et de Documentation | 1 | [22 empty] | 1
|  |  | Total 1 |  |  | 1 | [22 empty] | 1
|  |  | 2 | PAS684 | AFN3 - Circulation Bureaux De La Conservation | 2 | [22 empty] | 2
|  |  |  | PAS695 | AFN1 - Circulation Dpt des Arts Graphiques | 2 | [22 empty] | 2
|  |  | Total 2 |  |  | 4 | [22 empty] | 4
|  |  | 20 | PAS680 | AF - Escalier menant du Rdc au 3eme Etage | 20 | [22 empty] | 20
|  |  | Total 20 |  |  | 20 | [22 empty] | 20
|  | Total IGUZZINI - Appareil 2x26W G24d-3 Ref : 7049 |  |  |  | 25 | [22 empty] | 25
| Total LUF310 |  |  |  |  | 25 | [22 empty] | 25
| LUF311 | IGUZZINI - 9226 - Appareil 1x36W fluo G13 | 26 | PAS696 | AFN1 - Circulation Bibliotheque Niveau Bas | [9 empty] | 26 | [13 empty] | 26
|  |  | Total 26 | [11 empty] | 26 | [13 empty] | 26
|  |  | 44 | PAS697 | AFN1 - Circulation Bibliotheque Niveau Haut | 44 | [22 empty] | 44
|  |  | Total 44 |  |  | 44 | [22 empty] | 44
|  | Total IGUZZINI - 9226 - Appareil 1x36W fluo G13 |  |  |  | 44 | [8 empty] | 26 | [13 empty] | 70
| Total LUF311 |  |  |  |  | 44 | [8 empty] | 26 | [13 empty] | 70
| LUF503 | ORIUS - Appareil eclairage indirect 3x18W - G13 | 8 | SAL144 | Salle A : Flandres, Hollande, 1ere moitie du XVIIIe - PE EdN | [6 empty] | 8 | [16 empty] | 8
|  |  |  | SAL145 | Salle B : Flandres, Hollande, Russie, 2 eme moitie du XVIIIe - PE EdN | [6 empty] | 8 | [16 empty] | 8
|  |  |  | SAL146 | Salle C : Hollande, Belgique, 1 ere moitie du XIXe - PE EdN | [6 empty] | 8 | [16 empty] | 8
|  |  |  | SAL147 | Salle D : Pays scandinaves, 1 ere moitie du XIXe - PE EdN | [6 empty] | 8 | [16 empty] | 8
|  |  |  | SAL148 | Salle E : Allemagne, Russie, Suisse, 1 ere moitie du XIXe - PE EdN | [6 empty] | 8 | [16 empty] | 8
|  |  |  | SAL149 | Salle F : Allemagne, Autrche, XVIIIe - PE EdN | [6 empty] | 8 | [16 empty] | 8
|  |  | Total 8 | [8 empty] | 48 | [16 empty] | 48
|  | Total ORIUS - Appareil eclairage indirect 3x18W - G13 | [9 empty] | 48 | [16 empty] | 48
| Total LUF503 | [10 empty] | 48 | [16 empty] | 48
| LUF504 | ORIUS - Appareil eclairage indirect 3x58W - G13 | 6 | SAL144 | Salle A : Flandres, Hollande, 1ere moitie du XVIIIe - PE EdN | [6 empty] | 6 | [16 empty] | 6
|  |  |  | SAL145 | Salle B : Flandres, Hollande, Russie, 2 eme moitie du XVIIIe - PE EdN | [6 empty] | 6 | [16 empty] | 6
|  |  |  | SAL146 | Salle C : Hollande, Belgique, 1 ere moitie du XIXe - PE EdN | [6 empty] | 6 | [16 empty] | 6
|  |  |  | SAL147 | Salle D : Pays scandinaves, 1 ere moitie du XIXe - PE EdN | [6 empty] | 6 | [16 empty] | 6
|  |  |  | SAL148 | Salle E : Allemagne, Russie, Suisse, 1 ere moitie du XIXe - PE EdN | [6 empty] | 6 | [16 empty] | 6
|  |  |  | SAL149 | Salle F : Allemagne, Autrche, XVIIIe - PE EdN | [6 empty] | 6 | [16 empty] | 6
|  |  | Total 6 | [8 empty] | 36 | [16 empty] | 36
|  | Total ORIUS - Appareil eclairage indirect 3x58W - G13 | [9 empty] | 36 | [16 empty] | 36
| Total LUF504 | [10 empty] | 36 | [16 empty] | 36
| LUF505 | ORIUS - Appareil eclairage indirect 1x39W - G5 | 8 | SAL144 | Salle A : Flandres, Hollande, 1ere moitie du XVIIIe - PE EdN | [6 empty] | 8 | [16 empty] | 8
|  |  |  | SAL145 | Salle B : Flandres, Hollande, Russie, 2 eme moitie du XVIIIe - PE EdN | [6 empty] | 8 | [16 empty] | 8
|  |  |  | SAL146 | Salle C : Hollande, Belgique, 1 ere moitie du XIXe - PE EdN | [6 empty] | 8 | [16 empty] | 8
|  |  |  | SAL147 | Salle D : Pays scandinaves, 1 ere moitie du XIXe - PE EdN | [6 empty] | 8 | [16 empty] | 8
|  |  |  | SAL148 | Salle E : Allemagne, Russie, Suisse, 1 ere moitie du XIXe - PE EdN | [6 empty] | 8 | [16 empty] | 8
|  |  |  | SAL149 | Salle F : Allemagne, Autrche, XVIIIe - PE EdN | [6 empty] | 8 | [16 empty] | 8
|  |  | Total 8 | [8 empty] | 48 | [16 empty] | 48
|  | Total ORIUS - Appareil eclairage indirect 1x39W - G5 | [9 empty] | 48 | [16 empty] | 48
| Total LUF505 | [10 empty] | 48 | [16 empty] | 48
| LUF506 | PHILIPS TCW 216 ref.299792 - Etanche - 1 x 58W - G13 | 8 | SAL103 | Salle 43 : Salon d' Abondant - O.A. | [8 empty] | 8 | [14 empty] | 8
|  |  | Total 8 | [10 empty] | 8 | [14 empty] | 8
|  | Total PHILIPS TCW 216 ref.299792 - Etanche - 1 x 58W - G13 | [11 empty] | 8 | [14 empty] | 8
| Total LUF506 | [12 empty] | 8 | [14 empty] | 8
| LUF507 | PHILIPS TCW 216 ref. 299723 - Etanche - 1 x 36W - G13 | 1 | SAL096 | Salle 36 : Marquise de Pompadour - O.A. | [8 empty] | 1 | [14 empty] | 1
|  |  |  | SAL108 | Salle 48 : des montres - O.A. | [8 empty] | 1 | [14 empty] | 1
|  |  |  | SAL112 | Salle 52 : Marie Leczinska - O.A. | [8 empty] | 1 | [14 empty] | 1
|  |  |  | SAL116 | Salle 56 : Baron Edmond de Rothschild - O.A. | [8 empty] | 1 | [14 empty] | 1
|  |  |  | SAL117 | Salle 57 : Djahanguir Riahi - O.A. | [8 empty] | 1 | [14 empty] | 1
|  |  |  | SAL118 | Salle 58 : Cabinet Louis XVI - O.A. | [8 empty] | 1 | [14 empty] | 1
|  |  |  | SAL119 | Salle 59 : Lebaudy - O.A. | [8 empty] | 1 | [14 empty] | 1
|  |  |  | SAL120 | Salle 60 : Cabinet chinois - O.A. | [8 empty] | 1 | [14 empty] | 1
|  |  | Total 1 | [10 empty] | 8 | [14 empty] | 8
|  |  | 2 | SAL097 | Salle 37 : Cabinet des porcelaines - O.A. | [8 empty] | 2 | [14 empty] | 2
|  |  |  | SAL100 | Salle 40 : Rotonde des Saisons - O.A. | [8 empty] | 2 | [14 empty] | 2
|  |  |  | SAL103 | Salle 43 : Salon d' Abondant - O.A. | [8 empty] | 2 | [14 empty] | 2
|  |  |  | SAL105 | Salle 45 : Rotonde David-Weill - O.A. | [8 empty] | 2 | [14 empty] | 2
|  |  |  | SAL107 | Salle 47 : Bercy - O.A. | [8 empty] | 2 | [14 empty] | 2
|  |  |  | SAL109 | Salle 49 : Puiforcat - O.A. | [8 empty] | 2 | [14 empty] | 2
|  |  |  | SAL111 | Salle 51 : du mobilier d' argent - O.A. | [8 empty] | 2 | [14 empty] | 2
|  |  |  | SAL114 | Salle 54 : Petite salle Louis XV - O.A. | [8 empty] | 2 | [14 empty] | 2
|  |  |  | SAL115 | Salle 55 : Basile de Schlichting - O.A. | [8 empty] | 2 | [14 empty] | 2
|  |  | Total 2 | [10 empty] | 18 | [14 empty] | 18
|  |  | 3 | SAL110 | Salle 50 : Charles Cressent - O.A. | [8 empty] | 3 | [14 empty] | 3
|  |  |  | SAL121 | Salle 61 : Cabinet Marie-Antoinette - O.A. | [8 empty] | 3 | [14 empty] | 3
|  |  | Total 3 | [10 empty] | 6 | [14 empty] | 6
|  |  | 4 | SAL104 | Salle 44 : Galerie Niarchos - O.A. | [8 empty] | 4 | [14 empty] | 4
|  |  | Total 4 | [10 empty] | 4 | [14 empty] | 4
|  |  | 7 | SAL113 | Salle 53 : Grande salle Louis XV - O.A. | [8 empty] | 7 | [14 empty] | 7
|  |  | Total 7 | [10 empty] | 7 | [14 empty] | 7
|  |  | 8 | SAL095 | Salle 35 : Galerie Safra - O.A. | [8 empty] | 8 | [14 empty] | 8
|  |  | Total 8 | [10 empty] | 8 | [14 empty] | 8
|  | Total PHILIPS TCW 216 ref. 299723 - Etanche - 1 x 36W - G13 | [11 empty] | 51 | [14 empty] | 51
| Total LUF507 | [12 empty] | 51 | [14 empty] | 51
| LUF508 | Appareil encastrer pour lampe culot GR8 | 6 | BUR310 | AD - Bureau 109 - Direction generale | 6 | [22 empty] | 6
|  |  | Total 6 |  |  | 6 | [22 empty] | 6
|  | Total Appareil encastrer pour lampe culot GR8 |  |  |  | 6 | [22 empty] | 6
| Total LUF508 |  |  |  |  | 6 | [22 empty] | 6
| LUF509 | Appareil encastre pour lampe 7W 2G7 | 1 | ADN120 | ZHP - Circulations et Locaux - Dpt des AGER | 1 | [22 empty] | 1
|  |  | Total 1 |  |  | 1 | [22 empty] | 1
|  |  | 27 | BUR396 | AD - Bureau 23 - Departement AGER | 27 | [22 empty] | 27
|  |  | Total 27 |  |  | 27 | [22 empty] | 27
|  | Total Appareil encastre pour lampe 7W 2G7 |  |  |  | 28 | [22 empty] | 28
| Total LUF509 |  |  |  |  | 28 | [22 empty] | 28
| LUF510 | Bloc Secours LEGRAND reference 60709 1 x 8W | 1 | BUR043 | RP - Bureau Principal |  |  |  |  | 1 | [18 empty] | 1
|  |  |  | LOC701 | ADN1 - LT Local AEL Salle des Etats | [9 empty] | 1 | [13 empty] | 1
|  |  |  | LOC707 | ADN1 - LT Local Galerie d' Etude 1 | [9 empty] | 1 | [13 empty] | 1
|  |  |  | LOC720 | ADS1 - LT Local SIN & STES | [9 empty] | 1 | [13 empty] | 1
|  |  |  | LOC863 | RP - Local Piece Economat |  |  |  |  | 1 | [18 empty] | 1
|  |  |  | LOC870 | RP - Local Plonge |  |  |  |  | 1 | [18 empty] | 1
|  |  |  | PAS673 | RP - Couloirs Vestiaires |  |  |  |  | 1 | [18 empty] | 1
|  |  | Total 1 | [6 empty] | 4 |  |  |  |  | 3 | [13 empty] | 7
|  |  | 2 | AL0001 | ZHP - Livraison 2 - Reception des marchandises |  |  | 2 | [20 empty] | 2
|  |  |  | AL0004 | ZHP - livraison 1, (oeuvres) |  |  | 2 | [20 empty] | 2
|  |  |  | LOC702 | ADN1 - LT Local Salle des Etats | [9 empty] | 2 | [13 empty] | 2
|  |  |  | LOC727 | ADS2 - LT Poste Denon | [9 empty] | 2 | [13 empty] | 2
|  |  |  | LOC872 | RP - Local Vestiaires Hommes et Femmes |  |  |  |  | 2 | [18 empty] | 2
|  |  | Total 2 |  |  |  |  | 4 |  | 2 |  |  |  |  | 4 | [13 empty] | 10
|  |  | 4 | LOC871 | RP - Local Cuisines et Dependances |  |  |  |  | 4 | [18 empty] | 4
|  |  | Total 4 | [6 empty] | 4 | [18 empty] | 4
|  | Total Bloc Secours LEGRAND reference 60709 1 x 8W | [5 empty] | 4 |  | 10 |  |  |  |  | 7 | [13 empty] | 21
| Total LUF510 | [6 empty] | 4 |  | 10 |  |  |  |  | 7 | [13 empty] | 21
| LUF511 | Appareil fluo suspendu 2 x 54W | 16 | ADN115 | ZHP - Circu. et Loc. Techniques - Direction Financiere et Juridique | 16 | [22 empty] | 16
|  |  | Total 16 |  |  | 16 | [22 empty] | 16
|  | Total Appareil fluo suspendu 2 x 54W |  |  |  | 16 | [22 empty] | 16
| Total LUF511 |  |  |  |  | 16 | [22 empty] | 16
| LUF512 | DECLIC - Applique murale 1 x 26W G24d3 | 12 |  |  | 12 | [22 empty] | 12
|  | Total DECLIC - Applique murale 1 x 26W G24d3 |  |  |  | 12 | [22 empty] | 12
| Total LUF512 |  |  |  |  | 12 | [22 empty] | 12
| LUF513 | ERCO - Appareil encastre 2 x 26w culot : Gx24d3 | 17 | ADN302 | ZHP - Circulations et Locaux - Direction de la Surveillance | 17 | [22 empty] | 17
|  |  | Total 17 |  |  | 17 | [22 empty] | 17
|  | Total ERCO - Appareil encastre 2 x 26w culot : Gx24d3 |  |  |  | 17 | [22 empty] | 17
| Total LUF513 |  |  |  |  | 17 | [22 empty] | 17
| LUF514 | GAL ECLAIRAGE - HEL 310822606 2x26W PLC G24 | 6 | BUR426 | AD - Bureau 109 - Direction Develop. Culturel | 6 | [22 empty] | 6
|  |  |  | BUR427 | AD - Bureau 111 - Direction Develop. Culturel | 6 | [22 empty] | 6
|  |  |  | BUR428 | AD - Bureau 113 - Direction Develop. Culturel | 6 | [22 empty] | 6
|  |  |  | BUR430 | AD - Bureau 126 - Direction Develop. Culturel | 6 | [22 empty] | 6
|  |  |  | BUR432 | AD - Bureau 130 - Direction Develop. Culturel | 6 | [22 empty] | 6
|  |  |  | BUR433 | AD - Bureau 128 - Direction Develop. Culturel | 6 | [22 empty] | 6
|  |  | Total 6 |  |  | 36 | [22 empty] | 36
|  |  | 7 | BUR429 | AD - Bureau 122 - Direction Develop. Culturel | 7 | [22 empty] | 7
|  |  | Total 7 |  |  | 7 | [22 empty] | 7
|  | Total GAL ECLAIRAGE - HEL 310822606 2x26W PLC G24 |  |  |  | 43 | [22 empty] | 43
| Total LUF514 |  |  |  |  | 43 | [22 empty] | 43
| LUF516 | Appareil encastre pour lampe 26W G24q3 | 1 | BUR461 | R6N2 - Bureau 213 | [9 empty] | 1 | [13 empty] | 1
|  |  | Total 1 | [11 empty] | 1 | [13 empty] | 1
|  |  | 2 | BUR455 | R6N2 - Bureau 206 | [9 empty] | 2 | [13 empty] | 2
|  |  |  | BUR456 | R6N2 - Bureau 207 | [9 empty] | 2 | [13 empty] | 2
|  |  |  | BUR457 | R6N2 - Bureau 208 | [9 empty] | 2 | [13 empty] | 2
|  |  |  | BUR458 | R6N2 - Bureau 209 | [9 empty] | 2 | [13 empty] | 2
|  |  |  | BUR459 | R6N2 - Bureau 210 | [9 empty] | 2 | [13 empty] | 2
|  |  |  | BUR460 | R6N2 - Bureau 211 | [9 empty] | 2 | [13 empty] | 2
|  |  |  | BUR462 | R6N2 - Bureau 214 | [9 empty] | 2 | [13 empty] | 2
|  |  |  | BUR463 | R6N2 - Bureau 215 | [9 empty] | 2 | [13 empty] | 2
|  |  | Total 2 | [11 empty] | 16 | [13 empty] | 16
|  |  | 8 | PAS611 | R6N2 - Petit Couloir | [9 empty] | 8 | [13 empty] | 8
|  |  | Total 8 | [11 empty] | 8 | [13 empty] | 8
|  | Total Appareil encastre pour lampe 26W G24q3 | [12 empty] | 25 | [13 empty] | 25
| Total LUF516 | [13 empty] | 25 | [13 empty] | 25
| LUF517 | KAMINI - Appareil suspendu 1x49W - G5 reference 4334 | 4 | LOC548 | R6N2 - Local Salle machine à cafe | [9 empty] | 4 | [13 empty] | 4
|  |  | Total 4 | [11 empty] | 4 | [13 empty] | 4
|  | Total KAMINI - Appareil suspendu 1x49W - G5 reference 4334 | [12 empty] | 4 | [13 empty] | 4
| Total LUF517 | [13 empty] | 4 | [13 empty] | 4
| LUF518 | LEGRAND - BAES SATI 230v/50Hz P67 Ref : 60887G | 1 | PAS624 | DXN0 - Escalier Entree Du Public | [9 empty] | 1 | [13 empty] | 1
|  |  | Total 1 | [11 empty] | 1 | [13 empty] | 1
|  |  | 2 | DXN104 | Balisage Du 1er Etage | [9 empty] | 2 | [13 empty] | 2
|  |  |  | PAS628 | DXNJ - Escalier du Jardin | [9 empty] | 2 | [13 empty] | 2
|  |  | Total 2 | [11 empty] | 4 | [13 empty] | 4
|  | Total LEGRAND - BAES SATI 230v/50Hz P67 Ref : 60887G | [12 empty] | 5 | [13 empty] | 5
| Total LUF518 | [13 empty] | 5 | [13 empty] | 5
| LUF519 | ERCO - Appareil Eclairage au sol Ref : Z194200 G24d-1 | 2 | PAS624 | DXN0 - Escalier Entree Du Public | [9 empty] | 2 | [13 empty] | 2
|  |  | Total 2 | [11 empty] | 2 | [13 empty] | 2
|  | Total ERCO - Appareil Eclairage au sol Ref : Z194200 G24d-1 | [12 empty] | 2 | [13 empty] | 2
| Total LUF519 | [13 empty] | 2 | [13 empty] | 2
| LUF520 | Plafonnier pour double Fluocompacte G23 | 11 | LOC814 | DXNJ - Atelier du Sous Sol | [9 empty] | 11 | [13 empty] | 11
|  |  | Total 11 | [11 empty] | 11 | [13 empty] | 11
|  | Total Plafonnier pour double Fluocompacte G23 | [12 empty] | 11 | [13 empty] | 11
| Total LUF520 | [13 empty] | 11 | [13 empty] | 11
| LUF521 | LEGRAND - BAES SATI 230v/50Hz P43 Ref : 60865G | 1 | MDN001 | MDN0 - Reserve du Rdc | [9 empty] | 1 | [13 empty] | 1
|  |  | Total 1 | [11 empty] | 1 | [13 empty] | 1
|  |  | 2 | MDN101 | MDN1 - Reserve du 1er Etage | [9 empty] | 2 | [13 empty] | 2
|  |  | Total 2 | [11 empty] | 2 | [13 empty] | 2
|  |  | 4 | PAS628 | DXNJ - Escalier du Jardin | [9 empty] | 4 | [13 empty] | 4
|  |  | Total 4 | [11 empty] | 4 | [13 empty] | 4
|  | Total LEGRAND - BAES SATI 230v/50Hz P43 Ref : 60865G | [12 empty] | 7 | [13 empty] | 7
| Total LUF521 | [13 empty] | 7 | [13 empty] | 7
| LUF522 | DIMMBAR - Appareil HIT EVG 2T26 2x36W G13 Ref : 80314700 | 5 | BUR527 | ELS1 - Bureau Espace de Travail | 5 | [22 empty] | 5
|  |  | Total 5 |  |  | 5 | [22 empty] | 5
|  |  | 6 | PAS636 | ELS1 - Hall Phototheque | 6 | [22 empty] | 6
|  |  | Total 6 |  |  | 6 | [22 empty] | 6
|  |  | 8 | BUR528 | ELS1 - Bureau Espace de Travail 2 | 8 | [22 empty] | 8
|  |  | Total 8 |  |  | 8 | [22 empty] | 8
|  | Total DIMMBAR - Appareil HIT EVG 2T26 2x36W G13 Ref : 80314700 |  |  |  | 19 | [22 empty] | 19
| Total LUF522 |  |  |  |  | 19 | [22 empty] | 19
| LUF523 | LEGRAND - Bloc Secours Ref : 60761A | 1 | BUR577 | ELS2 - Salle Lascaux | 1 | [22 empty] | 1
|  |  |  | BUR579 | ELS2 - Salle Nara | 1 | [22 empty] | 1
|  |  |  | PAS639 | ELS2 - Circulation 2 | 1 | [22 empty] | 1
|  |  |  | PAS651 | ELS2 - Hall Cezanne | 1 | [22 empty] | 1
|  |  |  | PAS661 | ELN0 - Hall Administration | [9 empty] | 1 | [13 empty] | 1
|  |  | Total 1 |  |  | 4 | [8 empty] | 1 | [13 empty] | 5
|  |  | 2 | BUR560 | ELS2 - Amphitheatre Durer | 2 | [22 empty] | 2
|  |  |  | BUR585 | ELN0 - Bureau N°8 | [9 empty] | 2 | [13 empty] | 2
|  |  |  | PAS640 | ELS2 - Circulation 3 | [9 empty] | 2 | [13 empty] | 2
|  |  |  | PAS653 | ELS2 - Hall Des Lions | 2 | [22 empty] | 2
|  |  |  | PAS659 | ELN0 - Circulation | 2 | [22 empty] | 2
|  |  | Total 2 |  |  | 6 | [8 empty] | 4 | [13 empty] | 10
|  |  | 3 | PAS642 | ELS2 - Circulation Salle Consultation | 3 | [22 empty] | 3
|  |  |  | PAS654 | ELS2 - Hall Vie Scolaire | 3 | [22 empty] | 3
|  |  | Total 3 |  |  | 6 | [22 empty] | 6
|  |  | 4 | PAS641 | ELS2 - Circulation Rotonde | 4 | [22 empty] | 4
|  |  |  | PAS643 | ELS2 - Circulation | 4 | [22 empty] | 4
|  |  |  | PAS657 | ELN0 - Circulation 2 | [9 empty] | 4 | [13 empty] | 4
|  |  | Total 4 |  |  | 8 | [8 empty] | 4 | [13 empty] | 12
|  |  | 5 | BUR572 | ELS2 - Salle Consultation | [9 empty] | 5 | [13 empty] | 5
|  |  | Total 5 | [11 empty] | 5 | [13 empty] | 5
|  |  | 6 | BUR559 | ELS2 - Amphitheatre Cezanne | 6 | [22 empty] | 6
|  |  |  | BUR561 | ELS2 - Amphitheatre Goya | 6 | [22 empty] | 6
|  |  | Total 6 |  |  | 12 | [22 empty] | 12
|  |  | 10 | BUR558 | ELS2 - Amphitheatre Michel Ange | 10 | [22 empty] | 10
|  |  | Total 10 |  |  | 10 | [22 empty] | 10
|  | Total LEGRAND - Bloc Secours Ref : 60761A |  |  |  | 46 | [8 empty] | 14 | [13 empty] | 60
| Total LUF523 |  |  |  |  | 46 | [8 empty] | 14 | [13 empty] | 60
| LUF524 | LEGRAND - Bloc Secours Ref : 60763A | 3 | BUR560 | ELS2 - Amphitheatre Durer | 3 | [22 empty] | 3
|  |  | Total 3 |  |  | 3 | [22 empty] | 3
|  | Total LEGRAND - Bloc Secours Ref : 60763A |  |  |  | 3 | [22 empty] | 3
| Total LUF524 |  |  |  |  | 3 | [22 empty] | 3
| LUF530 | AUTOGRAPHE - Appareil diablo HF255 TLC 2x55W 2G11 | 1 | LOC850 | ELS2 - Local Info Salle de Consultation | 1 | [22 empty] | 1
|  |  | Total 1 |  |  | 1 | [22 empty] | 1
|  |  | 2 | BUR570 | ELS2 - Salle Angkor | 2 | [22 empty] | 2
|  |  | Total 2 |  |  | 2 | [22 empty] | 2
|  |  | 7 | BUR572 | ELS2 - Salle Consultation | [9 empty] | 7 | [13 empty] | 7
|  |  |  | PAS642 | ELS2 - Circulation Salle Consultation | 7 | [22 empty] | 7
|  |  |  | PAS655 | ELS2 - Liaison Bibliotheque | 7 | [22 empty] | 7
|  |  | Total 7 |  |  | 14 | [8 empty] | 7 | [13 empty] | 21
|  | Total AUTOGRAPHE - Appareil diablo HF255 TLC 2x55W 2G11 |  |  |  | 17 | [8 empty] | 7 | [13 empty] | 24
| Total LUF530 |  |  |  |  | 17 | [8 empty] | 7 | [13 empty] | 24
| LUF531 | AUTOGRAPHE - Appareil diablo HF236 TLC 2x36W 2G11 | 1 | LOC850 | ELS2 - Local Info Salle de Consultation | 1 | [22 empty] | 1
|  |  |  | PAS679 | AFN0 - Acceuil Personnel Porte des Lions | 1 | [22 empty] | 1
|  |  | Total 1 |  |  | 2 | [22 empty] | 2
|  | Total AUTOGRAPHE - Appareil diablo HF236 TLC 2x36W 2G11 |  |  |  | 2 | [22 empty] | 2
| Total LUF531 |  |  |  |  | 2 | [22 empty] | 2
| LUF532 | OPALCADRE - 5.418 - Luminaire encastree 4x18W | 1 | BUR042 | RP - Bureaux M27 F1 | [9 empty] | 1 | [13 empty] | 1
|  |  | Total 1 | [11 empty] | 1 | [13 empty] | 1
|  |  | 3 | LOC863 | RP - Local Piece Economat |  |  |  |  | 3 | [18 empty] | 3
|  |  | Total 3 | [6 empty] | 3 | [18 empty] | 3
|  |  | 7 | LOC870 | RP - Local Plonge |  |  |  |  | 7 | [18 empty] | 7
|  |  | Total 7 | [6 empty] | 7 | [18 empty] | 7
|  |  | 16 | LOC871 | RP - Local Cuisines et Dependances |  |  |  |  | 16 | [18 empty] | 16
|  |  | Total 16 | [6 empty] | 16 | [18 empty] | 16
|  | Total OPALCADRE - 5.418 - Luminaire encastree 4x18W | [7 empty] | 26 |  |  |  |  | 1 | [13 empty] | 27
| Total LUF532 | [8 empty] | 26 |  |  |  |  | 1 | [13 empty] | 27
| LUF533 | GLASHUTTE - Limburg 4873 - Luminaire Suspendu 1x 26W | 16 | LOC862 | RP - Self Service |  |  |  |  | 16 | [18 empty] | 16
|  |  | Total 16 | [6 empty] | 16 | [18 empty] | 16
|  | Total GLASHUTTE - Limburg 4873 - Luminaire Suspendu 1x 26W | [7 empty] | 16 | [18 empty] | 16
| Total LUF533 | [8 empty] | 16 | [18 empty] | 16
| LUF534 | FOSNOVA - Energy 2/5 - Spots Plafond Encastres 2x13W G24d-1 | 5 | LOC872 | RP - Local Vestiaires Hommes et Femmes |  |  |  |  | 5 | [18 empty] | 5
|  |  |  | PAS673 | RP - Couloirs Vestiaires |  |  |  |  | 5 | [18 empty] | 5
|  |  | Total 5 | [6 empty] | 10 | [18 empty] | 10
|  |  | 18 | LOC862 | RP - Self Service |  |  |  |  | 18 | [18 empty] | 18
|  |  | Total 18 | [6 empty] | 18 | [18 empty] | 18
|  | Total FOSNOVA - Energy 2/5 - Spots Plafond Encastres 2x13W G24d-1 | [7 empty] | 28 | [18 empty] | 28
| Total LUF534 | [8 empty] | 28 | [18 empty] | 28
| LUF535 | THORN - Pave 2x55W 2G11 | 3 | BUR043 | RP - Bureau Principal |  |  |  |  | 3 | [18 empty] | 3
|  |  | Total 3 | [6 empty] | 3 | [18 empty] | 3
|  | Total THORN - Pave 2x55W 2G11 | [7 empty] | 3 | [18 empty] | 3
| Total LUF535 | [8 empty] | 3 | [18 empty] | 3
| LUF536 | Bloc Secours plexi vert 1x 9W Max - G23 | 3 | LOC860 | RP - Salles à manger et Cafeteriat Restaurant du Personnel |  |  |  |  | 3 | [18 empty] | 3
|  |  | Total 3 | [6 empty] | 3 | [18 empty] | 3
|  | Total Bloc Secours plexi vert 1x 9W Max - G23 | [7 empty] | 3 | [18 empty] | 3
| Total LUF536 | [8 empty] | 3 | [18 empty] | 3
| LUF537 | Bloc Secours plexi vert 2 x 9W Max - G23 | 10 | LOC860 | RP - Salles à manger et Cafeteriat Restaurant du Personnel |  |  |  |  | 10 | [18 empty] | 10
|  |  | Total 10 | [6 empty] | 10 | [18 empty] | 10
|  | Total Bloc Secours plexi vert 2 x 9W Max - G23 | [7 empty] | 10 | [18 empty] | 10
| Total LUF537 | [8 empty] | 10 | [18 empty] | 10
| LUF538 | LAMP - Appareil fluo suspendu 1x58w G13 | 8 | PAS675 | JT - Salle Principale | [9 empty] | 8 | [13 empty] | 8
|  |  | Total 8 | [11 empty] | 8 | [13 empty] | 8
|  | Total LAMP - Appareil fluo suspendu 1x58w G13 | [12 empty] | 8 | [13 empty] | 8
| Total LUF538 | [13 empty] | 8 | [13 empty] | 8
| LUF539 | Appareil Suspendu 2x58W | 12 | [11 empty] | 12 | [13 empty] | 12
|  | Total Appareil Suspendu 2x58W | [12 empty] | 12 | [13 empty] | 12
| Total LUF539 | [13 empty] | 12 | [13 empty] | 12
| LUF540 | PHILIPS - TCS630 - Pave 4x14W | 8 | LOC883 | AFN3 - Local Atelier Montage Dessin | [9 empty] | 8 | [13 empty] | 8
|  |  | Total 8 | [11 empty] | 8 | [13 empty] | 8
|  | Total PHILIPS - TCS630 - Pave 4x14W | [12 empty] | 8 | [13 empty] | 8
| Total LUF540 | [13 empty] | 8 | [13 empty] | 8
| LUF542 | ESPACE LUMIERE - ref : eros 150W E27 max | 6 | PAS696 | AFN1 - Circulation Bibliotheque Niveau Bas | [9 empty] | 6 | [13 empty] | 6
|  |  | Total 6 | [11 empty] | 6 | [13 empty] | 6
|  | Total ESPACE LUMIERE - ref : eros 150W E27 max | [12 empty] | 6 | [13 empty] | 6
| Total LUF542 | [13 empty] | 6 | [13 empty] | 6
| LUF543 | PHILIPS - 33941 - FBS261 - 1x18W G24q2 - | 31 | CNN025 | Vestiaires Richelieu et Denon | [9 empty] | 31 | [13 empty] | 31
|  |  | Total 31 | [11 empty] | 31 | [13 empty] | 31
|  | Total PHILIPS - 33941 - FBS261 - 1x18W G24q2 - | [12 empty] | 31 | [13 empty] | 31
| Total LUF543 | [13 empty] | 31 | [13 empty] | 31
| LUF544 | OSRAM - 198934 - Appreil Fluo 2 x 58W - G13 | 5 | SAL375 | Salle 75 : Daru, Romantisme - PE. francaises | 5 | [22 empty] | 5
|  |  |  | SAL377 | Salle 77 : Mollien, Neo-classicisme - PE. francaises | 5 | [22 empty] | 5
|  |  | Total 5 |  |  | 10 | [22 empty] | 10
|  | Total OSRAM - 198934 - Appreil Fluo 2 x 58W - G13 |  |  |  | 10 | [22 empty] | 10
| Total LUF544 |  |  |  |  | 10 | [22 empty] | 10
| LUF545 | OSRAM - 189910 - Appreil Fluo 1 x 36W - G13 | 7 | SAL375 | Salle 75 : Daru, Romantisme - PE. francaises | 7 | [22 empty] | 7
|  |  |  | SAL377 | Salle 77 : Mollien, Neo-classicisme - PE. francaises | 7 | [22 empty] | 7
|  |  | Total 7 |  |  | 14 | [22 empty] | 14
|  | Total OSRAM - 189910 - Appreil Fluo 1 x 36W - G13 |  |  |  | 14 | [22 empty] | 14
| Total LUF545 |  |  |  |  | 14 | [22 empty] | 14
| LUF546 | CONCORD - Appareil sur rail 2x26W - G24d3 | 3 | SAL187 | Salle 2 : La "Bottega" des Della Robbia - SC it. | 3 | [22 empty] | 3
|  |  |  | SAL192 | Salle B : des Belles Madones - SC. de l' Europe du Nord | 3 | [22 empty] | 3
|  |  | Total 3 |  |  | 6 | [22 empty] | 6
|  |  | 9 | SAL193 | Salle C : Gothique tardif - SC. de l' Europe du Nord | [9 empty] | 9 | [13 empty] | 9
|  |  | Total 9 | [11 empty] | 9 | [13 empty] | 9
|  |  | 24 | SAL186 | Salles 1a, 1b...1f : Galerie Donatello - SC it. | 24 | [22 empty] | 24
|  |  | Total 24 |  |  | 24 | [22 empty] | 24
|  | Total CONCORD - Appareil sur rail 2x26W - G24d3 |  |  |  | 30 | [8 empty] | 9 | [13 empty] | 39
| Total LUF546 |  |  |  |  | 30 | [8 empty] | 9 | [13 empty] | 39
| LUF547 | CONCORD - Appareil sur rail 3x26W - G24d3 | 2 | SAL187 | Salle 2 : La "Bottega" des Della Robbia - SC it. | 2 | [22 empty] | 2
|  |  |  | SAL192 | Salle B : des Belles Madones - SC. de l' Europe du Nord | 2 | [22 empty] | 2
|  |  | Total 2 |  |  | 4 | [22 empty] | 4
|  |  | 6 | SAL193 | Salle C : Gothique tardif - SC. de l' Europe du Nord | [9 empty] | 6 | [13 empty] | 6
|  |  | Total 6 | [11 empty] | 6 | [13 empty] | 6
|  |  | 16 | SAL186 | Salles 1a, 1b...1f : Galerie Donatello - SC it. | 16 | [22 empty] | 16
|  |  | Total 16 |  |  | 16 | [22 empty] | 16
|  | Total CONCORD - Appareil sur rail 3x26W - G24d3 |  |  |  | 20 | [8 empty] | 6 | [13 empty] | 26
| Total LUF547 |  |  |  |  | 20 | [8 empty] | 6 | [13 empty] | 26
| LUF548 | BEGA - 2093 - Appareil en saillie exterieur 7W G23 | 3 | PAS630 | DXNJ - Eclairage du Jardin | [9 empty] | 3 | [13 empty] | 3
|  |  | Total 3 | [11 empty] | 3 | [13 empty] | 3
|  | Total BEGA - 2093 - Appareil en saillie exterieur 7W G23 | [12 empty] | 3 | [13 empty] | 3
| Total LUF548 | [13 empty] | 3 | [13 empty] | 3
| LUF549 | PHILIPS - Modéle Chartres - Appareil 1x36W - Réf TMW404 | 2 | ARHP28 | ARS1 - Local produits dangereux (23NC15) -Couloir des ateliers | [9 empty] | 2 | [13 empty] | 2
|  |  | Total 2 | [11 empty] | 2 | [13 empty] | 2
|  | Total PHILIPS - Modéle Chartres - Appareil 1x36W - Réf TMW404 | [12 empty] | 2 | [13 empty] | 2
| Total LUF549 | [13 empty] | 2 | [13 empty] | 2
Total LUF | [5 empty] | 4166 |  | 402 |  | 337 |  | 1669 |  | 2197 | 4888 | [13 empty] | 13659
LUH | LUH003 | ERCO 77547 - Unipar. Projecteur - PAR 30 - 100W - E27 | 24 | SAL204 | Salle 4 - d' Olympie - AGER | 24 | [22 empty] | 24
|  |  | Total 24 |  |  | 24 | [22 empty] | 24
|  | Total ERCO 77547 - Unipar. Projecteur - PAR 30 - 100W - E27 |  |  |  | 24 | [22 empty] | 24
| Total LUH003 |  |  |  |  | 24 | [22 empty] | 24
| LUH004 | ERCO 89062 - RB.D5 : Downlight - QT12 - 100W - 24V - GY6,35 | 2 | SAL175 | Salle 25 : Petite Galerie de l'Academie - SC. francaises | [6 empty] | 2 | [16 empty] | 2
|  |  | Total 2 | [8 empty] | 2 | [16 empty] | 2
|  |  | 4 | SAL067 | Salle 7 : Corridor de Faenza - O.A. | [6 empty] | 4 | [16 empty] | 4
|  |  |  | SAL131 | Salle 71 : Alexandre Brongniart - O.A. | [6 empty] | 4 | [16 empty] | 4
|  |  | Total 4 | [8 empty] | 8 | [16 empty] | 8
|  |  | 5 | SAL065 | Salle 5 : Corridor de Valence - O.A. | [6 empty] | 5 | [16 empty] | 5
|  |  | Total 5 | [8 empty] | 5 | [16 empty] | 5
|  |  | 8 | SAL090 | Salle 30 : Bernard Palissy - O.A. | [6 empty] | 8 | [16 empty] | 8
|  |  |  | SAL134 | Salle 74 - Elise Dosne-Thiers - O.A. | [6 empty] | 8 | [16 empty] | 8
|  |  | Total 8 | [8 empty] | 16 | [16 empty] | 16
|  |  | 10 | SAL130 | Salle 70 : Biennais - O.A. | [6 empty] | 10 | [16 empty] | 10
|  |  | Total 10 | [8 empty] | 10 | [16 empty] | 10
|  | Total ERCO 89062 - RB.D5 : Downlight - QT12 - 100W - 24V - GY6,35 | [9 empty] | 41 | [16 empty] | 41
| Total LUH004 | [10 empty] | 41 | [16 empty] | 41
| LUH005 | ERCO 81093 - Encastre à faisceau mural - QT32 - 100W - E27 | 10 | SAL401 | Salle 17b : Levant : les royaumes pheniciens - A.O. | [8 empty] | 10 | [14 empty] | 10
|  |  | Total 10 | [10 empty] | 10 | [14 empty] | 10
|  | Total ERCO 81093 - Encastre à faisceau mural - QT32 - 100W - E27 | [11 empty] | 10 | [14 empty] | 10
| Total LUH005 | [12 empty] | 10 | [14 empty] | 10
| LUH006 | ERCO 89188 - Proj. encastre orient.- AR111 maxi 75W G53 | 1 | SAL075 | Salle 15 : Maitre de l'Eneide - O.A. | [6 empty] | 1 | [16 empty] | 1
|  |  |  | SAL084 | Salle 24 : Charles Quint - O.A. | [6 empty] | 1 | [16 empty] | 1
|  |  |  | SAL130 | Salle 70 : Biennais - O.A. | [6 empty] | 1 | [16 empty] | 1
|  |  |  | SAL382 | Salle 1b : Mesopotamie archaïque - A.O. | [6 empty] | 1 | [16 empty] | 1
|  |  |  | SAL391 | Salle 9 : Iran et Bactriane - A.O. | [6 empty] | 1 | [16 empty] | 1
|  |  | Total 1 | [8 empty] | 5 | [16 empty] | 5
|  |  | 2 | SAL080 | Salle 20 : Galerie de Scipion - O.A. | [6 empty] | 2 | [16 empty] | 2
|  |  |  | SAL081 | Salle 21 : Leonard Limosin - O.A. | [6 empty] | 2 | [16 empty] | 2
|  |  |  | SAL166 | Salle 16 : Francqueville - SC. francaises | [6 empty] | 2 | [16 empty] | 2
|  |  | Total 2 | [8 empty] | 6 | [16 empty] | 6
|  |  | 3 | SAL093 | Salle 33 : Mazarin - O.A. | [6 empty] | 3 | [16 empty] | 3
|  |  |  | SAL171 | Salle 21 : Tombeaux du 18e siecle - SC. francaises | [6 empty] | 3 | [16 empty] | 3
|  |  | Total 3 | [8 empty] | 6 | [16 empty] | 6
|  |  | 4 | SAL070 | Salle 10 : Larcade - O.A. | [6 empty] | 4 | [16 empty] | 4
|  |  |  | SAL077 | Salle 17 : Passage des nielles - O.A. | [6 empty] | 4 | [16 empty] | 4
|  |  |  | SAL082 | Salle 22 : Henri II - O.A. | [6 empty] | 4 | [16 empty] | 4
|  |  |  | SAL152 | Salle 2 : Clunny - SC. francaises | [6 empty] | 4 | [16 empty] | 4
|  |  |  | SAL153 | Salle 3 : Saint-Denis - SC. francaises | [6 empty] | 4 | [16 empty] | 4
|  |  |  | SAL155 | Salle 5 : Maubuisson - SC. francaises | [6 empty] | 4 | [16 empty] | 4
|  |  |  | SAL158 | Salle 8 : "La tete de feuilles" - SC. francaises | [6 empty] | 4 | [16 empty] | 4
|  |  |  | SAL163 | Salle 13 : Passage de la "Mort Saint-Innocent" - SC. francaises | [6 empty] | 4 | [16 empty] | 4
|  |  |  | SAL169 | Salle 19 : Pont-au-Change - SC. francaises | [6 empty] | 4 | [16 empty] | 4
|  |  |  | SAL178 | Salle 28 : Houdon - SC. francaises | [6 empty] | 4 | [16 empty] | 4
|  |  |  | SAL179 | Salle 29 : Galerie des "Grands Hommes" - SC. francaises | [6 empty] | 4 | [16 empty] | 4
|  |  | Total 4 | [8 empty] | 44 | [16 empty] | 44
|  |  | 5 | SAL061 | Salle 1 : Charlemagne - O.A. | [6 empty] | 5 | [16 empty] | 5
|  |  |  | SAL064 | Salle 4 : Sceptre de Charles V - O.A. | [6 empty] | 5 | [16 empty] | 5
|  |  |  | SAL074 | Salle 14 : Salle des medailles - O.A. | [6 empty] | 5 | [16 empty] | 5
|  |  |  | SAL151 | Salle 1 : Porte d'Estagel - SC. francaises | [6 empty] | 5 | [16 empty] | 5
|  |  |  | SAL157 | Salle 7 : Gisants gothiques - SC. francaises | [6 empty] | 5 | [16 empty] | 5
|  |  |  | SAL162 | Salle 12 : Chapelle des Commynes - SC. francaises | [6 empty] | 5 | [16 empty] | 5
|  |  |  | SAL167 | Salle 17 : Ligier Richier - SC. francaises | [6 empty] | 5 | [16 empty] | 5
|  |  |  | SAL172 | Salle 22 : Falconet - SC. francaises | [6 empty] | 5 | [16 empty] | 5
|  |  |  | SAL173 | Salle 23 : Bouchardon - SC. francaises | [6 empty] | 5 | [16 empty] | 5
|  |  | Total 5 | [8 empty] | 45 | [16 empty] | 45
|  |  | 6 | SAL087 | Salle 27 : Henri III - O.A. | [6 empty] | 6 | [16 empty] | 6
|  |  |  | SAL092 | Salle 32 : Effiat - O.A. | [6 empty] | 6 | [16 empty] | 6
|  |  |  | SAL128 | Salle 68 : Salon de Mme Recamier - O.A. | [6 empty] | 6 | [16 empty] | 6
|  |  |  | SAL177 | Salle 27 : Pajou - SC. francaises | [6 empty] | 6 | [16 empty] | 6
|  |  | Total 6 | [8 empty] | 24 | [16 empty] | 24
|  |  | 7 | SAL091 | Salle 31 : Henri IV - O.A. | [6 empty] | 7 | [16 empty] | 7
|  |  |  | SAL156 | Salle 6 : Blanchelande - SC. francaises | [6 empty] | 7 | [16 empty] | 7
|  |  | Total 7 | [8 empty] | 14 | [16 empty] | 14
|  |  | 8 | SAL127 | Salle 67 : Valadier - O.A. | [6 empty] | 8 | [16 empty] | 8
|  |  |  | SAL174 | Salle 24 : Pigalle - SC. francaises | [6 empty] | 8 | [16 empty] | 8
|  |  | Total 8 | [8 empty] | 16 | [16 empty] | 16
|  |  | 9 | SAL069 | Salle 9 : Millefleurs - O.A. | [6 empty] | 9 | [16 empty] | 9
|  |  |  | SAL072 | Salle 12 : Riccio - O.A. | [6 empty] | 9 | [16 empty] | 9
|  |  |  | SAL176 | Salle 26 : Caffieri - SC. francaises | [6 empty] | 9 | [16 empty] | 9
|  |  | Total 9 | [8 empty] | 27 | [16 empty] | 27
|  |  | 10 | SAL063 | Salle 3 : Jeanne d'Evreux - O.A. | [6 empty] | 10 | [16 empty] | 10
|  |  |  | SAL073 | Salle 13 : Della Torre - O.A. | [6 empty] | 10 | [16 empty] | 10
|  |  |  | SAL154 | Salle 4 : Chartres - SC. francaises | [6 empty] | 10 | [16 empty] | 10
|  |  |  | SAL159 | Salle 9 : Jean de Liege - SC. francaises | [6 empty] | 10 | [16 empty] | 10
|  |  |  | SAL175 | Salle 25 : Petite Galerie de l'Academie - SC. francaises | [6 empty] | 10 | [16 empty] | 10
|  |  | Total 10 | [8 empty] | 50 | [16 empty] | 50
|  |  | 11 | SAL066 | Salle 6 : Anne de Bretagne - O.A. | [6 empty] | 11 | [16 empty] | 11
|  |  |  | SAL089 | Salle 29 : Arconati Visconti - O.A. | [6 empty] | 11 | [16 empty] | 11
|  |  |  | SAL183 | Salle 33 : Barye - SC. francaises | [6 empty] | 11 | [16 empty] | 11
|  |  | Total 11 | [8 empty] | 33 | [16 empty] | 33
|  |  | 12 | [8 empty] | 12 | [16 empty] | 12
|  |  | 14 | SAL086 | Salle 26 : Rotonde Jean de Boulogne - O.A. | [6 empty] | 14 | [16 empty] | 14
|  |  |  | SAL181 | Salle 31 : Chaudet - SC. francaises | [6 empty] | 14 | [16 empty] | 14
|  |  | Total 14 | [8 empty] | 28 | [16 empty] | 28
|  |  | 15 | SAL062 | Salle 2 : Suger - O.A. | [9 empty] | 15 | [13 empty] | 15
|  |  | Total 15 | [11 empty] | 15 | [13 empty] | 15
|  |  | 16 | SAL076 | Salle 16 : Francois 1er - O.A. | [6 empty] | 16 | [16 empty] | 16
|  |  | Total 16 | [8 empty] | 16 | [16 empty] | 16
|  |  | 18 | SAL164 | Salle 14 : Jean Goujon - SC. francaises | [6 empty] | 18 | [16 empty] | 18
|  |  | Total 18 | [8 empty] | 18 | [16 empty] | 18
|  |  | 20 | SAL133 | Salle 73 : Thomire - Finacor - O.A. | [6 empty] | 20 | [16 empty] | 20
|  |  | Total 20 | [8 empty] | 20 | [16 empty] | 20
|  |  | 21 | SAL168 | Salle 18 : Anguier & Sarazin - SC. francaises | [6 empty] | 21 | [16 empty] | 21
|  |  | Total 21 | [8 empty] | 21 | [16 empty] | 21
|  |  | 23 | SAL165 | Salle 15 : Pilon & Prieur - SC. francaises | [6 empty] | 23 | [16 empty] | 23
|  |  | Total 23 | [8 empty] | 23 | [16 empty] | 23
|  |  | 24 | SAL132 | Salle 72 : Jacob - Desmalter - O.A. | [6 empty] | 24 | [16 empty] | 24
|  |  | Total 24 | [8 empty] | 24 | [16 empty] | 24
|  |  | 26 | SAL135 | Salle 75 : Chambre du Roi - O.A. | [6 empty] | 26 | [16 empty] | 26
|  |  | Total 26 | [8 empty] | 26 | [16 empty] | 26
|  |  | 46 | SAL079 | Salle 19 : Galerie Maximilien - O.A. | [6 empty] | 46 | [16 empty] | 46
|  |  | Total 46 | [8 empty] | 46 | [16 empty] | 46
|  |  | 57 | SAL384 | Salle 2 : Mesopotamie, 2350 à 2300 avant JC - A.O. | [6 empty] | 57 | [16 empty] | 57
|  |  | Total 57 | [8 empty] | 57 | [16 empty] | 57
|  | Total ERCO 89188 - Proj. encastre orient.- AR111 maxi 75W G53 | [9 empty] | 561 |  |  | 15 | [13 empty] | 576
| Total LUH006 | [10 empty] | 561 |  |  | 15 | [13 empty] | 576
| LUH007 | ERCO 89463 - Downlight decoratif Minipar - PAR20 - 50W - E27 | 24 | SAL401 | Salle 17b : Levant : les royaumes pheniciens - A.O. | [8 empty] | 24 | [14 empty] | 24
|  |  | Total 24 | [10 empty] | 24 | [14 empty] | 24
|  | Total ERCO 89463 - Downlight decoratif Minipar - PAR20 - 50W - E27 | [11 empty] | 24 | [14 empty] | 24
| Total LUH007 | [12 empty] | 24 | [14 empty] | 24
| LUH008 | ERCO 81539 - appareil à faisceau mural - PAR30 SP - 75W - 10° | 6 | SAL260 | Salle 10 : L' Iran mongol, XIII - XIV siecle - ISLAM | [6 empty] | 6 | [16 empty] | 6
|  |  | Total 6 | [8 empty] | 6 | [16 empty] | 6
|  |  | 10 | SAL382 | Salle 1b : Mesopotamie archaïque - A.O. | [6 empty] | 10 | [16 empty] | 10
|  |  | Total 10 | [8 empty] | 10 | [16 empty] | 10
|  |  | 11 | SAL381 | Salle 1a : Mesopotamie archaique - A.O. | [6 empty] | 11 | [16 empty] | 11
|  |  | Total 11 | [8 empty] | 11 | [16 empty] | 11
|  |  | 18 | SAL385 | Salle 3 : Mesopotamie, 2e & 1er millenaire - A.O. | [6 empty] | 18 | [16 empty] | 18
|  |  | Total 18 | [8 empty] | 18 | [16 empty] | 18
|  |  | 37 | SAL262 | Salle 12 : Le monde ottoman, XIV - XXe siecle - ISLAM | [6 empty] | 37 | [16 empty] | 37
|  |  | Total 37 | [8 empty] | 37 | [16 empty] | 37
|  | Total ERCO 81539 - appareil à faisceau mural - PAR30 SP - 75W - 10° | [9 empty] | 82 | [16 empty] | 82
| Total LUH008 | [10 empty] | 82 | [16 empty] | 82
| LUH009 | ERCO 81531- appareil à faisceau mural - PAR38 - 250W - 120V | 14 | SAL135 | Salle 75 : Chambre du Roi - O.A. | [6 empty] | 14 | [16 empty] | 14
|  |  | Total 14 | [8 empty] | 14 | [16 empty] | 14
|  | Total ERCO 81531- appareil à faisceau mural - PAR38 - 250W - 120V | [9 empty] | 14 | [16 empty] | 14
| Total LUH009 | [10 empty] | 14 | [16 empty] | 14
| LUH011 | ERCO 13540 - Double Up-light Hi-trac- BLANC 2 x 150W - 75mm - R7s | 2 | SAL403 | Salle 18b : Monde mediterraneen - A.O. | [8 empty] | 2 | [14 empty] | 2
|  |  | Total 2 | [10 empty] | 2 | [14 empty] | 2
|  |  | 4 | SAL395 | Salle 12b : Iran: le palais de Darius Ier à Suse - A.O. | [8 empty] | 4 | [14 empty] | 4
|  |  |  | SAL396 | Salle 13 : Iran: le palais de Darius Ier à Suse - A.O. | [8 empty] | 4 | [14 empty] | 4
|  |  |  | SAL398 | Salle 15 : Iran: Les palais de Suse - A.O. | [8 empty] | 4 | [14 empty] | 4
|  |  | Total 4 | [10 empty] | 12 | [14 empty] | 12
|  |  | 7 | SAL399 | Salle 16 : Mesopotamie, Iran, Levant - A.O. | [8 empty] | 7 | [14 empty] | 7
|  |  | Total 7 | [10 empty] | 7 | [14 empty] | 7
|  |  | 8 | SAL393 | Salle 11 : Iran, l' Iran à l' age de fer - A.O. | [8 empty] | 8 | [14 empty] | 8
|  |  |  | SAL394 | Salle 12a : Iran: le palais de Darius Ier à Suse - A.O. | [8 empty] | 8 | [14 empty] | 8
|  |  | Total 8 | [10 empty] | 16 | [14 empty] | 16
|  |  | 10 | SAL405 | Salle 20 : Arabie : les cites caravanieres - A.O. | [8 empty] | 10 | [14 empty] | 10
|  |  | Total 10 | [10 empty] | 10 | [14 empty] | 10
|  |  | 12 | [10 empty] | 12 | [14 empty] | 12
|  |  | 16 | SAL404 | Salle 19 : Arabie Heureuse, Arabie Deserte - A.O. | [8 empty] | 16 | [14 empty] | 16
|  |  | Total 16 | [10 empty] | 16 | [14 empty] | 16
|  |  | 20 | SAL406 | Salle 21 : Levant : Chypre, IXe - Ier siecle av. J.C. - A.O. | [8 empty] | 20 | [14 empty] | 20
|  |  | Total 20 | [10 empty] | 20 | [14 empty] | 20
|  | Total ERCO 13540 - Double Up-light Hi-trac- BLANC 2 x 150W - 75mm - R7s | [11 empty] | 95 | [14 empty] | 95
| Total LUH011 | [12 empty] | 95 | [14 empty] | 95
| LUH012 | ERCO 74165 - Oseris - proj. orientable - QT12 - 50W - GY6,35 | 53 | SAL094 | Salle 34 : Charles Boulle - O.A. | [8 empty] | 53 | [14 empty] | 53
|  |  | Total 53 | [10 empty] | 53 | [14 empty] | 53
|  | Total ERCO 74165 - Oseris - proj. orientable - QT12 - 50W - GY6,35 | [11 empty] | 53 | [14 empty] | 53
| Total LUH012 | [12 empty] | 53 | [14 empty] | 53
| LUH015 | ERCO 22651 - appareil à faisc. mural - PAR38 - 120W - 230V - 30D | 16 | SAL086 | Salle 26 : Rotonde Jean de Boulogne - O.A. | [6 empty] | 16 | [16 empty] | 16
|  |  | Total 16 | [8 empty] | 16 | [16 empty] | 16
|  | Total ERCO 22651 - appareil à faisc. mural - PAR38 - 120W - 230V - 30D | [9 empty] | 16 | [16 empty] | 16
| Total LUH015 | [10 empty] | 16 | [16 empty] | 16
| LUH031 | ERCO 33405 - Applique murale pour eclairage plafond - 300W R7s | 2 | PAS624 | DXN0 - Escalier Entree Du Public | [9 empty] | 2 | [13 empty] | 2
|  |  |  | SAL397 | Salle 14 : Iran: Persepolis et Suse - A.O. | [8 empty] | 2 | [14 empty] | 2
|  |  | Total 2 | [10 empty] | 2 | 2 | [13 empty] | 4
|  |  | 4 | SAL285 | Salle 15 : La momie : embaumement et enterrement - A.E. | [8 empty] | 4 | [14 empty] | 4
|  |  | Total 4 | [10 empty] | 4 | [14 empty] | 4
|  |  | 6 | SAL286 | Salle 16 : Les tombes - A.E. | [8 empty] | 6 | [14 empty] | 6
|  |  | Total 6 | [10 empty] | 6 | [14 empty] | 6
|  |  | 8 | SAL287 | Salle 17 : Le Livre des Morts - A.E. | [8 empty] | 8 | [14 empty] | 8
|  |  |  | SAL288 | Salle 18 : Les dieux et la magie - A.E. | [8 empty] | 8 | [14 empty] | 8
|  |  |  | SAL407 | Salle A : Levant : Chypre - A.O. | [8 empty] | 8 | [14 empty] | 8
|  |  |  | SAL409 | Salle C : Levant : Syrie interieure - A.O. | [8 empty] | 8 | [14 empty] | 8
|  |  | Total 8 | [10 empty] | 32 | [14 empty] | 32
|  |  | 9 | SAL410 | Salle D : Levant : Palestine et transjordanie - A.O. | [8 empty] | 9 | [14 empty] | 9
|  |  | Total 9 | [10 empty] | 9 | [14 empty] | 9
|  |  | 10 | SAL392 | Salle 10 : Iran, la susiane à l' epoque medio-elamite - A.O. | [8 empty] | 10 | [14 empty] | 10
|  |  | Total 10 | [10 empty] | 10 | [14 empty] | 10
|  |  | 12 | [10 empty] | 24 | [14 empty] | 24
|  |  | 36 | SAL282 | Salles 12 / 12 bis : Le temple / Les chapelles - A.E. | [8 empty] | 36 | [14 empty] | 36
|  |  | Total 36 | [10 empty] | 36 | [14 empty] | 36
|  |  | 72 | SAL189 | Salle 4 : Galerie Michel-Ange XVIe - XIXe - SC. italiennes | 72 | [22 empty] | 72
|  |  |  | SAL249 | Salle B : Galerie Daru - AGER | 72 | [22 empty] | 72
|  |  | Total 72 |  |  | 144 | [22 empty] | 144
|  | Total ERCO 33405 - Applique murale pour eclairage plafond - 300W R7s |  |  |  | 144 | [7 empty] | 123 | 2 | [13 empty] | 269
| Total LUH031 |  |  |  |  | 144 | [7 empty] | 123 | 2 | [13 empty] | 269
| LUH032 | ERCO 33440 - Trion Up- Light - applique murale - 150W - 75mm - R7s | 2 | LOC049 | ARN2 - LT Base Vie Noyau 7 | [6 empty] | 2 | [16 empty] | 2
|  |  | Total 2 | [8 empty] | 2 | [16 empty] | 2
|  |  | 5 | LOC659 | ARN1 - LT Base Vie Noyau 7a | [9 empty] | 5 | [13 empty] | 5
|  |  | Total 5 | [11 empty] | 5 | [13 empty] | 5
|  |  | 8 | PAS211 | ADS1 - Paliers ascenseur niv. S1 et niv. 0 , " | [9 empty] | 8 | [13 empty] | 8
|  |  | Total 8 | [11 empty] | 8 | [13 empty] | 8
|  | Total ERCO 33440 - Trion Up- Light - applique murale - 150W - 75mm - R7s | [9 empty] | 2 |  |  | 13 | [13 empty] | 15
| Total LUH032 | [10 empty] | 2 |  |  | 13 | [13 empty] | 15
| LUH044 | Support standard dicro encastré | 9 | SAL365 | Salle 65 : Collection Moreau-Nelaton - PE. francaises | [8 empty] | 9 | [14 empty] | 9
|  |  | Total 9 | [10 empty] | 9 | [14 empty] | 9
|  |  | 12 | [10 empty] | 12 | [14 empty] | 12
|  |  | 40 | SAL343 | Salle 43 : Restout - PE. francaises | [8 empty] | 40 | [14 empty] | 40
|  |  | Total 40 | [10 empty] | 40 | [14 empty] | 40
|  | Total Support standard dicro encastré | [11 empty] | 61 | [14 empty] | 61
| Total LUH044 | [12 empty] | 61 | [14 empty] | 61
| LUH050 | ERCO 89008 - Projecteur QT12 50W 12V Gy6.35 | 10 | PAS005 | ARS1 - Acces cour Puget niv. bas | [9 empty] | 10 | [13 empty] | 10
|  |  |  | PAS045 | ARS1 - Acces cour Marly niv. bas | [9 empty] | 10 | [13 empty] | 10
|  |  | Total 10 | [11 empty] | 20 | [13 empty] | 20
|  |  | 19 | SAL230 | Salle 30 : Galerie des mosaiques - AGER | 19 | [22 empty] | 19
|  |  | Total 19 |  |  | 19 | [22 empty] | 19
|  | Total ERCO 89008 - Projecteur QT12 50W 12V Gy6.35 |  |  |  | 19 | [8 empty] | 20 | [13 empty] | 39
| Total LUH050 |  |  |  |  | 19 | [8 empty] | 20 | [13 empty] | 39
| LUH051 | IGUZZINI 7135 - PIXY Spot de balisage encastre TBT - QT12 - 5W - GU4 | 2 | PAS651 | ELS2 - Hall Cezanne | 2 | [22 empty] | 2
|  |  | Total 2 |  |  | 2 | [22 empty] | 2
|  |  | 4 | BUR560 | ELS2 - Amphitheatre Durer | 4 | [22 empty] | 4
|  |  | Total 4 |  |  | 4 | [22 empty] | 4
|  |  | 5 | BUR577 | ELS2 - Salle Lascaux | 5 | [22 empty] | 5
|  |  | Total 5 |  |  | 5 | [22 empty] | 5
|  |  | 10 | BUR558 | ELS2 - Amphitheatre Michel Ange | 10 | [22 empty] | 10
|  |  | Total 10 |  |  | 10 | [22 empty] | 10
|  | Total IGUZZINI 7135 - PIXY Spot de balisage encastre TBT - QT12 - 5W - GU4 |  |  |  | 21 | [22 empty] | 21
| Total LUH051 |  |  |  |  | 21 | [22 empty] | 21
| LUH052 | IGUZZINI - Projecteur Douille B15d Ref : 8462 | 4 | BUR558 | ELS2 - Amphitheatre Michel Ange | 4 | [22 empty] | 4
|  |  |  | BUR559 | ELS2 - Amphitheatre Cezanne | 4 | [22 empty] | 4
|  |  |  | BUR560 | ELS2 - Amphitheatre Durer | 4 | [22 empty] | 4
|  |  |  | BUR561 | ELS2 - Amphitheatre Goya | 4 | [22 empty] | 4
|  |  | Total 4 |  |  | 16 | [22 empty] | 16
|  | Total IGUZZINI - Projecteur Douille B15d Ref : 8462 |  |  |  | 16 | [22 empty] | 16
| Total LUH052 |  |  |  |  | 16 | [22 empty] | 16
| LUH053 | IGUZZINI 8003 - LASER Spot encastre TBT - DR51 - 50W - GU5,4 | 1 | BUR584 | ELN0 - Bureau N°2 : 55RC25 | [9 empty] | 1 | [13 empty] | 1
|  |  |  | LOC842 | ELS2 - Local Poste de Secutite | 1 | [22 empty] | 1
|  |  |  | PAS652 | ELS2 - Hall Des Lions 2 | 1 | [22 empty] | 1
|  |  |  | PAS656 | ELS2 - Sas Acces Salle Cezanne | 1 | [22 empty] | 1
|  |  | Total 1 |  |  | 3 | [8 empty] | 1 | [13 empty] | 4
|  |  | 2 | BUR560 | ELS2 - Amphitheatre Durer | 2 | [22 empty] | 2
|  |  |  | PAS655 | ELS2 - Liaison Bibliotheque | 2 | [22 empty] | 2
|  |  | Total 2 |  |  | 4 | [22 empty] | 4
|  |  | 3 | LOC845 | ELS2 - Local Cegelec + Sas Amphi. Goya | 3 | [22 empty] | 3
|  |  | Total 3 |  |  | 3 | [22 empty] | 3
|  |  | 4 | BUR567 | ELS2 - Bureau Mr Houbart | 4 | [22 empty] | 4
|  |  |  | LOC849 | ELS2 - Local Vestiaires Du Personnel | 4 | [22 empty] | 4
|  |  |  | PAS640 | ELS2 - Circulation 3 | [9 empty] | 4 | [13 empty] | 4
|  |  |  | PAS642 | ELS2 - Circulation Salle Consultation | 4 | [22 empty] | 4
|  |  | Total 4 |  |  | 12 | [8 empty] | 4 | [13 empty] | 16
|  |  | 5 | BUR564 | ELS2 - Bureau De Pret | 5 | [22 empty] | 5
|  |  | Total 5 |  |  | 5 | [22 empty] | 5
|  |  | 6 | BUR569 | ELS2 - Bureau Infirmerie | [9 empty] | 6 | [13 empty] | 6
|  |  |  | LOC843 | ELS2 - Local Regie Michel Ange | 6 | [22 empty] | 6
|  |  |  | PAS660 | ELN0 - Espace Machine à cafe | [9 empty] | 6 | [13 empty] | 6
|  |  | Total 6 |  |  | 6 | [8 empty] | 12 | [13 empty] | 18
|  |  | 7 | PAS649 | ELS2 - Hall Acces Amphi. Goya | 7 | [22 empty] | 7
|  |  | Total 7 |  |  | 7 | [22 empty] | 7
|  |  | 9 | LOC820 | ELS1 - Local Regie Amphi. Cezanne | 9 | [22 empty] | 9
|  |  | Total 9 |  |  | 9 | [22 empty] | 9
|  |  | 10 | PAS651 | ELS2 - Hall Cezanne | 10 | [22 empty] | 10
|  |  | Total 10 |  |  | 10 | [22 empty] | 10
|  |  | 12 |  |  | 36 | [22 empty] | 36
|  |  | 18 | BUR562 | ELS2 - Bureau Association Ecole du Louvre | [9 empty] | 18 | [13 empty] | 18
|  |  |  | BUR579 | ELS2 - Salle Nara | 18 | [22 empty] | 18
|  |  | Total 18 |  |  | 18 | [8 empty] | 18 | [13 empty] | 36
|  |  | 33 | BUR559 | ELS2 - Amphitheatre Cezanne | 33 | [22 empty] | 33
|  |  | Total 33 |  |  | 33 | [22 empty] | 33
|  | Total IGUZZINI 8003 - LASER Spot encastre TBT - DR51 - 50W - GU5,4 |  |  |  | 146 | [8 empty] | 35 | [13 empty] | 181
| Total LUH053 |  |  |  |  | 146 | [8 empty] | 35 | [13 empty] | 181
| LUH057 | IGUZZINI 8820 - Minimal . encastre orientableTBT - AR70 - 50W - B15d | 42 | SAL139 | Salle 79 : Marie d' Orlean - O.A. | [6 empty] | 42 | [16 empty] | 42
|  |  | Total 42 | [8 empty] | 42 | [16 empty] | 42
|  |  | 44 | SAL136 | Salle 76 : Louis XVII - O.A. | [6 empty] | 44 | [16 empty] | 44
|  |  |  | SAL137 | Salle 77 : Claude Ott - O.A. | [6 empty] | 44 | [16 empty] | 44
|  |  |  | SAL138 | Salle 78 : Duc d' Orlean - O.A. | [6 empty] | 44 | [16 empty] | 44
|  |  |  | SAL140 | Salle 80 : Chenavard - O.A. | [6 empty] | 44 | [16 empty] | 44
|  |  |  | SAL141 | Salle 81 : Duc de Nemours - O.A. | [6 empty] | 44 | [16 empty] | 44
|  |  | Total 44 | [8 empty] | 220 | [16 empty] | 220
|  | Total IGUZZINI 8820 - Minimal . encastre orientableTBT - AR70 - 50W - B15d | [9 empty] | 262 | [16 empty] | 262
| Total LUH057 | [10 empty] | 262 | [16 empty] | 262
| LUH058 | IGUZZINI 8877 - AR111 maxi 75W G53 | 9 | SAL385 | Salle 3 : Mesopotamie, 2e & 1er millenaire - A.O. | [6 empty] | 9 | [16 empty] | 9
|  |  | Total 9 | [8 empty] | 9 | [16 empty] | 9
|  |  | 16 | SAL042 | Salle 2 : Duchatel - PE. italiennes | 16 | [22 empty] | 16
|  |  | Total 16 |  |  | 16 | [22 empty] | 16
|  | Total IGUZZINI 8877 - AR111 maxi 75W G53 |  |  |  | 16 | [5 empty] | 9 | [16 empty] | 25
| Total LUH058 |  |  |  |  | 16 | [5 empty] | 9 | [16 empty] | 25
| LUH059 | IGUZZINI 8569 - 4 x AR111 maxi 75W G53 | 18 | SAL248 | Salle A : salle du manege - AGER et SC. | 18 | [22 empty] | 18
|  |  | Total 18 |  |  | 18 | [22 empty] | 18
|  | Total IGUZZINI 8569 - 4 x AR111 maxi 75W G53 |  |  |  | 18 | [22 empty] | 18
| Total LUH059 |  |  |  |  | 18 | [22 empty] | 18
| LUH060 | IGUZZINI SHUTTLE 8472 Spots 50w 12v QR111 G53 | 16 | SAL385 | Salle 3 : Mesopotamie, 2e & 1er millenaire - A.O. | [6 empty] | 16 | [16 empty] | 16
|  |  | Total 16 | [8 empty] | 16 | [16 empty] | 16
|  | Total IGUZZINI SHUTTLE 8472 Spots 50w 12v QR111 G53 | [9 empty] | 16 | [16 empty] | 16
| Total LUH060 | [10 empty] | 16 | [16 empty] | 16
| LUH070 | MAZDA - LITA 37985 - Encastre asymetrique 150W R7s. | 2 | LOC033 | ARS1 - LT Local + douche Vigie | [6 empty] | 2 | [16 empty] | 2
|  |  | Total 2 | [8 empty] | 2 | [16 empty] | 2
|  | Total MAZDA - LITA 37985 - Encastre asymetrique 150W R7s. | [9 empty] | 2 | [16 empty] | 2
| Total LUH070 | [10 empty] | 2 | [16 empty] | 2
| LUH071 | MAZDA - Cormoran R7s 500W max. | 4 | ARN017 | Cour Marly - (Verriere) Sculptures |  |  |  | 4 | [19 empty] | 4
|  |  |  | ARN018 | Cour Puget - (Verriere) Sculptures | [5 empty] | 4 | [17 empty] | 4
|  |  |  | ARN019 | Cour Khorsabad - (Verriere) - AO |  | 4 | [21 empty] | 4
|  |  | Total 4 |  |  |  | 4 |  | 4 |  | 4 | [17 empty] | 12
|  | Total MAZDA - Cormoran R7s 500W max. |  |  |  |  | 4 |  | 4 |  | 4 | [17 empty] | 12
| Total LUH071 | [5 empty] | 4 |  | 4 |  | 4 | [17 empty] | 12
| LUH072 | LITA 6582 halogene R7S 300w aplique | 9 | PAS601 | R8 - Escalier Centrale du 180 Rue de Rivoli | [9 empty] | 9 | [13 empty] | 9
|  |  | Total 9 | [11 empty] | 9 | [13 empty] | 9
|  | Total LITA 6582 halogene R7S 300w aplique | [12 empty] | 9 | [13 empty] | 9
| Total LUH072 | [13 empty] | 9 | [13 empty] | 9
| LUH101 | ERCO 73131 - Quinta - proj. orientable - QT12 - 75W - 12V - GY6,35 | 3 | SAL403 | Salle 18b : Monde mediterraneen - A.O. | [8 empty] | 3 | [14 empty] | 3
|  |  | Total 3 | [10 empty] | 3 | [14 empty] | 3
|  |  | 7 | SAL393 | Salle 11 : Iran, l' Iran à l' age de fer - A.O. | [8 empty] | 7 | [14 empty] | 7
|  |  | Total 7 | [10 empty] | 7 | [14 empty] | 7
|  |  | 13 | SAL394 | Salle 12a : Iran: le palais de Darius Ier à Suse - A.O. | [8 empty] | 13 | [14 empty] | 13
|  |  |  | SAL395 | Salle 12b : Iran: le palais de Darius Ier à Suse - A.O. | [8 empty] | 13 | [14 empty] | 13
|  |  | Total 13 | [10 empty] | 26 | [14 empty] | 26
|  |  | 14 | SAL399 | Salle 16 : Mesopotamie, Iran, Levant - A.O. | [8 empty] | 14 | [14 empty] | 14
|  |  | Total 14 | [10 empty] | 14 | [14 empty] | 14
|  |  | 15 | SAL398 | Salle 15 : Iran: Les palais de Suse - A.O. | [8 empty] | 15 | [14 empty] | 15
|  |  |  | SAL402 | Salle 18a : Monde mediterraneen - A.O. | [8 empty] | 15 | [14 empty] | 15
|  |  | Total 15 | [10 empty] | 30 | [14 empty] | 30
|  |  | 16 | SAL396 | Salle 13 : Iran: le palais de Darius Ier à Suse - A.O. | [8 empty] | 16 | [14 empty] | 16
|  |  |  | SAL405 | Salle 20 : Arabie : les cites caravanieres - A.O. | [8 empty] | 16 | [14 empty] | 16
|  |  | Total 16 | [10 empty] | 32 | [14 empty] | 32
|  |  | 22 | SAL404 | Salle 19 : Arabie Heureuse, Arabie Deserte - A.O. | [8 empty] | 22 | [14 empty] | 22
|  |  | Total 22 | [10 empty] | 22 | [14 empty] | 22
|  |  | 24 | SAL406 | Salle 21 : Levant : Chypre, IXe - Ier siecle av. J.C. - A.O. | [8 empty] | 24 | [14 empty] | 24
|  |  | Total 24 | [10 empty] | 24 | [14 empty] | 24
|  | Total ERCO 73131 - Quinta - proj. orientable - QT12 - 75W - 12V - GY6,35 | [11 empty] | 158 | [14 empty] | 158
| Total LUH101 | [12 empty] | 158 | [14 empty] | 158
| LUH104 | ERCO 73758 - Pollux - proj. orientable - QT12 - 50W - GY6,35 GRIS | 3 | SAL432 | Salle 32 : Goya - PE. espagnoles | 3 | [22 empty] | 3
|  |  | Total 3 |  |  | 3 | [22 empty] | 3
|  |  | 4 | BUR307 | AD - Bureau 106 - Direction generale | 4 | [22 empty] | 4
|  |  |  | BUR309 | AD - Bureau 108 - Direction generale | 4 | [22 empty] | 4
|  |  |  | SAL426 | Salle 26 : Murillo - PE. espagnoles | 4 | [22 empty] | 4
|  |  | Total 4 |  |  | 12 | [22 empty] | 12
|  |  | 6 | SAL431 | Salle 31 : Icones grecques et russes - PE. | 6 | [22 empty] | 6
|  |  | Total 6 |  |  | 6 | [22 empty] | 6
|  | Total ERCO 73758 - Pollux - proj. orientable - QT12 - 50W - GY6,35 GRIS |  |  |  | 21 | [22 empty] | 21
| Total LUH104 |  |  |  |  | 21 | [22 empty] | 21
| LUH105 | ERCO 74211 - Oseris - proj. orientable - QT12 - 50W - GY6,35 | 7 | SAL401 | Salle 17b : Levant : les royaumes pheniciens - A.O. | [8 empty] | 7 | [14 empty] | 7
|  |  | Total 7 | [10 empty] | 7 | [14 empty] | 7
|  | Total ERCO 74211 - Oseris - proj. orientable - QT12 - 50W - GY6,35 | [11 empty] | 7 | [14 empty] | 7
| Total LUH105 | [12 empty] | 7 | [14 empty] | 7
| LUH106 | ERCO 74315 - Pollux - proj. orientable - DR51 35W/12V GU5.3. | 49 | SAL267 | Salle A : Art funeraire - A.E. | 49 | [22 empty] | 49
|  |  | Total 49 |  |  | 49 | [22 empty] | 49
|  | Total ERCO 74315 - Pollux - proj. orientable - DR51 35W/12V GU5.3. |  |  |  | 49 | [22 empty] | 49
| Total LUH106 |  |  |  |  | 49 | [22 empty] | 49
| LUH107 | ERCO 74320 - Pollux - QT12 - 50W 12V | 1 | SAL267 | Salle A : Art funeraire - A.E. | 1 | [22 empty] | 1
|  |  | Total 1 |  |  | 1 | [22 empty] | 1
|  |  | 101 | SAL269 | Salle C : Salle Baouit - A.E. | [9 empty] | 101 | [13 empty] | 101
|  |  | Total 101 | [11 empty] | 101 | [13 empty] | 101
|  | Total ERCO 74320 - Pollux - QT12 - 50W 12V |  |  |  | 1 | [8 empty] | 101 | [13 empty] | 102
| Total LUH107 |  |  |  |  | 1 | [8 empty] | 101 | [13 empty] | 102
| LUH109 | ERCO 74206 - Oseris - proj. orient. sur patere- DR51 - 50W - GX5,3 | 2 | BUR102 | RH - Bureau du Directeur adjoint - DAMT | [6 empty] | 2 | [16 empty] | 2
|  |  |  | SAL407 | Salle A : Levant : Chypre - A.O. | [8 empty] | 2 | [14 empty] | 2
|  |  |  | SAL408 | Salle B : Levant : Syrie cotiere - A.O. | [8 empty] | 2 | [14 empty] | 2
|  |  |  | SAL409 | Salle C : Levant : Syrie interieure - A.O. | [8 empty] | 2 | [14 empty] | 2
|  |  | Total 2 | [8 empty] | 2 |  | 6 | [14 empty] | 8
|  |  | 4 | BUR104 | RH - Bureau du Secretariat - DAMT | [6 empty] | 4 | [16 empty] | 4
|  |  | Total 4 | [8 empty] | 4 | [16 empty] | 4
|  |  | 16 | SAL189 | Salle 4 : Galerie Michel-Ange XVIe - XIXe - SC. italiennes | 16 | [22 empty] | 16
|  |  | Total 16 |  |  | 16 | [22 empty] | 16
|  | Total ERCO 74206 - Oseris - proj. orient. sur patere- DR51 - 50W - GX5,3 |  |  |  | 16 | [5 empty] | 6 |  | 6 | [14 empty] | 28
| Total LUH109 |  |  |  |  | 16 | [5 empty] | 6 |  | 6 | [14 empty] | 28
| LUH110 | ERCO 74161 - Oseris - proj. orientable - QT12 - 50W - GY6,35 | 2 | SAL274 | Salle 4 : Les travaux des champs : Le Mastaba - A.E. | [8 empty] | 2 | [14 empty] | 2
|  |  | Total 2 | [10 empty] | 2 | [14 empty] | 2
|  |  | 5 | SAL271 | Salle 1 : Crypte du sphinx - A.E. | [8 empty] | 5 | [14 empty] | 5
|  |  |  | SAL283 | Salle 13 : Crypte d' Osiris - A.E. | [8 empty] | 5 | [14 empty] | 5
|  |  | Total 5 | [10 empty] | 10 | [14 empty] | 10
|  |  | 8 | SAL282 | Salles 12 / 12 bis : Le temple / Les chapelles - A.E. | [8 empty] | 8 | [14 empty] | 8
|  |  | Total 8 | [10 empty] | 8 | [14 empty] | 8
|  | Total ERCO 74161 - Oseris - proj. orientable - QT12 - 50W - GY6,35 | [11 empty] | 20 | [14 empty] | 20
| Total LUH110 | [12 empty] | 20 | [14 empty] | 20
| LUH112 | MEGALIT- 414-5 - Spot Toplite - DR 51 - 20W | 2 | LOC837 | ELS2 - Local Traduction Ampji. Michel Ange | [9 empty] | 2 | [13 empty] | 2
|  |  | Total 2 | [11 empty] | 2 | [13 empty] | 2
|  |  | 16 | SAL239 | Salle 39 : Galerie Campana - AGER | [8 empty] | 16 | [14 empty] | 16
|  |  |  | SAL241 | Salle 41 : Galerie Campana II - AGER | [8 empty] | 16 | [14 empty] | 16
|  |  |  | SAL242 | Salle 42 : Galerie Campana III - AGER | [8 empty] | 16 | [14 empty] | 16
|  |  |  | SAL245 | Salle 45 : Galerie Campana, salle d' etude A - AGER | [8 empty] | 16 | [14 empty] | 16
|  |  | Total 16 | [10 empty] | 64 | [14 empty] | 64
|  |  | 20 | SAL240 | Salle 40 : Galerie Campana I - AGER | [8 empty] | 20 | [14 empty] | 20
|  |  |  | SAL246 | Salle 46 : Galerie Campana, salle d' etude B - AGER | [8 empty] | 20 | [14 empty] | 20
|  |  |  | SAL247 | Salle 47 : Galerie Campana, salle d' etude C - AGER | [8 empty] | 20 | [14 empty] | 20
|  |  | Total 20 | [10 empty] | 60 | [14 empty] | 60
|  |  | 21 | SAL243 | Salle 43 : Galerie Campana IV - AGER | [8 empty] | 21 | [14 empty] | 21
|  |  | Total 21 | [10 empty] | 21 | [14 empty] | 21
|  |  | 22 | SAL244 | Salle 44 : Galerie Campana V - AGER | [8 empty] | 22 | [14 empty] | 22
|  |  | Total 22 | [10 empty] | 22 | [14 empty] | 22
|  | Total MEGALIT- 414-5 - Spot Toplite - DR 51 - 20W | [11 empty] | 167 | 2 | [13 empty] | 169
| Total LUH112 | [12 empty] | 167 | 2 | [13 empty] | 169
| LUH114 | ERCO 75006 - Eclipse - Proj. à faisceau mural - QT12 - 100W - GY6,35 | 5 | ADE002 | Escalier Mollien | 5 | [22 empty] | 5
|  |  | Total 5 |  |  | 5 | [22 empty] | 5
|  | Total ERCO 75006 - Eclipse - Proj. à faisceau mural - QT12 - 100W - GY6,35 |  |  |  | 5 | [22 empty] | 5
| Total LUH114 |  |  |  |  | 5 | [22 empty] | 5
| LUH115 | ERCO 88115 - Gimbal - Encastre orientable - AR70 - 50W - B15d | 16 | SAL261 | Salle 11 : Les Timurides, 1370-1506 , l' Iran, L' Inde .- ISLAM | [6 empty] | 16 | [16 empty] | 16
|  |  | Total 16 | [8 empty] | 16 | [16 empty] | 16
|  |  | 40 | SAL262 | Salle 12 : Le monde ottoman, XIV - XXe siecle - ISLAM | [6 empty] | 40 | [16 empty] | 40
|  |  | Total 40 | [8 empty] | 40 | [16 empty] | 40
|  | Total ERCO 88115 - Gimbal - Encastre orientable - AR70 - 50W - B15d | [9 empty] | 56 | [16 empty] | 56
| Total LUH115 | [10 empty] | 56 | [16 empty] | 56
| LUH116 | ERCO 88135 - Gimbal - Encastre orientable - AR111 - 50/75W - G53 | 1 | SAL318 | Salle 18 : Poussin, Apollon et Daphne - PE. francaises | [6 empty] | 1 | [16 empty] | 1
|  |  | Total 1 | [8 empty] | 1 | [16 empty] | 1
|  |  | 18 | SAL317 | Salle 17 : Informations. Tableau du mois - PE. francaises | [6 empty] | 18 | [16 empty] | 18
|  |  | Total 18 | [8 empty] | 18 | [16 empty] | 18
|  | Total ERCO 88135 - Gimbal - Encastre orientable - AR111 - 50/75W - G53 | [9 empty] | 19 | [16 empty] | 19
| Total LUH116 | [10 empty] | 19 | [16 empty] | 19
| LUH117 | ERCO 88111 - Gimbal - Encastre orientable - 50W(maxi) - GY6.35 | 1 | SAL426 | Salle 26 : Murillo - PE. espagnoles | 1 | [22 empty] | 1
|  |  | Total 1 |  |  | 1 | [22 empty] | 1
|  |  | 11 | SAL055 | Salle 15 : La peinture à Bologne et à Rome au XVIIe - PE. italiennes | 11 | [22 empty] | 11
|  |  |  | SAL056 | Salle 16 : La peinture à Gene et à Naples au XVIIe - PE. italiennes | 11 | [22 empty] | 11
|  |  |  | SAL057 | Salle 17 : Sassoferrato - PE. italiennes | 11 | [22 empty] | 11
|  |  |  | SAL059 | Salle 19 : La peinture en Italie du Nord XVIIIe - PE. italiennes | 11 | [22 empty] | 11
|  |  |  | SAL060 | Salle 20 : Maratta - PE. italiennes | 11 | [22 empty] | 11
|  |  |  | SAL421 | Salle 21 : Collection Fabrizio et Fiammetta Lemme - PE. italiennes | 11 | [22 empty] | 11
|  |  |  | SAL424 | Salle 24 : Col. Othon Kaufmann & Francois Schlageter - PE. italiennes | 11 | [22 empty] | 11
|  |  |  | SAL427 | Salle 27 : Martorell - PE. espagnoles | 11 | [22 empty] | 11
|  |  |  | SAL428 | Salle 28 : Huguet - PE. espagnoles | 11 | [22 empty] | 11
|  |  |  | SAL429 | Salle 29 : La peinture en espagne au XVIe et XVIIe - PE. espagnoles | 11 | [22 empty] | 11
|  |  | Total 11 |  |  | 110 | [22 empty] | 110
|  |  | 12 |  |  | 48 | [22 empty] | 48
|  |  | 18 | SAL423 | Salle 23 : Les fetes venitiennes - PE. italiennes | 18 | [22 empty] | 18
|  |  | Total 18 |  |  | 18 | [22 empty] | 18
|  |  | 30 | SAL432 | Salle 32 : Goya - PE. espagnoles | 30 | [22 empty] | 30
|  |  | Total 30 |  |  | 30 | [22 empty] | 30
|  | Total ERCO 88111 - Gimbal - Encastre orientable - 50W(maxi) - GY6.35 |  |  |  | 207 | [22 empty] | 207
| Total LUH117 |  |  |  |  | 207 | [22 empty] | 207
| LUH118 | ERCO 89183 /22463- Encastre orient. - QR 51 75W maxi GU5.3 | 3 | SAL127 | Salle 67 : Valadier - O.A. | [6 empty] | 3 | [16 empty] | 3
|  |  |  | SAL154 | Salle 4 : Chartres - SC. francaises | [6 empty] | 3 | [16 empty] | 3
|  |  | Total 3 | [8 empty] | 6 | [16 empty] | 6
|  |  | 12 | [8 empty] | 12 | [16 empty] | 12
|  |  | 24 | SAL079 | Salle 19 : Galerie Maximilien - O.A. | [6 empty] | 24 | [16 empty] | 24
|  |  | Total 24 | [8 empty] | 24 | [16 empty] | 24
|  | Total ERCO 89183 /22463- Encastre orient. - QR 51 75W maxi GU5.3 | [9 empty] | 42 | [16 empty] | 42
| Total LUH118 | [10 empty] | 42 | [16 empty] | 42
| LUH119 | ERCO 74156- Oseris - proj. orient. sur rail tri- DR51 - 50W - GX5,3 | 5 | SAL409 | Salle C : Levant : Syrie interieure - A.O. | [8 empty] | 5 | [14 empty] | 5
|  |  | Total 5 | [10 empty] | 5 | [14 empty] | 5
|  |  | 6 | SAL212 | Salle 12 : de la Venus de Milo - AGER | [8 empty] | 6 | [14 empty] | 6
|  |  |  | SAL408 | Salle B : Levant : Syrie cotiere - A.O. | [8 empty] | 6 | [14 empty] | 6
|  |  | Total 6 | [10 empty] | 12 | [14 empty] | 12
|  |  | 8 | SAL410 | Salle D : Levant : Palestine et transjordanie - A.O. | [8 empty] | 8 | [14 empty] | 8
|  |  | Total 8 | [10 empty] | 8 | [14 empty] | 8
|  |  | 9 | SAL211 | Salle 11 : des portraits lagides - AGER | [8 empty] | 9 | [14 empty] | 9
|  |  | Total 9 | [10 empty] | 9 | [14 empty] | 9
|  |  | 17 | SAL392 | Salle 10 : Iran, la susiane à l' epoque medio-elamite - A.O. | [8 empty] | 17 | [14 empty] | 17
|  |  | Total 17 | [10 empty] | 17 | [14 empty] | 17
|  | Total ERCO 74156- Oseris - proj. orient. sur rail tri- DR51 - 50W - GX5,3 | [11 empty] | 51 | [14 empty] | 51
| Total LUH119 | [12 empty] | 51 | [14 empty] | 51
| LUH120 | ERCO 89222 - Spot decoratif - AR70 - 50W - Ba15d | 10 | SAL160 | Salle 10 : Philippe Pot - SC. francaises | [6 empty] | 10 | [16 empty] | 10
|  |  |  | SAL161 | Salle 11 : Michel Colombe - SC. francaises | [6 empty] | 10 | [16 empty] | 10
|  |  | Total 10 | [8 empty] | 20 | [16 empty] | 20
|  | Total ERCO 89222 - Spot decoratif - AR70 - 50W - Ba15d | [9 empty] | 20 | [16 empty] | 20
| Total LUH120 | [10 empty] | 20 | [16 empty] | 20
| LUH121 | ERCO 22467 - Proj. encastre orient.- AR111 maxi 100W G53 | 29 | SAL385 | Salle 3 : Mesopotamie, 2e & 1er millenaire - A.O. | [6 empty] | 29 | [16 empty] | 29
|  |  | Total 29 | [8 empty] | 29 | [16 empty] | 29
|  | Total ERCO 22467 - Proj. encastre orient.- AR111 maxi 100W G53 | [9 empty] | 29 | [16 empty] | 29
| Total LUH121 | [10 empty] | 29 | [16 empty] | 29
| LUH125 | ERCO 72020 - Optec - proj. orientable - QT12 - 100W - GY6,35 | 4 | CNN110 | Eclairage du mur Levau (AD 201) | [9 empty] | 4 | [13 empty] | 4
|  |  | Total 4 | [11 empty] | 4 | [13 empty] | 4
|  | Total ERCO 72020 - Optec - proj. orientable - QT12 - 100W - GY6,35 | [12 empty] | 4 | [13 empty] | 4
| Total LUH125 | [13 empty] | 4 | [13 empty] | 4
| LUH152 | SOKA Disterot 45010 - Applique 1088 - QT32 -150W E27 | 1 | BUR085 | AD - Bureau 11 - Direction Develop. Culturel | 1 | [22 empty] | 1
|  |  |  | BUR338 | AD - Bureau 130 - Direction Financiere et Juridique | 1 | [22 empty] | 1
|  |  |  | BUR340 | AD - Bureau 132 - Direction Financiere et Juridique | 1 | [22 empty] | 1
|  |  |  | BUR361 | AD - Bureau 145 - Departement AO | 1 | [22 empty] | 1
|  |  |  | BUR362 | AD - Bureau 145 bis - Departement AO | 1 | [22 empty] | 1
|  |  |  | BUR365 | AD - Bureau 151 - Departement AO | 1 | [22 empty] | 1
|  |  |  | BUR368 | AD - Bureau 157 - Departement AO | 1 | [22 empty] | 1
|  |  |  | BUR369 | AD - Bureau 157 bis - Departement AO | 1 | [22 empty] | 1
|  |  |  | BUR370 | AD - Bureau 159 - Departement AO | 1 | [22 empty] | 1
|  |  |  | BUR371 | AD - Bureau 159 bis - Departement AO | 1 | [22 empty] | 1
|  |  |  | BUR373 | AD - Bureau 162 - Departement AO | 1 | [22 empty] | 1
|  |  |  | BUR377 | AD - Bureau 170 - Departement AO | 1 | [22 empty] | 1
|  |  |  | BUR378 | AD - Bureau 172 bis - Departement AO | 1 | [22 empty] | 1
|  |  |  | BUR379 | AD - Bureau 174 - Departement AO | 1 | [22 empty] | 1
|  |  |  | BUR380 | AD - Bureau 174 bis - Departement AO | 1 | [22 empty] | 1
|  |  |  | BUR382 | AD - Bureau 172 - Departement AO | 1 | [22 empty] | 1
|  |  |  | BUR397 | AD - Bureau 26 - Departement AGER | 1 | [22 empty] | 1
|  |  |  | BUR403 | AD - Bureau 138 - Departement AGER | 1 | [22 empty] | 1
|  |  |  | BUR404 | AD - Bureau 138 bis - Departement AGER | 1 | [22 empty] | 1
|  |  |  | BUR408 | AD - Bureau 142 - Departement AGER | 1 | [22 empty] | 1
|  |  | Total 1 |  |  | 20 | [22 empty] | 20
|  |  | 2 | BUR006 | AD Rdc - Bureau 006 - DDC Mecenat | 2 | [22 empty] | 2
|  |  |  | BUR012 | AD Rdc - Bureau 007 - DDC Mecenat | 2 | [22 empty] | 2
|  |  |  | BUR029 | (vide) | [9 empty] | 2 | [13 empty] | 2
|  |  |  | BUR086 | AD - Bureau 13 - Direction Develop. Culturel | 2 | [22 empty] | 2
|  |  |  | BUR087 | AD - Bureau 14 - Direction Develop. Culturel | [9 empty] | 2 | [13 empty] | 2
|  |  |  | BUR088 | AD - Bureau 15 - Direction Develop. Culturel | [9 empty] | 2 | [13 empty] | 2
|  |  |  | BUR089 | AD - Bureau 16 - Direction Develop. Culturel | 2 | [22 empty] | 2
|  |  |  | BUR090 | AD - Bureau 17 - Direction Develop. Culturel | 2 | [22 empty] | 2
|  |  |  | BUR091 | AD - Bureau 18 - Direction Develop. Culturel | [9 empty] | 2 | [13 empty] | 2
|  |  |  | BUR092 | AD - Bureau 19 - Direction Develop. Culturel | 2 | [22 empty] | 2
|  |  |  | BUR093 | AD - Bureau 20 - Direction Develop. Culturel | 2 | [22 empty] | 2
|  |  |  | BUR335 | AD - Bureau 127 - Direction Financiere et Juridique | 2 | [22 empty] | 2
|  |  |  | BUR351 | AD - Bureau 129 - Service depot Antique et Art d'Islam | 2 | [22 empty] | 2
|  |  |  | BUR352 | AD - Bureau 131 - Service depot Antique et Art d'Islam | 2 | [22 empty] | 2
|  |  |  | BUR353 | AD - Bureau 133 - Service depot Antique et Art d'Islam | 2 | [22 empty] | 2
|  |  |  | BUR354 | AD - Bureau 134 - Service depot Antique et Art d'Islam | 2 | [22 empty] | 2
|  |  |  | BUR355 | AD - Bureau 136 - Service depot Antique et Art d'Islam | 2 | [22 empty] | 2
|  |  |  | BUR363 | AD - Bureau 147- Departement AO | 2 | [22 empty] | 2
|  |  |  | BUR364 | AD - Bureau 149 - Departement AO | 2 | [22 empty] | 2
|  |  |  | BUR366 | AD - Bureau 153 - Departement AO | 2 | [22 empty] | 2
|  |  |  | BUR367 | AD - Bureau 155 - Departement AO | 2 | [22 empty] | 2
|  |  |  | BUR372 | AD - Bureau 160 - Departement AO | 2 | [22 empty] | 2
|  |  |  | BUR374 | AD - Bureau 164 - Departement AO | 2 | [22 empty] | 2
|  |  |  | BUR375 | AD - Bureau 166 - Departement AO | 2 | [22 empty] | 2
|  |  |  | BUR376 | AD - Bureau 168 - Departement AO | 2 | [22 empty] | 2
|  |  |  | BUR381 | AD - Bureau 176 - Departement AO | 2 | [22 empty] | 2
|  |  |  | BUR398 | AD - Bureau 28 - Departement AGER | 2 | [22 empty] | 2
|  |  |  | BUR399 | AD - Bureau 30 - Departement AGER | 2 | [22 empty] | 2
|  |  |  | BUR400 | AD - Bureau 32 - Departement AGER | 2 | [22 empty] | 2
|  |  |  | BUR401 | AD - Bureau 135 - Departement AGER | 2 | [22 empty] | 2
|  |  |  | BUR402 | AD - Bureau 137 - Departement AGER | 2 | [22 empty] | 2
|  |  |  | BUR405 | AD - Bureau 139 - Departement AGER | 2 | [22 empty] | 2
|  |  |  | BUR406 | AD - Bureau 140 - Departement AGER | 2 | [22 empty] | 2
|  |  |  | BUR407 | AD - Bureau 141 - Departement AGER | 2 | [22 empty] | 2
|  |  |  | BUR409 | AD - Bureau 143 - Departement AGER | 2 | [22 empty] | 2
|  |  |  | BUR410 | AD - Bureau 144 - Departement AGER | 2 | [22 empty] | 2
|  |  |  | BUR411 | AD - Bureau 146 - Departement AGER | 2 | [22 empty] | 2
|  |  |  | BUR413 | AD - Bureau 150 - Departement AGER | 2 | [22 empty] | 2
|  |  |  | BUR414 | AD - Bureau 152 - Departement AGER | 2 | [22 empty] | 2
|  |  |  | BUR415 | AD - Bureau 154 - Departement AGER | 2 | [22 empty] | 2
|  |  |  | BUR416 | AD - Bureau 156 - Departement AGER | 2 | [22 empty] | 2
|  |  |  | BUR417 | AD - Bureau 158 - Departement AGER | 2 | [22 empty] | 2
|  |  | Total 2 |  |  | 76 | [8 empty] | 8 | [13 empty] | 84
|  |  | 5 | ADN018 | ZHP - Circulations et Loc. Bur 1 à 6 Direction Develop. Culturel | 5 | [22 empty] | 5
|  |  |  | ADN021 | ZHP - Circulations et Loc. Bur 109 à 130 Direction Develop. Culturel | 5 | [22 empty] | 5
|  |  | Total 5 |  |  | 10 | [22 empty] | 10
|  |  | 6 | PAS205 | AD - Escalier du 1er s/sol au 1er etage - Cour Lefuel | [9 empty] | 6 | [13 empty] | 6
|  |  | Total 6 | [11 empty] | 6 | [13 empty] | 6
|  | Total SOKA Disterot 45010 - Applique 1088 - QT32 -150W E27 |  |  |  | 106 | [8 empty] | 14 | [13 empty] | 120
| Total LUH152 |  |  |  |  | 106 | [8 empty] | 14 | [13 empty] | 120
| LUH160 | SEAE - VEGA 7 RN - Spot encastre TBT noir - DR51 - 50W - 60° - GX5,3 | 1 | SAL269 | Salle C : Salle Baouit - A.E. | [9 empty] | 1 | [13 empty] | 1
|  |  | Total 1 | [11 empty] | 1 | [13 empty] | 1
|  |  | 2 | BUR205 | RH - Bureau 420 et 420 bis - Service Culturel | [6 empty] | 2 | [16 empty] | 2
|  |  | Total 2 | [8 empty] | 2 | [16 empty] | 2
|  |  | 3 | BUR229 | RH - Accueil Rohan | [6 empty] | 3 | [16 empty] | 3
|  |  | Total 3 | [8 empty] | 3 | [16 empty] | 3
|  |  | 4 | PAS429 | RHN0 - Palier ascenseurs | [9 empty] | 4 | [13 empty] | 4
|  |  | Total 4 | [11 empty] | 4 | [13 empty] | 4
|  |  | 14 | SAL297 | Salle 27 : Le Nouvel Empire, le temps de Ramses - A.E. | [8 empty] | 14 | [14 empty] | 14
|  |  | Total 14 | [10 empty] | 14 | [14 empty] | 14
|  |  | 18 | LOC037 | ARS1 - LT PC Richelieu | [9 empty] | 18 | [13 empty] | 18
|  |  | Total 18 | [11 empty] | 18 | [13 empty] | 18
|  |  | 27 | SAL300 | Salle 30 : Des derniers pharaons egyptiens à Cleopatre - A.E. | [8 empty] | 27 | [14 empty] | 27
|  |  | Total 27 | [10 empty] | 27 | [14 empty] | 27
|  |  | 28 | SAL298 | Salle 28 : Le Nouvel Empire, le temps de Ramses - A.E. | [8 empty] | 28 | [14 empty] | 28
|  |  | Total 28 | [10 empty] | 28 | [14 empty] | 28
|  |  | 40 | SAL299 | Salle 29 : De l' an mille à la 1ere domination perse - A.E. | [8 empty] | 40 | [14 empty] | 40
|  |  | Total 40 | [10 empty] | 40 | [14 empty] | 40
|  | Total SEAE - VEGA 7 RN - Spot encastre TBT noir - DR51 - 50W - 60° - GX5,3 | [9 empty] | 5 |  | 109 | 23 | [13 empty] | 137
| Total LUH160 | [10 empty] | 5 |  | 109 | 23 | [13 empty] | 137
| LUH161 | SEAE - VEGA 7 RB - Spot encastre TBT blanc - DR51 - 50W - 60° - GX5,3 | 1 | ADN115 | ZHP - Circu. et Loc. Techniques - Direction Financiere et Juridique | 1 | [22 empty] | 1
|  |  |  | BUR228 | RH - Bureau 105 - Adjoint officier - S.P.S.I. | [6 empty] | 1 | [16 empty] | 1
|  |  |  | PAS622 | R6N6 - Sas | [9 empty] | 1 | [13 empty] | 1
|  |  |  | SNT033 | DXN1 - Toilettes Personnel | [9 empty] | 1 | [13 empty] | 1
|  |  |  | SNT061 | ADN1 - Sanitaires - Dpt des AO | 1 | [22 empty] | 1
|  |  | Total 1 |  |  | 2 | [5 empty] | 1 |  |  | 2 | [13 empty] | 5
|  |  | 2 | BUR306 | AD - Bureau 105 - Direction generale | 2 | [22 empty] | 2
|  |  |  | BUR621 | AFN4 - Bureau 402 Doc. et Charge de Missions | [9 empty] | 2 | [13 empty] | 2
|  |  |  | PAS681 | AFN3 - Circulation Palier Ascenseur | 2 | [22 empty] | 2
|  |  |  | SNT102 | ADS1 - Sanitaires - Direction Developpement Culturel | [9 empty] | 2 | [13 empty] | 2
|  |  | Total 2 |  |  | 4 | [8 empty] | 4 | [13 empty] | 8
|  |  | 3 | PAS689 | AFN2 - Circulation Palier Ascenseur | 3 | [22 empty] | 3
|  |  |  | SNT062 | ADN1 - Sanitaires - Dpt des AGER | [9 empty] | 3 | [13 empty] | 3
|  |  | Total 3 |  |  | 3 | [8 empty] | 3 | [13 empty] | 6
|  |  | 4 | ADN021 | ZHP - Circulations et Loc. Bur 109 à 130 Direction Develop. Culturel | 4 | [22 empty] | 4
|  |  |  | BUR307 | AD - Bureau 106 - Direction generale | 4 | [22 empty] | 4
|  |  |  | BUR308 | AD - Bureau 107 - Direction generale | 4 | [22 empty] | 4
|  |  |  | BUR309 | AD - Bureau 108 - Direction generale | 4 | [22 empty] | 4
|  |  |  | BUR501 | R6N5 - Bureau 512 | [9 empty] | 4 | [13 empty] | 4
|  |  |  | BUR502 | R6N5 - Bureau 513 | [9 empty] | 4 | [13 empty] | 4
|  |  |  | BUR510 | R6N5 - Bureau 525 à 528 | [9 empty] | 4 | [13 empty] | 4
|  |  |  | PAS410 | RHN4 - Palier ascenseurs | [9 empty] | 4 | [13 empty] | 4
|  |  |  | PAS412 | RHN2 - Palier ascenseurs - base vie S.P.S.I. | [9 empty] | 4 | [13 empty] | 4
|  |  |  | PAS414 | RHN1 - Palier ascenseurs - bureaux - S.P.S.I. | [9 empty] | 4 | [13 empty] | 4
|  |  |  | PAS679 | AFN0 - Acceuil Personnel Porte des Lions | 4 | [22 empty] | 4
|  |  |  | SNT063 | ADN2 - Sanitaires - Direction de la Surveillance | 4 | [22 empty] | 4
|  |  | Total 4 |  |  | 24 | [8 empty] | 24 | [13 empty] | 48
|  |  | 5 | PAS415 | RHN1 - Circulation bureaux S.P.S.I. | [9 empty] | 5 | [13 empty] | 5
|  |  |  | SNT103 | ADS1 - Sanitaires Handicape - Direction Developpement Culturel | [9 empty] | 5 | [13 empty] | 5
|  |  | Total 5 | [11 empty] | 10 | [13 empty] | 10
|  |  | 6 | ADN020 | ZHP - Circulations et Loc. Bur 9 à 22 Direction Develop. Culturel | 6 | [22 empty] | 6
|  |  |  | BUR396 | AD - Bureau 23 - Departement AGER | 6 | [22 empty] | 6
|  |  |  | SNT060 | ADN1 - Sanitaires - Direction Financiere et Juridique | 6 | [22 empty] | 6
|  |  |  | SNT101 | ADN0 - Sanitaires - Direction Developpement Culturel | [9 empty] | 6 | [13 empty] | 6
|  |  | Total 6 |  |  | 18 | [8 empty] | 6 | [13 empty] | 24
|  |  | 7 | BUR230 | RH - Salle d' attente - Service medical | [6 empty] | 7 | [16 empty] | 7
|  |  |  | PAS413 | RHN2 - Circulation base vie - S.P.S.I. | [9 empty] | 7 | [13 empty] | 7
|  |  |  | PAS682 | AFN3 - Circulation Salle De Documentation | 7 | [22 empty] | 7
|  |  | Total 7 |  |  | 7 | [5 empty] | 7 |  |  | 7 | [13 empty] | 21
|  |  | 9 | PAS616 | R6N5 - Couloir | [9 empty] | 9 | [13 empty] | 9
|  |  |  | PAS694 | AFN1 - Circulation Palier Ascenseur | 9 | [22 empty] | 9
|  |  |  | SNT056 | RHS1 - Sanitaires femmes - | [6 empty] | 9 | [16 empty] | 9
|  |  |  | SNT057 | RHS1 - Sanitaires hommes - | [6 empty] | 9 | [16 empty] | 9
|  |  | Total 9 |  |  | 9 | [5 empty] | 18 |  |  | 9 | [13 empty] | 36
|  |  | 10 | PAS683 | AFN3 - Circulation Dpt Des Arts Graphiques | 10 | [22 empty] | 10
|  |  |  | SNT043 | RHN5 - Sanitaires femmes | [6 empty] | 10 | [16 empty] | 10
|  |  |  | SNT045 | RHN4 - Sanitaires femmes | [6 empty] | 10 | [16 empty] | 10
|  |  | Total 10 |  |  | 10 | [5 empty] | 20 | [16 empty] | 30
|  |  | 11 | PAS684 | AFN3 - Circulation Bureaux De La Conservation | 11 | [22 empty] | 11
|  |  |  | PAS695 | AFN1 - Circulation Dpt des Arts Graphiques | 11 | [22 empty] | 11
|  |  |  | SNT044 | RHN5 - Sanitaires hommes | [6 empty] | 11 | [16 empty] | 11
|  |  |  | SNT064 | ADN3 - Sanitaires - Direction de la Surveillance | 11 | [22 empty] | 11
|  |  | Total 11 |  |  | 33 | [5 empty] | 11 | [16 empty] | 44
|  |  | 12 | [8 empty] | 12 | [16 empty] | 12
|  |  | 13 | PAS408 | RHN5 - Paliers ascenseurs | [9 empty] | 13 | [13 empty] | 13
|  |  | Total 13 | [11 empty] | 13 | [13 empty] | 13
|  |  | 17 | BUR524 | R6N6 - Bureau Ouvert | [9 empty] | 17 | [13 empty] | 17
|  |  | Total 17 | [11 empty] | 17 | [13 empty] | 17
|  |  | 18 | RHN505 | Salle de Reunion sur palier | [9 empty] | 18 | [13 empty] | 18
|  |  | Total 18 | [11 empty] | 18 | [13 empty] | 18
|  |  | 25 | PAS618 | R6N5 - Couloir Ter | [9 empty] | 25 | [13 empty] | 25
|  |  | Total 25 | [11 empty] | 25 | [13 empty] | 25
|  |  | 26 | PAS403 | RHN6 - Circulation bureaux DAMT | [9 empty] | 26 | [13 empty] | 26
|  |  | Total 26 | [11 empty] | 26 | [13 empty] | 26
|  |  | 34 | PAS697 | AFN1 - Circulation Bibliotheque Niveau Haut | 34 | [22 empty] | 34
|  |  | Total 34 |  |  | 34 | [22 empty] | 34
|  |  | 35 | PAS404 | RHN6 - Circulation bureaux Service Informatique | [9 empty] | 35 | [13 empty] | 35
|  |  | Total 35 | [11 empty] | 35 | [13 empty] | 35
|  |  | 37 | PAS696 | AFN1 - Circulation Bibliotheque Niveau Bas | [9 empty] | 37 | [13 empty] | 37
|  |  | Total 37 | [11 empty] | 37 | [13 empty] | 37
|  |  | 41 | PAS409 | RHN4 - Circulations bureaux | [9 empty] | 41 | [13 empty] | 41
|  |  | Total 41 | [11 empty] | 41 | [13 empty] | 41
|  |  | 74 | PAS407 | RHN5 - Circulation Dpt des Objets d' Arts | [9 empty] | 74 | [13 empty] | 74
|  |  | Total 74 | [11 empty] | 74 | [13 empty] | 74
|  |  | 90 | LOC887 | AFN1 - Local Archive | 90 | [22 empty] | 90
|  |  | Total 90 |  |  | 90 | [22 empty] | 90
|  |  | 106 | PAS406 | RHN5 - Circulation Dpt des Sculptures | [9 empty] | 106 | [13 empty] | 106
|  |  | Total 106 | [11 empty] | 106 | [13 empty] | 106
|  | Total SEAE - VEGA 7 RB - Spot encastre TBT blanc - DR51 - 50W - 60° - GX5,3 |  |  |  | 234 | [5 empty] | 69 |  |  | 457 | [13 empty] | 760
| Total LUH161 |  |  |  |  | 234 | [5 empty] | 69 |  |  | 457 | [13 empty] | 760
| LUH162 | SEAE - LIFT 9 RN - Spot encas. orient. noir- DR51 - 50W - 60° - GX5,3 | 13 | BUR229 | RH - Accueil Rohan | [6 empty] | 13 | [16 empty] | 13
|  |  |  | SNT215 | R6N6 - Sanitaires Homme | [9 empty] | 13 | [13 empty] | 13
|  |  | Total 13 | [8 empty] | 13 |  |  | 13 | [13 empty] | 26
|  | Total SEAE - LIFT 9 RN - Spot encas. orient. noir- DR51 - 50W - 60° - GX5,3 | [9 empty] | 13 |  |  | 13 | [13 empty] | 26
| Total LUH162 | [10 empty] | 13 |  |  | 13 | [13 empty] | 26
| LUH163 | SEAE - DUNE 9 RB - Spot encas. orient. blanc- DR51 - 50W - 60° - GX5,3 | 1 | BUR223 | RH - Bureau 100 - Accueil S.P.S.I. | [6 empty] | 1 | [16 empty] | 1
|  |  |  | BUR224 | RH - Bureau 101 des sous officiers 2 - S.P.S.I. | [6 empty] | 1 | [16 empty] | 1
|  |  |  | BUR226 | RH - Bureau 103 - sous officiers - S.P.S.I. | [6 empty] | 1 | [16 empty] | 1
|  |  | Total 1 | [8 empty] | 3 | [16 empty] | 3
|  | Total SEAE - DUNE 9 RB - Spot encas. orient. blanc- DR51 - 50W - 60° - GX5,3 | [9 empty] | 3 | [16 empty] | 3
| Total LUH163 | [10 empty] | 3 | [16 empty] | 3
| LUH164 | THORN Sirios 96013059 Gris QR 111 Rail 50w / 12v | 10 | SAL123 | Salle 63 : Restauration - O.A. | [8 empty] | 10 | [14 empty] | 10
|  |  | Total 10 | [10 empty] | 10 | [14 empty] | 10
|  |  | 12 | [10 empty] | 12 | [14 empty] | 12
|  |  | 18 | SAL125 | Salle 65 : del Duca - O.A. | [8 empty] | 18 | [14 empty] | 18
|  |  | Total 18 | [10 empty] | 18 | [14 empty] | 18
|  | Total THORN Sirios 96013059 Gris QR 111 Rail 50w / 12v | [11 empty] | 40 | [14 empty] | 40
| Total LUH164 | [12 empty] | 40 | [14 empty] | 40
| LUH165 | THORN 9707-9725 R7S 300w halogene | 1 | BUR518 | R6N6 - Bureau 03 | [9 empty] | 1 | [13 empty] | 1
|  |  |  | PAS620 | R6N6 - Entree | [9 empty] | 1 | [13 empty] | 1
|  |  | Total 1 | [11 empty] | 2 | [13 empty] | 2
|  |  | 2 | BUR519 | R6N6 - Bureau 04 | [9 empty] | 2 | [13 empty] | 2
|  |  |  | BUR522 | R6N6 - Bureau 10 | [9 empty] | 2 | [13 empty] | 2
|  |  | Total 2 | [11 empty] | 4 | [13 empty] | 4
|  |  | 4 | BUR500 | R6N5 - Bureau 510 | [9 empty] | 4 | [13 empty] | 4
|  |  |  | BUR520 | R6N6 - Bureau 07 | [9 empty] | 4 | [13 empty] | 4
|  |  | Total 4 | [11 empty] | 8 | [13 empty] | 8
|  |  | 6 | PAS621 | R6N6 - Couloir | [9 empty] | 6 | [13 empty] | 6
|  |  | Total 6 | [11 empty] | 6 | [13 empty] | 6
|  | Total THORN 9707-9725 R7S 300w halogene | [12 empty] | 20 | [13 empty] | 20
| Total LUH165 | [13 empty] | 20 | [13 empty] | 20
| LUH201 | Concord 2020153 - Torus 100 - Blanc Spot 8 -14D 3 all 100W GY6,35 | 5 | ADS107 | Entree Denon , paliers ascenseurs, acces aux cours Lefuel et Visconti | 5 | [22 empty] | 5
|  |  | Total 5 |  |  | 5 | [22 empty] | 5
|  |  | 7 | SAL210 | Salle 10 : des statues funeraires - AGER | [8 empty] | 7 | [14 empty] | 7
|  |  | Total 7 | [10 empty] | 7 | [14 empty] | 7
|  |  | 9 | SAL207 | Salle 7 : du Parthenon - AGER | [8 empty] | 9 | [14 empty] | 9
|  |  |  | SAL213 | Salle 13 : du Gladiateur Borghese - AGER | [8 empty] | 9 | [14 empty] | 9
|  |  |  | SAL216 | Salle 16 : de Praxitele - AGER | [8 empty] | 9 | [14 empty] | 9
|  |  | Total 9 | [10 empty] | 27 | [14 empty] | 27
|  |  | 15 | SAL214 | Salle 14 : des Apollons - AGER | [8 empty] | 15 | [14 empty] | 15
|  |  | Total 15 | [10 empty] | 15 | [14 empty] | 15
|  |  | 19 | SAL209 | Salle 9 : des reliefs funeraires - AGER | [8 empty] | 19 | [14 empty] | 19
|  |  | Total 19 | [10 empty] | 19 | [14 empty] | 19
|  |  | 23 | SAL215 | Salle 15 : des Athenas - AGER | [8 empty] | 23 | [14 empty] | 23
|  |  | Total 23 | [10 empty] | 23 | [14 empty] | 23
|  | Total Concord 2020153 - Torus 100 - Blanc Spot 8 -14D 3 all 100W GY6,35 |  |  |  | 5 | [7 empty] | 91 | [14 empty] | 96
| Total LUH201 |  |  |  |  | 5 | [7 empty] | 91 | [14 empty] | 96
| LUH202 | Concord 2025782 - Torus 100 - Spot - QT12 - 90/100W - GY6,35 | 2 | SAL191 | Salle A : Angleterre XVe siecle - SC. de l' Europe du Nord | 2 | [22 empty] | 2
|  |  | Total 2 |  |  | 2 | [22 empty] | 2
|  | Total Concord 2025782 - Torus 100 - Spot - QT12 - 90/100W - GY6,35 |  |  |  | 2 | [22 empty] | 2
| Total LUH202 |  |  |  |  | 2 | [22 empty] | 2
| LUH204 | Concord 2008334 - Torch 75 blanc - QT12 - 75W - GY6,35 | 1 | SAL298 | Salle 28 : Le Nouvel Empire, le temps de Ramses - A.E. | [8 empty] | 1 | [14 empty] | 1
|  |  | Total 1 | [10 empty] | 1 | [14 empty] | 1
|  |  | 2 | CCS102 | Fosses du Louvre | [9 empty] | 2 | [13 empty] | 2
|  |  |  | SAL288 | Salle 18 : Les dieux et la magie - A.E. | [8 empty] | 2 | [14 empty] | 2
|  |  | Total 2 | [10 empty] | 2 | 2 | [13 empty] | 4
|  |  | 3 | SAL085 | Salle 25 : Adolphe de Rothschild - O.A. | [6 empty] | 3 | [16 empty] | 3
|  |  |  | SAL286 | Salle 16 : Les tombes - A.E. | [8 empty] | 3 | [14 empty] | 3
|  |  | Total 3 | [8 empty] | 3 |  | 3 | [14 empty] | 6
|  |  | 4 | SAL280 | Salle 10 : Les loisirs : la musique et les jeux - A.E. | [8 empty] | 4 | [14 empty] | 4
|  |  |  | SAL297 | Salle 27 : Le Nouvel Empire, le temps de Ramses - A.E. | [8 empty] | 4 | [14 empty] | 4
|  |  |  | SAL300 | Salle 30 : Des derniers pharaons egyptiens à Cleopatre - A.E. | [8 empty] | 4 | [14 empty] | 4
|  |  | Total 4 | [10 empty] | 12 | [14 empty] | 12
|  |  | 5 | SAL296 | Salle 26 : Le Nouvel Empire, Toutankhamon et ses successeurs - A.E. | [8 empty] | 5 | [14 empty] | 5
|  |  | Total 5 | [10 empty] | 5 | [14 empty] | 5
|  |  | 6 | ADN004 | Hall pavillon Denon - Sculptures | 6 | [22 empty] | 6
|  |  |  | SAL282 | Salles 12 / 12 bis : Le temple / Les chapelles - A.E. | [8 empty] | 6 | [14 empty] | 6
|  |  | Total 6 |  |  | 6 | [7 empty] | 6 | [14 empty] | 12
|  |  | 7 | SAL289 | Salle 19 : Les animaux et les dieux - A.E. | [8 empty] | 7 | [14 empty] | 7
|  |  | Total 7 | [10 empty] | 7 | [14 empty] | 7
|  |  | 8 | SAL295 | Salle 25 : Le Nouvel Empire, Akhenaton et Nefertitin - A.E. | [8 empty] | 8 | [14 empty] | 8
|  |  | Total 8 | [10 empty] | 8 | [14 empty] | 8
|  |  | 9 | SAL281 | Salle 11 : Le parvis du temple : l' allee des sphinx - A.E. | [8 empty] | 9 | [14 empty] | 9
|  |  | Total 9 | [10 empty] | 9 | [14 empty] | 9
|  |  | 18 | SAL282 | Salles 12 / 12 bis : Le temple / Les chapelles - A.E. | [8 empty] | 18 | [14 empty] | 18
|  |  | Total 18 | [10 empty] | 18 | [14 empty] | 18
|  | Total Concord 2008334 - Torch 75 blanc - QT12 - 75W - GY6,35 |  |  |  | 6 | [5 empty] | 3 |  | 71 | 2 | [13 empty] | 82
| Total LUH204 |  |  |  |  | 6 | [5 empty] | 3 |  | 71 | 2 | [13 empty] | 82
| LUH205 | Concord 2030614 - Myriad encastre orientable 25D 50W GY6,35 | 109 | SAL268 | Salle B : Galerie d'art Copte - A.E. | 109 | [22 empty] | 109
|  |  | Total 109 |  |  | 109 | [22 empty] | 109
|  | Total Concord 2030614 - Myriad encastre orientable 25D 50W GY6,35 |  |  |  | 109 | [22 empty] | 109
| Total LUH205 |  |  |  |  | 109 | [22 empty] | 109
| LUH210 | THORN - Olympie - Applique indirecte - 200W - R7s | 1 | LOC430 | RHN0 - Salle de repos - Service medical | [9 empty] | 1 | [13 empty] | 1
|  |  | Total 1 | [11 empty] | 1 | [13 empty] | 1
|  |  | 2 | BUR232 | RH - Salle de soins - Service medical | [6 empty] | 2 | [16 empty] | 2
|  |  |  | SAL210 | Salle 10 : des statues funeraires - AGER | [8 empty] | 2 | [14 empty] | 2
|  |  | Total 2 | [8 empty] | 2 |  | 2 | [14 empty] | 4
|  |  | 3 | BUR233 | RH - Salle de consultations - Service medical | [6 empty] | 3 | [16 empty] | 3
|  |  | Total 3 | [8 empty] | 3 | [16 empty] | 3
|  |  | 5 | SAL209 | Salle 9 : des reliefs funeraires - AGER | [8 empty] | 5 | [14 empty] | 5
|  |  | Total 5 | [10 empty] | 5 | [14 empty] | 5
|  |  | 8 | SAL212 | Salle 12 : de la Venus de Milo - AGER | [8 empty] | 8 | [14 empty] | 8
|  |  |  | SAL216 | Salle 16 : de Praxitele - AGER | [8 empty] | 8 | [14 empty] | 8
|  |  | Total 8 | [10 empty] | 16 | [14 empty] | 16
|  |  | 9 | SAL211 | Salle 11 : des portraits lagides - AGER | [8 empty] | 9 | [14 empty] | 9
|  |  | Total 9 | [10 empty] | 9 | [14 empty] | 9
|  |  | 10 | SAL207 | Salle 7 : du Parthenon - AGER | [8 empty] | 10 | [14 empty] | 10
|  |  | Total 10 | [10 empty] | 10 | [14 empty] | 10
|  |  | 12 | [10 empty] | 12 | [14 empty] | 12
|  |  | 14 | SAL214 | Salle 14 : des Apollons - AGER | [8 empty] | 14 | [14 empty] | 14
|  |  | Total 14 | [10 empty] | 14 | [14 empty] | 14
|  |  | 24 | SAL215 | Salle 15 : des Athenas - AGER | [8 empty] | 24 | [14 empty] | 24
|  |  | Total 24 | [10 empty] | 24 | [14 empty] | 24
|  | Total THORN - Olympie - Applique indirecte - 200W - R7s | [9 empty] | 5 |  | 92 | 1 | [13 empty] | 98
| Total LUH210 | [10 empty] | 5 |  | 92 | 1 | [13 empty] | 98
| LUH213 | Concord 10521 mk 10 (support dicros sur vitrines) | 2 | SAL255 | Salle 5 : L' Iran saldjuqide, XI - XIII siecle - ISLAM | [6 empty] | 2 | [16 empty] | 2
|  |  | Total 2 | [8 empty] | 2 | [16 empty] | 2
|  |  | 3 | SAL251 | Salle 1 : Les debuts de l' art islamique- ISLAM | [6 empty] | 3 | [16 empty] | 3
|  |  | Total 3 | [8 empty] | 3 | [16 empty] | 3
|  |  | 7 | SAL253 | Salle 3 : Les Fatimides, .L' Occident musulman - ISLAM | [6 empty] | 7 | [16 empty] | 7
|  |  | Total 7 | [8 empty] | 7 | [16 empty] | 7
|  |  | 8 | SAL258 | Salle 8 : L' Egypte, le Proche-Orients, l' Anatolie... - ISLAM | [6 empty] | 8 | [16 empty] | 8
|  |  | Total 8 | [8 empty] | 8 | [16 empty] | 8
|  |  | 10 | SAL259 | Salle 9 : Les Mamluks - ISLAM | [6 empty] | 10 | [16 empty] | 10
|  |  | Total 10 | [8 empty] | 10 | [16 empty] | 10
|  | Total Concord 10521 mk 10 (support dicros sur vitrines) | [9 empty] | 30 | [16 empty] | 30
| Total LUH213 | [10 empty] | 30 | [16 empty] | 30
| LUH261 | Concord 2008356 - Torch 75 noir - QT12 - 3 Ph | 8 | SAL250 | Salle A : Accueil - ISLAM | [6 empty] | 8 | [16 empty] | 8
|  |  | Total 8 | [8 empty] | 8 | [16 empty] | 8
|  | Total Concord 2008356 - Torch 75 noir - QT12 - 3 Ph | [9 empty] | 8 | [16 empty] | 8
| Total LUH261 | [10 empty] | 8 | [16 empty] | 8
| LUH262 | Concord 10885 - Torch 75 blanc - QT12 - Patere | 4 | SAL235 | Salle 35 : Clarac : bois et stuc de Kertch - AGER | [8 empty] | 4 | [14 empty] | 4
|  |  | Total 4 | [10 empty] | 4 | [14 empty] | 4
|  |  | 5 | SAL221 | Salle 21 : de Qabr Hiram - AGER | 5 | [22 empty] | 5
|  |  | Total 5 |  |  | 5 | [22 empty] | 5
|  |  | 8 | SAL205 | Salle 5 : Rotonde de Mars - AGER | 8 | [22 empty] | 8
|  |  | Total 8 |  |  | 8 | [22 empty] | 8
|  |  | 9 | SAL228 | Salle 28 : Rome 8 - AGER | 9 | [22 empty] | 9
|  |  | Total 9 |  |  | 9 | [22 empty] | 9
|  |  | 11 | SAL219 | Salle 19 : Etrurie 2 - AGER | 11 | [22 empty] | 11
|  |  |  | SAL229 | Salle 29 : Rome 7 - AGER | 11 | [22 empty] | 11
|  |  | Total 11 |  |  | 22 | [22 empty] | 22
|  |  | 15 | SAL230 | Salle 30 : Galerie des mosaiques - AGER | 15 | [22 empty] | 15
|  |  | Total 15 |  |  | 15 | [22 empty] | 15
|  |  | 16 | SAL218 | Salle 18 : Etrurie 1 - AGER | 16 | [22 empty] | 16
|  |  | Total 16 |  |  | 16 | [22 empty] | 16
|  |  | 21 | SAL220 | Salle 20 : Etrurie 3 - AGER | 21 | [22 empty] | 21
|  |  | Total 21 |  |  | 21 | [22 empty] | 21
|  | Total Concord 10885 - Torch 75 blanc - QT12 - Patere |  |  |  | 96 | [7 empty] | 4 | [14 empty] | 100
| Total LUH262 |  |  |  |  | 96 | [7 empty] | 4 | [14 empty] | 100
| LUH263 | Concord 10675 - Torch 75 blanc - QT12 - Mono | 10 | SAL041 | Salle 1 : Percier et Fontaine - PE. italiennes | 10 | [22 empty] | 10
|  |  | Total 10 |  |  | 10 | [22 empty] | 10
|  | Total Concord 10675 - Torch 75 blanc - QT12 - Mono |  |  |  | 10 | [22 empty] | 10
| Total LUH263 |  |  |  |  | 10 | [22 empty] | 10
| LUH265 | Concord 61934 - Torch MR noir - AR70 - 3 Ph | 12 | [10 empty] | 12 | [14 empty] | 12
|  | Total Concord 61934 - Torch MR noir - AR70 - 3 Ph | [11 empty] | 12 | [14 empty] | 12
| Total LUH265 | [12 empty] | 12 | [14 empty] | 12
| LUH267 | BEGA - Appareil QT32 E27 ref : 8017 | 4 | PAS643 | ELS2 - Circulation | 4 | [22 empty] | 4
|  |  | Total 4 |  |  | 4 | [22 empty] | 4
|  | Total BEGA - Appareil QT32 E27 ref : 8017 |  |  |  | 4 | [22 empty] | 4
| Total LUH267 |  |  |  |  | 4 | [22 empty] | 4
| LUH272 | IGUZZINI 8361 appareils encastre GY6;35 - 50/75 W | 18 | SAL188 | Salle 3 : SC espagnoles | 18 | [22 empty] | 18
|  |  | Total 18 |  |  | 18 | [22 empty] | 18
|  | Total IGUZZINI 8361 appareils encastre GY6;35 - 50/75 W |  |  |  | 18 | [22 empty] | 18
| Total LUH272 |  |  |  |  | 18 | [22 empty] | 18
| LUH273 | Concord - 16256. | 3 | SAL184 | Galerie d'etude 1 : Aveugle et non voyant - SC italiennes | 3 | [22 empty] | 3
|  |  |  | SAL185 | Galerie d'etude 2 : SC. italiennes | 3 | [22 empty] | 3
|  |  |  | SAL196 | Galerie d'etude 3 : SC. de l' Europe du Nord | 3 | [22 empty] | 3
|  |  | Total 3 |  |  | 9 | [22 empty] | 9
|  |  | 18 | SAL192 | Salle B : des Belles Madones - SC. de l' Europe du Nord | 18 | [22 empty] | 18
|  |  | Total 18 |  |  | 18 | [22 empty] | 18
|  |  | 23 | SAL187 | Salle 2 : La "Bottega" des Della Robbia - SC it. | 23 | [22 empty] | 23
|  |  | Total 23 |  |  | 23 | [22 empty] | 23
|  |  | 63 | SAL193 | Salle C : Gothique tardif - SC. de l' Europe du Nord | [9 empty] | 63 | [13 empty] | 63
|  |  | Total 63 | [11 empty] | 63 | [13 empty] | 63
|  |  | 177 | SAL186 | Salles 1a, 1b...1f : Galerie Donatello - SC it. | 177 | [22 empty] | 177
|  |  | Total 177 |  |  | 177 | [22 empty] | 177
|  |  | 223 | SAL201 | Salle 1 : Grece preclassique IIIe millenaire V eme av.J.C - AGER | 223 | [22 empty] | 223
|  |  | Total 223 |  |  | 223 | [22 empty] | 223
|  | Total Concord - 16256. |  |  |  | 450 | [8 empty] | 63 | [13 empty] | 513
| Total LUH273 |  |  |  |  | 450 | [8 empty] | 63 | [13 empty] | 513
| LUH274 | Concord 10885 - Torch 50 blanc - Gy 6,35 | 4 | SAL235 | Salle 35 : Clarac : bois et stuc de Kertch - AGER | [8 empty] | 4 | [14 empty] | 4
|  |  | Total 4 | [10 empty] | 4 | [14 empty] | 4
|  |  | 10 | SAL224 | Salle 24 : Rome 2 - AGER | 10 | [22 empty] | 10
|  |  | Total 10 |  |  | 10 | [22 empty] | 10
|  |  | 16 | SAL222 | Salle 22 : des empereurs Romains - AGER | 16 | [22 empty] | 16
|  |  | Total 16 |  |  | 16 | [22 empty] | 16
|  |  | 19 | SAL223 | Salle 23 : Rome 1 - AGER | 19 | [22 empty] | 19
|  |  | Total 19 |  |  | 19 | [22 empty] | 19
|  |  | 20 | SAL225 | Salle 25 : Rome 3 - AGER | 20 | [22 empty] | 20
|  |  |  | SAL226 | Salle 26 : Rome 4 - AGER | 20 | [22 empty] | 20
|  |  |  | SAL237 | Salle 37 : Figurines en terre cuite grecque - AGER | [8 empty] | 20 | [14 empty] | 20
|  |  |  | SAL238 | Salle 38 : Figurines en terre cuite grecque - AGER | [8 empty] | 20 | [14 empty] | 20
|  |  | Total 20 |  |  | 40 | [7 empty] | 40 | [14 empty] | 80
|  |  | 22 | SAL227 | Salle 27 : Rome 5 - AGER | 22 | [22 empty] | 22
|  |  | Total 22 |  |  | 22 | [22 empty] | 22
|  |  | 26 | SAL236 | Salle 36 : Figurines en terre cuite grecque - AGER | [8 empty] | 26 | [14 empty] | 26
|  |  | Total 26 | [10 empty] | 26 | [14 empty] | 26
|  | Total Concord 10885 - Torch 50 blanc - Gy 6,35 |  |  |  | 107 | [7 empty] | 70 | [14 empty] | 177
| Total LUH274 |  |  |  |  | 107 | [7 empty] | 70 | [14 empty] | 177
| LUH275 | Concord 10650 - luminaire Gy 6.35 sur equerre | 36 | SAL189 | Salle 4 : Galerie Michel-Ange XVIe - XIXe - SC. italiennes | 36 | [22 empty] | 36
|  |  | Total 36 |  |  | 36 | [22 empty] | 36
|  | Total Concord 10650 - luminaire Gy 6.35 sur equerre |  |  |  | 36 | [22 empty] | 36
| Total LUH275 |  |  |  |  | 36 | [22 empty] | 36
| LUH283 | IGUZZINI 8855 FRAME - encastre orientable - DR 51 | 6 | BUR558 | ELS2 - Amphitheatre Michel Ange | 6 | [22 empty] | 6
|  |  | Total 6 |  |  | 6 | [22 empty] | 6
|  | Total IGUZZINI 8855 FRAME - encastre orientable - DR 51 |  |  |  | 6 | [22 empty] | 6
| Total LUH283 |  |  |  |  | 6 | [22 empty] | 6
| LUH287 | MEGALIT RLL MOB 831 | 1 | PAS603 | R8N0 - Circulation du Rdc | [9 empty] | 1 | [13 empty] | 1
|  |  | Total 1 | [11 empty] | 1 | [13 empty] | 1
|  | Total MEGALIT RLL MOB 831 | [12 empty] | 1 | [13 empty] | 1
| Total LUH287 | [13 empty] | 1 | [13 empty] | 1
| LUH407 | NOKIA - XTSA 66 - appreil orientable sur rail Gy 6,35 | 14 | SAL124 | Salle 64 : Louis-Philippe - O.A. | [8 empty] | 14 | [14 empty] | 14
|  |  | Total 14 | [10 empty] | 14 | [14 empty] | 14
|  | Total NOKIA - XTSA 66 - appreil orientable sur rail Gy 6,35 | [11 empty] | 14 | [14 empty] | 14
| Total LUH407 | [12 empty] | 14 | [14 empty] | 14
| LUH409 | NOKIA - spot orientable sur rail - AR70 - B15d | 120 | SAL217 | Salle 17 : des Caryatides - AGER | [8 empty] | 120 | [14 empty] | 120
|  |  | Total 120 | [10 empty] | 120 | [14 empty] | 120
|  | Total NOKIA - spot orientable sur rail - AR70 - B15d | [11 empty] | 120 | [14 empty] | 120
| Total LUH409 | [12 empty] | 120 | [14 empty] | 120
| LUH410 | ARIC - 1000w HD250 R7s IP65. | 6 | SAL046 | Salle 6 : des Etats - PE. italiennes | 6 | [22 empty] | 6
|  |  | Total 6 |  |  | 6 | [22 empty] | 6
|  | Total ARIC - 1000w HD250 R7s IP65. |  |  |  | 6 | [22 empty] | 6
| Total LUH410 |  |  |  |  | 6 | [22 empty] | 6
| LUH414 | ARIC - Daylight - 0559 - Appareil Orientable 300W 240V R7s | 3 | JT0017 | Eclairage Vitrine de la Librairie | [9 empty] | 3 | [13 empty] | 3
|  |  | Total 3 | [11 empty] | 3 | [13 empty] | 3
|  | Total ARIC - Daylight - 0559 - Appareil Orientable 300W 240V R7s | [12 empty] | 3 | [13 empty] | 3
| Total LUH414 | [13 empty] | 3 | [13 empty] | 3
| LUH415 | ARIC - Appareil HI SPOT avec douille GU10 ref 0473 | 4 | PAS405 | RHN6 - Palier ascenseurs | [9 empty] | 4 | [13 empty] | 4
|  |  | Total 4 | [11 empty] | 4 | [13 empty] | 4
|  |  | 5 | SNT040 | RHN6 - Sanitaires femmes | [6 empty] | 5 | [16 empty] | 5
|  |  |  | SNT041 | RHN6 - Sanitaires hommes | [6 empty] | 5 | [16 empty] | 5
|  |  | Total 5 | [8 empty] | 10 | [16 empty] | 10
|  | Total ARIC - Appareil HI SPOT avec douille GU10 ref 0473 | [9 empty] | 10 |  |  | 4 | [13 empty] | 14
| Total LUH415 | [10 empty] | 10 |  |  | 4 | [13 empty] | 14
| LUH781 | THORN - FILIGRANE 4x20W Gx 5,3 230 V | 1 | BUR007 | AD Rdc - Bureau 002 - DDC Mecenat | 1 | [22 empty] | 1
|  |  |  | BUR008 | AD Rdc - Bureau 003 - DDC Mecenat | 1 | [22 empty] | 1
|  |  |  | BUR009 | AD Rdc - Bureau 004 - DDC Mecenat | 1 | [22 empty] | 1
|  |  |  | BUR010 | AD Rdc - Bureau 005 - DDC Mecenat | 1 | [22 empty] | 1
|  |  |  | BUR011 | AD Rdc - Bureau 010 - DDC Mecenat | 1 | [22 empty] | 1
|  |  |  | BUR013 | AD Rdc - Bureau 008 - DDC Mecenat | 1 | [22 empty] | 1
|  |  |  | BUR014 | AD - Bureau 200 - Direction de la surveillance | 1 | [22 empty] | 1
|  |  |  | BUR015 | AD - Bureau 201 - Direction de la surveillance | 1 | [22 empty] | 1
|  |  |  | BUR016 | AD - Bureau 203 - Direction de la surveillance | 1 | [22 empty] | 1
|  |  |  | BUR018 | AD - Bureau 205 - Direction de la surveillance | 1 | [22 empty] | 1
|  |  |  | BUR019 | AD - Bureau 206 - Direction de la surveillance | 1 | [22 empty] | 1
|  |  |  | BUR020 | AD - Bureau 207 - Direction de la surveillance | 1 | [22 empty] | 1
|  |  |  | BUR021 | AD - Bureau 208 - Direction de la surveillance | 1 | [22 empty] | 1
|  |  |  | BUR022 | AD - Bureau 209 - Direction de la surveillance | 1 | [22 empty] | 1
|  |  |  | BUR023 | AD - Bureau 210 - Direction de la surveillance | 1 | [22 empty] | 1
|  |  | Total 1 |  |  | 15 | [22 empty] | 15
|  |  | 2 | BUR017 | AD - Bureau 204 - Direction de la surveillance | 2 | [22 empty] | 2
|  |  | Total 2 |  |  | 2 | [22 empty] | 2
|  | Total THORN - FILIGRANE 4x20W Gx 5,3 230 V |  |  |  | 17 | [22 empty] | 17
| Total LUH781 |  |  |  |  | 17 | [22 empty] | 17
| LUH783 | Appareil Suspendu pour eclairage plafond 2 x 300w R7s | 2 | BUR026 | DXN1 - Bureau | [9 empty] | 2 | [13 empty] | 2
|  |  | Total 2 | [11 empty] | 2 | [13 empty] | 2
|  | Total Appareil Suspendu pour eclairage plafond 2 x 300w R7s | [12 empty] | 2 | [13 empty] | 2
| Total LUH783 | [13 empty] | 2 | [13 empty] | 2
| LUH784 | ECLUSE - Appareil pour QT12 IP65 Reference ZIC | 3 | PAS623 | DXN0 - Entree Du Musee Delacroix | [9 empty] | 3 | [13 empty] | 3
|  |  | Total 3 | [11 empty] | 3 | [13 empty] | 3
|  | Total ECLUSE - Appareil pour QT12 IP65 Reference ZIC | [12 empty] | 3 | [13 empty] | 3
| Total LUH784 | [13 empty] | 3 | [13 empty] | 3
| LUH785 | ATELIER SEDAP - Appareil en applique douille R7s 74,9 mm Ref 3010209 | 1 | BUR529 | ELS1 - Bureau Secretariat | 1 | [22 empty] | 1
|  |  |  | PAS649 | ELS2 - Hall Acces Amphi. Goya | 1 | [22 empty] | 1
|  |  |  | SNT220 | ELS1 - Sanitaires | [9 empty] | 1 | [13 empty] | 1
|  |  | Total 1 |  |  | 2 | [8 empty] | 1 | [13 empty] | 3
|  |  | 2 | BUR526 | ELS1 - Bureau Chef de Service Phototheque | 2 | [22 empty] | 2
|  |  |  | BUR563 | ELS2 - Bureau Conservateur | 2 | [22 empty] | 2
|  |  |  | BUR566 | ELS2 - Bureau Intendance | [9 empty] | 2 | [13 empty] | 2
|  |  |  | BUR603 | AFN3 - Bureau 300 De La Conservation | 2 | [22 empty] | 2
|  |  |  | BUR604 | AFN3 - Bureau 301 De La Conservation | 2 | [22 empty] | 2
|  |  |  | BUR605 | AFN3 - Bureau 302 De La Conservation | 2 | [22 empty] | 2
|  |  |  | BUR606 | AFN3 - Bureau 303 De La Conservation | 2 | [22 empty] | 2
|  |  |  | BUR607 | AFN3 - Bureau 304 De La Conservation | 2 | [22 empty] | 2
|  |  |  | BUR608 | AFN3 - Bureau 305 De La Conservation | 2 | [22 empty] | 2
|  |  |  | LOC819 | ELS1 - Local Regie Amphi. Goya | 2 | [22 empty] | 2
|  |  | Total 2 |  |  | 18 | [8 empty] | 2 | [13 empty] | 20
|  |  | 3 | BUR610 | AFN3 - Bureau 307 De La Conservation | 3 | [22 empty] | 3
|  |  |  | LOC815 | ELS1 - Atelier Prise de vue | 3 | [22 empty] | 3
|  |  | Total 3 |  |  | 6 | [22 empty] | 6
|  |  | 4 | BUR609 | AFN3 - Bureau 306 De La Conservation | 4 | [22 empty] | 4
|  |  |  | BUR611 | AFN3 - Bureau 308 De La Conservation | 4 | [22 empty] | 4
|  |  |  | BUR612 | AFN3 - Bureau 309 De La Conservation | 4 | [22 empty] | 4
|  |  |  | BUR613 | AFN3 - Bureau 310 De La Conservation | 4 | [22 empty] | 4
|  |  |  | BUR614 | AFN3 - Bureau 311 De La Conservation | 4 | [22 empty] | 4
|  |  |  | BUR615 | AFN3 - Bureau 312 De La Conservation | 4 | [22 empty] | 4
|  |  |  | BUR616 | AFN3 - Bureau 313 De La Conservation | 4 | [22 empty] | 4
|  |  |  | BUR617 | AFN3 - Bureau 314 De La Conservation | 4 | [22 empty] | 4
|  |  |  | BUR618 | AFN3 - Bureau 315 De La Conservation | [9 empty] | 4 | [13 empty] | 4
|  |  |  | LOC848 | ELS2 - Local Photocopieurs | [9 empty] | 4 | [13 empty] | 4
|  |  |  | PAS684 | AFN3 - Circulation Bureaux De La Conservation | 4 | [22 empty] | 4
|  |  | Total 4 |  |  | 36 | [8 empty] | 8 | [13 empty] | 44
|  |  | 12 |  |  | 12 | [22 empty] | 12
|  | Total ATELIER SEDAP - Appareil en applique douille R7s 74,9 mm Ref 3010209 |  |  |  | 74 | [8 empty] | 11 | [13 empty] | 85
| Total LUH785 |  |  |  |  | 74 | [8 empty] | 11 | [13 empty] | 85
| LUH786 | HESS - Projecteur NOVARA douille R7s ref : 202650020 | 2 | PAS649 | ELS2 - Hall Acces Amphi. Goya | 2 | [22 empty] | 2
|  |  | Total 2 |  |  | 2 | [22 empty] | 2
|  |  | 4 | BUR559 | ELS2 - Amphitheatre Cezanne | 4 | [22 empty] | 4
|  |  |  | PAS640 | ELS2 - Circulation 3 | [9 empty] | 4 | [13 empty] | 4
|  |  |  | PAS650 | ELS2 - Hall Bibliotheque | 4 | [22 empty] | 4
|  |  |  | PAS661 | ELN0 - Hall Administration | [9 empty] | 4 | [13 empty] | 4
|  |  |  | PAS684 | AFN3 - Circulation Bureaux De La Conservation | 4 | [22 empty] | 4
|  |  | Total 4 |  |  | 12 | [8 empty] | 8 | [13 empty] | 20
|  |  | 6 | BUR560 | ELS2 - Amphitheatre Durer | 6 | [22 empty] | 6
|  |  |  | BUR561 | ELS2 - Amphitheatre Goya | 6 | [22 empty] | 6
|  |  |  | PAS653 | ELS2 - Hall Des Lions | 6 | [22 empty] | 6
|  |  | Total 6 |  |  | 18 | [22 empty] | 18
|  |  | 8 | BUR558 | ELS2 - Amphitheatre Michel Ange | 8 | [22 empty] | 8
|  |  |  | PAS639 | ELS2 - Circulation 2 | 8 | [22 empty] | 8
|  |  | Total 8 |  |  | 16 | [22 empty] | 16
|  |  | 12 |  |  | 12 | [22 empty] | 12
|  | Total HESS - Projecteur NOVARA douille R7s ref : 202650020 |  |  |  | 60 | [8 empty] | 8 | [13 empty] | 68
| Total LUH786 |  |  |  |  | 60 | [8 empty] | 8 | [13 empty] | 68
| LUH787 | CUBI - Spot 1x60W max | 3 | LOC869 | RP - Local Reserve Boissons |  |  |  |  | 3 | [18 empty] | 3
|  |  | Total 3 | [6 empty] | 3 | [18 empty] | 3
|  |  | 244 | LOC860 | RP - Salles à manger et Cafeteriat Restaurant du Personnel |  |  |  |  | 244 | [18 empty] | 244
|  |  | Total 244 | [6 empty] | 244 | [18 empty] | 244
|  | Total CUBI - Spot 1x60W max | [7 empty] | 247 | [18 empty] | 247
| Total LUH787 | [8 empty] | 247 | [18 empty] | 247
| LUH788 | ARTEMIDE - Leche Mur R7s | 2 | BUR045 | JT - Bureau des Agents | [9 empty] | 2 | [13 empty] | 2
|  |  | Total 2 | [11 empty] | 2 | [13 empty] | 2
|  | Total ARTEMIDE - Leche Mur R7s | [12 empty] | 2 | [13 empty] | 2
| Total LUH788 | [13 empty] | 2 | [13 empty] | 2
| LUH789 | RICHARDSON - Projecteur sur rail VM75TEG GU5,3 | 3 | BUR045 | JT - Bureau des Agents | [9 empty] | 3 | [13 empty] | 3
|  |  | Total 3 | [11 empty] | 3 | [13 empty] | 3
|  | Total RICHARDSON - Projecteur sur rail VM75TEG GU5,3 | [12 empty] | 3 | [13 empty] | 3
| Total LUH789 | [13 empty] | 3 | [13 empty] | 3
| LUH791 | MEGALIT - ERMES204 - AR111 100W max culot G53 | 66 | CCS102 | Fosses du Louvre | [9 empty] | 66 | [13 empty] | 66
|  |  | Total 66 | [11 empty] | 66 | [13 empty] | 66
|  | Total MEGALIT - ERMES204 - AR111 100W max culot G53 | [12 empty] | 66 | [13 empty] | 66
| Total LUH791 | [13 empty] | 66 | [13 empty] | 66
Total LUH | [5 empty] | 2049 | 4 |  | 4 | 247 | 4 | 1323 |  | 1398 | 897 | [13 empty] | 5926
LUI | LUI001 | ERCO 80206 - Downlight - Stand. depolie 100W - E27 | 2 | PAS671 | RP - Entree Salles Restauration |  |  |  |  | 2 | [18 empty] | 2
|  |  | Total 2 | [6 empty] | 2 | [18 empty] | 2
|  |  | 3 | LOC872 | RP - Local Vestiaires Hommes et Femmes |  |  |  |  | 3 | [18 empty] | 3
|  |  | Total 3 | [6 empty] | 3 | [18 empty] | 3
|  |  | 4 | LOC861 | RP - Local Passe - plat Convoyeur |  |  |  |  | 4 | [18 empty] | 4
|  |  | Total 4 | [6 empty] | 4 | [18 empty] | 4
|  | Total ERCO 80206 - Downlight - Stand. depolie 100W - E27 | [7 empty] | 9 | [18 empty] | 9
| Total LUI001 | [8 empty] | 9 | [18 empty] | 9
| LUI004 | SYLVANIA - 50 194 - Lanternes cours Puget et Marly - 300W/230V-E40. | 8 | ARN016 | Lanternes - cour Puget et cour Marly. - Sculptures |  |  |  | 8 | [19 empty] | 8
|  |  | Total 8 | [5 empty] | 8 | [19 empty] | 8
|  | Total SYLVANIA - 50 194 - Lanternes cours Puget et Marly - 300W/230V-E40. | [6 empty] | 8 | [19 empty] | 8
| Total LUI004 | [7 empty] | 8 | [19 empty] | 8
| LUI005 | SEAE - JT 6350 BA - Applique etanche - Std 60W maxi - E27 | 7 | PAS430 | RHN0 - Circulations - Service medical | [9 empty] | 7 | [13 empty] | 7
|  |  | Total 7 | [11 empty] | 7 | [13 empty] | 7
|  | Total SEAE - JT 6350 BA - Applique etanche - Std 60W maxi - E27 | [12 empty] | 7 | [13 empty] | 7
| Total LUI005 | [13 empty] | 7 | [13 empty] | 7
| LUI006 | SEAE - JT 6101 BA - Hublot etanche - Std 60W maxi - E27 | 1 | ADN018 | ZHP - Circulations et Loc. Bur 1 à 6 Direction Develop. Culturel | 1 | [22 empty] | 1
|  |  |  | ADN302 | ZHP - Circulations et Locaux - Direction de la Surveillance | 1 | [22 empty] | 1
|  |  |  | BUR045 | JT - Bureau des Agents | [9 empty] | 1 | [13 empty] | 1
|  |  |  | BUR310 | AD - Bureau 109 - Direction generale | 1 | [22 empty] | 1
|  |  |  | BUR517 | R6N6 - Bureau 02 | [9 empty] | 1 | [13 empty] | 1
|  |  |  | LOC106 | CCS2 - LT Onduleur des Arts | [8 empty] | 1 | [14 empty] | 1
|  |  |  | LOC107 | CCS2 - LT Onduleur Marengo | [8 empty] | 1 | [14 empty] | 1
|  |  |  | LOC703 | ADN1 - LT Local à droite Salle des Etats | [9 empty] | 1 | [13 empty] | 1
|  |  |  | LOC711 | ADN0 - LT Local Electrique | 1 | [22 empty] | 1
|  |  |  | LOC712 | ADN0 - LT Local Samothrace | [9 empty] | 1 | [13 empty] | 1
|  |  |  | LOC713 | ADN0 - LT Local MC5 | [9 empty] | 1 | [13 empty] | 1
|  |  |  | LOC746 | CCN1 - Local Archive N°2 | [9 empty] | 1 | [13 empty] | 1
|  |  |  | LOC754 | CCN1 - LT Salle 34 | [9 empty] | 1 | [13 empty] | 1
|  |  |  | LOC755 | CCN1 - LT Entre la Salle 25 et 26 | [9 empty] | 1 | [13 empty] | 1
|  |  |  | LOC757 | CCN3 - LT Bureau Mme Calmette | [8 empty] | 1 | [14 empty] | 1
|  |  |  | LOC763 | CCS1 - LT Armoire AD201 | [9 empty] | 1 | [13 empty] | 1
|  |  |  | LOC788 | CCN0 - LT AEL 253 dans la salle D | [9 empty] | 1 | [13 empty] | 1
|  |  |  | LOC792 | CCN0 - LT Entretien en Salle C | [9 empty] | 1 | [13 empty] | 1
|  |  |  | LOC803 | R6N6 - Local Machinerie Monte Charge | [9 empty] | 1 | [13 empty] | 1
|  |  |  | LOC807 | R6N6 - Local Reserve Fourniture | [9 empty] | 1 | [13 empty] | 1
|  |  |  | LOC820 | ELS1 - Local Regie Amphi. Cezanne | 1 | [22 empty] | 1
|  |  |  | LOC874 | JT - Local Technique | [9 empty] | 1 | [13 empty] | 1
|  |  |  | PAS635 | ELS1 - Escalier K | [9 empty] | 1 | [13 empty] | 1
|  |  |  | PAS636 | ELS1 - Hall Phototheque | 1 | [22 empty] | 1
|  |  |  | PAS697 | AFN1 - Circulation Bibliotheque Niveau Haut | 1 | [22 empty] | 1
|  |  |  | SNT064 | ADN3 - Sanitaires - Direction de la Surveillance | 1 | [22 empty] | 1
|  |  |  | SNT214 | R6N6 - Sanitaires Femme | [9 empty] | 1 | [13 empty] | 1
|  |  |  | SNT222 | ELS2 - Sanitaires Hommes et Femmes | [9 empty] | 1 | [13 empty] | 1
|  |  |  | SNT240 | AFN3 - Sanitaires Handicapes | 1 | [22 empty] | 1
|  |  |  | SNT241 | AFN3 - Sanitaires Hommes | 1 | [22 empty] | 1
|  |  |  | SNT243 | AFN3 - Sanitaires Hommes Des Bureaux De La Conservation | 1 | [22 empty] | 1
|  |  |  | SNT244 | AFN3 - Sanitaires Femmes Des Bureaux De La Conservation | 1 | [22 empty] | 1
|  |  |  | SNT246 | AFN3 - Sanitaires Hommes Dpt Des Peintures | 1 | [22 empty] | 1
|  |  |  | SNT247 | AFN3 - Sanitaires Femmes Dpt Des Peintures | 1 | [22 empty] | 1
|  |  | Total 1 |  |  | 14 | [7 empty] | 3 | 17 | [13 empty] | 34
|  |  | 2 | ADN203 | ZHP - Circulation et Locaux - Direction de la Surveillance | 2 | [22 empty] | 2
|  |  |  | BUR519 | R6N6 - Bureau 04 | [9 empty] | 2 | [13 empty] | 2
|  |  |  | BUR522 | R6N6 - Bureau 10 | [9 empty] | 2 | [13 empty] | 2
|  |  |  | BUR523 | R6N6 - Bureau 12 | [9 empty] | 2 | [13 empty] | 2
|  |  |  | LOC814 | DXNJ - Atelier du Sous Sol | [9 empty] | 2 | [13 empty] | 2
|  |  |  | PAS685 | AFE - Escalier Menant Du 3eme Au 4eme Etage | 2 | [22 empty] | 2
|  |  |  | PAS688 | AFN3 - Circulation Dpt Des Peintures | 2 | [22 empty] | 2
|  |  |  | PAS691 | AFN2 - Escalier Menant du 2eme au 3eme Etage | [9 empty] | 2 | [13 empty] | 2
|  |  |  | SNT215 | R6N6 - Sanitaires Homme | [9 empty] | 2 | [13 empty] | 2
|  |  |  | SNT226 | ELS2 - Toilettes Handicape | [9 empty] | 2 | [13 empty] | 2
|  |  |  | SNT242 | AFN3 - Sanitaires Femmes | 2 | [22 empty] | 2
|  |  |  | SNT245 | AFN4 - Sanitaires Hommes et Femmes | [9 empty] | 2 | [13 empty] | 2
|  |  |  | SNT252 | AFN1 - Sanitaires Hommes et Femmes Dpt Arts Graphiques | 2 | [22 empty] | 2
|  |  | Total 2 |  |  | 10 | [8 empty] | 16 | [13 empty] | 26
|  |  | 3 | PAS646 | ELS2 - Escalier acces Regie Amphi. Goya | [9 empty] | 3 | [13 empty] | 3
|  |  |  | SNT228 | ELS2 - Toilettes Hommes | [9 empty] | 3 | [13 empty] | 3
|  |  |  | SNT251 | AFN1 - Sanitaires Hommes et Femmes | 3 | [22 empty] | 3
|  |  | Total 3 |  |  | 3 | [8 empty] | 6 | [13 empty] | 9
|  |  | 4 | PAS676 | JT - Couloir des Locaux du Jardin | [9 empty] | 4 | [13 empty] | 4
|  |  |  | SNT121 | AFN2 - Sanitaires palier ascenseurs | 4 | [22 empty] | 4
|  |  |  | SNT221 | ELN1 - Sanitaires Homme et Femme | 4 | [22 empty] | 4
|  |  |  | SNT248 | AFN2 - Sanitaires Hommes et Femmes | 4 | [22 empty] | 4
|  |  | Total 4 |  |  | 12 | [8 empty] | 4 | [13 empty] | 16
|  |  | 5 | LOC864 | RP - Local Chambres Froides |  |  |  |  | 5 | [18 empty] | 5
|  |  |  | SNT229 | ELN0 - Sanitaires H et F N°2 | [9 empty] | 5 | [13 empty] | 5
|  |  | Total 5 | [6 empty] | 5 |  |  |  |  | 5 | [13 empty] | 10
|  |  | 6 | SNT225 | ELS2 - Toilettes Femmes | [9 empty] | 6 | [13 empty] | 6
|  |  | Total 6 | [11 empty] | 6 | [13 empty] | 6
|  |  | 7 | LOC110 | CCS2 - LT TGBT des Arts | [8 empty] | 7 | [14 empty] | 7
|  |  |  | SNT230 | ELN0 - Sanitaires H et F | [9 empty] | 7 | [13 empty] | 7
|  |  | Total 7 | [10 empty] | 7 | 7 | [13 empty] | 14
|  |  | 8 | SNT234 | JT - Sanitaires H et F Atelier des Enfants | [9 empty] | 8 | [13 empty] | 8
|  |  | Total 8 | [11 empty] | 8 | [13 empty] | 8
|  |  | 11 | SNT224 | ELS2 - Toilettes Femmes, Hancicapes, hommes | 11 | [22 empty] | 11
|  |  |  | SNT227 | ELS2 - Toilettes Handicape, Homme et Femme | 11 | [22 empty] | 11
|  |  | Total 11 |  |  | 22 | [22 empty] | 22
|  | Total SEAE - JT 6101 BA - Hublot etanche - Std 60W maxi - E27 |  |  |  | 61 |  |  |  | 5 |  |  |  | 10 | 69 | [13 empty] | 145
| Total LUI006 |  |  |  |  | 61 |  |  |  | 5 |  |  |  | 10 | 69 | [13 empty] | 145
| LUI007 | THORN - Java europhane - 75W - E27 | 1 | BUR232 | RH - Salle de soins - Service medical | [6 empty] | 1 | [16 empty] | 1
|  |  | Total 1 | [8 empty] | 1 | [16 empty] | 1
|  |  | 2 | LOC432 | RHN0 - Cabines (2) - Service medical | [9 empty] | 2 | [13 empty] | 2
|  |  |  | PAS430 | RHN0 - Circulations - Service medical | [9 empty] | 2 | [13 empty] | 2
|  |  |  | SNT056 | RHS1 - Sanitaires femmes - | [6 empty] | 2 | [16 empty] | 2
|  |  |  | SNT057 | RHS1 - Sanitaires hommes - | [6 empty] | 2 | [16 empty] | 2
|  |  | Total 2 | [8 empty] | 4 |  |  | 4 | [13 empty] | 8
|  |  | 3 | PAS416 | RH - Esc. de service - du niv. 1 au s/sol 1 - S.P.S.I. | [9 empty] | 3 | [13 empty] | 3
|  |  |  | PAS431 | RH - Escalier du rdc au s/sol + circul. niv.1 - Service medical | [9 empty] | 3 | [13 empty] | 3
|  |  |  | SNT053 | RHN0 - Sanitaires - Service medical | [9 empty] | 3 | [13 empty] | 3
|  |  |  | SNT055 | RHS1 - Sanitaires - Service medical | [9 empty] | 3 | [13 empty] | 3
|  |  | Total 3 | [11 empty] | 12 | [13 empty] | 12
|  |  | 4 | SNT054 | RHN0 - Sanitaire handicape - Service medical | [9 empty] | 4 | [13 empty] | 4
|  |  | Total 4 | [11 empty] | 4 | [13 empty] | 4
|  |  | 10 | PAS417 | RH - Esc. de service - du niv. 1 au niv. 3 - S.P.S.I. | [9 empty] | 10 | [13 empty] | 10
|  |  | Total 10 | [11 empty] | 10 | [13 empty] | 10
|  | Total THORN - Java europhane - 75W - E27 | [9 empty] | 5 |  |  | 30 | [13 empty] | 35
| Total LUI007 | [10 empty] | 5 |  |  | 30 | [13 empty] | 35
| LUI009 | Lanterne pour Lampe E27 | 1 | PAS628 | DXNJ - Escalier du Jardin | [9 empty] | 1 | [13 empty] | 1
|  |  | Total 1 | [11 empty] | 1 | [13 empty] | 1
|  | Total Lanterne pour Lampe E27 | [12 empty] | 1 | [13 empty] | 1
| Total LUI009 | [13 empty] | 1 | [13 empty] | 1
| LUI010 | Luminaires sur pupitres E14 | 111 | BUR560 | ELS2 - Amphitheatre Durer | 111 | [22 empty] | 111
|  |  | Total 111 |  |  | 111 | [22 empty] | 111
|  |  | 138 | BUR561 | ELS2 - Amphitheatre Goya | 138 | [22 empty] | 138
|  |  | Total 138 |  |  | 138 | [22 empty] | 138
|  |  | 178 | BUR558 | ELS2 - Amphitheatre Michel Ange | 178 | [22 empty] | 178
|  |  | Total 178 |  |  | 178 | [22 empty] | 178
|  | Total Luminaires sur pupitres E14 |  |  |  | 427 | [22 empty] | 427
| Total LUI010 |  |  |  |  | 427 | [22 empty] | 427
| LUI011 | SCE - AVENTI - Appliques Murales E27 | 46 | LOC860 | RP - Salles à manger et Cafeteriat Restaurant du Personnel |  |  |  |  | 46 | [18 empty] | 46
|  |  | Total 46 | [6 empty] | 46 | [18 empty] | 46
|  | Total SCE - AVENTI - Appliques Murales E27 | [7 empty] | 46 | [18 empty] | 46
| Total LUI011 | [8 empty] | 46 | [18 empty] | 46
| LUI012 | SCE - AVENTI - Luminaires plafond E27 | 8 | LOC876 | JT - Salle de Reunion | [9 empty] | 8 | [13 empty] | 8
|  |  | Total 8 | [11 empty] | 8 | [13 empty] | 8
|  |  | 12 | [6 empty] | 12 | [18 empty] | 12
|  |  | 13 | PAS677 | JT - Entree des Locaux du Jardin | [9 empty] | 13 | [13 empty] | 13
|  |  | Total 13 | [11 empty] | 13 | [13 empty] | 13
|  |  | 14 | LOC875 | JT - Salle de Repos | [9 empty] | 14 | [13 empty] | 14
|  |  | Total 14 | [11 empty] | 14 | [13 empty] | 14
|  |  | 28 | SNT236 | JT - Sanitaires H et F Salle 2 | [9 empty] | 28 | [13 empty] | 28
|  |  | Total 28 | [11 empty] | 28 | [13 empty] | 28
|  |  | 29 | SNT235 | JT - Sanitaires H et F Salle 1 | [9 empty] | 29 | [13 empty] | 29
|  |  | Total 29 | [11 empty] | 29 | [13 empty] | 29
|  | Total SCE - AVENTI - Luminaires plafond E27 | [7 empty] | 12 |  |  |  |  | 92 | [13 empty] | 104
| Total LUI012 | [8 empty] | 12 |  |  |  |  | 92 | [13 empty] | 104
| LUI013 | Applique Murale en Inox 1x25W | 8 | LOC860 | RP - Salles à manger et Cafeteriat Restaurant du Personnel |  |  |  |  | 8 | [18 empty] | 8
|  |  | Total 8 | [6 empty] | 8 | [18 empty] | 8
|  | Total Applique Murale en Inox 1x25W | [7 empty] | 8 | [18 empty] | 8
| Total LUI013 | [8 empty] | 8 | [18 empty] | 8
| LUI014 | Applique Murale en Inox 2x25W | 5 | LOC860 | RP - Salles à manger et Cafeteriat Restaurant du Personnel |  |  |  |  | 5 | [18 empty] | 5
|  |  | Total 5 | [6 empty] | 5 | [18 empty] | 5
|  | Total Applique Murale en Inox 2x25W | [7 empty] | 5 | [18 empty] | 5
| Total LUI014 | [8 empty] | 5 | [18 empty] | 5
| LUI015 | PRISMA - Hublot standard E27 delta tondo | 2 | SNT233 | JT - Sanitaires H et F de l'Administration | [9 empty] | 2 | [13 empty] | 2
|  |  | Total 2 | [11 empty] | 2 | [13 empty] | 2
|  |  | 5 | PAS674 | JT - Couloir de l'Admnistration | [9 empty] | 5 | [13 empty] | 5
|  |  | Total 5 | [11 empty] | 5 | [13 empty] | 5
|  | Total PRISMA - Hublot standard E27 delta tondo | [12 empty] | 7 | [13 empty] | 7
| Total LUI015 | [13 empty] | 7 | [13 empty] | 7
| LUI016 | MASSIVE ART - Spot E27 standard Ref :4920 | 1 | BUR044 | JT - Bureau de l' Entree | [9 empty] | 1 | [13 empty] | 1
|  |  | Total 1 | [11 empty] | 1 | [13 empty] | 1
|  | Total MASSIVE ART - Spot E27 standard Ref :4920 | [12 empty] | 1 | [13 empty] | 1
| Total LUI016 | [13 empty] | 1 | [13 empty] | 1
| LUI017 | LEGRAND - 60621 - Appareil eclairage evier | 1 | BUR044 | JT - Bureau de l' Entree | [9 empty] | 1 | [13 empty] | 1
|  |  | Total 1 | [11 empty] | 1 | [13 empty] | 1
|  | Total LEGRAND - 60621 - Appareil eclairage evier | [12 empty] | 1 | [13 empty] | 1
| Total LUI017 | [13 empty] | 1 | [13 empty] | 1
| LUI018 | Applique decorative E14 | 4 | PAS675 | JT - Salle Principale | [9 empty] | 4 | [13 empty] | 4
|  |  | Total 4 | [11 empty] | 4 | [13 empty] | 4
|  |  | 18 | PAS678 | JT - Piece centrale | [9 empty] | 18 | [13 empty] | 18
|  |  | Total 18 | [11 empty] | 18 | [13 empty] | 18
|  | Total Applique decorative E14 | [12 empty] | 22 | [13 empty] | 22
| Total LUI018 | [13 empty] | 22 | [13 empty] | 22
| LUI019 | ERCO - 18.00.837000 - CDM 20W PGJ5 (base Pyramide) | 116 | CNN001 | Eclairage de la Grande pyramide | [9 empty] | 116 | [13 empty] | 116
|  |  | Total 116 | [11 empty] | 116 | [13 empty] | 116
|  | Total ERCO - 18.00.837000 - CDM 20W PGJ5 (base Pyramide) | [12 empty] | 116 | [13 empty] | 116
| Total LUI019 | [13 empty] | 116 | [13 empty] | 116
| LUI020 | Appareil pour Iodure E40 - 400W : Applique Pyramide | 8 | CNN003 | Eclairage "leche mur" cote Carrousel (hauteur 7 m) | [9 empty] | 8 | [13 empty] | 8
|  |  | Total 8 | [11 empty] | 8 | [13 empty] | 8
|  | Total Appareil pour Iodure E40 - 400W : Applique Pyramide | [12 empty] | 8 | [13 empty] | 8
| Total LUI020 | [13 empty] | 8 | [13 empty] | 8
| LUI021 | PHILIPS - Decoflood - Ref : MVF617 MHN-TD250W culot Fc2 | 29 | SAL375 | Salle 75 : Daru, Romantisme - PE. francaises | 29 | [22 empty] | 29
|  |  | Total 29 |  |  | 29 | [22 empty] | 29
|  |  | 41 | SAL377 | Salle 77 : Mollien, Neo-classicisme - PE. francaises | 41 | [22 empty] | 41
|  |  | Total 41 |  |  | 41 | [22 empty] | 41
|  | Total PHILIPS - Decoflood - Ref : MVF617 MHN-TD250W culot Fc2 |  |  |  | 70 | [22 empty] | 70
| Total LUI021 |  |  |  |  | 70 | [22 empty] | 70
| LUI022 | IGUZZINI - Appareil encastre pour iod. metal. | 8 | PAS630 | DXNJ - Eclairage du Jardin | [9 empty] | 8 | [13 empty] | 8
|  |  | Total 8 | [11 empty] | 8 | [13 empty] | 8
|  | Total IGUZZINI - Appareil encastre pour iod. metal. | [12 empty] | 8 | [13 empty] | 8
| Total LUI022 | [13 empty] | 8 | [13 empty] | 8
| LUI023 | Mat avec lampe eclairant Orangerie,Jeux de Paume,Enclos jardinier :DOE | 3 | JT0016 | Ensemble des Mats du Jardin des Tuileries | [9 empty] | 3 | [13 empty] | 3
|  |  | Total 3 | [11 empty] | 3 | [13 empty] | 3
|  | Total Mat avec lampe eclairant Orangerie,Jeux de Paume,Enclos jardinier :DOE | [12 empty] | 3 | [13 empty] | 3
| Total LUI023 | [13 empty] | 3 | [13 empty] | 3
Total LUI | [5 empty] | 558 |  |  | 8 | 85 |  | 5 |  | 10 | 365 | [13 empty] | 1031
LUL | [5 empty] | 328 | [5 empty] | 330 |  | 1506 |  | 70 | 70 | [10 empty] | 1171 | 3475
LUM | LUM001 | SA/CP-1 : Downlight - 100W - std depolie - E27 | 1 | CNN026 | Bagageries Richelieu et Denon | [9 empty] | 1 | [13 empty] | 1
|  |  | Total 1 | [11 empty] | 1 | [13 empty] | 1
|  |  | 4 | LOC660 | ARN1 - LT Base Vie Noyau 7b | [9 empty] | 4 | [13 empty] | 4
|  |  | Total 4 | [11 empty] | 4 | [13 empty] | 4
|  |  | 5 | LOC659 | ARN1 - LT Base Vie Noyau 7a | [9 empty] | 5 | [13 empty] | 5
|  |  | Total 5 | [11 empty] | 5 | [13 empty] | 5
|  |  | 7 | LOC696 | ARN0 - LT Sas Issue Noyau 7 | [6 empty] | 7 | [16 empty] | 7
|  |  | Total 7 | [8 empty] | 7 | [16 empty] | 7
|  |  | 15 | LOC049 | ARN2 - LT Base Vie Noyau 7 | [6 empty] | 15 | [16 empty] | 15
|  |  | Total 15 | [8 empty] | 15 | [16 empty] | 15
|  |  | 26 | CNN021 | Eclairage "leche mur" - Auditorium | [9 empty] | 26 | [13 empty] | 26
|  |  | Total 26 | [11 empty] | 26 | [13 empty] | 26
|  |  | 158 | CNN008 | Eclairage des acces aux vestiaires, WC, bagageries sous mezzanine | [9 empty] | 158 | [13 empty] | 158
|  |  | Total 158 | [11 empty] | 158 | [13 empty] | 158
|  | Total SA/CP-1 : Downlight - 100W - std depolie - E27 | [9 empty] | 22 |  |  | 194 | [13 empty] | 216
| Total LUM001 | [10 empty] | 22 |  |  | 194 | [13 empty] | 216
| LUM002 | SA/CP-2 : Downlight - 150W - std depolie - E27 | 42 | CNN008 | Eclairage des acces aux vestiaires, WC, bagageries sous mezzanine | [9 empty] | 42 | [13 empty] | 42
|  |  | Total 42 | [11 empty] | 42 | [13 empty] | 42
|  | Total SA/CP-2 : Downlight - 150W - std depolie - E27 | [12 empty] | 42 | [13 empty] | 42
| Total LUM002 | [13 empty] | 42 | [13 empty] | 42
| LUM004 | SD/CP : Projecteur à faisceau mural - 100W - std depolie - E27 | 40 | CNN011 | Eclairage "leche mur"de la rotonde des expos. temp. | [9 empty] | 40 | [13 empty] | 40
|  |  | Total 40 | [11 empty] | 40 | [13 empty] | 40
|  |  | 72 | CNN111 | Hall et circulations - accueil des groupes | [9 empty] | 72 | [13 empty] | 72
|  |  | Total 72 | [11 empty] | 72 | [13 empty] | 72
|  | Total SD/CP : Projecteur à faisceau mural - 100W - std depolie - E27 | [12 empty] | 112 | [13 empty] | 112
| Total LUM004 | [13 empty] | 112 | [13 empty] | 112
| LUM009 | SA-2 modifie : Downlight - 150W - std depolie - E27 | 1 | LOC025 | ARS1 - Couloir Vigie | [6 empty] | 1 | [16 empty] | 1
|  |  |  | LOC033 | ARS1 - LT Local + douche Vigie | [6 empty] | 1 | [16 empty] | 1
|  |  | Total 1 | [8 empty] | 2 | [16 empty] | 2
|  |  | 4 | LOC023 | ARS1 - LT Bureau au fond de la Region Richelieu | [9 empty] | 4 | [13 empty] | 4
|  |  | Total 4 | [11 empty] | 4 | [13 empty] | 4
|  |  | 6 | LOC020 | ARS1 - LT Bureau 1er gauche Region Richelieu | [9 empty] | 6 | [13 empty] | 6
|  |  | Total 6 | [11 empty] | 6 | [13 empty] | 6
|  |  | 7 | LOC022 | ARS1 - LT Bureau 2eme gauche Region Richelieu | [9 empty] | 7 | [13 empty] | 7
|  |  | Total 7 | [11 empty] | 7 | [13 empty] | 7
|  |  | 8 | LOC019 | ARS1 - LT Bureau 1 service informatique Region Richelieu | [9 empty] | 8 | [13 empty] | 8
|  |  | Total 8 | [11 empty] | 8 | [13 empty] | 8
|  |  | 10 | LOC021 | ARS1 - LT Bureau 2eme droite Region Richelieu | [9 empty] | 10 | [13 empty] | 10
|  |  |  | LOC026 | ARS1 - Entree couloir bureau Region Richelieu | [9 empty] | 10 | [13 empty] | 10
|  |  | Total 10 | [11 empty] | 20 | [13 empty] | 20
|  | Total SA-2 modifie : Downlight - 150W - std depolie - E27 | [9 empty] | 2 |  |  | 45 | [13 empty] | 47
| Total LUM009 | [10 empty] | 2 |  |  | 45 | [13 empty] | 47
| LUM018 | SC : Downlight - 100W - std depolie - E27 | 4 | CNN014 | Eclairage escaliers mecaniques vers passage Richelieu | [9 empty] | 4 | [13 empty] | 4
|  |  | Total 4 | [11 empty] | 4 | [13 empty] | 4
|  | Total SC : Downlight - 100W - std depolie - E27 | [12 empty] | 4 | [13 empty] | 4
| Total LUM018 | [13 empty] | 4 | [13 empty] | 4
| LUM019 | SD : Projecteur à faisceau mural - 100W - std depolie - E27 | 4 | CNN009 | Eclairage des entrees de l' auditorium et de l' accueil des groupes | [9 empty] | 4 | [13 empty] | 4
|  |  | Total 4 | [11 empty] | 4 | [13 empty] | 4
|  |  | 18 | CNN016 | Salles de projection - accueil des groupes | [9 empty] | 18 | [13 empty] | 18
|  |  | Total 18 | [11 empty] | 18 | [13 empty] | 18
|  |  | 87 | CNN015 | Hall et circulations - accueil des groupes | [9 empty] | 87 | [13 empty] | 87
|  |  | Total 87 | [11 empty] | 87 | [13 empty] | 87
|  | Total SD : Projecteur à faisceau mural - 100W - std depolie - E27 | [12 empty] | 109 | [13 empty] | 109
| Total LUM019 | [13 empty] | 109 | [13 empty] | 109
| LUM020 | SDC : Projecteur à faisceau mural d'angle - 100W - std depolie - E27 | 8 | CNN014 | Eclairage escaliers mecaniques vers passage Richelieu | [9 empty] | 8 | [13 empty] | 8
|  |  | Total 8 | [11 empty] | 8 | [13 empty] | 8
|  | Total SDC : Projecteur à faisceau mural d'angle - 100W - std depolie - E27 | [12 empty] | 8 | [13 empty] | 8
| Total LUM020 | [13 empty] | 8 | [13 empty] | 8
| LUM021 | SDD : Projecteur à double faisceau mural - 100W - std depolie - E27 | 34 | CNN014 | Eclairage escaliers mecaniques vers passage Richelieu | [9 empty] | 34 | [13 empty] | 34
|  |  | Total 34 | [11 empty] | 34 | [13 empty] | 34
|  | Total SDD : Projecteur à double faisceau mural - 100W - std depolie - E27 | [12 empty] | 34 | [13 empty] | 34
| Total LUM021 | [13 empty] | 34 | [13 empty] | 34
| LUM023 | SE : Appareil d' eclairage de securite - tube 15W - 230V - B15d | 39 | CNN031 | Ecl. de securite "ambiance"des expos. temporaires | [9 empty] | 39 | [13 empty] | 39
|  |  | Total 39 | [11 empty] | 39 | [13 empty] | 39
|  | Total SE : Appareil d' eclairage de securite - tube 15W - 230V - B15d | [12 empty] | 39 | [13 empty] | 39
| Total LUM023 | [13 empty] | 39 | [13 empty] | 39
| LUM024 | SEM : Appareil d'eclairage mural encastre - TC L18W - 2700K - Ra85 | 8 | CNN021 | Eclairage "leche mur" - Auditorium | [9 empty] | 8 | [13 empty] | 8
|  |  | Total 8 | [11 empty] | 8 | [13 empty] | 8
|  |  | 12 | [11 empty] | 12 | [13 empty] | 12
|  |  | 16 | CNN028 | Eclairages de securite au sol type "SEM" | [9 empty] | 16 | [13 empty] | 16
|  |  | Total 16 | [11 empty] | 16 | [13 empty] | 16
|  | Total SEM : Appareil d'eclairage mural encastre - TC L18W - 2700K - Ra85 | [12 empty] | 36 | [13 empty] | 36
| Total LUM024 | [13 empty] | 36 | [13 empty] | 36
| LUM025 | SJ/CP : Downlight - R63 depolie - 60W - E27 - 35° | 12 | [11 empty] | 12 | [13 empty] | 12
|  | Total SJ/CP : Downlight - R63 depolie - 60W - E27 - 35° | [12 empty] | 12 | [13 empty] | 12
| Total LUM025 | [13 empty] | 12 | [13 empty] | 12
| LUM031 | SHW -1 : Projecteur à faisceau mural B.T. - 50W - 12V - GY6,35 | 16 | CNN111 | Hall et circulations - accueil des groupes | [9 empty] | 16 | [13 empty] | 16
|  |  | Total 16 | [11 empty] | 16 | [13 empty] | 16
|  | Total SHW -1 : Projecteur à faisceau mural B.T. - 50W - 12V - GY6,35 | [12 empty] | 16 | [13 empty] | 16
| Total LUM031 | [13 empty] | 16 | [13 empty] | 16
| LUM036 | SHWD -2 : Projecteur à double faisceau mural B.T.- 100W - 12V - GY6,35 | 72 | CNN023 | Salles de conferences - espace auditorium | [9 empty] | 72 | [13 empty] | 72
|  |  | Total 72 | [11 empty] | 72 | [13 empty] | 72
|  | Total SHWD -2 : Projecteur à double faisceau mural B.T.- 100W - 12V - GY6,35 | [12 empty] | 72 | [13 empty] | 72
| Total LUM036 | [13 empty] | 72 | [13 empty] | 72
| LUM041 | SM -1 : Projecteur orientable - PAR38 FL- Q150W - E27 - 120V | 26 | CNN021 | Eclairage "leche mur" - Auditorium | [9 empty] | 26 | [13 empty] | 26
|  |  | Total 26 | [11 empty] | 26 | [13 empty] | 26
|  | Total SM -1 : Projecteur orientable - PAR38 FL- Q150W - E27 - 120V | [12 empty] | 26 | [13 empty] | 26
| Total LUM041 | [13 empty] | 26 | [13 empty] | 26
| LUM045 | SP -2 : Rangee de 4 projecteurs orientables B.T.- 100W - 12V - GY6,35 | 3 | CNN018 | Sanitaires - accueil des groupes | [9 empty] | 3 | [13 empty] | 3
|  |  | Total 3 | [11 empty] | 3 | [13 empty] | 3
|  | Total SP -2 : Rangee de 4 projecteurs orientables B.T.- 100W - 12V - GY6,35 | [12 empty] | 3 | [13 empty] | 3
| Total LUM045 | [13 empty] | 3 | [13 empty] | 3
| LUM047 | SSP : Rangee de 5 projecteurs orientables B.T.- 20W - 12V - G4 | 24 | CNN101 | Eclairage des bases petites pyramides | [9 empty] | 24 | [13 empty] | 24
|  |  | Total 24 | [11 empty] | 24 | [13 empty] | 24
|  | Total SSP : Rangee de 5 projecteurs orientables B.T.- 20W - 12V - G4 | [12 empty] | 24 | [13 empty] | 24
| Total LUM047 | [13 empty] | 24 | [13 empty] | 24
| LUM050 | SSE : Projecteur à double foyer - QT32 - 150W depolie - E27 | 16 | CNN002 | Passage du Carrousel | [9 empty] | 16 | [13 empty] | 16
|  |  | Total 16 | [11 empty] | 16 | [13 empty] | 16
|  |  | 45 | CNN015 | Hall et circulations - accueil des groupes | [9 empty] | 45 | [13 empty] | 45
|  |  | Total 45 | [11 empty] | 45 | [13 empty] | 45
|  | Total SSE : Projecteur à double foyer - QT32 - 150W depolie - E27 | [12 empty] | 61 | [13 empty] | 61
| Total LUM050 | [13 empty] | 61 | [13 empty] | 61
| LUM052 | SSU : Appareil d'eclairage mural decoratif B.T - 75W - 12V - GY6,35 | 32 | CNN002 | Passage du Carrousel | [9 empty] | 32 | [13 empty] | 32
|  |  | Total 32 | [11 empty] | 32 | [13 empty] | 32
|  | Total SSU : Appareil d'eclairage mural decoratif B.T - 75W - 12V - GY6,35 | [12 empty] | 32 | [13 empty] | 32
| Total LUM052 | [13 empty] | 32 | [13 empty] | 32
| LUM054 | SUD : Luminaire up mural encastre - QT18 perle - 150W - B15d | 16 | PAS503 | CNN1 - Passage voute cote crypte Richelieu | [9 empty] | 16 | [13 empty] | 16
|  |  |  | PAS504 | CNN1 - Passage voute cote crypte Denon | [9 empty] | 16 | [13 empty] | 16
|  |  | Total 16 | [11 empty] | 32 | [13 empty] | 32
|  | Total SUD : Luminaire up mural encastre - QT18 perle - 150W - B15d | [12 empty] | 32 | [13 empty] | 32
| Total LUM054 | [13 empty] | 32 | [13 empty] | 32
| LUM057 | SWE -M2 : Rangee de projecteurs orientables - AR70 . | 5 | CNN013 | Eclairage des caisses | [9 empty] | 5 | [13 empty] | 5
|  |  | Total 5 | [11 empty] | 5 | [13 empty] | 5
|  | Total SWE -M2 : Rangee de projecteurs orientables - AR70 . | [12 empty] | 5 | [13 empty] | 5
| Total LUM057 | [13 empty] | 5 | [13 empty] | 5
| LUM058 | SWH/CP -1 : Projecteur à faisceau mural - PAR56 MFL - 300W - 230V | 20 | PAS001 | ARS1 - Salle A - Hall d' accueil Richelieu | [6 empty] | 20 | [16 empty] | 20
|  |  | Total 20 | [8 empty] | 20 | [16 empty] | 20
|  | Total SWH/CP -1 : Projecteur à faisceau mural - PAR56 MFL - 300W - 230V | [9 empty] | 20 | [16 empty] | 20
| Total LUM058 | [10 empty] | 20 | [16 empty] | 20
| LUM061 | SWH/CP-2 : Projecteur à faisceau mural - PAR56 MFL - Q500W - 120V | 54 | CNN003 | Eclairage "leche mur" cote Carrousel (hauteur 7 m) | [9 empty] | 54 | [13 empty] | 54
|  |  | Total 54 | [11 empty] | 54 | [13 empty] | 54
|  |  | 61 | CNN021 | Eclairage "leche mur" - Auditorium | [9 empty] | 61 | [13 empty] | 61
|  |  | Total 61 | [11 empty] | 61 | [13 empty] | 61
|  | Total SWH/CP-2 : Projecteur à faisceau mural - PAR56 MFL - Q500W - 120V | [12 empty] | 115 | [13 empty] | 115
| Total LUM061 | [13 empty] | 115 | [13 empty] | 115
| LUM064 | SWL/CP : Projecteur à faisceau mural - PAR38 SP - Q250W -120V | 5 | CNN015 | Hall et circulations - accueil des groupes | [9 empty] | 5 | [13 empty] | 5
|  |  | Total 5 | [11 empty] | 5 | [13 empty] | 5
|  | Total SWL/CP : Projecteur à faisceau mural - PAR38 SP - Q250W -120V | [12 empty] | 5 | [13 empty] | 5
| Total LUM064 | [13 empty] | 5 | [13 empty] | 5
| LUM065 | SWLC /CP Droite : Projecteur à faisceau mural - PAR38 SP - Q250W -120V | 92 | CNN106 | Ecl. " leche mur" vers Histoire du Louvre et Louvre medieval (AD 201) | [9 empty] | 92 | [13 empty] | 92
|  |  | Total 92 | [11 empty] | 92 | [13 empty] | 92
|  |  | 202 | CNN102 | Eclairage "leche mur" mezzanines (armoire Pyamide) | [9 empty] | 202 | [13 empty] | 202
|  |  | Total 202 | [11 empty] | 202 | [13 empty] | 202
|  | Total SWLC /CP Droite : Projecteur à faisceau mural - PAR38 SP - Q250W -120V | [12 empty] | 294 | [13 empty] | 294
| Total LUM065 | [13 empty] | 294 | [13 empty] | 294
| LUM067 | SWQ/CP : Projecteur à faisceau mural - QT18 perle - 150W - B15d | 30 | CNN009 | Eclairage des entrees de l' auditorium et de l' accueil des groupes | [9 empty] | 30 | [13 empty] | 30
|  |  | Total 30 | [11 empty] | 30 | [13 empty] | 30
|  | Total SWQ/CP : Projecteur à faisceau mural - QT18 perle - 150W - B15d | [12 empty] | 30 | [13 empty] | 30
| Total LUM067 | [13 empty] | 30 | [13 empty] | 30
| LUM068 | SWR 1000 : Rangee de 7 appareils d'eclairage - R50 SP - 25W - E14 | 1 | CNHP18 | Entree du personnel - rampe d' acces | [9 empty] | 1 | [13 empty] | 1
|  |  | Total 1 | [11 empty] | 1 | [13 empty] | 1
|  | Total SWR 1000 : Rangee de 7 appareils d'eclairage - R50 SP - 25W - E14 | [12 empty] | 1 | [13 empty] | 1
| Total LUM068 | [13 empty] | 1 | [13 empty] | 1
| LUM072 | SWT : Rangee de 52 appareils d'eclairage - R50 - 25W - E14 | 3 | CNN012 | Eclairage des cabines telephoniques | [9 empty] | 3 | [13 empty] | 3
|  |  | Total 3 | [11 empty] | 3 | [13 empty] | 3
|  | Total SWT : Rangee de 52 appareils d'eclairage - R50 - 25W - E14 | [12 empty] | 3 | [13 empty] | 3
| Total LUM072 | [13 empty] | 3 | [13 empty] | 3
| LUM074 | SXA : Appareil d'eclairage d' ambiance - 2x18W - 2700K - Ra85 - 2G11 | 49 | CNN020 | Caissons plafond - Auditorium | [9 empty] | 49 | [13 empty] | 49
|  |  | Total 49 | [11 empty] | 49 | [13 empty] | 49
|  | Total SXA : Appareil d'eclairage d' ambiance - 2x18W - 2700K - Ra85 - 2G11 | [12 empty] | 49 | [13 empty] | 49
| Total LUM074 | [13 empty] | 49 | [13 empty] | 49
| LUM076 | SXAD : Projecteur orientable B.T. + adaptateur - AR70 - 50W - | 21 | CNN020 | Caissons plafond - Auditorium | [9 empty] | 21 | [13 empty] | 21
|  |  | Total 21 | [11 empty] | 21 | [13 empty] | 21
|  | Total SXAD : Projecteur orientable B.T. + adaptateur - AR70 - 50W - | [12 empty] | 21 | [13 empty] | 21
| Total LUM076 | [13 empty] | 21 | [13 empty] | 21
| LUM077 | SXC : Appareil d'eclairage indirect - 2 x18W - 2700K - Ra85 - 2G11 | 25 | CNN010 | Caissons lumineux de la rotonde | [9 empty] | 25 | [13 empty] | 25
|  |  | Total 25 | [11 empty] | 25 | [13 empty] | 25
|  |  | 64 | CNN005 | Caissons lumineux cote Richelieu | [9 empty] | 64 | [13 empty] | 64
|  |  |  | CNN006 | Caissons lumineux cote Sully | [9 empty] | 64 | [13 empty] | 64
|  |  |  | CNN007 | Caissons lumineux cote Denon | [9 empty] | 64 | [13 empty] | 64
|  |  | Total 64 | [11 empty] | 192 | [13 empty] | 192
|  |  | 145 | CNN004 | Caissons lumineux au dessus de la banque d' accueil | [9 empty] | 145 | [13 empty] | 145
|  |  | Total 145 | [11 empty] | 145 | [13 empty] | 145
|  | Total SXC : Appareil d'eclairage indirect - 2 x18W - 2700K - Ra85 - 2G11 | [12 empty] | 362 | [13 empty] | 362
| Total LUM077 | [13 empty] | 362 | [13 empty] | 362
| LUM078 | SXCAA : Projecteur orientable B.T. + adaptateur - AR70 - 50W - | 5 | CNN010 | Caissons lumineux de la rotonde | [9 empty] | 5 | [13 empty] | 5
|  |  | Total 5 | [11 empty] | 5 | [13 empty] | 5
|  |  | 8 | CNN005 | Caissons lumineux cote Richelieu | [9 empty] | 8 | [13 empty] | 8
|  |  |  | CNN006 | Caissons lumineux cote Sully | [9 empty] | 8 | [13 empty] | 8
|  |  |  | CNN007 | Caissons lumineux cote Denon | [9 empty] | 8 | [13 empty] | 8
|  |  |  | CNS004 | Ecl. de securite "ambiance" caissons cote Richelieu | [9 empty] | 8 | [13 empty] | 8
|  |  |  | CNS005 | Ecl. de securite "ambiance" caissons cote Sully | [9 empty] | 8 | [13 empty] | 8
|  |  |  | CNS006 | Ecl. de securite "ambiance" caissons cote Denon | [9 empty] | 8 | [13 empty] | 8
|  |  | Total 8 | [11 empty] | 48 | [13 empty] | 48
|  |  | 18 | CNN004 | Caissons lumineux au dessus de la banque d' accueil | [9 empty] | 18 | [13 empty] | 18
|  |  |  | CNS003 | Ecl. de securite "ambiance" caissons cote Carrousel | [9 empty] | 18 | [13 empty] | 18
|  |  | Total 18 | [11 empty] | 36 | [13 empty] | 36
|  | Total SXCAA : Projecteur orientable B.T. + adaptateur - AR70 - 50W - | [12 empty] | 89 | [13 empty] | 89
| Total LUM078 | [13 empty] | 89 | [13 empty] | 89
| LUM079 | SXCA : Projecteur orientable avec adaptateur - QT18 perle -150W - B15d | 4 | CNN110 | Eclairage du mur Levau (AD 201) | [9 empty] | 4 | [13 empty] | 4
|  |  | Total 4 | [11 empty] | 4 | [13 empty] | 4
|  |  | 5 | CNN010 | Caissons lumineux de la rotonde | [9 empty] | 5 | [13 empty] | 5
|  |  | Total 5 | [11 empty] | 5 | [13 empty] | 5
|  |  | 23 | CNN005 | Caissons lumineux cote Richelieu | [9 empty] | 23 | [13 empty] | 23
|  |  |  | CNN006 | Caissons lumineux cote Sully | [9 empty] | 23 | [13 empty] | 23
|  |  |  | CNN007 | Caissons lumineux cote Denon | [9 empty] | 23 | [13 empty] | 23
|  |  | Total 23 | [11 empty] | 69 | [13 empty] | 69
|  |  | 30 | CNN004 | Caissons lumineux au dessus de la banque d' accueil | [9 empty] | 30 | [13 empty] | 30
|  |  | Total 30 | [11 empty] | 30 | [13 empty] | 30
|  | Total SXCA : Projecteur orientable avec adaptateur - QT18 perle -150W - B15d | [12 empty] | 108 | [13 empty] | 108
| Total LUM079 | [13 empty] | 108 | [13 empty] | 108
| LUM081 | SWL : Projecteur à faisceau mural - PAR38 SP - Q250W -120V | 47 | CNN011 | Eclairage "leche mur"de la rotonde des expos. temp. | [9 empty] | 47 | [13 empty] | 47
|  |  | Total 47 | [11 empty] | 47 | [13 empty] | 47
|  | Total SWL : Projecteur à faisceau mural - PAR38 SP - Q250W -120V | [12 empty] | 47 | [13 empty] | 47
| Total LUM081 | [13 empty] | 47 | [13 empty] | 47
| LUM083 | Vasque platre en applique - Douille E27 | 14 | ADS107 | Entree Denon , paliers ascenseurs, acces aux cours Lefuel et Visconti | 14 | [22 empty] | 14
|  |  | Total 14 |  |  | 14 | [22 empty] | 14
|  | Total Vasque platre en applique - Douille E27 |  |  |  | 14 | [22 empty] | 14
| Total LUM083 |  |  |  |  | 14 | [22 empty] | 14
| LUM084 | Appareil avec douille B22 | 1 | LOC546 | R6N2 - Local Electrique | [9 empty] | 1 | [13 empty] | 1
|  |  |  | LOC796 | R6N3 - Local Technique | [9 empty] | 1 | [13 empty] | 1
|  |  |  | LOC797 | R6N3 - Local Technique Bis | [9 empty] | 1 | [13 empty] | 1
|  |  | Total 1 | [11 empty] | 3 | [13 empty] | 3
|  | Total Appareil avec douille B22 | [12 empty] | 3 | [13 empty] | 3
| Total LUM084 | [13 empty] | 3 | [13 empty] | 3
| LUM085 | Luminaires pour bandeaux caisses 1,77m - 55W - Fa6 | 10 | CNN013 | Eclairage des caisses | [9 empty] | 10 | [13 empty] | 10
|  |  | Total 10 | [11 empty] | 10 | [13 empty] | 10
|  | Total Luminaires pour bandeaux caisses 1,77m - 55W - Fa6 | [12 empty] | 10 | [13 empty] | 10
| Total LUM085 | [13 empty] | 10 | [13 empty] | 10
| LUM086 | Appareil encastre pour tube diam.25 - 25W 230V E14. | 40 | CNN016 | Salles de projection - accueil des groupes | [9 empty] | 40 | [13 empty] | 40
|  |  | Total 40 | [11 empty] | 40 | [13 empty] | 40
|  | Total Appareil encastre pour tube diam.25 - 25W 230V E14. | [12 empty] | 40 | [13 empty] | 40
| Total LUM086 | [13 empty] | 40 | [13 empty] | 40
| LUM087 | Appareil encastre pour tube diam.25 - 15W 230V Ba15d | 10 | CNN016 | Salles de projection - accueil des groupes | [9 empty] | 10 | [13 empty] | 10
|  |  | Total 10 | [11 empty] | 10 | [13 empty] | 10
|  | Total Appareil encastre pour tube diam.25 - 15W 230V Ba15d | [12 empty] | 10 | [13 empty] | 10
| Total LUM087 | [13 empty] | 10 | [13 empty] | 10
| LUM088 | Simple douille E27 | 7 | SAL378 | Salle A : Collection Carlos de Beistegui - PE. francaises | [8 empty] | 7 | [14 empty] | 7
|  |  | Total 7 | [10 empty] | 7 | [14 empty] | 7
|  | Total Simple douille E27 | [11 empty] | 7 | [14 empty] | 7
| Total LUM088 | [12 empty] | 7 | [14 empty] | 7
| LUM094 | ERCO Signaletique (2 picto) en drapeau- 2x TC 11W - 4000K - G23 | 2 | CNN117 | Balisage de securite Hall Napoleon - ZP - niv. mezz. | [9 empty] | 2 | [13 empty] | 2
|  |  | Total 2 | [11 empty] | 2 | [13 empty] | 2
|  |  | 13 | CNN029 | Balisage de securite Hall napoleon - ZP - niv. accueil | [9 empty] | 13 | [13 empty] | 13
|  |  | Total 13 | [11 empty] | 13 | [13 empty] | 13
|  |  | 19 | CNN030 | Signaletique | [9 empty] | 19 | [13 empty] | 19
|  |  | Total 19 | [11 empty] | 19 | [13 empty] | 19
|  | Total ERCO Signaletique (2 picto) en drapeau- 2x TC 11W - 4000K - G23 | [12 empty] | 34 | [13 empty] | 34
| Total LUM094 | [13 empty] | 34 | [13 empty] | 34
| LUM095 | ERCO Signaletique (1 picto) en drapeau- TC 11W - 4000K - G23 | 8 | CNN117 | Balisage de securite Hall Napoleon - ZP - niv. mezz. | [9 empty] | 8 | [13 empty] | 8
|  |  | Total 8 | [11 empty] | 8 | [13 empty] | 8
|  |  | 12 | [11 empty] | 12 | [13 empty] | 12
|  |  | 23 | CNN029 | Balisage de securite Hall napoleon - ZP - niv. accueil | [9 empty] | 23 | [13 empty] | 23
|  |  | Total 23 | [11 empty] | 23 | [13 empty] | 23
|  | Total ERCO Signaletique (1 picto) en drapeau- TC 11W - 4000K - G23 | [12 empty] | 43 | [13 empty] | 43
| Total LUM095 | [13 empty] | 43 | [13 empty] | 43
| LUM096 | ERCO Signaletique (1 picto) parallele au mur - TC 11W - 4000K - G23 | 1 | CNN029 | Balisage de securite Hall napoleon - ZP - niv. accueil | [9 empty] | 1 | [13 empty] | 1
|  |  |  | SAL239 | Salle 39 : Galerie Campana - AGER | [8 empty] | 1 | [14 empty] | 1
|  |  | Total 1 | [10 empty] | 1 | 1 | [13 empty] | 2
|  |  | 8 | CNN117 | Balisage de securite Hall Napoleon - ZP - niv. mezz. | [9 empty] | 8 | [13 empty] | 8
|  |  | Total 8 | [11 empty] | 8 | [13 empty] | 8
|  |  | 9 | CNN030 | Signaletique | [9 empty] | 9 | [13 empty] | 9
|  |  | Total 9 | [11 empty] | 9 | [13 empty] | 9
|  | Total ERCO Signaletique (1 picto) parallele au mur - TC 11W - 4000K - G23 | [11 empty] | 1 | 18 | [13 empty] | 19
| Total LUM096 | [12 empty] | 1 | 18 | [13 empty] | 19
| LUM097 | ERCO Signaletique (2 picto) parallele au mur- 2x TC 9W - 4000K - G23 | 2 | CNN030 | Signaletique | [9 empty] | 2 | [13 empty] | 2
|  |  | Total 2 | [11 empty] | 2 | [13 empty] | 2
|  | Total ERCO Signaletique (2 picto) parallele au mur- 2x TC 9W - 4000K - G23 | [12 empty] | 2 | [13 empty] | 2
| Total LUM097 | [13 empty] | 2 | [13 empty] | 2
| LUM103 | RE.B - 2 : Projecteur encastre à faisceau mural - 150W std satinee E27 | 7 | PAS012 | ARS1 - Circulations noyau 6 s/sol 1 | [9 empty] | 7 | [13 empty] | 7
|  |  | Total 7 | [11 empty] | 7 | [13 empty] | 7
|  | Total RE.B - 2 : Projecteur encastre à faisceau mural - 150W std satinee E27 | [12 empty] | 7 | [13 empty] | 7
| Total LUM103 | [13 empty] | 7 | [13 empty] | 7
| LUM107 | RE.BD - 2 : Projecteur à double faisceau mural - 150W std satinee E27 | 6 | PAS012 | ARS1 - Circulations noyau 6 s/sol 1 | [9 empty] | 6 | [13 empty] | 6
|  |  | Total 6 | [11 empty] | 6 | [13 empty] | 6
|  | Total RE.BD - 2 : Projecteur à double faisceau mural - 150W std satinee E27 | [12 empty] | 6 | [13 empty] | 6
| Total LUM107 | [13 empty] | 6 | [13 empty] | 6
| LUM111 | RE.A -2/T- 2 : Projecteur à faisceau mural - 150W std satinee E27 | 2 | PAS036 | ARN2 - Passage de l' escalier Lefuel au salles Marly nord | [9 empty] | 2 | [13 empty] | 2
|  |  | Total 2 | [11 empty] | 2 | [13 empty] | 2
|  | Total RE.A -2/T- 2 : Projecteur à faisceau mural - 150W std satinee E27 | [12 empty] | 2 | [13 empty] | 2
| Total LUM111 | [13 empty] | 2 | [13 empty] | 2
| LUM116 | RE.C : Downlight 100W std satinee E27 | 1 | SAL260 | Salle 10 : L' Iran mongol, XIII - XIV siecle - ISLAM | [6 empty] | 1 | [16 empty] | 1
|  |  |  | SAL263 | Salle 13 : L' art du livre - ISLAM | [6 empty] | 1 | [16 empty] | 1
|  |  | Total 1 | [8 empty] | 2 | [16 empty] | 2
|  |  | 3 | SNT209 | R6N3 - Sanitaires Femme | [9 empty] | 3 | [13 empty] | 3
|  |  | Total 3 | [11 empty] | 3 | [13 empty] | 3
|  |  | 4 | SNT213 | R6N5 - Sanitaires Homme | [9 empty] | 4 | [13 empty] | 4
|  |  | Total 4 | [11 empty] | 4 | [13 empty] | 4
|  |  | 5 | SNT207 | R6N2 - Sanitaires Femme | [9 empty] | 5 | [13 empty] | 5
|  |  |  | SNT208 | R6N2 - Sanitaires Homme | [9 empty] | 5 | [13 empty] | 5
|  |  |  | SNT210 | R6N3 - Sanitaires Homme | [9 empty] | 5 | [13 empty] | 5
|  |  |  | SNT212 | R6N5 - Sanitaires Femme | [9 empty] | 5 | [13 empty] | 5
|  |  | Total 5 | [11 empty] | 20 | [13 empty] | 20
|  |  | 6 | SNT211 | R6N3 - Sanitaires Homme Bis | [9 empty] | 6 | [13 empty] | 6
|  |  | Total 6 | [11 empty] | 6 | [13 empty] | 6
|  |  | 12 | [8 empty] | 12 | [16 empty] | 12
|  |  | 26 | SAL261 | Salle 11 : Les Timurides, 1370-1506 , l' Iran, L' Inde .- ISLAM | [6 empty] | 26 | [16 empty] | 26
|  |  | Total 26 | [8 empty] | 26 | [16 empty] | 26
|  | Total RE.C : Downlight 100W std satinee E27 | [9 empty] | 40 |  |  | 33 | [13 empty] | 73
| Total LUM116 | [10 empty] | 40 |  |  | 33 | [13 empty] | 73
| LUM118 | RE.DC : Projecteur à faisceau mural d'angle - 100W std satinee E27 | 9 | PAS013 | ARS1 - Circulations handicapes noyau 6 s/sol 1 | [9 empty] | 9 | [13 empty] | 9
|  |  | Total 9 | [11 empty] | 9 | [13 empty] | 9
|  | Total RE.DC : Projecteur à faisceau mural d'angle - 100W std satinee E27 | [12 empty] | 9 | [13 empty] | 9
| Total LUM118 | [13 empty] | 9 | [13 empty] | 9
| LUM119 | RE.DD : Projecteur à double faisceau mural - 100W std satinee E27 | 1 | PAS002 | ARS1 - Acces expositions temporaires | [9 empty] | 1 | [13 empty] | 1
|  |  |  | PAS003 | ARS1 - Acces Islam et escalators | [9 empty] | 1 | [13 empty] | 1
|  |  | Total 1 | [11 empty] | 2 | [13 empty] | 2
|  |  | 3 | PAS039 | ARN2 - Passage salles 5 <->17 | [9 empty] | 3 | [13 empty] | 3
|  |  | Total 3 | [11 empty] | 3 | [13 empty] | 3
|  |  | 4 | PAS029 | ARN2 - Noyau 1A niv.2 - passage salles 3 et 4 | [9 empty] | 4 | [13 empty] | 4
|  |  |  | PAS040 | ARN2 - Passage salles 18-Sully (plate-forme handicape ) | [9 empty] | 4 | [13 empty] | 4
|  |  | Total 4 | [11 empty] | 8 | [13 empty] | 8
|  | Total RE.DD : Projecteur à double faisceau mural - 100W std satinee E27 | [12 empty] | 13 | [13 empty] | 13
| Total LUM119 | [13 empty] | 13 | [13 empty] | 13
| LUM124 | RE.D/CP : Projecteur à faisceau mural - 100W std satinee E27 | 8 | PAS004 | ARS1 - Palier ascenseurs noyau 1 niv. bas | [9 empty] | 8 | [13 empty] | 8
|  |  |  | PAS006 | ARS1 - Palier ascenseurs noyau 1 niv. haut | [9 empty] | 8 | [13 empty] | 8
|  |  | Total 8 | [11 empty] | 16 | [13 empty] | 16
|  |  | 14 | PAS003 | ARS1 - Acces Islam et escalators | [9 empty] | 14 | [13 empty] | 14
|  |  | Total 14 | [11 empty] | 14 | [13 empty] | 14
|  |  | 15 | PAS002 | ARS1 - Acces expositions temporaires | [9 empty] | 15 | [13 empty] | 15
|  |  | Total 15 | [11 empty] | 15 | [13 empty] | 15
|  | Total RE.D/CP : Projecteur à faisceau mural - 100W std satinee E27 | [12 empty] | 45 | [13 empty] | 45
| Total LUM124 | [13 empty] | 45 | [13 empty] | 45
| LUM125 | RE.DC/CP : Projecteur à faisceau mural d'angle - 100W std satinee E27 | 1 | PAS002 | ARS1 - Acces expositions temporaires | [9 empty] | 1 | [13 empty] | 1
|  |  | Total 1 | [11 empty] | 1 | [13 empty] | 1
|  |  | 2 | PAS003 | ARS1 - Acces Islam et escalators | [9 empty] | 2 | [13 empty] | 2
|  |  | Total 2 | [11 empty] | 2 | [13 empty] | 2
|  | Total RE.DC/CP : Projecteur à faisceau mural d'angle - 100W std satinee E27 | [12 empty] | 3 | [13 empty] | 3
| Total LUM125 | [13 empty] | 3 | [13 empty] | 3
| LUM126 | RE.DD/CP : Projecteur à double faisceau mural - 100W std satinee E27 | 1 | PAS003 | ARS1 - Acces Islam et escalators | [9 empty] | 1 | [13 empty] | 1
|  |  | Total 1 | [11 empty] | 1 | [13 empty] | 1
|  |  | 3 | PAS002 | ARS1 - Acces expositions temporaires | [9 empty] | 3 | [13 empty] | 3
|  |  | Total 3 | [11 empty] | 3 | [13 empty] | 3
|  | Total RE.DD/CP : Projecteur à double faisceau mural - 100W std satinee E27 | [12 empty] | 4 | [13 empty] | 4
| Total LUM126 | [13 empty] | 4 | [13 empty] | 4
| LUM139 | RE.HWH-1 : Projecteur à faisceau mural d'angle BT- 50W - 12V - GY6.35 | 2 | SAL308 | Salle 8 : Les peintres de portraits au XVIe - PE. francaises | [6 empty] | 2 | [16 empty] | 2
|  |  | Total 2 | [8 empty] | 2 | [16 empty] | 2
|  | Total RE.HWH-1 : Projecteur à faisceau mural d'angle BT- 50W - 12V - GY6.35 | [9 empty] | 2 | [16 empty] | 2
| Total LUM139 | [10 empty] | 2 | [16 empty] | 2
| LUM147 | RE.RPC : Rangee de 4 projecteurs orientables - 50W - 12V - GY6,35 | 6 | SAL387 | Salle 5 : Civilisations anatoliennes, au Ier millenaire av JC - A.O. | [6 empty] | 6 | [16 empty] | 6
|  |  | Total 6 | [8 empty] | 6 | [16 empty] | 6
|  |  | 8 | SAL390 | Salle 8 : Iran, Suse au IIIe millenaire avant JC - A.O. | [6 empty] | 8 | [16 empty] | 8
|  |  | Total 8 | [8 empty] | 8 | [16 empty] | 8
|  |  | 12 | [8 empty] | 12 | [16 empty] | 12
|  |  | 18 | SAL389 | Salle 7 : Iran, Susiane et plateau iranien - A.O. | [6 empty] | 18 | [16 empty] | 18
|  |  | Total 18 | [8 empty] | 18 | [16 empty] | 18
|  | Total RE.RPC : Rangee de 4 projecteurs orientables - 50W - 12V - GY6,35 | [9 empty] | 44 | [16 empty] | 44
| Total LUM147 | [10 empty] | 44 | [16 empty] | 44
| LUM150 | RE.TL/C F80 : Projecteur à cadreur - QT12 - 100W - 12V - GY6,35 | 10 | SAL386 | Salle 4 : Mesopotamie, Assyrie-Khorsabad, Cour Khorsabad - A.O. | [6 empty] | 10 | [16 empty] | 10
|  |  | Total 10 | [8 empty] | 10 | [16 empty] | 10
|  | Total RE.TL/C F80 : Projecteur à cadreur - QT12 - 100W - 12V - GY6,35 | [9 empty] | 10 | [16 empty] | 10
| Total LUM150 | [10 empty] | 10 | [16 empty] | 10
| LUM152 | RE.P/F- B5 : Luminaire ecl. indirect - 5 x TC 24W - 2G11 | 4 | SAL004 | Salle 4 : Pays-Bas, XVe siecle - PE. du Nord | [6 empty] | 4 | [16 empty] | 4
|  |  |  | SAL304 | Salle 4 : La Pieta de Villeneuve-les-Avignon - PE. francaises | [6 empty] | 4 | [16 empty] | 4
|  |  |  | SAL305 | Salle 5 : La peinture en provence au XVe siecle - PE. francaises | [6 empty] | 4 | [16 empty] | 4
|  |  |  | SAL306 | Salle 6 : Jean Fouquet - PE. francaises | [6 empty] | 4 | [16 empty] | 4
|  |  |  | SAL311 | Salle 11 : Les Caravagesques francais - PE. francaises | [6 empty] | 4 | [16 empty] | 4
|  |  | Total 4 | [8 empty] | 20 | [16 empty] | 20
|  |  | 5 | ECL004 | Luminaires salle 4 PE EdN | [9 empty] | 5 | [13 empty] | 5
|  |  | Total 5 | [11 empty] | 5 | [13 empty] | 5
|  | Total RE.P/F- B5 : Luminaire ecl. indirect - 5 x TC 24W - 2G11 | [9 empty] | 20 |  |  | 5 | [13 empty] | 25
| Total LUM152 | [10 empty] | 20 |  |  | 5 | [13 empty] | 25
| LUM153 | RE.P/F- B4 : Luminaire ecl. indirect - 4 xTC 24W - 2G11 | 1 | SAL316 | Salle 16 : Poussin, Les saisons - PE. francaises | [6 empty] | 1 | [16 empty] | 1
|  |  | Total 1 | [8 empty] | 1 | [16 empty] | 1
|  |  | 4 | SAL007 | Salle 7 : Pays germaniques, XVe siecle - PE. du Nord | [6 empty] | 4 | [16 empty] | 4
|  |  |  | SAL009 | Salle 9 : Pays-Bas, premiere moitie du XVIe siecle - PE. du Nord | [6 empty] | 4 | [16 empty] | 4
|  |  |  | SAL011 | Salle 11 : Pays-Bas, XVIe siecle - PE. du Nord | [6 empty] | 4 | [16 empty] | 4
|  |  |  | SAL013 | Salle 13 : Pays-Bas, 2eme moitie du XVIe siecle - PE. du Nord | [6 empty] | 4 | [16 empty] | 4
|  |  |  | SAL015 | Salle 15 : Flandres, fin du XVIe siecle - PE. du Nord | [6 empty] | 4 | [16 empty] | 4
|  |  |  | SAL021 | Salle 21 : Rubens - PE. du Nord | [6 empty] | 4 | [16 empty] | 4
|  |  |  | SAL024 | Salle 24 : Van Dyck - PE. du Nord | [6 empty] | 4 | [16 empty] | 4
|  |  |  | SAL026 | Salle 26 : Flandres, XVIIe siecle - PE. du Nord | [6 empty] | 4 | [16 empty] | 4
|  |  |  | SAL028 | Salle 28 : Hollande, 1ere moitie du XVIIe siecle - PE. du Nord | [6 empty] | 4 | [16 empty] | 4
|  |  |  | SAL030 | Salle 30 : Hollande, 1ere moitie du XVIIe siecle - PE. du Nord | [6 empty] | 4 | [16 empty] | 4
|  |  |  | SAL032 | Salle 32 : Hollande, XVIIe siecle - PE. du Nord | [6 empty] | 4 | [16 empty] | 4
|  |  |  | SAL038 | Salle 38 : Hollande, 2e moitie du XVIIe siecle - PE. du Nord | [6 empty] | 4 | [16 empty] | 4
|  |  |  | SAL039 | Salle 39 : Hollande, 2e moitie du XVIIe siecle - PE. du Nord | [6 empty] | 4 | [16 empty] | 4
|  |  |  | SAL312 | Salle 12 : Les peintres de Louis XIII - PE. francaises | [6 empty] | 4 | [16 empty] | 4
|  |  |  | SAL314 | Salle 14 : Nicolas Poussin - PE. francaises | [6 empty] | 4 | [16 empty] | 4
|  |  | Total 4 | [8 empty] | 60 | [16 empty] | 60
|  |  | 12 | [8 empty] | 12 | [16 empty] | 12
|  |  | 14 | ECL004 | Luminaires salle 4 PE EdN | [9 empty] | 14 | [13 empty] | 14
|  |  |  | SAL004 | Salle 4 : Pays-Bas, XVe siecle - PE. du Nord | [6 empty] | 14 | [16 empty] | 14
|  |  |  | SAL304 | Salle 4 : La Pieta de Villeneuve-les-Avignon - PE. francaises | [6 empty] | 14 | [16 empty] | 14
|  |  |  | SAL305 | Salle 5 : La peinture en provence au XVe siecle - PE. francaises | [6 empty] | 14 | [16 empty] | 14
|  |  |  | SAL306 | Salle 6 : Jean Fouquet - PE. francaises | [6 empty] | 14 | [16 empty] | 14
|  |  | Total 14 | [8 empty] | 56 |  |  | 14 | [13 empty] | 70
|  |  | 26 | SAL031 | Salle 31 : Rembrandt - PE. du Nord | [6 empty] | 26 | [16 empty] | 26
|  |  | Total 26 | [8 empty] | 26 | [16 empty] | 26
|  |  | 28 | SAL310 | Salle 10 : La Seconde Ecole de Fontainebleau - PE. francaises | [6 empty] | 28 | [16 empty] | 28
|  |  |  | SAL315 | Salle 15 : Claude Gellee, dit Le Lorrain - PE. francaises | [6 empty] | 28 | [16 empty] | 28
|  |  | Total 28 | [8 empty] | 56 | [16 empty] | 56
|  |  | 32 | SAL005 | Salle 5 : Pays-Bas, XVe siecle - PE. du Nord | [6 empty] | 32 | [16 empty] | 32
|  |  |  | SAL018 | Salle 18 : Rubens, La Galerie Medicis - PE. du Nord | [6 empty] | 32 | [16 empty] | 32
|  |  |  | SAL309 | Salle 9 : Cousin et Caron - PE. francaises | [6 empty] | 32 | [16 empty] | 32
|  |  | Total 32 | [8 empty] | 96 | [16 empty] | 96
|  | Total RE.P/F- B4 : Luminaire ecl. indirect - 4 xTC 24W - 2G11 | [9 empty] | 307 |  |  | 14 | [13 empty] | 321
| Total LUM153 | [10 empty] | 307 |  |  | 14 | [13 empty] | 321
| LUM154 | RE.P/F- BD : Luminaire ecl. indirect - 2 x TC 24W - 2G11 | 4 | ECL004 | Luminaires salle 4 PE EdN | [9 empty] | 4 | [13 empty] | 4
|  |  | Total 4 | [11 empty] | 4 | [13 empty] | 4
|  |  | 5 | SAL004 | Salle 4 : Pays-Bas, XVe siecle - PE. du Nord | [6 empty] | 5 | [16 empty] | 5
|  |  |  | SAL304 | Salle 4 : La Pieta de Villeneuve-les-Avignon - PE. francaises | [6 empty] | 5 | [16 empty] | 5
|  |  |  | SAL305 | Salle 5 : La peinture en provence au XVe siecle - PE. francaises | [6 empty] | 5 | [16 empty] | 5
|  |  |  | SAL306 | Salle 6 : Jean Fouquet - PE. francaises | [6 empty] | 5 | [16 empty] | 5
|  |  | Total 5 | [8 empty] | 20 | [16 empty] | 20
|  | Total RE.P/F- BD : Luminaire ecl. indirect - 2 x TC 24W - 2G11 | [9 empty] | 20 |  |  | 4 | [13 empty] | 24
| Total LUM154 | [10 empty] | 20 |  |  | 4 | [13 empty] | 24
| LUM155 | RE.P/F- L5/1500 : Luminaire ecl. indirect - 5 x 58W - G13 | 4 | SAL007 | Salle 7 : Pays germaniques, XVe siecle - PE. du Nord | [6 empty] | 4 | [16 empty] | 4
|  |  |  | SAL009 | Salle 9 : Pays-Bas, premiere moitie du XVIe siecle - PE. du Nord | [6 empty] | 4 | [16 empty] | 4
|  |  |  | SAL011 | Salle 11 : Pays-Bas, XVIe siecle - PE. du Nord | [6 empty] | 4 | [16 empty] | 4
|  |  |  | SAL013 | Salle 13 : Pays-Bas, 2eme moitie du XVIe siecle - PE. du Nord | [6 empty] | 4 | [16 empty] | 4
|  |  |  | SAL015 | Salle 15 : Flandres, fin du XVIe siecle - PE. du Nord | [6 empty] | 4 | [16 empty] | 4
|  |  |  | SAL021 | Salle 21 : Rubens - PE. du Nord | [6 empty] | 4 | [16 empty] | 4
|  |  |  | SAL024 | Salle 24 : Van Dyck - PE. du Nord | [6 empty] | 4 | [16 empty] | 4
|  |  |  | SAL026 | Salle 26 : Flandres, XVIIe siecle - PE. du Nord | [6 empty] | 4 | [16 empty] | 4
|  |  |  | SAL028 | Salle 28 : Hollande, 1ere moitie du XVIIe siecle - PE. du Nord | [6 empty] | 4 | [16 empty] | 4
|  |  |  | SAL030 | Salle 30 : Hollande, 1ere moitie du XVIIe siecle - PE. du Nord | [6 empty] | 4 | [16 empty] | 4
|  |  |  | SAL032 | Salle 32 : Hollande, XVIIe siecle - PE. du Nord | [6 empty] | 4 | [16 empty] | 4
|  |  |  | SAL038 | Salle 38 : Hollande, 2e moitie du XVIIe siecle - PE. du Nord | [6 empty] | 4 | [16 empty] | 4
|  |  |  | SAL039 | Salle 39 : Hollande, 2e moitie du XVIIe siecle - PE. du Nord | [6 empty] | 4 | [16 empty] | 4
|  |  | Total 4 | [8 empty] | 52 | [16 empty] | 52
|  |  | 8 | SAL311 | Salle 11 : Les Caravagesques francais - PE. francaises | [6 empty] | 8 | [16 empty] | 8
|  |  | Total 8 | [8 empty] | 8 | [16 empty] | 8
|  |  | 12 | [8 empty] | 24 | [16 empty] | 24
|  |  | 72 | SAL018 | Salle 18 : Rubens, La Galerie Medicis - PE. du Nord | [6 empty] | 72 | [16 empty] | 72
|  |  | Total 72 | [8 empty] | 72 | [16 empty] | 72
|  | Total RE.P/F- L5/1500 : Luminaire ecl. indirect - 5 x 58W - G13 | [9 empty] | 156 | [16 empty] | 156
| Total LUM155 | [10 empty] | 156 | [16 empty] | 156
| LUM156 | RE.P/F- L4/1500 : Luminaire ecl. indirect - 4 x 58W - G13 | 4 | SAL311 | Salle 11 : Les Caravagesques francais - PE. francaises | [6 empty] | 4 | [16 empty] | 4
|  |  | Total 4 | [8 empty] | 4 | [16 empty] | 4
|  |  | 8 | SAL312 | Salle 12 : Les peintres de Louis XIII - PE. francaises | [6 empty] | 8 | [16 empty] | 8
|  |  |  | SAL314 | Salle 14 : Nicolas Poussin - PE. francaises | [6 empty] | 8 | [16 empty] | 8
|  |  | Total 8 | [8 empty] | 16 | [16 empty] | 16
|  | Total RE.P/F- L4/1500 : Luminaire ecl. indirect - 4 x 58W - G13 | [9 empty] | 20 | [16 empty] | 20
| Total LUM156 | [10 empty] | 20 | [16 empty] | 20
| LUM158 | RE.P/F- LD/1500 : Luminaire ecl. indirect - 2 x 58W - G13 | 2 | SAL005 | Salle 5 : Pays-Bas, XVe siecle - PE. du Nord | [6 empty] | 2 | [16 empty] | 2
|  |  |  | SAL309 | Salle 9 : Cousin et Caron - PE. francaises | [6 empty] | 2 | [16 empty] | 2
|  |  |  | SAL310 | Salle 10 : La Seconde Ecole de Fontainebleau - PE. francaises | [6 empty] | 2 | [16 empty] | 2
|  |  |  | SAL315 | Salle 15 : Claude Gellee, dit Le Lorrain - PE. francaises | [6 empty] | 2 | [16 empty] | 2
|  |  | Total 2 | [8 empty] | 8 | [16 empty] | 8
|  |  | 8 | SAL316 | Salle 16 : Poussin, Les saisons - PE. francaises | [6 empty] | 8 | [16 empty] | 8
|  |  | Total 8 | [8 empty] | 8 | [16 empty] | 8
|  | Total RE.P/F- LD/1500 : Luminaire ecl. indirect - 2 x 58W - G13 | [9 empty] | 16 | [16 empty] | 16
| Total LUM158 | [10 empty] | 16 | [16 empty] | 16
| LUM159 | RE.P/F- L5/1200 : Luminaire ecl. indirect - 5 x 36W - G13 | 4 | SAL312 | Salle 12 : Les peintres de Louis XIII - PE. francaises | [6 empty] | 4 | [16 empty] | 4
|  |  |  | SAL314 | Salle 14 : Nicolas Poussin - PE. francaises | [6 empty] | 4 | [16 empty] | 4
|  |  | Total 4 | [8 empty] | 8 | [16 empty] | 8
|  |  | 12 | [8 empty] | 12 | [16 empty] | 12
|  | Total RE.P/F- L5/1200 : Luminaire ecl. indirect - 5 x 36W - G13 | [9 empty] | 20 | [16 empty] | 20
| Total LUM159 | [10 empty] | 20 | [16 empty] | 20
| LUM160 | RE.P/F- L4/1200 : Luminaire pour eclairage indirect - 36W 4000K Ra85 | 2 | SAL311 | Salle 11 : Les Caravagesques francais - PE. francaises | [6 empty] | 2 | [16 empty] | 2
|  |  | Total 2 | [8 empty] | 2 | [16 empty] | 2
|  |  | 4 | SAL316 | Salle 16 : Poussin, Les saisons - PE. francaises | [6 empty] | 4 | [16 empty] | 4
|  |  | Total 4 | [8 empty] | 4 | [16 empty] | 4
|  | Total RE.P/F- L4/1200 : Luminaire pour eclairage indirect - 36W 4000K Ra85 | [9 empty] | 6 | [16 empty] | 6
| Total LUM160 | [10 empty] | 6 | [16 empty] | 6
| LUM162 | RE.P/F- LD/1200 : Luminaire pour eclairage indirect - 36W 4000K Ra85 | 1 | SAL005 | Salle 5 : Pays-Bas, XVe siecle - PE. du Nord | [6 empty] | 1 | [16 empty] | 1
|  |  |  | SAL309 | Salle 9 : Cousin et Caron - PE. francaises | [6 empty] | 1 | [16 empty] | 1
|  |  | Total 1 | [8 empty] | 2 | [16 empty] | 2
|  | Total RE.P/F- LD/1200 : Luminaire pour eclairage indirect - 36W 4000K Ra85 | [9 empty] | 2 | [16 empty] | 2
| Total LUM162 | [10 empty] | 2 | [16 empty] | 2
| LUM163 | RE.P/F- L5/1050 : Luminaire pour eclairage indirect - 38W 4000K Ra85 | 8 | SAL007 | Salle 7 : Pays germaniques, XVe siecle - PE. du Nord | [6 empty] | 8 | [16 empty] | 8
|  |  |  | SAL009 | Salle 9 : Pays-Bas, premiere moitie du XVIe siecle - PE. du Nord | [6 empty] | 8 | [16 empty] | 8
|  |  |  | SAL011 | Salle 11 : Pays-Bas, XVIe siecle - PE. du Nord | [6 empty] | 8 | [16 empty] | 8
|  |  |  | SAL013 | Salle 13 : Pays-Bas, 2eme moitie du XVIe siecle - PE. du Nord | [6 empty] | 8 | [16 empty] | 8
|  |  |  | SAL015 | Salle 15 : Flandres, fin du XVIe siecle - PE. du Nord | [6 empty] | 8 | [16 empty] | 8
|  |  |  | SAL021 | Salle 21 : Rubens - PE. du Nord | [6 empty] | 8 | [16 empty] | 8
|  |  |  | SAL024 | Salle 24 : Van Dyck - PE. du Nord | [6 empty] | 8 | [16 empty] | 8
|  |  |  | SAL026 | Salle 26 : Flandres, XVIIe siecle - PE. du Nord | [6 empty] | 8 | [16 empty] | 8
|  |  |  | SAL028 | Salle 28 : Hollande, 1ere moitie du XVIIe siecle - PE. du Nord | [6 empty] | 8 | [16 empty] | 8
|  |  |  | SAL030 | Salle 30 : Hollande, 1ere moitie du XVIIe siecle - PE. du Nord | [6 empty] | 8 | [16 empty] | 8
|  |  |  | SAL032 | Salle 32 : Hollande, XVIIe siecle - PE. du Nord | [6 empty] | 8 | [16 empty] | 8
|  |  |  | SAL038 | Salle 38 : Hollande, 2e moitie du XVIIe siecle - PE. du Nord | [6 empty] | 8 | [16 empty] | 8
|  |  |  | SAL039 | Salle 39 : Hollande, 2e moitie du XVIIe siecle - PE. du Nord | [6 empty] | 8 | [16 empty] | 8
|  |  | Total 8 | [8 empty] | 104 | [16 empty] | 104
|  | Total RE.P/F- L5/1050 : Luminaire pour eclairage indirect - 38W 4000K Ra85 | [9 empty] | 104 | [16 empty] | 104
| Total LUM163 | [10 empty] | 104 | [16 empty] | 104
| LUM164 | RE.P/F- L4/1050 : Luminaire pour eclairage indirect - 38W 4000K Ra85 | 4 | SAL007 | Salle 7 : Pays germaniques, XVe siecle - PE. du Nord | [6 empty] | 4 | [16 empty] | 4
|  |  |  | SAL009 | Salle 9 : Pays-Bas, premiere moitie du XVIe siecle - PE. du Nord | [6 empty] | 4 | [16 empty] | 4
|  |  |  | SAL011 | Salle 11 : Pays-Bas, XVIe siecle - PE. du Nord | [6 empty] | 4 | [16 empty] | 4
|  |  |  | SAL013 | Salle 13 : Pays-Bas, 2eme moitie du XVIe siecle - PE. du Nord | [6 empty] | 4 | [16 empty] | 4
|  |  |  | SAL015 | Salle 15 : Flandres, fin du XVIe siecle - PE. du Nord | [6 empty] | 4 | [16 empty] | 4
|  |  |  | SAL021 | Salle 21 : Rubens - PE. du Nord | [6 empty] | 4 | [16 empty] | 4
|  |  |  | SAL024 | Salle 24 : Van Dyck - PE. du Nord | [6 empty] | 4 | [16 empty] | 4
|  |  |  | SAL026 | Salle 26 : Flandres, XVIIe siecle - PE. du Nord | [6 empty] | 4 | [16 empty] | 4
|  |  |  | SAL028 | Salle 28 : Hollande, 1ere moitie du XVIIe siecle - PE. du Nord | [6 empty] | 4 | [16 empty] | 4
|  |  |  | SAL030 | Salle 30 : Hollande, 1ere moitie du XVIIe siecle - PE. du Nord | [6 empty] | 4 | [16 empty] | 4
|  |  |  | SAL031 | Salle 31 : Rembrandt - PE. du Nord | [6 empty] | 4 | [16 empty] | 4
|  |  |  | SAL032 | Salle 32 : Hollande, XVIIe siecle - PE. du Nord | [6 empty] | 4 | [16 empty] | 4
|  |  |  | SAL038 | Salle 38 : Hollande, 2e moitie du XVIIe siecle - PE. du Nord | [6 empty] | 4 | [16 empty] | 4
|  |  |  | SAL039 | Salle 39 : Hollande, 2e moitie du XVIIe siecle - PE. du Nord | [6 empty] | 4 | [16 empty] | 4
|  |  |  | SAL311 | Salle 11 : Les Caravagesques francais - PE. francaises | [6 empty] | 4 | [16 empty] | 4
|  |  | Total 4 | [8 empty] | 60 | [16 empty] | 60
|  | Total RE.P/F- L4/1050 : Luminaire pour eclairage indirect - 38W 4000K Ra85 | [9 empty] | 60 | [16 empty] | 60
| Total LUM164 | [10 empty] | 60 | [16 empty] | 60
| LUM166 | RE.SW-A : Rangee de projecteurs - AR111 75W G53 | 90 | PAS044 | ARN2 - Circulation zone escalier mecanique | [9 empty] | 90 | [13 empty] | 90
|  |  | Total 90 | [11 empty] | 90 | [13 empty] | 90
|  | Total RE.SW-A : Rangee de projecteurs - AR111 75W G53 | [12 empty] | 90 | [13 empty] | 90
| Total LUM166 | [13 empty] | 90 | [13 empty] | 90
| LUM169 | RE.SW-B : Rangee de projecteurs - AR111 75W G53 | 24 | PAS044 | ARN2 - Circulation zone escalier mecanique | [9 empty] | 24 | [13 empty] | 24
|  |  | Total 24 | [11 empty] | 24 | [13 empty] | 24
|  | Total RE.SW-B : Rangee de projecteurs - AR111 75W G53 | [12 empty] | 24 | [13 empty] | 24
| Total LUM169 | [13 empty] | 24 | [13 empty] | 24
| LUM170 | RE.W : Projecteur avec resille - QT32 - 150W - E27 | 4 | PAS010 | ARS1 - Escaliers mecaniques du s/sol 1 au rdc | [9 empty] | 4 | [13 empty] | 4
|  |  | Total 4 | [11 empty] | 4 | [13 empty] | 4
|  | Total RE.W : Projecteur avec resille - QT32 - 150W - E27 | [12 empty] | 4 | [13 empty] | 4
| Total LUM170 | [13 empty] | 4 | [13 empty] | 4
| LUM175 | RE.WL : Projecteur à faisceau mural - QT18 - 150/250W - B15d | 4 | PAS041 | ARN2 - acces Sully, salle 19 (eclairage de la cimaise) | [9 empty] | 4 | [13 empty] | 4
|  |  |  | SAL318 | Salle 18 : Poussin, Apollon et Daphne - PE. francaises | [6 empty] | 4 | [16 empty] | 4
|  |  | Total 4 | [8 empty] | 4 |  |  | 4 | [13 empty] | 8
|  |  | 6 | SAL301 | Salle 1 : Jean le Bon - PE. francaises | [6 empty] | 6 | [16 empty] | 6
|  |  |  | SAL302 | Salle 2 : Le Parement de Narbonne - PE. francaises | [6 empty] | 6 | [16 empty] | 6
|  |  | Total 6 | [8 empty] | 12 | [16 empty] | 12
|  |  | 8 | SAL003 | Salle 3 : Goyhique international - PE. du Nord | [9 empty] | 8 | [13 empty] | 8
|  |  |  | SAL303 | Salle 3 : Henri Bellechose - PE. francaises | [6 empty] | 8 | [16 empty] | 8
|  |  | Total 8 | [8 empty] | 8 |  |  | 8 | [13 empty] | 16
|  |  | 11 | SAL318 | Salle 18 : Poussin, Apollon et Daphne - PE. francaises | [6 empty] | 11 | [16 empty] | 11
|  |  | Total 11 | [8 empty] | 11 | [16 empty] | 11
|  | Total RE.WL : Projecteur à faisceau mural - QT18 - 150/250W - B15d | [9 empty] | 35 |  |  | 12 | [13 empty] | 47
| Total LUM175 | [10 empty] | 35 |  |  | 12 | [13 empty] | 47
| LUM177 | RE.WR : Rangee d' appareils d'eclairage - 6 x R50 SP - 25W - E14 | 2 | EPA003 | Ecl. portes ascenseur noy. 7 ( 2 paliers en zone publique, 12 lampes) | [9 empty] | 2 | [13 empty] | 2
|  |  | Total 2 | [11 empty] | 2 | [13 empty] | 2
|  |  | 4 | EPA002 | Eclairage portes ascenseur noyau 6 ( 4 paliers 24 lampes) | [9 empty] | 4 | [13 empty] | 4
|  |  | Total 4 | [11 empty] | 4 | [13 empty] | 4
|  |  | 10 | EPA001 | Eclairage portes des 2 ascenseurs noyau 1 ( 5 paliers 60 lampes) | [9 empty] | 10 | [13 empty] | 10
|  |  | Total 10 | [11 empty] | 10 | [13 empty] | 10
|  | Total RE.WR : Rangee d' appareils d'eclairage - 6 x R50 SP - 25W - E14 | [12 empty] | 16 | [13 empty] | 16
| Total LUM177 | [13 empty] | 16 | [13 empty] | 16
| LUM178 | ERCO - RE.Z : Signaletique (pictogramme) - TC 11W - G23 - 4000K - Ra85 | 6 | ARS108 | Balisage de securite - ZP - niv. s/sol 1 et entresol | [9 empty] | 6 | [13 empty] | 6
|  |  | Total 6 | [11 empty] | 6 | [13 empty] | 6
|  | Total ERCO - RE.Z : Signaletique (pictogramme) - TC 11W - G23 - 4000K - Ra85 | [12 empty] | 6 | [13 empty] | 6
| Total LUM178 | [13 empty] | 6 | [13 empty] | 6
| LUM180 | RB.B2 150W : Luminaire encastre asymetrique - 150W - 114.2mm - R7s | 2 | SAL278 | Salle 8 : la maison et le mobilier - A.E. | [8 empty] | 2 | [14 empty] | 2
|  |  |  | SAL279 | Salle 9 : La parure : bijoux, vetements et soins de beaute - A.E. | [8 empty] | 2 | [14 empty] | 2
|  |  | Total 2 | [10 empty] | 4 | [14 empty] | 4
|  |  | 3 | SAL290 | Salle 20 : L' epoque de Nagada - A.E. | [8 empty] | 3 | [14 empty] | 3
|  |  | Total 3 | [10 empty] | 3 | [14 empty] | 3
|  |  | 4 | SAL276 | Salle 6 : L' ecriture et les scribes - A.E. | [8 empty] | 4 | [14 empty] | 4
|  |  |  | SAL277 | Salle 7 : Materiaux et techniques : artistes et artisans - A.E. | [8 empty] | 4 | [14 empty] | 4
|  |  |  | SAL291 | Salle 21 : L' epoque thinite - A.E. | [8 empty] | 4 | [14 empty] | 4
|  |  | Total 4 | [10 empty] | 12 | [14 empty] | 12
|  |  | 5 | SAL272 | Salle 2 : Accueil - A.E. | [8 empty] | 5 | [14 empty] | 5
|  |  | Total 5 | [10 empty] | 5 | [14 empty] | 5
|  |  | 6 | PAS011 | ARS1 - Escalier noyau 6, de l' escalier Lefuel à la cour Marly | [9 empty] | 6 | [13 empty] | 6
|  |  |  | SAL273 | Salle 3 : Le Nil - A.E. | [8 empty] | 6 | [14 empty] | 6
|  |  | Total 6 | [10 empty] | 6 | 6 | [13 empty] | 12
|  |  | 7 | SAL294 | Salle 24 : Le Nouvel Empire, de la reconquete à Amenophis - A.E. | [8 empty] | 7 | [14 empty] | 7
|  |  | Total 7 | [10 empty] | 7 | [14 empty] | 7
|  |  | 8 | ADS107 | Entree Denon , paliers ascenseurs, acces aux cours Lefuel et Visconti | 8 | [22 empty] | 8
|  |  |  | SAL275 | Salle 5 : Elevage, chasse et peche : le repas des egyptiens - A.E. | [8 empty] | 8 | [14 empty] | 8
|  |  | Total 8 |  |  | 8 | [7 empty] | 8 | [14 empty] | 16
|  |  | 12 | [10 empty] | 24 | [14 empty] | 24
|  |  | 14 | SAL274 | Salle 4 : Les travaux des champs : Le Mastaba - A.E. | [8 empty] | 14 | [14 empty] | 14
|  |  |  | SAL292 | Salle 22 : L' Ancien Empire - A.E. | [8 empty] | 14 | [14 empty] | 14
|  |  | Total 14 | [10 empty] | 28 | [14 empty] | 28
|  |  | 16 | PAS209 | ADS1 - Pallier et circulations du rdc bas | [9 empty] | 16 | [13 empty] | 16
|  |  | Total 16 | [11 empty] | 16 | [13 empty] | 16
|  |  | 26 | PAS208 | ADN0 - Pallier et circulations du rdc haut | [9 empty] | 26 | [13 empty] | 26
|  |  | Total 26 | [11 empty] | 26 | [13 empty] | 26
|  | Total RB.B2 150W : Luminaire encastre asymetrique - 150W - 114.2mm - R7s |  |  |  | 8 | [7 empty] | 97 | 48 | [13 empty] | 153
| Total LUM180 |  |  |  |  | 8 | [7 empty] | 97 | 48 | [13 empty] | 153
| LUM181 | RB.B2 300W : Luminaire encastre asymetrique | 8 | SAL175 | Salle 25 : Petite Galerie de l'Academie - SC. francaises | [6 empty] | 8 | [16 empty] | 8
|  |  | Total 8 | [8 empty] | 8 | [16 empty] | 8
|  |  | 28 | SAL160 | Salle 10 : Philippe Pot - SC. francaises | [6 empty] | 28 | [16 empty] | 28
|  |  |  | SAL161 | Salle 11 : Michel Colombe - SC. francaises | [6 empty] | 28 | [16 empty] | 28
|  |  | Total 28 | [8 empty] | 56 | [16 empty] | 56
|  |  | 52 | SAL170 | Salle 20 : Crypte Girardon - SC. francaises | [9 empty] | 52 | [13 empty] | 52
|  |  | Total 52 | [11 empty] | 52 | [13 empty] | 52
|  | Total RB.B2 300W : Luminaire encastre asymetrique | [9 empty] | 64 |  |  | 52 | [13 empty] | 116
| Total LUM181 | [10 empty] | 64 |  |  | 52 | [13 empty] | 116
| LUM182 | RB.C2 staff : Luminaire encastre asymetrique 150W - R7s | 16 | SAL064 | Salle 4 : Sceptre de Charles V - O.A. | [6 empty] | 16 | [16 empty] | 16
|  |  | Total 16 | [8 empty] | 16 | [16 empty] | 16
|  |  | 18 | SAL085 | Salle 25 : Adolphe de Rothschild - O.A. | [6 empty] | 18 | [16 empty] | 18
|  |  | Total 18 | [8 empty] | 18 | [16 empty] | 18
|  |  | 26 | SAL066 | Salle 6 : Anne de Bretagne - O.A. | [6 empty] | 26 | [16 empty] | 26
|  |  | Total 26 | [8 empty] | 26 | [16 empty] | 26
|  |  | 30 | SAL080 | Salle 20 : Galerie de Scipion - O.A. | [6 empty] | 30 | [16 empty] | 30
|  |  | Total 30 | [8 empty] | 30 | [16 empty] | 30
|  |  | 65 | SAL079 | Salle 19 : Galerie Maximilien - O.A. | [6 empty] | 65 | [16 empty] | 65
|  |  | Total 65 | [8 empty] | 65 | [16 empty] | 65
|  | Total RB.C2 staff : Luminaire encastre asymetrique 150W - R7s | [9 empty] | 155 | [16 empty] | 155
| Total LUM182 | [10 empty] | 155 | [16 empty] | 155
| LUM183 | RB.C2 trappe : Luminaire encastre asymetrique - 150W - 74,9mm - R7s | 1 | SAL151 | Salle 1 : Porte d'Estagel - SC. francaises | [6 empty] | 1 | [16 empty] | 1
|  |  | Total 1 | [8 empty] | 1 | [16 empty] | 1
|  |  | 2 | SAL081 | Salle 21 : Leonard Limosin - O.A. | [6 empty] | 2 | [16 empty] | 2
|  |  | Total 2 | [8 empty] | 2 | [16 empty] | 2
|  |  | 3 | SAL071 | Salle 11 : Louis XII - O.A. | [6 empty] | 3 | [16 empty] | 3
|  |  |  | SAL158 | Salle 8 : "La tete de feuilles" - SC. francaises | [6 empty] | 3 | [16 empty] | 3
|  |  |  | SAL164 | Salle 14 : Jean Goujon - SC. francaises | [6 empty] | 3 | [16 empty] | 3
|  |  | Total 3 | [8 empty] | 9 | [16 empty] | 9
|  |  | 4 | SAL088 | Salle 28 - De l' ordre du Saint-Esprit - O.A. | [6 empty] | 4 | [16 empty] | 4
|  |  | Total 4 | [8 empty] | 4 | [16 empty] | 4
|  |  | 7 | SAL082 | Salle 22 : Henri II - O.A. | [6 empty] | 7 | [16 empty] | 7
|  |  | Total 7 | [8 empty] | 7 | [16 empty] | 7
|  |  | 8 | SAL133 | Salle 73 : Thomire - Finacor - O.A. | [6 empty] | 8 | [16 empty] | 8
|  |  | Total 8 | [8 empty] | 8 | [16 empty] | 8
|  |  | 9 | SAL183 | Salle 33 : Barye - SC. francaises | [6 empty] | 9 | [16 empty] | 9
|  |  | Total 9 | [8 empty] | 9 | [16 empty] | 9
|  |  | 10 | SAL069 | Salle 9 : Millefleurs - O.A. | [6 empty] | 10 | [16 empty] | 10
|  |  |  | SAL128 | Salle 68 : Salon de Mme Recamier - O.A. | [6 empty] | 10 | [16 empty] | 10
|  |  | Total 10 | [8 empty] | 20 | [16 empty] | 20
|  |  | 11 | SAL087 | Salle 27 : Henri III - O.A. | [6 empty] | 11 | [16 empty] | 11
|  |  |  | SAL089 | Salle 29 : Arconati Visconti - O.A. | [6 empty] | 11 | [16 empty] | 11
|  |  |  | SAL127 | Salle 67 : Valadier - O.A. | [6 empty] | 11 | [16 empty] | 11
|  |  | Total 11 | [8 empty] | 33 | [16 empty] | 33
|  |  | 12 | [8 empty] | 12 | [16 empty] | 12
|  |  | 14 | SAL093 | Salle 33 : Mazarin - O.A. | [6 empty] | 14 | [16 empty] | 14
|  |  |  | SAL132 | Salle 72 : Jacob - Desmalter - O.A. | [6 empty] | 14 | [16 empty] | 14
|  |  | Total 14 | [8 empty] | 28 | [16 empty] | 28
|  |  | 16 | SAL070 | Salle 10 : Larcade - O.A. | [6 empty] | 16 | [16 empty] | 16
|  |  |  | SAL091 | Salle 31 : Henri IV - O.A. | [6 empty] | 16 | [16 empty] | 16
|  |  | Total 16 | [8 empty] | 32 | [16 empty] | 32
|  |  | 20 | SAL084 | Salle 24 : Charles Quint - O.A. | [6 empty] | 20 | [16 empty] | 20
|  |  |  | SAL092 | Salle 32 : Effiat - O.A. | [6 empty] | 20 | [16 empty] | 20
|  |  | Total 20 | [8 empty] | 40 | [16 empty] | 40
|  |  | 22 | SAL068 | Salle 8 : St Anatoile - O.A. | [6 empty] | 22 | [16 empty] | 22
|  |  | Total 22 | [8 empty] | 22 | [16 empty] | 22
|  | Total RB.C2 trappe : Luminaire encastre asymetrique - 150W - 74,9mm - R7s | [9 empty] | 227 | [16 empty] | 227
| Total LUM183 | [10 empty] | 227 | [16 empty] | 227
| LUM184 | RB.C2 trappe : Luminaire encastre asymetrique - 300W - 115mm - R7s | 3 | SAL166 | Salle 16 : Francqueville - SC. francaises | [6 empty] | 3 | [16 empty] | 3
|  |  | Total 3 | [8 empty] | 3 | [16 empty] | 3
|  |  | 4 | SAL163 | Salle 13 : Passage de la "Mort Saint-Innocent" - SC. francaises | [6 empty] | 4 | [16 empty] | 4
|  |  |  | SAL167 | Salle 17 : Ligier Richier - SC. francaises | [6 empty] | 4 | [16 empty] | 4
|  |  |  | SAL180 | Salle 30 : Clodion - SC. francaises | [6 empty] | 4 | [16 empty] | 4
|  |  | Total 4 | [8 empty] | 12 | [16 empty] | 12
|  |  | 6 | SAL153 | Salle 3 : Saint-Denis - SC. francaises | [6 empty] | 6 | [16 empty] | 6
|  |  |  | SAL159 | Salle 9 : Jean de Liege - SC. francaises | [6 empty] | 6 | [16 empty] | 6
|  |  |  | SAL169 | Salle 19 : Pont-au-Change - SC. francaises | [6 empty] | 6 | [16 empty] | 6
|  |  | Total 6 | [8 empty] | 18 | [16 empty] | 18
|  |  | 7 | SAL154 | Salle 4 : Chartres - SC. francaises | [6 empty] | 7 | [16 empty] | 7
|  |  |  | SAL174 | Salle 24 : Pigalle - SC. francaises | [6 empty] | 7 | [16 empty] | 7
|  |  |  | SAL176 | Salle 26 : Caffieri - SC. francaises | [6 empty] | 7 | [16 empty] | 7
|  |  |  | SAL179 | Salle 29 : Galerie des "Grands Hommes" - SC. francaises | [6 empty] | 7 | [16 empty] | 7
|  |  | Total 7 | [8 empty] | 28 | [16 empty] | 28
|  |  | 8 | SAL178 | Salle 28 : Houdon - SC. francaises | [6 empty] | 8 | [16 empty] | 8
|  |  | Total 8 | [8 empty] | 8 | [16 empty] | 8
|  |  | 9 | SAL171 | Salle 21 : Tombeaux du 18e siecle - SC. francaises | [6 empty] | 9 | [16 empty] | 9
|  |  |  | SAL172 | Salle 22 : Falconet - SC. francaises | [6 empty] | 9 | [16 empty] | 9
|  |  |  | SAL173 | Salle 23 : Bouchardon - SC. francaises | [6 empty] | 9 | [16 empty] | 9
|  |  |  | SAL177 | Salle 27 : Pajou - SC. francaises | [6 empty] | 9 | [16 empty] | 9
|  |  |  | SAL183 | Salle 33 : Barye - SC. francaises | [6 empty] | 9 | [16 empty] | 9
|  |  | Total 9 | [8 empty] | 45 | [16 empty] | 45
|  |  | 11 | SAL151 | Salle 1 : Porte d'Estagel - SC. francaises | [6 empty] | 11 | [16 empty] | 11
|  |  |  | SAL152 | Salle 2 : Clunny - SC. francaises | [6 empty] | 11 | [16 empty] | 11
|  |  |  | SAL156 | Salle 6 : Blanchelande - SC. francaises | [6 empty] | 11 | [16 empty] | 11
|  |  |  | SAL164 | Salle 14 : Jean Goujon - SC. francaises | [6 empty] | 11 | [16 empty] | 11
|  |  |  | SAL175 | Salle 25 : Petite Galerie de l'Academie - SC. francaises | [6 empty] | 11 | [16 empty] | 11
|  |  | Total 11 | [8 empty] | 55 | [16 empty] | 55
|  |  | 15 | SAL181 | Salle 31 : Chaudet - SC. francaises | [6 empty] | 15 | [16 empty] | 15
|  |  |  | SAL182 | Salle 32 : Pradier - SC. francaises | [6 empty] | 15 | [16 empty] | 15
|  |  | Total 15 | [8 empty] | 30 | [16 empty] | 30
|  |  | 33 | SAL168 | Salle 18 : Anguier & Sarazin - SC. francaises | [6 empty] | 33 | [16 empty] | 33
|  |  | Total 33 | [8 empty] | 33 | [16 empty] | 33
|  |  | 36 | SAL165 | Salle 15 : Pilon & Prieur - SC. francaises | [6 empty] | 36 | [16 empty] | 36
|  |  | Total 36 | [8 empty] | 36 | [16 empty] | 36
|  | Total RB.C2 trappe : Luminaire encastre asymetrique - 300W - 115mm - R7s | [9 empty] | 268 | [16 empty] | 268
| Total LUM184 | [10 empty] | 268 | [16 empty] | 268
| LUM185 | RE.GA : Luminaire encastre asymetrique - AR70 - 50W - 10 ou 30° | 2 | SAL076 | Salle 16 : Francois 1er - O.A. | [6 empty] | 2 | [16 empty] | 2
|  |  |  | SAL381 | Salle 1a : Mesopotamie archaique - A.O. | [6 empty] | 2 | [16 empty] | 2
|  |  |  | SAL382 | Salle 1b : Mesopotamie archaïque - A.O. | [6 empty] | 2 | [16 empty] | 2
|  |  | Total 2 | [8 empty] | 6 | [16 empty] | 6
|  |  | 3 | SAL383 | Salle 1c : Mesopotamie archaïque - A.O. | [6 empty] | 3 | [16 empty] | 3
|  |  | Total 3 | [8 empty] | 3 | [16 empty] | 3
|  |  | 6 | SAL134 | Salle 74 - Elise Dosne-Thiers - O.A. | [6 empty] | 6 | [16 empty] | 6
|  |  | Total 6 | [8 empty] | 6 | [16 empty] | 6
|  |  | 9 | SAL387 | Salle 5 : Civilisations anatoliennes, au Ier millenaire av JC - A.O. | [6 empty] | 9 | [16 empty] | 9
|  |  | Total 9 | [8 empty] | 9 | [16 empty] | 9
|  |  | 16 | SAL390 | Salle 8 : Iran, Suse au IIIe millenaire avant JC - A.O. | [6 empty] | 16 | [16 empty] | 16
|  |  | Total 16 | [8 empty] | 16 | [16 empty] | 16
|  |  | 20 | SAL385 | Salle 3 : Mesopotamie, 2e & 1er millenaire - A.O. | [6 empty] | 20 | [16 empty] | 20
|  |  | Total 20 | [8 empty] | 20 | [16 empty] | 20
|  |  | 52 | SAL388 | Salle 6 : Mesopotamie Syrie du nord & Assyrie - A.O. | [6 empty] | 52 | [16 empty] | 52
|  |  | Total 52 | [8 empty] | 52 | [16 empty] | 52
|  | Total RE.GA : Luminaire encastre asymetrique - AR70 - 50W - 10 ou 30° | [9 empty] | 112 | [16 empty] | 112
| Total LUM185 | [10 empty] | 112 | [16 empty] | 112
| LUM188 | RE.GW : Luminaire encastre asymetrique - 75W - 12V - GY6,35 | 1 | SAL383 | Salle 1c : Mesopotamie archaïque - A.O. | [6 empty] | 1 | [16 empty] | 1
|  |  | Total 1 | [8 empty] | 1 | [16 empty] | 1
|  |  | 4 | SAL387 | Salle 5 : Civilisations anatoliennes, au Ier millenaire av JC - A.O. | [6 empty] | 4 | [16 empty] | 4
|  |  | Total 4 | [8 empty] | 4 | [16 empty] | 4
|  |  | 14 | SAL391 | Salle 9 : Iran et Bactriane - A.O. | [6 empty] | 14 | [16 empty] | 14
|  |  | Total 14 | [8 empty] | 14 | [16 empty] | 14
|  |  | 28 | SAL385 | Salle 3 : Mesopotamie, 2e & 1er millenaire - A.O. | [6 empty] | 28 | [16 empty] | 28
|  |  | Total 28 | [8 empty] | 28 | [16 empty] | 28
|  |  | 38 | SAL388 | Salle 6 : Mesopotamie Syrie du nord & Assyrie - A.O. | [6 empty] | 38 | [16 empty] | 38
|  |  | Total 38 | [8 empty] | 38 | [16 empty] | 38
|  | Total RE.GW : Luminaire encastre asymetrique - 75W - 12V - GY6,35 | [9 empty] | 85 | [16 empty] | 85
| Total LUM188 | [10 empty] | 85 | [16 empty] | 85
| LUM190 | RE.SC : Applique indirecte asymetrique | 2 | SAL257 | Salle 7 : Steles funeraires et pierres sculptees - ISLAM | [6 empty] | 2 | [16 empty] | 2
|  |  | Total 2 | [8 empty] | 2 | [16 empty] | 2
|  |  | 4 | SAL250 | Salle A : Accueil - ISLAM | [6 empty] | 4 | [16 empty] | 4
|  |  | Total 4 | [8 empty] | 4 | [16 empty] | 4
|  |  | 6 | SAL251 | Salle 1 : Les debuts de l' art islamique- ISLAM | [6 empty] | 6 | [16 empty] | 6
|  |  |  | SAL254 | Salle 4 : L' Iran oriental, X - XII siecle - ISLAM | [6 empty] | 6 | [16 empty] | 6
|  |  |  | SAL255 | Salle 5 : L' Iran saldjuqide, XI - XIII siecle - ISLAM | [6 empty] | 6 | [16 empty] | 6
|  |  |  | SAL258 | Salle 8 : L' Egypte, le Proche-Orients, l' Anatolie... - ISLAM | [6 empty] | 6 | [16 empty] | 6
|  |  | Total 6 | [8 empty] | 24 | [16 empty] | 24
|  |  | 8 | SAL252 | Salle 2 : Le monde abbasside, VIII - X siecle - ISLAM | [6 empty] | 8 | [16 empty] | 8
|  |  |  | SAL253 | Salle 3 : Les Fatimides, .L' Occident musulman - ISLAM | [6 empty] | 8 | [16 empty] | 8
|  |  |  | SAL256 | Salle 6 : L' Iran saldjuqide, XI - XIII siecle - ISLAM | [6 empty] | 8 | [16 empty] | 8
|  |  | Total 8 | [8 empty] | 24 | [16 empty] | 24
|  |  | 9 | SAL259 | Salle 9 : Les Mamluks - ISLAM | [6 empty] | 9 | [16 empty] | 9
|  |  | Total 9 | [8 empty] | 9 | [16 empty] | 9
|  | Total RE.SC : Applique indirecte asymetrique | [9 empty] | 63 | [16 empty] | 63
| Total LUM190 | [10 empty] | 63 | [16 empty] | 63
| LUM192 | RE.STL : Luminaire spot - AR 111 SP - 75W - 8° - G53 | 118 | ARN019 | Cour Khorsabad - (Verriere) - AO |  | 118 | [21 empty] | 118
|  |  | Total 118 |  |  |  | 118 | [21 empty] | 118
|  |  | 242 | ARN018 | Cour Puget - (Verriere) Sculptures | [5 empty] | 242 | [17 empty] | 242
|  |  | Total 242 | [7 empty] | 242 | [17 empty] | 242
|  |  | 244 | ARN017 | Cour Marly - (Verriere) Sculptures |  |  |  | 244 | [19 empty] | 244
|  |  | Total 244 | [5 empty] | 244 | [19 empty] | 244
|  | Total RE.STL : Luminaire spot - AR 111 SP - 75W - 8° - G53 |  |  |  |  | 118 |  | 244 |  | 242 | [17 empty] | 604
| Total LUM192 | [5 empty] | 118 |  | 244 |  | 242 | [17 empty] | 604
| LUM194 | RE.Y : Luminaire spot orientable - AR70 - 50W - B15d | 8 | PAS011 | ARS1 - Escalier noyau 6, de l' escalier Lefuel à la cour Marly | [9 empty] | 8 | [13 empty] | 8
|  |  | Total 8 | [11 empty] | 8 | [13 empty] | 8
|  |  | 74 | SAL170 | Salle 20 : Crypte Girardon - SC. francaises | [9 empty] | 74 | [13 empty] | 74
|  |  | Total 74 | [11 empty] | 74 | [13 empty] | 74
|  | Total RE.Y : Luminaire spot orientable - AR70 - 50W - B15d | [12 empty] | 82 | [13 empty] | 82
| Total LUM194 | [13 empty] | 82 | [13 empty] | 82
| LUM195 | Profile en applique indirect - element 1 x 36W - G13 | 2 | SAL012 | Salle 12 : Ecole du Nord - A.G. | [6 empty] | 2 | [16 empty] | 2
|  |  |  | SAL022 | Salle 22 : Flandres XVIIe siecle - PE. du Nord | [6 empty] | 2 | [16 empty] | 2
|  |  |  | SAL023 | Salle 23 : Flandres XVIIe siecle - PE. du Nord | [6 empty] | 2 | [16 empty] | 2
|  |  |  | SAL025 | Salle 25 : Flandres XVIIe siecle - PE. du Nord | [6 empty] | 2 | [16 empty] | 2
|  |  |  | SAL029 | Salle 29 : Hollande, 1ere moitie du XVIIe siecle - PE. du Nord | [6 empty] | 2 | [16 empty] | 2
|  |  | Total 2 | [8 empty] | 10 | [16 empty] | 10
|  |  | 4 | SAL027 | Salles 27 (2) : Hollande, 1ere moitie du XVIIe siecle - PE. du Nord | [6 empty] | 4 | [16 empty] | 4
|  |  | Total 4 | [8 empty] | 4 | [16 empty] | 4
|  |  | 6 | SAL008 | Salles 8 (2) : Pays germaniques XVIe siecle - PE. du Nord | [6 empty] | 6 | [16 empty] | 6
|  |  | Total 6 | [8 empty] | 6 | [16 empty] | 6
|  | Total Profile en applique indirect - element 1 x 36W - G13 | [9 empty] | 20 | [16 empty] | 20
| Total LUM195 | [10 empty] | 20 | [16 empty] | 20
| LUM196 | Profile en applique indirect - element 1 x 36W - G13 | 2 | SAL012 | Salle 12 : Ecole du Nord - A.G. | [6 empty] | 2 | [16 empty] | 2
|  |  |  | SAL022 | Salle 22 : Flandres XVIIe siecle - PE. du Nord | [6 empty] | 2 | [16 empty] | 2
|  |  |  | SAL023 | Salle 23 : Flandres XVIIe siecle - PE. du Nord | [6 empty] | 2 | [16 empty] | 2
|  |  |  | SAL025 | Salle 25 : Flandres XVIIe siecle - PE. du Nord | [6 empty] | 2 | [16 empty] | 2
|  |  |  | SAL029 | Salle 29 : Hollande, 1ere moitie du XVIIe siecle - PE. du Nord | [6 empty] | 2 | [16 empty] | 2
|  |  | Total 2 | [8 empty] | 10 | [16 empty] | 10
|  |  | 4 | SAL027 | Salles 27 (2) : Hollande, 1ere moitie du XVIIe siecle - PE. du Nord | [6 empty] | 4 | [16 empty] | 4
|  |  | Total 4 | [8 empty] | 4 | [16 empty] | 4
|  |  | 8 | SAL008 | Salles 8 (2) : Pays germaniques XVIe siecle - PE. du Nord | [6 empty] | 8 | [16 empty] | 8
|  |  |  | SAL010 | Salles 10 (2) : Pays-Bas XVIe siecle - PE. du Nord | [6 empty] | 8 | [16 empty] | 8
|  |  |  | SAL014 | Salles 14 (2) : Pays-Bas/Allemagne fin XVI debut XVIIe - PE. du Nord | [6 empty] | 8 | [16 empty] | 8
|  |  |  | SAL016 | Salles 16 (2) : Flandres et Allemagne XVIIe siecle - PE. du Nord | [6 empty] | 8 | [16 empty] | 8
|  |  | Total 8 | [8 empty] | 32 | [16 empty] | 32
|  | Total Profile en applique indirect - element 1 x 36W - G13 | [9 empty] | 46 | [16 empty] | 46
| Total LUM196 | [10 empty] | 46 | [16 empty] | 46
| LUM197 | Profile en applique indirect - element 1 x 30W - G13 | 2 | SAL012 | Salle 12 : Ecole du Nord - A.G. | [6 empty] | 2 | [16 empty] | 2
|  |  |  | SAL022 | Salle 22 : Flandres XVIIe siecle - PE. du Nord | [6 empty] | 2 | [16 empty] | 2
|  |  |  | SAL023 | Salle 23 : Flandres XVIIe siecle - PE. du Nord | [6 empty] | 2 | [16 empty] | 2
|  |  |  | SAL025 | Salle 25 : Flandres XVIIe siecle - PE. du Nord | [6 empty] | 2 | [16 empty] | 2
|  |  |  | SAL029 | Salle 29 : Hollande, 1ere moitie du XVIIe siecle - PE. du Nord | [6 empty] | 2 | [16 empty] | 2
|  |  | Total 2 | [8 empty] | 10 | [16 empty] | 10
|  |  | 4 | SAL010 | Salles 10 (2) : Pays-Bas XVIe siecle - PE. du Nord | [6 empty] | 4 | [16 empty] | 4
|  |  |  | SAL014 | Salles 14 (2) : Pays-Bas/Allemagne fin XVI debut XVIIe - PE. du Nord | [6 empty] | 4 | [16 empty] | 4
|  |  |  | SAL016 | Salles 16 (2) : Flandres et Allemagne XVIIe siecle - PE. du Nord | [6 empty] | 4 | [16 empty] | 4
|  |  |  | SAL027 | Salles 27 (2) : Hollande, 1ere moitie du XVIIe siecle - PE. du Nord | [6 empty] | 4 | [16 empty] | 4
|  |  | Total 4 | [8 empty] | 16 | [16 empty] | 16
|  |  | 6 | SAL008 | Salles 8 (2) : Pays germaniques XVIe siecle - PE. du Nord | [6 empty] | 6 | [16 empty] | 6
|  |  | Total 6 | [8 empty] | 6 | [16 empty] | 6
|  | Total Profile en applique indirect - element 1 x 30W - G13 | [9 empty] | 32 | [16 empty] | 32
| Total LUM197 | [10 empty] | 32 | [16 empty] | 32
| LUM198 | GAMAIN - 1 865 HF | 10 | ARHP10 | ARS1 - Eclairages specifiques type "GAMAIN"(atelier tapisserie). | [7 empty] | 10 | [15 empty] | 10
|  |  | Total 10 | [9 empty] | 10 | [15 empty] | 10
|  | Total GAMAIN - 1 865 HF | [10 empty] | 10 | [15 empty] | 10
| Total LUM198 | [11 empty] | 10 | [15 empty] | 10
| LUM206 | BAES LEGRAND Reference :60825 | 1 | LOC705 | ADN1 - LT Local Copistes | 1 | [22 empty] | 1
|  |  |  | LOC729 | ADS2 - LT Poste Lemonier | [9 empty] | 1 | [13 empty] | 1
|  |  |  | LOC730 | ADS2 - LT PRA | [9 empty] | 1 | [13 empty] | 1
|  |  |  | PAS627 | DXN1 - Escalier Acces Personnel | [9 empty] | 1 | [13 empty] | 1
|  |  |  | PAS674 | JT - Couloir de l'Admnistration | [9 empty] | 1 | [13 empty] | 1
|  |  |  | SNT233 | JT - Sanitaires H et F de l'Administration | [9 empty] | 1 | [13 empty] | 1
|  |  | Total 1 |  |  | 1 | [8 empty] | 5 | [13 empty] | 6
|  |  | 2 | DXN104 | Balisage Du 1er Etage | [9 empty] | 2 | [13 empty] | 2
|  |  |  | LOC813 | DXNJ - Atelier du Musee Delacroix | [9 empty] | 2 | [13 empty] | 2
|  |  | Total 2 | [11 empty] | 4 | [13 empty] | 4
|  |  | 3 | PAS610 | R6N2 - Grand Couloir | [9 empty] | 3 | [13 empty] | 3
|  |  |  | PAS611 | R6N2 - Petit Couloir | [9 empty] | 3 | [13 empty] | 3
|  |  | Total 3 | [11 empty] | 6 | [13 empty] | 6
|  | Total BAES LEGRAND Reference :60825 |  |  |  | 1 | [8 empty] | 15 | [13 empty] | 16
| Total LUM206 |  |  |  |  | 1 | [8 empty] | 15 | [13 empty] | 16
| LUM207 | Bloc Secours - SECOUMATIC - E27 | 1 | LOC003 | ARS2 - LT Batteries Tunisie | 1 | [22 empty] | 1
|  |  |  | LOC009 | ARS2 - LT Onduleur Tunisie | 1 | [22 empty] | 1
|  |  | Total 1 |  |  | 2 | [22 empty] | 2
|  |  | 2 | LOC014 | ARS2 - LT Poste Tunisie | 2 | [22 empty] | 2
|  |  | Total 2 |  |  | 2 | [22 empty] | 2
|  | Total Bloc Secours - SECOUMATIC - E27 |  |  |  | 4 | [22 empty] | 4
| Total LUM207 |  |  |  |  | 4 | [22 empty] | 4
| LUM208 | BAES - LUMATIC | 1 | LOC007 | ARS2 - LT Onduleur Marly | [9 empty] | 1 | [13 empty] | 1
|  |  |  | LOC008 | ARS2 - LT Onduleur Puget | [6 empty] | 1 | [16 empty] | 1
|  |  |  | LOC010 | ARS2 - LT Poste Normal Marly | [9 empty] | 1 | [13 empty] | 1
|  |  | Total 1 | [8 empty] | 1 |  |  | 2 | [13 empty] | 3
|  | Total BAES - LUMATIC | [9 empty] | 1 |  |  | 2 | [13 empty] | 3
| Total LUM208 | [10 empty] | 1 |  |  | 2 | [13 empty] | 3
Total LUM | [5 empty] | 27 | 118 |  | 244 |  | 242 | 1979 | 10 | 105 | 2686 | [13 empty] | 5411
Total général | [5 empty] | 21397 | 122 | 1043 | 256 | 1479 | 246 | 22545 | 1086 | 12613 | 9731 | 70 | 70 | 262 | 48 | 527 | 382 | 7177 | 449 | 136 | 49 | 131 | 1056 | 4266 | 85141

## VDI_RADIER
Eclairage ERT
| VDI | RADIER
Marque | TRILUX | PHILIPS
Quantité | 412 | 400
Référence | ARAGF 15 PW 64-840 ET PC | WT 120C G2 LED 34S/840 PSU MDU L1500