## base (hidden)
[120 empty] | D | designation | code pompier | Libellé |  |  | 1 | 1 |  | 1 |  | 1 |  |  | 2 | 1 | -3 | RH2C | RH2C - 3 ieme SOUS SOL | RH2C | 1
[120 empty] | SS | vestiaire personnel hommes | PNGA01 | PNGA01 - vestiaire personnel hommes | -1 | R-1 | 2 |  | SS - PNGA01 - vestiaire personnel hommes | 2 | PNGA01 | SS | 3 ieme SS | 1 |  | 2 | -2 | RH2B | RH2B - 2 ieme SOUS SOL | RH2B | 2 | RH20 - RDC | RH20
| OBJET | AEROTHERME |  |  | OBJET | ARMOIRE ELEC CLIMATISATION |  |  | OBJET | BATTERIE TERMINALE |  |  | OBJET | ADOUCISSEUR |  |  | OBJET | DISCONNECTEUR |  |  | OBJET | RIDEAU AIR CHAUD |  |  | OBJET | CHAMBRE FROIDE |  |  | OBJET | CIRCULATEUR |  |  | OBJET | GROUPE EXTERIEUR |  |  | OBJET | compteur thermie |  |  | OBJET | CTA |  |  | OBJET | DAD |  |  | OBJET | CLAPET EA |  |  | OBJET | ECHANGEUR |  |  | OBJET | GROUPE DOSEUR |  |  | OBJET | ELECTROVANNE |  |  | OBJET | EVAPORATEUR |  |  | OBJET | EXTRACTEUR AUTONOME |  |  | OBJET | FILTRE EAU |  |  | OBJET | FILTRATION CTA |  |  | OBJET | MAINTIEN PRESSION |  |  | OBJET | REGISTRE MOTORISE |  |  | OBJET | REGULATION |  |  | OBJET | SOUPAPE DE DECHARGE |  |  | OBJET | VANNE DE REGLAGE |  |  | OBJET | VANNE EAU |  |  | OBJET | VANNE MOTORISEE |  |  | OBJET | VARIATEUR VITESSE |  |  | OBJET | VENTILATEUR |  |  | OBJET | VENTILO CONVECTEUR |  | SS | sanitaires | PNGA02 | PNGA02 - sanitaires | -1 | RDC | 3 |  | SS - PNGA02 - sanitaires | 3 | PNGA02 | SS | 2 ieme SS | 2 |  | 2 | -2 | RH2B2 | RH2B2 | RH2B2 | 3 | RH201 - Course relais | RH201
| CODE OBJET | 25059 |  |  | CODE OBJET | 24882 |  |  | CODE OBJET | 26646 |  |  | CODE OBJET | 17184 |  |  | CODE OBJET | 11664 |  |  | CODE OBJET | 24979 |  |  | CODE OBJET | 11659 |  |  | CODE OBJET | 15244 |  |  | CODE OBJET | 11696 |  |  | CODE OBJET | 11697 |  |  | CODE OBJET | 15213 |  |  | CODE OBJET | 26587 |  |  | CODE OBJET | 14104 |  |  | CODE OBJET | 11699 |  |  | CODE OBJET | 26725 |  |  | CODE OBJET | 26591 |  |  | CODE OBJET | 30381 |  |  | CODE OBJET | 15223 |  |  | CODE OBJET | 26640 |  |  | CODE OBJET | 26642 |  |  | CODE OBJET | 24417 |  |  | CODE OBJET | 26582 |  |  | CODE OBJET | 12120 |  |  | CODE OBJET | 14103 |  |  | CODE OBJET | 15286 |  |  | CODE OBJET | 26592 |  |  | CODE OBJET | 26724 |  |  | CODE OBJET | 17211 |  |  | CODE OBJET | 12032 |  |  | CODE OBJET | 12116 |  | SS | sanitaires | PNGA03 | PNGA03 - sanitaires | -1 | R+1 | 4 |  | SS - PNGA03 - sanitaires | 4 | PNGA03 | SS | 1er SS | 3 |  | 2 | -2 | RH2B3 | RH2B3 | RH2B2 | 4 | RH202 - Bureau | RH202
| IDENTIFIANT |  |  |  | IDENTIFIANT |  |  |  | IDENTIFIANT |  |  |  | IDENTIFIANT |  |  |  | IDENTIFIANT |  |  |  | IDENTIFIANT |  |  |  | IDENTIFIANT |  |  |  | IDENTIFIANT |  |  |  | IDENTIFIANT |  |  |  | IDENTIFIANT |  |  |  | IDENTIFIANT |  |  |  | IDENTIFIANT |  |  |  | IDENTIFIANT |  |  |  | IDENTIFIANT |  |  |  | IDENTIFIANT |  |  |  | IDENTIFIANT |  |  |  | IDENTIFIANT |  |  |  | IDENTIFIANT |  |  |  | IDENTIFIANT |  |  |  | IDENTIFIANT |  |  |  | IDENTIFIANT |  |  |  | IDENTIFIANT |  |  |  | IDENTIFIANT |  |  |  | IDENTIFIANT |  |  |  | IDENTIFIANT |  |  |  | IDENTIFIANT |  |  |  | IDENTIFIANT |  |  |  | IDENTIFIANT |  |  |  | IDENTIFIANT |  |  |  | IDENTIFIANT |  |  | SS | sanitaires | PNGA04 | PNGA04 - sanitaires | -1 | R+2 | 5 |  | SS - PNGA04 - sanitaires | 5 | PNGA04 | SS | RDC | 4 |  | 2 | -2 | RH2B4 | RH2B4 - Linge Sale | RH2B4 | 5 | RH203 - Local dispo. | RH203
| CODE LOCALISATION |  |  |  | CODE LOCALISATION |  |  |  | CODE LOCALISATION |  |  |  | CODE LOCALISATION |  |  |  | CODE LOCALISATION |  |  |  | CODE LOCALISATION |  |  |  | CODE LOCALISATION |  |  |  | CODE LOCALISATION |  |  |  | CODE LOCALISATION |  |  |  | CODE LOCALISATION |  |  |  | CODE LOCALISATION |  |  |  | CODE LOCALISATION |  |  |  | CODE LOCALISATION |  |  |  | CODE LOCALISATION |  |  |  | CODE LOCALISATION |  |  |  | CODE LOCALISATION |  |  |  | CODE LOCALISATION |  |  |  | CODE LOCALISATION |  |  |  | CODE LOCALISATION |  |  |  | CODE LOCALISATION |  |  |  | CODE LOCALISATION |  |  |  | CODE LOCALISATION |  |  |  | CODE LOCALISATION |  |  |  | CODE LOCALISATION |  |  |  | CODE LOCALISATION |  |  |  | CODE LOCALISATION |  |  |  | CODE LOCALISATION |  |  |  | CODE LOCALISATION |  |  |  | CODE LOCALISATION |  |  |  | CODE LOCALISATION |  |  | SS | sanitaires | PNGA05 | PNGA05 - sanitaires | -1 | R+3 | 6 |  | SS - PNGA05 - sanitaires | 6 | PNGA05 | SS | R+1 | 5 |  | 2 | -2 | RH2B5 | RH2B5 - Stockage logipharma | RH2B5 | 6 | RH20C4/R - Circul 4/Circul 15 | RH20C4/R
[120 empty] | SS | sanitaires | PNGA06 | PNGA06 - sanitaires | -1 | TERRASSE | 7 |  | SS - PNGA06 - sanitaires | 7 | PNGA06 | SS | R+2 | 6 |  | 2 | -2 | RH2B6 | RH2B6 | RH2B6 | 7 | RH20C7/R - Circul 7/Circul 16 | RH20C7/R
| CARACTERISTIQUES | CODE CARACTERISTIQUE | VALEUR |  | CARACTERISTIQUES | CODE CARACTERISTIQUE | VALEUR |  | CARACTERISTIQUES | CODE CARACTERISTIQUE | VALEUR |  | CARACTERISTIQUES | CODE CARACTERISTIQUE | VALEUR |  | CARACTERISTIQUES | CODE CARACTERISTIQUE | VALEUR |  | CARACTERISTIQUES | CODE CARACTERISTIQUE | VALEUR |  | CARACTERISTIQUES | CODE CARACTERISTIQUE | VALEUR |  | CARACTERISTIQUES | CODE CARACTERISTIQUE | VALEUR |  | CARACTERISTIQUES | CODE CARACTERISTIQUE | VALEUR |  | CARACTERISTIQUES | CODE CARACTERISTIQUE | VALEUR |  | CARACTERISTIQUES | CODE CARACTERISTIQUE | VALEUR |  | CARACTERISTIQUES | CODE CARACTERISTIQUE | VALEUR |  | CARACTERISTIQUES | CODE CARACTERISTIQUE | VALEUR |  | CARACTERISTIQUES | CODE CARACTERISTIQUE | VALEUR |  | CARACTERISTIQUES | CODE CARACTERISTIQUE | VALEUR |  | CARACTERISTIQUES | CODE CARACTERISTIQUE | VALEUR |  | CARACTERISTIQUES | CODE CARACTERISTIQUE | VALEUR |  | CARACTERISTIQUES | CODE CARACTERISTIQUE | VALEUR |  | CARACTERISTIQUES | CODE CARACTERISTIQUE | VALEUR |  | CARACTERISTIQUES | CODE CARACTERISTIQUE | VALEUR |  | CARACTERISTIQUES | CODE CARACTERISTIQUE | VALEUR |  | CARACTERISTIQUES | CODE CARACTERISTIQUE | VALEUR |  | CARACTERISTIQUES | CODE CARACTERISTIQUE | VALEUR |  | CARACTERISTIQUES | CODE CARACTERISTIQUE | VALEUR |  | CARACTERISTIQUES | CODE CARACTERISTIQUE | VALEUR |  | CARACTERISTIQUES | CODE CARACTERISTIQUE | VALEUR |  | CARACTERISTIQUES | CODE CARACTERISTIQUE | VALEUR |  | CARACTERISTIQUES | CODE CARACTERISTIQUE | VALEUR |  | CARACTERISTIQUES | CODE CARACTERISTIQUE | VALEUR |  | CARACTERISTIQUES | CODE CARACTERISTIQUE | VALEUR | SS | vestiaire personnel femmes | PNGA07 | PNGA07 - vestiaire personnel femmes | -1 |  |  |  | SS - PNGA07 - vestiaire personnel femmes | 8 | PNGA07 | SS | R+3 | 7 |  | 2 | -2 | RH2B7 | RH2B7 - Central Courses | RH2B7 | 8
1 | Marque: | 1870 |  | 1 | Marque: | 1870 |  | 1 | Marque: | 1870 |  | 1 | Marque: | 1870 |  | 1 | Marque: | 1870 |  | 1 | Marque: | 1870 |  | 1 | Marque: | 1870 |  | 1 | Marque: | 1870 |  | 1 | Marque: | 1870 |  | 1 | Marque: | 1870 |  | 1 | Marque: | 1870 |  | 1 | Marque: | 1870 |  | 1 | Marque: | 1870 |  | 1 | Marque: | 1870 |  | 1 | Marque: | 1870 |  | 1 | Marque: | 1870 |  | 1 | Marque: | 1870 |  | 1 | Marque: | 1870 |  | 1 | Marque: | 1870 |  | 1 | Marque: | 1870 |  | 1 | Marque: | 1870 |  | 1 | Marque: | 1870 |  | 1 | Marque: | 1870 |  | 1 | Marque: | 1870 |  | 1 | Marque: | 1870 |  | 1 | Marque: | 1870 |  | 1 | Marque: | 1870 |  | 1 | Marque: | 1870 |  | 1 | Marque: | 1870 |  | 1 | Marque: | 1870 |  | SS | sanitaires | PNGA08 | PNGA08 - sanitaires | -1 |  |  |  | SS - PNGA08 - sanitaires | 9 | PNGA08 | SS | R+4 | 8 |  | 2 | -2 | RH2B8 | RH2B8 | RH2B8 | 9
1 | Type: | 1871 |  | 1 | Type: | 1871 |  | 1 | Type: | 1871 |  | 1 | Type: | 1871 |  | 1 | Type: | 1871 |  | 1 | Type: | 1871 |  | 1 | Type: | 1871 |  | 1 | Type: | 1871 |  | 1 | Type: | 1871 |  | 1 | Type: | 1871 |  | 1 | Type: | 1871 |  | 1 | Type: | 1871 |  | 1 | Type: | 1871 |  | 1 | Type: | 1871 |  | 1 | Type: | 1871 |  | 1 | Type: | 1871 |  | 1 | Type: | 1871 |  | 1 | Type: | 1871 |  | 1 | Type: | 1871 |  | 1 | Type: | 1871 |  | 1 | Type: | 1871 |  | 1 | Type: | 1871 |  | 1 | Type: | 1871 |  | 1 | Type: | 1871 |  | 1 | Type: | 1871 |  | 1 | Type: | 1871 |  | 1 | Type: | 1871 |  | 1 | Type: | 1871 |  | 1 | Type: | 1871 |  | 1 | Type: | 1871 |  | SS | sanitaires | PNGA09 | PNGA09 - sanitaires | -1 |  |  |  | SS - PNGA09 - sanitaires | 10 | PNGA09 | SS | R+5 | 9 |  | 2 | -2 | RH2B9 | RH2B9 - Bur. entretien | RH2B9 | 10
1 | N° de serie | 1930 |  | 1 | N° de serie | 1930 |  | 1 | Référence: | 1997 |  | 1 | Référence: | 1997 |  | 1 | Référence: | 1997 |  | 1 | Référence: | 1997 |  | 1 | Référence: | 1997 |  | 1 | Référence: | 1997 |  | 1 | Référence: | 1997 |  | 1 | Référence: | 1997 |  | 1 | N° de serie | 1930 |  | 1 | Référence: | 1997 |  | 1 | Référence: | 1997 |  | 1 | Référence: | 1997 |  | 1 | Référence: | 1997 |  | 1 | Référence: | 1997 |  | 1 | Référence: | 1997 |  | 1 | Référence: | 1997 |  | 1 | Référence: | 1997 |  | 1 | Nature exploitation: | 1925 |  | 1 | Référence: | 1997 |  | 1 | Référence: | 1997 |  | 1 | Référence: | 1997 |  | 1 | Référence: | 1997 |  | 1 | Référence: | 1997 |  | 1 | Référence: | 1997 |  | 1 | Référence: | 1997 |  | 1 | Référence: | 1997 |  | 1 | Référence: | 1997 |  | 1 | Référence: | 1997 |  | SS | sanitaires | PNGA10 | PNGA10 - sanitaires | -1 |  |  |  | SS - PNGA10 - sanitaires | 11 | PNGA10 | SS | R+6 | 10 |  | 2 | -2 | RH2B10 | RH2B10 - Bur. 4 postes | RH2B10 | 11
1 | Nature exploitation | 1925 |  | 1 | Débit SOUFFLAGE | 2224 |  | 1 | Puissance | 1958 |  | 1 | Nature exploitation | 1925 |  | 1 | Diamètre: | 2066 |  | 1 | Nature exploitation | 1925 |  | 1 | Nature exploitation | 1925 |  | 1 | Diamètre: | 2066 |  | 1 | Puissance | 1958 |  | 1 | Diamètre: | 2066 |  | 1 | Débit SOUFFLAGE | 2224 |  | 1 | N° CTA | 2192 |  | 1 | Diamètre: | 2066 |  | 1 | Puissance | 1958 |  | 1 | Nature exploitation | 1925 |  | 1 | Dimension (cm) : | 1890 |  | 1 | Puissance | 1958 |  | 1 | Débit maxi (m3/h): | 2138 |  | 1 | Diamètre: | 2066 |  | 1 | Référence: | 1997 |  | 1 | Installation maitre | 1941 |  | 1 | Dimension | 1854 |  | 1 | Type: | 1871 |  | 1 | Diamètre: | 2066 |  | 1 | Diamètre: | 2066 |  | 1 | Diamètre: | 2066 |  | 1 | Diamètre: | 2066 |  | 1 | N° CTA | 2192 |  | 1 | Débit nominal | 1966 |  | 1 | Raccordement : | 2057 |  | SS | sanitaires | PNGA11 | PNGA11 - sanitaires | -1 |  |  |  | SS - PNGA11 - sanitaires | 12 | PNGA11 | SS | R+7 | 11 |  | 2 | -2 | RH2B11 | RH2B11 - Stock manut. | RH2B11 | 12
1 | Installation maitre | 1941 |  | 1 | Débit EXTRACTION | 2223 |  | 1 | N° CTA | 2192 | [5 empty] | 1 | Nature exploitation | 1925 |  | 1 | Installation maitre | 1941 |  | 1 | Installation maitre | 1941 |  | 1 | Puissance | 1958 |  | 1 | Installation maitre | 1941 |  | 1 | Installation maitre | 1941 |  | 1 | Débit EXTRACTION | 2223 | [5 empty] | 1 | Débit nominal | 1966 |  | 1 | Débit nominal | 1966 | [5 empty] | 1 | Réf moteur | 2118 |  | 1 | Installation maitre | 1941 |  | 1 | Tableau divisionnaire : | 1914 |  | 1 | Installation maitre | 1941 |  | 1 | N° CTA | 2192 |  | 1 | Nature exploitation | 1925 |  | 1 | marque servomoteur | 2190 |  | 1 | N° CTA | 2192 |  | 1 | Installation maitre | 1941 |  | 1 | N° DE SERIE |  |  | 1 | N° DE SERIE |  |  | 1 | N° DE SERIE |  |  | 1 | Tenant | 1868 |  | 1 | Pression | 1863 |  | 1 | condensats | 2199 |  | SS | sanitaires | PNGA12 | PNGA12 - sanitaires | -1 |  |  |  | SS - PNGA12 - sanitaires | 13 | PNGA12 | SS | TERRASSE | 12 |  | 2 | -2 | RH2B12 | RH2B12 - Gaz Médicaux Stockage cadre | RH2B12 | 13
1 | Puissance | 1958 |  | 1 | N° CTA | 2192 | [13 empty] | 1 | Puissance | 1958 |  | 1 | zone d'utilisation | 2097 |  | 1 | Tenant | 1868 |  | 1 | Nature exploitation | 1925 |  | 1 | Nature exploitation | 1925 |  | 1 | N° CTA | 2192 | [5 empty] | 1 | Installation maitre | 1941 |  | 1 | Installation maitre | 1941 | [5 empty] | 1 | type moteur | 2216 |  | 1 | Nature exploitation | 1925 |  | 1 | variateur vitesse | 2203 |  | 1 | Nature exploitation | 1925 |  | 1 | N° capteur encrasement | 2194 | [5 empty] | 1 | Type: | 1871 |  | 1 | Tenant | 1868 |  | 1 | Nature exploitation | 1925 |  | 1 | Fonction : | 1917 |  | 1 | Fonction : | 1917 |  | 1 | Fonction : | 1917 |  | 1 | FONCTION | 1917 |  | 1 | N° CTA | 2192 |  | 1 | Tenant | 1868 |  | SS | stock vêtements | PNGA13 | PNGA13 - stock vêtements | -1 |  |  |  | SS - PNGA13 - stock vêtements | 14 | PNGA13 | SS |  |  |  | 2 | -2 | RH2B13 | RH2B13 | RH2B13 | 14
1 | Tenant | 1868 |  | 1 | Tenant | 1868 | [21 empty] | 1 | Installation maitre | 1941 | [9 empty] | 1 | Tenant | 1868 | [5 empty] | 1 | Nature exploitation | 1925 |  | 1 | Nature exploitation | 1925 | [5 empty] | 1 | Installation maitre | 1941 | [13 empty] | 1 | Dimension (cm) : | 1890 | [5 empty] | 1 | référence servomoteur | 2191 | [9 empty] | 1 | Installation maitre | 1941 |  | 1 | Installation maitre | 1941 |  | 1 | Installation maitre | 1941 | [5 empty] | 1 | Nature exploitation: | 1925 |  | 1 | régulation | 2200 |  | SS | réserve gros matériel | PNGA14 | PNGA14 - réserve gros matériel | -1 |  |  |  | SS - PNGA14 - réserve gros matériel | 15 | PNGA14 | SS |  |  |  | 2 | -2 | RH2B14 | RH2B14 - Repos/détente | RH2B14 | 15
1 | zone d'utilisation | 2097 |  | 1 | zone d'utilisation | 2097 | [21 empty] | 1 | Nature exploitation | 1925 | [9 empty] | 1 | zone d'utilisation | 2097 | [17 empty] | 1 | Tenant | 1868 | [13 empty] | 1 | Débit nominal | 1855 | [5 empty] | 1 | Fonction : | 1917 | [9 empty] | 1 | Nature exploitation: | 1925 |  | 1 | Nature exploitation: | 1925 |  | 1 | Nature exploitation: | 1925 | [13 empty] | SS | réserve matériel | PNGA15 | PNGA15 - réserve matériel | -1 |  |  |  | SS - PNGA15 - réserve matériel | 16 | PNGA15 | SS |  |  |  | 2 | -2 | RH2B15 | RH2B15 - Bureau | RH2B15 | 16
[84 empty] | 1 | N° CTA | 2192 | [9 empty] | 1 | réglage de référence | 2186 |  | 1 | réglage de référence | 2186 |  | 1 | réglage de référence | 2186 | [13 empty] | SS | local production d'art | PNGA 16 | PNGA16 - local production d'art | -1 |  |  |  | SS - PNGA16 - local production d'art | 17 | PNGA 16 | SS |  |  |  | 2 | -2 | RH2B16 | RH2B16 - Bureau | RH2B16 | 17
[84 empty] | 1 | Tenant | 1868 | [9 empty] | 1 | DEBIT NOMINAL | 1966 |  | 1 | DEBIT NOMINAL | 1966 |  | 1 | DEBIT NOMINAL | 1966 | [13 empty] | SS | local production d'eau chaude/eau galcée | PNGA17 | PNGA17 - local production d'eau chaude/eau galcée | -1 |  |  |  | SS - PNGA17 - local production d'eau chaude/eau galcée | 18 | PNGA17 | SS |  |  |  | 2 | -2 | RH2B17 | RH2B17 - Vestiaires | RH2B17 | 18
[84 empty] | 1 | plage de fonctionnement | 2193 | [33 empty] | SS | stockage bionettoyage | PNGA18 | PNGA18 - stockage bionettoyage | -1 |  |  |  | SS - PNGA18 - stockage bionettoyage | 19 | PNGA18 | SS |  |  |  | 2 | -2 | RH2B18 | RH2B18 - San | RH2B18 | 19
[120 empty] | SS | buanderie | PNGA19 | PNGA19 - buanderie | -1 |  |  |  | SS - PNGA19 - buanderie | 20 | PNGA19 | SS |  |  |  | 2 | -2 | RH2B20 | RH2B20 | RH2B20 | 20
[120 empty] | SS | circulation | PNGAC1 | PNGAC1 - circulation | -1 |  |  |  | SS - PNGAC1 - circulation | 21 | PNGAC1 | SS |  |  |  | 2 | -2 | RH2B25 | RH2B25 | RH2B25 | 21
[120 empty] | SS | circulation | PNGAC2 | PNGAC2 - circulation | -1 |  |  |  | SS - PNGAC2 - circulation | 22 | PNGAC2 | SS |  |  |  | 2 | -2 | RH2B26 | RH2B26 | RH2B26 | 22
[120 empty] | RDC | espace culturel | PNF001 | PNF001 - espace culturel | rdc |  |  |  | RDC - PNF001 - espace culturel | 23 | PNF001 | RDC |  |  |  | 2 | -2 | RH2B28 | RH2B28 | RH2B28 | 23
[120 empty] | RDC | salle de réunion espace de visio conférence | PNF002 | PNF002 - salle de réunion espace de visio conférence | rdc |  |  |  | RDC - PNF002 - salle de réunion espace de visio conférence | 24 | PNF002 | RDC |  |  |  | 2 | -2 | RH2B29 | RH2B29 | RH2B29 | 24
[120 empty] | RDC | bibliothèque | PNF003 | PNF003 - bibliothèque | rdc |  |  |  | RDC - PNF003 - bibliothèque | 25 | PNF003 | RDC |  |  |  | 2 | -2 | RH2B30 | RH2B30 | RH2B30 | 25
[120 empty] | RDC | sanitaires public hommes | PNF004 | PNF004 - sanitaires public hommes | rdc |  |  |  | RDC - PNF004 - sanitaires public hommes | 26 | PNF004 | RDC |  |  |  | 2 | -2 | RH2B31 | RH2B31 - VDI - (FP non débrayable) | RH2B31 | 26
[120 empty] | RDC | sanitaires public femme | PNF005 | PNF005 - sanitaires public femme | rdc |  |  |  | RDC - PNF005 - sanitaires public femme | 27 | PNF005 | RDC |  |  |  | 2 | -2 | RH2B32 | RH2B32 - Stockage DEEE | RH2B32 | 27
[120 empty] | RDC | sanitaires personnel | PNF006 | PNF006 - sanitaires personnel | rdc |  |  |  | RDC - PNF006 - sanitaires personnel | 28 | PNF006 | RDC |  |  |  | 2 | -2 | RH2B33 | RH2B33 | RH2B33 | 28
[120 empty] | RDC | dépôt patient | PNF007 | PNF007 - dépôt patient | rdc |  |  |  | RDC - PNF007 - dépôt patient | 29 | PNF007 | RDC |  |  |  | 2 | -2 | RH2B34 | RH2B34 - Réserves Plan Blanc | RH2B34 | 29
[120 empty] | RDC | bureau d'accueil | PNF008 | PNF008 - bureau d'accueil | rdc |  |  |  | RDC - PNF008 - bureau d'accueil | 30 | PNF008 | RDC |  |  |  | 2 | -2 | RH2B36 | RH2B36 - Ménage | RH2B36 | 30
[120 empty] | RDC | bureau "back office" | PNF009 | PNF009 - bureau "back office" | rdc |  |  |  | RDC - PNF009 - bureau "back office" | 31 | PNF009 | RDC |  |  |  | 2 | -2 | RH2B37 | RH2B37 - Zone retour et lavage mat. | RH2B37 | 31
[120 empty] | RDC | bureau HO/HDT | PNF010 | PNF010 - bureau HO/HDT | rdc |  |  |  | RDC - PNF010 - bureau HO/HDT | 32 | PNF010 | RDC |  |  |  | 2 | -2 | RH2B39 | RH2B39 | RH2B39 | 32
[120 empty] | RDC | bureau cadre supérieur | PNF011 | PNF011 - bureau cadre supérieur | rdc |  |  |  | RDC - PNF011 - bureau cadre supérieur | 33 | PNF011 | RDC |  |  |  | 2 | -2 | RH2B40 | RH2B40 | RH2B40 | 33
[120 empty] | RDC | bureau entretien 1 | PNF012 | PNF012 - bureau entretien 1 | rdc |  |  |  | RDC - PNF012 - bureau entretien 1 | 34 | PNF012 | RDC |  |  |  | 2 | -2 | RH2B41 | RH2B41 | RH2B41 | 34
[120 empty] | RDC | bureau entretien 2 | PNF013 | PNF013 - bureau entretien 2 | rdc |  |  |  | RDC - PNF013 - bureau entretien 2 | 35 | PNF013 | RDC |  |  |  | 2 | -2 | RH2B42 | RH2B42 | RH2B42 | 35
[120 empty] | RDC | ménage | PNF014 | PNF014 - ménage | rdc |  |  |  | RDC - PNF014 - ménage | 36 | PNF014 | RDC |  |  |  | 2 | -2 | RH2B43 | RH2B43 | RH2B43 | 36
[120 empty] | RDC | lave bassin | PNF015 | PNF015 - lave bassin | rdc |  |  |  | RDC - PNF015 - lave bassin | 37 | PNF015 | RDC |  |  |  | 2 | -2 | RH2B44 | RH2B44 | RH2B44 | 37
[120 empty] | RDC | vestiaires bagage | PNF016 | PNF016 - vestiaires bagage | rdc |  |  |  | RDC - PNF016 - vestiaires bagage | 38 | PNF016 | RDC |  |  |  | 2 | -2 | RH2B45 | RH2B45 | RH2B45 | 38
[120 empty] | RDC | chambre simple | PNF017 | PNF017 - chambre simple | rdc |  |  |  | RDC - PNF017 - chambre simple | 39 | PNF017 | RDC |  |  |  | 2 | -2 | RH2B47 | RH2B47 - Salle de détente | RH2B47 | 39
| AEROTHERME | ARMOIRE CLIMATISEE | COMPTEUR EAU | [116 empty] | RDC | sanitaires | PNF018 | PNF018 - sanitaires | rdc |  |  |  | RDC - PNF018 - sanitaires | 40 | PNF018 | RDC |  |  |  | 2 | -2 | RH2B48 | RH2B48 - Sas | RH2B48 | 40
| ARMOIRE ELEC CLIMATISATION | BOITE A DEBIT VARIABLE | compteur thermie | [116 empty] | RDC | chambre simple | PNF019 | PNF019 - chambre simple | rdc |  |  |  | RDC - PNF019 - chambre simple | 41 | PNF019 | RDC |  |  |  | 2 | -2 | RH2B49 | RH2B49 - San | RH2B49 | 41
| BATTERIE TERMINALE | CAISSON FILTRES TERMINAUX | POMPE | [116 empty] | RDC | sanitaires | PNF020 | PNF020 - sanitaires | rdc |  |  |  | RDC - PNF020 - sanitaires | 42 | PNF020 | RDC |  |  |  | 2 | -2 | RH2B50 | RH2B50 - Vestiaire F | RH2B50 | 42
| ADOUCISSEUR | CLAPET ANTI REFOULEMENT AERAULIQUE | CIRCULATEUR | [116 empty] | RDC | chambre simple | PNF021 | PNF021 - chambre simple | rdc |  |  |  | RDC - PNF021 - chambre simple | 43 | PNF021 | RDC |  |  |  | 2 | -2 | RH2B51 | RH2B51 - San. F | RH2B51 | 43
| DISCONNECTEUR | ECHANGEUR EG | ECHANGEUR | [116 empty] | RDC | sanitaires | PNF022 | PNF022 - sanitaires | rdc |  |  |  | RDC - PNF022 - sanitaires | 44 | PNF022 | RDC |  |  |  | 2 | -2 | RH2B52 | RH2B52 - Bureau interne | RH2B52 | 44
| RIDEAU AIR CHAUD | HUMIDIFICATEUR | ECHANGEUR ECS | [116 empty] | RDC | chambre simple | PNF023 | PNF023 - chambre simple | rdc |  |  |  | RDC - PNF023 - chambre simple | 45 | PNF023 | RDC |  |  |  | 2 | -2 | RH2B53 | RH2B53 - Bureau interne | RH2B53 | 45
| CHAMBRE FROIDE | PLAFOND VENTILO-DIFFUSANT | ECHANGEUR EG | [116 empty] | RDC | sanitaires | PNF024 | PNF024 - sanitaires | rdc |  |  |  | RDC - PNF024 - sanitaires | 46 | PNF024 | RDC |  |  |  | 2 | -2 | RH2B54 | RH2B54 - San. H | RH2B54 | 46
| CIRCULATEUR | RIDEAU AIR CHAUD | SOUPAPE DE DECHARGE | [116 empty] | RDC | chambre double | PNF025 | PNF025 - chambre double | rdc |  |  |  | RDC - PNF025 - chambre double | 47 | PNF025 | RDC |  |  |  | 2 | -2 | RH2B55 | RH2B55 - Vestiaire H | RH2B55 | 47
| GROUPE EXTERIEUR |  | VANNE EAU | [116 empty] | RDC | sanitaires | PNF026 | PNF026 - sanitaires | rdc |  |  |  | RDC - PNF026 - sanitaires | 48 | PNF026 | RDC |  |  |  | 2 | -2 | RH2B56 | RH2B56 - Nettoyage matériel | RH2B56 | 48
| COMPTEUR THERMIE |  | VANNE MOTORISEE | [116 empty] | RDC | bureau cadre de santé | PNF027 | PNF027 - bureau cadre de santé | rdc |  |  |  | RDC - PNF027 - bureau cadre de santé | 49 | PNF027 | RDC |  |  |  | 2 | -2 | RH2B58 | RH2B58 - Montage mobilier neuf | RH2B58 | 49
| CTA |  | VANNE DE REGLAGE | [116 empty] | RDC | bureau de consultations 10 | PNF028 | PNF028 - bureau de consultations 10 | rdc |  |  |  | RDC - PNF028 - bureau de consultations 10 | 50 | PNF028 | RDC |  |  |  | 2 | -2 | RH2B59 | RH2B59 - Stockage produits | RH2B59 | 50
| DAD |  | FILTRE EAU | [116 empty] | RDC | bureau de consultations 9 | PNF029 | PNF029 - bureau de consultations 9 | rdc |  |  |  | RDC - PNF029 - bureau de consultations 9 | 51 | PNF029 | RDC |  |  |  | 2 | -2 | RH2B60 | RH2B60 - Stock machines prestataires ext | RH2B60 | 51
| CLAPET EA |  | CENTRALE DEGAZAGE | [116 empty] | RDC | bureau de consultations 7 | PNF030 | PNF030 - bureau de consultations 7 | rdc |  |  |  | RDC - PNF030 - bureau de consultations 7 | 52 | PNF030 | RDC |  |  |  | 2 | -2 | RH2B61 | RH2B61 - Zone stock sécu. dialyse | RH2B61 | 52
| ECHANGEUR |  | MAINTIEN PRESSION | [116 empty] | RDC | bureau de consultations 6 | PNF031 | PNF031 - bureau de consultations 6 | rdc |  |  |  | RDC - PNF031 - bureau de consultations 6 | 53 | PNF031 | RDC |  |  |  | 2 | -2 | RH2B62 | RH2B62 | RH2B62 | 53
| GROUPE DOSEUR |  | CLAPET ANTI-POLLUTION | [116 empty] | RDC | bureau de consultations 5 | PNF032 | PNF032 - bureau de consultations 5 | rdc |  |  |  | RDC - PNF032 - bureau de consultations 5 | 54 | PNF032 | RDC |  |  |  | 2 | -2 | RH2B63 | RH2B63 | RH2B63 | 54
| ELECTROVANNE |  | CLAPET ZONE CONTROLABLE | [116 empty] | RDC | bureau de consultations 4 | PNF033 | PNF033 - bureau de consultations 4 | rdc |  |  |  | RDC - PNF033 - bureau de consultations 4 | 55 | PNF033 | RDC |  |  |  | 2 | -2 | RH2B65 | RH2B65 | RH2B65 | 55
| EVAPORATEUR |  | DISCONNECTEUR | [116 empty] | RDC | bureau de consultations 3 | PNF034 | PNF034 - bureau de consultations 3 | rdc |  |  |  | RDC - PNF034 - bureau de consultations 3 | 56 | PNF034 | RDC |  |  |  | 2 | -2 | RH2BC1/R | RH2BC1/R - Circul 1/Circul 2 | RH2BC1/R | 56
| EXTRACTEUR AUTONOME |  | VANNE MOTORISEE | [116 empty] | RDC | secrétariat médical avec archives | PNF035 | PNF035 - secrétariat médical avec archives | rdc |  |  |  | RDC - PNF035 - secrétariat médical avec archives | 57 | PNF035 | RDC |  |  |  | 2 | -2 | RH2BC1/galerie | RH2BC1/galerie - Circul 1/galerie existante | RH2BC1/galerie | 57
| FILTRE EAU |  | ELECTROVANNE | [116 empty] | RDC | secrétariat avec archives | PNF036 | PNF036 - secrétariat avec archives | rdc |  |  |  | RDC - PNF036 - secrétariat avec archives | 58 | PNF036 | RDC |  |  |  | 2 | -2 | RH2BC1/R | RH2BC1/R - Circul 1/Circul 8 | RH2BC1/R | 58
| FILTRATION CTA |  | REGISTRE MOTORISE | [116 empty] | RDC | bureau de consultations 2 | PNF037 | PNF037 - bureau de consultations 2 | rdc |  |  |  | RDC - PNF037 - bureau de consultations 2 | 59 | PNF037 | RDC |  |  |  | 2 | -2 | RH2BC2/R | RH2BC2/R - Circul 2/Circul 3 | RH2BC2/R | 59
| MAINTIEN PRESSION |  | CTA | [116 empty] | RDC | bureau de consultation 1 | PNF038 | PNF038 - bureau de consultation 1 | rdc |  |  |  | RDC - PNF038 - bureau de consultation 1 | 60 | PNF038 | RDC |  |  |  | 2 | -2 | RH2BC3/R | RH2BC3/R - Circul 3/Circul 4 | RH2BC3/R | 60
| REGISTRE MOTORISE |  | ARMOIRE CLIMATISEE | [116 empty] | RDC | bureau infirmier salle de soins | PNF039 | PNF039 - bureau infirmier salle de soins | rdc |  |  |  | RDC - PNF039 - bureau infirmier salle de soins | 61 | PNF039 | RDC |  |  |  | 2 | -2 | RH2BC7/galerie | RH2BC7/galerie - Circul 7/galerie existante | RH2BC7/galerie | 61
| REGULATEUR |  | PLAFOND VENTILO-DIFFUSANT | [116 empty] | RDC | décontamination | PNF040 | PNF040 - décontamination | rdc |  |  |  | RDC - PNF040 - décontamination | 62 | PNF040 | RDC |  |  |  | 2 | -2 | RH2BC7/R | RH2BC7/R - Circul 7/Circul 6 | RH2BC7/R | 62
| SOUPAPE DE DECHARGE |  | ARMOIRE ELEC CLIMATISATION | [116 empty] | RDC | local ménage | PNF041 | PNF041 - local ménage | rdc |  |  |  | RDC - PNF041 - local ménage | 63 | PNF041 | RDC |  |  |  | 2 | -2 | RH2BC3/R | RH2BC3/R - Circul 3/Circul 6 | RH2BC3/R | 63
| VANNE DE REGLAGE |  | HUMIDIFICATEUR | [116 empty] | RDC | accueil | PNF042 | PNF042 - accueil | rdc |  |  |  | RDC - PNF042 - accueil | 64 | PNF042 | RDC |  |  |  | 2 | -2 | RH2BC5/R | RH2BC5/R - Circul 5/Circul 4 | RH2BC5/R | 64
| VANNE EAU |  | DAD | [116 empty] | RDC | secrétariat d'accueil | PNF043 | PNF043 - secrétariat d'accueil | rdc |  |  |  | RDC - PNF043 - secrétariat d'accueil | 65 | PNF043 | RDC |  |  |  | 2 | -2 | RH2BC8 | RH2BC8 - Circul 8/accès ech. Crinoline | RH2BC8 | 65
| VANNE MOTORISEE |  | FILTRATION CTA | [116 empty] | RDC | sanitaires personnels | PNF051 | PNF051 - sanitaires personnels | rdc |  |  |  | RDC - PNF051 - sanitaires personnels | 66 | PNF051 | RDC |  |  |  | 3 | -1 | RH2A | RH2A - 1er sous sol | RH2A | 66
| VARIATEUR VITESSE |  | BATTERIE EAU CHAUDE | [116 empty] | RDC | sanitaires patients hommes | PNF044 | PNF044 - sanitaires patients hommes | rdc |  |  |  | RDC - PNF044 - sanitaires patients hommes | 67 | PNF044 | RDC |  |  |  | 3 | -1 | RH2A1 | RH2A1 - Course relais | RH2A1 | 67
| VENTILATEUR |  | BATTERIE EAU FROIDE | [116 empty] | RDC | sanitaires patients femmes | PNF045 | PNF045 - sanitaires patients femmes | rdc |  |  |  | RDC - PNF045 - sanitaires patients femmes | 68 | PNF045 | RDC |  |  |  | 3 | -1 | RH2A2 | RH2A2 - Local brancard | RH2A2 | 68
| VENTILO CONVECTEUR |  | VENTILATEUR | [116 empty] | RDC | luminothérapie | PNF046 | PNF046 - luminothérapie | rdc |  |  |  | RDC - PNF046 - luminothérapie | 69 | PNF046 | RDC |  |  |  | 3 | -1 | RH2A42 | RH2A42 - local technique CTA H2 Est | RH2A42 | 69
|  |  | VARIATEUR VITESSE | [116 empty] | RDC | TMS | PNF047 | PNF047 - TMS | rdc |  |  |  | RDC - PNF047 - TMS | 70 | PNF047 | RDC |  |  |  | 3 | -1 | RH2AC6 | RH2AC6 - Circul 6 | RH2AC6 | 70
|  |  | VENTILO CONVECTEUR | [116 empty] | RDC | archives tampon | PNF048 | PNF048 - archives tampon | rdc |  |  |  | RDC - PNF048 - archives tampon | 71 | PNF048 | RDC |  |  |  | 3 | -1 | RH2A3 | RH2A3 - Local dispo. | RH2A3 | 71
|  |  | RIDEAU AIR CHAUD | [116 empty] | RDC | stockage matériel | PNF049 | PNF049 - stockage matériel | rdc |  |  |  | RDC - PNF049 - stockage matériel | 72 | PNF049 | RDC |  |  |  | 4 | RDC | RH20 | RH20 - RDC | RH20 | 72
|  |  | BOITE A DEBIT VARIABLE | [116 empty] | RDC | bureau de consultations 8 | PNF050 | PNF050 - bureau de consultations 8 | rdc |  |  |  | RDC - PNF050 - bureau de consultations 8 | 73 | PNF050 | RDC |  |  |  | 4 | RDC | RH201 | RH201 - Course relais | RH201 | 73
|  |  | EXTRACTEUR AUTONOME | [116 empty] | RDC | local rangement matériel audiovisuel | PNF051 | PNF051 - local rangement matériel audiovisuel | rdc |  |  |  | RDC - PNF051 - local rangement matériel audiovisuel | 74 | PNF051 | RDC |  |  |  | 4 | RDC | RH202 | RH202 - Bureau | RH202 | 74
|  |  | CLAPET ANTI REFOULEMENT AERAULIQUE | [116 empty] | RDC | chambre double | PNG001 | PNG001 - chambre double | rdc |  |  |  | RDC - PNG001 - chambre double | 75 | PNG001 | RDC |  |  |  | 4 | RDC | RH203 | RH203 - Local dispo. | RH203 | 75
[120 empty] | RDC | sanitaires | PNG002 | PNG002 - sanitaires | rdc |  |  |  | RDC - PNG002 - sanitaires | 76 | PNG002 | RDC |  |  |  | 4 | RDC | RH20C4/R | RH20C4/R - Circul 4/Circul 15 | RH20C4/R | 76
[120 empty] | RDC | chambre double | PNG003 | PNG003 - chambre double | rdc |  |  |  | RDC - PNG003 - chambre double | 77 | PNG003 | RDC |  |  |  | 4 | RDC | RH20C7/R | RH20C7/R - Circul 7/Circul 16 | RH20C7/R | 77
[120 empty] | RDC | sanitaires | PNG004 | PNG004 - sanitaires | rdc |  |  |  | RDC - PNG004 - sanitaires | 78 | PNG004 | RDC |  |  |  | 5 | R+1 | RH21 | RH21 - 1ER | RH21 | 78
[120 empty] | RDC | chambre simple | PNG005 | PNG005 - chambre simple | rdc |  |  |  | RDC - PNG005 - chambre simple | 79 | PNG005 | RDC |  |  |  | 5 | R+1 | RH212 | RH212 - Internes UH 22 | RH212 | 79
[120 empty] | RDC | sanitaires | PNG006 | PNG006 - sanitaires | rdc |  |  |  | RDC - PNG006 - sanitaires | 80 | PNG006 | RDC |  |  |  | 5 | R+1 | RH213 | RH213 - Bur. Cadre | RH213 | 80
[120 empty] | RDC | chambre simple | PNG007 | PNG007 - chambre simple | rdc |  |  |  | RDC - PNG007 - chambre simple | 81 | PNG007 | RDC |  |  |  | 5 | R+1 | RH21C1/R | RH21C1/R - Circul 1/Circul 4 | RH21C1/R | 81
[120 empty] | RDC | sanitaires | PNG008 | PNG008 - sanitaires | rdc |  |  |  | RDC - PNG008 - sanitaires | 82 | PNG008 | RDC |  |  |  | 5 | R+1 | RH21C13/R | RH21C13/R - Circul 13/Circul 12 | RH21C13/R | 82
[120 empty] | RDC | chambre simple | PNG009 | PNG009 - chambre simple | rdc |  |  |  | RDC - PNG009 - chambre simple | 83 | PNG009 | RDC |  |  |  | 5 | R+1 | RH214 | RH214 - CH 1 lit | RH214 | 83
[120 empty] | RDC | sanitaires | PNG010 | PNG010 - sanitaires | rdc |  |  |  | RDC - PNG010 - sanitaires | 84 | PNG010 | RDC |  |  |  | 5 | R+1 | RH215 | RH215 - SdB | RH215 | 84
[120 empty] | RDC | chambre simple | PNG011 | PNG011 - chambre simple | rdc |  |  |  | RDC - PNG011 - chambre simple | 85 | PNG011 | RDC |  |  |  | 5 | R+1 | RH216 | RH216 - SdB | RH216 | 85
[120 empty] | RDC | sanitaires | PNG012 | PNG012 - sanitaires | rdc |  |  |  | RDC - PNG012 - sanitaires | 86 | PNG012 | RDC |  |  |  | 5 | R+1 | RH217 | RH217 - CH 1 lit | RH217 | 86
[120 empty] | RDC | chambres simple | PNG013 | PNG013 - chambres simple | rdc |  |  |  | RDC - PNG013 - chambres simple | 87 | PNG013 | RDC |  |  |  | 5 | R+1 | RH218 | RH218 - CH 1 lit | RH218 | 87
[120 empty] | RDC | sanitaires | PNG014 | PNG014 - sanitaires | rdc |  |  |  | RDC - PNG014 - sanitaires | 88 | PNG014 | RDC |  |  |  | 5 | R+1 | RH219 | RH219 - SdB | RH219 | 88
[120 empty] | RDC | chambre simple | PNG015 | PNG015 - chambre simple | rdc |  |  |  | RDC - PNG015 - chambre simple | 89 | PNG015 | RDC |  |  |  | 5 | R+1 | RH2110 | RH2110 - SdB | RH2110 | 89
[120 empty] | RDC | sanitaires | PNG016 | PNG016 - sanitaires | rdc |  |  |  | RDC - PNG016 - sanitaires | 90 | PNG016 | RDC |  |  |  | 5 | R+1 | RH2111 | RH2111 - CH 1 lit | RH2111 | 90
[120 empty] | RDC | chambre simple accèssible handicapés | PNG017 | PNG017 - chambre simple accèssible handicapés | rdc |  |  |  | RDC - PNG017 - chambre simple accèssible handicapés | 91 | PNG017 | RDC |  |  |  | 5 | R+1 | RH2112 | RH2112 - CH 1 lit | RH2112 | 91
[120 empty] | RDC | sanitaire | PNG018 | PNG018 - sanitaire | rdc |  |  |  | RDC - PNG018 - sanitaire | 92 | PNG018 | RDC |  |  |  | 5 | R+1 | RH2113 | RH2113 - SdB | RH2113 | 92
[120 empty] | RDC | accueil malade couchés | PNG019 | PNG019 - accueil malade couchés | rdc |  |  |  | RDC - PNG019 - accueil malade couchés | 93 | PNG019 | RDC |  |  |  | 5 | R+1 | RH2114 | RH2114 - SdB | RH2114 | 93
[120 empty] | RDC | stockage rolls | PNG020 | PNG020 - stockage rolls | rdc |  |  |  | RDC - PNG020 - stockage rolls | 94 | PNG020 | RDC |  |  |  | 5 | R+1 | RH2115 | RH2115 - CH 1 lit | RH2115 | 94
[120 empty] | RDC | gare de transit | PNG021 | PNG021 - gare de transit | rdc |  |  |  | RDC - PNG021 - gare de transit | 95 | PNG021 | RDC |  |  |  | 5 | R+1 | RH2116 | RH2116 - CH 1 lit | RH2116 | 95
[120 empty] | RDC | nettoyage matériels roulant | PNG022 | PNG022 - nettoyage matériels roulant | rdc |  |  |  | RDC - PNG022 - nettoyage matériels roulant | 96 | PNG022 | RDC |  |  |  | 5 | R+1 | RH2117 | RH2117 - SdB | RH2117 | 96
[120 empty] | RDC | déchets linge sale | PNG023 | PNG023 - déchets linge sale | rdc |  |  |  | RDC - PNG023 - déchets linge sale | 97 | PNG023 | RDC |  |  |  | 5 | R+1 | RH2118 | RH2118 - SdB | RH2118 | 97
[120 empty] | RDC | bureau infirmier | PNG024 | PNG024 - bureau infirmier | rdc |  |  |  | RDC - PNG024 - bureau infirmier | 98 | PNG024 | RDC |  |  |  | 5 | R+1 | RH2119 | RH2119 - CH 1 lit | RH2119 | 98
[120 empty] | RDC | SAS bureau d'entretien/ bureau infirmier | PNG025 | PNG025 - SAS bureau d'entretien/ bureau infirmier | rdc |  |  |  | RDC - PNG025 - SAS bureau d'entretien/ bureau infirmier | 99 | PNG025 | RDC |  |  |  | 5 | R+1 | RH2120 | RH2120 - CH 1 lit | RH2120 | 99
[120 empty] | RDC | SAS chambre sécurisée | PNG026 | PNG026 - SAS chambre sécurisée | rdc |  |  |  | RDC - PNG026 - SAS chambre sécurisée | 100 | PNG026 | RDC |  |  |  | 5 | R+1 | RH2121 | RH2121 - SdB | RH2121 | 100
[120 empty] | RDC | chambre sécurisée | PNG027 | PNG027 - chambre sécurisée | rdc |  |  |  | RDC - PNG027 - chambre sécurisée | 101 | PNG027 | RDC |  |  |  | 5 | R+1 | RH2122 | RH2122 - SdB | RH2122 | 101
[120 empty] | RDC | chambre sécurisée | PNG028 | PNG028 - chambre sécurisée | rdc |  |  |  | RDC - PNG028 - chambre sécurisée | 102 | PNG028 | RDC |  |  |  | 5 | R+1 | RH2123 | RH2123 - CH 1 lit | RH2123 | 102
[120 empty] | RDC | SAS chambre sécurisée | PNG029 | PNG029 - SAS chambre sécurisée | rdc |  |  |  | RDC - PNG029 - SAS chambre sécurisée | 103 | PNG029 | RDC |  |  |  | 5 | R+1 | RH2124 | RH2124 - CH 2 lits | RH2124 | 103
[120 empty] | RDC | chambre sécurisée | PNG030 | PNG030 - chambre sécurisée | rdc |  |  |  | RDC - PNG030 - chambre sécurisée | 104 | PNG030 | RDC |  |  |  | 5 | R+1 | RH2125 | RH2125 - SdE | RH2125 | 104
[120 empty] | RDC | chambre sécurisée | PNG031 | PNG031 - chambre sécurisée | rdc |  |  |  | RDC - PNG031 - chambre sécurisée | 105 | PNG031 | RDC |  |  |  | 5 | R+1 | RH2126 | RH2126 - San | RH2126 | 105
[120 empty] | RDC | SAS chambre sécurisée | PNG032 | PNG032 - SAS chambre sécurisée | rdc |  |  |  | RDC - PNG032 - SAS chambre sécurisée | 106 | PNG032 | RDC |  |  |  | 5 | R+1 | RH2129 | RH2129 - San | RH2129 | 106
[120 empty] | RDC | chambre sécurisée accèssible handicapés | PNG033 | PNG033 - chambre sécurisée accèssible handicapés | rdc |  |  |  | RDC - PNG033 - chambre sécurisée accèssible handicapés | 107 | PNG033 | RDC |  |  |  | 5 | R+1 | RH2130 | RH2130 - CH 2 lits | RH2130 | 107
[120 empty] | RDC | salle de repas | PNG036 | PNG036 - salle de repas | rdc |  |  |  | RDC - PNG036 - salle de repas | 108 | PNG036 | RDC |  |  |  | 5 | R+1 | RH2131 | RH2131 - SdE | RH2131 | 108
[120 empty] | RDC | cuisine thérapeutique | PNG037 | PNG037 - cuisine thérapeutique | rdc |  |  |  | RDC - PNG037 - cuisine thérapeutique | 109 | PNG037 | RDC |  |  |  | 5 | R+1 | RH2132 | RH2132 - SdE | RH2132 | 109
[120 empty] | RDC | salle à manger lieu de vie | PNG038 | PNG038 - salle à manger lieu de vie | rdc |  |  |  | RDC - PNG038 - salle à manger lieu de vie | 110 | PNG038 | RDC |  |  |  | 5 | R+1 | RH2133 | RH2133 - CH 2 lits | RH2133 | 110
[120 empty] | RDC | offices alimentaires | PNG039 | PNG039 - offices alimentaires | rdc |  |  |  | RDC - PNG039 - offices alimentaires | 111 | PNG039 | RDC |  |  |  | 5 | R+1 | RH2134 | RH2134 - San | RH2134 | 111
[120 empty] | RDC | bureau internes/externes | PNG040 | PNG040 - bureau internes/externes | rdc |  |  |  | RDC - PNG040 - bureau internes/externes | 112 | PNG040 | RDC |  |  |  | 5 | R+1 | RH2137 | RH2137 - San | RH2137 | 112
[120 empty] | RDC | bureau de consultations 12 | PNG041 | PNG041 - bureau de consultations 12 | rdc |  |  |  | RDC - PNG041 - bureau de consultations 12 | 113 | PNG041 | RDC |  |  |  | 5 | R+1 | RH2138 | RH2138 - CH 2 lits | RH2138 | 113
[120 empty] | RDC | bureau de consultations 11 | PNG042 | PNG042 - bureau de consultations 11 | rdc |  |  |  | RDC - PNG042 - bureau de consultations 11 | 114 | PNG042 | RDC |  |  |  | 5 | R+1 | RH2139 | RH2139 - SdE | RH2139 | 114
[120 empty] | RDC | bureau de consultations 13 | PNG043 | PNG043 - bureau de consultations 13 | rdc |  |  |  | RDC - PNG043 - bureau de consultations 13 | 115 | PNG043 | RDC |  |  |  | 5 | R+1 | RH2140 | RH2140 - Salle Soins | RH2140 | 115
[120 empty] | RDC | bureau de consultations 14 | PNG044 | PNG044 - bureau de consultations 14 | rdc |  |  |  | RDC - PNG044 - bureau de consultations 14 | 116 | PNG044 | RDC |  |  |  | 5 | R+1 | RH2141 | RH2141 - Bur. Infirmier - Réunion staff | RH2141 | 116
[120 empty] | RDC | salle de réunion | PNG045 | PNG045 - salle de réunion | rdc |  |  |  | RDC - PNG045 - salle de réunion | 117 | PNG045 | RDC |  |  |  | 5 | R+1 | RH2143 | RH2143 - R. soins | RH2143 | 117
[120 empty] | RDC | bureau infirmier polyvalent | PNG046 | PNG046 - bureau infirmier polyvalent | rdc |  |  |  | RDC - PNG046 - bureau infirmier polyvalent | 118 | PNG046 | RDC |  |  |  | 5 | R+1 | RH2144 | RH2144 - LB | RH2144 | 118
[120 empty] | RDC | préparation des soins | PNG047 | PNG047 - préparation des soins | rdc |  |  |  | RDC - PNG047 - préparation des soins | 119 | PNG047 | RDC |  |  |  | 5 | R+1 | RH2145 | RH2145 - CH 1 lit | RH2145 | 119
[120 empty] | RDC | décontamination | PNG048 | PNG048 - décontamination | rdc |  |  |  | RDC - PNG048 - décontamination | 120 | PNG048 | RDC |  |  |  | 5 | R+1 | RH2146 | RH2146 - SdB | RH2146 | 120
[120 empty] | RDC | détente personnel | PNG049 | PNG049 - détente personnel | rdc |  |  |  | RDC - PNG049 - détente personnel | 121 | PNG049 | RDC |  |  |  | 5 | R+1 | RH2147 | RH2147 - CH 1 lit | RH2147 | 121
[120 empty] | RDC | sanitaires personnels femmes | PNG050 | PNG050 - sanitaires personnels femmes | rdc |  |  |  | RDC - PNG050 - sanitaires personnels femmes | 122 | PNG050 | RDC |  |  |  | 5 | R+1 | RH2148 | RH2148 - SdB | RH2148 | 122
[120 empty] | RDC | sanitaires personnels hommes | PNG051 | PNG051 - sanitaires personnels hommes | rdc |  |  |  | RDC - PNG051 - sanitaires personnels hommes | 123 | PNG051 | RDC |  |  |  | 5 | R+1 | RH2149 | RH2149 - SdB | RH2149 | 123
[120 empty] | RDC | linge propres | PNG052 | PNG052 - linge propres | rdc |  |  |  | RDC - PNG052 - linge propres | 124 | PNG052 | RDC |  |  |  | 5 | R+1 | RH2150 | RH2150 - CH 1 lit | RH2150 | 124
[120 empty] | RDC | linge sales et déchets | PNG053 | PNG053 - linge sales et déchets | rdc |  |  |  | RDC - PNG053 - linge sales et déchets | 125 | PNG053 | RDC |  |  |  | 5 | R+1 | RH2151 | RH2151 - CH 1 lit | RH2151 | 125
[120 empty] | RDC | bureau d'entretien | PNG054 | PNG054 - bureau d'entretien | rdc |  |  |  | RDC - PNG054 - bureau d'entretien | 126 | PNG054 | RDC |  |  |  | 5 | R+1 | RH2152 | RH2152 - SdB | RH2152 | 126
[120 empty] | RDC | SAS chambre d'isolement | PNG055 | PNG055 - SAS chambre d'isolement | rdc |  |  |  | RDC - PNG055 - SAS chambre d'isolement | 127 | PNG055 | RDC |  |  |  | 5 | R+1 | RH2153 | RH2153 - Accueil unité | RH2153 | 127
[120 empty] | RDC | chambre d'isolement | PNG056 | PNG056 - chambre d'isolement | rdc |  |  |  | RDC - PNG056 - chambre d'isolement | 128 | PNG056 | RDC |  |  |  | 5 | R+1 | RH2154 | RH2154 - Bur. poly. | RH2154 | 128
[120 empty] | RDC | chambre d'isolement | PNG057 | PNG057 - chambre d'isolement | rdc |  |  |  | RDC - PNG057 - chambre d'isolement | 129 | PNG057 | RDC |  |  |  | 5 | R+1 | RH2155 | RH2155 - Externes UH 22 | RH2155 | 129
[120 empty] | RDC | stockage matériel | PNG058 | PNG058 - stockage matériel | rdc |  |  |  | RDC - PNG058 - stockage matériel | 130 | PNG058 | RDC |  |  |  | 5 | R+1 | RH2156 | RH2156 - Bur. individuel | RH2156 | 130
[120 empty] | RDC | sanitaires patients femmes | PNG059 | PNG059 - sanitaires patients femmes | rdc |  |  |  | RDC - PNG059 - sanitaires patients femmes | 131 | PNG059 | RDC |  |  |  | 5 | R+1 | RH2157 | RH2157 - Salle réunion | RH2157 | 131
[120 empty] | RDC | sanitaires patients homme | PNG060 | PNG060 - sanitaires patients homme | rdc |  |  |  | RDC - PNG060 - sanitaires patients homme | 132 | PNG060 | RDC |  |  |  | 5 | R+1 | RH2158 | RH2158 - Bureau 2P | RH2158 | 132
[120 empty] | RDC | salon TV | PNG061 | PNG061 - salon TV | rdc |  |  |  | RDC - PNG061 - salon TV | 133 | PNG061 | RDC |  |  |  | 5 | R+1 | RH2159 | RH2159 - Double R. Secrét. | RH2159 | 133
[120 empty] | RDC | atelier parole/écriture 2 | PNG062 | PNG062 - atelier parole/écriture 2 | rdc |  |  |  | RDC - PNG062 - atelier parole/écriture 2 | 134 | PNG062 | RDC |  |  |  | 5 | R+1 | RH2160 | RH2160 - Secrétariat | RH2160 | 134
[120 empty] | RDC | atelier parole/écriture 1 | PNG063 | PNG063 - atelier parole/écriture 1 | rdc |  |  |  | RDC - PNG063 - atelier parole/écriture 1 | 135 | PNG063 | RDC |  |  |  | 5 | R+1 | RH2161 | RH2161 - Bur. individuel | RH2161 | 135
[120 empty] | RDC | gaines techniques chambre simple | PNF0W4 | PNF0W4 - gaines techniques chambre simple | rdc |  |  |  | RDC - PNF0W4 - gaines techniques chambre simple | 136 | PNF0W4 | RDC |  |  |  | 5 | R+1 | RH2162 | RH2162 - Bureau 2P | RH2162 | 136
[120 empty] | RDC | gaines techniques chambre simple | PNF0W5 | PNF0W5 - gaines techniques chambre simple | rdc |  |  |  | RDC - PNF0W5 - gaines techniques chambre simple | 137 | PNF0W5 | RDC |  |  |  | 5 | R+1 | RH2163 | RH2163 - Bureau 2P | RH2163 | 137
[120 empty] | RDC | gaines techniques chambre simple | PNF0W6 | PNF0W6 - gaines techniques chambre simple | rdc |  |  |  | RDC - PNF0W6 - gaines techniques chambre simple | 138 | PNF0W6 | RDC |  |  |  | 5 | R+1 | RH2164 | RH2164 - Bureau 2P | RH2164 | 138
[120 empty] | RDC | gaines techniques chambre double | PNF0W7 | PNF0W7 - gaines techniques chambre double | rdc |  |  |  | RDC - PNF0W7 - gaines techniques chambre double | 139 | PNF0W7 | RDC |  |  |  | 5 | R+1 | RH2165 | RH2165 - Bur. entr. poly. | RH2165 | 139
[120 empty] | RDC | circulation | PNF0C1 | PNF0C1 - circulation | rdc |  |  |  | RDC - PNF0C1 - circulation | 140 | PNF0C1 | RDC |  |  |  | 5 | R+1 | RH2166 | RH2166 - Bur. poly. | RH2166 | 140
[120 empty] | RDC | circulation | PNF0C2 | PNF0C2 - circulation | rdc |  |  |  | RDC - PNF0C2 - circulation | 141 | PNF0C2 | RDC |  |  |  | 5 | R+1 | RH2168 | RH2168 - Salle repas | RH2168 | 141
[120 empty] | RDC | circulation | PNF0C3 | PNF0C3 - circulation | rdc |  |  |  | RDC - PNF0C3 - circulation | 142 | PNF0C3 | RDC |  |  |  | 5 | R+1 | RH2169 | RH2169 - Box 5 - 2 F. | RH2169 | 142
[120 empty] | RDC | circulation | PNF0C4 | PNF0C4 - circulation | rdc |  |  |  | RDC - PNF0C4 - circulation | 143 | PNF0C4 | RDC |  |  |  | 5 | R+1 | RH2170 | RH2170 - SdB | RH2170 | 143
[120 empty] | RDC | circulation | PNF0C5 | PNF0C5 - circulation | rdc |  |  |  | RDC - PNF0C5 - circulation | 144 | PNF0C5 | RDC |  |  |  | 5 | R+1 | RH2171 | RH2171 - Box 4 - 2 F. | RH2171 | 144
[120 empty] | RDC | SAS entrée hôpital | PNF0C6 | PNF0C6 - SAS entrée hôpital | rdc |  |  |  | RDC - PNF0C6 - SAS entrée hôpital | 145 | PNF0C6 | RDC |  |  |  | 5 | R+1 | RH2172 | RH2172 - SdB | RH2172 | 145
[120 empty] | RDC | hall d'entrée | PNF0C7 | PNF0C7 - hall d'entrée | rdc |  |  |  | RDC - PNF0C7 - hall d'entrée | 146 | PNF0C7 | RDC |  |  |  | 5 | R+1 | RH2173 | RH2173 - SdB | RH2173 | 146
[120 empty] | RDC | placard électrique | PNF0U1 | PNF0U1 - placard électrique | rdc |  |  |  | RDC - PNF0U1 - placard électrique | 147 | PNF0U1 | RDC |  |  |  | 5 | R+1 | RH2174 | RH2174 - Box 3 - 2 F. | RH2174 | 147
[120 empty] | RDC | local baies de brassage | PNF0U2 | PNF0U2 - local baies de brassage | rdc |  |  |  | RDC - PNF0U2 - local baies de brassage | 148 | PNF0U2 | RDC |  |  |  | 5 | R+1 | RH2175 | RH2175 - Char. LP | RH2175 | 148
[120 empty] | RDC | placard électrique | PNF0U3 | PNF0U3 - placard électrique | rdc |  |  |  | RDC - PNF0U3 - placard électrique | 149 | PNF0U3 | RDC |  |  |  | 5 | R+1 | RH2176 | RH2176 - L. B. | RH2176 | 149
[120 empty] | RDC | gaines techniques chambre double | PNG0W1 | PNG0W1 - gaines techniques chambre double | rdc |  |  |  | RDC - PNG0W1 - gaines techniques chambre double | 150 | PNG0W1 | RDC |  |  |  | 5 | R+1 | RH2177 | RH2177 - Box 2 - 2 F. | RH2177 | 150
[120 empty] | RDC | gaines techniques chambre simple | PNG0W2 | PNG0W2 - gaines techniques chambre simple | rdc |  |  |  | RDC - PNG0W2 - gaines techniques chambre simple | 151 | PNG0W2 | RDC |  |  |  | 5 | R+1 | RH2178 | RH2178 - SdB | RH2178 | 151
[120 empty] | RDC | gaines techniques chambre simple | PNG0W3 | PNG0W3 - gaines techniques chambre simple | rdc |  |  |  | RDC - PNG0W3 - gaines techniques chambre simple | 152 | PNG0W3 | RDC |  |  |  | 5 | R+1 | RH2179 | RH2179 - SdB | RH2179 | 152
[120 empty] | RDC | gaines techniques chambre simple | PNG0W4 | PNG0W4 - gaines techniques chambre simple | rdc |  |  |  | RDC - PNG0W4 - gaines techniques chambre simple | 153 | PNG0W4 | RDC |  |  |  | 5 | R+1 | RH2180 | RH2180 - Box 1 - 2 F. | RH2180 | 153
[120 empty] | RDC | gaines techniques chambre simple | PNG0W5 | PNG0W5 - gaines techniques chambre simple | rdc |  |  |  | RDC - PNG0W5 - gaines techniques chambre simple | 154 | PNG0W5 | RDC |  |  |  | 5 | R+1 | RH2181 | RH2181 - SdB | RH2181 | 154
[120 empty] | RDC | gaines techniques chambre sécurisée | PNG0W6 | PNG0W6 - gaines techniques chambre sécurisée | rdc |  |  |  | RDC - PNG0W6 - gaines techniques chambre sécurisée | 155 | PNG0W6 | RDC |  |  |  | 5 | R+1 | RH2182 | RH2182 - CH 1 lit PMR | RH2182 | 155
[120 empty] | RDC | gaines techniques chambre sécurisée | PNG0W7 | PNG0W7 - gaines techniques chambre sécurisée | rdc |  |  |  | RDC - PNG0W7 - gaines techniques chambre sécurisée | 156 | PNG0W7 | RDC |  |  |  | 5 | R+1 | RH2185 | RH2185 - CH 1 lit PMR | RH2185 | 156
[120 empty] | RDC | gaines techniques chambre sécurisée | PNG0W8 | PNG0W8 - gaines techniques chambre sécurisée | rdc |  |  |  | RDC - PNG0W8 - gaines techniques chambre sécurisée | 157 | PNG0W8 | RDC |  |  |  | 5 | R+1 | RH2186 | RH2186 - SdB | RH2186 | 157
[120 empty] | RDC | gaines techniques chambre sécurisée | PNG0W9 | PNG0W9 - gaines techniques chambre sécurisée | rdc |  |  |  | RDC - PNG0W9 - gaines techniques chambre sécurisée | 158 | PNG0W9 | RDC |  |  |  | 5 | R+1 | RH2187 | RH2187 - Box 5 - 2 F. | RH2187 | 158
[120 empty] | RDC | circulation | PNG0C1 | PNG0C1 - circulation | rdc |  |  |  | RDC - PNG0C1 - circulation | 159 | PNG0C1 | RDC |  |  |  | 5 | R+1 | RH2188 | RH2188 - SdB | RH2188 | 159
[120 empty] | RDC | circulation | PNG0C2 | PNG0C2 - circulation | rdc |  |  |  | RDC - PNG0C2 - circulation | 160 | PNG0C2 | RDC |  |  |  | 5 | R+1 | RH2189 | RH2189 - SdB | RH2189 | 160
[120 empty] | RDC | circulation | PNG0C3 | PNG0C3 - circulation | rdc |  |  |  | RDC - PNG0C3 - circulation | 161 | PNG0C3 | RDC |  |  |  | 5 | R+1 | RH2190 | RH2190 - Box 4 - 2 F. | RH2190 | 161
[120 empty] | RDC | circulation | PNG0C4 | PNG0C4 - circulation | rdc |  |  |  | RDC - PNG0C4 - circulation | 162 | PNG0C4 | RDC |  |  |  | 5 | R+1 | RH2191 | RH2191 - Box 3 - 2 F. | RH2191 | 162
[120 empty] | RDC | circulation | PNG0C5 | PNG0C5 - circulation | rdc |  |  |  | RDC - PNG0C5 - circulation | 163 | PNG0C5 | RDC |  |  |  | 5 | R+1 | RH2192 | RH2192 - SdB | RH2192 | 163
[120 empty] | RDC | gaines techniques chambre sécurisée | PNG0WA | PNG0WA - gaines techniques chambre sécurisée | rdc |  |  |  | RDC - PNG0WA - gaines techniques chambre sécurisée | 164 | PNG0WA | RDC |  |  |  | 5 | R+1 | RH2194 | RH2194 - CH 1 lit PMR | RH2194 | 164
[120 empty] | RDC | gaines techniques chambre isolée | PNG0WB | PNG0WB - gaines techniques chambre isolée | rdc |  |  |  | RDC - PNG0WB - gaines techniques chambre isolée | 165 | PNG0WB | RDC |  |  |  | 5 | R+1 | RH2195 | RH2195 - SdB | RH2195 | 165
[120 empty] | RDC | gaines techniques chambre isolée | PNG0WC | PNG0WC - gaines techniques chambre isolée | rdc |  |  |  | RDC - PNG0WC - gaines techniques chambre isolée | 166 | PNG0WC | RDC |  |  |  | 5 | R+1 | RH2196 | RH2196 - SdB | RH2196 | 166
[120 empty] | RDC | terrasse | PNG0T1 | PNG0T1 - terrasse | rdc |  |  |  | RDC - PNG0T1 - terrasse | 167 | PNG0T1 | RDC |  |  |  | 5 | R+1 | RH2197 | RH2197 - CH 1 lit PMR | RH2197 | 167
[120 empty] | RDC | placard électrique | PNG0U1 | PNG0U1 - placard électrique | rdc |  |  |  | RDC - PNG0U1 - placard électrique | 168 | PNG0U1 | RDC |  |  |  | 5 | R+1 | RH2198 | RH2198 - Bur. Infirmier - Réunion staff | RH2198 | 168
[120 empty] | RDC | placard électrique | PNG0U2 | PNG0U2 - placard électrique | rdc |  |  |  | RDC - PNG0U2 - placard électrique | 169 | PNG0U2 | RDC |  |  |  | 5 | R+1 | RH2199 | RH2199 - Box 2 - 1 F. | RH2199 | 169
[120 empty] | R+1 | chambre simple | PNF101 | PNF101 - chambre simple | +1 |  |  |  | R+1 - PNF101 - chambre simple | 170 | PNF101 | R+1 |  |  |  | 5 | R+1 | RH21A1 | RH21A1 - SdB | RH21A1 | 170
[120 empty] | R+1 | sanitaires | PNF102 | PNF102 - sanitaires | +1 |  |  |  | R+1 - PNF102 - sanitaires | 171 | PNF102 | R+1 |  |  |  | 5 | R+1 | RH21A2 | RH21A2 - SdB | RH21A2 | 171
[120 empty] | R+1 | chambre simple | PNF103 | PNF103 - chambre simple | +1 |  |  |  | R+1 - PNF103 - chambre simple | 172 | PNF103 | R+1 |  |  |  | 5 | R+1 | RH21A3 | RH21A3 - Box 1 - 1 F. | RH21A3 | 172
[120 empty] | R+1 | sanitaires | PNF104 | PNF104 - sanitaires | +1 |  |  |  | R+1 - PNF104 - sanitaires | 173 | PNF104 | R+1 |  |  |  | 5 | R+1 | RH21A4 | RH21A4 - Box 2 - 1 F. | RH21A4 | 173
[120 empty] | R+1 | chambre simple | PNF105 | PNF105 - chambre simple | +1 |  |  |  | R+1 - PNF105 - chambre simple | 174 | PNF105 | R+1 |  |  |  | 5 | R+1 | RH21A5 | RH21A5 - SdB | RH21A5 | 174
[120 empty] | R+1 | sanitaires | PNF106 | PNF106 - sanitaires | +1 |  |  |  | R+1 - PNF106 - sanitaires | 175 | PNF106 | R+1 |  |  |  | 5 | R+1 | RH21A6 | RH21A6 - SdB | RH21A6 | 175
[120 empty] | R+1 | chambre simple | PNF107 | PNF107 - chambre simple | +1 |  |  |  | R+1 - PNF107 - chambre simple | 176 | PNF107 | R+1 |  |  |  | 5 | R+1 | RH21A7 | RH21A7 - Box 1 - 1 F. | RH21A7 | 176
[120 empty] | R+1 | sanitaires | PNF108 | PNF108 - sanitaires | +1 |  |  |  | R+1 - PNF108 - sanitaires | 177 | PNF108 | R+1 |  |  |  | 5 | R+1 | RH21A8 | RH21A8 - Box 1 - 1 F. | RH21A8 | 177
[120 empty] | R+1 | chambre simple | PNF109 | PNF109 - chambre simple | +1 |  |  |  | R+1 - PNF109 - chambre simple | 178 | PNF109 | R+1 |  |  |  | 5 | R+1 | RH21A9 | RH21A9 - SdB | RH21A9 | 178
[120 empty] | R+1 | sanitaires | PNF110 | PNF110 - sanitaires | +1 |  |  |  | R+1 - PNF110 - sanitaires | 179 | PNF110 | R+1 |  |  |  | 5 | R+1 | RH21B1 | RH21B1 - SdB | RH21B1 | 179
[120 empty] | R+1 | chambre simple | PNF111 | PNF111 - chambre simple | +1 |  |  |  | R+1 - PNF111 - chambre simple | 180 | PNF111 | R+1 |  |  |  | 5 | R+1 | RH21B2 | RH21B2 - Box 2 - 2 F. | RH21B2 | 180
[120 empty] | R+1 | sanitaires | PNF112 | PNF112 - sanitaires | +1 |  |  |  | R+1 - PNF112 - sanitaires | 181 | PNF112 | R+1 |  |  |  | 5 | R+1 | RH21B3 | RH21B3 - Box 3 - 1 F. | RH21B3 | 181
[120 empty] | R+1 | chambre simple | PNF113 | PNF113 - chambre simple | +1 |  |  |  | R+1 - PNF113 - chambre simple | 182 | PNF113 | R+1 |  |  |  | 5 | R+1 | RH21B4 | RH21B4 - SdB | RH21B4 | 182
[120 empty] | R+1 | sanitaires | PNF114 | PNF114 - sanitaires | +1 |  |  |  | R+1 - PNF114 - sanitaires | 183 | PNF114 | R+1 |  |  |  | 5 | R+1 | RH21B5 | RH21B5 - SdB | RH21B5 | 183
[120 empty] | R+1 | chambre simple | PNF115 | PNF115 - chambre simple | +1 |  |  |  | R+1 - PNF115 - chambre simple | 184 | PNF115 | R+1 |  |  |  | 5 | R+1 | RH21B6 | RH21B6 - Box 4 - 1 F. | RH21B6 | 184
[120 empty] | R+1 | sanitaires | PNF116 | PNF116 - sanitaires | +1 |  |  |  | R+1 - PNF116 - sanitaires | 185 | PNF116 | R+1 |  |  |  | 5 | R+1 | RH21B7 | RH21B7 - Box 5 - 1 F. | RH21B7 | 185
[120 empty] | R+1 | chambre double | PNF117 | PNF117 - chambre double | +1 |  |  |  | R+1 - PNF117 - chambre double | 186 | PNF117 | R+1 |  |  |  | 5 | R+1 | RH21B8 | RH21B8 - SdB | RH21B8 | 186
[120 empty] | R+1 | sanitaires | PNF118 | PNF118 - sanitaires | +1 |  |  |  | R+1 - PNF118 - sanitaires | 187 | PNF118 | R+1 |  |  |  | 5 | R+1 | RH21B9 | RH21B9 - SdB | RH21B9 | 187
[120 empty] | R+1 | SAS chambre d'isolement | PNF119 | PNF119 - SAS chambre d'isolement | +1 |  |  |  | R+1 - PNF119 - SAS chambre d'isolement | 188 | PNF119 | R+1 |  |  |  | 5 | R+1 | RH21D1 | RH21D1 - Box 6 - 1 F. | RH21D1 | 188
[120 empty] | R+1 | chambre d'isolement | PNF120 | PNF120 - chambre d'isolement | +1 |  |  |  | R+1 - PNF120 - chambre d'isolement | 189 | PNF120 | R+1 |  |  |  | 5 | R+1 | RH21D2 | RH21D2 - Box 1 - 1 F. | RH21D2 | 189
[120 empty] | R+1 | chambre d'isolement | PNF121 | PNF121 - chambre d'isolement | +1 |  |  |  | R+1 - PNF121 - chambre d'isolement | 190 | PNF121 | R+1 |  |  |  | 5 | R+1 | RH21D3 | RH21D3 - San | RH21D3 | 190
[120 empty] | R+1 | vestiaires bagagerie | PNF122 | PNF122 - vestiaires bagagerie | +1 |  |  |  | R+1 - PNF122 - vestiaires bagagerie | 191 | PNF122 | R+1 |  |  |  | 5 | R+1 | RH21D4 | RH21D4 - San | RH21D4 | 191
[120 empty] | R+1 | local disponible | PNF125 | PNF125 - local disponible | +1 |  |  |  | R+1 - PNF125 - local disponible | 192 | PNF125 | R+1 |  |  |  | 5 | R+1 | RH21D5 | RH21D5 - Box 2 - 1 F. | RH21D5 | 192
[120 empty] | R+1 | sanitaires patients | PNF126 | PNF126 - sanitaires patients | +1 |  |  |  | R+1 - PNF126 - sanitaires patients | 193 | PNF126 | R+1 |  |  |  | 5 | R+1 | RH21D6 | RH21D6 - Bur. Cadre | RH21D6 | 193
[120 empty] | R+1 | sanitaires personnels | PNF127 | PNF127 - sanitaires personnels | +1 |  |  |  | R+1 - PNF127 - sanitaires personnels | 194 | PNF127 | R+1 |  |  |  | 5 | R+1 | RH21D7 | RH21D7 - Bur. Infirmier | RH21D7 | 194
[120 empty] | R+1 | détente personnel | PNF128 | PNF128 - détente personnel | +1 |  |  |  | R+1 - PNF128 - détente personnel | 195 | PNF128 | R+1 |  |  |  | 5 | R+1 | RH21D9 | RH21D9 - R. Soins | RH21D9 | 195
[120 empty] | R+1 | chambre de garde | PNF129 | PNF129 - chambre de garde | +1 |  |  |  | R+1 - PNF129 - chambre de garde | 196 | PNF129 | R+1 |  |  |  | 5 | R+1 | RH21E1 | RH21E1 - San. | RH21E1 | 196
[120 empty] | R+1 | sanitaire chambre de garde | PNF162 | PNF162 - sanitaire chambre de garde | +1 |  |  |  | R+1 - PNF162 - sanitaire chambre de garde | 197 | PNF162 | R+1 |  |  |  | 5 | R+1 | RH21E2 | RH21E2 - Box 3 - 2 F. | RH21E2 | 197
[120 empty] | R+1 | stockage matériel | PNF130 | PNF130 - stockage matériel | +1 |  |  |  | R+1 - PNF130 - stockage matériel | 198 | PNF130 | R+1 |  |  |  | 5 | R+1 | RH21E3 | RH21E3 - Box 4 - 2 F. | RH21E3 | 198
[120 empty] | R+1 | atelier musique, lecture, écriture | PNF131 | PNF131 - atelier musique, lecture, écriture | +1 |  |  |  | R+1 - PNF131 - atelier musique, lecture, écriture | 199 | PNF131 | R+1 |  |  |  | 5 | R+1 | RH21E4 | RH21E4 - San. | RH21E4 | 199
[120 empty] | R+1 | bureau IDE, atelier creatifs, espace de relaxation esthétique | PNF132 | PNF132 - bureau IDE, atelier creatifs, espace de relaxation esthétique | +1 |  |  |  | R+1 - PNF132 - bureau IDE, atelier creatifs, espace de relaxation esthétique | 200 | PNF132 | R+1 |  |  |  | 5 | R+1 | RH21E5 | RH21E5 - San. | RH21E5 | 200
[120 empty] | R+1 | espaces activités corporelles | PNF133 | PNF133 - espaces activités corporelles | +1 |  |  |  | R+1 - PNF133 - espaces activités corporelles | 201 | PNF133 | R+1 |  |  |  | 5 | R+1 | RH21C1/R | RH21C1/R - Circul 1/Circul 2 | RH21C1/R | 201
[120 empty] | R+1 | détente personnel | PNF134 | PNF134 - détente personnel | +1 |  |  |  | R+1 - PNF134 - détente personnel | 202 | PNF134 | R+1 |  |  |  | 5 | R+1 | RH21C1/R | RH21C1/R - Circul 1/Circul 15 | RH21C1/R | 202
[120 empty] | R+1 | espaces ergothérapie | PNF135 | PNF135 - espaces ergothérapie | +1 |  |  |  | R+1 - PNF135 - espaces ergothérapie | 203 | PNF135 | R+1 |  |  |  | 5 | R+1 | RH21C1/R | RH21C1/R - Circul 1/Circul 5 | RH21C1/R | 203
[120 empty] | R+1 | aire de jeux bruyants | PNF136 | PNF136 - aire de jeux bruyants | +1 |  |  |  | R+1 - PNF136 - aire de jeux bruyants | 204 | PNF136 | R+1 |  |  |  | 5 | R+1 | RH21C2/R | RH21C2/R - Circul 2/Circul 4 | RH21C2/R | 204
[120 empty] | R+1 | stockage matériel | PNF137 | PNF137 - stockage matériel | +1 |  |  |  | R+1 - PNF137 - stockage matériel | 205 | PNF137 | R+1 |  |  |  | 5 | R+1 | RH21C2/R | RH21C2/R - Circul 2/Circul 3 | RH21C2/R | 205
[120 empty] | R+1 | local disponible | PNF138 | PNF138 - local disponible | +1 |  |  |  | R+1 - PNF138 - local disponible | 206 | PNF138 | R+1 |  |  |  | 5 | R+1 | RH21C3/R | RH21C3/R - Circul 3/Circul 4 | RH21C3/R | 206
[120 empty] | R+1 | bureaux interne/externe | PNF139 | PNF139 - bureaux interne/externe | +1 |  |  |  | R+1 - PNF139 - bureaux interne/externe | 207 | PNF139 | R+1 |  |  |  | 5 | R+1 | RH21C5/R | RH21C5/R - Circul 5/Circul 15 | RH21C5/R | 207
[120 empty] | R+1 | chambre double | PNF140 | PNF140 - chambre double | +1 |  |  |  | R+1 - PNF140 - chambre double | 208 | PNF140 | R+1 |  |  |  | 5 | R+1 | RH21C5/R | RH21C5/R - Circul 5/Circul 15 | RH21C5/R | 208
[120 empty] | R+1 | sanitaires | PNF141 | PNF141 - sanitaires | +1 |  |  |  | R+1 - PNF141 - sanitaires | 209 | PNF141 | R+1 |  |  |  | 5 | R+1 | RH21C5/R | RH21C5/R - Circul 5/Circul 6 | RH21C5/R | 209
[120 empty] | R+1 | sanitaires public | PNF142 | PNF142 - sanitaires public | +1 |  |  |  | R+1 - PNF142 - sanitaires public | 210 | PNF142 | R+1 |  |  |  | 5 | R+1 | RH21C6/R | RH21C6/R - Circul 6/Circul 7 | RH21C6/R | 210
[120 empty] | R+1 | sanitaires personnel | PNF143 | PNF143 - sanitaires personnel | +1 |  |  |  | R+1 - PNF143 - sanitaires personnel | 211 | PNF143 | R+1 |  |  |  | 5 | R+1 | RH21C7/R | RH21C7/R - Circul 7/Circul 8 | RH21C7/R | 211
[120 empty] | R+1 | lave bassin | PNF144 | PNF144 - lave bassin | +1 |  |  |  | R+1 - PNF144 - lave bassin | 212 | PNF144 | R+1 |  |  |  | 5 | R+1 | RH21C7/R | RH21C7/R - Circul 7/Circul 10 | RH21C7/R | 212
[120 empty] | R+1 | décontamination | PNF145 | PNF145 - décontamination | +1 |  |  |  | R+1 - PNF145 - décontamination | 213 | PNF145 | R+1 |  |  |  | 5 | R+1 | RH21C8/R | RH21C8/R - Circul 8/Circul 9 | RH21C8/R | 213
[120 empty] | R+1 | préparation de soins | PNF146 | PNF146 - préparation de soins | +1 |  |  |  | R+1 - PNF146 - préparation de soins | 214 | PNF146 | R+1 |  |  |  | 5 | R+1 | RH21C9/R | RH21C9/R - Circul 9/Circul 10 | RH21C9/R | 214
[120 empty] | R+1 | stockage matériel, peinture, terre | PNF147 | PNF147 - stockage matériel, peinture, terre | +1 |  |  |  | R+1 - PNF147 - stockage matériel, peinture, terre | 215 | PNF147 | R+1 |  |  |  | 5 | R+1 | RH21C10/R | RH21C10/R - Circul 10/Circul 11 | RH21C10/R | 215
[120 empty] | R+1 | atelier terre | PNF148 | PNF148 - atelier terre | +1 |  |  |  | R+1 - PNF148 - atelier terre | 216 | PNF148 | R+1 |  |  |  | 5 | R+1 | RH21C11/R | RH21C11/R - Circul 11/Circul 12 | RH21C11/R | 216
[120 empty] | R+1 | atelier peinture | PNF149 | PNF149 - atelier peinture | +1 |  |  |  | R+1 - PNF149 - atelier peinture | 217 | PNF149 | R+1 |  |  |  | 5 | R+1 | RH21C11/R | RH21C11/R - Circul 11/Circul 14 | RH21C11/R | 217
[120 empty] | R+1 | espace kinésithérapie | PNF150 | PNF150 - espace kinésithérapie | +1 |  |  |  | R+1 - PNF150 - espace kinésithérapie | 218 | PNF150 | R+1 |  |  |  | 5 | R+1 | RH21C11/R | RH21C11/R - Circul 11/Circul 7 | RH21C11/R | 218
[120 empty] | R+1 | bureau ergothérapeute | PNF151 | PNF151 - bureau ergothérapeute | +1 |  |  |  | R+1 - PNF151 - bureau ergothérapeute | 219 | PNF151 | R+1 |  |  |  | 5 | R+1 | RH21C15/R | RH21C15/R - Circul 15/Circul 14 | RH21C15/R | 219
[120 empty] | R+1 | sanitaires patients femmes | PNF152 | PNF152 - sanitaires patients femmes | +1 |  |  |  | R+1 - PNF152 - sanitaires patients femmes | 220 | PNF152 | R+1 |  |  |  | 5 | R+1 | RH21C13/R | RH21C13/R - Circul 13/Circul 14 | RH21C13/R | 220
[120 empty] | R+1 | sanitaires patients hommes | PNF153 | PNF153 - sanitaires patients hommes | +1 |  |  |  | R+1 - PNF153 - sanitaires patients hommes | 221 | PNF153 | R+1 |  |  |  | 5 | R+1 | RH21E6 | RH21E6 - Box 5 - 2 F. | RH21E6 | 221
[120 empty] | R+1 | sanitaires personnels | PNF154 | PNF154 - sanitaires personnels | +1 |  |  |  | R+1 - PNF154 - sanitaires personnels | 222 | PNF154 | R+1 |  |  |  | 5 | R+1 | RH21E7 | RH21E7 - Box 6 - 2 F. | RH21E7 | 222
[120 empty] | R+1 | local disponible | PNF155 | PNF155 - local disponible | +1 |  |  |  | R+1 - PNF155 - local disponible | 223 | PNF155 | R+1 |  |  |  | 5 | R+1 | RH21E8 | RH21E8 - San. | RH21E8 | 223
[120 empty] | R+1 | cuisine thérapeutique | PNF156 | PNF156 - cuisine thérapeutique | +1 |  |  |  | R+1 - PNF156 - cuisine thérapeutique | 224 | PNF156 | R+1 |  |  |  | 5 | R+1 | RH21E9 | RH21E9 - Salon sortie | RH21E9 | 224
[120 empty] | R+1 | bureau entretien | PNF157 | PNF157 - bureau entretien | +1 |  |  |  | R+1 - PNF157 - bureau entretien | 225 | PNF157 | R+1 |  |  |  | 5 | R+1 | RH21F1 | RH21F1 - Salon familles | RH21F1 | 225
[120 empty] | R+1 | bureau cadre de santé | PNF158 | PNF158 - bureau cadre de santé | +1 |  |  |  | R+1 - PNF158 - bureau cadre de santé | 226 | PNF158 | R+1 |  |  |  | 5 | R+1 | RH21F4 | RH21F4 - Bur. ind. | RH21F4 | 226
[120 empty] | R+1 | détente personnel | PNF159 | PNF159 - détente personnel | +1 |  |  |  | R+1 - PNF159 - détente personnel | 227 | PNF159 | R+1 |  |  |  | 5 | R+1 | RH21F5 | RH21F5 - Bur. ind. | RH21F5 | 227
[120 empty] | R+1 | salle de réunion | PNF160 | PNF160 - salle de réunion | +1 |  |  |  | R+1 - PNF160 - salle de réunion | 228 | PNF160 | R+1 |  |  |  | 5 | R+1 | RH21F6 | RH21F6 - Bur. ind. | RH21F6 | 228
[120 empty] | R+1 | bureau infirmier polyvalent | PNF161 | PNF161 - bureau infirmier polyvalent | +1 |  |  |  | R+1 - PNF161 - bureau infirmier polyvalent | 229 | PNF161 | R+1 |  |  |  | 5 | R+1 | RH21F7 | RH21F7 - Bur. ind. | RH21F7 | 229
[120 empty] | R+1 | chambre double | PNG101 | PNG101 - chambre double | +1 |  |  |  | R+1 - PNG101 - chambre double | 230 | PNG101 | R+1 |  |  |  | 5 | R+1 | RH21F8 | RH21F8 - Secrétariat 1 | RH21F8 | 230
[120 empty] | R+1 | sanitaires | PNG102 | PNG102 - sanitaires | +1 |  |  |  | R+1 - PNG102 - sanitaires | 231 | PNG102 | R+1 |  |  |  | 5 | R+1 | RH21F9 | RH21F9 - Secrétariat 2 | RH21F9 | 231
[120 empty] | R+1 | chambre simple | PNG103 | PNG103 - chambre simple | +1 |  |  |  | R+1 - PNG103 - chambre simple | 232 | PNG103 | R+1 |  |  |  | 5 | R+1 | RH21G1 | RH21G1 - Salon Sortie | RH21G1 | 232
[120 empty] | R+1 | sanitaires | PNG104 | PNG104 - sanitaires | +1 |  |  |  | R+1 - PNG104 - sanitaires | 233 | PNG104 | R+1 |  |  |  | 5 | R+1 | RH21G2 | RH21G2 - LT VDI - (FP non débrayable) | RH21G2 | 233
[120 empty] | R+1 | chambre simple | PNG105 | PNG105 - chambre simple | +1 |  |  |  | R+1 - PNG105 - chambre simple | 234 | PNG105 | R+1 |  |  |  | 5 | R+1 | RH21G4 | RH21G4 - R. Soins | RH21G4 | 234
[120 empty] | R+1 | sanitaires | PNG106 | PNG106 - sanitaires | +1 |  |  |  | R+1 - PNG106 - sanitaires | 235 | PNG106 | R+1 |  |  |  | 5 | R+1 | RH21G5 | RH21G5 - Chariots LP | RH21G5 | 235
[120 empty] | R+1 | chambre simple | PNG107 | PNG107 - chambre simple | +1 |  |  |  | R+1 - PNG107 - chambre simple | 236 | PNG107 | R+1 |  |  |  | 5 | R+1 | RH21G6 | RH21G6 - Douche commune | RH21G6 | 236
[120 empty] | R+1 | sanitaires | PNG108 | PNG108 - sanitaires | +1 |  |  |  | R+1 - PNG108 - sanitaires | 237 | PNG108 | R+1 |  |  |  | 5 | R+1 | RH21G7 | RH21G7 - L. B. | RH21G7 | 237
[120 empty] | R+1 | chambre simple | PNG109 | PNG109 - chambre simple | +1 |  |  |  | R+1 - PNG109 - chambre simple | 238 | PNG109 | R+1 |  |  |  | 5 | R+1 | RH21G8 | RH21G8 - Bur. Méd. Exam. | RH21G8 | 238
[120 empty] | R+1 | sanitaires | PNG110 | PNG110 - sanitaires | +1 |  |  |  | R+1 - PNG110 - sanitaires | 239 | PNG110 | R+1 |  |  |  | 5 | R+1 | RH21G9 | RH21G9 - Bur. Méd. Exam. | RH21G9 | 239
[120 empty] | R+1 | chambre simple | PNG111 | PNG111 - chambre simple | +1 |  |  |  | R+1 - PNG111 - chambre simple | 240 | PNG111 | R+1 |  |  |  | 5 | R+1 | RH21H1 | RH21H1 - Vest. patients | RH21H1 | 240
[120 empty] | R+1 | sanitaires | PNG112 | PNG112 - sanitaires | +1 |  |  |  | R+1 - PNG112 - sanitaires | 241 | PNG112 | R+1 |  |  |  | 5 | R+1 | RH21H2 | RH21H2 - Douche | RH21H2 | 241
[120 empty] | R+1 | chambre simple | PNG113 | PNG113 - chambre simple | +1 |  |  |  | R+1 - PNG113 - chambre simple | 242 | PNG113 | R+1 |  |  |  | 5 | R+1 | RH21H3 | RH21H3 - LT CFO | RH21H3 | 242
[120 empty] | R+1 | sanitaires | PNG114 | PNG114 - sanitaires | +1 |  |  |  | R+1 - PNG114 - sanitaires | 243 | PNG114 | R+1 |  |  |  | 5 | R+1 | RH21H4 | RH21H4 - LT VDI - (FP non débrayable) | RH21H4 | 243
[120 empty] | R+1 | chambre double | PNG115 | PNG115 - chambre double | +1 |  |  |  | R+1 - PNG115 - chambre double | 244 | PNG115 | R+1 |  |  |  | 5 | R+1 | RH21H6 | RH21H6 - Office | RH21H6 | 244
[120 empty] | R+1 | sanitaires | PNG116 | PNG116 - sanitaires | +1 |  |  |  | R+1 - PNG116 - sanitaires | 245 | PNG116 | R+1 |  |  |  | 5 | R+1 | RH21H7 | RH21H7 - San. p. | RH21H7 | 245
[120 empty] | R+1 | stockage matériel | PNG117 | PNG117 - stockage matériel | +1 |  |  |  | R+1 - PNG117 - stockage matériel | 246 | PNG117 | R+1 |  |  |  | 5 | R+1 | RH21H8 | RH21H8 - Douche p. | RH21H8 | 246
[120 empty] | R+1 | linge propre | PNG118 | PNG118 - linge propre | +1 |  |  |  | R+1 - PNG118 - linge propre | 247 | PNG118 | R+1 |  |  |  | 5 | R+1 | RH21H9 | RH21H9 - Autolaveuse | RH21H9 | 247
[120 empty] | R+1 | linge sale et déchets | PNG119 | PNG119 - linge sale et déchets | +1 |  |  |  | R+1 - PNG119 - linge sale et déchets | 248 | PNG119 | R+1 |  |  |  | 5 | R+1 | RH21I1 | RH21I1 - San. p. | RH21I1 | 248
[120 empty] | R+1 | ménage | PNG120 | PNG120 - ménage | +1 |  |  |  | R+1 - PNG120 - ménage | 249 | PNG120 | R+1 |  |  |  | 5 | R+1 | RH21I2 | RH21I2 - Arch. patients / dossier | RH21I2 | 249
[120 empty] | R+1 | chambre double | PNG121 | PNG121 - chambre double | +1 |  |  |  | R+1 - PNG121 - chambre double | 250 | PNG121 | R+1 |  |  |  | 5 | R+1 | RH21I3 | RH21I3 - Archives Repro. | RH21I3 | 250
[120 empty] | R+1 | sanitaires | PNG122 | PNG122 - sanitaires | +1 |  |  |  | R+1 - PNG122 - sanitaires | 251 | PNG122 | R+1 |  |  |  | 5 | R+1 | RH21I4 | RH21I4 - San. perso | RH21I4 | 251
[120 empty] | R+1 | chambre double | PNG123 | PNG123 - chambre double | +1 |  |  |  | R+1 - PNG123 - chambre double | 252 | PNG123 | R+1 |  |  |  | 5 | R+1 | RH21I5 | RH21I5 - Salle de réunion | RH21I5 | 252
[120 empty] | R+1 | sanitaire | PNG124 | PNG124 - sanitaire | +1 |  |  |  | R+1 - PNG124 - sanitaire | 253 | PNG124 | R+1 |  |  |  | 5 | R+1 | RH21I6 | RH21I6 - Entr. mén. | RH21I6 | 253
[120 empty] | R+1 | stockage matériel | PNG125 | PNG125 - stockage matériel | +1 |  |  |  | R+1 - PNG125 - stockage matériel | 254 | PNG125 | R+1 |  |  |  | 5 | R+1 | RH21I7 | RH21I7 - San. perso | RH21I7 | 254
[120 empty] | R+1 | sanitaires patients | PNG126 | PNG126 - sanitaires patients | +1 |  |  |  | R+1 - PNG126 - sanitaires patients | 255 | PNG126 | R+1 |  |  |  | 5 | R+1 | RH21I9 | RH21I9 - Entr. mén. | RH21I9 | 255
[120 empty] | R+1 | chambre simple accessible handicapés | PNG127 | PNG127 - chambre simple accessible handicapés | +1 |  |  |  | R+1 - PNG127 - chambre simple accessible handicapés | 256 | PNG127 | R+1 |  |  |  | 5 | R+1 | RH21J1 | RH21J1 - Accueil unité | RH21J1 | 256
[120 empty] | R+1 | sanitaires | PNG128 | PNG128 - sanitaires | +1 |  |  |  | R+1 - PNG128 - sanitaires | 257 | PNG128 | R+1 |  |  |  | 5 | R+1 | RH21J3 | RH21J3 - Nett. char. | RH21J3 | 257
[120 empty] | R+1 | chambre simple | PNG129 | PNG129 - chambre simple | +1 |  |  |  | R+1 - PNG129 - chambre simple | 258 | PNG129 | R+1 |  |  |  | 5 | R+1 | RH21J6 | RH21J6 - San Public | RH21J6 | 258
[120 empty] | R+1 | sanitaires | PNG130 | PNG130 - sanitaires | +1 |  |  |  | R+1 - PNG130 - sanitaires | 259 | PNG130 | R+1 |  |  |  | 5 | R+1 | RH21J7 | RH21J7 - San Public | RH21J7 | 259
[120 empty] | R+1 | atelier | PNG131 | PNG131 - atelier | +1 |  |  |  | R+1 - PNG131 - atelier | 260 | PNG131 | R+1 |  |  |  | 5 | R+1 | RH21J8 | RH21J8 - San Public | RH21J8 | 260
[120 empty] | R+1 | bureau des consultations | PNG132 | PNG132 - bureau des consultations | +1 |  |  |  | R+1 - PNG132 - bureau des consultations | 261 | PNG132 | R+1 |  |  |  | 5 | R+1 | RH21J9 | RH21J9 - San Public | RH21J9 | 261
[120 empty] | R+1 | bureau d'accueil | PNG133 | PNG133 - bureau d'accueil | +1 |  |  |  | R+1 - PNG133 - bureau d'accueil | 262 | PNG133 | R+1 |  |  |  | 5 | R+1 | RH21K1 | RH21K1 - Office | RH21K1 | 262
[120 empty] | R+1 | bureau d'entretien | PNG134 | PNG134 - bureau d'entretien | +1 |  |  |  | R+1 - PNG134 - bureau d'entretien | 263 | PNG134 | R+1 |  |  |  | 5 | R+1 | RH21K2 | RH21K2 - Chariots LP | RH21K2 | 263
[120 empty] | R+1 | bureau médical 4 psychologue | PNG135 | PNG135 - bureau médical 4 psychologue | +1 |  |  |  | R+1 - PNG135 - bureau médical 4 psychologue | 264 | PNG135 | R+1 |  |  |  | 5 | R+1 | RH21K3 | RH21K3 - Salon familles | RH21K3 | 264
[120 empty] | R+1 | bureau médical 3 psychologue | PNG136 | PNG136 - bureau médical 3 psychologue | +1 |  |  |  | R+1 - PNG136 - bureau médical 3 psychologue | 265 | PNG136 | R+1 |  |  |  | 5 | R+1 | RH21K4 | RH21K4 - Local Sale | RH21K4 | 265
[120 empty] | R+1 | bureau médical 2 psychologue | PNG137 | PNG137 - bureau médical 2 psychologue | +1 |  |  |  | R+1 - PNG137 - bureau médical 2 psychologue | 266 | PNG137 | R+1 |  |  |  | 5 | R+1 | RH21K5 | RH21K5 - San. pers. | RH21K5 | 266
[120 empty] | R+1 | bureau médical 1 psychologue | PNG138 | PNG138 - bureau médical 1 psychologue | +1 |  |  |  | R+1 - PNG138 - bureau médical 1 psychologue | 267 | PNG138 | R+1 |  |  |  | 5 | R+1 | RH21K6 | RH21K6 - San. pers. | RH21K6 | 267
[120 empty] | R+1 | bureau d'entretien 1 assistance sociale | PNG139 | PNG139 - bureau d'entretien 1 assistance sociale | +1 |  |  |  | R+1 - PNG139 - bureau d'entretien 1 assistance sociale | 268 | PNG139 | R+1 |  |  |  | 5 | R+1 | RH21K7 | RH21K7 - San. pers. | RH21K7 | 268
[120 empty] | R+1 | bureau d'entretien 2 assistance sociale | PNG140 | PNG140 - bureau d'entretien 2 assistance sociale | +1 |  |  |  | R+1 - PNG140 - bureau d'entretien 2 assistance sociale | 269 | PNG140 | R+1 |  |  |  | 5 | R+1 | RH21K8 | RH21K8 - SdB commune | RH21K8 | 269
[120 empty] | R+1 | bureau d'entretien 3 assistance sociale | PNG141 | PNG141 - bureau d'entretien 3 assistance sociale | +1 |  |  |  | R+1 - PNG141 - bureau d'entretien 3 assistance sociale | 270 | PNG141 | R+1 |  |  |  | 5 | R+1 | RH21L1 | RH21L1 - Sas san. pers. | RH21L1 | 270
[120 empty] | R+1 | infirmière de domiciliation | PNG142 | PNG142 - infirmière de domiciliation | +1 |  |  |  | R+1 - PNG142 - infirmière de domiciliation | 271 | PNG142 | R+1 |  |  |  | 5 | R+1 | RH21L2 | RH21L2 - Réserve | RH21L2 | 271
[120 empty] | R+1 | bureau infirmier polyvalent | PNG143 | PNG143 - bureau infirmier polyvalent | +1 |  |  |  | R+1 - PNG143 - bureau infirmier polyvalent | 272 | PNG143 | R+1 |  |  |  | 5 | R+1 | RH2140 | RH2140 - Salle Soins | RH2140 | 272
[120 empty] | R+1 | préparation de soins | PNG144 | PNG144 - préparation de soins | +1 |  |  |  | R+1 - PNG144 - préparation de soins | 273 | PNG144 | R+1 |  |  |  | 5 | R+1 | RH2141 | RH2141 - Bur. Infirmier - Réunion staff | RH2141 | 273
[120 empty] | R+1 | décontamination | PNG145 | PNG145 - décontamination | +1 |  |  |  | R+1 - PNG145 - décontamination | 274 | PNG145 | R+1 |  |  |  | 5 | R+1 | RH21D8 | RH21D8 - Salle Soins | RH21D8 | 274
[120 empty] | R+1 | vestiaire bagagerie | PNG146 | PNG146 - vestiaire bagagerie | +1 |  |  |  | R+1 - PNG146 - vestiaire bagagerie | 275 | PNG146 | R+1 |  |  |  | 5 | R+1 | RH21F2 | RH21F2 - Course relais | RH21F2 | 275
[120 empty] | R+1 | sanitaires personnel | PNG147 | PNG147 - sanitaires personnel | +1 |  |  |  | R+1 - PNG147 - sanitaires personnel | 276 | PNG147 | R+1 |  |  |  | 5 | R+1 | RH21G3 | RH21G3 - Salle Soins | RH21G3 | 276
[120 empty] | R+1 | salle à manger, lieu de vie, atelier | PNG148 | PNG148 - salle à manger, lieu de vie, atelier | +1 |  |  |  | R+1 - PNG148 - salle à manger, lieu de vie, atelier | 277 | PNG148 | R+1 |  |  |  | 5 | R+1 | RH21H5 | RH21H5 - Stock double bac | RH21H5 | 277
[120 empty] | R+1 | atelier expression orale | PNG149 | PNG149 - atelier expression orale | +1 |  |  |  | R+1 - PNG149 - atelier expression orale | 278 | PNG149 | R+1 |  |  |  | 5 | R+1 | RH21J2 | RH21J2 - Local Sale | RH21J2 | 278
[120 empty] | R+1 | salle à manger, lieu de vie | PNG150 | PNG150 - salle à manger, lieu de vie | +1 |  |  |  | R+1 - PNG150 - salle à manger, lieu de vie | 279 | PNG150 | R+1 |  |  |  | 5 | R+1 | RH21J4 | RH21J4 - Réserve sonde | RH21J4 | 279
[120 empty] | R+1 | salon | PNG151 | PNG151 - salon | +1 |  |  |  | R+1 - PNG151 - salon | 280 | PNG151 | R+1 |  |  |  | 5 | R+1 | RH21J5 | RH21J5 - Réserve centrale | RH21J5 | 280
[120 empty] | R+1 | cuisine thérapeutique | PNG152 | PNG152 - cuisine thérapeutique | +1 |  |  |  | R+1 - PNG152 - cuisine thérapeutique | 281 | PNG152 | R+1 |  |  |  | 5 | R+1 | RH21K9 | RH21K9 - Stock double bac | RH21K9 | 281
[120 empty] | R+1 | office alimentaire | PNG153 | PNG153 - office alimentaire | +1 |  |  |  | R+1 - PNG153 - office alimentaire | 282 | PNG153 | R+1 |  |  |  | 5 | R+1 | RH211 | RH211 - Détente pers. | RH211 | 282
[120 empty] | R+1 | espaces jeux | PNG154 | PNG154 - espaces jeux | +1 |  |  |  | R+1 - PNG154 - espaces jeux | 283 | PNG154 | R+1 |  |  |  | 5 | R+1 | RH2167 | RH2167 - Détente pers. | RH2167 | 283
[120 empty] | R+1 | gaines techniques chambre simple | PNF1W1 | PNF1W1 - gaines techniques chambre simple | +1 |  |  |  | R+1 - PNF1W1 - gaines techniques chambre simple | 284 | PNF1W1 | R+1 |  |  |  | 5 | R+1 | RH21F3 | RH21F3 - Rgt. branc. | RH21F3 | 284
[120 empty] | R+1 | gaines techniques chambre simple | PNF1W2 | PNF1W2 - gaines techniques chambre simple | +1 |  |  |  | R+1 - PNF1W2 - gaines techniques chambre simple | 285 | PNF1W2 | R+1 |  |  |  | 6 | R+2 | RH2268 | RH2268 - Bur. Cadre | RH2268 | 285
[120 empty] | R+1 | gaines techniques chambre simple | PNF1W3 | PNF1W3 - gaines techniques chambre simple | +1 |  |  |  | R+1 - PNF1W3 - gaines techniques chambre simple | 286 | PNF1W3 | R+1 |  |  |  | 6 | R+2 | RH2269 | RH2269 - CH 1 lit | RH2269 | 286
[120 empty] | R+1 | gaines techniques chambre simple | PNF1W4 | PNF1W4 - gaines techniques chambre simple | +1 |  |  |  | R+1 - PNF1W4 - gaines techniques chambre simple | 287 | PNF1W4 | R+1 |  |  |  | 6 | R+2 | RH2271 | RH2271 - Entr. mén. | RH2271 | 287
[120 empty] | R+1 | gaines techniques chambre simple et double | PNF1W5 | PNF1W5 - gaines techniques chambre simple et double | +1 |  |  |  | R+1 - PNF1W5 - gaines techniques chambre simple et double | 288 | PNF1W5 | R+1 |  |  |  | 6 | R+2 | RH2272 | RH2272 - CH 1 lit | RH2272 | 288
[120 empty] | R+1 | gaines techniques chambre d'isolement | PNF1W6 | PNF1W6 - gaines techniques chambre d'isolement | +1 |  |  |  | R+1 - PNF1W6 - gaines techniques chambre d'isolement | 289 | PNF1W6 | R+1 |  |  |  | 6 | R+2 | RH2275 | RH2275 - CH 1 lit | RH2275 | 289
[120 empty] | R+1 | gaines techniques chambre d'isolement | PNF1W7 | PNF1W7 - gaines techniques chambre d'isolement | +1 |  |  |  | R+1 - PNF1W7 - gaines techniques chambre d'isolement | 290 | PNF1W7 | R+1 |  |  |  | 6 | R+2 | RH2276 | RH2276 - Chariots LP | RH2276 | 290
[120 empty] | R+1 | gaines techniques circulation | PNF1W8 | PNF1W8 - gaines techniques circulation | +1 |  |  |  | R+1 - PNF1W8 - gaines techniques circulation | 291 | PNF1W8 | R+1 |  |  |  | 6 | R+2 | RH2277 | RH2277 - CH 1 lit | RH2277 | 291
[120 empty] | R+1 | gaines techniques chambre de garde | PNF1W9 | PNF1W9 - gaines techniques chambre de garde | +1 |  |  |  | R+1 - PNF1W9 - gaines techniques chambre de garde | 292 | PNF1W9 | R+1 |  |  |  | 6 | R+2 | RH2280 | RH2280 - CH 1 lit | RH2280 | 292
[120 empty] | R+1 | circulation | PNF1C1 | PNF1C1 - circulation | +1 |  |  |  | R+1 - PNF1C1 - circulation | 293 | PNF1C1 | R+1 |  |  |  | 6 | R+2 | RH2281 | RH2281 - L. B. | RH2281 | 293
[120 empty] | R+1 | circulation unité traditionelle | PNF1C2 | PNF1C2 - circulation unité traditionelle | +1 |  |  |  | R+1 - PNF1C2 - circulation unité traditionelle | 294 | PNF1C2 | R+1 |  |  |  | 6 | R+2 | RH2283 | RH2283 - CH 2 lits | RH2283 | 294
[120 empty] | R+1 | circulation | PNF1C3 | PNF1C3 - circulation | +1 |  |  |  | R+1 - PNF1C3 - circulation | 295 | PNF1C3 | R+1 |  |  |  | 6 | R+2 | RH2288 | RH2288 - CH 2 lits | RH2288 | 295
[120 empty] | R+1 | circulation | PNF1C4 | PNF1C4 - circulation | +1 |  |  |  | R+1 - PNF1C4 - circulation | 296 | PNF1C4 | R+1 |  |  |  | 6 | R+2 | RH2291 | RH2291 - CH 2 lits | RH2291 | 296
[120 empty] | R+1 | circulation | PNF1C5 | PNF1C5 - circulation | +1 |  |  |  | R+1 - PNF1C5 - circulation | 297 | PNF1C5 | R+1 |  |  |  | 6 | R+2 | RH2296 | RH2296 - CH 2 lits | RH2296 | 297
[120 empty] | R+1 | circulation fonction tertiaire | PNF1C6 | PNF1C6 - circulation fonction tertiaire | +1 |  |  |  | R+1 - PNF1C6 - circulation fonction tertiaire | 298 | PNF1C6 | R+1 |  |  |  | 6 | R+2 | RH2299 | RH2299 - CH 2 lits | RH2299 | 298
[120 empty] | R+1 | circulation fonction soins | PNF1C7 | PNF1C7 - circulation fonction soins | +1 |  |  |  | R+1 - PNF1C7 - circulation fonction soins | 299 | PNF1C7 | R+1 |  |  |  | 6 | R+2 | RH22A4 | RH22A4 - CH 1 lit | RH22A4 | 299
[120 empty] | R+1 | terrasse | PNF1T1 | PNF1T1 - terrasse | +1 |  |  |  | R+1 - PNF1T1 - terrasse | 300 | PNF1T1 | R+1 |  |  |  | 6 | R+2 | RH22A7 | RH22A7 - CH 1 lit | RH22A7 | 300
[120 empty] | R+1 | placard électrique | PNF1U1 | PNF1U1 - placard électrique | +1 |  |  |  | R+1 - PNF1U1 - placard électrique | 301 | PNF1U1 | R+1 |  |  |  | 6 | R+2 | RH22A8 | RH22A8 - Bur. Infirmier - Réunion staff | RH22A8 | 301
[120 empty] | R+1 | local baie de brassage | PNF1U2 | PNF1U2 - local baie de brassage | +1 |  |  |  | R+1 - PNF1U2 - local baie de brassage | 302 | PNF1U2 | R+1 |  |  |  | 6 | R+2 | RH22A9 | RH22A9 - CH 1 lit | RH22A9 | 302
[120 empty] | R+1 | placard électrique | PNF1U3 | PNF1U3 - placard électrique | +1 |  |  |  | R+1 - PNF1U3 - placard électrique | 303 | PNF1U3 | R+1 |  |  |  | 6 | R+2 | RH22B3 | RH22B3 - CH 1 lit | RH22B3 | 303
[120 empty] | R+1 | gaines techniques chambre simple et double | PNG1W1 | PNG1W1 - gaines techniques chambre simple et double | +1 |  |  |  | R+1 - PNG1W1 - gaines techniques chambre simple et double | 304 | PNG1W1 | R+1 |  |  |  | 6 | R+2 | RH22B4 | RH22B4 - CH 1 lit | RH22B4 | 304
[120 empty] | R+1 | gaines techniques chambre simple | PNG1W2 | PNG1W2 - gaines techniques chambre simple | +1 |  |  |  | R+1 - PNG1W2 - gaines techniques chambre simple | 305 | PNG1W2 | R+1 |  |  |  | 6 | R+2 | RH22B7 | RH22B7 - CH 1 lit | RH22B7 | 305
[120 empty] | R+1 | gaines techniques chambre simple | PNG1W3 | PNG1W3 - gaines techniques chambre simple | +1 |  |  |  | R+1 - PNG1W3 - gaines techniques chambre simple | 306 | PNG1W3 | R+1 |  |  |  | 6 | R+2 | RH22B8 | RH22B8 - CH 1 lit | RH22B8 | 306
[120 empty] | R+1 | gaines techniques chambre simple et double | PNG1W4 | PNG1W4 - gaines techniques chambre simple et double | +1 |  |  |  | R+1 - PNG1W4 - gaines techniques chambre simple et double | 307 | PNG1W4 | R+1 |  |  |  | 6 | R+2 | RH22C7 | RH22C7 - Circul 7 | RH22C7 | 307
[120 empty] | R+1 | gaines techniques circulation | PNG1W6 | PNG1W6 - gaines techniques circulation | +1 |  |  |  | R+1 - PNG1W6 - gaines techniques circulation | 308 | PNG1W6 | R+1 |  |  |  | 6 | R+2 | RH22C8 | RH22C8 - Circul 8 | RH22C8 | 308
[120 empty] | R+1 | gaines techniques circulation | PNG1W7 | PNG1W7 - gaines techniques circulation | +1 |  |  |  | R+1 - PNG1W7 - gaines techniques circulation | 309 | PNG1W7 | R+1 |  |  |  | 6 | R+2 | RH22C9 | RH22C9 - Circul 9 | RH22C9 | 309
[120 empty] | R+1 | gaines techniques circulation | PNG1WA | PNG1WA - gaines techniques circulation | +1 |  |  |  | R+1 - PNG1WA - gaines techniques circulation | 310 | PNG1WA | R+1 |  |  |  | 6 | R+2 | RH22C10 | RH22C10 - Circul 10 | RH22C10 | 310
[120 empty] | R+1 | gaines techniques circulation | PNG1W9 | PNG1W9 - gaines techniques circulation | +1 |  |  |  | R+1 - PNG1W9 - gaines techniques circulation | 311 | PNG1W9 | R+1 |  |  |  | 6 | R+2 | RH22C11 | RH22C11 - Circul 11 | RH22C11 | 311
[120 empty] | R+1 | circulation | PNG1C1 | PNG1C1 - circulation | +1 |  |  |  | R+1 - PNG1C1 - circulation | 312 | PNG1C1 | R+1 |  |  |  | 6 | R+2 | RH22C12 | RH22C12 - Circul 12 | RH22C12 | 312
[120 empty] | R+1 | SAS | PNG1C2 | PNG1C2 - SAS | +1 |  |  |  | R+1 - PNG1C2 - SAS | 313 | PNG1C2 | R+1 |  |  |  | 6 | R+2 | RH22C13 | RH22C13 - Circul 13 | RH22C13 | 313
[120 empty] | R+1 | circulatuion fonction activités repas | PNG1C3 | PNG1C3 - circulatuion fonction activités repas | +1 |  |  |  | R+1 - PNG1C3 - circulatuion fonction activités repas | 314 | PNG1C3 | R+1 |  |  |  | 6 | R+2 | RH22C14 | RH22C14 - Circul 14 | RH22C14 | 314
[120 empty] | R+1 | circulation | PNG1C4 | PNG1C4 - circulation | +1 |  |  |  | R+1 - PNG1C4 - circulation | 315 | PNG1C4 | R+1 |  |  |  | 6 | R+2 | RH22C15 | RH22C15 - Circul 15 | RH22C15 | 315
[120 empty] | R+1 | circulation | PNG1C5 | PNG1C5 - circulation | +1 |  |  |  | R+1 - PNG1C5 - circulation | 316 | PNG1C5 | R+1 |  |  |  | 6 | R+2 | RH22D2 | RH22D2 - CH 1 lit | RH22D2 | 316
[120 empty] | R+1 | terrasse | PNG1T1 | PNG1T1 - terrasse | +1 |  |  |  | R+1 - PNG1T1 - terrasse | 317 | PNG1T1 | R+1 |  |  |  | 6 | R+2 | RH22D3 | RH22D3 - CH 1 lit | RH22D3 | 317
[120 empty] | R+1 | placard électrique | PNG1U1 | PNG1U1 - placard électrique | +1 |  |  |  | R+1 - PNG1U1 - placard électrique | 318 | PNG1U1 | R+1 |  |  |  | 6 | R+2 | RH22D6 | RH22D6 - CH 1 lit | RH22D6 | 318
[120 empty] | R+1 | placard électrique | PNG1U2 | PNG1U2 - placard électrique | +1 |  |  |  | R+1 - PNG1U2 - placard électrique | 319 | PNG1U2 | R+1 |  |  |  | 6 | R+2 | RH22D7 | RH22D7 - CH 1 lit | RH22D7 | 319
[120 empty] | R+2 | chambre simple accessible handicapés | PNF201 | PNF201 - chambre simple accessible handicapés | +2 |  |  |  | R+2 - PNF201 - chambre simple accessible handicapés | 320 | PNF201 | R+2 |  |  |  | 6 | R+2 | RH22E1 | RH22E1 - CH 1 lit | RH22E1 | 320
[120 empty] | R+2 | sanitaires | PNF202 | PNF202 - sanitaires | +2 |  |  |  | R+2 - PNF202 - sanitaires | 321 | PNF202 | R+2 |  |  |  | 6 | R+2 | RH22E2 | RH22E2 - CH 1 lit | RH22E2 | 321
[120 empty] | R+2 | chambre simple | PNF203 | PNF203 - chambre simple | +2 |  |  |  | R+2 - PNF203 - chambre simple | 322 | PNF203 | R+2 |  |  |  | 6 | R+2 | RH22E5 | RH22E5 - CH 1 lit | RH22E5 | 322
[120 empty] | R+2 | sanitaires | PNF204 | PNF204 - sanitaires | +2 |  |  |  | R+2 - PNF204 - sanitaires | 323 | PNF204 | R+2 |  |  |  | 6 | R+2 | RH22E6 | RH22E6 - Internes UH 34 | RH22E6 | 323
[120 empty] | R+2 | chambre simple | PNF205 | PNF205 - chambre simple | +2 |  |  |  | R+2 - PNF205 - chambre simple | 324 | PNF205 | R+2 |  |  |  | 6 | R+2 | RH22E7 | RH22E7 - Bur. Infirmier | RH22E7 | 324
[120 empty] | R+2 | sanitaires | PNF206 | PNF206 - sanitaires | +2 |  |  |  | R+2 - PNF206 - sanitaires | 325 | PNF206 | R+2 |  |  |  | 6 | R+2 | RH22E8 | RH22E8 - Salle Soins | RH22E8 | 325
[120 empty] | R+2 | chambre simple | PNF207 | PNF207 - chambre simple | +2 |  |  |  | R+2 - PNF207 - chambre simple | 326 | PNF207 | R+2 |  |  |  | 6 | R+2 | RH22F1 | RH22F1 - CH 1 lit | RH22F1 | 326
[120 empty] | R+2 | sanitaires | PNF208 | PNF208 - sanitaires | +2 |  |  |  | R+2 - PNF208 - sanitaires | 327 | PNF208 | R+2 |  |  |  | 6 | R+2 | RH22F2 | RH22F2 - CH 1 lit | RH22F2 | 327
[120 empty] | R+2 | chambre simple | PNF209 | PNF209 - chambre simple | +2 |  |  |  | R+2 - PNF209 - chambre simple | 328 | PNF209 | R+2 |  |  |  | 6 | R+2 | RH22F5 | RH22F5 - CH 1 lit | RH22F5 | 328
[120 empty] | R+2 | sanitaires | PNF210 | PNF210 - sanitaires | +2 |  |  |  | R+2 - PNF210 - sanitaires | 329 | PNF210 | R+2 |  |  |  | 6 | R+2 | RH22F6 | RH22F6 - CH 1 lit | RH22F6 | 329
[120 empty] | R+2 | chambre simle | PNF211 | PNF211 - chambre simle | +2 |  |  |  | R+2 - PNF211 - chambre simle | 330 | PNF211 | R+2 |  |  |  | 6 | R+2 | RH22F9 | RH22F9 - CH 1 lit | RH22F9 | 330
[120 empty] | R+2 | sanitaires | PNF212 | PNF212 - sanitaires | +2 |  |  |  | R+2 - PNF212 - sanitaires | 331 | PNF212 | R+2 |  |  |  | 6 | R+2 | RH22G1 | RH22G1 - Course relais | RH22G1 | 331
[120 empty] | R+2 | chambre simple | PNF213 | PNF213 - chambre simple | +2 |  |  |  | R+2 - PNF213 - chambre simple | 332 | PNF213 | R+2 |  |  |  | 6 | R+2 | RH22G2 | RH22G2 - Rgt. branc. | RH22G2 | 332
[120 empty] | R+2 | sanitaires | PNF214 | PNF214 - sanitaires | +2 |  |  |  | R+2 - PNF214 - sanitaires | 333 | PNF214 | R+2 |  |  |  | 6 | R+2 | RH22G6 | RH22G6 - Bur. ind. | RH22G6 | 333
[120 empty] | R+2 | chambre simple | PNF215 | PNF215 - chambre simple | +2 |  |  |  | R+2 - PNF215 - chambre simple | 334 | PNF215 | R+2 |  |  |  | 6 | R+2 | RH22G7 | RH22G7 - Bur. ind. | RH22G7 | 334
[120 empty] | R+2 | sanitaires | PNF216 | PNF216 - sanitaires | +2 |  |  |  | R+2 - PNF216 - sanitaires | 335 | PNF216 | R+2 |  |  |  | 6 | R+2 | RH22G8 | RH22G8 - Bur. ind. | RH22G8 | 335
[120 empty] | R+2 | chambre double | PNF217 | PNF217 - chambre double | +2 |  |  |  | R+2 - PNF217 - chambre double | 336 | PNF217 | R+2 |  |  |  | 6 | R+2 | RH22G9 | RH22G9 - Bur. ind. | RH22G9 | 336
[120 empty] | R+2 | sanitaires | PNF218 | PNF218 - sanitaires | +2 |  |  |  | R+2 - PNF218 - sanitaires | 337 | PNF218 | R+2 |  |  |  | 6 | R+2 | RH22H3 | RH22H3 - Salle Soins | RH22H3 | 337
[120 empty] | R+2 | SAS chambre d'isolement | PNF219 | PNF219 - SAS chambre d'isolement | +2 |  |  |  | R+2 - PNF219 - SAS chambre d'isolement | 338 | PNF219 | R+2 |  |  |  | 6 | R+2 | RH22H4 | RH22H4 - R. Soins | RH22H4 | 338
[120 empty] | R+2 | chambre d'isolement | PNF220 | PNF220 - chambre d'isolement | +2 |  |  |  | R+2 - PNF220 - chambre d'isolement | 339 | PNF220 | R+2 |  |  |  | 6 | R+2 | RH22H5 | RH22H5 - SdB commune | RH22H5 | 339
[120 empty] | R+2 | chambre d'isolement | PNF221 | PNF221 - chambre d'isolement | +2 |  |  |  | R+2 - PNF221 - chambre d'isolement | 340 | PNF221 | R+2 |  |  |  | 6 | R+2 | RH22H6 | RH22H6 - L. B. | RH22H6 | 340
[120 empty] | R+2 | vestiaires bagagerie | PNF222 | PNF222 - vestiaires bagagerie | +2 |  |  |  | R+2 - PNF222 - vestiaires bagagerie | 341 | PNF222 | R+2 |  |  |  | 6 | R+2 | RH22H7 | RH22H7 - Stock double bac | RH22H7 | 341
[120 empty] | R+2 | bureau infirmier polyvalent | PNF225 | PNF225 - bureau infirmier polyvalent | +2 |  |  |  | R+2 - PNF225 - bureau infirmier polyvalent | 342 | PNF225 | R+2 |  |  |  | 6 | R+2 | RH22I1 | RH22I1 - Office | RH22I1 | 342
[120 empty] | R+2 | salle de réunion | PNF226 | PNF226 - salle de réunion | +2 |  |  |  | R+2 - PNF226 - salle de réunion | 343 | PNF226 | R+2 |  |  |  | 6 | R+2 | RH22I2 | RH22I2 - Retour soins | RH22I2 | 343
[120 empty] | R+2 | détente personnel | PNF227 | PNF227 - détente personnel | +2 |  |  |  | R+2 - PNF227 - détente personnel | 344 | PNF227 | R+2 |  |  |  | 6 | R+2 | RH22I3 | RH22I3 - Salon familles | RH22I3 | 344
[120 empty] | R+2 | bureau cadre santé | PNF228 | PNF228 - bureau cadre santé | +2 |  |  |  | R+2 - PNF228 - bureau cadre santé | 345 | PNF228 | R+2 |  |  |  | 6 | R+2 | RH22I4 | RH22I4 - Accueil unité | RH22I4 | 345
[120 empty] | R+2 | bureau d'entretien | PNF229 | PNF229 - bureau d'entretien | +2 |  |  |  | R+2 - PNF229 - bureau d'entretien | 346 | PNF229 | R+2 |  |  |  | 6 | R+2 | RH22I6 | RH22I6 - Stock Solutés | RH22I6 | 346
[120 empty] | R+2 | local disponible | PNF230 | PNF230 - local disponible | +2 |  |  |  | R+2 - PNF230 - local disponible | 347 | PNF230 | R+2 |  |  |  | 6 | R+2 | RH22I7 | RH22I7 - Réserve centrale | RH22I7 | 347
[120 empty] | R+2 | bureau interne/externe | PNF231 | PNF231 - bureau interne/externe | +2 |  |  |  | R+2 - PNF231 - bureau interne/externe | 348 | PNF231 | R+2 |  |  |  | 6 | R+2 | RH22I8 | RH22I8 - San Public | RH22I8 | 348
[120 empty] | R+2 | chambre double | PNF232 | PNF232 - chambre double | +2 |  |  |  | R+2 - PNF232 - chambre double | 349 | PNF232 | R+2 |  |  |  | 6 | R+2 | RH22I9 | RH22I9 - San Public | RH22I9 | 349
[120 empty] | R+2 | sanitaires | PNF233 | PNF233 - sanitaires | +2 |  |  |  | R+2 - PNF233 - sanitaires | 350 | PNF233 | R+2 |  |  |  | 6 | R+2 | RH22J1 | RH22J1 - San Public | RH22J1 | 350
[120 empty] | R+2 | sanitaires publics | PNF234 | PNF234 - sanitaires publics | +2 |  |  |  | R+2 - PNF234 - sanitaires publics | 351 | PNF234 | R+2 |  |  |  | 6 | R+2 | RH22J2 | RH22J2 - San Public | RH22J2 | 351
[120 empty] | R+2 | sanitaires personnels | PNF235 | PNF235 - sanitaires personnels | +2 |  |  |  | R+2 - PNF235 - sanitaires personnels | 352 | PNF235 | R+2 |  |  |  | 6 | R+2 | RH22J3 | RH22J3 - Stock double bac | RH22J3 | 352
[120 empty] | R+2 | lavage bassin | PNF236 | PNF236 - lavage bassin | +2 |  |  |  | R+2 - PNF236 - lavage bassin | 353 | PNF236 | R+2 |  |  |  | 6 | R+2 | RH22J7 | RH22J7 - Local Sale | RH22J7 | 353
[120 empty] | R+2 | décontamination | PNF237 | PNF237 - décontamination | +2 |  |  |  | R+2 - PNF237 - décontamination | 354 | PNF237 | R+2 |  |  |  | 6 | R+2 | RH22J8 | RH22J8 - Nett. char. | RH22J8 | 354
[120 empty] | R+2 | préparation de soins | PNF238 | PNF238 - préparation de soins | +2 |  |  |  | R+2 - PNF238 - préparation de soins | 355 | PNF238 | R+2 |  |  |  | 6 | R+2 | RH22M2 | RH22M2 - Réserve | RH22M2 | 355
[120 empty] | R+2 | chambre double | PNG201 | PNG201 - chambre double | +2 |  |  |  | R+2 - PNG201 - chambre double | 356 | PNG201 | R+2 |  |  |  | 6 | R+2 | RH22M3 | RH22M3 - San Personnel | RH22M3 | 356
[120 empty] | R+2 | sanitaires | PNG202 | PNG202 - sanitaires | +2 |  |  |  | R+2 - PNG202 - sanitaires | 357 | PNG202 | R+2 |  |  |  | 6 | R+2 | RH22L8 | RH22L8 - Secrétariat 1 | RH22L8 | 357
[120 empty] | R+2 | chambre simple | PNG203 | PNG203 - chambre simple | +2 |  |  |  | R+2 - PNG203 - chambre simple | 358 | PNG203 | R+2 |  |  |  | 6 | R+2 | RH22L9 | RH22L9 - Secrétariat 2 | RH22L9 | 358
[120 empty] | R+2 | sanitaires | PNG204 | PNG204 - sanitaires | +2 |  |  |  | R+2 - PNG204 - sanitaires | 359 | PNG204 | R+2 |  |  |  | 6 | R+2 | RH22H1 | RH22H1 - Salon familles | RH22H1 | 359
[120 empty] | R+2 | chambre simple | PNG205 | PNG205 - chambre simple | +2 |  |  |  | R+2 - PNG205 - chambre simple | 360 | PNG205 | R+2 |  |  |  | 6 | R+2 | RH2279 | RH2279 - SDB chbre PMR | RH2279 | 360
[120 empty] | R+2 | sanitaires | PNG206 | PNG206 - sanitaires | +2 |  |  |  | R+2 - PNG206 - sanitaires | 361 | PNG206 | R+2 |  |  |  | 6 | R+2 | RH2282 | RH2282 - SDE chbre double | RH2282 | 361
[120 empty] | R+2 | chambre simple | PNG207 | PNG207 - chambre simple | +2 |  |  |  | R+2 - PNG207 - chambre simple | 362 | PNG207 | R+2 |  |  |  | 6 | R+2 | RH2289 | RH2289 - SDE chbre double | RH2289 | 362
[120 empty] | R+2 | sanitaires | PNG208 | PNG208 - sanitaires | +2 |  |  |  | R+2 - PNG208 - sanitaires | 363 | PNG208 | R+2 |  |  |  | 6 | R+2 | RH2270 | RH2270 - Sanitaire chambre | RH2270 | 363
[120 empty] | R+2 | chambre simple | PNG209 | PNG209 - chambre simple | +2 |  |  |  | R+2 - PNG209 - chambre simple | 364 | PNG209 | R+2 |  |  |  | 6 | R+2 | RH2273 | RH2273 - Sanitaire chambre | RH2273 | 364
[120 empty] | R+2 | sanitaires | PNG210 | PNG210 - sanitaires | +2 |  |  |  | R+2 - PNG210 - sanitaires | 365 | PNG210 | R+2 |  |  |  | 6 | R+2 | RH2274 | RH2274 - Sanitaire chambre | RH2274 | 365
[120 empty] | R+2 | chambre simple | PNG211 | PNG211 - chambre simple | +2 |  |  |  | R+2 - PNG211 - chambre simple | 366 | PNG211 | R+2 |  |  |  | 6 | R+2 | RH2278 | RH2278 - Sanitaire chambre | RH2278 | 366
[120 empty] | R+2 | sanitaires | PNG212 | PNG212 - sanitaires | +2 |  |  |  | R+2 - PNG212 - sanitaires | 367 | PNG212 | R+2 |  |  |  | 6 | R+2 | RH2284 | RH2284 - Sanitaire chambre | RH2284 | 367
[120 empty] | R+2 | chambre simple | PNG213 | PNG213 - chambre simple | +2 |  |  |  | R+2 - PNG213 - chambre simple | 368 | PNG213 | R+2 |  |  |  | 6 | R+2 | RH2287 | RH2287 - Sanitaire chambre | RH2287 | 368
[120 empty] | R+2 | sanitaires | PNG214 | PNG214 - sanitaires | +2 |  |  |  | R+2 - PNG214 - sanitaires | 369 | PNG214 | R+2 |  |  |  | 6 | R+2 | RH2290 | RH2290 - SDE chbre double | RH2290 | 369
[120 empty] | R+2 | chambre double | PNG215 | PNG215 - chambre double | +2 |  |  |  | R+2 - PNG215 - chambre double | 370 | PNG215 | R+2 |  |  |  | 6 | R+2 | RH2292 | RH2292 - Sanitaire chambre | RH2292 | 370
[120 empty] | R+2 | sanitaire | PNG216 | PNG216 - sanitaire | +2 |  |  |  | R+2 - PNG216 - sanitaire | 371 | PNG216 | R+2 |  |  |  | 6 | R+2 | RH2295 | RH2295 - Sanitaire chambre | RH2295 | 371
[120 empty] | R+2 | stockage matériel | PNG217 | PNG217 - stockage matériel | +2 |  |  |  | R+2 - PNG217 - stockage matériel | 372 | PNG217 | R+2 |  |  |  | 6 | R+2 | RH2297 | RH2297 - SDE chbre double | RH2297 | 372
[120 empty] | R+2 | linge propre | PNG218 | PNG218 - linge propre | +2 |  |  |  | R+2 - PNG218 - linge propre | 373 | PNG218 | R+2 |  |  |  | 6 | R+2 | RH2298 | RH2298 - SDE chbre double | RH2298 | 373
[120 empty] | R+2 | linge sale et déchets | PNG219 | PNG219 - linge sale et déchets | +2 |  |  |  | R+2 - PNG219 - linge sale et déchets | 374 | PNG219 | R+2 |  |  |  | 6 | R+2 | RH22A1 | RH22A1 - Sanitaire chambre | RH22A1 | 374
[120 empty] | R+2 | ménage | PNG220 | PNG220 - ménage | +2 |  |  |  | R+2 - PNG220 - ménage | 375 | PNG220 | R+2 |  |  |  | 6 | R+2 | RH22A5 | RH22A5 - SDB chbre PMR | RH22A5 | 375
[120 empty] | R+2 | atelier expression orale | PNG221 | PNG221 - atelier expression orale | +2 |  |  |  | R+2 - PNG221 - atelier expression orale | 376 | PNG221 | R+2 |  |  |  | 6 | R+2 | RH22A6 | RH22A6 - SDB chbre PMR | RH22A6 | 376
[120 empty] | R+2 | salle a manger lieu de vie | PNG222 | PNG222 - salle a manger lieu de vie | +2 |  |  |  | R+2 - PNG222 - salle a manger lieu de vie | 377 | PNG222 | R+2 |  |  |  | 6 | R+2 | RH22B1 | RH22B1 - SDB chbre | RH22B1 | 377
[120 empty] | R+2 | salon de vie TV | PNG223 | PNG223 - salon de vie TV | +2 |  |  |  | R+2 - PNG223 - salon de vie TV | 378 | PNG223 | R+2 |  |  |  | 6 | R+2 | RH22B2 | RH22B2 - SDB chbre | RH22B2 | 378
[120 empty] | R+2 | cuisine thérapeutique | PNG224 | PNG224 - cuisine thérapeutique | +2 |  |  |  | R+2 - PNG224 - cuisine thérapeutique | 379 | PNG224 | R+2 |  |  |  | 6 | R+2 | RH22B5 | RH22B5 - SDB chbre | RH22B5 | 379
[120 empty] | R+2 | office alimentaire | PNG225 | PNG225 - office alimentaire | +2 |  |  |  | R+2 - PNG225 - office alimentaire | 380 | PNG225 | R+2 |  |  |  | 6 | R+2 | RH22B6 | RH22B6 - SDB chbre | RH22B6 | 380
[120 empty] | R+2 | espace jeux | PNG226 | PNG226 - espace jeux | +2 |  |  |  | R+2 - PNG226 - espace jeux | 381 | PNG226 | R+2 |  |  |  | 6 | R+2 | RH22B9 | RH22B9 - SDB chbre | RH22B9 | 381
[120 empty] | R+2 | gaines techniques chambre simple | PNF2W1 | PNF2W1 - gaines techniques chambre simple | +2 |  |  |  | R+2 - PNF2W1 - gaines techniques chambre simple | 382 | PNF2W1 | R+2 |  |  |  | 6 | R+2 | RH22D1 | RH22D1 - SDB chbre | RH22D1 | 382
[120 empty] | R+2 | gaines techniques chambre simple | PNF2W2 | PNF2W2 - gaines techniques chambre simple | +2 |  |  |  | R+2 - PNF2W2 - gaines techniques chambre simple | 383 | PNF2W2 | R+2 |  |  |  | 6 | R+2 | RH22D4 | RH22D4 - SDB chbre | RH22D4 | 383
[120 empty] | R+2 | gaines techniques chambre simple | PNF2W3 | PNF2W3 - gaines techniques chambre simple | +2 |  |  |  | R+2 - PNF2W3 - gaines techniques chambre simple | 384 | PNF2W3 | R+2 |  |  |  | 6 | R+2 | RH22D5 | RH22D5 - SDB chbre | RH22D5 | 384
[120 empty] | R+2 | gaines techniques chambre simple | PNF2W4 | PNF2W4 - gaines techniques chambre simple | +2 |  |  |  | R+2 - PNF2W4 - gaines techniques chambre simple | 385 | PNF2W4 | R+2 |  |  |  | 6 | R+2 | RH22D8 | RH22D8 - SDB chbre | RH22D8 | 385
[120 empty] | R+2 | gaines techniques chambre simple et double | PNF2W5 | PNF2W5 - gaines techniques chambre simple et double | +2 |  |  |  | R+2 - PNF2W5 - gaines techniques chambre simple et double | 386 | PNF2W5 | R+2 |  |  |  | 6 | R+2 | RH22D9 | RH22D9 - SDB chbre | RH22D9 | 386
[120 empty] | R+2 | gaines techniques chambre isolement | PNF2W6 | PNF2W6 - gaines techniques chambre isolement | +2 |  |  |  | R+2 - PNF2W6 - gaines techniques chambre isolement | 387 | PNF2W6 | R+2 |  |  |  | 6 | R+2 | RH22E3 | RH22E3 - SDB chbre | RH22E3 | 387
[120 empty] | R+2 | gaines techniques chambre isolement | PNF2W7 | PNF2W7 - gaines techniques chambre isolement | +2 |  |  |  | R+2 - PNF2W7 - gaines techniques chambre isolement | 388 | PNF2W7 | R+2 |  |  |  | 6 | R+2 | RH22E4 | RH22E4 - SDB chbre | RH22E4 | 388
[120 empty] | R+2 | gaines techniques chambre double | PNF2W8 | PNF2W8 - gaines techniques chambre double | +2 |  |  |  | R+2 - PNF2W8 - gaines techniques chambre double | 389 | PNF2W8 | R+2 |  |  |  | 6 | R+2 | RH22E9 | RH22E9 - SDB chbre PMR | RH22E9 | 389
[120 empty] | R+2 | circulation | PNF2C1 | PNF2C1 - circulation | +2 |  |  |  | R+2 - PNF2C1 - circulation | 390 | PNF2C1 | R+2 |  |  |  | 6 | R+2 | RH22F3 | RH22F3 - SDB chbre PMR | RH22F3 | 390
[120 empty] | R+2 | circulation unité fonctionelle | PNF2C2 | PNF2C2 - circulation unité fonctionelle | +2 |  |  |  | R+2 - PNF2C2 - circulation unité fonctionelle | 391 | PNF2C2 | R+2 |  |  |  | 6 | R+2 | RH22F4 | RH22F4 - SDB chbre PMR | RH22F4 | 391
[120 empty] | R+2 | circulation | PNF2C3 | PNF2C3 - circulation | +2 |  |  |  | R+2 - PNF2C3 - circulation | 392 | PNF2C3 | R+2 |  |  |  | 6 | R+2 | RH22F7 | RH22F7 - SDB chbre PMR | RH22F7 | 392
[120 empty] | R+2 | circulation fonction tertiaire | PNF2C4 | PNF2C4 - circulation fonction tertiaire | +2 |  |  |  | R+2 - PNF2C4 - circulation fonction tertiaire | 393 | PNF2C4 | R+2 |  |  |  | 6 | R+2 | RH22F8 | RH22F8 - SDB chbre PMR | RH22F8 | 393
[120 empty] | R+2 | circulation fonction soins | PNF2C5 | PNF2C5 - circulation fonction soins | +2 |  |  |  | R+2 - PNF2C5 - circulation fonction soins | 394 | PNF2C5 | R+2 |  |  |  | 7 | R+3 | RH23 | RH23 - 3IEME | RH23 | 394
[120 empty] | R+2 | local transfo | PNF2P1 | PNF2P1 - local transfo | +2 |  |  |  | R+2 - PNF2P1 - local transfo | 395 | PNF2P1 | R+2 |  |  |  | 7 | R+3 | RH231 | RH231 - Détente pers. | RH231 | 395
[120 empty] | R+2 | local TGBT 1 | PNF2P2 | PNF2P2 - local TGBT 1 | +2 |  |  |  | R+2 - PNF2P2 - local TGBT 1 | 396 | PNF2P2 | R+2 |  |  |  | 7 | R+3 | RH232 | RH232 - Internes UH 22 | RH232 | 396
[120 empty] | R+2 | SAS local TGBT 1 | PNF2P3 | PNF2P3 - SAS local TGBT 1 | +2 |  |  |  | R+2 - PNF2P3 - SAS local TGBT 1 | 397 | PNF2P3 | R+2 |  |  |  | 7 | R+3 | RH233 | RH233 - Bur. Cadre | RH233 | 397
[120 empty] | R+2 | local production d'art | PNF2P4 | PNF2P4 - local production d'art | +2 |  |  |  | R+2 - PNF2P4 - local production d'art | 398 | PNF2P4 | R+2 |  |  |  | 7 | R+3 | RH234 | RH234 - CH 1 lit | RH234 | 398
[120 empty] | R+2 | local EDF | PNF2P5 | PNF2P5 - local EDF | +2 |  |  |  | R+2 - PNF2P5 - local EDF | 399 | PNF2P5 | R+2 |  |  |  | 7 | R+3 | RH235 | RH235 - SdB | RH235 | 399
[120 empty] | R+2 | local CTA 1 | PNF2P6 | PNF2P6 - local CTA 1 | +2 |  |  |  | R+2 - PNF2P6 - local CTA 1 | 400 | PNF2P6 | R+2 |  |  |  | 7 | R+3 | RH236 | RH236 - SdB | RH236 | 400
[120 empty] | R+2 | Terrasse | PNF2T1 | PNF2T1 - Terrasse | +2 |  |  |  | R+2 - PNF2T1 - Terrasse | 401 | PNF2T1 | R+2 |  |  |  | 7 | R+3 | RH237 | RH237 - CH 1 lit | RH237 | 401
[120 empty] | R+2 | placard électrique | PNF2U1 | PNF2U1 - placard électrique | +2 |  |  |  | R+2 - PNF2U1 - placard électrique | 402 | PNF2U1 | R+2 |  |  |  | 7 | R+3 | RH238 | RH238 - CH 1 lit | RH238 | 402
[120 empty] | R+2 | local baie de brassage | PNF2U2 | PNF2U2 - local baie de brassage | +2 |  |  |  | R+2 - PNF2U2 - local baie de brassage | 403 | PNF2U2 | R+2 |  |  |  | 7 | R+3 | RH239 | RH239 - SdB | RH239 | 403
[120 empty] | R+2 | gaines techniques chambre simple et double | PNG2W1 | PNG2W1 - gaines techniques chambre simple et double | +2 |  |  |  | R+2 - PNG2W1 - gaines techniques chambre simple et double | 404 | PNG2W1 | R+2 |  |  |  | 7 | R+3 | RH2310 | RH2310 - SdB | RH2310 | 404
[120 empty] | R+2 | gaines techniques chambre simple | PNG2W2 | PNG2W2 - gaines techniques chambre simple | +2 |  |  |  | R+2 - PNG2W2 - gaines techniques chambre simple | 405 | PNG2W2 | R+2 |  |  |  | 7 | R+3 | RH2311 | RH2311 - CH 1 lit | RH2311 | 405
[120 empty] | R+2 | gaines techniques chambre simple | PNG2W3 | PNG2W3 - gaines techniques chambre simple | +2 |  |  |  | R+2 - PNG2W3 - gaines techniques chambre simple | 406 | PNG2W3 | R+2 |  |  |  | 7 | R+3 | RH2312 | RH2312 - CH 1 lit | RH2312 | 406
[120 empty] | R+2 | gaines techniques chambre simple et double | PNG2W4 | PNG2W4 - gaines techniques chambre simple et double | +2 |  |  |  | R+2 - PNG2W4 - gaines techniques chambre simple et double | 407 | PNG2W4 | R+2 |  |  |  | 7 | R+3 | RH2313 | RH2313 - SdB | RH2313 | 407
[120 empty] | R+2 | circulation | PNG2C1 | PNG2C1 - circulation | +2 |  |  |  | R+2 - PNG2C1 - circulation | 408 | PNG2C1 | R+2 |  |  |  | 7 | R+3 | RH2314 | RH2314 - SdB | RH2314 | 408
[120 empty] | R+2 | circulation | PNG2C2 | PNG2C2 - circulation | +2 |  |  |  | R+2 - PNG2C2 - circulation | 409 | PNG2C2 | R+2 |  |  |  | 7 | R+3 | RH2315 | RH2315 - CH 1 lit | RH2315 | 409
[120 empty] | R+2 | circulation fonction activités repas | PNG2C3 | PNG2C3 - circulation fonction activités repas | +2 |  |  |  | R+2 - PNG2C3 - circulation fonction activités repas | 410 | PNG2C3 | R+2 |  |  |  | 7 | R+3 | RH2316 | RH2316 - CH 1 lit | RH2316 | 410
[120 empty] | R+2 | terrasse | PNG2T1 | PNG2T1 - terrasse | +2 |  |  |  | R+2 - PNG2T1 - terrasse | 411 | PNG2T1 | R+2 |  |  |  | 7 | R+3 | RH2317 | RH2317 - SdB | RH2317 | 411
[120 empty] | R+2 | local transfo 2 | PNG2P1 | PNG2P1 - local transfo 2 | +2 |  |  |  | R+2 - PNG2P1 - local transfo 2 | 412 | PNG2P1 | R+2 |  |  |  | 7 | R+3 | RH2318 | RH2318 - SdB | RH2318 | 412
[120 empty] | R+2 | local onduleur | PNG2P2 | PNG2P2 - local onduleur | +2 |  |  |  | R+2 - PNG2P2 - local onduleur | 413 | PNG2P2 | R+2 |  |  |  | 7 | R+3 | RH2319 | RH2319 - CH 1 lit | RH2319 | 413
[120 empty] | R+2 | local TGS | PNG2P3 | PNG2P3 - local TGS | +2 |  |  |  | R+2 - PNG2P3 - local TGS | 414 | PNG2P3 | R+2 |  |  |  | 7 | R+3 | RH2320 | RH2320 - CH 1 lit | RH2320 | 414
[120 empty] | R+2 | local TGBT 2 | PNG2P4 | PNG2P4 - local TGBT 2 | +2 |  |  |  | R+2 - PNG2P4 - local TGBT 2 | 415 | PNG2P4 | R+2 |  |  |  | 7 | R+3 | RH2321 | RH2321 - SdB | RH2321 | 415
[120 empty] | R+2 | SAS local TGS / local TGBT 2 | PNG2P5 | PNG2P5 - SAS local TGS / local TGBT 2 | +2 |  |  |  | R+2 - PNG2P5 - SAS local TGS / local TGBT 2 | 416 | PNG2P5 | R+2 |  |  |  | 7 | R+3 | RH2322 | RH2322 - SdB | RH2322 | 416
[120 empty] | R+2 | local libre | PNG2P6 | PNG2P6 - local libre | +2 |  |  |  | R+2 - PNG2P6 - local libre | 417 | PNG2P6 | R+2 |  |  |  | 7 | R+3 | RH2323 | RH2323 - CH 1 lit | RH2323 | 417
[120 empty] | R+2 | local DEF | PNG2P7 | PNG2P7 - local DEF | +2 |  |  |  | R+2 - PNG2P7 - local DEF | 418 | PNG2P7 | R+2 |  |  |  | 7 | R+3 | RH2324 | RH2324 - CH 2 lits | RH2324 | 418
[120 empty] | R+2 | local CTA 2 | PNG2P8 | PNG2P8 - local CTA 2 | +2 |  |  |  | R+2 - PNG2P8 - local CTA 2 | 419 | PNG2P8 | R+2 |  |  |  | 7 | R+3 | RH2325 | RH2325 - SdE | RH2325 | 419
[120 empty] | R+2 | placard électrique | PNG2U1 | PNG2U1 - placard électrique | +2 |  |  |  | R+2 - PNG2U1 - placard électrique | 420 | PNG2U1 | R+2 |  |  |  | 7 | R+3 | RH2326 | RH2326 - San | RH2326 | 420
[120 empty] | R+3 | chambre simple accessible handicapés | PNF301 | PNF301 - chambre simple accessible handicapés | +3 |  |  |  | R+3 - PNF301 - chambre simple accessible handicapés | 421 | PNF301 | R+3 |  |  |  | 7 | R+3 | RH2329 | RH2329 - San | RH2329 | 421
[120 empty] | R+3 | sanitaires | PNF302 | PNF302 - sanitaires | +3 |  |  |  | R+3 - PNF302 - sanitaires | 422 | PNF302 | R+3 |  |  |  | 7 | R+3 | RH2330 | RH2330 - CH 2 lits | RH2330 | 422
[120 empty] | R+3 | chambre simple | PNF303 | PNF303 - chambre simple | +3 |  |  |  | R+3 - PNF303 - chambre simple | 423 | PNF303 | R+3 |  |  |  | 7 | R+3 | RH2331 | RH2331 - SdE | RH2331 | 423
[120 empty] | R+3 | sanitaires | PNF304 | PNF304 - sanitaires | +3 |  |  |  | R+3 - PNF304 - sanitaires | 424 | PNF304 | R+3 |  |  |  | 7 | R+3 | RH2332 | RH2332 - SdE | RH2332 | 424
[120 empty] | R+3 | chambre simple | PNF305 | PNF305 - chambre simple | +3 |  |  |  | R+3 - PNF305 - chambre simple | 425 | PNF305 | R+3 |  |  |  | 7 | R+3 | RH2333 | RH2333 - CH 2 lits | RH2333 | 425
[120 empty] | R+3 | sanitaires | PNF306 | PNF306 - sanitaires | +3 |  |  |  | R+3 - PNF306 - sanitaires | 426 | PNF306 | R+3 |  |  |  | 7 | R+3 | RH2334 | RH2334 - San | RH2334 | 426
[120 empty] | R+3 | chambre simple | PNF307 | PNF307 - chambre simple | +3 |  |  |  | R+3 - PNF307 - chambre simple | 427 | PNF307 | R+3 |  |  |  | 7 | R+3 | RH2337 | RH2337 - San | RH2337 | 427
[120 empty] | R+3 | sanitaires | PNF308 | PNF308 - sanitaires | +3 |  |  |  | R+3 - PNF308 - sanitaires | 428 | PNF308 | R+3 |  |  |  | 7 | R+3 | RH2338 | RH2338 - CH 2 lits | RH2338 | 428
[120 empty] | R+3 | chambre simple | PNF309 | PNF309 - chambre simple | +3 |  |  |  | R+3 - PNF309 - chambre simple | 429 | PNF309 | R+3 |  |  |  | 7 | R+3 | RH2339 | RH2339 - SdE | RH2339 | 429
[120 empty] | R+3 | sanitaires | PNF310 | PNF310 - sanitaires | +3 |  |  |  | R+3 - PNF310 - sanitaires | 430 | PNF310 | R+3 |  |  |  | 7 | R+3 | RH2340 | RH2340 - Salle Soins | RH2340 | 430
[120 empty] | R+3 | chambre simle | PNF311 | PNF311 - chambre simle | +3 |  |  |  | R+3 - PNF311 - chambre simle | 431 | PNF311 | R+3 |  |  |  | 7 | R+3 | RH2341 | RH2341 - Bur. Infirmier - Réunion staff | RH2341 | 431
[120 empty] | R+3 | sanitaires | PNF312 | PNF312 - sanitaires | +3 |  |  |  | R+3 - PNF312 - sanitaires | 432 | PNF312 | R+3 |  |  |  | 7 | R+3 | RH2343 | RH2343 - R. soins | RH2343 | 432
[120 empty] | R+3 | chambre simple | PNF313 | PNF313 - chambre simple | +3 |  |  |  | R+3 - PNF313 - chambre simple | 433 | PNF313 | R+3 |  |  |  | 7 | R+3 | RH2344 | RH2344 - LB | RH2344 | 433
[120 empty] | R+3 | sanitaires | PNF314 | PNF314 - sanitaires | +3 |  |  |  | R+3 - PNF314 - sanitaires | 434 | PNF314 | R+3 |  |  |  | 7 | R+3 | RH2345 | RH2345 - CH 1 lit | RH2345 | 434
[120 empty] | R+3 | chambre simple | PNF315 | PNF315 - chambre simple | +3 |  |  |  | R+3 - PNF315 - chambre simple | 435 | PNF315 | R+3 |  |  |  | 7 | R+3 | RH2346 | RH2346 - SdB | RH2346 | 435
[120 empty] | R+3 | sanitaires | PNF316 | PNF316 - sanitaires | +3 |  |  |  | R+3 - PNF316 - sanitaires | 436 | PNF316 | R+3 |  |  |  | 7 | R+3 | RH2347 | RH2347 - CH 1 lit | RH2347 | 436
[120 empty] | R+3 | chambre double | PNF317 | PNF317 - chambre double | +3 |  |  |  | R+3 - PNF317 - chambre double | 437 | PNF317 | R+3 |  |  |  | 7 | R+3 | RH2348 | RH2348 - SdB | RH2348 | 437
[120 empty] | R+3 | sanitaires | PNF318 | PNF318 - sanitaires | +3 |  |  |  | R+3 - PNF318 - sanitaires | 438 | PNF318 | R+3 |  |  |  | 7 | R+3 | RH2349 | RH2349 - SdB | RH2349 | 438
[120 empty] | R+3 | SAS chambre d'isolement | PNF319 | PNF319 - SAS chambre d'isolement | +3 |  |  |  | R+3 - PNF319 - SAS chambre d'isolement | 439 | PNF319 | R+3 |  |  |  | 7 | R+3 | RH2350 | RH2350 - CH 1 lit | RH2350 | 439
[120 empty] | R+3 | chambre d'isolement | PNF320 | PNF320 - chambre d'isolement | +3 |  |  |  | R+3 - PNF320 - chambre d'isolement | 440 | PNF320 | R+3 |  |  |  | 7 | R+3 | RH2351 | RH2351 - CH 1 lit | RH2351 | 440
[120 empty] | R+3 | chambre d'isolement | PNF321 | PNF321 - chambre d'isolement | +3 |  |  |  | R+3 - PNF321 - chambre d'isolement | 441 | PNF321 | R+3 |  |  |  | 7 | R+3 | RH2352 | RH2352 - SdB | RH2352 | 441
[120 empty] | R+3 | vestiaires bagagerie | PNF322 | PNF322 - vestiaires bagagerie | +3 |  |  |  | R+3 - PNF322 - vestiaires bagagerie | 442 | PNF322 | R+3 |  |  |  | 7 | R+3 | RH2353 | RH2353 - Accueil unité | RH2353 | 442
[120 empty] | R+3 | bureau infirmier polyvalent | PNF325 | PNF325 - bureau infirmier polyvalent | +3 |  |  |  | R+3 - PNF325 - bureau infirmier polyvalent | 443 | PNF325 | R+3 |  |  |  | 7 | R+3 | RH2354 | RH2354 - Bur. poly. | RH2354 | 443
[120 empty] | R+3 | salle de réunion | PNF326 | PNF326 - salle de réunion | +3 |  |  |  | R+3 - PNF326 - salle de réunion | 444 | PNF326 | R+3 |  |  |  | 7 | R+3 | RH2355 | RH2355 - Externes UH 22 | RH2355 | 444
[120 empty] | R+3 | détente, salle à manger personnel | PNF327 | PNF327 - détente, salle à manger personnel | +3 |  |  |  | R+3 - PNF327 - détente, salle à manger personnel | 445 | PNF327 | R+3 |  |  |  | 7 | R+3 | RH2356 | RH2356 - Bur. individuel | RH2356 | 445
[120 empty] | R+3 | bureau cadre santé | PNF328 | PNF328 - bureau cadre santé | +3 |  |  |  | R+3 - PNF328 - bureau cadre santé | 446 | PNF328 | R+3 |  |  |  | 7 | R+3 | RH2357 | RH2357 - Salle réunion | RH2357 | 446
[120 empty] | R+3 | bureau d'entretien | PNF329 | PNF329 - bureau d'entretien | +3 |  |  |  | R+3 - PNF329 - bureau d'entretien | 447 | PNF329 | R+3 |  |  |  | 7 | R+3 | RH2358 | RH2358 - Bureau 2P | RH2358 | 447
[120 empty] | R+3 | bureau STA | PNF330 | PNF330 - bureau STA | +3 |  |  |  | R+3 - PNF330 - bureau STA | 448 | PNF330 | R+3 |  |  |  | 7 | R+3 | RH2359 | RH2359 - Bureau 2P | RH2359 | 448
[120 empty] | R+3 | bureau interne/externe | PNF331 | PNF331 - bureau interne/externe | +3 |  |  |  | R+3 - PNF331 - bureau interne/externe | 449 | PNF331 | R+3 |  |  |  | 7 | R+3 | RH2360 | RH2360 - Bureau 2P | RH2360 | 449
[120 empty] | R+3 | chambre double | PNF332 | PNF332 - chambre double | +3 |  |  |  | R+3 - PNF332 - chambre double | 450 | PNF332 | R+3 |  |  |  | 7 | R+3 | RH2361 | RH2361 - Bur. individuel | RH2361 | 450
[120 empty] | R+3 | sanitaires | PNF333 | PNF333 - sanitaires | +3 |  |  |  | R+3 - PNF333 - sanitaires | 451 | PNF333 | R+3 |  |  |  | 7 | R+3 | RH2362 | RH2362 - Bureau 2P | RH2362 | 451
[120 empty] | R+3 | sanitaires public | PNF334 | PNF334 - sanitaires public | +3 |  |  |  | R+3 - PNF334 - sanitaires public | 452 | PNF334 | R+3 |  |  |  | 7 | R+3 | RH2363 | RH2363 - Bureau 2P | RH2363 | 452
[120 empty] | R+3 | sanitaires personnels | PNF335 | PNF335 - sanitaires personnels | +3 |  |  |  | R+3 - PNF335 - sanitaires personnels | 453 | PNF335 | R+3 |  |  |  | 7 | R+3 | RH2364 | RH2364 - Bureau 2P | RH2364 | 453
[120 empty] | R+3 | lave bassin | PNF336 | PNF336 - lave bassin | +3 |  |  |  | R+3 - PNF336 - lave bassin | 454 | PNF336 | R+3 |  |  |  | 7 | R+3 | RH2365 | RH2365 - Externes UH 34 | RH2365 | 454
[120 empty] | R+3 | décontamination | PNF337 | PNF337 - décontamination | +3 |  |  |  | R+3 - PNF337 - décontamination | 455 | PNF337 | R+3 |  |  |  | 7 | R+3 | RH2366 | RH2366 - Bur. poly. | RH2366 | 455
[120 empty] | R+3 | préparation de soins | PNF338 | PNF338 - préparation de soins | +3 |  |  |  | R+3 - PNF338 - préparation de soins | 456 | PNF338 | R+3 |  |  |  | 7 | R+3 | RH2367 | RH2367 - Détente pers. | RH2367 | 456
[120 empty] | R+3 | chambre double | PNG301 | PNG301 - chambre double | +3 |  |  |  | R+3 - PNG301 - chambre double | 457 | PNG301 | R+3 |  |  |  | 7 | R+3 | RH2368 | RH2368 - Bur. Cadre | RH2368 | 457
[120 empty] | R+3 | sanitaires | PNG302 | PNG302 - sanitaires | +3 |  |  |  | R+3 - PNG302 - sanitaires | 458 | PNG302 | R+3 |  |  |  | 7 | R+3 | RH2369 | RH2369 - CH 1 lit | RH2369 | 458
[120 empty] | R+3 | chambre simple | PNG303 | PNG303 - chambre simple | +3 |  |  |  | R+3 - PNG303 - chambre simple | 459 | PNG303 | R+3 |  |  |  | 7 | R+3 | RH2370 | RH2370 - SdB | RH2370 | 459
[120 empty] | R+3 | sanitaires | PNG304 | PNG304 - sanitaires | +3 |  |  |  | R+3 - PNG304 - sanitaires | 460 | PNG304 | R+3 |  |  |  | 7 | R+3 | RH2371 | RH2371 - Entr. mén. | RH2371 | 460
[120 empty] | R+3 | chambre simple | PNG305 | PNG305 - chambre simple | +3 |  |  |  | R+3 - PNG305 - chambre simple | 461 | PNG305 | R+3 |  |  |  | 7 | R+3 | RH2372 | RH2372 - CH 1 lit | RH2372 | 461
[120 empty] | R+3 | sanitaires | PNG306 | PNG306 - sanitaires | +3 |  |  |  | R+3 - PNG306 - sanitaires | 462 | PNG306 | R+3 |  |  |  | 7 | R+3 | RH2373 | RH2373 - SdB | RH2373 | 462
[120 empty] | R+3 | chambre simple | PNG307 | PNG307 - chambre simple | +3 |  |  |  | R+3 - PNG307 - chambre simple | 463 | PNG307 | R+3 |  |  |  | 7 | R+3 | RH2374 | RH2374 - SdB | RH2374 | 463
[120 empty] | R+3 | sanitaires | PNG308 | PNG308 - sanitaires | +3 |  |  |  | R+3 - PNG308 - sanitaires | 464 | PNG308 | R+3 |  |  |  | 7 | R+3 | RH2375 | RH2375 - CH 1 lit | RH2375 | 464
[120 empty] | R+3 | chambre simple | PNG309 | PNG309 - chambre simple | +3 |  |  |  | R+3 - PNG309 - chambre simple | 465 | PNG309 | R+3 |  |  |  | 7 | R+3 | RH2376 | RH2376 - Chariots LP | RH2376 | 465
[120 empty] | R+3 | sanitaires | PNG310 | PNG310 - sanitaires | +3 |  |  |  | R+3 - PNG310 - sanitaires | 466 | PNG310 | R+3 |  |  |  | 7 | R+3 | RH2377 | RH2377 - CH 1 lit | RH2377 | 466
[120 empty] | R+3 | chambre simple | PNG311 | PNG311 - chambre simple | +3 |  |  |  | R+3 - PNG311 - chambre simple | 467 | PNG311 | R+3 |  |  |  | 7 | R+3 | RH2378 | RH2378 - SdB | RH2378 | 467
[120 empty] | R+3 | sanitaires | PNG312 | PNG312 - sanitaires | +3 |  |  |  | R+3 - PNG312 - sanitaires | 468 | PNG312 | R+3 |  |  |  | 7 | R+3 | RH2379 | RH2379 - SdB | RH2379 | 468
[120 empty] | R+3 | chambre simple | PNG313 | PNG313 - chambre simple | +3 |  |  |  | R+3 - PNG313 - chambre simple | 469 | PNG313 | R+3 |  |  |  | 7 | R+3 | RH2380 | RH2380 - CH 1 lit | RH2380 | 469
[120 empty] | R+3 | sanitaires | PNG314 | PNG314 - sanitaires | +3 |  |  |  | R+3 - PNG314 - sanitaires | 470 | PNG314 | R+3 |  |  |  | 7 | R+3 | RH2381 | RH2381 - L. B. | RH2381 | 470
[120 empty] | R+3 | chambre double | PNG315 | PNG315 - chambre double | +3 |  |  |  | R+3 - PNG315 - chambre double | 471 | PNG315 | R+3 |  |  |  | 7 | R+3 | RH2382 | RH2382 - SdE | RH2382 | 471
[120 empty] | R+3 | sanitaires | PNG316 | PNG316 - sanitaires | +3 |  |  |  | R+3 - PNG316 - sanitaires | 472 | PNG316 | R+3 |  |  |  | 7 | R+3 | RH2383 | RH2383 - CH 2 lits | RH2383 | 472
[120 empty] | R+3 | stockage matériel | PNG317 | PNG317 - stockage matériel | +3 |  |  |  | R+3 - PNG317 - stockage matériel | 473 | PNG317 | R+3 |  |  |  | 7 | R+3 | RH2384 | RH2384 - San | RH2384 | 473
[120 empty] | R+3 | linge propre | PNG318 | PNG318 - linge propre | +3 |  |  |  | R+3 - PNG318 - linge propre | 474 | PNG318 | R+3 |  |  |  | 7 | R+3 | RH2387 | RH2387 - San | RH2387 | 474
[120 empty] | R+3 | linge sale et déchets | PNG319 | PNG319 - linge sale et déchets | +3 |  |  |  | R+3 - PNG319 - linge sale et déchets | 475 | PNG319 | R+3 |  |  |  | 7 | R+3 | RH2388 | RH2388 - CH 2 lits | RH2388 | 475
[120 empty] | R+3 | ménage | PNG320 | PNG320 - ménage | +3 |  |  |  | R+3 - PNG320 - ménage | 476 | PNG320 | R+3 |  |  |  | 7 | R+3 | RH2389 | RH2389 - SdE | RH2389 | 476
[120 empty] | R+3 | atelier polyvalent | PNG321 | PNG321 - atelier polyvalent | +3 |  |  |  | R+3 - PNG321 - atelier polyvalent | 477 | PNG321 | R+3 |  |  |  | 7 | R+3 | RH2390 | RH2390 - SdE | RH2390 | 477
[120 empty] | R+3 | salle à manger, lieu de vie | PNG322 | PNG322 - salle à manger, lieu de vie | +3 |  |  |  | R+3 - PNG322 - salle à manger, lieu de vie | 478 | PNG322 | R+3 |  |  |  | 7 | R+3 | RH2391 | RH2391 - CH 2 lits | RH2391 | 478
[120 empty] | R+3 | salon de vie TV | PNG323 | PNG323 - salon de vie TV | +3 |  |  |  | R+3 - PNG323 - salon de vie TV | 479 | PNG323 | R+3 |  |  |  | 7 | R+3 | RH2392 | RH2392 - San | RH2392 | 479
[120 empty] | R+3 | cuisine thérapeutique | PNG324 | PNG324 - cuisine thérapeutique | +3 |  |  |  | R+3 - PNG324 - cuisine thérapeutique | 480 | PNG324 | R+3 |  |  |  | 7 | R+3 | RH2395 | RH2395 - San | RH2395 | 480
[120 empty] | R+3 | office alimentaire | PNG325 | PNG325 - office alimentaire | +3 |  |  |  | R+3 - PNG325 - office alimentaire | 481 | PNG325 | R+3 |  |  |  | 7 | R+3 | RH2396 | RH2396 - CH 2 lits | RH2396 | 481
[120 empty] | R+3 | espaces jeux | PNG326 | PNG326 - espaces jeux | +3 |  |  |  | R+3 - PNG326 - espaces jeux | 482 | PNG326 | R+3 |  |  |  | 7 | R+3 | RH2397 | RH2397 - SdE | RH2397 | 482
[120 empty] | R+3 | gaines techniques chambre simple | PNF3W1 | PNF3W1 - gaines techniques chambre simple | +3 |  |  |  | R+3 - PNF3W1 - gaines techniques chambre simple | 483 | PNF3W1 | R+3 |  |  |  | 7 | R+3 | RH2398 | RH2398 - SdE | RH2398 | 483
[120 empty] | R+3 | gaines techniques chambre simple | PNF3W2 | PNF3W2 - gaines techniques chambre simple | +3 |  |  |  | R+3 - PNF3W2 - gaines techniques chambre simple | 484 | PNF3W2 | R+3 |  |  |  | 7 | R+3 | RH2399 | RH2399 - CH 2 lits | RH2399 | 484
[120 empty] | R+3 | gaines techniques chambre simple | PNF3W3 | PNF3W3 - gaines techniques chambre simple | +3 |  |  |  | R+3 - PNF3W3 - gaines techniques chambre simple | 485 | PNF3W3 | R+3 |  |  |  | 7 | R+3 | RH23A1 | RH23A1 - San | RH23A1 | 485
[120 empty] | R+3 | gaines techniques chambre simple | PNF3W4 | PNF3W4 - gaines techniques chambre simple | +3 |  |  |  | R+3 - PNF3W4 - gaines techniques chambre simple | 486 | PNF3W4 | R+3 |  |  |  | 7 | R+3 | RH23A4 | RH23A4 - CH 1 lit | RH23A4 | 486
[120 empty] | R+3 | gaines techniques chambre simple et double | PNF3W5 | PNF3W5 - gaines techniques chambre simple et double | +3 |  |  |  | R+3 - PNF3W5 - gaines techniques chambre simple et double | 487 | PNF3W5 | R+3 |  |  |  | 7 | R+3 | RH23A5 | RH23A5 - SdB | RH23A5 | 487
[120 empty] | R+3 | gaines techniques chambre isolement | PNF3W6 | PNF3W6 - gaines techniques chambre isolement | +3 |  |  |  | R+3 - PNF3W6 - gaines techniques chambre isolement | 488 | PNF3W6 | R+3 |  |  |  | 7 | R+3 | RH23A6 | RH23A6 - SdB | RH23A6 | 488
[120 empty] | R+3 | gaines techniques chambre isolement | PNF3W7 | PNF3W7 - gaines techniques chambre isolement | +3 |  |  |  | R+3 - PNF3W7 - gaines techniques chambre isolement | 489 | PNF3W7 | R+3 |  |  |  | 7 | R+3 | RH23A7 | RH23A7 - CH 1 lit | RH23A7 | 489
[120 empty] | R+3 | gaines techniques chambre double | PNF3W8 | PNF3W8 - gaines techniques chambre double | +3 |  |  |  | R+3 - PNF3W8 - gaines techniques chambre double | 490 | PNF3W8 | R+3 |  |  |  | 7 | R+3 | RH23A8 | RH23A8 - Bur. Infirmier - Réunion staff | RH23A8 | 490
[120 empty] | R+3 | placard électrique | PNF3U1 | PNF3U1 - placard électrique | +3 |  |  |  | R+3 - PNF3U1 - placard électrique | 491 | PNF3U1 | R+3 |  |  |  | 7 | R+3 | RH23A9 | RH23A9 - CH 1 lit | RH23A9 | 491
[120 empty] | R+3 | local baie de brassage | PNF3U2 | PNF3U2 - local baie de brassage | +3 |  |  |  | R+3 - PNF3U2 - local baie de brassage | 492 | PNF3U2 | R+3 |  |  |  | 7 | R+3 | RH23B1 | RH23B1 - SdB | RH23B1 | 492
[120 empty] | R+3 | circulation | PNF3C1 | PNF3C1 - circulation | +3 |  |  |  | R+3 - PNF3C1 - circulation | 493 | PNF3C1 | R+3 |  |  |  | 7 | R+3 | RH23B2 | RH23B2 - SdB | RH23B2 | 493
[120 empty] | R+3 | circulation | PNF3C2 | PNF3C2 - circulation | +3 |  |  |  | R+3 - PNF3C2 - circulation | 494 | PNF3C2 | R+3 |  |  |  | 7 | R+3 | RH23B3 | RH23B3 - CH 1 lit | RH23B3 | 494
[120 empty] | R+3 | circulation | PNF3C3 | PNF3C3 - circulation | +3 |  |  |  | R+3 - PNF3C3 - circulation | 495 | PNF3C3 | R+3 |  |  |  | 7 | R+3 | RH23B4 | RH23B4 - CH 1 lit | RH23B4 | 495
[120 empty] | R+3 | fonction tertiaire | PNF3C4 | PNF3C4 - fonction tertiaire | +3 |  |  |  | R+3 - PNF3C4 - fonction tertiaire | 496 | PNF3C4 | R+3 |  |  |  | 7 | R+3 | RH23B5 | RH23B5 - SdB | RH23B5 | 496
[120 empty] | R+3 | circulation | PNF3C5 | PNF3C5 - circulation | +3 |  |  |  | R+3 - PNF3C5 - circulation | 497 | PNF3C5 | R+3 |  |  |  | 7 | R+3 | RH23B6 | RH23B6 - SdB | RH23B6 | 497
[120 empty] | R+3 | terrasse | PNF3T1 | PNF3T1 - terrasse | +3 |  |  |  | R+3 - PNF3T1 - terrasse | 498 | PNF3T1 | R+3 |  |  |  | 7 | R+3 | RH23B7 | RH23B7 - CH 1 lit | RH23B7 | 498
[120 empty] | R+3 | gaines techniques chambre simple et double | PNFG3W1 | PNFG3W1 - gaines techniques chambre simple et double | +3 |  |  |  | R+3 - PNFG3W1 - gaines techniques chambre simple et double | 499 | PNFG3W1 | R+3 |  |  |  | 7 | R+3 | RH23B8 | RH23B8 - CH 1 lit | RH23B8 | 499
[120 empty] | R+3 | gaines techniques chambre simple | PNFG3W2 | PNFG3W2 - gaines techniques chambre simple | +3 |  |  |  | R+3 - PNFG3W2 - gaines techniques chambre simple | 500 | PNFG3W2 | R+3 |  |  |  | 7 | R+3 | RH23B9 | RH23B9 - SdB | RH23B9 | 500
[120 empty] | R+3 | gaines techniques chambre simple | PNFG3W3 | PNFG3W3 - gaines techniques chambre simple | +3 |  |  |  | R+3 - PNFG3W3 - gaines techniques chambre simple | 501 | PNFG3W3 | R+3 |  |  |  | 7 | R+3 | RH23C1/R | RH23C1/R - Circul 1/Circul 15 | RH23C1/R | 501
[120 empty] | R+3 | gaines techniques chambre simple et double | PNFG3W4 | PNFG3W4 - gaines techniques chambre simple et double | +3 |  |  |  | R+3 - PNFG3W4 - gaines techniques chambre simple et double | 502 | PNFG3W4 | R+3 |  |  |  | 7 | R+3 | RH23C1/R | RH23C1/R - Circul 1/Circul 2 | RH23C1/R | 502
[120 empty] | R+3 | circulation | PNG3C1 | PNG3C1 - circulation | +3 |  |  |  | R+3 - PNG3C1 - circulation | 503 | PNG3C1 | R+3 |  |  |  | 7 | R+3 | RH23C1/R | RH23C1/R - Circul 1/Circul 4 | RH23C1/R | 503
[120 empty] | R+3 | SAS | PNG3C2 | PNG3C2 - SAS | +3 |  |  |  | R+3 - PNG3C2 - SAS | 504 | PNG3C2 | R+3 |  |  |  | 7 | R+3 | RH23C1/R | RH23C1/R - Circul 1/Circul 5 | RH23C1/R | 504
[120 empty] | R+3 | circulation | PNG3C3 | PNG3C3 - circulation | +3 |  |  |  | R+3 - PNG3C3 - circulation | 505 | PNG3C3 | R+3 |  |  |  | 7 | R+3 | RH23C10/R | RH23C10/R - Circul 10/Circul 11 | RH23C10/R | 505
[120 empty] | R+3 | terrasse | PNG3T1 | PNG3T1 - terrasse | +3 |  |  |  | R+3 - PNG3T1 - terrasse | 506 | PNG3T1 | R+3 |  |  |  | 7 | R+3 | RH23C11/R | RH23C11/R - Circul 11/Circul 12 | RH23C11/R | 506
[120 empty] | R+3 | Placard électrique | PNG3U1 | PNG3U1 - Placard électrique | +3 |  |  |  | R+3 - PNG3U1 - Placard électrique | 507 | PNG3U1 | R+3 |  |  |  | 7 | R+3 | RH23C11/R | RH23C11/R - Circul 11/Circul 14 | RH23C11/R | 507
[120 empty] | Terrasse R+3 | Local extraction désenfumage | PNF4P1 | PNF4P1 - Local extraction désenfumage | terrasse r+3 |  |  |  | Terrasse R+3 - PNF4P1 - Local extraction désenfumage | 508 | PNF4P1 | Terrasse R+3 |  |  |  | 7 | R+3 | RH23C11/R | RH23C11/R - Circul 11/Circul 7 | RH23C11/R | 508
[120 empty] | Terrasse R+3 | Local CTA1 | PNF4P2 | PNF4P2 - Local CTA1 | terrasse r+3 |  |  |  | Terrasse R+3 - PNF4P2 - Local CTA1 | 509 | PNF4P2 | Terrasse R+3 |  |  |  | 7 | R+3 | RH23C13/R | RH23C13/R - Circul 13/Circul 12 | RH23C13/R | 509
[120 empty] | Terrasse R+3 | Local CTA2 | PNG4P1 | PNG4P1 - Local CTA2 | terrasse r+3 |  |  |  | Terrasse R+3 - PNG4P1 - Local CTA2 | 510 | PNG4P1 | Terrasse R+3 |  |  |  | 7 | R+3 | RH23C13/R | RH23C13/R - Circul 13/Circul 14 | RH23C13/R | 510
[120 empty] | Terrasse R+3 | Local extraction désenfumage | PNG4P2 | PNG4P2 - Local extraction désenfumage | terrasse r+3 |  |  |  | Terrasse R+3 - PNG4P2 - Local extraction désenfumage | 511 | PNG4P2 | Terrasse R+3 |  |  |  | 7 | R+3 | RH23C15/R | RH23C15/R - Circul 15/Circul 13 | RH23C15/R | 511
[120 empty] | Escalier | Escalier | E1 | E1 - Escalier | Escalier |  |  |  | Escalier - E1 - Escalier | 512 | E1 | Escalier |  |  |  | 7 | R+3 | RH23C15/R | RH23C15/R - Circul 15/Circul 14 | RH23C15/R | 512
[120 empty] | Escalier | Escalier | E2 | E2 - Escalier | Escalier |  |  |  | Escalier - E2 - Escalier | 513 | E2 | Escalier |  |  |  | 7 | R+3 | RH23C2/R | RH23C2/R - Circul 2/Circul 3 | RH23C2/R | 513
[120 empty] | Escalier | Escalier | E3 | E3 - Escalier | Escalier |  |  |  | Escalier - E3 - Escalier | 514 | E3 | Escalier |  |  |  | 7 | R+3 | RH23C2/R | RH23C2/R - Circul 2/Circul 4 | RH23C2/R | 514
[120 empty] | Escalier | Escalier | E4 | E4 - Escalier | Escalier |  |  |  | Escalier - E4 - Escalier | 515 | E4 | Escalier |  |  |  | 7 | R+3 | RH23C3/R | RH23C3/R - Circul 3/Circul 4 | RH23C3/R | 515
[120 empty] | Terrasse | Terrasse | T1 | T1 - Terrasse | Terrasse |  |  |  | Terrasse - T1 - Terrasse | 516 | T1 | Terrasse |  |  |  | 7 | R+3 | RH23C5/R | RH23C5/R - Circul 5/Circul 15 | RH23C5/R | 516
[120 empty] | Terrasse | Terrasse | T2 | T2 - Terrasse | Terrasse |  |  |  | Terrasse - T2 - Terrasse | 517 | T2 | Terrasse |  |  |  | 7 | R+3 | RH23C5/R | RH23C5/R - Circul 5/Circul 15 | RH23C5/R | 517
[120 empty] | Terrasse | Terrasse | T3 | T3 - Terrasse | Terrasse |  |  |  | Terrasse - T3 - Terrasse | 518 | T3 | Terrasse |  |  |  | 7 | R+3 | RH23C5/R | RH23C5/R - Circul 5/Circul 6 | RH23C5/R | 518
[120 empty] | Terrasse | Terrasse | T4 | T4 - Terrasse | Terrasse |  |  |  | Terrasse - T4 - Terrasse | 519 | T4 | Terrasse |  |  |  | 7 | R+3 | RH23C6/R | RH23C6/R - Circul 6/Circul 7 | RH23C6/R | 519
[120 empty] | Terrasse | Terrasse | T5 | T5 - Terrasse | Terrasse |  |  |  | Terrasse - T5 - Terrasse | 520 | T5 | Terrasse |  |  |  | 7 | R+3 | RH23C7/R | RH23C7/R - Circul 7/Circul 10 | RH23C7/R | 520
[120 empty] | Terrasse | Terrasse | T6 | T6 - Terrasse | Terrasse |  |  |  | Terrasse - T6 - Terrasse | 521 | T6 | Terrasse |  |  |  | 7 | R+3 | RH23C7/R | RH23C7/R - Circul 7/Circul 8 | RH23C7/R | 521
[120 empty] | Terrasse | Terrasse | T7 | T7 - Terrasse | Terrasse |  |  |  | Terrasse - T7 - Terrasse | 522 | T7 | Terrasse |  |  |  | 7 | R+3 | RH23C8/R | RH23C8/R - Circul 8/Circul 9 | RH23C8/R | 522
[120 empty] | Terrasse | Terrasse | T8 | T8 - Terrasse | Terrasse |  |  |  | Terrasse - T8 - Terrasse | 523 | T8 | Terrasse |  |  |  | 7 | R+3 | RH23C9/R | RH23C9/R - Circul 9/Circul 10 | RH23C9/R | 523
[120 empty] | Terrasse | Terrasse | T9 | T9 - Terrasse | Terrasse |  |  |  | Terrasse - T9 - Terrasse | 524 | T9 | Terrasse |  |  |  | 7 | R+3 | RH23D1 | RH23D1 - SdB | RH23D1 | 524
[120 empty] | Terrasse | Terrasse | T10 | T10 - Terrasse | Terrasse |  |  |  | Terrasse - T10 - Terrasse | 525 | T10 | Terrasse |  |  |  | 7 | R+3 | RH23D2 | RH23D2 - CH 1 lit | RH23D2 | 525
[120 empty] | Terrasse | Terrasse | T11 | T11 - Terrasse | Terrasse |  |  |  | Terrasse - T11 - Terrasse | 526 | T11 | Terrasse |  |  |  | 7 | R+3 | RH23D3 | RH23D3 - CH 1 lit | RH23D3 | 526
[120 empty] | Terrasse | Terrasse | T12 | T12 - Terrasse | Terrasse |  |  |  | Terrasse - T12 - Terrasse | 527 | T12 | Terrasse |  |  |  | 7 | R+3 | RH23D4 | RH23D4 - SdB | RH23D4 | 527
[120 empty] | Terrasse | Terrasse | T13 | T13 - Terrasse | Terrasse |  |  |  | Terrasse - T13 - Terrasse | 528 | T13 | Terrasse |  |  |  | 7 | R+3 | RH23D5 | RH23D5 - SdB | RH23D5 | 528
[120 empty] | Terrasse | Terrasse | T14 | T14 - Terrasse | Terrasse |  |  |  | Terrasse - T14 - Terrasse | 529 | T14 | Terrasse |  |  |  | 7 | R+3 | RH23D6 | RH23D6 - CH 1 lit | RH23D6 | 529
[120 empty] | Terrasse | Terrasse | T15 | T15 - Terrasse | Terrasse |  |  |  | Terrasse - T15 - Terrasse | 530 | T15 | Terrasse |  |  |  | 7 | R+3 | RH23D7 | RH23D7 - CH 1 lit | RH23D7 | 530
[120 empty] | Terrasse | Terrasse | T16 | T16 - Terrasse | Terrasse |  |  |  | Terrasse - T16 - Terrasse | 531 | T16 | Terrasse |  |  |  | 7 | R+3 | RH23D8 | RH23D8 - SdB | RH23D8 | 531
[120 empty] | Terrasse | Terrasse | T17 | T17 - Terrasse | Terrasse |  |  |  | Terrasse - T17 - Terrasse | 532 | T17 | Terrasse |  |  |  | 7 | R+3 | RH23D9 | RH23D9 - SdB | RH23D9 | 532
[120 empty] | Terrasse | Terrasse | T18 | T18 - Terrasse | Terrasse |  |  |  | Terrasse - T18 - Terrasse | 533 | T18 | Terrasse |  |  |  | 7 | R+3 | RH23E1 | RH23E1 - CH 1 lit | RH23E1 | 533
[120 empty] | Terrasse | Terrasse | T19 | T19 - Terrasse | Terrasse |  |  |  | Terrasse - T19 - Terrasse | 534 | T19 | Terrasse |  |  |  | 7 | R+3 | RH23E2 | RH23E2 - CH 1 lit | RH23E2 | 534
[120 empty] | Terrasse | Terrasse | T20 | T20 - Terrasse | Terrasse |  |  |  | Terrasse - T20 - Terrasse | 535 | T20 | Terrasse |  |  |  | 7 | R+3 | RH23E3 | RH23E3 - SdB | RH23E3 | 535
[120 empty] | Terrasse | Terrasse | T21 | T21 - Terrasse | Terrasse |  |  |  | Terrasse - T21 - Terrasse | 536 | T21 | Terrasse |  |  |  | 7 | R+3 | RH23E4 | RH23E4 - SdB | RH23E4 | 536
[120 empty] | Terrasse | Terrasse | T22 | T22 - Terrasse | Terrasse |  |  |  | Terrasse - T22 - Terrasse | 537 | T22 | Terrasse |  |  |  | 7 | R+3 | RH23E5 | RH23E5 - CH 1 lit | RH23E5 | 537
[120 empty] | Terrasse | Terrasse | T23 | T23 - Terrasse | Terrasse |  |  |  | Terrasse - T23 - Terrasse | 538 | T23 | Terrasse |  |  |  | 7 | R+3 | RH23E6 | RH23E6 - Internes UH 34 | RH23E6 | 538
[128 empty] | - | 539 | [5 empty] | 7 | R+3 | RH23E7 | RH23E7 - Bur. Infirmier | RH23E7 | 539
[135 empty] | 7 | R+3 | RH23E8 | RH23E8 - Salle Soins | RH23E8 | 540
[135 empty] | 7 | R+3 | RH23E9 | RH23E9 - SdB | RH23E9 | 541
[135 empty] | 7 | R+3 | RH23F1 | RH23F1 - CH 1 lit | RH23F1 | 542
[135 empty] | 7 | R+3 | RH23F2 | RH23F2 - CH 1 lit | RH23F2 | 543
[135 empty] | 7 | R+3 | RH23F3 | RH23F3 - SdB | RH23F3 | 544
[135 empty] | 7 | R+3 | RH23F4 | RH23F4 - SdB | RH23F4 | 545
[135 empty] | 7 | R+3 | RH23F5 | RH23F5 - CH 1 lit | RH23F5 | 546
[135 empty] | 7 | R+3 | RH23F6 | RH23F6 - CH 1 lit | RH23F6 | 547
[135 empty] | 7 | R+3 | RH23F7 | RH23F7 - SdB | RH23F7 | 548
[135 empty] | 7 | R+3 | RH23F8 | RH23F8 - SdB | RH23F8 | 549
[135 empty] | 7 | R+3 | RH23F9 | RH23F9 - CH 1 lit | RH23F9 | 550
[135 empty] | 7 | R+3 | RH23G1 | RH23G1 - Course relais | RH23G1 | 551
[135 empty] | 7 | R+3 | RH23G2 | RH23G2 - Rgt. branc. | RH23G2 | 552
[135 empty] | 7 | R+3 | RH23G6 | RH23G6 - Bur. ind. | RH23G6 | 553
[135 empty] | 7 | R+3 | RH23G7 | RH23G7 - Bur. ind. | RH23G7 | 554
[135 empty] | 7 | R+3 | RH23G8 | RH23G8 - Bur. ind. | RH23G8 | 555
[135 empty] | 7 | R+3 | RH23G9 | RH23G9 - Bur. ind. | RH23G9 | 556
[135 empty] | 7 | R+3 | RH23H1 | RH23H1 - Salon Sortie | RH23H1 | 557
[135 empty] | 7 | R+3 | RH23H2 | RH23H2 - LT VDI - (FP non débrayable) | RH23H2 | 558
[135 empty] | 7 | R+3 | RH23H3 | RH23H3 - Salle Soins | RH23H3 | 559
[135 empty] | 7 | R+3 | RH23H4 | RH23H4 - R. Soins | RH23H4 | 560
[135 empty] | 7 | R+3 | RH23H5 | RH23H5 - SdB commune | RH23H5 | 561
[135 empty] | 7 | R+3 | RH23H6 | RH23H6 - L. B. | RH23H6 | 562
[135 empty] | 7 | R+3 | RH23H7 | RH23H7 - Stock double bac | RH23H7 | 563
[135 empty] | 7 | R+3 | RH23H8 | RH23H8 - LT CFO | RH23H8 | 564
[135 empty] | 7 | R+3 | RH23H9 | RH23H9 - LT VDI - (FP non débrayable) | RH23H9 | 565
[135 empty] | 7 | R+3 | RH23I1 | RH23I1 - Office | RH23I1 | 566
[135 empty] | 7 | R+3 | RH23I2 | RH23I2 - Retour soins | RH23I2 | 567
[135 empty] | 7 | R+3 | RH23I3 | RH23I3 - Salon familles | RH23I3 | 568
[135 empty] | 7 | R+3 | RH23I4 | RH23I4 - Accueil unité | RH23I4 | 569
[135 empty] | 7 | R+3 | RH23I5 | RH23I5 - Arch. patients | RH23I5 | 570
[135 empty] | 7 | R+3 | RH23I6 | RH23I6 - Stock Solutés | RH23I6 | 571
[135 empty] | 7 | R+3 | RH23I7 | RH23I7 - Réserve centrale | RH23I7 | 572
[135 empty] | 7 | R+3 | RH23I8 | RH23I8 - San Public | RH23I8 | 573
[135 empty] | 7 | R+3 | RH23I9 | RH23I9 - San Public | RH23I9 | 574
[135 empty] | 7 | R+3 | RH23J1 | RH23J1 - San Public | RH23J1 | 575
[135 empty] | 7 | R+3 | RH23J2 | RH23J2 - San Public | RH23J2 | 576
[135 empty] | 7 | R+3 | RH23J3 | RH23J3 - Stock double bac | RH23J3 | 577
[135 empty] | 7 | R+3 | RH23J4 | RH23J4 - San. p. | RH23J4 | 578
[135 empty] | 7 | R+3 | RH23J5 | RH23J5 - Douche p. | RH23J5 | 579
[135 empty] | 7 | R+3 | RH23J6 | RH23J6 - San. p. | RH23J6 | 580
[135 empty] | 7 | R+3 | RH23J7 | RH23J7 - Local Sale | RH23J7 | 581
[135 empty] | 7 | R+3 | RH23J8 | RH23J8 - Nett. char. | RH23J8 | 582
[135 empty] | 7 | R+3 | RH23J9 | RH23J9 - Autolaveuse | RH23J9 | 583
[135 empty] | 7 | R+3 | RH23K1 | RH23K1 - Archives Repro. | RH23K1 | 584
[135 empty] | 7 | R+3 | RH23K2 | RH23K2 - San. perso | RH23K2 | 585
[135 empty] | 7 | R+3 | RH23K3 | RH23K3 - Salle de réunion | RH23K3 | 586
[135 empty] | 7 | R+3 | RH23K4 | RH23K4 - San. perso | RH23K4 | 587
[135 empty] | 7 | R+3 | RH23K6 | RH23K6 - Office | RH23K6 | 588
[135 empty] | 7 | R+3 | RH23K7 | RH23K7 - Chariots LP | RH23K7 | 589
[135 empty] | 7 | R+3 | RH23K8 | RH23K8 - Local Sale | RH23K8 | 590
[135 empty] | 7 | R+3 | RH23L1 | RH23L1 - Salon familles | RH23L1 | 591
[135 empty] | 7 | R+3 | RH23L2 | RH23L2 - San. pers. | RH23L2 | 592
[135 empty] | 7 | R+3 | RH23L3 | RH23L3 - San. pers. | RH23L3 | 593
[135 empty] | 7 | R+3 | RH23L4 | RH23L4 - San. pers. | RH23L4 | 594
[135 empty] | 7 | R+3 | RH23L5 | RH23L5 - SdB commune | RH23L5 | 595
[135 empty] | 7 | R+3 | RH23L6 | RH23L6 - Stock double bac | RH23L6 | 596
[135 empty] | 7 | R+3 | RH23L7 | RH23L7 - Entr. mén. | RH23L7 | 597
[135 empty] | 7 | R+3 | RH23L8 | RH23L8 - Secrétariat 1 | RH23L8 | 598
[135 empty] | 7 | R+3 | RH23L9 | RH23L9 - Secrétariat 2 | RH23L9 | 599
[135 empty] | 7 | R+3 | RH23M1 | RH23M1 - Sas san. pers. | RH23M1 | 600
[135 empty] | 7 | R+3 | RH23M2 | RH23M2 - Réserve | RH23M2 | 601
[135 empty] | 8 | R+4 | RH24 | RH24 - 4IEME | RH24 | 602
[135 empty] | 8 | R+4 | RH241 | RH241 - Détente pers. | RH241 | 603
[135 empty] | 8 | R+4 | RH242 | RH242 - Internes UH 22 | RH242 | 604
[135 empty] | 8 | R+4 | RH243 | RH243 - Bur. Cadre | RH243 | 605
[135 empty] | 8 | R+4 | RH244 | RH244 - CH 1 lit | RH244 | 606
[135 empty] | 8 | R+4 | RH245 | RH245 - SdB | RH245 | 607
[135 empty] | 8 | R+4 | RH246 | RH246 - SdB | RH246 | 608
[135 empty] | 8 | R+4 | RH247 | RH247 - CH 1 lit | RH247 | 609
[135 empty] | 8 | R+4 | RH248 | RH248 - CH 1 lit | RH248 | 610
[135 empty] | 8 | R+4 | RH249 | RH249 - SdB | RH249 | 611
[135 empty] | 8 | R+4 | RH2410 | RH2410 - SdB | RH2410 | 612
[135 empty] | 8 | R+4 | RH2411 | RH2411 - CH 1 lit | RH2411 | 613
[135 empty] | 8 | R+4 | RH2412 | RH2412 - CH 1 lit | RH2412 | 614
[135 empty] | 8 | R+4 | RH2413 | RH2413 - SdB | RH2413 | 615
[135 empty] | 8 | R+4 | RH2414 | RH2414 - SdB | RH2414 | 616
[135 empty] | 8 | R+4 | RH2415 | RH2415 - CH 1 lit | RH2415 | 617
[135 empty] | 8 | R+4 | RH2416 | RH2416 - CH 1 lit | RH2416 | 618
[135 empty] | 8 | R+4 | RH2417 | RH2417 - SdB | RH2417 | 619
[135 empty] | 8 | R+4 | RH2418 | RH2418 - SdB | RH2418 | 620
[135 empty] | 8 | R+4 | RH2419 | RH2419 - CH 1 lit | RH2419 | 621
[135 empty] | 8 | R+4 | RH2420 | RH2420 - CH 1 lit | RH2420 | 622
[135 empty] | 8 | R+4 | RH2421 | RH2421 - SdB | RH2421 | 623
[135 empty] | 8 | R+4 | RH2422 | RH2422 - SdB | RH2422 | 624
[135 empty] | 8 | R+4 | RH2423 | RH2423 - CH 1 lit | RH2423 | 625
[135 empty] | 8 | R+4 | RH2424 | RH2424 - CH 2 lits | RH2424 | 626
[135 empty] | 8 | R+4 | RH2425 | RH2425 - SdE | RH2425 | 627
[135 empty] | 8 | R+4 | RH2426 | RH2426 - San | RH2426 | 628
[135 empty] | 8 | R+4 | RH2429 | RH2429 - San | RH2429 | 629
[135 empty] | 8 | R+4 | RH2430 | RH2430 - CH 2 lits | RH2430 | 630
[135 empty] | 8 | R+4 | RH2431 | RH2431 - SdE | RH2431 | 631
[135 empty] | 8 | R+4 | RH2432 | RH2432 - SdE | RH2432 | 632
[135 empty] | 8 | R+4 | RH2433 | RH2433 - CH 2 lits | RH2433 | 633
[135 empty] | 8 | R+4 | RH2434 | RH2434 - San | RH2434 | 634
[135 empty] | 8 | R+4 | RH2437 | RH2437 - San | RH2437 | 635
[135 empty] | 8 | R+4 | RH2438 | RH2438 - CH 2 lits | RH2438 | 636
[135 empty] | 8 | R+4 | RH2439 | RH2439 - SdE | RH2439 | 637
[135 empty] | 8 | R+4 | RH2440 | RH2440 - Salle Soins | RH2440 | 638
[135 empty] | 8 | R+4 | RH2441 | RH2441 - Bur. Infirmier - Réunion staff | RH2441 | 639
[135 empty] | 8 | R+4 | RH2443 | RH2443 - R. soins | RH2443 | 640
[135 empty] | 8 | R+4 | RH2444 | RH2444 - LB | RH2444 | 641
[135 empty] | 8 | R+4 | RH2445 | RH2445 - CH 1 lit | RH2445 | 642
[135 empty] | 8 | R+4 | RH2446 | RH2446 - SdB | RH2446 | 643
[135 empty] | 8 | R+4 | RH2447 | RH2447 - CH 1 lit | RH2447 | 644
[135 empty] | 8 | R+4 | RH2448 | RH2448 - SdB | RH2448 | 645
[135 empty] | 8 | R+4 | RH2449 | RH2449 - SdB | RH2449 | 646
[135 empty] | 8 | R+4 | RH2450 | RH2450 - CH 1 lit | RH2450 | 647
[135 empty] | 8 | R+4 | RH2451 | RH2451 - CH 1 lit | RH2451 | 648
[135 empty] | 8 | R+4 | RH2452 | RH2452 - SdB | RH2452 | 649
[135 empty] | 8 | R+4 | RH2453 | RH2453 - Accueil unité | RH2453 | 650
[135 empty] | 8 | R+4 | RH2454 | RH2454 - Bur. poly. | RH2454 | 651
[135 empty] | 8 | R+4 | RH2455 | RH2455 - Externes UH 22 | RH2455 | 652
[135 empty] | 8 | R+4 | RH2456 | RH2456 - Bur. individuel | RH2456 | 653
[135 empty] | 8 | R+4 | RH2457 | RH2457 - Salle réunion | RH2457 | 654
[135 empty] | 8 | R+4 | RH2458 | RH2458 - Bureau 2P | RH2458 | 655
[135 empty] | 8 | R+4 | RH2459 | RH2459 - Bureau 2P | RH2459 | 656
[135 empty] | 8 | R+4 | RH2460 | RH2460 - Bureau 2P | RH2460 | 657
[135 empty] | 8 | R+4 | RH2461 | RH2461 - Bur. individuel | RH2461 | 658
[135 empty] | 8 | R+4 | RH2462 | RH2462 - Bureau 2P | RH2462 | 659
[135 empty] | 8 | R+4 | RH2463 | RH2463 - Bureau 2P | RH2463 | 660
[135 empty] | 8 | R+4 | RH2464 | RH2464 - Bureau 2P | RH2464 | 661
[135 empty] | 8 | R+4 | RH2465 | RH2465 - Externes UH 34 | RH2465 | 662
[135 empty] | 8 | R+4 | RH2466 | RH2466 - Bur. poly. | RH2466 | 663
[135 empty] | 8 | R+4 | RH2467 | RH2467 - Détente pers. | RH2467 | 664
[135 empty] | 8 | R+4 | RH2468 | RH2468 - Bur. Cadre | RH2468 | 665
[135 empty] | 8 | R+4 | RH2469 | RH2469 - CH 1 lit | RH2469 | 666
[135 empty] | 8 | R+4 | RH2470 | RH2470 - SdB | RH2470 | 667
[135 empty] | 8 | R+4 | RH2471 | RH2471 - Entr. mén. | RH2471 | 668
[135 empty] | 8 | R+4 | RH2472 | RH2472 - CH 1 lit | RH2472 | 669
[135 empty] | 8 | R+4 | RH2473 | RH2473 - SdB | RH2473 | 670
[135 empty] | 8 | R+4 | RH2474 | RH2474 - SdB | RH2474 | 671
[135 empty] | 8 | R+4 | RH2475 | RH2475 - CH 1 lit | RH2475 | 672
[135 empty] | 8 | R+4 | RH2476 | RH2476 - Chariots LP | RH2476 | 673
[135 empty] | 8 | R+4 | RH2477 | RH2477 - CH 1 lit | RH2477 | 674
[135 empty] | 8 | R+4 | RH2478 | RH2478 - SdB | RH2478 | 675
[135 empty] | 8 | R+4 | RH2479 | RH2479 - SdB | RH2479 | 676
[135 empty] | 8 | R+4 | RH2480 | RH2480 - CH 1 lit | RH2480 | 677
[135 empty] | 8 | R+4 | RH2481 | RH2481 - L. B. | RH2481 | 678
[135 empty] | 8 | R+4 | RH2482 | RH2482 - SdE | RH2482 | 679
[135 empty] | 8 | R+4 | RH2483 | RH2483 - CH 2 lits | RH2483 | 680
[135 empty] | 8 | R+4 | RH2484 | RH2484 - San | RH2484 | 681
[135 empty] | 8 | R+4 | RH2487 | RH2487 - San | RH2487 | 682
[135 empty] | 8 | R+4 | RH2488 | RH2488 - CH 2 lits | RH2488 | 683
[135 empty] | 8 | R+4 | RH2489 | RH2489 - SdE | RH2489 | 684
[135 empty] | 8 | R+4 | RH2490 | RH2490 - SdE | RH2490 | 685
[135 empty] | 8 | R+4 | RH2491 | RH2491 - CH 2 lits | RH2491 | 686
[135 empty] | 8 | R+4 | RH2492 | RH2492 - San | RH2492 | 687
[135 empty] | 8 | R+4 | RH2495 | RH2495 - San | RH2495 | 688
[135 empty] | 8 | R+4 | RH2496 | RH2496 - CH 2 lits | RH2496 | 689
[135 empty] | 8 | R+4 | RH2497 | RH2497 - SdE | RH2497 | 690
[135 empty] | 8 | R+4 | RH2498 | RH2498 - SdE | RH2498 | 691
[135 empty] | 8 | R+4 | RH2499 | RH2499 - CH 2 lits | RH2499 | 692
[135 empty] | 8 | R+4 | RH24A1 | RH24A1 - San | RH24A1 | 693
[135 empty] | 8 | R+4 | RH24A4 | RH24A4 - CH 1 lit | RH24A4 | 694
[135 empty] | 8 | R+4 | RH24A5 | RH24A5 - SdB | RH24A5 | 695
[135 empty] | 8 | R+4 | RH24A6 | RH24A6 - SdB | RH24A6 | 696
[135 empty] | 8 | R+4 | RH24A7 | RH24A7 - CH 1 lit | RH24A7 | 697
[135 empty] | 8 | R+4 | RH24A8 | RH24A8 - Bur. Infirmier - Réunion staff | RH24A8 | 698
[135 empty] | 8 | R+4 | RH24A9 | RH24A9 - CH 1 lit | RH24A9 | 699
[135 empty] | 8 | R+4 | RH24B1 | RH24B1 - SdB | RH24B1 | 700
[135 empty] | 8 | R+4 | RH24B2 | RH24B2 - SdB | RH24B2 | 701
[135 empty] | 8 | R+4 | RH24B3 | RH24B3 - CH 1 lit | RH24B3 | 702
[135 empty] | 8 | R+4 | RH24B4 | RH24B4 - CH 1 lit | RH24B4 | 703
[135 empty] | 8 | R+4 | RH24B5 | RH24B5 - SdB | RH24B5 | 704
[135 empty] | 8 | R+4 | RH24B6 | RH24B6 - SdB | RH24B6 | 705
[135 empty] | 8 | R+4 | RH24B7 | RH24B7 - CH 1 lit | RH24B7 | 706
[135 empty] | 8 | R+4 | RH24B8 | RH24B8 - CH 1 lit | RH24B8 | 707
[135 empty] | 8 | R+4 | RH24B9 | RH24B9 - SdB | RH24B9 | 708
[135 empty] | 8 | R+4 | RH24C1/R | RH24C1/R - Circul 1/Circul 15 | RH24C1/R | 709
[135 empty] | 8 | R+4 | RH24C1/R | RH24C1/R - Circul 1/Circul 2 | RH24C1/R | 710
[135 empty] | 8 | R+4 | RH24C1/R | RH24C1/R - Circul 1/Circul 4 | RH24C1/R | 711
[135 empty] | 8 | R+4 | RH24C1/R | RH24C1/R - Circul 1/Circul 5 | RH24C1/R | 712
[135 empty] | 8 | R+4 | RH24C10/R | RH24C10/R - Circul 10/Circul 11 | RH24C10/R | 713
[135 empty] | 8 | R+4 | RH24C11/R | RH24C11/R - Circul 11/Circul 12 | RH24C11/R | 714
[135 empty] | 8 | R+4 | RH24C11/R | RH24C11/R - Circul 11/Circul 14 | RH24C11/R | 715
[135 empty] | 8 | R+4 | RH24C11/R | RH24C11/R - Circul 11/Circul 7 | RH24C11/R | 716
[135 empty] | 8 | R+4 | RH24C13/R | RH24C13/R - Circul 13/Circul 12 | RH24C13/R | 717
[135 empty] | 8 | R+4 | RH24C13/R | RH24C13/R - Circul 13/Circul 14 | RH24C13/R | 718
[135 empty] | 8 | R+4 | RH24C15/R | RH24C15/R - Circul 15/Circul 13 | RH24C15/R | 719
[135 empty] | 8 | R+4 | RH24C15/R | RH24C15/R - Circul 15/Circul 14 | RH24C15/R | 720
[135 empty] | 8 | R+4 | RH24C2/R | RH24C2/R - Circul 2/Circul 3 | RH24C2/R | 721
[135 empty] | 8 | R+4 | RH24C2/R | RH24C2/R - Circul 2/Circul 4 | RH24C2/R | 722
[135 empty] | 8 | R+4 | RH24C3/R | RH24C3/R - Circul 3/Circul 4 | RH24C3/R | 723
[135 empty] | 8 | R+4 | RH24C5/R | RH24C5/R - Circul 5/Circul 15 | RH24C5/R | 724
[135 empty] | 8 | R+4 | RH24C5/R | RH24C5/R - Circul 5/Circul 15 | RH24C5/R | 725
[135 empty] | 8 | R+4 | RH24C5/R | RH24C5/R - Circul 5/Circul 6 | RH24C5/R | 726
[135 empty] | 8 | R+4 | RH24C6/R | RH24C6/R - Circul 6/Circul 7 | RH24C6/R | 727
[135 empty] | 8 | R+4 | RH24C7/R | RH24C7/R - Circul 7/Circul 10 | RH24C7/R | 728
[135 empty] | 8 | R+4 | RH24C7/R | RH24C7/R - Circul 7/Circul 8 | RH24C7/R | 729
[135 empty] | 8 | R+4 | RH24C8/R | RH24C8/R - Circul 8/Circul 9 | RH24C8/R | 730
[135 empty] | 8 | R+4 | RH24C9/R | RH24C9/R - Circul 9/Circul 10 | RH24C9/R | 731
[135 empty] | 8 | R+4 | RH24D1 | RH24D1 - SdB | RH24D1 | 732
[135 empty] | 8 | R+4 | RH24D2 | RH24D2 - CH 1 lit | RH24D2 | 733
[135 empty] | 8 | R+4 | RH24D3 | RH24D3 - CH 1 lit | RH24D3 | 734
[135 empty] | 8 | R+4 | RH24D4 | RH24D4 - SdB | RH24D4 | 735
[135 empty] | 8 | R+4 | RH24D5 | RH24D5 - SdB | RH24D5 | 736
[135 empty] | 8 | R+4 | RH24D6 | RH24D6 - CH 1 lit | RH24D6 | 737
[135 empty] | 8 | R+4 | RH24D7 | RH24D7 - CH 1 lit | RH24D7 | 738
[135 empty] | 8 | R+4 | RH24D8 | RH24D8 - SdB | RH24D8 | 739
[135 empty] | 8 | R+4 | RH24D9 | RH24D9 - SdB | RH24D9 | 740
[135 empty] | 8 | R+4 | RH24E1 | RH24E1 - CH 1 lit | RH24E1 | 741
[135 empty] | 8 | R+4 | RH24E2 | RH24E2 - CH 1 lit | RH24E2 | 742
[135 empty] | 8 | R+4 | RH24E3 | RH24E3 - SdB | RH24E3 | 743
[135 empty] | 8 | R+4 | RH24E4 | RH24E4 - SdB | RH24E4 | 744
[135 empty] | 8 | R+4 | RH24E5 | RH24E5 - CH 1 lit | RH24E5 | 745
[135 empty] | 8 | R+4 | RH24E6 | RH24E6 - Internes UH 34 | RH24E6 | 746
[135 empty] | 8 | R+4 | RH24E7 | RH24E7 - Bur. Infirmier | RH24E7 | 747
[135 empty] | 8 | R+4 | RH24E8 | RH24E8 - Salle Soins | RH24E8 | 748
[135 empty] | 8 | R+4 | RH24E9 | RH24E9 - SdB | RH24E9 | 749
[135 empty] | 8 | R+4 | RH24F1 | RH24F1 - CH 1 lit | RH24F1 | 750
[135 empty] | 8 | R+4 | RH24F2 | RH24F2 - CH 1 lit | RH24F2 | 751
[135 empty] | 8 | R+4 | RH24F3 | RH24F3 - SdB | RH24F3 | 752
[135 empty] | 8 | R+4 | RH24F4 | RH24F4 - SdB | RH24F4 | 753
[135 empty] | 8 | R+4 | RH24F5 | RH24F5 - CH 1 lit | RH24F5 | 754
[135 empty] | 8 | R+4 | RH24F6 | RH24F6 - CH 1 lit | RH24F6 | 755
[135 empty] | 8 | R+4 | RH24F7 | RH24F7 - SdB | RH24F7 | 756
[135 empty] | 8 | R+4 | RH24F8 | RH24F8 - SdB | RH24F8 | 757
[135 empty] | 8 | R+4 | RH24F9 | RH24F9 - CH 1 lit | RH24F9 | 758
[135 empty] | 8 | R+4 | RH24G1 | RH24G1 - Course relais | RH24G1 | 759
[135 empty] | 8 | R+4 | RH24G2 | RH24G2 - Rgt. branc. | RH24G2 | 760
[135 empty] | 8 | R+4 | RH24G6 | RH24G6 - Bur. ind. | RH24G6 | 761
[135 empty] | 8 | R+4 | RH24G7 | RH24G7 - Bur. ind. | RH24G7 | 762
[135 empty] | 8 | R+4 | RH24G8 | RH24G8 - Bur. ind. | RH24G8 | 763
[135 empty] | 8 | R+4 | RH24G9 | RH24G9 - Bur. ind. | RH24G9 | 764
[135 empty] | 8 | R+4 | RH24H1 | RH24H1 - Salon Sortie | RH24H1 | 765
[135 empty] | 8 | R+4 | RH24H2 | RH24H2 - LT VDI - (FP non débrayable) | RH24H2 | 766
[135 empty] | 8 | R+4 | RH24H3 | RH24H3 - Salle Soins | RH24H3 | 767
[135 empty] | 8 | R+4 | RH24H4 | RH24H4 - R. Soins | RH24H4 | 768
[135 empty] | 8 | R+4 | RH24H5 | RH24H5 - SdB commune | RH24H5 | 769
[135 empty] | 8 | R+4 | RH24H6 | RH24H6 - L. B. | RH24H6 | 770
[135 empty] | 8 | R+4 | RH24H7 | RH24H7 - Stock double bac | RH24H7 | 771
[135 empty] | 8 | R+4 | RH24H8 | RH24H8 - LT CFO | RH24H8 | 772
[135 empty] | 8 | R+4 | RH24H9 | RH24H9 - LT VDI - (FP non débrayable) | RH24H9 | 773
[135 empty] | 8 | R+4 | RH24I1 | RH24I1 - Office | RH24I1 | 774
[135 empty] | 8 | R+4 | RH24I2 | RH24I2 - Retour soins | RH24I2 | 775
[135 empty] | 8 | R+4 | RH24I3 | RH24I3 - Salon familles | RH24I3 | 776
[135 empty] | 8 | R+4 | RH24I4 | RH24I4 - Accueil unité | RH24I4 | 777
[135 empty] | 8 | R+4 | RH24I5 | RH24I5 - Arch. patients | RH24I5 | 778
[135 empty] | 8 | R+4 | RH24I6 | RH24I6 - Stock Solutés | RH24I6 | 779
[135 empty] | 8 | R+4 | RH24I7 | RH24I7 - Réserve centrale | RH24I7 | 780
[135 empty] | 8 | R+4 | RH24I8 | RH24I8 - San Public | RH24I8 | 781
[135 empty] | 8 | R+4 | RH24I9 | RH24I9 - San Public | RH24I9 | 782
[135 empty] | 8 | R+4 | RH24J1 | RH24J1 - San Public | RH24J1 | 783
[135 empty] | 8 | R+4 | RH24J2 | RH24J2 - San Public | RH24J2 | 784
[135 empty] | 8 | R+4 | RH24J3 | RH24J3 - Stock double bac | RH24J3 | 785
[135 empty] | 8 | R+4 | RH24J4 | RH24J4 - San. p. | RH24J4 | 786
[135 empty] | 8 | R+4 | RH24J5 | RH24J5 - Douche p. | RH24J5 | 787
[135 empty] | 8 | R+4 | RH24J6 | RH24J6 - San. p. | RH24J6 | 788
[135 empty] | 8 | R+4 | RH24J7 | RH24J7 - Local Sale | RH24J7 | 789
[135 empty] | 8 | R+4 | RH24J8 | RH24J8 - Nett. char. | RH24J8 | 790
[135 empty] | 8 | R+4 | RH24J9 | RH24J9 - Autolaveuse | RH24J9 | 791
[135 empty] | 8 | R+4 | RH24K1 | RH24K1 - Archives Repro. | RH24K1 | 792
[135 empty] | 8 | R+4 | RH24K2 | RH24K2 - San. perso | RH24K2 | 793
[135 empty] | 8 | R+4 | RH24K3 | RH24K3 - Salle de réunion | RH24K3 | 794
[135 empty] | 8 | R+4 | RH24K4 | RH24K4 - San. perso | RH24K4 | 795
[135 empty] | 8 | R+4 | RH24K6 | RH24K6 - Office | RH24K6 | 796
[135 empty] | 8 | R+4 | RH24K7 | RH24K7 - Chariots LP | RH24K7 | 797
[135 empty] | 8 | R+4 | RH24K8 | RH24K8 - Local Sale | RH24K8 | 798
[135 empty] | 8 | R+4 | RH24L1 | RH24L1 - Salon familles | RH24L1 | 799
[135 empty] | 8 | R+4 | RH24L2 | RH24L2 - San. pers. | RH24L2 | 800
[135 empty] | 8 | R+4 | RH24L3 | RH24L3 - San. pers. | RH24L3 | 801
[135 empty] | 8 | R+4 | RH24L4 | RH24L4 - San. pers. | RH24L4 | 802
[135 empty] | 8 | R+4 | RH24L5 | RH24L5 - SdB commune | RH24L5 | 803
[135 empty] | 8 | R+4 | RH24L6 | RH24L6 - Stock double bac | RH24L6 | 804
[135 empty] | 8 | R+4 | RH24L7 | RH24L7 - Entr. mén. | RH24L7 | 805
[135 empty] | 8 | R+4 | RH24L8 | RH24L8 - Secrétariat 1 | RH24L8 | 806
[135 empty] | 8 | R+4 | RH24L9 | RH24L9 - Secrétariat 2 | RH24L9 | 807
[135 empty] | 8 | R+4 | RH24M1 | RH24M1 - Sas san. pers. | RH24M1 | 808
[135 empty] | 8 | R+4 | RH24M2 | RH24M2 - Réserve | RH24M2 | 809
[135 empty] | 8 | R+4 | RH24K3 | RH24K3 - Salle de réunion | RH24K3 | 810
[135 empty] | 9 | R+5 | RH25 | RH25 - 5IEME | RH25 | 811
[135 empty] | 9 | R+5 | RH251 | RH251 - Détente pers. | RH251 | 812
[135 empty] | 9 | R+5 | RH252 | RH252 - Internes UH 22 | RH252 | 813
[135 empty] | 9 | R+5 | RH253 | RH253 - Bur. Cadre | RH253 | 814
[135 empty] | 9 | R+5 | RH254 | RH254 - CH 1 lit | RH254 | 815
[135 empty] | 9 | R+5 | RH255 | RH255 - SdB | RH255 | 816
[135 empty] | 9 | R+5 | RH256 | RH256 - SdB | RH256 | 817
[135 empty] | 9 | R+5 | RH257 | RH257 - CH 1 lit | RH257 | 818
[135 empty] | 9 | R+5 | RH258 | RH258 - CH 1 lit | RH258 | 819
[135 empty] | 9 | R+5 | RH259 | RH259 - SdB | RH259 | 820
[135 empty] | 9 | R+5 | RH2510 | RH2510 - SdB | RH2510 | 821
[135 empty] | 9 | R+5 | RH2511 | RH2511 - CH 1 lit | RH2511 | 822
[135 empty] | 9 | R+5 | RH2512 | RH2512 - CH 1 lit | RH2512 | 823
[135 empty] | 9 | R+5 | RH2513 | RH2513 - SdB | RH2513 | 824
[135 empty] | 9 | R+5 | RH2514 | RH2514 - SdB | RH2514 | 825
[135 empty] | 9 | R+5 | RH2515 | RH2515 - CH 1 lit | RH2515 | 826
[135 empty] | 9 | R+5 | RH2516 | RH2516 - CH 1 lit | RH2516 | 827
[135 empty] | 9 | R+5 | RH2517 | RH2517 - SdB | RH2517 | 828
[135 empty] | 9 | R+5 | RH2518 | RH2518 - SdB | RH2518 | 829
[135 empty] | 9 | R+5 | RH2519 | RH2519 - CH 1 lit | RH2519 | 830
[135 empty] | 9 | R+5 | RH2520 | RH2520 - CH 1 lit | RH2520 | 831
[135 empty] | 9 | R+5 | RH2521 | RH2521 - SdB | RH2521 | 832
[135 empty] | 9 | R+5 | RH2522 | RH2522 - SdB | RH2522 | 833
[135 empty] | 9 | R+5 | RH2523 | RH2523 - CH 1 lit | RH2523 | 834
[135 empty] | 9 | R+5 | RH2524 | RH2524 - CH 2 lits | RH2524 | 835
[135 empty] | 9 | R+5 | RH2525 | RH2525 - SdE | RH2525 | 836
[135 empty] | 9 | R+5 | RH2526 | RH2526 - San | RH2526 | 837
[135 empty] | 9 | R+5 | RH2529 | RH2529 - San | RH2529 | 838
[135 empty] | 9 | R+5 | RH2530 | RH2530 - CH 2 lits | RH2530 | 839
[135 empty] | 9 | R+5 | RH2531 | RH2531 - SdE | RH2531 | 840
[135 empty] | 9 | R+5 | RH2532 | RH2532 - SdE | RH2532 | 841
[135 empty] | 9 | R+5 | RH2533 | RH2533 - CH 2 lits | RH2533 | 842
[135 empty] | 9 | R+5 | RH2534 | RH2534 - San | RH2534 | 843
[135 empty] | 9 | R+5 | RH2537 | RH2537 - San | RH2537 | 844
[135 empty] | 9 | R+5 | RH2538 | RH2538 - CH 2 lits | RH2538 | 845
[135 empty] | 9 | R+5 | RH2539 | RH2539 - SdE | RH2539 | 846
[135 empty] | 9 | R+5 | RH2540 | RH2540 - Salle Soins | RH2540 | 847
[135 empty] | 9 | R+5 | RH2541 | RH2541 - Bur. Infirmier - Réunion staff | RH2541 | 848
[135 empty] | 9 | R+5 | RH2543 | RH2543 - R. soins | RH2543 | 849
[135 empty] | 9 | R+5 | RH2544 | RH2544 - LB | RH2544 | 850
[135 empty] | 9 | R+5 | RH2545 | RH2545 - CH 1 lit | RH2545 | 851
[135 empty] | 9 | R+5 | RH2546 | RH2546 - SdB | RH2546 | 852
[135 empty] | 9 | R+5 | RH2547 | RH2547 - CH 1 lit | RH2547 | 853
[135 empty] | 9 | R+5 | RH2548 | RH2548 - SdB | RH2548 | 854
[135 empty] | 9 | R+5 | RH2549 | RH2549 - SdB | RH2549 | 855
[135 empty] | 9 | R+5 | RH2550 | RH2550 - CH 1 lit | RH2550 | 856
[135 empty] | 9 | R+5 | RH2551 | RH2551 - CH 1 lit | RH2551 | 857
[135 empty] | 9 | R+5 | RH2552 | RH2552 - SdB | RH2552 | 858
[135 empty] | 9 | R+5 | RH2553 | RH2553 - Accueil unité | RH2553 | 859
[135 empty] | 9 | R+5 | RH2554 | RH2554 - Bur. poly. | RH2554 | 860
[135 empty] | 9 | R+5 | RH2555 | RH2555 - Externes UH 22 | RH2555 | 861
[135 empty] | 9 | R+5 | RH2556 | RH2556 - Bur. individuel | RH2556 | 862
[135 empty] | 9 | R+5 | RH2557 | RH2557 - Salle réunion | RH2557 | 863
[135 empty] | 9 | R+5 | RH2558 | RH2558 - Bureau 2P | RH2558 | 864
[135 empty] | 9 | R+5 | RH2559 | RH2559 - Bureau 2P | RH2559 | 865
[135 empty] | 9 | R+5 | RH2560 | RH2560 - Bureau 2P | RH2560 | 866
[135 empty] | 9 | R+5 | RH2561 | RH2561 - Bur. individuel | RH2561 | 867
[135 empty] | 9 | R+5 | RH2562 | RH2562 - Bureau 2P | RH2562 | 868
[135 empty] | 9 | R+5 | RH2563 | RH2563 - Bureau 2P | RH2563 | 869
[135 empty] | 9 | R+5 | RH2564 | RH2564 - Bureau 2P | RH2564 | 870
[135 empty] | 9 | R+5 | RH2565 | RH2565 - Externes UH 34 | RH2565 | 871
[135 empty] | 9 | R+5 | RH2566 | RH2566 - Bur. poly. | RH2566 | 872
[135 empty] | 9 | R+5 | RH2567 | RH2567 - Détente pers. | RH2567 | 873
[135 empty] | 9 | R+5 | RH2568 | RH2568 - Bur. Cadre | RH2568 | 874
[135 empty] | 9 | R+5 | RH2569 | RH2569 - CH 1 lit | RH2569 | 875
[135 empty] | 9 | R+5 | RH2570 | RH2570 - SdB | RH2570 | 876
[135 empty] | 9 | R+5 | RH2571 | RH2571 - Entr. mén. | RH2571 | 877
[135 empty] | 9 | R+5 | RH2572 | RH2572 - CH 1 lit | RH2572 | 878
[135 empty] | 9 | R+5 | RH2573 | RH2573 - SdB | RH2573 | 879
[135 empty] | 9 | R+5 | RH2574 | RH2574 - SdB | RH2574 | 880
[135 empty] | 9 | R+5 | RH2575 | RH2575 - CH 1 lit | RH2575 | 881
[135 empty] | 9 | R+5 | RH2576 | RH2576 - Chariots LP | RH2576 | 882
[135 empty] | 9 | R+5 | RH2577 | RH2577 - CH 1 lit | RH2577 | 883
[135 empty] | 9 | R+5 | RH2578 | RH2578 - SdB | RH2578 | 884
[135 empty] | 9 | R+5 | RH2579 | RH2579 - SdB | RH2579 | 885
[135 empty] | 9 | R+5 | RH2580 | RH2580 - CH 1 lit | RH2580 | 886
[135 empty] | 9 | R+5 | RH2581 | RH2581 - L. B. | RH2581 | 887
[135 empty] | 9 | R+5 | RH2582 | RH2582 - SdE | RH2582 | 888
[135 empty] | 9 | R+5 | RH2583 | RH2583 - CH 2 lits | RH2583 | 889
[135 empty] | 9 | R+5 | RH2584 | RH2584 - San | RH2584 | 890
[135 empty] | 9 | R+5 | RH2587 | RH2587 - San | RH2587 | 891
[135 empty] | 9 | R+5 | RH2588 | RH2588 - CH 2 lits | RH2588 | 892
[135 empty] | 9 | R+5 | RH2589 | RH2589 - SdE | RH2589 | 893
[135 empty] | 9 | R+5 | RH2590 | RH2590 - SdE | RH2590 | 894
[135 empty] | 9 | R+5 | RH2591 | RH2591 - CH 2 lits | RH2591 | 895
[135 empty] | 9 | R+5 | RH2592 | RH2592 - San | RH2592 | 896
[135 empty] | 9 | R+5 | RH2595 | RH2595 - San | RH2595 | 897
[135 empty] | 9 | R+5 | RH2596 | RH2596 - CH 2 lits | RH2596 | 898
[135 empty] | 9 | R+5 | RH2597 | RH2597 - SdE | RH2597 | 899
[135 empty] | 9 | R+5 | RH2598 | RH2598 - SdE | RH2598 | 900
[135 empty] | 9 | R+5 | RH2599 | RH2599 - CH 2 lits | RH2599 | 901
[135 empty] | 9 | R+5 | RH25A1 | RH25A1 - San | RH25A1 | 902
[135 empty] | 9 | R+5 | RH25A4 | RH25A4 - CH 1 lit | RH25A4 | 903
[135 empty] | 9 | R+5 | RH25A5 | RH25A5 - SdB | RH25A5 | 904
[135 empty] | 9 | R+5 | RH25A6 | RH25A6 - SdB | RH25A6 | 905
[135 empty] | 9 | R+5 | RH25A7 | RH25A7 - CH 1 lit | RH25A7 | 906
[135 empty] | 9 | R+5 | RH25A8 | RH25A8 - Bur. Infirmier - Réunion staff | RH25A8 | 907
[135 empty] | 9 | R+5 | RH25A9 | RH25A9 - CH 1 lit | RH25A9 | 908
[135 empty] | 9 | R+5 | RH25B1 | RH25B1 - SdB | RH25B1 | 909
[135 empty] | 9 | R+5 | RH25B2 | RH25B2 - SdB | RH25B2 | 910
[135 empty] | 9 | R+5 | RH25B3 | RH25B3 - CH 1 lit | RH25B3 | 911
[135 empty] | 9 | R+5 | RH25B4 | RH25B4 - CH 1 lit | RH25B4 | 912
[135 empty] | 9 | R+5 | RH25B5 | RH25B5 - SdB | RH25B5 | 913
[135 empty] | 9 | R+5 | RH25B6 | RH25B6 - SdB | RH25B6 | 914
[135 empty] | 9 | R+5 | RH25B7 | RH25B7 - CH 1 lit | RH25B7 | 915
[135 empty] | 9 | R+5 | RH25B8 | RH25B8 - CH 1 lit | RH25B8 | 916
[135 empty] | 9 | R+5 | RH25B9 | RH25B9 - SdB | RH25B9 | 917
[135 empty] | 9 | R+5 | RH25C1/R | RH25C1/R - Circul 1/Circul 15 | RH25C1/R | 918
[135 empty] | 9 | R+5 | RH25C1/R | RH25C1/R - Circul 1/Circul 2 | RH25C1/R | 919
[135 empty] | 9 | R+5 | RH25C1/R | RH25C1/R - Circul 1/Circul 4 | RH25C1/R | 920
[135 empty] | 9 | R+5 | RH25C1/R | RH25C1/R - Circul 1/Circul 5 | RH25C1/R | 921
[135 empty] | 9 | R+5 | RH25C10/R | RH25C10/R - Circul 10/Circul 11 | RH25C10/R | 922
[135 empty] | 9 | R+5 | RH25C11/R | RH25C11/R - Circul 11/Circul 12 | RH25C11/R | 923
[135 empty] | 9 | R+5 | RH25C11/R | RH25C11/R - Circul 11/Circul 14 | RH25C11/R | 924
[135 empty] | 9 | R+5 | RH25C11/R | RH25C11/R - Circul 11/Circul 7 | RH25C11/R | 925
[135 empty] | 9 | R+5 | RH25C13/R | RH25C13/R - Circul 13/Circul 12 | RH25C13/R | 926
[135 empty] | 9 | R+5 | RH25C13/R | RH25C13/R - Circul 13/Circul 14 | RH25C13/R | 927
[135 empty] | 9 | R+5 | RH25C15/R | RH25C15/R - Circul 15/Circul 13 | RH25C15/R | 928
[135 empty] | 9 | R+5 | RH25C15/R | RH25C15/R - Circul 15/Circul 14 | RH25C15/R | 929
[135 empty] | 9 | R+5 | RH25C2/R | RH25C2/R - Circul 2/Circul 3 | RH25C2/R | 930
[135 empty] | 9 | R+5 | RH25C2/R | RH25C2/R - Circul 2/Circul 4 | RH25C2/R | 931
[135 empty] | 9 | R+5 | RH25C3/R | RH25C3/R - Circul 3/Circul 4 | RH25C3/R | 932
[135 empty] | 9 | R+5 | RH25C5/R | RH25C5/R - Circul 5/Circul 15 | RH25C5/R | 933
[135 empty] | 9 | R+5 | RH25C5/R | RH25C5/R - Circul 5/Circul 15 | RH25C5/R | 934
[135 empty] | 9 | R+5 | RH25C5/R | RH25C5/R - Circul 5/Circul 6 | RH25C5/R | 935
[135 empty] | 9 | R+5 | RH25C6/R | RH25C6/R - Circul 6/Circul 7 | RH25C6/R | 936
[135 empty] | 9 | R+5 | RH25C7/R | RH25C7/R - Circul 7/Circul 10 | RH25C7/R | 937
[135 empty] | 9 | R+5 | RH25C7/R | RH25C7/R - Circul 7/Circul 8 | RH25C7/R | 938
[135 empty] | 9 | R+5 | RH25C8/R | RH25C8/R - Circul 8/Circul 9 | RH25C8/R | 939
[135 empty] | 9 | R+5 | RH25C9/R | RH25C9/R - Circul 9/Circul 10 | RH25C9/R | 940
[135 empty] | 9 | R+5 | RH25D1 | RH25D1 - SdB | RH25D1 | 941
[135 empty] | 9 | R+5 | RH25D2 | RH25D2 - CH 1 lit | RH25D2 | 942
[135 empty] | 9 | R+5 | RH25D3 | RH25D3 - CH 1 lit | RH25D3 | 943
[135 empty] | 9 | R+5 | RH25D4 | RH25D4 - SdB | RH25D4 | 944
[135 empty] | 9 | R+5 | RH25D5 | RH25D5 - SdB | RH25D5 | 945
[135 empty] | 9 | R+5 | RH25D6 | RH25D6 - CH 1 lit | RH25D6 | 946
[135 empty] | 9 | R+5 | RH25D7 | RH25D7 - CH 1 lit | RH25D7 | 947
[135 empty] | 9 | R+5 | RH25D8 | RH25D8 - SdB | RH25D8 | 948
[135 empty] | 9 | R+5 | RH25D9 | RH25D9 - SdB | RH25D9 | 949
[135 empty] | 9 | R+5 | RH25E1 | RH25E1 - CH 1 lit | RH25E1 | 950
[135 empty] | 9 | R+5 | RH25E2 | RH25E2 - CH 1 lit | RH25E2 | 951
[135 empty] | 9 | R+5 | RH25E3 | RH25E3 - SdB | RH25E3 | 952
[135 empty] | 9 | R+5 | RH25E4 | RH25E4 - SdB | RH25E4 | 953
[135 empty] | 9 | R+5 | RH25E5 | RH25E5 - CH 1 lit | RH25E5 | 954
[135 empty] | 9 | R+5 | RH25E6 | RH25E6 - Internes UH 34 | RH25E6 | 955
[135 empty] | 9 | R+5 | RH25E7 | RH25E7 - Bur. Infirmier | RH25E7 | 956
[135 empty] | 9 | R+5 | RH25E8 | RH25E8 - Salle Soins | RH25E8 | 957
[135 empty] | 9 | R+5 | RH25E9 | RH25E9 - SdB | RH25E9 | 958
[135 empty] | 9 | R+5 | RH25F1 | RH25F1 - CH 1 lit | RH25F1 | 959
[135 empty] | 9 | R+5 | RH25F2 | RH25F2 - CH 1 lit | RH25F2 | 960
[135 empty] | 9 | R+5 | RH25F3 | RH25F3 - SdB | RH25F3 | 961
[135 empty] | 9 | R+5 | RH25F4 | RH25F4 - SdB | RH25F4 | 962
[135 empty] | 9 | R+5 | RH25F5 | RH25F5 - CH 1 lit | RH25F5 | 963
[135 empty] | 9 | R+5 | RH25F6 | RH25F6 - CH 1 lit | RH25F6 | 964
[135 empty] | 9 | R+5 | RH25F7 | RH25F7 - SdB | RH25F7 | 965
[135 empty] | 9 | R+5 | RH25F8 | RH25F8 - SdB | RH25F8 | 966
[135 empty] | 9 | R+5 | RH25F9 | RH25F9 - CH 1 lit | RH25F9 | 967
[135 empty] | 9 | R+5 | RH25G1 | RH25G1 - Course relais | RH25G1 | 968
[135 empty] | 9 | R+5 | RH25G2 | RH25G2 - Rgt. branc. | RH25G2 | 969
[135 empty] | 9 | R+5 | RH25G6 | RH25G6 - Bur. ind. | RH25G6 | 970
[135 empty] | 9 | R+5 | RH25G7 | RH25G7 - Bur. ind. | RH25G7 | 971
[135 empty] | 9 | R+5 | RH25G8 | RH25G8 - Bur. ind. | RH25G8 | 972
[135 empty] | 9 | R+5 | RH25G9 | RH25G9 - Bur. ind. | RH25G9 | 973
[135 empty] | 9 | R+5 | RH25H1 | RH25H1 - Salon Sortie | RH25H1 | 974
[135 empty] | 9 | R+5 | RH25H2 | RH25H2 - LT VDI - (FP non débrayable) | RH25H2 | 975
[135 empty] | 9 | R+5 | RH25H3 | RH25H3 - Salle Soins | RH25H3 | 976
[135 empty] | 9 | R+5 | RH25H4 | RH25H4 - R. Soins | RH25H4 | 977
[135 empty] | 9 | R+5 | RH25H5 | RH25H5 - SdB commune | RH25H5 | 978
[135 empty] | 9 | R+5 | RH25H6 | RH25H6 - L. B. | RH25H6 | 979
[135 empty] | 9 | R+5 | RH25H7 | RH25H7 - Stock double bac | RH25H7 | 980
[135 empty] | 9 | R+5 | RH25H8 | RH25H8 - LT CFO | RH25H8 | 981
[135 empty] | 9 | R+5 | RH25H9 | RH25H9 - LT VDI - (FP non débrayable) | RH25H9 | 982
[135 empty] | 9 | R+5 | RH25I1 | RH25I1 - Office | RH25I1 | 983
[135 empty] | 9 | R+5 | RH25I2 | RH25I2 - Retour soins | RH25I2 | 984
[135 empty] | 9 | R+5 | RH25I3 | RH25I3 - Salon familles | RH25I3 | 985
[135 empty] | 9 | R+5 | RH25I4 | RH25I4 - Accueil unité | RH25I4 | 986
[135 empty] | 9 | R+5 | RH25I5 | RH25I5 - Arch. patients | RH25I5 | 987
[135 empty] | 9 | R+5 | RH25I6 | RH25I6 - Stock Solutés | RH25I6 | 988
[135 empty] | 9 | R+5 | RH25I7 | RH25I7 - Réserve centrale | RH25I7 | 989
[135 empty] | 9 | R+5 | RH25I8 | RH25I8 - San Public | RH25I8 | 990
[135 empty] | 9 | R+5 | RH25I9 | RH25I9 - San Public | RH25I9 | 991
[135 empty] | 9 | R+5 | RH25J1 | RH25J1 - San Public | RH25J1 | 992
[135 empty] | 9 | R+5 | RH25J2 | RH25J2 - San Public | RH25J2 | 993
[135 empty] | 9 | R+5 | RH25J3 | RH25J3 - Stock double bac | RH25J3 | 994
[135 empty] | 9 | R+5 | RH25J4 | RH25J4 - San. p. | RH25J4 | 995
[135 empty] | 9 | R+5 | RH25J5 | RH25J5 - Douche p. | RH25J5 | 996
[135 empty] | 9 | R+5 | RH25J6 | RH25J6 - San. p. | RH25J6 | 997
[135 empty] | 9 | R+5 | RH25J7 | RH25J7 - Local Sale | RH25J7 | 998
[135 empty] | 9 | R+5 | RH25J8 | RH25J8 - Nett. char. | RH25J8 | 999
[135 empty] | 9 | R+5 | RH25J9 | RH25J9 - Autolaveuse | RH25J9 | 1000
[135 empty] | 9 | R+5 | RH25K1 | RH25K1 - Archives Repro. | RH25K1 | 1001
[135 empty] | 9 | R+5 | RH25K2 | RH25K2 - San. perso | RH25K2 | 1002
[135 empty] | 9 | R+5 | RH25K3 | RH25K3 - Salle de réunion | RH25K3 | 1003
[135 empty] | 9 | R+5 | RH25K4 | RH25K4 - San. perso | RH25K4 | 1004
[135 empty] | 9 | R+5 | RH25K6 | RH25K6 - Office | RH25K6 | 1005
[135 empty] | 9 | R+5 | RH25K7 | RH25K7 - Chariots LP | RH25K7 | 1006
[135 empty] | 9 | R+5 | RH25K8 | RH25K8 - Local Sale | RH25K8 | 1007
[135 empty] | 9 | R+5 | RH25L1 | RH25L1 - Salon familles | RH25L1 | 1008
[135 empty] | 9 | R+5 | RH25L2 | RH25L2 - San. pers. | RH25L2 | 1009
[135 empty] | 9 | R+5 | RH25L3 | RH25L3 - San. pers. | RH25L3 | 1010
[135 empty] | 9 | R+5 | RH25L4 | RH25L4 - San. pers. | RH25L4 | 1011
[135 empty] | 9 | R+5 | RH25L5 | RH25L5 - SdB commune | RH25L5 | 1012
[135 empty] | 9 | R+5 | RH25L6 | RH25L6 - Stock double bac | RH25L6 | 1013
[135 empty] | 9 | R+5 | RH25L7 | RH25L7 - Entr. mén. | RH25L7 | 1014
[135 empty] | 9 | R+5 | RH25L8 | RH25L8 - Secrétariat 1 | RH25L8 | 1015
[135 empty] | 9 | R+5 | RH25L9 | RH25L9 - Secrétariat 2 | RH25L9 | 1016
[135 empty] | 9 | R+5 | RH25M1 | RH25M1 - Sas san. pers. | RH25M1 | 1017
[135 empty] | 9 | R+5 | RH25M2 | RH25M2 - Réserve | RH25M2 | 1018
[135 empty] | 9 | R+5 | RH25K3 | RH25K3 - Salle de réunion | RH25K3 | 1019
[135 empty] | 10 | R+6 | RH26 | RH26 - 6IEME | RH26 | 1020
[135 empty] | 10 | R+6 | RH261 | RH261 - Détente pers. | RH261 | 1021
[135 empty] | 10 | R+6 | RH262 | RH262 - Internes UH 22 | RH262 | 1022
[135 empty] | 10 | R+6 | RH263 | RH263 - Bur. Cadre | RH263 | 1023
[135 empty] | 10 | R+6 | RH264 | RH264 - CH 1 lit | RH264 | 1024
[135 empty] | 10 | R+6 | RH265 | RH265 - SdB | RH265 | 1025
[135 empty] | 10 | R+6 | RH266 | RH266 - SdB | RH266 | 1026
[135 empty] | 10 | R+6 | RH267 | RH267 - CH 1 lit | RH267 | 1027
[135 empty] | 10 | R+6 | RH268 | RH268 - CH 1 lit | RH268 | 1028
[135 empty] | 10 | R+6 | RH269 | RH269 - SdB | RH269 | 1029
[135 empty] | 10 | R+6 | RH2610 | RH2610 - SdB | RH2610 | 1030
[135 empty] | 10 | R+6 | RH2611 | RH2611 - CH 1 lit | RH2611 | 1031
[135 empty] | 10 | R+6 | RH2612 | RH2612 - CH 1 lit | RH2612 | 1032
[135 empty] | 10 | R+6 | RH2613 | RH2613 - SdB | RH2613 | 1033
[135 empty] | 10 | R+6 | RH2614 | RH2614 - SdB | RH2614 | 1034
[135 empty] | 10 | R+6 | RH2615 | RH2615 - CH 1 lit | RH2615 | 1035
[135 empty] | 10 | R+6 | RH2616 | RH2616 - CH 1 lit | RH2616 | 1036
[135 empty] | 10 | R+6 | RH2617 | RH2617 - SdB | RH2617 | 1037
[135 empty] | 10 | R+6 | RH2618 | RH2618 - SdB | RH2618 | 1038
[135 empty] | 10 | R+6 | RH2619 | RH2619 - CH 1 lit | RH2619 | 1039
[135 empty] | 10 | R+6 | RH2620 | RH2620 - CH 1 lit | RH2620 | 1040
[135 empty] | 10 | R+6 | RH2621 | RH2621 - SdB | RH2621 | 1041
[135 empty] | 10 | R+6 | RH2622 | RH2622 - SdB | RH2622 | 1042
[135 empty] | 10 | R+6 | RH2623 | RH2623 - CH 1 lit | RH2623 | 1043
[135 empty] | 10 | R+6 | RH2624 | RH2624 - CH 2 lits | RH2624 | 1044
[135 empty] | 10 | R+6 | RH2625 | RH2625 - SdE | RH2625 | 1045
[135 empty] | 10 | R+6 | RH2626 | RH2626 - San | RH2626 | 1046
[135 empty] | 10 | R+6 | RH2629 | RH2629 - San | RH2629 | 1047
[135 empty] | 10 | R+6 | RH2630 | RH2630 - CH 2 lits | RH2630 | 1048
[135 empty] | 10 | R+6 | RH2631 | RH2631 - SdE | RH2631 | 1049
[135 empty] | 10 | R+6 | RH2632 | RH2632 - SdE | RH2632 | 1050
[135 empty] | 10 | R+6 | RH2633 | RH2633 - CH 2 lits | RH2633 | 1051
[135 empty] | 10 | R+6 | RH2634 | RH2634 - San | RH2634 | 1052
[135 empty] | 10 | R+6 | RH2637 | RH2637 - San | RH2637 | 1053
[135 empty] | 10 | R+6 | RH2638 | RH2638 - CH 2 lits | RH2638 | 1054
[135 empty] | 10 | R+6 | RH2639 | RH2639 - SdE | RH2639 | 1055
[135 empty] | 10 | R+6 | RH2640 | RH2640 - Salle Soins | RH2640 | 1056
[135 empty] | 10 | R+6 | RH2641 | RH2641 - Bur. Infirmier - Réunion staff | RH2641 | 1057
[135 empty] | 10 | R+6 | RH2643 | RH2643 - R. soins | RH2643 | 1058
[135 empty] | 10 | R+6 | RH2644 | RH2644 - LB | RH2644 | 1059
[135 empty] | 10 | R+6 | RH2645 | RH2645 - CH 1 lit | RH2645 | 1060
[135 empty] | 10 | R+6 | RH2646 | RH2646 - SdB | RH2646 | 1061
[135 empty] | 10 | R+6 | RH2647 | RH2647 - CH 1 lit | RH2647 | 1062
[135 empty] | 10 | R+6 | RH2648 | RH2648 - SdB | RH2648 | 1063
[135 empty] | 10 | R+6 | RH2649 | RH2649 - SdB | RH2649 | 1064
[135 empty] | 10 | R+6 | RH2650 | RH2650 - CH 1 lit | RH2650 | 1065
[135 empty] | 10 | R+6 | RH2651 | RH2651 - CH 1 lit | RH2651 | 1066
[135 empty] | 10 | R+6 | RH2652 | RH2652 - SdB | RH2652 | 1067
[135 empty] | 10 | R+6 | RH2653 | RH2653 - Accueil unité | RH2653 | 1068
[135 empty] | 10 | R+6 | RH2654 | RH2654 - Bur. poly. | RH2654 | 1069
[135 empty] | 10 | R+6 | RH2655 | RH2655 - Externes UH 22 | RH2655 | 1070
[135 empty] | 10 | R+6 | RH2656 | RH2656 - Bur. de passage | RH2656 | 1071
[135 empty] | 10 | R+6 | RH2657 | RH2657 - Salle réunion | RH2657 | 1072
[135 empty] | 10 | R+6 | RH2658 | RH2658 - Détente perso. | RH2658 | 1073
[135 empty] | 10 | R+6 | RH2659 | RH2659 - Bureau 2P | RH2659 | 1074
[135 empty] | 10 | R+6 | RH2660 | RH2660 - Bureau 2P | RH2660 | 1075
[135 empty] | 10 | R+6 | RH2661 | RH2661 - Bur. individuel | RH2661 | 1076
[135 empty] | 10 | R+6 | RH2662 | RH2662 - Bur. double 5 postes | RH2662 | 1077
[135 empty] | 10 | R+6 | RH2663 | RH2663 - Bur. double 5 postes | RH2663 | 1078
[135 empty] | 10 | R+6 | RH2664 | RH2664 - Bur. double 5 postes | RH2664 | 1079
[135 empty] | 10 | R+6 | RH2665 | RH2665 - Bur. individuel | RH2665 | 1080
[135 empty] | 10 | R+6 | RH2666 | RH2666 - Détente pers. | RH2666 | 1081
[135 empty] | 10 | R+6 | RH2667 | RH2667 - L. B. | RH2667 | 1082
[135 empty] | 10 | R+6 | RH2668 | RH2668 - CH 1 lit | RH2668 | 1083
[135 empty] | 10 | R+6 | RH2669 | RH2669 - SdB | RH2669 | 1084
[135 empty] | 10 | R+6 | RH2670 | RH2670 - SdB | RH2670 | 1085
[135 empty] | 10 | R+6 | RH2671 | RH2671 - CH 1 lit | RH2671 | 1086
[135 empty] | 10 | R+6 | RH2673 | RH2673 - CH 1 lit | RH2673 | 1087
[135 empty] | 10 | R+6 | RH2674 | RH2674 - SdB | RH2674 | 1088
[135 empty] | 10 | R+6 | RH2676 | RH2676 - CH 1 lit XXL | RH2676 | 1089
[135 empty] | 10 | R+6 | RH2677 | RH2677 - CH 1 lit | RH2677 | 1090
[135 empty] | 10 | R+6 | RH2678 | RH2678 - SdB | RH2678 | 1091
[135 empty] | 10 | R+6 | RH2679 | RH2679 - CH 1 lit | RH2679 | 1092
[135 empty] | 10 | R+6 | RH2680 | RH2680 - Entr. mén. | RH2680 | 1093
[135 empty] | 10 | R+6 | RH2681 | RH2681 - SdE | RH2681 | 1094
[135 empty] | 10 | R+6 | RH2682 | RH2682 - CH 2 lits | RH2682 | 1095
[135 empty] | 10 | R+6 | RH2683 | RH2683 - San | RH2683 | 1096
[135 empty] | 10 | R+6 | RH2686 | RH2686 - San | RH2686 | 1097
[135 empty] | 10 | R+6 | RH2687 | RH2687 - CH 2 lits | RH2687 | 1098
[135 empty] | 10 | R+6 | RH2688 | RH2688 - SdE | RH2688 | 1099
[135 empty] | 10 | R+6 | RH2689 | RH2689 - SdE | RH2689 | 1100
[135 empty] | 10 | R+6 | RH2690 | RH2690 - CH 2 lits | RH2690 | 1101
[135 empty] | 10 | R+6 | RH2691 | RH2691 - San | RH2691 | 1102
[135 empty] | 10 | R+6 | RH2694 | RH2694 - San | RH2694 | 1103
[135 empty] | 10 | R+6 | RH2695 | RH2695 - CH 2 lits | RH2695 | 1104
[135 empty] | 10 | R+6 | RH2696 | RH2696 - SdE | RH2696 | 1105
[135 empty] | 10 | R+6 | RH2697 | RH2697 - SdB | RH2697 | 1106
[135 empty] | 10 | R+6 | RH2698 | RH2698 - CH 1 lit | RH2698 | 1107
[135 empty] | 10 | R+6 | RH2699 | RH2699 - S. à manger | RH2699 | 1108
[135 empty] | 10 | R+6 | RH26A1 | RH26A1 - CH 1 lit | RH26A1 | 1109
[135 empty] | 10 | R+6 | RH26A2 | RH26A2 - SdB | RH26A2 | 1110
[135 empty] | 10 | R+6 | RH26A3 | RH26A3 - SdB | RH26A3 | 1111
[135 empty] | 10 | R+6 | RH26A4 | RH26A4 - CH 1 lit | RH26A4 | 1112
[135 empty] | 10 | R+6 | RH26A5 | RH26A5 - CH 1 lit | RH26A5 | 1113
[135 empty] | 10 | R+6 | RH26A6 | RH26A6 - SdB | RH26A6 | 1114
[135 empty] | 10 | R+6 | RH26A7 | RH26A7 - SdB | RH26A7 | 1115
[135 empty] | 10 | R+6 | RH26A8 | RH26A8 - CH 1 lit | RH26A8 | 1116
[135 empty] | 10 | R+6 | RH26A9 | RH26A9 - CH 1 lit | RH26A9 | 1117
[135 empty] | 10 | R+6 | RH26B1 | RH26B1 - SdB | RH26B1 | 1118
[135 empty] | 10 | R+6 | RH26B2 | RH26B2 - SdB | RH26B2 | 1119
[135 empty] | 10 | R+6 | RH26B3 | RH26B3 - CH 1 lit | RH26B3 | 1120
[135 empty] | 10 | R+6 | RH26B4 | RH26B4 - SdB | RH26B4 | 1121
[135 empty] | 10 | R+6 | RH26B5 | RH26B5 - SdB | RH26B5 | 1122
[135 empty] | 10 | R+6 | RH26B6 | RH26B6 - CH 1 lit | RH26B6 | 1123
[135 empty] | 10 | R+6 | RH26B7 | RH26B7 - CH 1 lit | RH26B7 | 1124
[135 empty] | 10 | R+6 | RH26B8 | RH26B8 - SdB | RH26B8 | 1125
[135 empty] | 10 | R+6 | RH26B9 | RH26B9 - SdB | RH26B9 | 1126
[135 empty] | 10 | R+6 | RH26C1/R | RH26C1/R - Circul 1/Circul 15 | RH26C1/R | 1127
[135 empty] | 10 | R+6 | RH26C1/R | RH26C1/R - Circul 1/Circul 2 | RH26C1/R | 1128
[135 empty] | 10 | R+6 | RH26C1/R | RH26C1/R - Circul 1/Circul 4 | RH26C1/R | 1129
[135 empty] | 10 | R+6 | RH26C1/R | RH26C1/R - Circul 1/Circul 5 | RH26C1/R | 1130
[135 empty] | 10 | R+6 | RH26C10/R | RH26C10/R - Circul 10/Circul 11 | RH26C10/R | 1131
[135 empty] | 10 | R+6 | RH26C11/R | RH26C11/R - Circul 11/Circul 12 | RH26C11/R | 1132
[135 empty] | 10 | R+6 | RH26C11/R | RH26C11/R - Circul 11/Circul 14 | RH26C11/R | 1133
[135 empty] | 10 | R+6 | RH26C11/R | RH26C11/R - Circul 11/Circul 7 | RH26C11/R | 1134
[135 empty] | 10 | R+6 | RH26C13/R | RH26C13/R - Circul 13/Circul 12 | RH26C13/R | 1135
[135 empty] | 10 | R+6 | RH26C13/R | RH26C13/R - Circul 13/Circul 14 | RH26C13/R | 1136
[135 empty] | 10 | R+6 | RH26C13/R | RH26C13/R - Circul 13/Circul 15 | RH26C13/R | 1137
[135 empty] | 10 | R+6 | RH26C2/R | RH26C2/R - Circul 2/Circul 3 | RH26C2/R | 1138
[135 empty] | 10 | R+6 | RH26C2/R | RH26C2/R - Circul 2/Circul 4 | RH26C2/R | 1139
[135 empty] | 10 | R+6 | RH26C3/R | RH26C3/R - Circul 3/Circul 4 | RH26C3/R | 1140
[135 empty] | 10 | R+6 | RH26C5/R | RH26C5/R - Circul 5/Circul 15 | RH26C5/R | 1141
[135 empty] | 10 | R+6 | RH26C5/R | RH26C5/R - Circul 5/Circul 15 | RH26C5/R | 1142
[135 empty] | 10 | R+6 | RH26C5/R | RH26C5/R - Circul 5/Circul 6 | RH26C5/R | 1143
[135 empty] | 10 | R+6 | RH26C6/R | RH26C6/R - Circul 6/Circul 14 | RH26C6/R | 1144
[135 empty] | 10 | R+6 | RH26C6/R | RH26C6/R - Circul 6/Circul 7 | RH26C6/R | 1145
[135 empty] | 10 | R+6 | RH26C7/R | RH26C7/R - Circul 7/Circul 10 | RH26C7/R | 1146
[135 empty] | 10 | R+6 | RH26C7/R | RH26C7/R - Circul 7/Circul 8 | RH26C7/R | 1147
[135 empty] | 10 | R+6 | RH26C8/R | RH26C8/R - Circul 8/Circul 9 | RH26C8/R | 1148
[135 empty] | 10 | R+6 | RH26C9/R | RH26C9/R - Circul 9/Circul 10 | RH26C9/R | 1149
[135 empty] | 10 | R+6 | RH26D1 | RH26D1 - CH 1 lit | RH26D1 | 1150
[135 empty] | 10 | R+6 | RH26D2 | RH26D2 - CH 1 lit | RH26D2 | 1151
[135 empty] | 10 | R+6 | RH26D3 | RH26D3 - SdB | RH26D3 | 1152
[135 empty] | 10 | R+6 | RH26D4 | RH26D4 - Bur. Méd. | RH26D4 | 1153
[135 empty] | 10 | R+6 | RH26D5 | RH26D5 - Bur. Int. Ext | RH26D5 | 1154
[135 empty] | 10 | R+6 | RH26D6 | RH26D6 - Bur. Infirmier / Espace polyvalent | RH26D6 | 1155
[135 empty] | 10 | R+6 | RH26D7 | RH26D7 - Salle Soins | RH26D7 | 1156
[135 empty] | 10 | R+6 | RH26D8 | RH26D8 - Bur. Int. Ext | RH26D8 | 1157
[135 empty] | 10 | R+6 | RH26D9 | RH26D9 - Bur. Cadre | RH26D9 | 1158
[135 empty] | 10 | R+6 | RH26E1 | RH26E1 - SdB | RH26E1 | 1159
[135 empty] | 10 | R+6 | RH26E2 | RH26E2 - CH 1 lit | RH26E2 | 1160
[135 empty] | 10 | R+6 | RH26E3 | RH26E3 - CH 1 lit | RH26E3 | 1161
[135 empty] | 10 | R+6 | RH26E4 | RH26E4 - SdB | RH26E4 | 1162
[135 empty] | 10 | R+6 | RH26E5 | RH26E5 - SdB | RH26E5 | 1163
[135 empty] | 10 | R+6 | RH26E6 | RH26E6 - CH 1 lit | RH26E6 | 1164
[135 empty] | 10 | R+6 | RH26E7 | RH26E7 - Course relais | RH26E7 | 1165
[135 empty] | 10 | R+6 | RH26E8 | RH26E8 - Rgt. branc. | RH26E8 | 1166
[135 empty] | 10 | R+6 | RH26F1 | RH26F1 - Bureau 2P | RH26F1 | 1167
[135 empty] | 10 | R+6 | RH26F2 | RH26F2 - Bureau 2P | RH26F2 | 1168
[135 empty] | 10 | R+6 | RH26F3 | RH26F3 - Bur. ind. | RH26F3 | 1169
[135 empty] | 10 | R+6 | RH26F4 | RH26F4 - Secrétariat 1 | RH26F4 | 1170
[135 empty] | 10 | R+6 | RH26F5 | RH26F5 - Secrétariat 2 | RH26F5 | 1171
[135 empty] | 10 | R+6 | RH26F6 | RH26F6 - Salon Sortie | RH26F6 | 1172
[135 empty] | 10 | R+6 | RH26F7 | RH26F7 - LT VDI - (FP non débrayable) | RH26F7 | 1173
[135 empty] | 10 | R+6 | RH26F8 | RH26F8 - Local Sale | RH26F8 | 1174
[135 empty] | 10 | R+6 | RH26F9 | RH26F9 - Chariots LP | RH26F9 | 1175
[135 empty] | 10 | R+6 | RH26G1 | RH26G1 - SdB commune | RH26G1 | 1176
[135 empty] | 10 | R+6 | RH26G2 | RH26G2 - L. B. | RH26G2 | 1177
[135 empty] | 10 | R+6 | RH26G3 | RH26G3 - Stock double bac | RH26G3 | 1178
[135 empty] | 10 | R+6 | RH26G4 | RH26G4 - LT CFO | RH26G4 | 1179
[135 empty] | 10 | R+6 | RH26G5 | RH26G5 - LT VDI - (FP non débrayable) | RH26G5 | 1180
[135 empty] | 10 | R+6 | RH26G6 | RH26G6 - Office | RH26G6 | 1181
[135 empty] | 10 | R+6 | RH26G7 | RH26G7 - R. soins | RH26G7 | 1182
[135 empty] | 10 | R+6 | RH26G8 | RH26G8 - Salon familles | RH26G8 | 1183
[135 empty] | 10 | R+6 | RH26G9 | RH26G9 - Accueil unité | RH26G9 | 1184
[135 empty] | 10 | R+6 | RH26H2 | RH26H2 - Stock Solutés | RH26H2 | 1185
[135 empty] | 10 | R+6 | RH26H3 | RH26H3 - Réserve centrale | RH26H3 | 1186
[135 empty] | 10 | R+6 | RH26H4 | RH26H4 - San Public | RH26H4 | 1187
[135 empty] | 10 | R+6 | RH26H5 | RH26H5 - San Public | RH26H5 | 1188
[135 empty] | 10 | R+6 | RH26H6 | RH26H6 - San Public | RH26H6 | 1189
[135 empty] | 10 | R+6 | RH26H7 | RH26H7 - San Public | RH26H7 | 1190
[135 empty] | 10 | R+6 | RH26H8 | RH26H8 - Archive vivante | RH26H8 | 1191
[135 empty] | 10 | R+6 | RH26H9 | RH26H9 - San. p. | RH26H9 | 1192
[135 empty] | 10 | R+6 | RH26I1 | RH26I1 - Douche p. | RH26I1 | 1193
[135 empty] | 10 | R+6 | RH26I2 | RH26I2 - San. p. | RH26I2 | 1194
[135 empty] | 10 | R+6 | RH26I3 | RH26I3 - Nett. char. | RH26I3 | 1195
[135 empty] | 10 | R+6 | RH26I4 | RH26I4 - Prèl. / Consul. | RH26I4 | 1196
[135 empty] | 10 | R+6 | RH26I5 | RH26I5 - Prélev. / Consult. | RH26I5 | 1197
[135 empty] | 10 | R+6 | RH26I6 | RH26I6 - Local technique | RH26I6 | 1198
[135 empty] | 10 | R+6 | RH26I7 | RH26I7 - Prépa. propre | RH26I7 | 1199
[135 empty] | 10 | R+6 | RH26I8 | RH26I8 - Prélev. / Consult. | RH26I8 | 1200
[135 empty] | 10 | R+6 | RH26I9 | RH26I9 - Prélev. / Consult. | RH26I9 | 1201
[135 empty] | 10 | R+6 | RH26J1 | RH26J1 - San Perso | RH26J1 | 1202
[135 empty] | 10 | R+6 | RH26J2 | RH26J2 - Autolaveuse | RH26J2 | 1203
[135 empty] | 10 | R+6 | RH26J3 | RH26J3 - Office | RH26J3 | 1204
[135 empty] | 10 | R+6 | RH26J4 | RH26J4 - Chariots LP | RH26J4 | 1205
[135 empty] | 10 | R+6 | RH26J5 | RH26J5 - Local Sale | RH26J5 | 1206
[135 empty] | 10 | R+6 | RH26J6 | RH26J6 - Entr. mén. | RH26J6 | 1207
[135 empty] | 10 | R+6 | RH26J7 | RH26J7 - Salon familles | RH26J7 | 1208
[135 empty] | 10 | R+6 | RH26J8 | RH26J8 - San. pers. | RH26J8 | 1209
[135 empty] | 10 | R+6 | RH26J9 | RH26J9 - San. pers. | RH26J9 | 1210
[135 empty] | 10 | R+6 | RH26K1 | RH26K1 - San. pers. | RH26K1 | 1211
[135 empty] | 10 | R+6 | RH26K2 | RH26K2 - SdB commune | RH26K2 | 1212
[135 empty] | 10 | R+6 | RH26K3 | RH26K3 - Stock double bac | RH26K3 | 1213
[135 empty] | 10 | R+6 | RH26K4 | RH26K4 - Sas san. pers. | RH26K4 | 1214
[135 empty] | 10 | R+6 | RH26K5 | RH26K5 - Réserve | RH26K5 | 1215
[135 empty] | 10 | R+6 | RH26I5 | RH26I5 - Prépa. Propre / Prélèv consult. | RH26I5 | 1216
[135 empty] | 10 | R+6 | RH26I6 | RH26I6 - Prépa. Propre / Local technique | RH26I6 | 1217
[135 empty] | 10 | R+6 | RH26C6 | RH26C6 - Prélev. / Consult./ C6 | RH26C6 | 1218
[135 empty] | 10 | R+6 | RH26C6 | RH26C6 - Prélev. / Consult. / C6 | RH26C6 | 1219
[135 empty] | 10 | R+6 | RH26C6 | RH26C6 - Prépa . propre. / C6 | RH26C6 | 1220
[135 empty] | 11 | R+7 | RH27 | RH27 - 7IEME | RH27 | 1221
[135 empty] | 11 | R+7 | RH271 | RH271 - S. externes | RH271 | 1222
[135 empty] | 11 | R+7 | RH272 | RH272 - Bur. Cadre | RH272 | 1223
[135 empty] | 11 | R+7 | RH273 | RH273 - S. externes | RH273 | 1224
[135 empty] | 11 | R+7 | RH277 | RH277 - Bur. poly. méd. | RH277 | 1225
[135 empty] | 11 | R+7 | RH279 | RH279 - Ch.SI - M | RH279 | 1226
[135 empty] | 11 | R+7 | RH2711 | RH2711 - Ch.SI - M | RH2711 | 1227
[135 empty] | 11 | R+7 | RH2713 | RH2713 - Ch.SI - M | RH2713 | 1228
[135 empty] | 11 | R+7 | RH2715 | RH2715 - Ch.SI - M | RH2715 | 1229
[135 empty] | 11 | R+7 | RH2717 | RH2717 - Ch.SI - C | RH2717 | 1230
[135 empty] | 11 | R+7 | RH2719 | RH2719 - Ch.SI - C | RH2719 | 1231
[135 empty] | 11 | R+7 | RH2720 | RH2720 - Bur. poly. chir. | RH2720 | 1232
[135 empty] | 11 | R+7 | RH2721 | RH2721 - SdB commune Chir | RH2721 | 1233
[135 empty] | 11 | R+7 | RH2723 | RH2723 - Ch.SI - C | RH2723 | 1234
[135 empty] | 11 | R+7 | RH2725 | RH2725 - Ch.SI - C | RH2725 | 1235
[135 empty] | 11 | R+7 | RH2726 | RH2726 - LB | RH2726 | 1236
[135 empty] | 11 | R+7 | RH2727 | RH2727 - Office | RH2727 | 1237
[135 empty] | 11 | R+7 | RH2728 | RH2728 - Sas logistique | RH2728 | 1238
[135 empty] | 11 | R+7 | RH2729 | RH2729 - Détente pers. | RH2729 | 1239
[135 empty] | 11 | R+7 | RH2730 | RH2730 - Chariots LP | RH2730 | 1240
[135 empty] | 11 | R+7 | RH2731 | RH2731 - Douche pers. | RH2731 | 1241
[135 empty] | 11 | R+7 | RH2732 | RH2732 - Local Sale | RH2732 | 1242
[135 empty] | 11 | R+7 | RH2734 | RH2734 - san. | RH2734 | 1243
[135 empty] | 11 | R+7 | RH2735 | RH2735 - Ch. de garde | RH2735 | 1244
[135 empty] | 11 | R+7 | RH2736 | RH2736 - Ch. de garde | RH2736 | 1245
[135 empty] | 11 | R+7 | RH2737 | RH2737 - san. | RH2737 | 1246
[135 empty] | 11 | R+7 | RH2738 | RH2738 - Ch. de garde | RH2738 | 1247
[135 empty] | 11 | R+7 | RH2739 | RH2739 - san. | RH2739 | 1248
[135 empty] | 11 | R+7 | RH2740 | RH2740 - Ch. de garde | RH2740 | 1249
[135 empty] | 11 | R+7 | RH2741 | RH2741 - san. | RH2741 | 1250
[135 empty] | 11 | R+7 | RH2742 | RH2742 - san. | RH2742 | 1251
[135 empty] | 11 | R+7 | RH2743 | RH2743 - Ch. de garde | RH2743 | 1252
[135 empty] | 11 | R+7 | RH2747 | RH2747 - Bureau 2P | RH2747 | 1253
[135 empty] | 11 | R+7 | RH2748 | RH2748 - Bureau 2P | RH2748 | 1254
[135 empty] | 11 | R+7 | RH2749 | RH2749 - Bureau 2P | RH2749 | 1255
[135 empty] | 11 | R+7 | RH2750 | RH2750 - STAFF | RH2750 | 1256
[135 empty] | 11 | R+7 | RH2751 | RH2751 - Bureau 2P | RH2751 | 1257
[135 empty] | 11 | R+7 | RH2752 | RH2752 - Bur. URO | RH2752 | 1258
[135 empty] | 11 | R+7 | RH2753 | RH2753 - SdB | RH2753 | 1259
[135 empty] | 11 | R+7 | RH2754 | RH2754 - CH 1 lit PMR Uro | RH2754 | 1260
[135 empty] | 11 | R+7 | RH2755 | RH2755 - Salle réunion | RH2755 | 1261
[135 empty] | 11 | R+7 | RH2757 | RH2757 - CH 1 lit PMR Uro | RH2757 | 1262
[135 empty] | 11 | R+7 | RH2758 | RH2758 - SdB | RH2758 | 1263
[135 empty] | 11 | R+7 | RH2759 | RH2759 - SdB | RH2759 | 1264
[135 empty] | 11 | R+7 | RH2760 | RH2760 - CH 1 lit PMR Uro | RH2760 | 1265
[135 empty] | 11 | R+7 | RH2763 | RH2763 - CH 1 lit PMR Uro | RH2763 | 1266
[135 empty] | 11 | R+7 | RH2764 | RH2764 - SdB | RH2764 | 1267
[135 empty] | 11 | R+7 | RH2765 | RH2765 - SdB | RH2765 | 1268
[135 empty] | 11 | R+7 | RH2766 | RH2766 - CH 1 lit PMR Uro | RH2766 | 1269
[135 empty] | 11 | R+7 | RH2769 | RH2769 - CH 1 lit PMR Uro | RH2769 | 1270
[135 empty] | 11 | R+7 | RH2770 | RH2770 - SdB | RH2770 | 1271
[135 empty] | 11 | R+7 | RH2771 | RH2771 - SdB | RH2771 | 1272
[135 empty] | 11 | R+7 | RH2772 | RH2772 - CH 1 lit Chir | RH2772 | 1273
[135 empty] | 11 | R+7 | RH2775 | RH2775 - CH 1 lit Chir | RH2775 | 1274
[135 empty] | 11 | R+7 | RH2776 | RH2776 - SdB | RH2776 | 1275
[135 empty] | 11 | R+7 | RH2777 | RH2777 - SdB | RH2777 | 1276
[135 empty] | 11 | R+7 | RH2778 | RH2778 - CH 1 lit Chir | RH2778 | 1277
[135 empty] | 11 | R+7 | RH2781 | RH2781 - CH 1 lit Chir | RH2781 | 1278
[135 empty] | 11 | R+7 | RH2782 | RH2782 - SdB | RH2782 | 1279
[135 empty] | 11 | R+7 | RH2783 | RH2783 - SdB | RH2783 | 1280
[135 empty] | 11 | R+7 | RH2784 | RH2784 - CH 1 lit Chir | RH2784 | 1281
[135 empty] | 11 | R+7 | RH2785 | RH2785 - LB | RH2785 | 1282
[135 empty] | 11 | R+7 | RH2786 | RH2786 - sdb | RH2786 | 1283
[135 empty] | 11 | R+7 | RH2787 | RH2787 - CH 1 lit Chir obèse | RH2787 | 1284
[135 empty] | 11 | R+7 | RH2788 | RH2788 - CH 1 lit Chir | RH2788 | 1285
[135 empty] | 11 | R+7 | RH2789 | RH2789 - SdB | RH2789 | 1286
[135 empty] | 11 | R+7 | RH2790 | RH2790 - SdB | RH2790 | 1287
[135 empty] | 11 | R+7 | RH2791 | RH2791 - CH 1 lit Chir | RH2791 | 1288
[135 empty] | 11 | R+7 | RH2792 | RH2792 - CH 1 lit Chir | RH2792 | 1289
[135 empty] | 11 | R+7 | RH2793 | RH2793 - SdB | RH2793 | 1290
[135 empty] | 11 | R+7 | RH2794 | RH2794 - SdB | RH2794 | 1291
[135 empty] | 11 | R+7 | RH2795 | RH2795 - CH 1 lit Chir | RH2795 | 1292
[135 empty] | 11 | R+7 | RH2796 | RH2796 - CH 1 lit Chir | RH2796 | 1293
[135 empty] | 11 | R+7 | RH2797 | RH2797 - SdB | RH2797 | 1294
[135 empty] | 11 | R+7 | RH2798 | RH2798 - SdB | RH2798 | 1295
[135 empty] | 11 | R+7 | RH2799 | RH2799 - CH 1 lit Chir | RH2799 | 1296
[135 empty] | 11 | R+7 | RH27A1 | RH27A1 - CH 1 lit Med | RH27A1 | 1297
[135 empty] | 11 | R+7 | RH27A2 | RH27A2 - SdB | RH27A2 | 1298
[135 empty] | 11 | R+7 | RH27A3 | RH27A3 - SdB | RH27A3 | 1299
[135 empty] | 11 | R+7 | RH27A4 | RH27A4 - CH 1 lit Med | RH27A4 | 1300
[135 empty] | 11 | R+7 | RH27A5 | RH27A5 - CH 1 lit Med | RH27A5 | 1301
[135 empty] | 11 | R+7 | RH27A6 | RH27A6 - SdB | RH27A6 | 1302
[135 empty] | 11 | R+7 | RH27A7 | RH27A7 - SdB | RH27A7 | 1303
[135 empty] | 11 | R+7 | RH27A8 | RH27A8 - CH 1 lit Med | RH27A8 | 1304
[135 empty] | 11 | R+7 | RH27A9 | RH27A9 - CH 1 lit Med | RH27A9 | 1305
[135 empty] | 11 | R+7 | RH27B1 | RH27B1 - SdB | RH27B1 | 1306
[135 empty] | 11 | R+7 | RH27B2 | RH27B2 - SdB | RH27B2 | 1307
[135 empty] | 11 | R+7 | RH27B3 | RH27B3 - CH 1 lit Med | RH27B3 | 1308
[135 empty] | 11 | R+7 | RH27B4 | RH27B4 - Bur. méd. SR chir. | RH27B4 | 1309
[135 empty] | 11 | R+7 | RH27B5 | RH27B5 - Détente pers. | RH27B5 | 1310
[135 empty] | 11 | R+7 | RH27B6 | RH27B6 - Entr. mén. | RH27B6 | 1311
[135 empty] | 11 | R+7 | RH27B8 | RH27B8 - San. p. | RH27B8 | 1312
[135 empty] | 11 | R+7 | RH27B9 | RH27B9 - San. p. | RH27B9 | 1313
[135 empty] | 11 | R+7 | RH27C1/R | RH27C1/R - Circul 1/Circul 5 | RH27C1/R | 1314
[135 empty] | 11 | R+7 | RH27C2/R | RH27C2/R - Circul 2/Circul 16 | RH27C2/R | 1315
[135 empty] | 11 | R+7 | RH27C3/R | RH27C3/R - Circul 3/Circul 2 | RH27C3/R | 1316
[135 empty] | 11 | R+7 | RH27C3/R | RH27C3/R - Circul 3/Circul 4 | RH27C3/R | 1317
[135 empty] | 11 | R+7 | RH27C5/R | RH27C5/R - Circul 5/Circul 16 | RH27C5/R | 1318
[135 empty] | 11 | R+7 | RH27C5/R | RH27C5/R - Circul 5/Circul 16 | RH27C5/R | 1319
[135 empty] | 11 | R+7 | RH27C5/R | RH27C5/R - Circul 5/Circul 5bis | RH27C5/R | 1320
[135 empty] | 11 | R+7 | RH27C5/R | RH27C5/R - Circul 5/Circul 6 | RH27C5/R | 1321
[135 empty] | 11 | R+7 | RH27C6/R | RH27C6/R - Circul 6/Circul 7 | RH27C6/R | 1322
[135 empty] | 11 | R+7 | RH27C7/R | RH27C7/R - Circul 7/Circul 8 | RH27C7/R | 1323
[135 empty] | 11 | R+7 | RH27C8/R | RH27C8/R - Circul 8/Circul 9 | RH27C8/R | 1324
[135 empty] | 11 | R+7 | RH27C9/R | RH27C9/R - Circul 9/Circul 10 | RH27C9/R | 1325
[135 empty] | 11 | R+7 | RH27C7/R | RH27C7/R - Circul 7/Circul 10 | RH27C7/R | 1326
[135 empty] | 11 | R+7 | RH27C7/R | RH27C7/R - Circul 7/Circul 11 | RH27C7/R | 1327
[135 empty] | 11 | R+7 | RH27C10/R | RH27C10/R - Circul 10/Circul 11 | RH27C10/R | 1328
[135 empty] | 11 | R+7 | RH27C11/R | RH27C11/R - Circul 11/Circul 12 | RH27C11/R | 1329
[135 empty] | 11 | R+7 | RH27C11/R | RH27C11/R - Circul 11/Circul 17 | RH27C11/R | 1330
[135 empty] | 11 | R+7 | RH27C12/R | RH27C12/R - Circul 12/Circul 15 | RH27C12/R | 1331
[135 empty] | 11 | R+7 | RH27C15/R | RH27C15/R - Circul 15/Circul 17 | RH27C15/R | 1332
[135 empty] | 11 | R+7 | RH27C16/R | RH27C16/R - Circul 16/Circul 17 | RH27C16/R | 1333
[135 empty] | 11 | R+7 | RH27C16/R | RH27C16/R - Circul 16/Circul 15 | RH27C16/R | 1334
[135 empty] | 11 | R+7 | RH27C16/R | RH27C16/R - Circul 16/Circul 1 | RH27C16/R | 1335
[135 empty] | 11 | R+7 | RH27D1 | RH27D1 - S. externe | RH27D1 | 1336
[135 empty] | 11 | R+7 | RH27D2 | RH27D2 - Bur. méd. | RH27D2 | 1337
[135 empty] | 11 | R+7 | RH27D3 | RH27D3 - San. | RH27D3 | 1338
[135 empty] | 11 | R+7 | RH27D4 | RH27D4 - Bur. cadre | RH27D4 | 1339
[135 empty] | 11 | R+7 | RH27D5 | RH27D5 - Bur. méd. | RH27D5 | 1340
[135 empty] | 11 | R+7 | RH27D7 | RH27D7 - Admi. familles | RH27D7 | 1341
[135 empty] | 11 | R+7 | RH27D8 | RH27D8 - Accueil unité | RH27D8 | 1342
[135 empty] | 11 | R+7 | RH27D9 | RH27D9 - Course relais | RH27D9 | 1343
[135 empty] | 11 | R+7 | RH27E1 | RH27E1 - Rgt. branc. | RH27E1 | 1344
[135 empty] | 11 | R+7 | RH27E2 | RH27E2 - Bureau 2P | RH27E2 | 1345
[135 empty] | 11 | R+7 | RH27E3 | RH27E3 - Secrétariat 2 | RH27E3 | 1346
[135 empty] | 11 | R+7 | RH27E4 | RH27E4 - Secrétariat 1 | RH27E4 | 1347
[135 empty] | 11 | R+7 | RH27E5 | RH27E5 - Bur. ind. | RH27E5 | 1348
[135 empty] | 11 | R+7 | RH27E6 | RH27E6 - Bur. ind. | RH27E6 | 1349
[135 empty] | 11 | R+7 | RH27E7 | RH27E7 - Bur. ind. | RH27E7 | 1350
[135 empty] | 11 | R+7 | RH27E8 | RH27E8 - Bur. ind. | RH27E8 | 1351
[135 empty] | 11 | R+7 | RH27E9 | RH27E9 - Salon famille | RH27E9 | 1352
[135 empty] | 11 | R+7 | RH27F1 | RH27F1 - LT VDI - (FP non débrayable) | RH27F1 | 1353
[135 empty] | 11 | R+7 | RH27F2 | RH27F2 - Poste soins chir. | RH27F2 | 1354
[135 empty] | 11 | R+7 | RH27F3 | RH27F3 - Désinfection | RH27F3 | 1355
[135 empty] | 11 | R+7 | RH27F4 | RH27F4 - Poste de soins | RH27F4 | 1356
[135 empty] | 11 | R+7 | RH27F6 | RH27F6 - LB | RH27F6 | 1357
[135 empty] | 11 | R+7 | RH27F7 | RH27F7 - LT CFO | RH27F7 | 1358
[135 empty] | 11 | R+7 | RH27F8 | RH27F8 - LT VDI - (FP non débrayable) | RH27F8 | 1359
[135 empty] | 11 | R+7 | RH27F9 | RH27F9 - Office | RH27F9 | 1360
[135 empty] | 11 | R+7 | RH27G1 | RH27G1 - Chariots LP | RH27G1 | 1361
[135 empty] | 11 | R+7 | RH27G2 | RH27G2 - Sas Transfer/circ 12 | RH27G2 | 1362
[135 empty] | 11 | R+7 | RH27G2 | RH27G2 - Sas Transfer/circ 14 | RH27G2 | 1363
[135 empty] | 11 | R+7 | RH27G3 | RH27G3 - Local sale | RH27G3 | 1364
[135 empty] | 11 | R+7 | RH27G4 | RH27G4 - Arch. patients | RH27G4 | 1365
[135 empty] | 11 | R+7 | RH27G5 | RH27G5 - Stock Solutés | RH27G5 | 1366
[135 empty] | 11 | R+7 | RH27G6 | RH27G6 - Réserve centrale | RH27G6 | 1367
[135 empty] | 11 | R+7 | RH27G7 | RH27G7 - San Public | RH27G7 | 1368
[135 empty] | 11 | R+7 | RH27G8 | RH27G8 - San Public | RH27G8 | 1369
[135 empty] | 11 | R+7 | RH27G9 | RH27G9 - San Public | RH27G9 | 1370
[135 empty] | 11 | R+7 | RH27H1 | RH27H1 - San Public | RH27H1 | 1371
[135 empty] | 11 | R+7 | RH27H2 | RH27H2 - Stock double bac | RH27H2 | 1372
[135 empty] | 11 | R+7 | RH27H3 | RH27H3 - Dépôt réserve | RH27H3 | 1373
[135 empty] | 11 | R+7 | RH27H4 | RH27H4 - Nett. char. | RH27H4 | 1374
[135 empty] | 11 | R+7 | RH27H5 | RH27H5 - Autolaveuse | RH27H5 | 1375
[135 empty] | 11 | R+7 | RH27H6 | RH27H6 - Archives Repro. | RH27H6 | 1376
[135 empty] | 11 | R+7 | RH27H7 | RH27H7 - San. | RH27H7 | 1377
[135 empty] | 11 | R+7 | RH27H8 | RH27H8 - Espace polyvalent | RH27H8 | 1378
[135 empty] | 11 | R+7 | RH27H9 | RH27H9 - Stock double bac | RH27H9 | 1379
[135 empty] | 11 | R+7 | RH27I1 | RH27I1 - Entr. mén. | RH27I1 | 1380
[135 empty] | 11 | R+7 | RH27I2 | RH27I2 - Douche pers. | RH27I2 | 1381
[135 empty] | 11 | R+7 | RH27I3 | RH27I3 - Transfert patients | RH27I3 | 1382
[135 empty] | 11 | R+7 | RH27I4 | RH27I4 - Dépot P. | RH27I4 | 1383
[135 empty] | 11 | R+7 | RH27I6 | RH27I6 - Attente familles | RH27I6 | 1384
[135 empty] | 11 | R+7 | RH27I7 | RH27I7 - Sas | RH27I7 | 1385
[135 empty] | 11 | R+7 | RH27I9 | RH27I9 - Désinfection | RH27I9 | 1386
[135 empty] | 11 | R+7 | RH27J1 | RH27J1 - SdB commune Med | RH27J1 | 1387
[135 empty] | 11 | R+7 | RH27J2 | RH27J2 - Administration | RH27J2 | 1388
[135 empty] | 11 | R+7 | RH27J3 | RH27J3 - Pharmacie | RH27J3 | 1389
[135 empty] | 11 | R+7 | RH27J4 | RH27J4 - LB | RH27J4 | 1390
[135 empty] | 11 | R+7 | RH27J5 | RH27J5 - P. soins Mutualisé | RH27J5 | 1391
[135 empty] | 11 | R+7 | RH27J6 | RH27J6 - Sas san. pers. | RH27J6 | 1392
[135 empty] | 11 | R+7 | RH27J7 | RH27J7 - San. P. | RH27J7 | 1393
[135 empty] | 11 | R+7 | RH27J8 | RH27J8 - Réseve | RH27J8 | 1394
[135 empty] | 12 | TERRASSE | TERRASSE | TERRASSE | TERRASSE | 1395

## FORMULAIRE
4 | FORMULAIRE POUR FICHIER D'IMPORT GMAO CORPS D'ETAT - CVC |  |  | CODE OBJET | IDENTIFIANT | VIDE | VIDE | CHU 31 | URM | VIDE | 02 | VIDE | CHU 31 | URM | LOCALISATION | VIDE | VIDE | DATE DE RECEPTION DU LOT | VIDE | ACH
30 |  |  |  | 12116 | 0 |  |  | CHU 31 | URM |  | 02 |  | CHU 31 | URM | 0 |  |  |  |  | ACH
30 |  | 2
| OBJET | VENTILO CONVECTEUR |  | 1 | CODE OBJET | IDENTIFIANT | VIDE | CODE CARACTERISTIQUE | VALEURS
| CODE OBJET | 12116 |  | 1 | 12116 | 0 |  | 1870
| IDENTIFIANT |  |  | 1 | 12116 | 0 |  | 1871
| LOCALISATION |  |  | 1 | 12116 | 0 |  | 1997
|  |  |  | 1 | 12116 | 0 |  | 2057
| CARACTERISTIQUES | CODE CARACTERISTIQUE | VALEUR | 1 | 12116 | 0 |  | 2199
| Marque: | 1870 |  | 1 | 12116 | 0 |  | 1868
| Type: | 1871 |  | 1 | 12116 | 0 |  | 2200
| Référence: | 1997 |  | FIN
| Raccordement : | 2057 |  | FIN
| condensats | 2199 |  | FIN
| Tenant | 1868 |  | FIN
| régulation | 2200 |  | FIN
FIN
FIN
Limite Copie Ligne 20
Effacer les valeurs des caractèristiques
Enregistrement des données dans les fichiers d'import
Visualisation Caractéristiques
Visualisation Instances
Pour enregistrer il est obligatoire de saisir le numéro d'identifiant

## INSTANCES (hidden)
CODE OBJET | IDENTIFIANT | VIDE | VIDE | CHU 31 | URM | VIDE | 02 | VIDE | CHU 31 | URM | LOCALISATION | VIDE | VIDE | DATE DE RECEPTION DU LOT | VIDE | ACH
ACH
ACH
ACH
ACH
ACH
ACH
ACH
ACH
ACH
ACH
ACH
ACH
ACH
ACH
ACH
ACH
ACH
ACH
ACH
ACH
ACH
ACH
ACH
ACH
ACH
ACH
ACH
ACH
ACH
ACH
ACH
ACH
ACH
ACH
ACH
ACH
ACH
ACH
ACH
ACH
ACH
ACH
ACH
ACH
ACH
ACH
ACH
ACH
ACH
ACH
ACH
ACH
ACH
ACH
ACH
ACH
ACH
ACH
ACH
ACH
ACH
ACH
ACH
ACH
ACH
ACH
ACH
ACH
ACH
ACH
ACH
ACH
ACH
ACH
ACH
ACH
ACH
ACH
ACH
ACH
ACH
ACH
ACH
ACH
ACH
ACH
ACH
ACH
ACH
ACH
ACH
ACH
ACH
ACH
ACH
ACH
ACH
ACH
ACH
ACH
ACH
ACH
ACH
ACH
ACH
ACH
ACH
ACH
ACH
ACH
ACH
ACH
ACH
ACH
ACH
ACH
ACH
ACH
ACH
ACH
ACH
ACH
ACH
ACH
ACH
ACH
ACH
ACH
ACH
ACH
ACH
ACH
ACH
ACH
ACH
ACH
ACH
ACH
ACH
ACH
ACH
ACH
ACH
ACH
ACH
ACH
ACH
ACH
ACH
ACH
ACH
ACH
ACH
ACH
ACH
ACH
ACH
ACH
ACH
ACH
ACH
ACH
ACH
ACH
ACH
ACH
ACH
ACH
ACH
ACH
ACH
ACH
ACH
ACH
ACH
ACH
ACH
ACH
ACH
ACH
ACH
ACH
ACH
ACH
ACH
ACH
ACH
ACH
ACH
ACH
ACH
ACH
ACH
ACH
ACH
ACH
ACH
ACH
ACH
ACH
ACH
ACH
ACH
ACH
ACH
ACH
ACH
ACH
ACH
ACH
ACH
ACH
ACH
ACH
ACH
ACH
ACH
ACH
ACH
ACH
ACH
ACH
ACH
ACH
ACH
ACH
ACH
ACH
ACH
ACH
ACH
ACH
ACH
ACH
ACH
ACH
ACH
ACH
ACH
ACH
ACH
ACH
ACH
ACH
ACH
ACH
ACH
ACH
ACH
ACH
ACH
ACH
ACH
ACH
ACH
ACH
ACH
ACH
ACH
ACH
ACH
ACH
ACH
ACH
ACH
ACH
ACH
ACH
ACH
ACH
ACH
ACH
ACH
ACH
ACH
ACH
ACH
ACH
ACH
ACH
ACH
ACH
ACH
ACH
ACH
ACH
ACH
ACH
ACH
ACH
ACH
ACH
ACH
ACH
ACH
ACH
ACH
ACH
ACH
ACH
ACH
ACH
ACH
ACH
ACH
ACH
ACH
ACH
ACH
ACH
ACH
ACH
ACH
ACH
ACH
ACH
ACH
ACH
ACH
ACH
ACH
ACH
ACH
ACH
ACH
ACH
ACH
ACH
ACH
ACH
ACH
ACH
ACH
ACH
ACH
ACH
ACH
ACH
ACH
ACH
ACH
ACH
ACH
ACH
ACH
ACH
ACH
ACH
ACH
ACH
ACH
ACH
ACH
ACH
ACH
ACH
ACH
ACH
ACH
ACH
ACH
ACH
ACH
ACH
ACH
ACH
ACH
ACH
ACH
ACH
ACH
ACH
ACH
ACH
ACH
ACH
ACH
ACH
ACH
ACH
ACH
ACH
ACH
ACH
ACH
ACH
ACH
ACH
ACH
ACH
ACH
ACH
ACH
ACH
ACH
ACH
ACH
ACH
ACH
ACH
ACH
ACH
ACH
ACH
ACH
ACH
ACH
ACH
ACH
ACH
ACH
ACH
ACH
ACH
ACH
ACH
ACH
ACH
ACH
ACH
ACH
ACH
ACH
ACH
ACH
ACH
ACH
ACH
ACH
ACH
ACH
ACH
ACH
ACH
ACH
ACH
ACH
ACH
ACH
ACH
ACH
ACH
ACH
ACH
ACH
ACH
ACH
ACH
ACH
ACH
ACH
ACH
ACH
ACH
ACH
ACH
ACH
ACH
ACH
ACH
ACH
ACH
ACH
ACH
ACH
ACH
ACH
ACH
ACH
ACH
ACH
ACH
ACH
ACH
ACH
ACH
ACH
ACH
ACH
ACH
ACH
ACH
ACH
ACH
ACH
ACH
ACH
ACH
ACH
ACH
ACH
ACH
ACH
ACH
ACH
ACH
ACH
ACH
ACH
ACH
ACH
ACH
ACH
ACH
ACH
ACH
ACH
ACH
ACH
ACH
ACH
ACH
ACH
ACH
ACH
ACH
ACH
RETOUR FORMULAIRE

## CARACTERISTIQUES (hidden)
1 | CODE OBJET | IDENTIFIANT | VIDE | CODE CARACTERISTIQUE | VALEURS
RETOUR FORMULAIRE

## CVC
CODE OBJET | OBJET | CARACTERISTIQUES | CODE CARACTERISTIQUES | INFO | EXEMPLE | EXPLICATION | DETAILS
11663 | COMPTEUR EAU | Marque: | 1870 |  | SAPPEL | Il s'agit du nom du fabricant | 50caract. alphanum.
|  | Type: | 1871 |  | Volumetrique à helice | Caracteristiques particulieres et spécifique à cet equipement: -Par rapport à d'autre marque -Par rapport aux specifications du LOT. (Saisie à la libre interprétation de l'entreprise). | xx caract. alphanum. Reprendre le plus souvent possible la meme description. Eviter par exemple d'indiquer "compteur d eau" ou "impulsionnel" (information déjà renseignée dans cette fiche).
|  | Référence: | 1997 |  | WP-XKA 65 | Reference selon documentation technique du fabricant, elle est déclinée jusqu'à identification unique de l'équipement. Cette reference doit etre suffisament précise pour "commander" l'équipement. | 50caract. alphanum.
|  | Diamètre: | 2066 | Diametre (DN en mm) | DN65 | Diamètre intérieur nominal. |  | DN15;DN20;DN25;DN30;DN35;DN40;DN50;DN65;DN80;DN100;DN150;DN200;DN250;DN300;DN350
|  | Installation maitre (générique) | 1941 | DE QUEL RESEAU DEPEND LE COMPTEUR | Production ECS pole ILM | Indiquer la destination du reseau qui est maitrisé par l' equipement. (Saisie à la libre interprétation de l'entreprise). | 50caract. alphanum.
|  | Impulsionnel:(o/n) | 1978 |  | oui | Equipé d un compteur d impulsion ou pas. |  | oui;non
|  | Nature exploitation:(générique) | 1925 |  | ECS/EF | Indiquer la nature du fluide qui est maitrisé par l equipement. |  | ECS;EF;EBM;CH;EG;EF Th0;EF Th7
|  |  |  | Localisation | A0P2 | Suivant numerotation des plans Archi. Pour les equipements à cheval sur une cloison,mettre la ref. du local par lequel se fera l'acces pour la maintenance. | 4caract. alphanum.
|  |  |  | N° d'identification GMAO |  | Numero unique qui sera imprimé sur l'etiquette, puis collé sur l'équipement.Ce n° devra aussi etre sur les fichiers informatiques (plans et schémas EXE de l'entreprise). | Numerique entier commencera à 8 millions : 8nnnnnn
|  |  |  | Position etiquette |  | Collée sur le corps du compteur d eau.
|  |  |  | Type etiquette |  |  | Autocollante plastifiée resitante aux produits desinfectant.
|  |  |  | Gamme de maintenance | exemple d'un CCF | Fichier .xls en piece jointe. Donne les periodicité de maintenace des differentes pièces de l'équipements. | Fichier EXCEL (.xls) version 2003
|  |  |  | Documentation | exemple de doc. | Fichier .pdf (en pièce jointe). Documentation technique d'installation et manuel d'utilisation. Eviter les doc. générale, il faut que la doc associée à la référence permette d'identifier clairement l'équipement. Si ce n'est pas le cas, compléter la doc. avec une page de garde qui liste les accessoires et options de l'objet concerné. | Fichier PDF
11697 | compteur thermie | Marque: | 1870 |  | SAPPEL | Il s'agit du nom du fabricant | 50caract. alphanum.
|  | Type: | 1871 |  | Compteur compact ultrasons | Caracteristiques particulieres et spécifique à cet equipement: -Par rapport à d'autre marque -Par rapport aux specifications du LOT. (Saisie à la libre interprétation de l'entreprise). | xx caract. alphanum. Reprendre le plus souvent possible la meme description.
|  | Référence: | 1997 |  | SHARKY 773-80+voir doc | Reference selon documentation technique du fabricant, elle est déclinée jusqu'à identification unique de l'équipement. Cette reference doit etre suffisament précise pour "commander" l'équipement. Si exceptionnellement la ref. n est pas explicite, on renvoie à la doc. ,qui devra etre complétée d' une page de garde. | 50caract. alphanum.
|  | Diamètre: | 2066 | Diametre (DN en mm) | DN80 | Diamètre intérieur nominal. |  | DN15;DN20;DN25;DN30;DN35;DN40;DN50;DN65;DN80;DN100;DN150;DN200;DN250;DN300;DN350
|  | Installation maitre (générique) | 1941 | DE QUEL RESEAU DEPEND LE COMPTEUR | Chauffage primaire Batiment PPR | Indiquer la destination du reseau qui est maitrisé par l' equipement. (Saisie à la libre interprétation de l'entreprise). | 50caract. alphanum.
|  | Nature exploitation:(générique) | 1925 |  | CH | Indiquer la nature du fluide qui est maitrisé par l equipement. |  | ECS;EF;EBM;CH;EG;EF Th0;EF Th7
|  |  |  | Localisation | A0P2 | Suivant numerotation des plans Archi. Pour les equipements à cheval sur une cloison,mettre la ref. du local par lequel se fera l'acces pour la maintenance. | 4caract. alphanum.
|  | COMPTEUR D'ENERGIE (eau) |  | N° d'identification GMAO |  | Numero unique qui sera imprimé sur l'etiquette, puis collé sur l'équipement.Ce n° devra aussi etre sur les fichiers informatiques (plans et schémas EXE de l'entreprise). | Numerique entier commencera à 8 millions : 8nnnnnn
|  |  |  | Position etiquette |  | Premiere Collée sur le corps du compteur d eau Seconde Collée sur l'integrateur(si dissocié du compteur d eau).
|  |  |  | Type etiquette |  |  | Autocollante plastifiée resitante aux produits desinfectant.
|  |  |  | Gamme de maintenance | exemple d'un CCF | Fichier .xls en piece jointe. Donne les periodicité de maintenace des differentes pièces de l'équipements. | Fichier EXCEL (.xls) version 2003
|  |  |  | Documentation | exemple de doc. | Fichier .pdf (en pièce jointe). Documentation technique d'installation et manuel d'utilisation. Eviter les doc. générale, il faut que la doc associée à la référence permette d'identifier clairement l'équipement. Si ce n'est pas le cas, compléter la doc. avec une page de garde qui liste les accessoires et options de l'objet concerné. | Fichier PDF
| pompe et circulateur | Marque: | 1870 |  | GRUNDFOS | Il s'agit du nom du fabricant | 50caract. alphanum.
15243 | POMPE | Type: | 1871 |  | In-line monocellulaires à variation de vitesse | Caracteristiques particulieres et spécifique à cet equipement: -Par rapport à d'autre marque -Par rapport aux specifications du LOT. (Saisie à la libre interprétation de l'entreprise). | xx caract. alphanum. Reprendre le plus souvent possible la meme description.
|  | Référence: | 1997 |  | TP-E-65-120-/2 | Reference selon documentation technique du fabricant, elle est déclinée jusqu'à identification unique de l'équipement. Cette reference doit etre suffisament précise pour "commander" l'équipement. Si exceptionnellement la ref. n est pas explicite, on renvoie à la doc. ,qui devra etre complétée d' une page de garde. | 50caract. alphanum.
|  | Diamètre: | 2066 | Diametre (DN en mm) | DN65+DN65 | Diamètre nominal d'aspiration + Diametre nominal de refoulement | 20caract. alphanum.
|  | Puissance | 1958 | Puissance moteur (kW) | 1,10kW-Tri-380+N | Puissance electrique du moteur(kW) et tension (V) | 20caract. alphanum.
|  | Tenant | 1868
|  | Nature exploitation:(générique) | 1925 |  | CH | Indiquer la nature du fluide qui est maitrisé par l equipement. |  | ECS;EF;EBM;CH;EG;EF Th0;EF Th7
|  | Installation maitre (générique) | 1941 | DE QUEL RESEAU DEPEND LE COMPTEUR | Reseau secondaire chauffage | Indiquer la destination du reseau qui est maitrisé par l' equipement. (Saisie à la libre interprétation de l'entreprise). | 50caract. alphanum.
15244 | CIRCULATEUR
|  |  |  | Localisation | A0P2 | Suivant numerotation des plans Archi. Pour les equipements à cheval sur une cloison,mettre la ref. du local par lequel se fera l'acces pour la maintenance. | 4caract. alphanum.
|  |  |  | N° d'identification GMAO |  | Numero unique qui sera imprimé sur l'etiquette, puis collé sur l'équipement.Ce n° devra aussi etre sur les fichiers informatiques (plans et schémas EXE de l'entreprise). | Numerique entier commencera à 8 millions : 8nnnnnn
|  |  |  | Position etiquette |  | Collée sur corps du moteur
|  |  |  | Type etiquette |  |  | Plaque gravée autocollante
|  |  |  | Gamme de maintenance | exemple d'un CCF | Fichier .xls en piece jointe. Donne les periodicité de maintenace des differentes pièces de l'équipements. | Fichier EXCEL (.xls) version 2003
|  |  |  | Documentation | exemple de doc. | Fichier .pdf (en pièce jointe). Documentation technique d'installation et manuel d'utilisation. Eviter les doc. générale, il faut que la doc associée à la référence permette d'identifier clairement l'équipement. Si ce n'est pas le cas, compléter la doc. avec une page de garde qui liste les accessoires et options de l'objet concerné. | Fichier PDF
| échangeur | Marque: | 1870 |  | CIAT | Il s'agit du nom du fabricant | 50caract. alphanum.
11699 | ECHANGEUR | Type: | 1871 |  | Echangeur plaques inox, joints nitrile et jaquette calorifuge | Caracteristiques particulieres et spécifique à cet equipement: -Par rapport à d'autre marque -Par rapport aux specifications du LOT. (Saisie à la libre interprétation de l'entreprise). | xx caract. alphanum. Reprendre le plus souvent possible la meme description.
15238 | ECHANGEUR ECS | Référence: | 1997 |  | PWB-250-18/3 | Reference selon documentation technique du fabricant, elle est déclinée jusqu'à identification unique de l'équipement. Cette reference doit etre suffisament précise pour "commander" l'équipement. Si exceptionnellement la ref. n est pas explicite, on renvoie à la doc. ,qui devra etre complétée d' une page de garde. | 50caract. alphanum.
15260 | ECHANGEUR EG
|  | Puissance | 1958 | PUISSANCE (kW) | 523 | Puissance de l echangeur au regime d eau adequat | Numerique entier
|  | Débit nominal | 1966 | Débit nominal (m3/h ) | 86 | debit nominal de dimensionnement de l' échangeur | Numerique entier
|  | Installation maitre (générique) | 1941 |  | Production ECS pole ILM | Indiquer la destination du reseau qui est maitrisé par l' equipement. (Saisie à la libre interprétation de l'entreprise). | 50caract. alphanum.
|  | Nature exploitation:(générique) | 1925 |  | CH-ECS-EG | Indiquer la nature des fluides qui sont maitrisés par l equipement. -Primaire puis secondaire
|  |  |  | Localisation | A0P2 | Suivant numerotation des plans Archi. Pour les equipements à cheval sur une cloison,mettre la ref. du local par lequel se fera l'acces pour la maintenance. | 4caract. alphanum.
|  |  |  | N° d'identification GMAO |  | Numero unique qui sera imprimé sur l'etiquette, puis collé sur l'équipement.Ce n° devra aussi etre sur les fichiers informatiques (plans et schémas EXE de l'entreprise). | Numerique entier commencera à 8 millions : 8nnnnnn
|  |  |  | Position etiquette |  | Collées sur le chassis de l' échangeur
|  |  |  | Type etiquette |  |  | Gravée autocollante
|  |  |  | Gamme de maintenance | exemple d'un CCF | Fichier .xls en piece jointe. Donne les periodicité de maintenace des differentes pièces de l'équipements. | Fichier EXCEL (.xls) version 2003
|  |  |  | Documentation | exemple de doc. | Fichier .pdf (en pièce jointe). Documentation technique d'installation et manuel d'utilisation. Eviter les doc. générale, il faut que la doc associée à la référence permette d'identifier clairement l'équipement. Si ce n'est pas le cas, compléter la doc. avec une page de garde qui liste les accessoires et options de l'objet concerné. | Fichier PDF
14103 | SOUPAPE DE DECHARGE | Marque: | 1870 |  | FLAMCO FLEXCON | Il s'agit du nom du fabricant | 50caract. alphanum.
|  | Type: | 1871 |  | En bronze, Tarage plombé, préréglée d'usine | Caracteristiques particulieres et spécifique à cet equipement: -Par rapport à d'autre marque -Par rapport aux specifications du LOT. (Saisie à la libre interprétation de l'entreprise). | xx caract. alphanum. Reprendre le plus souvent possible la meme description.
|  | Référence: | 1997 |  | Prescor S-700-1"1/4-29209 | Reference selon documentation technique du fabricant, elle est déclinée jusqu'à identification unique de l'équipement. Cette reference doit etre suffisament précise pour "commander" l'équipement. Si exceptionnellement la ref. n est pas explicite, on renvoie à la doc. ,qui devra etre complétée d' une page de garde. | 50caract. alphanum.
|  | Diamètre: | 2066 | Diametre (pouce) | 1"1/4 | Diamètre nominal d'entrée | 10caract. alphanum.
|  | Installation maitre (générique) | 1941 |  | Production ECS pole ILM | Indiquer la destination du reseau qui est maitrisé par l' equipement. (Saisie à la libre interprétation de l'entreprise). | 50caract. alphanum.
|  | Nature exploitation:(générique) | 1925 |  | ECS | Indiquer la nature des fluides qui sont maitrisés par l equipement. |  | ECS;EF;EBM;CH;EG;EF Th0;EF Th7
|  |  |  | Localisation | A0P2 | Suivant numerotation des plans Archi. Pour les equipements à cheval sur une cloison,mettre la ref. du local par lequel se fera l'acces pour la maintenance. | 4caract. alphanum.
|  |  |  | N° d'identification GMAO |  | Numero unique qui sera imprimé sur l'etiquette, puis collé sur l'équipement.Ce n° devra aussi etre sur les fichiers informatiques (plans et schémas EXE de l'entreprise). | Numerique entier commencera à 8 millions : 8nnnnnn
|  |  |  | Position etiquette |  | Collée sur medaillon(+chainette), fixée sur la soupape .
|  |  |  | Type etiquette |  |  | Autocollante plastifiée resitante aux produits desinfectant.
|  |  |  | Gamme de maintenance | exemple d'un CCF | Fichier .xls en piece jointe. Donne les periodicité de maintenace des differentes pièces de l'équipements. | Fichier EXCEL (.xls) version 2003
|  |  |  | Documentation | exemple de doc. | Fichier .pdf (en pièce jointe). Documentation technique d'installation et manuel d'utilisation. Eviter les doc. générale, il faut que la doc associée à la référence permette d'identifier clairement l'équipement. Si ce n'est pas le cas, compléter la doc. avec une page de garde qui liste les accessoires et options de l'objet concerné. | Fichier PDF
| Vanne | Marque: | 1870 |  | LRI | Il s'agit du nom du fabricant | 50caract. alphanum.
26592 | VANNE EAU | Type: | 1871 | POUR LES VANNES LIEES A LA CVC SELECTIONNER LE BON OBJET | A boisseau sphérique | Caracteristiques particulieres et spécifique à cet equipement: -Par rapport à d'autre marque -Par rapport aux specifications du LOT. (Saisie à la libre interprétation de l'entreprise). | xx caract. alphanum. Reprendre le plus souvent possible la meme description.
26724 | VANNE MOTORISEE | Référence: | 1997 |  | ASTER 2366- 33x42 | Reference selon documentation technique du fabricant, elle est déclinée jusqu'à identification unique de l'équipement. Cette reference doit etre suffisament précise pour "commander" l'équipement. Si exceptionnellement la ref. n est pas explicite, on renvoie à la doc. ,qui devra etre complétée d' une page de garde. | 50caract. alphanum.
15286 | VANNE DE REGLAGE | Diamètre: | 2066 |  | 33x42 M/F | Diamètre selon specification de la vanne | 25caract. alphanum.
|  | N° DE SERIE |  |  | GRUNDFOSS | N° de série de fabricant | 25caract. alphanum.
|  | Fonction : | 1917 |  | Isolement | Dénomination ou nomenclature de la vanne. |  | pied de colonne; isolement; equilibrage; bouclage; by-pass; point de prélèvement flambable; cépage.
|  | Installation maitre (générique) | 1941 |  | Réseau CH, R+4 ILM | Indiquer la destination du reseau qui est maitrisé par l' equipement. (Saisie à la libre interprétation de l'entreprise). | 50caract. alphanum.
|  | Nature exploitation:(générique) | 1925 |  | CH | Indiquer la nature des fluides qui sont maitrisés par l equipement. |  | ECS;EF;EBM;CH;EG;EF Th0;EF Th7
|  | réglage de référence | 2186 |  | NO | Indiquer la position normale ou nombre de tour |  | NO; NF ; NbT=4,25; bouchonnée.
|  | DEBIT NOMINAL | 1966 |  | 80 l/h | Ne concerne que les vannes d'equilibrage | 10caract. alphanum.
|  |  |  | Localisation | A0P2 | Suivant numerotation des plans Archi. Pour les equipements à cheval sur une cloison,mettre la ref. du local par lequel se fera l'acces pour la maintenance. | 4caract. alphanum.
|  |  |  | N° d'identification GMAO |  | Numero unique qui sera imprimé sur l'etiquette, puis collé sur l'équipement.Ce n° devra aussi etre sur les fichiers informatiques (plans et schémas EXE de l'entreprise). | Numerique entier commencera à 8 millions : 8nnnnnn
|  |  |  | Position etiquette |  | Collée sur medaillon(+chainette), fixée sur la soupape . | Pour les interventions sur les equipements qui necessitent la levée de plaque de fx plaf ou d ouverture de trappe, une deuxieme etiquette de rappel sera collée sur la plaque à soulever.
|  |  |  | Type etiquette |  |  | Autocollante plastifiée resitante aux produits desinfectant.
|  |  |  | Gamme de maintenance | exemple d'un CCF | Fichier .xls en piece jointe. Donne les periodicité de maintenace des differentes pièces de l'équipements. | Fichier EXCEL (.xls) version 2003
|  |  |  | Documentation | exemple de doc. | Fichier .pdf (en pièce jointe). Documentation technique d'installation et manuel d'utilisation. Eviter les doc. générale, il faut que la doc associée à la référence permette d'identifier clairement l'équipement. Si ce n'est pas le cas, compléter la doc. avec une page de garde qui liste les accessoires et options de l'objet concerné. | Fichier PDF
26640 | FILTRE EAU | Marque: | 1870 |  | CILLIT | Il s'agit du nom du fabricant | 50caract. alphanum.
|  | Type: | 1871 |  | Auto-nettoyant, à contre courant,manuel 100 microns | Caracteristiques particulieres et spécifique à cet equipement: -Par rapport à d'autre marque -Par rapport aux specifications du LOT. (Saisie à la libre interprétation de l'entreprise). | xx caract. alphanum. Reprendre le plus souvent possible la meme description.
|  | Référence: | 1997 |  | TURBO 125M-C8002022 | Reference selon documentation technique du fabricant, elle est déclinée jusqu'à identification unique de l'équipement. Cette reference doit etre suffisament précise pour "commander" l'équipement. Si exceptionnellement la ref. n est pas explicite, on renvoie à la doc. ,qui devra etre complétée d' une page de garde. | 50caract. alphanum.
|  | Diamètre: | 2066 | Diametre (DN en mm) | DN125 | Diamètre selon specification de l'équipement | 10caract. alphanum.
|  | Installation maitre (générique) | 1941 |  | Production ECS | Indiquer la destination du reseau qui est maitrisé par l' equipement. (Saisie à la libre interprétation de l'entreprise). | 50caract. alphanum.
|  | Nature exploitation:(générique) | 1925 |  | EF/EC/ECS | Indiquer la nature des fluides qui sont maitrisés par l equipement. |  | ECS;EF;EBM;CH;EG;EF Th0;EF Th7
|  |  |  | Localisation | A0P2 | Suivant numerotation des plans Archi. Pour les equipements à cheval sur une cloison,mettre la ref. du local par lequel se fera l'acces pour la maintenance. | 4caract. alphanum.
|  |  |  | N° d'identification GMAO |  | Numero unique qui sera imprimé sur l'etiquette, puis collé sur l'équipement.Ce n° devra aussi etre sur les fichiers informatiques (plans et schémas EXE de l'entreprise). | Numerique entier commencera à 8 millions : 8nnnnnn
|  |  |  | Position etiquette |  | Collée sur medaillon(+chainette), fixée sur filtre .
|  |  |  | Type etiquette |  |  | Autocollante plastifiée resitante aux produits desinfectant.
|  |  |  | Gamme de maintenance | exemple d'un CCF | Fichier .xls en piece jointe. Donne les periodicité de maintenace des differentes pièces de l'équipements. | Fichier EXCEL (.xls) version 2003
|  |  |  | Documentation | exemple de doc. | Fichier .pdf (en pièce jointe). Documentation technique d'installation et manuel d'utilisation. Eviter les doc. générale, il faut que la doc associée à la référence permette d'identifier clairement l'équipement. Si ce n'est pas le cas, compléter la doc. avec une page de garde qui liste les accessoires et options de l'objet concerné. | Fichier PDF
26552 | CENTRALE DEGAZAGE | Marque: | 1870 |  | PNEUMATEX | Il s'agit du nom du fabricant | 50caract. alphanum.
|  | Type: | 1871 |  | Degazage par depression avec appoint d'eau, isolée | Caracteristiques particulieres et spécifique à cet equipement: -Par rapport à d'autre marque -Par rapport aux specifications du LOT. (Saisie à la libre interprétation de l'entreprise). | xx caract. alphanum. Reprendre le plus souvent possible la meme description.
|  | Référence: | 1997 |  | TecBox Vento VP6,1EC | Reference selon documentation technique du fabricant, elle est déclinée jusqu'à identification unique de l'équipement. Cette reference doit etre suffisament précise pour "commander" l'équipement. Si exceptionnellement la ref. n est pas explicite, on renvoie à la doc. ,qui devra etre complétée d' une page de garde. | 50caract. alphanum.
|  | Nature exploitation:(générique) | 1925 |  | EF | Indiquer la nature des fluides qui sont maitrisés par l equipement. |  | ECS;EF;EBM;CH;EG;EF Th0;EF Th7
|  | Installation maitre (générique) | 1941 |  | Remplissage CH | Indiquer la destination du reseau qui est maitrisé par l' equipement. (Saisie à la libre interprétation de l'entreprise). | 50caract. alphanum.
|  |  |  | Localisation | A0P2 | Suivant numerotation des plans Archi. Pour les equipements à cheval sur une cloison,mettre la ref. du local par lequel se fera l'acces pour la maintenance. | 4caract. alphanum.
|  |  |  | N° d'identification GMAO |  | Numero unique qui sera imprimé sur l'etiquette, puis collé sur l'équipement.Ce n° devra aussi etre sur les fichiers informatiques (plans et schémas EXE de l'entreprise). | Numerique entier commencera à 8 millions : 8nnnnnn
|  |  |  | Position etiquette |  | Collée sur l'equipement àproximité du pupitre.
|  |  |  | Type etiquette |  |  | Gravée autocollante
|  |  |  | Gamme de maintenance | exemple d'un CCF | Fichier .xls en piece jointe. Donne les periodicité de maintenace des differentes pièces de l'équipements. | Fichier EXCEL (.xls) version 2003
|  |  |  | Documentation | exemple de doc. | Fichier .pdf (en pièce jointe). Documentation technique d'installation et manuel d'utilisation. Eviter les doc. générale, il faut que la doc associée à la référence permette d'identifier clairement l'équipement. Si ce n'est pas le cas, compléter la doc. avec une page de garde qui liste les accessoires et options de l'objet concerné. | Fichier PDF
17213 | MAINTIEN PRESSION | Marque: | 1870 |  | PNEUMATEX | Il s'agit du nom du fabricant | 50caract. alphanum.
|  | Type: | 1871 |  | Maintien de pression par compresseur et vase | Caracteristiques particulieres et spécifique à cet equipement: -Par rapport à d'autre marque -Par rapport aux specifications du LOT. (Saisie à la libre interprétation de l'entreprise). | xx caract. alphanum. Reprendre le plus souvent possible la meme description.
|  | Référence: | 1997 |  | TecBox Compresso C10.1+voir documentation | Reference selon documentation technique du fabricant, elle est déclinée jusqu'à identification unique de l'équipement. Cette reference doit etre suffisament précise pour "commander" l'équipement. Si exceptionnellement la ref. n est pas explicite, on renvoie à la doc. ,qui devra etre complétée d' une page de garde. | 50caract. alphanum.
|  | Installation maitre (générique) | 1941 |  | Secondaire Chauffage | Indiquer la destination du reseau qui est maitrisé par l' equipement. (Saisie à la libre interprétation de l'entreprise). | 50caract. alphanum.
|  | Nature exploitation:(générique) | 1925 |  | EF Th0 | Indiquer la nature des fluides qui sont maitrisés par l equipement. |  | ECS;EF;EBM;CH;EG;EF Th0;EF Th7
|  |  |  | Localisation | A0P2 | Suivant numerotation des plans Archi. Pour les equipements à cheval sur une cloison,mettre la ref. du local par lequel se fera l'acces pour la maintenance. | 4caract. alphanum.
|  |  |  | N° d'identification GMAO |  | Numero unique qui sera imprimé sur l'etiquette, puis collé sur l'équipement.Ce n° devra aussi etre sur les fichiers informatiques (plans et schémas EXE de l'entreprise). | Numerique entier commencera à 8 millions : 8nnnnnn
|  |  |  | Position etiquette |  | Collée sur l'equipement àproximité du pupitre.
|  |  |  | Type etiquette |  |  | Gravée autocollante
|  |  |  | Gamme de maintenance | exemple d'un CCF | Fichier .xls en piece jointe. Donne les periodicité de maintenace des differentes pièces de l'équipements. | Fichier EXCEL (.xls) version 2003
|  |  |  | Documentation | exemple de doc. | Fichier .pdf (en pièce jointe). Documentation technique d'installation et manuel d'utilisation. Eviter les doc. générale, il faut que la doc associée à la référence permette d'identifier clairement l'équipement. Si ce n'est pas le cas, compléter la doc. avec une page de garde qui liste les accessoires et options de l'objet concerné. | Fichier PDF
14100 | CLAPET ANTI-POLLUTION | Marque: | 1870 |  | SOCLA | Il s'agit du nom du fabricant | 50caract. alphanum.
|  | Type: | 1871 |  | Anti-pollution EA | Caracteristiques particulieres et spécifique à cet equipement: -Par rapport à d'autre marque -Par rapport aux specifications du LOT. (Saisie à la libre interprétation de l'entreprise). Ne pas referencer les clapets anti-retour | xx caract. alphanum. Reprendre le plus souvent possible la meme description.
|  | Référence: | 1997 |  | EA251S+voir documentation | Reference selon documentation technique du fabricant, elle est déclinée jusqu'à identification unique de l'équipement. Cette reference doit etre suffisament précise pour "commander" l'équipement. Si exceptionnellement la ref. n est pas explicite, on renvoie à la doc. ,qui devra etre complétée d' une page de garde. | 50caract. alphanum.
|  | Purge filtre : | 1976 |  | purge | Indiquer si le clapet est equipé d une purge et/ou d un filtre |  | rien; purge; filtre; purge+filtre.
|  | By-Pass :(générique) | 2031 |  | non | Presence ou pas d'un by-pass |  | oui; non
|  | Diamètre: | 2066 | Diametre nominal | 1/2" | Diamètre selon specification de l'équipement | 10caract. alphanum.
|  | Installation maitre (générique) | 1941 |  | Production ECS | Indiquer la destination du reseau qui est maitrisé par l' equipement. (Saisie à la libre interprétation de l'entreprise). | 50caract. alphanum.
|  | Nature exploitation:(générique) | 1925 |  | EF | Indiquer la nature des fluides qui sont maitrisés par l equipement. |  | ECS;EF;EBM;CH;EG;EF Th0;EF Th7
|  |  |  | Localisation | A0P2 | Suivant numerotation des plans Archi. Pour les equipements à cheval sur une cloison,mettre la ref. du local par lequel se fera l'acces pour la maintenance. | 4caract. alphanum.
|  |  |  | N° d'identification GMAO |  | Numero unique qui sera imprimé sur l'etiquette, puis collé sur l'équipement.Ce n° devra aussi etre sur les fichiers informatiques (plans et schémas EXE de l'entreprise). | Numerique entier commencera à 8 millions : 8nnnnnn
|  |  |  | Position etiquette |  | Collée sur medaillon(+chainette), fixée sur filtre .
|  |  |  | Type etiquette |  |  | Autocollante plastifiée resitante aux produits desinfectant.
|  |  |  | Gamme de maintenance | exemple d'un CCF | Fichier .xls en piece jointe. Donne les periodicité de maintenace des differentes pièces de l'équipements. | Fichier EXCEL (.xls) version 2003
|  |  |  | Documentation | exemple de doc. | Fichier .pdf (en pièce jointe). Documentation technique d'installation et manuel d'utilisation. Eviter les doc. générale, il faut que la doc associée à la référence permette d'identifier clairement l'équipement. Si ce n'est pas le cas, compléter la doc. avec une page de garde qui liste les accessoires et options de l'objet concerné. | Fichier PDF
| disconnecteur (clapet zone controlable) | Marque: | 1870 |  | SOCLA | Il s'agit du nom du fabricant | 50caract. alphanum.
14104 | CLAPET ZONE CONTROLABLE | Type: | 1871 |  | Disconnecteur BA | Caracteristiques particulieres et spécifique à cet equipement: -Par rapport à d'autre marque -Par rapport aux specifications du LOT. (Saisie à la libre interprétation de l'entreprise). | xx caract. alphanum. Reprendre le plus souvent possible la meme description.
|  | Référence: | 1997 |  | BA2760-3/4+voir documentation | Reference selon documentation technique du fabricant, elle est déclinée jusqu'à identification unique de l'équipement. Cette reference doit etre suffisament précise pour "commander" l'équipement. Si exceptionnellement la ref. n est pas explicite, on renvoie à la doc. ,qui devra etre complétée d' une page de garde. | 50caract. alphanum.
11664 | DISCONNECTEUR | Purge filtre : | 1976 |  | purge | Indiquer si le clapet est equipé d une purge et/ou d un filtre |  | purge; filtre; purge+filtre.
|  | By-Pass :(générique) | 2031 |  | non | Presence ou pas d'un by-pass |  | oui; non
|  | Dimension (cm) : | 1890 | Diametre nominal | 3/4" | Diamètre selon specification de l'équipement | 10caract. alphanum.
|  | Installation maitre (générique) | 1941 |  | Remplissage EG | Indiquer la destination du reseau qui est maitrisé par l' equipement. (Saisie à la libre interprétation de l'entreprise). | 50caract. alphanum.
|  |  |  | Localisation | A0P2 | Suivant numerotation des plans Archi. Pour les equipements à cheval sur une cloison,mettre la ref. du local par lequel se fera l'acces pour la maintenance. | 4caract. alphanum.
|  |  |  | N° d'identification GMAO |  | Numero unique qui sera imprimé sur l'etiquette, puis collé sur l'équipement.Ce n° devra aussi etre sur les fichiers informatiques (plans et schémas EXE de l'entreprise). | Numerique entier commencera à 8 millions : 8nnnnnn
|  |  |  | Position etiquette |  | Collée sur medaillon(+chainette), fixée sur equipement .
|  |  |  | Type etiquette |  |  | Autocollante plastifiée resitante aux produits desinfectant.
|  |  |  | Gamme de maintenance | exemple d'un CCF | Fichier .xls en piece jointe. Donne les periodicité de maintenace des differentes pièces de l'équipements. | Fichier EXCEL (.xls) version 2003
|  |  |  | Documentation | exemple de doc. | Fichier .pdf (en pièce jointe). Documentation technique d'installation et manuel d'utilisation. Eviter les doc. générale, il faut que la doc associée à la référence permette d'identifier clairement l'équipement. Si ce n'est pas le cas, compléter la doc. avec une page de garde qui liste les accessoires et options de l'objet concerné. | Fichier PDF
| electrovanne | Marque: | 1870 |  | SAUTER | Il s'agit du nom du fabricant. | 50caract. alphanum.
26724 | VANNE MOTORISEE | Type: | 1871 |  | vanne 3 voies progressive | Caracteristiques particulieres et spécifique à cet equipement: -Par rapport à d'autre marque -Par rapport aux specifications du LOT. (Saisie à la libre interprétation de l'entreprise). | xx caract. alphanum. Reprendre le plus souvent possible la meme description.
26591 | ELECTROVANNE | Référence: | 1997 | REFERENCE corps de vanne | BUM050F300 + voir documentation | Reference selon documentation technique du fabricant, elle est déclinée jusqu'à identification unique de l'équipement. Cette reference doit etre suffisament précise pour "commander" l'équipement. Si exceptionnellement la ref. n est pas explicite, on renvoie à la doc. ,qui devra etre complétée d' une page de garde. | 50caract. alphanum.
|  | Dimension (cm) : | 1890 | Diametre (DN en mm) | DN50 | Diamètre selon specification de l'équipement | 10caract. alphanum.
|  | Réf moteur | 2118 |  | AVM 125S F132
|  | type moteur | 2216 |  | 0...10volt | Suivant specification de l'equipement
|  | Installation maitre (générique) | 1941 |  | Batterie CH CTA 12 | Indiquer la destination du reseau qui est maitrisé par l' equipement. (Saisie à la libre interprétation de l'entreprise). | 50caract. alphanum.
|  | Tenant | 1868 |  | 8061777 | N° GMAO de l'automate de regulation qui la pilote. OUI | Numerique entier commencera à 8 millions : 8nnnnnn
|  |  |  | Localisation | A0P2 | Suivant numerotation des plans Archi. Pour les equipements à cheval sur une cloison,mettre la ref. du local par lequel se fera l'acces pour la maintenance. | 4caract. alphanum.
|  |  |  | N° d'identification GMAO |  | Numero unique qui sera imprimé sur l'etiquette, puis collé sur l'équipement.Ce n° devra aussi etre sur les fichiers informatiques (plans et schémas EXE de l'entreprise). | Numerique entier commencera à 8 millions : 8nnnnnn
|  |  |  | Position etiquette |  | Collée sur medaillon(+chainette), fixée sur equipement .
|  |  |  | Type etiquette |  |  | Autocollante plastifiée resitante aux produits desinfectant.
|  |  |  | Gamme de maintenance | exemple d'un CCF | Fichier .xls en piece jointe. Donne les periodicité de maintenace des differentes pièces de l'équipements. | Fichier EXCEL (.xls) version 2003
|  |  |  | Documentation | exemple de doc. | Fichier .pdf (en pièce jointe). Documentation technique d'installation et manuel d'utilisation. Eviter les doc. générale, il faut que la doc associée à la référence permette d'identifier clairement l'équipement. Si ce n'est pas le cas, compléter la doc. avec une page de garde qui liste les accessoires et options de l'objet concerné. | Fichier PDF
26582 | REGISTRE MOTORISE | Marque: | 1870 |  | TROX | Il s'agit du nom du fabricant. Indiquer en premier la marque du registre. Puis celle du servomoteur | 50caract. alphanum.
|  | Type: | 1871 |  | registre circulaire à regulation tout ou peu | Caracteristiques particulieres et spécifique à cet equipement: -Par rapport à d'autre marque -Par rapport aux specifications du LOT. (Saisie à la libre interprétation de l'entreprise). | xx caract. alphanum. Reprendre le plus souvent possible la meme description.
|  | Référence: | 1997 | REFERENCE du registre | VFC/160/M02 | Reference selon documentation technique du fabricant, elle est déclinée jusqu'à identification unique de l'équipement. Cette reference doit etre suffisament précise pour "commander" l'équipement. Si exceptionnellement la ref. n est pas explicite, on renvoie à la doc. ,qui devra etre complétée d' une page de garde. | 50caract. alphanum.
|  | Dimension | 1854 |  | 400x600 | Dimension selon specification de l'équipement. Pour un diametre faire preceder de DN | 10caract. alphanum.
|  | marque servomoteur | 2190 |  | TROX | Il s'agit du nom du fabricant.
|  | Type: | 1871 | type servomoteur | tout ou peu, non communiquant, asservi à un detecteur de presence. | Caracteristiques particulieres et spécifique à cet equipement: -Par rapport à d'autre marque -Par rapport aux specifications du LOT. (Saisie à la libre interprétation de l'entreprise). | xx caract. alphanum. Reprendre le plus souvent possible la meme description.
|  | référence servomoteur | 2191 | référence servomoteur | VFC/160/M02 | Peut etre differente de celle du registre.
|  | Fonction : | 1917 |  | reprise d air asservie à la presence | expliquer la fonction de l equipement | xx caract. alphanum. Reprendre le plus souvent possible la meme description. | reprise/soufflage/AN/rejet: isolement pour desinfection; bascule vent/desenf.,….
|  | N° CTA | 2192 |  | 8000945 | n° GMAO de la CTA traitant le reseau concerné . | Numerique entier commencera à 8 millions : 8nnnnnn
|  | Tenant | 1868 |  | 8061777 | n° GMAO de l'automate,du DAD ou du detecteur qui le pilote. OUI | Numerique entier commencera à 8 millions : 8nnnnnn
|  | plage de fonctionnement | 2193 |  | 350-60m3/h | plage reelle d'utilisation
|  |  |  | Localisation | A0P2 | Suivant numerotation des plans Archi. Pour les equipements à cheval sur une cloison,mettre la ref. du local par lequel se fera l'acces pour la maintenance. | 4caract. alphanum.
|  |  |  | N° d'identification GMAO |  | Numero unique qui sera imprimé sur l'etiquette, puis collé sur l'équipement. Ce n° devra aussi etre sur les fichiers informatiques (plans et schémas EXE de l'entreprise). | Numerique entier commencera à 8 millions : 8nnnnnn
|  |  |  | Position etiquette |  | Collée sur le servomoteur.
|  |  |  | Type etiquette |  |  | Gravée autocollante
|  |  |  | GAMME | exemple d'un CCF | Fichier .xls en piece jointe. Donne les periodicité de maintenace des differentes pièces de l'équipements. | Fichier EXCEL (.xls) version 2003
|  |  |  | Type etiquette | exemple de doc. | Fichier .pdf (en pièce jointe). Documentation technique d'installation et manuel d'utilisation. Eviter les doc. générale, il faut que la doc associée à la référence permette d'identifier clairement l'équipement. Si ce n'est pas le cas, compléter la doc. avec une page de garde qui liste les accessoires et options de l'objet concerné. | Fichier PDF
| Armoire de clim et plafond ventilo | Marque: | 1870 |  | CIAT | Il s'agit du nom du fabricant | 50caract. alphanum.
15213 | CTA | Type: | 1871 |  | double flux superposée type hygiène santé. | Caracteristiques particulieres et spécifique à cet equipement: -Par rapport à d'autre marque -Par rapport aux specifications du LOT. (Saisie à la libre interprétation de l'entreprise). Cet objet couvre aussi les plafonds diffusants CAMFIL et l armoire type informatique de la med. nucleaire. | xx caract. alphanum. Reprendre le plus souvent possible la meme description.
|  | N° de serie | 1930 | REFERENCE | Airclean santé 75 +voir documentation | Reference selon documentation technique du fabricant, elle est déclinée jusqu'à identification unique de l'équipement. Cette reference doit etre suffisament précise pour "commander" l'équipement. Si exceptionnellement la ref. n est pas explicite, on renvoie à la doc. ,qui devra etre complétée d' une page de garde. | 50caract. alphanum.
25400 | ARMOIRE CLIMATISEE | Débit SOUFFLAGE | 2224 | Débit nominal (m3/h ) | 4500 | Indiquer les debits soufflage | 50caract. alphanum.
|  | Débit EXTRACTION | 2223 | Débit nominal (m3/h ) | 4160 | Indiquer les debits extraction | 50caract. alphanum.
26551 | PLAFOND VENTILO-DIFFUSANT | N° CTA | 2192 |  | CTA M2 | appellation d usage de la CTA . | 25caract. alphanum.
|  | Tenant | 1868 |  | 8061777 | n° GMAO de l armoire electrique (puissance) qui alimente la CTA OUI | Numerique entier commencera à 8 millions : 8nnnnnn
24882 | ARMOIRE ELEC CLIMATISATION | zone d'utilisation | 2097 |  | circulation r+1 | indiquer la zone d'influence de la CTA
| (ARMOIRE ELECTRIQUE DEDIE A LA CLIMATISATION) |  |  | Localisation | A0P2 | Suivant numerotation des plans Archi. Pour les equipements à cheval sur une cloison,mettre la ref. du local par lequel se fera l'acces pour la maintenance. | 4caract. alphanum.
|  |  |  | N° d'identification GMAO |  | Numero unique qui sera imprimé sur l'etiquette, puis collé sur l'équipement. Ce n° devra aussi etre sur les fichiers informatiques (plans et schémas EXE de l'entreprise). | Numerique entier commencera à 8 millions : 8nnnnnn
|  |  |  | Position etiquette |  | Collée sur carrosserie, à proximité de la Marque coté face de service. Pour le plafond CAMFIL, coller sur corniere peripherique
|  |  |  | Type etiquette |  |  | Gravée autocollante pour les CTA. Plastifiée autocollante pour les blocs.
|  |  |  | Gamme de maintenance | exemple d'un CCF | Fichier .xls en piece jointe. Donne les periodicités de maintenace des differentes pièces de l'équipements. | Fichier EXCEL (.xls) version 2003
|  |  |  | Documentation | exemple de doc. | Fichier .pdf (en pièce jointe). Documentation technique d'installation et manuel d'utilisation. Joindre le fichier de dimensionnement du fournisseur. Fichier .xls liste des locaux traités par la CTA. | Fichier PDF+Fichier excel
26583 | HUMIDIFICATEUR
|  | Marque: | 1870 |  | DEVATEC | Il s'agit du nom du fabricant | 50caract. alphanum.
|  | Type: | 1871 |  | A vapeur seche, chaudiere inox à resistance electrique | Caracteristiques particulieres et spécifique à cet equipement: -Par rapport à d'autre marque -Par rapport aux specifications du LOT. (Saisie à la libre interprétation de l'entreprise). | xx caract. alphanum. Reprendre le plus souvent possible la meme description.
|  | Référence: | 1997 |  | Electrovap RTH60-V2 | Reference selon documentation technique du fabricant, elle est déclinée jusqu'à identification unique de l'équipement. Cette reference doit etre suffisament précise pour "commander" l'équipement. Si exceptionnellement la ref. n est pas explicite, on renvoie à la doc. ,qui devra etre complétée d' une page de garde. | 50caract. alphanum.
|  | Puissance | 1958 |  | 45kW-Tri-380+N | Puissance electrique | 50caract. alphanum.
|  | Débit nominal | 1966 | Débit nominal (m3/h ) | 60kgv/h | debit de vapeur
|  | N° CTA | 2192 | N° CTA | 8000945 | n° GMAO de la CTA traitant le reseau concerné . | Numerique entier commencera à 8 millions : 8nnnnnn
|  |  |  | Localisation | A0P2 | Suivant numerotation des plans Archi. Pour les equipements à cheval sur une cloison,mettre la ref. du local par lequel se fera l'acces pour la maintenance. | 4caract. alphanum.
|  |  |  | N° d'identification GMAO |  | Numero unique qui sera imprimé sur l'etiquette, puis collé sur l'équipement. Ce n° devra aussi etre sur les fichiers informatiques (plans et schémas EXE de l'entreprise). | Numerique entier commencera à 8 millions : 8nnnnnn
|  |  |  | Position etiquette |  | Collée sur pupitre de commande .
|  |  |  | Type etiquette |  |  | Gravée autocollante
|  |  |  | Gamme de maintenance | exemple d'un CCF | Fichier .xls en piece jointe. Donne les periodicité de maintenace des differentes pièces de l'équipements. | Fichier EXCEL (.xls) version 2003
|  |  |  | Documentation | exemple de doc. | Fichier .pdf (en pièce jointe). Documentation technique d'installation et manuel d'utilisation. Eviter les doc. générale, il faut que la doc associée à la référence permette d'identifier clairement l'équipement. Si ce n'est pas le cas, compléter la doc. avec une page de garde qui liste les accessoires et options de l'objet concerné. | Fichier PDF
26582 | REGISTRE MOTORISE | Marque: | 1870
|  | Type: | 1871
|  | Référence: | 1997
|  | Fonction : | 1917
|  | marque servomoteur | 2190
|  | type servomoteur | 2191
|  | N° CTA | 2192
26587 | DAD | Marque: | 1870 |  | SAUTER | Il s'agit du nom du fabricant | 50caract. alphanum.
|  | Type: | 1871 |  | protection aux fumées des reseaux aerauliques | Caracteristiques particulieres et spécifique à cet equipement: -Par rapport à d'autre marque -Par rapport aux specifications du LOT. (Saisie à la libre interprétation de l'entreprise). | xx caract. alphanum. Reprendre le plus souvent possible la meme description.
|  | Référence: | 1997 |  | DADLOTUS1+DGZI-100 | Reference selon documentation technique du fabricant, elle est déclinée jusqu'à identification unique de l'équipement. Cette reference doit etre suffisament précise pour "commander" l'équipement. Si exceptionnellement la ref. n est pas explicite, on renvoie à la doc. ,qui devra etre complétée d' une page de garde. | 50caract. alphanum.
|  | N° CTA | 2192 |  | 8000945 | n° GMAO de la CTA traitant le reseau concerné . | Numerique entier commencera à 8 millions : 8nnnnnn
|  |  |  | Localisation | A0P2 | Suivant numerotation des plans Archi. Pour les equipements à cheval sur une cloison,mettre la ref. du local par lequel se fera l'acces pour la maintenance. | 4caract. alphanum.
|  |  |  | N° d'identification GMAO |  | Numero unique qui sera imprimé sur l'etiquette, puis collé sur l'équipement. Ce n° devra aussi etre sur les fichiers informatiques (plans et schémas EXE de l'entreprise). | Numerique entier commencera à 8 millions : 8nnnnnn
|  |  |  | Position etiquette |  | Collée sur coffret de l equipement
|  |  |  | Type etiquette |  |  | Gravée autocollante
|  |  |  | Gamme de maintenance | exemple d'un CCF | Fichier .xls en piece jointe. Donne les periodicités de maintenace des differentes pièces de l'équipements. | Fichier EXCEL (.xls) version 2003
|  |  |  | Documentation | exemple de doc. | Fichier .pdf (en pièce jointe). Documentation technique d'installation et manuel d'utilisation. Eviter les doc. générale, il faut que la doc associée à la référence permette d'identifier clairement l'équipement. Si ce n'est pas le cas, compléter la doc. avec une page de garde qui liste les accessoires et options de l'objet concerné. | Fichier PDF
26642 | FILTRATION CTA | Marque: | 1870 |  | FRANCE AIR | Il s'agit du nom du fabricant | 50caract. alphanum.
| IDENTIFIER CHAQUE FILTRATION ET NON PAS CHAQUE FILTRE (PREFILTRATION, FILTRATION MEDIANE ET FILTRATION TERMINALE | Type: | 1871 |  | F9 à diedre sur cadres universels | Caracteristiques particulieres et spécifique à cet equipement: -Par rapport à d'autre marque -Par rapport aux specifications du LOT. (Saisie à la libre interprétation de l'entreprise). -Dans cette rubrique ne seront indiqués que les filtres à l'interieur des CTA. IDENTIFIER UNIQUEMENT LES FILTRATIONS (PRE-FILTRATION, FILTRATION TERMINALE,,,) | xx caract. alphanum. Reprendre le plus souvent possible la meme description.
|  | Nature exploitation:(générique) | 1925 |  | PREFILTRATION, FILTRATION MEDIANE OU FILTRATION TERMINALE
|  | Référence: | 1997 |  | FR V-F9/610x610x292 | Reference selon documentation technique du fabricant, elle est déclinée jusqu'à identification unique de l'équipement. Cette reference doit etre suffisament précise pour "commander" l'équipement. Si exceptionnellement la ref. n est pas explicite, on renvoie à la doc. ,qui devra etre complétée d' une page de garde. | 50caract. alphanum.
|  | N° CTA | 2192 | N° CTA | 8000945 | n° GMAO de la CTA dans laquelle sont placés les filtres . | Numerique entier commencera à 8 millions : 8nnnnnn
|  | N° capteur encrasement | 2194 | N° capteur encrasement | 8023455 | n° GMAO du capteur qui mesure l'encrasement .
|  | Dimension (cm) : | 1890 | Dimension : | 610x610x292mm (x2) | dimension standard du filtre + quantité
|  | Débit nominal | 1855 | DEBIT GLOBAL DE FILTRATION
|  |  |  | Localisation | A0P2 | Suivant numerotation des plans Archi. Pour les equipements à cheval sur une cloison,mettre la ref. du local par lequel se fera l'acces pour la maintenance. | 4caract. alphanum.
|  |  |  | N° d'identification GMAO |  | Numero unique qui sera imprimé sur l'etiquette, puis collé sur l'équipement. Ce n° devra aussi etre sur les fichiers informatiques (plans et schémas EXE de l'entreprise). | Numerique entier commencera à 8 millions : 8nnnnnn
|  |  |  | Position etiquette |  | Collée sur la carrosserie de la CTA à hauteur du filtre.
|  |  |  | Type etiquette |  |  | Autocollante plastifiée resitante aux produits desinfectant.
|  |  |  | Gamme de maintenance | exemple d'un CCF | Fichier .xls en piece jointe. Donne les periodicités de maintenace des differentes pièces de l'équipements. | Fichier EXCEL (.xls) version 2003
|  |  |  | Documentation | exemple de doc. | Fichier .pdf (en pièce jointe). Documentation technique d'installation et manuel d'utilisation. Eviter les doc. générale, il faut que la doc associée à la référence permette d'identifier clairement l'équipement. Si ce n'est pas le cas, compléter la doc. avec une page de garde qui liste les accessoires et options de l'objet concerné. | Fichier PDF
| batterie | Marque: | 1870 |  | CIAT | Il s'agit du nom du fabricant | 50caract. alphanum.
26646 | BATTERIE EAU CHAUDE | Type: | 1871 |  | prechauffage, 3 rangs | Caracteristiques particulieres et spécifique à cet equipement: -Par rapport à d'autre marque -Par rapport aux specifications du LOT. (Saisie à la libre interprétation de l'entreprise). -Dans cette rubrique ne seront indiqués que les batteries à l'interieur des CTA. | xx caract. alphanum. Reprendre le plus souvent possible la meme description.
26645 | BATTERIE EAU GLACEE | Référence: | 1997 |  | voir documentation | Reference selon documentation technique du fabricant, elle est déclinée jusqu'à identification unique de l'équipement. Cette reference doit etre suffisament précise pour "commander" l'équipement. Si exceptionnellement la ref. n est pas explicite, on renvoie à la doc. ,qui devra etre complétée d' une page de garde. | 50caract. alphanum.
|  | Puissance | 1958 |  | 251kW |  | 50caract. alphanum.
|  | N° CTA | 2192 |  | 8000945 | n° GMAO de la CTA dans laquelle sont placés les batteries . | Numerique entier commencera à 8 millions : 8nnnnnn
|  |  |  | Localisation | A0P2 | Suivant numerotation des plans Archi. Pour les equipements à cheval sur une cloison,mettre la ref. du local par lequel se fera l'acces pour la maintenance. | 4caract. alphanum.
|  |  |  | N° d'identification GMAO |  | Numero unique qui sera imprimé sur l'etiquette, puis collé sur l'équipement. Ce n° devra aussi etre sur les fichiers informatiques (plans et schémas EXE de l'entreprise). | Numerique entier commencera à 8 millions : 8nnnnnn
|  |  |  | Position etiquette |  | Collée sur la carrosserie de la CTA à hauteur de la batterie.
|  |  |  | Type etiquette |  |  | Autocollante plastifiée resitante aux produits desinfectant.
|  |  |  | Gamme de maintenance | exemple d'un CCF | Fichier .xls en piece jointe. Donne les periodicités de maintenace des differentes pièces de l'équipements. | Fichier EXCEL (.xls) version 2003
|  |  |  | Documentation | exemple de doc. | Fichier .pdf (en pièce jointe). Documentation technique d'installation et manuel d'utilisation. Eviter les doc. générale, il faut que la doc associée à la référence permette d'identifier clairement l'équipement. Si ce n'est pas le cas, compléter la doc. avec une page de garde qui liste les accessoires et options de l'objet concerné. | Fichier PDF
12032 | VENTILATEUR | Marque: | 1870 |  | COMEFRI | Il s'agit du nom du fabricant | 50caract. alphanum.
|  | Type: | 1871 |  | roue libre, piloté par variateur | Caracteristiques particulieres et spécifique à cet equipement: -Par rapport à d'autre marque -Par rapport aux specifications du LOT. (Saisie à la libre interprétation de l'entreprise). -Dans cette rubrique ne seront indiqués que les ventilateurs à l'interieur des CTA. | xx caract. alphanum. Reprendre le plus souvent possible la meme description.
|  | Référence: | 1997 |  | voir documentation | Reference selon documentation technique du fabricant, elle est déclinée jusqu'à identification unique de l'équipement. Cette reference doit etre suffisament précise pour "commander" l'équipement. Si exceptionnellement la ref. n est pas explicite, on renvoie à la doc. ,qui devra etre complétée d' une page de garde. | 50caract. alphanum.
|  | Débit nominal | 1966 | Débit nominal (m3/h ) | (2x)11450m3/h-Souf. | debit d air Soufl. ou Rep.
|  | Pression | 1863 | Pression | 2600Pa | pression caracteristique du ventilateur, il ne s agit pas de la pression disponible pour la gaine
|  | N° CTA | 2192 | N° CTA | 8000945 | n° GMAO de la CTA dans laquelle sont placés les ventilateurs . | Numerique entier commencera à 8 millions : 8nnnnnn
|  | NATURE EXPLOITATION | 1925 |  | EXTRACTION OU SOUFFLAGE
|  |  |  | Localisation | A0P2 | Suivant numerotation des plans Archi. Pour les equipements à cheval sur une cloison,mettre la ref. du local par lequel se fera l'acces pour la maintenance. | 4caract. alphanum.
|  |  |  | N° d'identification GMAO |  | Numero unique qui sera imprimé sur l'etiquette, puis collé sur l'équipement. Ce n° devra aussi etre sur les fichiers informatiques (plans et schémas EXE de l'entreprise). | Numerique entier commencera à 8 millions : 8nnnnnn
|  |  |  | Position etiquette |  | Collée sur la carrosserie de la CTA à hauteur des ventilateurs.
|  |  |  | Type etiquette |  |  | Autocollante plastifiée resitante aux produits desinfectant.
|  |  |  | Gamme de maintenance | exemple d'un CCF | Fichier .xls en piece jointe. Donne les periodicités de maintenace des differentes pièces de l'équipements. | Fichier EXCEL (.xls) version 2003
|  |  |  | Documentation | exemple de doc. | Fichier .pdf (en pièce jointe). Documentation technique d'installation et manuel d'utilisation. Eviter les doc. générale, il faut que la doc associée à la référence permette d'identifier clairement l'équipement. Si ce n'est pas le cas, compléter la doc. avec une page de garde qui liste les accessoires et options de l'objet concerné. | Fichier PDF
17211 | VARIATEUR VITESSE | Marque: | 1870 |  | DANFOSS | Il s'agit du nom du fabricant | 50caract. alphanum.
|  | Type: | 1871 |  | variateur de frequence pour CTA | Caracteristiques particulieres et spécifique à cet equipement: -Par rapport à d'autre marque -Par rapport aux specifications du LOT. (Saisie à la libre interprétation de l'entreprise). | xx caract. alphanum. Reprendre le plus souvent possible la meme description.
|  | Référence: | 1997 |  | VLT AutomationDrive FC301-50 + voir documentation | Reference selon documentation technique du fabricant, elle est déclinée jusqu'à identification unique de l'équipement. Cette reference doit etre suffisament précise pour "commander" l'équipement. Si exceptionnellement la ref. n est pas explicite, on renvoie à la doc. ,qui devra etre complétée d' une page de garde. | 50caract. alphanum.
|  | N° CTA | 2192 | N° DE LA CTA | 8001255 | N° GMAO DE LA CTA | Numerique entier commencera à 8 millions : 8nnnnnn
|  | Tenant | 1868 | Tenant | 8061777 | n° GMAO de l armoire electrique (puissance) qui alimente le variateur OUI | Numerique entier commencera à 8 millions : 8nnnnnn
|  | FONCTION | 1917 | FONCTION | SOUFFLAGE OU EXTRACTION
|  |  |  | Localisation | A0P2 | Suivant numerotation des plans Archi. Pour les equipements à cheval sur une cloison,mettre la ref. du local par lequel se fera l'acces pour la maintenance. | 4caract. alphanum.
|  |  |  | N° d'identification GMAO |  | Numero unique qui sera imprimé sur l'etiquette, puis collé sur l'équipement. Ce n° devra aussi etre sur les fichiers informatiques (plans et schémas EXE de l'entreprise). | Numerique entier commencera à 8 millions : 8nnnnnn
|  |  |  | Position etiquette |  | Collée sur le pupitre
|  |  |  | Type etiquette |  |  | Autocollante plastifiée resitante aux produits desinfectant.
|  |  |  | Gamme de maintenance | exemple d'un CCF | Fichier .xls en piece jointe. Donne les periodicités de maintenace des differentes pièces de l'équipements. | Fichier EXCEL (.xls) version 2003
|  |  |  | Documentation | exemple de doc. | Fichier .pdf (en pièce jointe). Documentation technique d'installation et manuel d'utilisation. Eviter les doc. générale, il faut que la doc associée à la référence permette d'identifier clairement l'équipement. Si ce n'est pas le cas, compléter la doc. avec une page de garde qui liste les accessoires et options de l'objet concerné. | Fichier PDF
12116 | VENTILO CONVECTEUR | Marque: | 1870 |  | CIAT | Il s'agit du nom du fabricant | 50caract. alphanum.
|  | Type: | 1871 |  | cassette COADIS diffusion en sofite sans condensats | Caracteristiques particulieres et spécifique à cet equipement: -Par rapport à d'autre marque -Par rapport aux specifications du LOT. (Saisie à la libre interprétation de l'entreprise). | xx caract. alphanum. Reprendre le plus souvent possible la meme description.
|  | Référence: | 1997 |  | COADIS medical comfort 235/33 N | Reference selon documentation technique du fabricant, elle est déclinée jusqu'à identification unique de l'équipement. Cette reference doit etre suffisament précise pour "commander" l'équipement. Si exceptionnellement la ref. n est pas explicite, on renvoie à la doc. ,qui devra etre complétée d' une page de garde. | 50caract. alphanum.
|  | Raccordement : | 2057 |  | 4 tubes | Indiquer le principe de raccordement
|  | condensats | 2199 |  | non | Liste de choix | NON RACCORDE; OUI en gravitaire; OUI avec pompe de relevage.
|  | Tenant | 1868 |  | 8061777 | n° GMAO de l armoire electrique divisionnaire qui alimente le ventilo convecteur | Numerique entier commencera à 8 millions : 8nnnnnn
|  | régulation | 2200 |  | KNX vers passerelle n°8058627 | Indication sur le tenant de la regulation. Voir exemples | non communicante; KNX vers passerelle n° 8058627; KNX esclave vers VC n° 8025863
|  |  |  | Localisation | A0P2 | Suivant numerotation des plans Archi. Pour les equipements à cheval sur une cloison,mettre la ref. du local par lequel se fera l'acces pour la maintenance. | 4caract. alphanum.
|  |  |  | N° d'identification GMAO |  | Numero unique qui sera imprimé sur l'etiquette, puis collé sur l'équipement. Ce n° devra aussi etre sur les fichiers informatiques (plans et schémas EXE de l'entreprise). | Numerique entier commencera à 8 millions : 8nnnnnn
|  |  |  | Position etiquette |  | Collée sur le partie visible du ventilo convecteur. Pour les appareils en faux plafond, etiquette collée sur la carrosserie, visible en levant la plaque fx. plaf. | Pour les interventions sur les equipements qui necessitent la levée de plaque de fx plaf ou d ouverture de trappe, une deuxieme etiquette de rappel sera collée sur la plaque à soulever.
|  |  |  | Type etiquette |  |  | Autocollante plastifiée resitante aux produits desinfectant.
|  |  |  | Gamme de maintenance | exemple d'un CCF | Fichier .xls en piece jointe. Donne les periodicités de maintenace des differentes pièces de l'équipements. | Fichier EXCEL (.xls) version 2003
|  |  |  | Documentation | exemple de doc. | Fichier .pdf (en pièce jointe). Documentation technique d'installation et manuel d'utilisation. Eviter les doc. générale, il faut que la doc associée à la référence permette d'identifier clairement l'équipement. Si ce n'est pas le cas, compléter la doc. avec une page de garde qui liste les accessoires et options de l'objet concerné. Pensez à joindre la doc. des vannes et regulateur KNX. | Fichier PDF
24979 | RIDEAU AIR CHAUD | Marque: | 1870 |  | FRANCE AIR | Il s'agit du nom du fabricant | 50caract. alphanum.
|  | Type: | 1871 |  | encastré | Caracteristiques particulieres et spécifique à cet equipement: -Par rapport à d'autre marque -Par rapport aux specifications du LOT. (Saisie à la libre interprétation de l'entreprise). | xx caract. alphanum. Reprendre le plus souvent possible la meme description.
|  | Référence: | 1997 |  | Harmony Finesse HF1500 | Reference selon documentation technique du fabricant, elle est déclinée jusqu'à identification unique de l'équipement. Cette reference doit etre suffisament précise pour "commander" l'équipement. Si exceptionnellement la ref. n est pas explicite, on renvoie à la doc. ,qui devra etre complétée d' une page de garde. | 50caract. alphanum.
|  | Tableau divisionnaire : | 1914 |  | 8061777 | n° GMAO de l armoire electrique divisionnaire qui alimente le rideau d air chaud | Numerique entier commencera à 8 millions : 8nnnnnn
|  | Energie : | 1855 |  | eau chaude
|  |  |  | Localisation | A0P2 | Suivant numerotation des plans Archi. Pour les equipements à cheval sur une cloison,mettre la ref. du local par lequel se fera l'acces pour la maintenance. | 4caract. alphanum.
|  |  |  | N° d'identification GMAO |  | Numero unique qui sera imprimé sur l'etiquette, puis collé sur l'équipement. Ce n° devra aussi etre sur les fichiers informatiques (plans et schémas EXE de l'entreprise). | Numerique entier commencera à 8 millions : 8nnnnnn
|  |  |  | Position etiquette |  | Collée sur le partie visible du rideau d air
|  |  |  | Type etiquette |  |  | Autocollante plastifiée resitante aux produits desinfectant.
|  |  |  | Gamme de maintenance | exemple d'un CCF | Fichier .xls en piece jointe. Donne les periodicités de maintenace des differentes pièces de l'équipements. | Fichier EXCEL (.xls) version 2003
|  |  |  | Documentation | exemple de doc. | Fichier .pdf (en pièce jointe). Documentation technique d'installation et manuel d'utilisation. Eviter les doc. générale, il faut que la doc associée à la référence permette d'identifier clairement l'équipement. Si ce n'est pas le cas, compléter la doc. avec une page de garde qui liste les accessoires et options de l'objet concerné. Completez avec la doc. de la regul. | Fichier PDF
26586 | BOITE A DEBIT VARIABLE | Marque: | 1870 |  | TROX | Il s'agit du nom du fabricant | 50caract. alphanum.
|  | Type: | 1871 |  | isolé acoustiquement | Caracteristiques particulieres et spécifique à cet equipement: -Par rapport à d'autre marque -Par rapport aux specifications du LOT. (Saisie à la libre interprétation de l'entreprise). | xx caract. alphanum. Reprendre le plus souvent possible la meme description.
|  | Référence: | 1997 |  | TVR easy 250 | Reference selon documentation technique du fabricant, elle est déclinée jusqu'à identification unique de l'équipement. Cette reference doit etre suffisament précise pour "commander" l'équipement. Si exceptionnellement la ref. n est pas explicite, on renvoie à la doc. ,qui devra etre complétée d' une page de garde. | 50caract. alphanum.
|  | Tenant | 1868 |  | 8061777 | n° GMAO de l automate de regulation qui pilote la VAV | Numerique entier commencera à 8 millions : 8nnnnnn
|  |  |  | Localisation | A0P2 | Suivant numerotation des plans Archi. Pour les equipements à cheval sur une cloison,mettre la ref. du local par lequel se fera l'acces pour la maintenance. | 4caract. alphanum.
|  |  |  | N° d'identification GMAO |  | Numero unique qui sera imprimé sur l'etiquette, puis collé sur l'équipement. Ce n° devra aussi etre sur les fichiers informatiques (plans et schémas EXE de l'entreprise). | Numerique entier commencera à 8 millions : 8nnnnnn
|  |  |  | Position etiquette |  | Collée sur le servomoteur | Pour les interventions sur les equipements qui necessitent la levée de plaque de fx plaf ou d ouverture de trappe, une deuxieme etiquette de rappel sera collée sur la plaque à soulever.
|  |  |  | Type etiquette |  |  | Autocollante plastifiée resitante aux produits desinfectant.
|  |  |  | Gamme de maintenance | exemple d'un CCF | Fichier .xls en piece jointe. Donne les periodicités de maintenace des differentes pièces de l'équipements. | Fichier EXCEL (.xls) version 2003
|  |  |  | Documentation | exemple de doc. | Fichier .pdf (en pièce jointe). Documentation technique d'installation et manuel d'utilisation. Eviter les doc. générale, il faut que la doc associée à la référence permette d'identifier clairement l'équipement. Si ce n'est pas le cas, compléter la doc. avec une page de garde qui liste les accessoires et options de l'objet concerné. | Fichier PDF
26642 | CAISSON FILTRES TERMINAUX | Marque: | 1870 | MARQUE | FRANCE AIR | Il s'agit du nom du fabricant | 50caract. alphanum.
|  | Type: | 1871 | TYPE | Soufflage H10, diffuseur porte filtre | Caracteristiques particulieres et spécifique à cet equipement: -Par rapport à d'autre marque -Par rapport aux specifications du LOT. (Saisie à la libre interprétation de l'entreprise). | xx caract. alphanum. Reprendre le plus souvent possible la meme description.
|  | Référence: | 1997 | REFERENCE | Diffuse Box PLC 6.6.2 4D-H10 | Reference selon documentation technique du fabricant, elle est déclinée jusqu'à identification unique de l'équipement. Cette reference doit etre suffisament précise pour "commander" l'équipement. Si exceptionnellement la ref. n est pas explicite, on renvoie à la doc. ,qui devra etre complétée d' une page de garde. | 50caract. alphanum.
|  | Nature exploitation:(générique) | 1925 | Nature exploitation | FILTRATION TERMINALE
|  | N° capteur encrasement | 2194 | N° capteur encrasement | voir caisson temoin n°5278945 | n° GMAO du caisson temoin. -Pour le caisson temoin, indiquez le numero GMAO du capteur. -Pour la reprise indiquer "Non controlé". | autre cas possible: -capteur n° 8236986
|  | Dimension (cm) : | 1890 | Dimension : | 610x610x215mm | dimension du filtre
|  | N° CTA | 2192 | n° CTA | 8000945 | n° GMAO de la CTA traitant le reseau concerné . | Numerique entier commencera à 8 millions : 8nnnnnn
|  |  |  | Localisation | A0P2 | Suivant numerotation des plans Archi. Pour les equipements à cheval sur une cloison,mettre la ref. du local par lequel se fera l'acces pour la maintenance. | 4caract. alphanum.
|  |  |  | N° d'identification GMAO |  | Numero unique qui sera imprimé sur l'etiquette, puis collé sur l'équipement. Ce n° devra aussi etre sur les fichiers informatiques (plans et schémas EXE de l'entreprise). | Numerique entier commencera à 8 millions : 8nnnnnn
|  |  |  | Position etiquette |  | Collée sur cadre du caisson
|  |  |  | Type etiquette |  |  | Autocollante plastifiée resitante aux produits desinfectant.
|  |  |  | Gamme de maintenance | exemple d'un CCF | Fichier .xls en piece jointe. Donne les periodicités de maintenace des differentes pièces de l'équipements. | Fichier EXCEL (.xls) version 2003
|  |  |  | Documentation | exemple de doc. | Fichier .pdf (en pièce jointe). Documentation technique d'installation et manuel d'utilisation. Eviter les doc. générale, il faut que la doc associée à la référence permette d'identifier clairement l'équipement. Si ce n'est pas le cas, compléter la doc. avec une page de garde qui liste les accessoires et options de l'objet concerné. | Fichier PDF
15223x | EXTRACTEUR AUTONOME | Marque: | 1870 |  | FRANCE AIR | Il s'agit du nom du fabricant | 50caract. alphanum.
| EXTRACTEUR VENTILATION | Type: | 1871 |  | Tourelle | Caracteristiques particulieres et spécifique à cet equipement: -Par rapport à d'autre marque -Par rapport aux specifications du LOT. (Saisie à la libre interprétation de l'entreprise). | xx caract. alphanum. Reprendre le plus souvent possible la meme description.
|  | Référence: | 1997 |  | Hélicia 450 6 M | Reference selon documentation technique du fabricant, elle est déclinée jusqu'à identification unique de l'équipement. Cette reference doit etre suffisament précise pour "commander" l'équipement. Si exceptionnellement la ref. n est pas explicite, on renvoie à la doc. ,qui devra etre complétée d' une page de garde. | 50caract. alphanum.
|  | Débit maxi (m3/h): | 2138 |  | 3000 | Indiquer le debit extrait maxi, pour l'utilisation considerée. Par exemple pour une hotte à 3 vitesses, indiquez le debit de la V3.
|  | Tableau divisionnaire : | 1914 |  | 8326652 | n° GMAO de l armoire electrique divisionnaire qui alimente l equipement
|  | variateur vitesse | 2203 |  | variateur | Indiquer le nombre de vitesse , M/A ou Variateur
|  |  |  | Localisation | J6T2 | Suivant numerotation des plans Archi. Pour les equipements à cheval sur une cloison,mettre la ref. du local par lequel se fera l'acces pour la maintenance. | 4caract. alphanum.
|  |  |  | N° d'identification GMAO |  | Numero unique qui sera imprimé sur l'etiquette, puis collé sur l'équipement. Ce n° devra aussi etre sur les fichiers informatiques (plans et schémas EXE de l'entreprise). | Numerique entier commencera à 8 millions : 8nnnnnn
|  |  |  | Position etiquette |  | Collée sur l'equipement
|  |  |  | Type etiquette |  |  | Gravée autocollante
|  |  |  | Gamme de maintenance | exemple d'un CCF | Fichier .xls en piece jointe. Donne les periodicités de maintenace des differentes pièces de l'équipements. | Fichier EXCEL (.xls) version 2003
|  |  |  | Documentation | exemple de doc. | Fichier .pdf (en pièce jointe). Documentation technique d'installation et manuel d'utilisation. Eviter les doc. générale, il faut que la doc associée à la référence permette d'identifier clairement l'équipement. Si ce n'est pas le cas, compléter la doc. avec une page de garde qui liste les accessoires et options de l'objet concerné. | Fichier PDF
26589 | CLAPET ANTI REFOULEMENT AERAULIQUE | Marque: | 1870 |  | FRANCE AIR | Il s'agit du nom du fabricant | 50caract. alphanum.
|  | Type: | 1871 |  | volet anti-retour circulaire étanche | Caracteristiques particulieres et spécifique à cet equipement: -Par rapport à d'autre marque -Par rapport aux specifications du LOT. (Saisie à la libre interprétation de l'entreprise). Ne pas referencer les clapets anti-retour | xx caract. alphanum. Reprendre le plus souvent possible la meme description.
|  | Référence: | 1997 |  | SPC250 | Reference selon documentation technique du fabricant, elle est déclinée jusqu'à identification unique de l'équipement. Cette reference doit etre suffisament précise pour "commander" l'équipement. Si exceptionnellement la ref. n est pas explicite, on renvoie à la doc. ,qui devra etre complétée d' une page de garde. | 50caract. alphanum.
|  | Installation maitre (générique) | 1941 |  | Soufflage CTA n°55 | Indiquer la destination du reseau qui est maitrisé par l' equipement. (Saisie à la libre interprétation de l'entreprise). | 50caract. alphanum.
|  | Dimension | 1854 |  | DN250 | Dimension selon specification de l'équipement. Pour un rectangulaire indiquez par exemple 400x600 | 10caract. alphanum.
|  |  |  | Localisation | A042 | Suivant numerotation des plans Archi. Pour les equipements à cheval sur une cloison,mettre la ref. du local par lequel se fera l'acces pour la maintenance. | 4caract. alphanum.
|  |  |  | N° d'identification GMAO |  | Numero unique qui sera imprimé sur l'etiquette, puis collé sur l'équipement. Ce n° devra aussi etre sur les fichiers informatiques (plans et schémas EXE de l'entreprise). | Numerique entier commencera à 8 millions : 8nnnnnn
|  |  |  | Position etiquette |  | Collée sur exterieur du reseau apres pose du calorifuge | Pour les interventions sur les equipements qui necessitent la levée de plaque de fx plaf ou d ouverture de trappe, une deuxieme etiquette de rappel sera collée sur la plaque à soulever.
|  |  |  | Type etiquette |  |  | Autocollante plastifiée resitante aux produits desinfectant.
|  |  |  | Gamme de maintenance | exemple d'un CCF | Fichier .xls en piece jointe. Donne les periodicités de maintenace des differentes pièces de l'équipements. | Fichier EXCEL (.xls) version 2003
|  |  |  | Documentation | exemple de doc. | Fichier .pdf (en pièce jointe). Documentation technique d'installation et manuel d'utilisation. Eviter les doc. générale, il faut que la doc associée à la référence permette d'identifier clairement l'équipement. Si ce n'est pas le cas, compléter la doc. avec une page de garde qui liste les accessoires et options de l'objet concerné. | Fichier PDF