## base (hidden)
[48 empty] | 1 |  | 18 |  | 1 | 2 | 1 |  |  |  |  | 1
[48 empty] | 2 | PNGA01 | SS | SS | 2 |  | 2 | SS | PNGA01 | PNGA01 - vestiaire personnel hommes | PNGA01 | 2 | PNGA01 - vestiaire personnel hommes | PNGA01
| OBJET | ADOUCISSEUR |  |  | OBJET | BALLON |  |  | OBJET | CIRCULATEUR |  |  | OBJET | CLAPET ANTI POLLUTION |  |  | OBJET | COMPTEUR |  |  | OBJET | DISCONNECTEUR |  |  | OBJET | ECHANGEUR |  |  | OBJET | FILTRE |  |  | OBJET | POMPE DOSEUSE |  |  | OBJET | REDUCTEUR DE PRESSION |  |  | OBJET | REGULATEUR |  |  | OBJET | VANNE EQUILIBRAGE |  | 3 | PNGA02 | SS | RDC | 3 |  | 2 | SS | PNGA02 | PNGA02 - sanitaires | PNGA02 | 3 | PNGA02 - sanitaires | PNGA02
| CODE OBJET | 17184 |  |  | CODE OBJET | 15237 |  |  | CODE OBJET | 15244 |  |  | CODE OBJET | 14100 |  |  | CODE OBJET | 11663 |  |  | CODE OBJET | 11664 |  |  | CODE OBJET | 11699 |  |  | CODE OBJET | 26640 |  |  | CODE OBJET | 26725 |  |  | CODE OBJET | 26722 |  |  | CODE OBJET | 15371 |  |  | CODE OBJET | 15286 |  | 4 | PNGA03 | SS | R+1 | 4 |  | 2 | SS | PNGA03 | PNGA03 - sanitaires | PNGA03 | 4 | PNGA03 - sanitaires | PNGA03
| IDENTIFIANT |  |  |  | IDENTIFIANT |  |  |  | IDENTIFIANT |  |  |  | IDENTIFIANT |  |  |  | IDENTIFIANT |  |  |  | IDENTIFIANT |  |  |  | IDENTIFIANT |  |  |  | IDENTIFIANT |  |  |  | IDENTIFIANT |  |  |  | IDENTIFIANT |  |  |  | IDENTIFIANT |  |  |  | IDENTIFIANT |  |  | 5 | PNGA04 | SS | R+2 | 5 |  | 2 | SS | PNGA04 | PNGA04 - sanitaires | PNGA04 | 5 | PNGA04 - sanitaires | PNGA04
| LOCALISATION |  |  |  | LOCALISATION |  |  |  | LOCALISATION |  |  |  | LOCALISATION |  |  |  | LOCALISATION |  |  |  | LOCALISATION |  |  |  | LOCALISATION |  |  |  | LOCALISATION |  |  |  | LOCALISATION |  |  |  | LOCALISATION |  |  |  | LOCALISATION |  |  |  | LOCALISATION |  |  | 6 | PNGA05 | SS | R+3 | 6 |  | 2 | SS | PNGA05 | PNGA05 - sanitaires | PNGA05 | 6 | PNGA05 - sanitaires | PNGA05
[48 empty] | 7 | PNGA06 | SS | TERRASSE | 7 |  | 2 | SS | PNGA06 | PNGA06 - sanitaires | PNGA06 | 7 | PNGA06 - sanitaires | PNGA06
| CARACTERISTIQUES | CODE CARACTERISTIQUE | VALEUR |  | CARACTERISTIQUES | CODE CARACTERISTIQUE | VALEUR |  | CARACTERISTIQUES | CODE CARACTERISTIQUE | VALEUR |  | CARACTERISTIQUES | CODE CARACTERISTIQUE | VALEUR |  | CARACTERISTIQUES | CODE CARACTERISTIQUE | VALEUR |  | CARACTERISTIQUES | CODE CARACTERISTIQUE | VALEUR |  | CARACTERISTIQUES | CODE CARACTERISTIQUE | VALEUR |  | CARACTERISTIQUES | CODE CARACTERISTIQUE | VALEUR |  | CARACTERISTIQUES | CODE CARACTERISTIQUE | VALEUR |  | CARACTERISTIQUES | CODE CARACTERISTIQUE | VALEUR |  | CARACTERISTIQUES | CODE CARACTERISTIQUE | VALEUR |  | CARACTERISTIQUES | CODE CARACTERISTIQUE | VALEUR | 8 | PNGA07 | SS |  |  |  | 2 | SS | PNGA07 | PNGA07 - vestiaire personnel femmes | PNGA07 | 8 | PNGA07 - vestiaire personnel femmes | PNGA07
1 | Marque: | 1870 |  | 1 | Marque: | 1870 |  | 1 | Marque: | 1870 |  | 1 | Marque: | 1870 |  | 1 | Marque: | 1870 |  | 1 | Marque: | 1870 |  | 1 | Marque: | 1870 |  | 1 | Marque: | 1870 |  | 1 | Marque: | 1870 |  | 1 | Marque: | 1870 |  | 1 | Marque: | 1870 |  | 1 | Marque: | 1870 |  | 9 | PNGA08 | SS |  |  |  | 2 | SS | PNGA08 | PNGA08 - sanitaires | PNGA08 | 9 | PNGA08 - sanitaires | PNGA08
1 | Type: | 1871 |  | 1 | Type: | 1871 |  | 1 | Type: | 1871 |  | 1 | Type: | 1871 |  | 1 | Type: | 1871 |  | 1 | Type: | 1871 |  | 1 | Type: | 1871 |  | 1 | Type: | 1871 |  | 1 | Type: | 1871 |  | 1 | Type: | 1871 |  | 1 | Type: | 1871 |  | 1 | Type: | 1871 |  | 10 | PNGA09 | SS |  |  |  | 2 | SS | PNGA09 | PNGA09 - sanitaires | PNGA09 | 10 | PNGA09 - sanitaires | PNGA09
1 | N° de serie | 1930 |  | 1 | Référence: | 1997 |  | 1 | Référence: | 1997 |  | 1 | Référence: | 1997 |  | 1 | Référence: | 1997 |  | 1 | Référence: | 1997 |  | 1 | Référence: | 1997 |  | 1 | Nature exploitation | 1925 |  | 1 | Référence: | 1997 |  | 1 | Référence: | 1997 |  | 1 | Référence: | 1997 |  | 1 | Référence: | 1997 |  | 11 | PNGA10 | SS |  |  |  | 2 | SS | PNGA10 | PNGA10 - sanitaires | PNGA10 | 11 | PNGA10 - sanitaires | PNGA10
1 | Nature exploitation | 1925 |  | 1 | Capacité | 1989 |  | 1 | Diamètre: | 2066 |  | 1 | Purge filtre : | 1976 |  | 1 | Diamètre: | 2066 |  | 1 | Purge filtre : | 1976 |  | 1 | Puissance | 1958 |  | 1 | Référence: | 1997 |  | 1 | Diamètre: | 2066 |  | 1 | Nature exploitation | 1925 |  | 1 | Nature exploitation: | 1925 |  | 1 | Diamètre: | 2066 |  | 12 | PNGA11 | SS |  |  |  | 2 | SS | PNGA11 | PNGA11 - sanitaires | PNGA11 | 12 | PNGA11 - sanitaires | PNGA11
|  |  |  | 1 | tension d'alimentation | 1855 |  | 1 | Puissance | 1958 |  | 1 | By-Pass : | 2031 |  | 1 | Installation maitre | 1941 |  | 1 | By-Pass : | 2031 |  | 1 | Débit nominal | 1966 |  | 1 | N° CTA | 2192 |  | 1 | Puissance | 1958 | [5 empty] | 1 | Installation maitre | 1941 |  | 1 | N° DE SERIE | 1930 |  | 13 | PNGA12 | SS |  |  |  | 2 | SS | PNGA12 | PNGA12 - sanitaires | PNGA12 | 13 | PNGA12 - sanitaires | PNGA12
|  |  |  | 1 | puissance | 1958 |  | 1 | Tenant | 1868 |  | 1 | Diamètre: | 2066 |  | 1 | Impulsionnel:(o/n) | 1978 |  | 1 | Dimension (cm) : | 1890 |  | 1 | Installation maitre | 1941 |  | 1 | N° capteur encrasement | 2194 |  | 1 | Tenant | 1868 | [9 empty] | 1 | Fonction : | 1917 |  | 14 | PNGA13 | SS |  |  |  | 2 | SS | PNGA13 | PNGA13 - stock vêtements | PNGA13 | 14 | PNGA13 - stock vêtements | PNGA13
[8 empty] | 1 | Nature exploitation | 1925 |  | 1 | Nature exploitation | 1925 |  | 1 | Nature exploitation: | 1925 |  | 1 | Installation maitre | 1941 |  | 1 | Nature exploitation: | 1925 |  | 1 | Dimension (cm) : | 1890 |  | 1 | Nature exploitation | 1925 | [9 empty] | 1 | Installation maitre | 1941 |  | 15 | PNGA14 | SS |  |  |  | 2 | SS | PNGA14 | PNGA14 - réserve gros matériel | PNGA14 | 15 | PNGA14 - réserve gros matériel | PNGA14
[8 empty] | 1 | Installation maitre | 1941 |  | 1 | Installation maitre | 1941 | [13 empty] | 1 | Débit nominal | 1855 |  | 1 | Installation maitre | 1941 | [9 empty] | 1 | Nature exploitation: | 1925 |  | 16 | PNGA15 | SS |  |  |  | 2 | SS | PNGA15 | PNGA15 - réserve matériel | PNGA15 | 16 | PNGA15 - réserve matériel | PNGA15
[44 empty] | 1 | réglage de référence | 2186 |  | 17 | PNGA 16 | SS |  |  |  | 2 | SS | PNGA 16 | PNGA16 - local production d'art | PNGA 16 | 17 | PNGA16 - local production d'art | PNGA 16
[44 empty] | 1 | DEBIT NOMINAL | 1966 |  | 18 | PNGA17 | SS |  |  |  | 2 | SS | PNGA17 | PNGA17 - local production d'eau chaude/eau galcée | PNGA17 | 18 | PNGA17 - local production d'eau chaude/eau galcée | PNGA17
[48 empty] | 19 | PNGA18 | SS |  |  |  | 2 | SS | PNGA18 | PNGA18 - stockage bionettoyage | PNGA18 | 19 | PNGA18 - stockage bionettoyage | PNGA18
[48 empty] | 20 | PNGA19 | SS |  |  |  | 2 | SS | PNGA19 | PNGA19 - buanderie | PNGA19 | 20 | PNGA19 - buanderie | PNGA19
[48 empty] | 21 | PNGAC1 | SS |  |  |  | 2 | SS | PNGAC1 | PNGAC1 - circulation | PNGAC1 | 21 | PNGAC1 - circulation | PNGAC1
[48 empty] | 22 | PNGAC2 | SS |  |  |  | 2 | SS | PNGAC2 | PNGAC2 - circulation | PNGAC2 | 22 | PNGAC2 - circulation | PNGAC2
[48 empty] | 23 | PNF001 | RDC |  |  |  | 3 | RDC | PNF001 | PNF001 - espace culturel | PNF001 | 23
[48 empty] | 24 | PNF002 | RDC |  |  |  | 3 | RDC | PNF002 | PNF002 - salle de réunion espace de visio conférence | PNF002 | 24
[48 empty] | 25 | PNF003 | RDC |  |  |  | 3 | RDC | PNF003 | PNF003 - bibliothèque | PNF003 | 25
[48 empty] | 26 | PNF004 | RDC |  |  |  | 3 | RDC | PNF004 | PNF004 - sanitaires public hommes | PNF004 | 26
[48 empty] | 27 | PNF005 | RDC |  |  |  | 3 | RDC | PNF005 | PNF005 - sanitaires public femme | PNF005 | 27
[48 empty] | 28 | PNF006 | RDC |  |  |  | 3 | RDC | PNF006 | PNF006 - sanitaires personnel | PNF006 | 28
[48 empty] | 29 | PNF007 | RDC |  |  |  | 3 | RDC | PNF007 | PNF007 - dépôt patient | PNF007 | 29
[48 empty] | 30 | PNF008 | RDC |  |  |  | 3 | RDC | PNF008 | PNF008 - bureau d'accueil | PNF008 | 30
[48 empty] | 31 | PNF009 | RDC |  |  |  | 3 | RDC | PNF009 | PNF009 - bureau "back office" | PNF009 | 31
[48 empty] | 32 | PNF010 | RDC |  |  |  | 3 | RDC | PNF010 | PNF010 - bureau HO/HDT | PNF010 | 32
[48 empty] | 33 | PNF011 | RDC |  |  |  | 3 | RDC | PNF011 | PNF011 - bureau cadre supérieur | PNF011 | 33
[48 empty] | 34 | PNF012 | RDC |  |  |  | 3 | RDC | PNF012 | PNF012 - bureau entretien 1 | PNF012 | 34
[48 empty] | 35 | PNF013 | RDC |  |  |  | 3 | RDC | PNF013 | PNF013 - bureau entretien 2 | PNF013 | 35
[48 empty] | 36 | PNF014 | RDC |  |  |  | 3 | RDC | PNF014 | PNF014 - ménage | PNF014 | 36
[48 empty] | 37 | PNF015 | RDC |  |  |  | 3 | RDC | PNF015 | PNF015 - lave bassin | PNF015 | 37
[48 empty] | 38 | PNF016 | RDC |  |  |  | 3 | RDC | PNF016 | PNF016 - vestiaires bagage | PNF016 | 38
[48 empty] | 39 | PNF017 | RDC |  |  |  | 3 | RDC | PNF017 | PNF017 - chambre simple | PNF017 | 39
| ADOUCISSEUR | [46 empty] | 40 | PNF018 | RDC |  |  |  | 3 | RDC | PNF018 | PNF018 - sanitaires | PNF018 | 40
| BALLON | [46 empty] | 41 | PNF019 | RDC |  |  |  | 3 | RDC | PNF019 | PNF019 - chambre simple | PNF019 | 41
| CIRCULATEUR | [46 empty] | 42 | PNF020 | RDC |  |  |  | 3 | RDC | PNF020 | PNF020 - sanitaires | PNF020 | 42
| CLAPET ANTI POLLUTION | [46 empty] | 43 | PNF021 | RDC |  |  |  | 3 | RDC | PNF021 | PNF021 - chambre simple | PNF021 | 43
| COMPTEUR | [46 empty] | 44 | PNF022 | RDC |  |  |  | 3 | RDC | PNF022 | PNF022 - sanitaires | PNF022 | 44
| DISCONNECTEUR | [46 empty] | 45 | PNF023 | RDC |  |  |  | 3 | RDC | PNF023 | PNF023 - chambre simple | PNF023 | 45
| ECHANGEUR | [46 empty] | 46 | PNF024 | RDC |  |  |  | 3 | RDC | PNF024 | PNF024 - sanitaires | PNF024 | 46
| FILTRE | [46 empty] | 47 | PNF025 | RDC |  |  |  | 3 | RDC | PNF025 | PNF025 - chambre double | PNF025 | 47
| POMPE DOSEUSE | [46 empty] | 48 | PNF026 | RDC |  |  |  | 3 | RDC | PNF026 | PNF026 - sanitaires | PNF026 | 48
| REDUCTEUR DE PRESSION | [46 empty] | 49 | PNF027 | RDC |  |  |  | 3 | RDC | PNF027 | PNF027 - bureau cadre de santé | PNF027 | 49
| REGULATEUR | [46 empty] | 50 | PNF028 | RDC |  |  |  | 3 | RDC | PNF028 | PNF028 - bureau de consultations 10 | PNF028 | 50
| VANNE EQUILIBRAGE | [46 empty] | 51 | PNF029 | RDC |  |  |  | 3 | RDC | PNF029 | PNF029 - bureau de consultations 9 | PNF029 | 51
[48 empty] | 52 | PNF030 | RDC |  |  |  | 3 | RDC | PNF030 | PNF030 - bureau de consultations 7 | PNF030 | 52
[48 empty] | 53 | PNF031 | RDC |  |  |  | 3 | RDC | PNF031 | PNF031 - bureau de consultations 6 | PNF031 | 53
[48 empty] | 54 | PNF032 | RDC |  |  |  | 3 | RDC | PNF032 | PNF032 - bureau de consultations 5 | PNF032 | 54
[48 empty] | 55 | PNF033 | RDC |  |  |  | 3 | RDC | PNF033 | PNF033 - bureau de consultations 4 | PNF033 | 55
[48 empty] | 56 | PNF034 | RDC |  |  |  | 3 | RDC | PNF034 | PNF034 - bureau de consultations 3 | PNF034 | 56
[48 empty] | 57 | PNF035 | RDC |  |  |  | 3 | RDC | PNF035 | PNF035 - secrétariat médical avec archives | PNF035 | 57
[48 empty] | 58 | PNF036 | RDC |  |  |  | 3 | RDC | PNF036 | PNF036 - secrétariat avec archives | PNF036 | 58
[48 empty] | 59 | PNF037 | RDC |  |  |  | 3 | RDC | PNF037 | PNF037 - bureau de consultations 2 | PNF037 | 59
[48 empty] | 60 | PNF038 | RDC |  |  |  | 3 | RDC | PNF038 | PNF038 - bureau de consultation 1 | PNF038 | 60
[48 empty] | 61 | PNF039 | RDC |  |  |  | 3 | RDC | PNF039 | PNF039 - bureau infirmier salle de soins | PNF039 | 61
[48 empty] | 62 | PNF040 | RDC |  |  |  | 3 | RDC | PNF040 | PNF040 - décontamination | PNF040 | 62
[48 empty] | 63 | PNF041 | RDC |  |  |  | 3 | RDC | PNF041 | PNF041 - local ménage | PNF041 | 63
[48 empty] | 64 | PNF042 | RDC |  |  |  | 3 | RDC | PNF042 | PNF042 - accueil | PNF042 | 64
[48 empty] | 65 | PNF043 | RDC |  |  |  | 3 | RDC | PNF043 | PNF043 - secrétariat d'accueil | PNF043 | 65
[48 empty] | 66 | PNF051 | RDC |  |  |  | 3 | RDC | PNF051 | PNF051 - sanitaires personnels | PNF051 | 66
[48 empty] | 67 | PNF044 | RDC |  |  |  | 3 | RDC | PNF044 | PNF044 - sanitaires patients hommes | PNF044 | 67
[48 empty] | 68 | PNF045 | RDC |  |  |  | 3 | RDC | PNF045 | PNF045 - sanitaires patients femmes | PNF045 | 68
[48 empty] | 69 | PNF046 | RDC |  |  |  | 3 | RDC | PNF046 | PNF046 - luminothérapie | PNF046 | 69
[48 empty] | 70 | PNF047 | RDC |  |  |  | 3 | RDC | PNF047 | PNF047 - TMS | PNF047 | 70
[48 empty] | 71 | PNF048 | RDC |  |  |  | 3 | RDC | PNF048 | PNF048 - archives tampon | PNF048 | 71
[48 empty] | 72 | PNF049 | RDC |  |  |  | 3 | RDC | PNF049 | PNF049 - stockage matériel | PNF049 | 72
[48 empty] | 73 | PNF050 | RDC |  |  |  | 3 | RDC | PNF050 | PNF050 - bureau de consultations 8 | PNF050 | 73
[48 empty] | 74 | PNF051 | RDC |  |  |  | 3 | RDC | PNF051 | PNF051 - local rangement matériel audiovisuel | PNF051 | 74
[48 empty] | 75 | PNG001 | RDC |  |  |  | 3 | RDC | PNG001 | PNG001 - chambre double | PNG001 | 75
[48 empty] | 76 | PNG002 | RDC |  |  |  | 3 | RDC | PNG002 | PNG002 - sanitaires | PNG002 | 76
[48 empty] | 77 | PNG003 | RDC |  |  |  | 3 | RDC | PNG003 | PNG003 - chambre double | PNG003 | 77
[48 empty] | 78 | PNG004 | RDC |  |  |  | 3 | RDC | PNG004 | PNG004 - sanitaires | PNG004 | 78
[48 empty] | 79 | PNG005 | RDC |  |  |  | 3 | RDC | PNG005 | PNG005 - chambre simple | PNG005 | 79
[48 empty] | 80 | PNG006 | RDC |  |  |  | 3 | RDC | PNG006 | PNG006 - sanitaires | PNG006 | 80
[48 empty] | 81 | PNG007 | RDC |  |  |  | 3 | RDC | PNG007 | PNG007 - chambre simple | PNG007 | 81
[48 empty] | 82 | PNG008 | RDC |  |  |  | 3 | RDC | PNG008 | PNG008 - sanitaires | PNG008 | 82
[48 empty] | 83 | PNG009 | RDC |  |  |  | 3 | RDC | PNG009 | PNG009 - chambre simple | PNG009 | 83
[48 empty] | 84 | PNG010 | RDC |  |  |  | 3 | RDC | PNG010 | PNG010 - sanitaires | PNG010 | 84
[48 empty] | 85 | PNG011 | RDC |  |  |  | 3 | RDC | PNG011 | PNG011 - chambre simple | PNG011 | 85
[48 empty] | 86 | PNG012 | RDC |  |  |  | 3 | RDC | PNG012 | PNG012 - sanitaires | PNG012 | 86
[48 empty] | 87 | PNG013 | RDC |  |  |  | 3 | RDC | PNG013 | PNG013 - chambres simple | PNG013 | 87
[48 empty] | 88 | PNG014 | RDC |  |  |  | 3 | RDC | PNG014 | PNG014 - sanitaires | PNG014 | 88
[48 empty] | 89 | PNG015 | RDC |  |  |  | 3 | RDC | PNG015 | PNG015 - chambre simple | PNG015 | 89
[48 empty] | 90 | PNG016 | RDC |  |  |  | 3 | RDC | PNG016 | PNG016 - sanitaires | PNG016 | 90
[48 empty] | 91 | PNG017 | RDC |  |  |  | 3 | RDC | PNG017 | PNG017 - chambre simple accèssible handicapés | PNG017 | 91
[48 empty] | 92 | PNG018 | RDC |  |  |  | 3 | RDC | PNG018 | PNG018 - sanitaire | PNG018 | 92
[48 empty] | 93 | PNG019 | RDC |  |  |  | 3 | RDC | PNG019 | PNG019 - accueil malade couchés | PNG019 | 93
[48 empty] | 94 | PNG020 | RDC |  |  |  | 3 | RDC | PNG020 | PNG020 - stockage rolls | PNG020 | 94
[48 empty] | 95 | PNG021 | RDC |  |  |  | 3 | RDC | PNG021 | PNG021 - gare de transit | PNG021 | 95
[48 empty] | 96 | PNG022 | RDC |  |  |  | 3 | RDC | PNG022 | PNG022 - nettoyage matériels roulant | PNG022 | 96
[48 empty] | 97 | PNG023 | RDC |  |  |  | 3 | RDC | PNG023 | PNG023 - déchets linge sale | PNG023 | 97
[48 empty] | 98 | PNG024 | RDC |  |  |  | 3 | RDC | PNG024 | PNG024 - bureau infirmier | PNG024 | 98
[48 empty] | 99 | PNG025 | RDC |  |  |  | 3 | RDC | PNG025 | PNG025 - SAS bureau d'entretien/ bureau infirmier | PNG025 | 99
[48 empty] | 100 | PNG026 | RDC |  |  |  | 3 | RDC | PNG026 | PNG026 - SAS chambre sécurisée | PNG026 | 100
[48 empty] | 101 | PNG027 | RDC |  |  |  | 3 | RDC | PNG027 | PNG027 - chambre sécurisée | PNG027 | 101
[48 empty] | 102 | PNG028 | RDC |  |  |  | 3 | RDC | PNG028 | PNG028 - chambre sécurisée | PNG028 | 102
[48 empty] | 103 | PNG029 | RDC |  |  |  | 3 | RDC | PNG029 | PNG029 - SAS chambre sécurisée | PNG029 | 103
[48 empty] | 104 | PNG030 | RDC |  |  |  | 3 | RDC | PNG030 | PNG030 - chambre sécurisée | PNG030 | 104
[48 empty] | 105 | PNG031 | RDC |  |  |  | 3 | RDC | PNG031 | PNG031 - chambre sécurisée | PNG031 | 105
[48 empty] | 106 | PNG032 | RDC |  |  |  | 3 | RDC | PNG032 | PNG032 - SAS chambre sécurisée | PNG032 | 106
[48 empty] | 107 | PNG033 | RDC |  |  |  | 3 | RDC | PNG033 | PNG033 - chambre sécurisée accèssible handicapés | PNG033 | 107
[48 empty] | 108 | PNG036 | RDC |  |  |  | 3 | RDC | PNG036 | PNG036 - salle de repas | PNG036 | 108
[48 empty] | 109 | PNG037 | RDC |  |  |  | 3 | RDC | PNG037 | PNG037 - cuisine thérapeutique | PNG037 | 109
[48 empty] | 110 | PNG038 | RDC |  |  |  | 3 | RDC | PNG038 | PNG038 - salle à manger lieu de vie | PNG038 | 110
[48 empty] | 111 | PNG039 | RDC |  |  |  | 3 | RDC | PNG039 | PNG039 - offices alimentaires | PNG039 | 111
[48 empty] | 112 | PNG040 | RDC |  |  |  | 3 | RDC | PNG040 | PNG040 - bureau internes/externes | PNG040 | 112
[48 empty] | 113 | PNG041 | RDC |  |  |  | 3 | RDC | PNG041 | PNG041 - bureau de consultations 12 | PNG041 | 113
[48 empty] | 114 | PNG042 | RDC |  |  |  | 3 | RDC | PNG042 | PNG042 - bureau de consultations 11 | PNG042 | 114
[48 empty] | 115 | PNG043 | RDC |  |  |  | 3 | RDC | PNG043 | PNG043 - bureau de consultations 13 | PNG043 | 115
[48 empty] | 116 | PNG044 | RDC |  |  |  | 3 | RDC | PNG044 | PNG044 - bureau de consultations 14 | PNG044 | 116
[48 empty] | 117 | PNG045 | RDC |  |  |  | 3 | RDC | PNG045 | PNG045 - salle de réunion | PNG045 | 117
[48 empty] | 118 | PNG046 | RDC |  |  |  | 3 | RDC | PNG046 | PNG046 - bureau infirmier polyvalent | PNG046 | 118
[48 empty] | 119 | PNG047 | RDC |  |  |  | 3 | RDC | PNG047 | PNG047 - préparation des soins | PNG047 | 119
[48 empty] | 120 | PNG048 | RDC |  |  |  | 3 | RDC | PNG048 | PNG048 - décontamination | PNG048 | 120
[48 empty] | 121 | PNG049 | RDC |  |  |  | 3 | RDC | PNG049 | PNG049 - détente personnel | PNG049 | 121
[48 empty] | 122 | PNG050 | RDC |  |  |  | 3 | RDC | PNG050 | PNG050 - sanitaires personnels femmes | PNG050 | 122
[48 empty] | 123 | PNG051 | RDC |  |  |  | 3 | RDC | PNG051 | PNG051 - sanitaires personnels hommes | PNG051 | 123
[48 empty] | 124 | PNG052 | RDC |  |  |  | 3 | RDC | PNG052 | PNG052 - linge propres | PNG052 | 124
[48 empty] | 125 | PNG053 | RDC |  |  |  | 3 | RDC | PNG053 | PNG053 - linge sales et déchets | PNG053 | 125
[48 empty] | 126 | PNG054 | RDC |  |  |  | 3 | RDC | PNG054 | PNG054 - bureau d'entretien | PNG054 | 126
[48 empty] | 127 | PNG055 | RDC |  |  |  | 3 | RDC | PNG055 | PNG055 - SAS chambre d'isolement | PNG055 | 127
[48 empty] | 128 | PNG056 | RDC |  |  |  | 3 | RDC | PNG056 | PNG056 - chambre d'isolement | PNG056 | 128
[48 empty] | 129 | PNG057 | RDC |  |  |  | 3 | RDC | PNG057 | PNG057 - chambre d'isolement | PNG057 | 129
[48 empty] | 130 | PNG058 | RDC |  |  |  | 3 | RDC | PNG058 | PNG058 - stockage matériel | PNG058 | 130
[48 empty] | 131 | PNG059 | RDC |  |  |  | 3 | RDC | PNG059 | PNG059 - sanitaires patients femmes | PNG059 | 131
[48 empty] | 132 | PNG060 | RDC |  |  |  | 3 | RDC | PNG060 | PNG060 - sanitaires patients homme | PNG060 | 132
[48 empty] | 133 | PNG061 | RDC |  |  |  | 3 | RDC | PNG061 | PNG061 - salon TV | PNG061 | 133
[48 empty] | 134 | PNG062 | RDC |  |  |  | 3 | RDC | PNG062 | PNG062 - atelier parole/écriture 2 | PNG062 | 134
[48 empty] | 135 | PNG063 | RDC |  |  |  | 3 | RDC | PNG063 | PNG063 - atelier parole/écriture 1 | PNG063 | 135
[48 empty] | 136 | PNF0W4 | RDC |  |  |  | 3 | RDC | PNF0W4 | PNF0W4 - gaines techniques chambre simple | PNF0W4 | 136
[48 empty] | 137 | PNF0W5 | RDC |  |  |  | 3 | RDC | PNF0W5 | PNF0W5 - gaines techniques chambre simple | PNF0W5 | 137
[48 empty] | 138 | PNF0W6 | RDC |  |  |  | 3 | RDC | PNF0W6 | PNF0W6 - gaines techniques chambre simple | PNF0W6 | 138
[48 empty] | 139 | PNF0W7 | RDC |  |  |  | 3 | RDC | PNF0W7 | PNF0W7 - gaines techniques chambre double | PNF0W7 | 139
[48 empty] | 140 | PNF0C1 | RDC |  |  |  | 3 | RDC | PNF0C1 | PNF0C1 - circulation | PNF0C1 | 140
[48 empty] | 141 | PNF0C2 | RDC |  |  |  | 3 | RDC | PNF0C2 | PNF0C2 - circulation | PNF0C2 | 141
[48 empty] | 142 | PNF0C3 | RDC |  |  |  | 3 | RDC | PNF0C3 | PNF0C3 - circulation | PNF0C3 | 142
[48 empty] | 143 | PNF0C4 | RDC |  |  |  | 3 | RDC | PNF0C4 | PNF0C4 - circulation | PNF0C4 | 143
[48 empty] | 144 | PNF0C5 | RDC |  |  |  | 3 | RDC | PNF0C5 | PNF0C5 - circulation | PNF0C5 | 144
[48 empty] | 145 | PNF0C6 | RDC |  |  |  | 3 | RDC | PNF0C6 | PNF0C6 - SAS entrée hôpital | PNF0C6 | 145
[48 empty] | 146 | PNF0C7 | RDC |  |  |  | 3 | RDC | PNF0C7 | PNF0C7 - hall d'entrée | PNF0C7 | 146
[48 empty] | 147 | PNF0U1 | RDC |  |  |  | 3 | RDC | PNF0U1 | PNF0U1 - placard électrique | PNF0U1 | 147
[48 empty] | 148 | PNF0U2 | RDC |  |  |  | 3 | RDC | PNF0U2 | PNF0U2 - local baies de brassage | PNF0U2 | 148
[48 empty] | 149 | PNF0U3 | RDC |  |  |  | 3 | RDC | PNF0U3 | PNF0U3 - placard électrique | PNF0U3 | 149
[48 empty] | 150 | PNG0W1 | RDC |  |  |  | 3 | RDC | PNG0W1 | PNG0W1 - gaines techniques chambre double | PNG0W1 | 150
[48 empty] | 151 | PNG0W2 | RDC |  |  |  | 3 | RDC | PNG0W2 | PNG0W2 - gaines techniques chambre simple | PNG0W2 | 151
[48 empty] | 152 | PNG0W3 | RDC |  |  |  | 3 | RDC | PNG0W3 | PNG0W3 - gaines techniques chambre simple | PNG0W3 | 152
[48 empty] | 153 | PNG0W4 | RDC |  |  |  | 3 | RDC | PNG0W4 | PNG0W4 - gaines techniques chambre simple | PNG0W4 | 153
[48 empty] | 154 | PNG0W5 | RDC |  |  |  | 3 | RDC | PNG0W5 | PNG0W5 - gaines techniques chambre simple | PNG0W5 | 154
[48 empty] | 155 | PNG0W6 | RDC |  |  |  | 3 | RDC | PNG0W6 | PNG0W6 - gaines techniques chambre sécurisée | PNG0W6 | 155
[48 empty] | 156 | PNG0W7 | RDC |  |  |  | 3 | RDC | PNG0W7 | PNG0W7 - gaines techniques chambre sécurisée | PNG0W7 | 156
[48 empty] | 157 | PNG0W8 | RDC |  |  |  | 3 | RDC | PNG0W8 | PNG0W8 - gaines techniques chambre sécurisée | PNG0W8
[48 empty] | 158 | PNG0W9 | RDC |  |  |  | 3 | RDC | PNG0W9 | PNG0W9 - gaines techniques chambre sécurisée | PNG0W9
[48 empty] | 159 | PNG0C1 | RDC |  |  |  | 3 | RDC | PNG0C1 | PNG0C1 - circulation | PNG0C1
[48 empty] | 160 | PNG0C2 | RDC |  |  |  | 3 | RDC | PNG0C2 | PNG0C2 - circulation | PNG0C2
[48 empty] | 161 | PNG0C3 | RDC |  |  |  | 3 | RDC | PNG0C3 | PNG0C3 - circulation | PNG0C3
[48 empty] | 162 | PNG0C4 | RDC |  |  |  | 3 | RDC | PNG0C4 | PNG0C4 - circulation | PNG0C4
[48 empty] | 163 | PNG0C5 | RDC |  |  |  | 3 | RDC | PNG0C5 | PNG0C5 - circulation | PNG0C5
[48 empty] | 164 | PNG0WA | RDC |  |  |  | 3 | RDC | PNG0WA | PNG0WA - gaines techniques chambre sécurisée | PNG0WA
[48 empty] | 165 | PNG0WB | RDC |  |  |  | 3 | RDC | PNG0WB | PNG0WB - gaines techniques chambre isolée | PNG0WB
[48 empty] | 166 | PNG0WC | RDC |  |  |  | 3 | RDC | PNG0WC | PNG0WC - gaines techniques chambre isolée | PNG0WC
[48 empty] | 167 | PNG0T1 | RDC |  |  |  | 3 | RDC | PNG0T1 | PNG0T1 - terrasse | PNG0T1
[48 empty] | 168 | PNG0U1 | RDC |  |  |  | 3 | RDC | PNG0U1 | PNG0U1 - placard électrique | PNG0U1
[48 empty] | 169 | PNG0U2 | RDC |  |  |  | 3 | RDC | PNG0U2 | PNG0U2 - placard électrique | PNG0U2
[48 empty] | 170 | PNF101 | R+1 |  |  |  | 4 | R+1 | PNF101 | PNF101 - chambre simple | PNF101
[48 empty] | 171 | PNF102 | R+1 |  |  |  | 4 | R+1 | PNF102 | PNF102 - sanitaires | PNF102
[48 empty] | 172 | PNF103 | R+1 |  |  |  | 4 | R+1 | PNF103 | PNF103 - chambre simple | PNF103
[48 empty] | 173 | PNF104 | R+1 |  |  |  | 4 | R+1 | PNF104 | PNF104 - sanitaires | PNF104
[48 empty] | 174 | PNF105 | R+1 |  |  |  | 4 | R+1 | PNF105 | PNF105 - chambre simple | PNF105
[48 empty] | 175 | PNF106 | R+1 |  |  |  | 4 | R+1 | PNF106 | PNF106 - sanitaires | PNF106
[48 empty] | 176 | PNF107 | R+1 |  |  |  | 4 | R+1 | PNF107 | PNF107 - chambre simple | PNF107
[48 empty] | 177 | PNF108 | R+1 |  |  |  | 4 | R+1 | PNF108 | PNF108 - sanitaires | PNF108
[48 empty] | 178 | PNF109 | R+1 |  |  |  | 4 | R+1 | PNF109 | PNF109 - chambre simple | PNF109
[48 empty] | 179 | PNF110 | R+1 |  |  |  | 4 | R+1 | PNF110 | PNF110 - sanitaires | PNF110
[48 empty] | 180 | PNF111 | R+1 |  |  |  | 4 | R+1 | PNF111 | PNF111 - chambre simple | PNF111
[48 empty] | 181 | PNF112 | R+1 |  |  |  | 4 | R+1 | PNF112 | PNF112 - sanitaires | PNF112
[48 empty] | 182 | PNF113 | R+1 |  |  |  | 4 | R+1 | PNF113 | PNF113 - chambre simple | PNF113
[48 empty] | 183 | PNF114 | R+1 |  |  |  | 4 | R+1 | PNF114 | PNF114 - sanitaires | PNF114
[48 empty] | 184 | PNF115 | R+1 |  |  |  | 4 | R+1 | PNF115 | PNF115 - chambre simple | PNF115
[48 empty] | 185 | PNF116 | R+1 |  |  |  | 4 | R+1 | PNF116 | PNF116 - sanitaires | PNF116
[48 empty] | 186 | PNF117 | R+1 |  |  |  | 4 | R+1 | PNF117 | PNF117 - chambre double | PNF117
[48 empty] | 187 | PNF118 | R+1 |  |  |  | 4 | R+1 | PNF118 | PNF118 - sanitaires | PNF118
[48 empty] | 188 | PNF119 | R+1 |  |  |  | 4 | R+1 | PNF119 | PNF119 - SAS chambre d'isolement | PNF119
[48 empty] | 189 | PNF120 | R+1 |  |  |  | 4 | R+1 | PNF120 | PNF120 - chambre d'isolement | PNF120
[48 empty] | 190 | PNF121 | R+1 |  |  |  | 4 | R+1 | PNF121 | PNF121 - chambre d'isolement | PNF121
[48 empty] | 191 | PNF122 | R+1 |  |  |  | 4 | R+1 | PNF122 | PNF122 - vestiaires bagagerie | PNF122
[48 empty] | 192 | PNF125 | R+1 |  |  |  | 4 | R+1 | PNF125 | PNF125 - local disponible | PNF125
[48 empty] | 193 | PNF126 | R+1 |  |  |  | 4 | R+1 | PNF126 | PNF126 - sanitaires patients | PNF126
[48 empty] | 194 | PNF127 | R+1 |  |  |  | 4 | R+1 | PNF127 | PNF127 - sanitaires personnels | PNF127
[48 empty] | 195 | PNF128 | R+1 |  |  |  | 4 | R+1 | PNF128 | PNF128 - détente personnel | PNF128
[48 empty] | 196 | PNF129 | R+1 |  |  |  | 4 | R+1 | PNF129 | PNF129 - chambre de garde | PNF129
[48 empty] | 197 | PNF162 | R+1 |  |  |  | 4 | R+1 | PNF162 | PNF162 - sanitaire chambre de garde | PNF162
[48 empty] | 198 | PNF130 | R+1 |  |  |  | 4 | R+1 | PNF130 | PNF130 - stockage matériel | PNF130
[48 empty] | 199 | PNF131 | R+1 |  |  |  | 4 | R+1 | PNF131 | PNF131 - atelier musique, lecture, écriture | PNF131
[48 empty] | 200 | PNF132 | R+1 |  |  |  | 4 | R+1 | PNF132 | PNF132 - bureau IDE, atelier creatifs, espace de relaxation esthétique | PNF132
[48 empty] | 201 | PNF133 | R+1 |  |  |  | 4 | R+1 | PNF133 | PNF133 - espaces activités corporelles | PNF133
[48 empty] | 202 | PNF134 | R+1 |  |  |  | 4 | R+1 | PNF134 | PNF134 - détente personnel | PNF134
[48 empty] | 203 | PNF135 | R+1 |  |  |  | 4 | R+1 | PNF135 | PNF135 - espaces ergothérapie | PNF135
[48 empty] | 204 | PNF136 | R+1 |  |  |  | 4 | R+1 | PNF136 | PNF136 - aire de jeux bruyants | PNF136
[48 empty] | 205 | PNF137 | R+1 |  |  |  | 4 | R+1 | PNF137 | PNF137 - stockage matériel | PNF137
[48 empty] | 206 | PNF138 | R+1 |  |  |  | 4 | R+1 | PNF138 | PNF138 - local disponible | PNF138
[48 empty] | 207 | PNF139 | R+1 |  |  |  | 4 | R+1 | PNF139 | PNF139 - bureaux interne/externe | PNF139
[48 empty] | 208 | PNF140 | R+1 |  |  |  | 4 | R+1 | PNF140 | PNF140 - chambre double | PNF140
[48 empty] | 209 | PNF141 | R+1 |  |  |  | 4 | R+1 | PNF141 | PNF141 - sanitaires | PNF141
[48 empty] | 210 | PNF142 | R+1 |  |  |  | 4 | R+1 | PNF142 | PNF142 - sanitaires public | PNF142
[48 empty] | 211 | PNF143 | R+1 |  |  |  | 4 | R+1 | PNF143 | PNF143 - sanitaires personnel | PNF143
[48 empty] | 212 | PNF144 | R+1 |  |  |  | 4 | R+1 | PNF144 | PNF144 - lave bassin | PNF144
[48 empty] | 213 | PNF145 | R+1 |  |  |  | 4 | R+1 | PNF145 | PNF145 - décontamination | PNF145
[48 empty] | 214 | PNF146 | R+1 |  |  |  | 4 | R+1 | PNF146 | PNF146 - préparation de soins | PNF146
[48 empty] | 215 | PNF147 | R+1 |  |  |  | 4 | R+1 | PNF147 | PNF147 - stockage matériel, peinture, terre | PNF147
[48 empty] | 216 | PNF148 | R+1 |  |  |  | 4 | R+1 | PNF148 | PNF148 - atelier terre | PNF148
[48 empty] | 217 | PNF149 | R+1 |  |  |  | 4 | R+1 | PNF149 | PNF149 - atelier peinture | PNF149
[48 empty] | 218 | PNF150 | R+1 |  |  |  | 4 | R+1 | PNF150 | PNF150 - espace kinésithérapie | PNF150
[48 empty] | 219 | PNF151 | R+1 |  |  |  | 4 | R+1 | PNF151 | PNF151 - bureau ergothérapeute | PNF151
[48 empty] | 220 | PNF152 | R+1 |  |  |  | 4 | R+1 | PNF152 | PNF152 - sanitaires patients femmes | PNF152
[48 empty] | 221 | PNF153 | R+1 |  |  |  | 4 | R+1 | PNF153 | PNF153 - sanitaires patients hommes | PNF153
[48 empty] | 222 | PNF154 | R+1 |  |  |  | 4 | R+1 | PNF154 | PNF154 - sanitaires personnels | PNF154
[48 empty] | 223 | PNF155 | R+1 |  |  |  | 4 | R+1 | PNF155 | PNF155 - local disponible | PNF155
[48 empty] | 224 | PNF156 | R+1 |  |  |  | 4 | R+1 | PNF156 | PNF156 - cuisine thérapeutique | PNF156
[48 empty] | 225 | PNF157 | R+1 |  |  |  | 4 | R+1 | PNF157 | PNF157 - bureau entretien | PNF157
[48 empty] | 226 | PNF158 | R+1 |  |  |  | 4 | R+1 | PNF158 | PNF158 - bureau cadre de santé | PNF158
[48 empty] | 227 | PNF159 | R+1 |  |  |  | 4 | R+1 | PNF159 | PNF159 - détente personnel | PNF159
[48 empty] | 228 | PNF160 | R+1 |  |  |  | 4 | R+1 | PNF160 | PNF160 - salle de réunion | PNF160
[48 empty] | 229 | PNF161 | R+1 |  |  |  | 4 | R+1 | PNF161 | PNF161 - bureau infirmier polyvalent | PNF161
[48 empty] | 230 | PNG101 | R+1 |  |  |  | 4 | R+1 | PNG101 | PNG101 - chambre double | PNG101
[48 empty] | 231 | PNG102 | R+1 |  |  |  | 4 | R+1 | PNG102 | PNG102 - sanitaires | PNG102
[48 empty] | 232 | PNG103 | R+1 |  |  |  | 4 | R+1 | PNG103 | PNG103 - chambre simple | PNG103
[48 empty] | 233 | PNG104 | R+1 |  |  |  | 4 | R+1 | PNG104 | PNG104 - sanitaires | PNG104
[48 empty] | 234 | PNG105 | R+1 |  |  |  | 4 | R+1 | PNG105 | PNG105 - chambre simple | PNG105
[48 empty] | 235 | PNG106 | R+1 |  |  |  | 4 | R+1 | PNG106 | PNG106 - sanitaires | PNG106
[48 empty] | 236 | PNG107 | R+1 |  |  |  | 4 | R+1 | PNG107 | PNG107 - chambre simple | PNG107
[48 empty] | 237 | PNG108 | R+1 |  |  |  | 4 | R+1 | PNG108 | PNG108 - sanitaires | PNG108
[48 empty] | 238 | PNG109 | R+1 |  |  |  | 4 | R+1 | PNG109 | PNG109 - chambre simple | PNG109
[48 empty] | 239 | PNG110 | R+1 |  |  |  | 4 | R+1 | PNG110 | PNG110 - sanitaires | PNG110
[48 empty] | 240 | PNG111 | R+1 |  |  |  | 4 | R+1 | PNG111 | PNG111 - chambre simple | PNG111
[48 empty] | 241 | PNG112 | R+1 |  |  |  | 4 | R+1 | PNG112 | PNG112 - sanitaires | PNG112
[48 empty] | 242 | PNG113 | R+1 |  |  |  | 4 | R+1 | PNG113 | PNG113 - chambre simple | PNG113
[48 empty] | 243 | PNG114 | R+1 |  |  |  | 4 | R+1 | PNG114 | PNG114 - sanitaires | PNG114
[48 empty] | 244 | PNG115 | R+1 |  |  |  | 4 | R+1 | PNG115 | PNG115 - chambre double | PNG115
[48 empty] | 245 | PNG116 | R+1 |  |  |  | 4 | R+1 | PNG116 | PNG116 - sanitaires | PNG116
[48 empty] | 246 | PNG117 | R+1 |  |  |  | 4 | R+1 | PNG117 | PNG117 - stockage matériel | PNG117
[48 empty] | 247 | PNG118 | R+1 |  |  |  | 4 | R+1 | PNG118 | PNG118 - linge propre | PNG118
[48 empty] | 248 | PNG119 | R+1 |  |  |  | 4 | R+1 | PNG119 | PNG119 - linge sale et déchets | PNG119
[48 empty] | 249 | PNG120 | R+1 |  |  |  | 4 | R+1 | PNG120 | PNG120 - ménage | PNG120
[48 empty] | 250 | PNG121 | R+1 |  |  |  | 4 | R+1 | PNG121 | PNG121 - chambre double | PNG121
[48 empty] | 251 | PNG122 | R+1 |  |  |  | 4 | R+1 | PNG122 | PNG122 - sanitaires | PNG122
[48 empty] | 252 | PNG123 | R+1 |  |  |  | 4 | R+1 | PNG123 | PNG123 - chambre double | PNG123
[48 empty] | 253 | PNG124 | R+1 |  |  |  | 4 | R+1 | PNG124 | PNG124 - sanitaire | PNG124
[48 empty] | 254 | PNG125 | R+1 |  |  |  | 4 | R+1 | PNG125 | PNG125 - stockage matériel | PNG125
[48 empty] | 255 | PNG126 | R+1 |  |  |  | 4 | R+1 | PNG126 | PNG126 - sanitaires patients | PNG126
[48 empty] | 256 | PNG127 | R+1 |  |  |  | 4 | R+1 | PNG127 | PNG127 - chambre simple accessible handicapés | PNG127
[48 empty] | 257 | PNG128 | R+1 |  |  |  | 4 | R+1 | PNG128 | PNG128 - sanitaires | PNG128
[48 empty] | 258 | PNG129 | R+1 |  |  |  | 4 | R+1 | PNG129 | PNG129 - chambre simple | PNG129
[48 empty] | 259 | PNG130 | R+1 |  |  |  | 4 | R+1 | PNG130 | PNG130 - sanitaires | PNG130
[48 empty] | 260 | PNG131 | R+1 |  |  |  | 4 | R+1 | PNG131 | PNG131 - atelier | PNG131
[48 empty] | 261 | PNG132 | R+1 |  |  |  | 4 | R+1 | PNG132 | PNG132 - bureau des consultations | PNG132
[48 empty] | 262 | PNG133 | R+1 |  |  |  | 4 | R+1 | PNG133 | PNG133 - bureau d'accueil | PNG133
[48 empty] | 263 | PNG134 | R+1 |  |  |  | 4 | R+1 | PNG134 | PNG134 - bureau d'entretien | PNG134
[48 empty] | 264 | PNG135 | R+1 |  |  |  | 4 | R+1 | PNG135 | PNG135 - bureau médical 4 psychologue | PNG135
[48 empty] | 265 | PNG136 | R+1 |  |  |  | 4 | R+1 | PNG136 | PNG136 - bureau médical 3 psychologue | PNG136
[48 empty] | 266 | PNG137 | R+1 |  |  |  | 4 | R+1 | PNG137 | PNG137 - bureau médical 2 psychologue | PNG137
[48 empty] | 267 | PNG138 | R+1 |  |  |  | 4 | R+1 | PNG138 | PNG138 - bureau médical 1 psychologue | PNG138
[48 empty] | 268 | PNG139 | R+1 |  |  |  | 4 | R+1 | PNG139 | PNG139 - bureau d'entretien 1 assistance sociale | PNG139
[48 empty] | 269 | PNG140 | R+1 |  |  |  | 4 | R+1 | PNG140 | PNG140 - bureau d'entretien 2 assistance sociale | PNG140
[48 empty] | 270 | PNG141 | R+1 |  |  |  | 4 | R+1 | PNG141 | PNG141 - bureau d'entretien 3 assistance sociale | PNG141
[48 empty] | 271 | PNG142 | R+1 |  |  |  | 4 | R+1 | PNG142 | PNG142 - infirmière de domiciliation | PNG142
[48 empty] | 272 | PNG143 | R+1 |  |  |  | 4 | R+1 | PNG143 | PNG143 - bureau infirmier polyvalent | PNG143
[48 empty] | 273 | PNG144 | R+1 |  |  |  | 4 | R+1 | PNG144 | PNG144 - préparation de soins | PNG144
[48 empty] | 274 | PNG145 | R+1 |  |  |  | 4 | R+1 | PNG145 | PNG145 - décontamination | PNG145
[48 empty] | 275 | PNG146 | R+1 |  |  |  | 4 | R+1 | PNG146 | PNG146 - vestiaire bagagerie | PNG146
[48 empty] | 276 | PNG147 | R+1 |  |  |  | 4 | R+1 | PNG147 | PNG147 - sanitaires personnel | PNG147
[48 empty] | 277 | PNG148 | R+1 |  |  |  | 4 | R+1 | PNG148 | PNG148 - salle à manger, lieu de vie, atelier | PNG148
[48 empty] | 278 | PNG149 | R+1 |  |  |  | 4 | R+1 | PNG149 | PNG149 - atelier expression orale | PNG149
[48 empty] | 279 | PNG150 | R+1 |  |  |  | 4 | R+1 | PNG150 | PNG150 - salle à manger, lieu de vie | PNG150
[48 empty] | 280 | PNG151 | R+1 |  |  |  | 4 | R+1 | PNG151 | PNG151 - salon | PNG151
[48 empty] | 281 | PNG152 | R+1 |  |  |  | 4 | R+1 | PNG152 | PNG152 - cuisine thérapeutique | PNG152
[48 empty] | 282 | PNG153 | R+1 |  |  |  | 4 | R+1 | PNG153 | PNG153 - office alimentaire | PNG153
[48 empty] | 283 | PNG154 | R+1 |  |  |  | 4 | R+1 | PNG154 | PNG154 - espaces jeux | PNG154
[48 empty] | 284 | PNF1W1 | R+1 |  |  |  | 4 | R+1 | PNF1W1 | PNF1W1 - gaines techniques chambre simple | PNF1W1
[48 empty] | 285 | PNF1W2 | R+1 |  |  |  | 4 | R+1 | PNF1W2 | PNF1W2 - gaines techniques chambre simple | PNF1W2
[48 empty] | 286 | PNF1W3 | R+1 |  |  |  | 4 | R+1 | PNF1W3 | PNF1W3 - gaines techniques chambre simple | PNF1W3
[48 empty] | 287 | PNF1W4 | R+1 |  |  |  | 4 | R+1 | PNF1W4 | PNF1W4 - gaines techniques chambre simple | PNF1W4
[48 empty] | 288 | PNF1W5 | R+1 |  |  |  | 4 | R+1 | PNF1W5 | PNF1W5 - gaines techniques chambre simple et double | PNF1W5
[48 empty] | 289 | PNF1W6 | R+1 |  |  |  | 4 | R+1 | PNF1W6 | PNF1W6 - gaines techniques chambre d'isolement | PNF1W6
[48 empty] | 290 | PNF1W7 | R+1 |  |  |  | 4 | R+1 | PNF1W7 | PNF1W7 - gaines techniques chambre d'isolement | PNF1W7
[48 empty] | 291 | PNF1W8 | R+1 |  |  |  | 4 | R+1 | PNF1W8 | PNF1W8 - gaines techniques circulation | PNF1W8
[48 empty] | 292 | PNF1W9 | R+1 |  |  |  | 4 | R+1 | PNF1W9 | PNF1W9 - gaines techniques chambre de garde | PNF1W9
[48 empty] | 293 | PNF1C1 | R+1 |  |  |  | 4 | R+1 | PNF1C1 | PNF1C1 - circulation | PNF1C1
[48 empty] | 294 | PNF1C2 | R+1 |  |  |  | 4 | R+1 | PNF1C2 | PNF1C2 - circulation unité traditionelle | PNF1C2
[48 empty] | 295 | PNF1C3 | R+1 |  |  |  | 4 | R+1 | PNF1C3 | PNF1C3 - circulation | PNF1C3
[48 empty] | 296 | PNF1C4 | R+1 |  |  |  | 4 | R+1 | PNF1C4 | PNF1C4 - circulation | PNF1C4
[48 empty] | 297 | PNF1C5 | R+1 |  |  |  | 4 | R+1 | PNF1C5 | PNF1C5 - circulation | PNF1C5
[48 empty] | 298 | PNF1C6 | R+1 |  |  |  | 4 | R+1 | PNF1C6 | PNF1C6 - circulation fonction tertiaire | PNF1C6
[48 empty] | 299 | PNF1C7 | R+1 |  |  |  | 4 | R+1 | PNF1C7 | PNF1C7 - circulation fonction soins | PNF1C7
[48 empty] | 300 | PNF1T1 | R+1 |  |  |  | 4 | R+1 | PNF1T1 | PNF1T1 - terrasse | PNF1T1
[48 empty] | 301 | PNF1U1 | R+1 |  |  |  | 4 | R+1 | PNF1U1 | PNF1U1 - placard électrique | PNF1U1
[48 empty] | 302 | PNF1U2 | R+1 |  |  |  | 4 | R+1 | PNF1U2 | PNF1U2 - local baie de brassage | PNF1U2
[48 empty] | 303 | PNF1U3 | R+1 |  |  |  | 4 | R+1 | PNF1U3 | PNF1U3 - placard électrique | PNF1U3
[48 empty] | 304 | PNG1W1 | R+1 |  |  |  | 4 | R+1 | PNG1W1 | PNG1W1 - gaines techniques chambre simple et double | PNG1W1
[48 empty] | 305 | PNG1W2 | R+1 |  |  |  | 4 | R+1 | PNG1W2 | PNG1W2 - gaines techniques chambre simple | PNG1W2
[48 empty] | 306 | PNG1W3 | R+1 |  |  |  | 4 | R+1 | PNG1W3 | PNG1W3 - gaines techniques chambre simple | PNG1W3
[48 empty] | 307 | PNG1W4 | R+1 |  |  |  | 4 | R+1 | PNG1W4 | PNG1W4 - gaines techniques chambre simple et double | PNG1W4
[48 empty] | 308 | PNG1W6 | R+1 |  |  |  | 4 | R+1 | PNG1W6 | PNG1W6 - gaines techniques circulation | PNG1W6
[48 empty] | 309 | PNG1W7 | R+1 |  |  |  | 4 | R+1 | PNG1W7 | PNG1W7 - gaines techniques circulation | PNG1W7
[48 empty] | 310 | PNG1WA | R+1 |  |  |  | 4 | R+1 | PNG1WA | PNG1WA - gaines techniques circulation | PNG1WA
[48 empty] | 311 | PNG1W9 | R+1 |  |  |  | 4 | R+1 | PNG1W9 | PNG1W9 - gaines techniques circulation | PNG1W9
[48 empty] | 312 | PNG1C1 | R+1 |  |  |  | 4 | R+1 | PNG1C1 | PNG1C1 - circulation | PNG1C1
[48 empty] | 313 | PNG1C2 | R+1 |  |  |  | 4 | R+1 | PNG1C2 | PNG1C2 - SAS | PNG1C2
[48 empty] | 314 | PNG1C3 | R+1 |  |  |  | 4 | R+1 | PNG1C3 | PNG1C3 - circulatuion fonction activités repas | PNG1C3
[48 empty] | 315 | PNG1C4 | R+1 |  |  |  | 4 | R+1 | PNG1C4 | PNG1C4 - circulation | PNG1C4
[48 empty] | 316 | PNG1C5 | R+1 |  |  |  | 4 | R+1 | PNG1C5 | PNG1C5 - circulation | PNG1C5
[48 empty] | 317 | PNG1T1 | R+1 |  |  |  | 4 | R+1 | PNG1T1 | PNG1T1 - terrasse | PNG1T1
[48 empty] | 318 | PNG1U1 | R+1 |  |  |  | 4 | R+1 | PNG1U1 | PNG1U1 - placard électrique | PNG1U1
[48 empty] | 319 | PNG1U2 | R+1 |  |  |  | 4 | R+1 | PNG1U2 | PNG1U2 - placard électrique | PNG1U2
[48 empty] | 320 | PNF201 | R+2 |  |  |  | 5 | R+2 | PNF201 | PNF201 - chambre simple accessible handicapés | PNF201
[48 empty] | 321 | PNF202 | R+2 |  |  |  | 5 | R+2 | PNF202 | PNF202 - sanitaires | PNF202
[48 empty] | 322 | PNF203 | R+2 |  |  |  | 5 | R+2 | PNF203 | PNF203 - chambre simple | PNF203
[48 empty] | 323 | PNF204 | R+2 |  |  |  | 5 | R+2 | PNF204 | PNF204 - sanitaires | PNF204
[48 empty] | 324 | PNF205 | R+2 |  |  |  | 5 | R+2 | PNF205 | PNF205 - chambre simple | PNF205
[48 empty] | 325 | PNF206 | R+2 |  |  |  | 5 | R+2 | PNF206 | PNF206 - sanitaires | PNF206
[48 empty] | 326 | PNF207 | R+2 |  |  |  | 5 | R+2 | PNF207 | PNF207 - chambre simple | PNF207
[48 empty] | 327 | PNF208 | R+2 |  |  |  | 5 | R+2 | PNF208 | PNF208 - sanitaires | PNF208
[48 empty] | 328 | PNF209 | R+2 |  |  |  | 5 | R+2 | PNF209 | PNF209 - chambre simple | PNF209
[48 empty] | 329 | PNF210 | R+2 |  |  |  | 5 | R+2 | PNF210 | PNF210 - sanitaires | PNF210
[48 empty] | 330 | PNF211 | R+2 |  |  |  | 5 | R+2 | PNF211 | PNF211 - chambre simle | PNF211
[48 empty] | 331 | PNF212 | R+2 |  |  |  | 5 | R+2 | PNF212 | PNF212 - sanitaires | PNF212
[48 empty] | 332 | PNF213 | R+2 |  |  |  | 5 | R+2 | PNF213 | PNF213 - chambre simple | PNF213
[48 empty] | 333 | PNF214 | R+2 |  |  |  | 5 | R+2 | PNF214 | PNF214 - sanitaires | PNF214
[48 empty] | 334 | PNF215 | R+2 |  |  |  | 5 | R+2 | PNF215 | PNF215 - chambre simple | PNF215
[48 empty] | 335 | PNF216 | R+2 |  |  |  | 5 | R+2 | PNF216 | PNF216 - sanitaires | PNF216
[48 empty] | 336 | PNF217 | R+2 |  |  |  | 5 | R+2 | PNF217 | PNF217 - chambre double | PNF217
[48 empty] | 337 | PNF218 | R+2 |  |  |  | 5 | R+2 | PNF218 | PNF218 - sanitaires | PNF218
[48 empty] | 338 | PNF219 | R+2 |  |  |  | 5 | R+2 | PNF219 | PNF219 - SAS chambre d'isolement | PNF219
[48 empty] | 339 | PNF220 | R+2 |  |  |  | 5 | R+2 | PNF220 | PNF220 - chambre d'isolement | PNF220
[48 empty] | 340 | PNF221 | R+2 |  |  |  | 5 | R+2 | PNF221 | PNF221 - chambre d'isolement | PNF221
[48 empty] | 341 | PNF222 | R+2 |  |  |  | 5 | R+2 | PNF222 | PNF222 - vestiaires bagagerie | PNF222
[48 empty] | 342 | PNF225 | R+2 |  |  |  | 5 | R+2 | PNF225 | PNF225 - bureau infirmier polyvalent | PNF225
[48 empty] | 343 | PNF226 | R+2 |  |  |  | 5 | R+2 | PNF226 | PNF226 - salle de réunion | PNF226
[48 empty] | 344 | PNF227 | R+2 |  |  |  | 5 | R+2 | PNF227 | PNF227 - détente personnel | PNF227
[48 empty] | 345 | PNF228 | R+2 |  |  |  | 5 | R+2 | PNF228 | PNF228 - bureau cadre santé | PNF228
[48 empty] | 346 | PNF229 | R+2 |  |  |  | 5 | R+2 | PNF229 | PNF229 - bureau d'entretien | PNF229
[48 empty] | 347 | PNF230 | R+2 |  |  |  | 5 | R+2 | PNF230 | PNF230 - local disponible | PNF230
[48 empty] | 348 | PNF231 | R+2 |  |  |  | 5 | R+2 | PNF231 | PNF231 - bureau interne/externe | PNF231
[48 empty] | 349 | PNF232 | R+2 |  |  |  | 5 | R+2 | PNF232 | PNF232 - chambre double | PNF232
[48 empty] | 350 | PNF233 | R+2 |  |  |  | 5 | R+2 | PNF233 | PNF233 - sanitaires | PNF233
[48 empty] | 351 | PNF234 | R+2 |  |  |  | 5 | R+2 | PNF234 | PNF234 - sanitaires publics | PNF234
[48 empty] | 352 | PNF235 | R+2 |  |  |  | 5 | R+2 | PNF235 | PNF235 - sanitaires personnels | PNF235
[48 empty] | 353 | PNF236 | R+2 |  |  |  | 5 | R+2 | PNF236 | PNF236 - lavage bassin | PNF236
[48 empty] | 354 | PNF237 | R+2 |  |  |  | 5 | R+2 | PNF237 | PNF237 - décontamination | PNF237
[48 empty] | 355 | PNF238 | R+2 |  |  |  | 5 | R+2 | PNF238 | PNF238 - préparation de soins | PNF238
[48 empty] | 356 | PNG201 | R+2 |  |  |  | 5 | R+2 | PNG201 | PNG201 - chambre double | PNG201
[48 empty] | 357 | PNG202 | R+2 |  |  |  | 5 | R+2 | PNG202 | PNG202 - sanitaires | PNG202
[48 empty] | 358 | PNG203 | R+2 |  |  |  | 5 | R+2 | PNG203 | PNG203 - chambre simple | PNG203
[48 empty] | 359 | PNG204 | R+2 |  |  |  | 5 | R+2 | PNG204 | PNG204 - sanitaires | PNG204
[48 empty] | 360 | PNG205 | R+2 |  |  |  | 5 | R+2 | PNG205 | PNG205 - chambre simple | PNG205
[48 empty] | 361 | PNG206 | R+2 |  |  |  | 5 | R+2 | PNG206 | PNG206 - sanitaires | PNG206
[48 empty] | 362 | PNG207 | R+2 |  |  |  | 5 | R+2 | PNG207 | PNG207 - chambre simple | PNG207
[48 empty] | 363 | PNG208 | R+2 |  |  |  | 5 | R+2 | PNG208 | PNG208 - sanitaires | PNG208
[48 empty] | 364 | PNG209 | R+2 |  |  |  | 5 | R+2 | PNG209 | PNG209 - chambre simple | PNG209
[48 empty] | 365 | PNG210 | R+2 |  |  |  | 5 | R+2 | PNG210 | PNG210 - sanitaires | PNG210
[48 empty] | 366 | PNG211 | R+2 |  |  |  | 5 | R+2 | PNG211 | PNG211 - chambre simple | PNG211
[48 empty] | 367 | PNG212 | R+2 |  |  |  | 5 | R+2 | PNG212 | PNG212 - sanitaires | PNG212
[48 empty] | 368 | PNG213 | R+2 |  |  |  | 5 | R+2 | PNG213 | PNG213 - chambre simple | PNG213
[48 empty] | 369 | PNG214 | R+2 |  |  |  | 5 | R+2 | PNG214 | PNG214 - sanitaires | PNG214
[48 empty] | 370 | PNG215 | R+2 |  |  |  | 5 | R+2 | PNG215 | PNG215 - chambre double | PNG215
[48 empty] | 371 | PNG216 | R+2 |  |  |  | 5 | R+2 | PNG216 | PNG216 - sanitaire | PNG216
[48 empty] | 372 | PNG217 | R+2 |  |  |  | 5 | R+2 | PNG217 | PNG217 - stockage matériel | PNG217
[48 empty] | 373 | PNG218 | R+2 |  |  |  | 5 | R+2 | PNG218 | PNG218 - linge propre | PNG218
[48 empty] | 374 | PNG219 | R+2 |  |  |  | 5 | R+2 | PNG219 | PNG219 - linge sale et déchets | PNG219
[48 empty] | 375 | PNG220 | R+2 |  |  |  | 5 | R+2 | PNG220 | PNG220 - ménage | PNG220
[48 empty] | 376 | PNG221 | R+2 |  |  |  | 5 | R+2 | PNG221 | PNG221 - atelier expression orale | PNG221
[48 empty] | 377 | PNG222 | R+2 |  |  |  | 5 | R+2 | PNG222 | PNG222 - salle a manger lieu de vie | PNG222
[48 empty] | 378 | PNG223 | R+2 |  |  |  | 5 | R+2 | PNG223 | PNG223 - salon de vie TV | PNG223
[48 empty] | 379 | PNG224 | R+2 |  |  |  | 5 | R+2 | PNG224 | PNG224 - cuisine thérapeutique | PNG224
[48 empty] | 380 | PNG225 | R+2 |  |  |  | 5 | R+2 | PNG225 | PNG225 - office alimentaire | PNG225
[48 empty] | 381 | PNG226 | R+2 |  |  |  | 5 | R+2 | PNG226 | PNG226 - espace jeux | PNG226
[48 empty] | 382 | PNF2W1 | R+2 |  |  |  | 5 | R+2 | PNF2W1 | PNF2W1 - gaines techniques chambre simple | PNF2W1
[48 empty] | 383 | PNF2W2 | R+2 |  |  |  | 5 | R+2 | PNF2W2 | PNF2W2 - gaines techniques chambre simple | PNF2W2
[48 empty] | 384 | PNF2W3 | R+2 |  |  |  | 5 | R+2 | PNF2W3 | PNF2W3 - gaines techniques chambre simple | PNF2W3
[48 empty] | 385 | PNF2W4 | R+2 |  |  |  | 5 | R+2 | PNF2W4 | PNF2W4 - gaines techniques chambre simple | PNF2W4
[48 empty] | 386 | PNF2W5 | R+2 |  |  |  | 5 | R+2 | PNF2W5 | PNF2W5 - gaines techniques chambre simple et double | PNF2W5
[48 empty] | 387 | PNF2W6 | R+2 |  |  |  | 5 | R+2 | PNF2W6 | PNF2W6 - gaines techniques chambre isolement | PNF2W6
[48 empty] | 388 | PNF2W7 | R+2 |  |  |  | 5 | R+2 | PNF2W7 | PNF2W7 - gaines techniques chambre isolement | PNF2W7
[48 empty] | 389 | PNF2W8 | R+2 |  |  |  | 5 | R+2 | PNF2W8 | PNF2W8 - gaines techniques chambre double | PNF2W8
[48 empty] | 390 | PNF2C1 | R+2 |  |  |  | 5 | R+2 | PNF2C1 | PNF2C1 - circulation | PNF2C1
[48 empty] | 391 | PNF2C2 | R+2 |  |  |  | 5 | R+2 | PNF2C2 | PNF2C2 - circulation unité fonctionelle | PNF2C2
[48 empty] | 392 | PNF2C3 | R+2 |  |  |  | 5 | R+2 | PNF2C3 | PNF2C3 - circulation | PNF2C3
[48 empty] | 393 | PNF2C4 | R+2 |  |  |  | 5 | R+2 | PNF2C4 | PNF2C4 - circulation fonction tertiaire | PNF2C4
[48 empty] | 394 | PNF2C5 | R+2 |  |  |  | 5 | R+2 | PNF2C5 | PNF2C5 - circulation fonction soins | PNF2C5
[48 empty] | 395 | PNF2P1 | R+2 |  |  |  | 5 | R+2 | PNF2P1 | PNF2P1 - local transfo | PNF2P1
[48 empty] | 396 | PNF2P2 | R+2 |  |  |  | 5 | R+2 | PNF2P2 | PNF2P2 - local TGBT 1 | PNF2P2
[48 empty] | 397 | PNF2P3 | R+2 |  |  |  | 5 | R+2 | PNF2P3 | PNF2P3 - SAS local TGBT 1 | PNF2P3
[48 empty] | 398 | PNF2P4 | R+2 |  |  |  | 5 | R+2 | PNF2P4 | PNF2P4 - local production d'art | PNF2P4
[48 empty] | 399 | PNF2P5 | R+2 |  |  |  | 5 | R+2 | PNF2P5 | PNF2P5 - local EDF | PNF2P5
[48 empty] | 400 | PNF2P6 | R+2 |  |  |  | 5 | R+2 | PNF2P6 | PNF2P6 - local CTA 1 | PNF2P6
[48 empty] | 401 | PNF2T1 | R+2 |  |  |  | 5 | R+2 | PNF2T1 | PNF2T1 - Terrasse | PNF2T1
[48 empty] | 402 | PNF2U1 | R+2 |  |  |  | 5 | R+2 | PNF2U1 | PNF2U1 - placard électrique | PNF2U1
[48 empty] | 403 | PNF2U2 | R+2 |  |  |  | 5 | R+2 | PNF2U2 | PNF2U2 - local baie de brassage | PNF2U2
[48 empty] | 404 | PNG2W1 | R+2 |  |  |  | 5 | R+2 | PNG2W1 | PNG2W1 - gaines techniques chambre simple et double | PNG2W1
[48 empty] | 405 | PNG2W2 | R+2 |  |  |  | 5 | R+2 | PNG2W2 | PNG2W2 - gaines techniques chambre simple | PNG2W2
[48 empty] | 406 | PNG2W3 | R+2 |  |  |  | 5 | R+2 | PNG2W3 | PNG2W3 - gaines techniques chambre simple | PNG2W3
[48 empty] | 407 | PNG2W4 | R+2 |  |  |  | 5 | R+2 | PNG2W4 | PNG2W4 - gaines techniques chambre simple et double | PNG2W4
[48 empty] | 408 | PNG2C1 | R+2 |  |  |  | 5 | R+2 | PNG2C1 | PNG2C1 - circulation | PNG2C1
[48 empty] | 409 | PNG2C2 | R+2 |  |  |  | 5 | R+2 | PNG2C2 | PNG2C2 - circulation | PNG2C2
[48 empty] | 410 | PNG2C3 | R+2 |  |  |  | 5 | R+2 | PNG2C3 | PNG2C3 - circulation fonction activités repas | PNG2C3
[48 empty] | 411 | PNG2T1 | R+2 |  |  |  | 5 | R+2 | PNG2T1 | PNG2T1 - terrasse | PNG2T1
[48 empty] | 412 | PNG2P1 | R+2 |  |  |  | 5 | R+2 | PNG2P1 | PNG2P1 - local transfo 2 | PNG2P1
[48 empty] | 413 | PNG2P2 | R+2 |  |  |  | 5 | R+2 | PNG2P2 | PNG2P2 - local onduleur | PNG2P2
[48 empty] | 414 | PNG2P3 | R+2 |  |  |  | 5 | R+2 | PNG2P3 | PNG2P3 - local TGS | PNG2P3
[48 empty] | 415 | PNG2P4 | R+2 |  |  |  | 5 | R+2 | PNG2P4 | PNG2P4 - local TGBT 2 | PNG2P4
[48 empty] | 416 | PNG2P5 | R+2 |  |  |  | 5 | R+2 | PNG2P5 | PNG2P5 - SAS local TGS / local TGBT 2 | PNG2P5
[48 empty] | 417 | PNG2P6 | R+2 |  |  |  | 5 | R+2 | PNG2P6 | PNG2P6 - local libre | PNG2P6
[48 empty] | 418 | PNG2P7 | R+2 |  |  |  | 5 | R+2 | PNG2P7 | PNG2P7 - local DEF | PNG2P7
[48 empty] | 419 | PNG2P8 | R+2 |  |  |  | 5 | R+2 | PNG2P8 | PNG2P8 - local CTA 2 | PNG2P8
[48 empty] | 420 | PNG2U1 | R+2 |  |  |  | 5 | R+2 | PNG2U1 | PNG2U1 - placard électrique | PNG2U1
[48 empty] | 421 | PNF301 | R+3 |  |  |  | 6 | R+3 | PNF301 | PNF301 - chambre simple accessible handicapés | PNF301
[48 empty] | 422 | PNF302 | R+3 |  |  |  | 6 | R+3 | PNF302 | PNF302 - sanitaires | PNF302
[48 empty] | 423 | PNF303 | R+3 |  |  |  | 6 | R+3 | PNF303 | PNF303 - chambre simple | PNF303
[48 empty] | 424 | PNF304 | R+3 |  |  |  | 6 | R+3 | PNF304 | PNF304 - sanitaires | PNF304
[48 empty] | 425 | PNF305 | R+3 |  |  |  | 6 | R+3 | PNF305 | PNF305 - chambre simple | PNF305
[48 empty] | 426 | PNF306 | R+3 |  |  |  | 6 | R+3 | PNF306 | PNF306 - sanitaires | PNF306
[48 empty] | 427 | PNF307 | R+3 |  |  |  | 6 | R+3 | PNF307 | PNF307 - chambre simple | PNF307
[48 empty] | 428 | PNF308 | R+3 |  |  |  | 6 | R+3 | PNF308 | PNF308 - sanitaires | PNF308
[48 empty] | 429 | PNF309 | R+3 |  |  |  | 6 | R+3 | PNF309 | PNF309 - chambre simple | PNF309
[48 empty] | 430 | PNF310 | R+3 |  |  |  | 6 | R+3 | PNF310 | PNF310 - sanitaires | PNF310
[48 empty] | 431 | PNF311 | R+3 |  |  |  | 6 | R+3 | PNF311 | PNF311 - chambre simle | PNF311
[48 empty] | 432 | PNF312 | R+3 |  |  |  | 6 | R+3 | PNF312 | PNF312 - sanitaires | PNF312
[48 empty] | 433 | PNF313 | R+3 |  |  |  | 6 | R+3 | PNF313 | PNF313 - chambre simple | PNF313
[48 empty] | 434 | PNF314 | R+3 |  |  |  | 6 | R+3 | PNF314 | PNF314 - sanitaires | PNF314
[48 empty] | 435 | PNF315 | R+3 |  |  |  | 6 | R+3 | PNF315 | PNF315 - chambre simple | PNF315
[48 empty] | 436 | PNF316 | R+3 |  |  |  | 6 | R+3 | PNF316 | PNF316 - sanitaires | PNF316
[48 empty] | 437 | PNF317 | R+3 |  |  |  | 6 | R+3 | PNF317 | PNF317 - chambre double | PNF317
[48 empty] | 438 | PNF318 | R+3 |  |  |  | 6 | R+3 | PNF318 | PNF318 - sanitaires | PNF318
[48 empty] | 439 | PNF319 | R+3 |  |  |  | 6 | R+3 | PNF319 | PNF319 - SAS chambre d'isolement | PNF319
[48 empty] | 440 | PNF320 | R+3 |  |  |  | 6 | R+3 | PNF320 | PNF320 - chambre d'isolement | PNF320
[48 empty] | 441 | PNF321 | R+3 |  |  |  | 6 | R+3 | PNF321 | PNF321 - chambre d'isolement | PNF321
[48 empty] | 442 | PNF322 | R+3 |  |  |  | 6 | R+3 | PNF322 | PNF322 - vestiaires bagagerie | PNF322
[48 empty] | 443 | PNF325 | R+3 |  |  |  | 6 | R+3 | PNF325 | PNF325 - bureau infirmier polyvalent | PNF325
[48 empty] | 444 | PNF326 | R+3 |  |  |  | 6 | R+3 | PNF326 | PNF326 - salle de réunion | PNF326
[48 empty] | 445 | PNF327 | R+3 |  |  |  | 6 | R+3 | PNF327 | PNF327 - détente, salle à manger personnel | PNF327
[48 empty] | 446 | PNF328 | R+3 |  |  |  | 6 | R+3 | PNF328 | PNF328 - bureau cadre santé | PNF328
[48 empty] | 447 | PNF329 | R+3 |  |  |  | 6 | R+3 | PNF329 | PNF329 - bureau d'entretien | PNF329
[48 empty] | 448 | PNF330 | R+3 |  |  |  | 6 | R+3 | PNF330 | PNF330 - bureau STA | PNF330
[48 empty] | 449 | PNF331 | R+3 |  |  |  | 6 | R+3 | PNF331 | PNF331 - bureau interne/externe | PNF331
[48 empty] | 450 | PNF332 | R+3 |  |  |  | 6 | R+3 | PNF332 | PNF332 - chambre double | PNF332
[48 empty] | 451 | PNF333 | R+3 |  |  |  | 6 | R+3 | PNF333 | PNF333 - sanitaires | PNF333
[48 empty] | 452 | PNF334 | R+3 |  |  |  | 6 | R+3 | PNF334 | PNF334 - sanitaires public | PNF334
[48 empty] | 453 | PNF335 | R+3 |  |  |  | 6 | R+3 | PNF335 | PNF335 - sanitaires personnels | PNF335
[48 empty] | 454 | PNF336 | R+3 |  |  |  | 6 | R+3 | PNF336 | PNF336 - lave bassin | PNF336
[48 empty] | 455 | PNF337 | R+3 |  |  |  | 6 | R+3 | PNF337 | PNF337 - décontamination | PNF337
[48 empty] | 456 | PNF338 | R+3 |  |  |  | 6 | R+3 | PNF338 | PNF338 - préparation de soins | PNF338
[48 empty] | 457 | PNG301 | R+3 |  |  |  | 6 | R+3 | PNG301 | PNG301 - chambre double | PNG301
[48 empty] | 458 | PNG302 | R+3 |  |  |  | 6 | R+3 | PNG302 | PNG302 - sanitaires | PNG302
[48 empty] | 459 | PNG303 | R+3 |  |  |  | 6 | R+3 | PNG303 | PNG303 - chambre simple | PNG303
[48 empty] | 460 | PNG304 | R+3 |  |  |  | 6 | R+3 | PNG304 | PNG304 - sanitaires | PNG304
[48 empty] | 461 | PNG305 | R+3 |  |  |  | 6 | R+3 | PNG305 | PNG305 - chambre simple | PNG305
[48 empty] | 462 | PNG306 | R+3 |  |  |  | 6 | R+3 | PNG306 | PNG306 - sanitaires | PNG306
[48 empty] | 463 | PNG307 | R+3 |  |  |  | 6 | R+3 | PNG307 | PNG307 - chambre simple | PNG307
[48 empty] | 464 | PNG308 | R+3 |  |  |  | 6 | R+3 | PNG308 | PNG308 - sanitaires | PNG308
[48 empty] | 465 | PNG309 | R+3 |  |  |  | 6 | R+3 | PNG309 | PNG309 - chambre simple | PNG309
[48 empty] | 466 | PNG310 | R+3 |  |  |  | 6 | R+3 | PNG310 | PNG310 - sanitaires | PNG310
[48 empty] | 467 | PNG311 | R+3 |  |  |  | 6 | R+3 | PNG311 | PNG311 - chambre simple | PNG311
[48 empty] | 468 | PNG312 | R+3 |  |  |  | 6 | R+3 | PNG312 | PNG312 - sanitaires | PNG312
[48 empty] | 469 | PNG313 | R+3 |  |  |  | 6 | R+3 | PNG313 | PNG313 - chambre simple | PNG313
[48 empty] | 470 | PNG314 | R+3 |  |  |  | 6 | R+3 | PNG314 | PNG314 - sanitaires | PNG314
[48 empty] | 471 | PNG315 | R+3 |  |  |  | 6 | R+3 | PNG315 | PNG315 - chambre double | PNG315
[48 empty] | 472 | PNG316 | R+3 |  |  |  | 6 | R+3 | PNG316 | PNG316 - sanitaires | PNG316
[48 empty] | 473 | PNG317 | R+3 |  |  |  | 6 | R+3 | PNG317 | PNG317 - stockage matériel | PNG317
[48 empty] | 474 | PNG318 | R+3 |  |  |  | 6 | R+3 | PNG318 | PNG318 - linge propre | PNG318
[48 empty] | 475 | PNG319 | R+3 |  |  |  | 6 | R+3 | PNG319 | PNG319 - linge sale et déchets | PNG319
[48 empty] | 476 | PNG320 | R+3 |  |  |  | 6 | R+3 | PNG320 | PNG320 - ménage | PNG320
[48 empty] | 477 | PNG321 | R+3 |  |  |  | 6 | R+3 | PNG321 | PNG321 - atelier polyvalent | PNG321
[48 empty] | 478 | PNG322 | R+3 |  |  |  | 6 | R+3 | PNG322 | PNG322 - salle à manger, lieu de vie | PNG322
[48 empty] | 479 | PNG323 | R+3 |  |  |  | 6 | R+3 | PNG323 | PNG323 - salon de vie TV | PNG323
[48 empty] | 480 | PNG324 | R+3 |  |  |  | 6 | R+3 | PNG324 | PNG324 - cuisine thérapeutique | PNG324
[48 empty] | 481 | PNG325 | R+3 |  |  |  | 6 | R+3 | PNG325 | PNG325 - office alimentaire | PNG325
[48 empty] | 482 | PNG326 | R+3 |  |  |  | 6 | R+3 | PNG326 | PNG326 - espaces jeux | PNG326
[48 empty] | 483 | PNF3W1 | R+3 |  |  |  | 6 | R+3 | PNF3W1 | PNF3W1 - gaines techniques chambre simple | PNF3W1
[48 empty] | 484 | PNF3W2 | R+3 |  |  |  | 6 | R+3 | PNF3W2 | PNF3W2 - gaines techniques chambre simple | PNF3W2
[48 empty] | 485 | PNF3W3 | R+3 |  |  |  | 6 | R+3 | PNF3W3 | PNF3W3 - gaines techniques chambre simple | PNF3W3
[48 empty] | 486 | PNF3W4 | R+3 |  |  |  | 6 | R+3 | PNF3W4 | PNF3W4 - gaines techniques chambre simple | PNF3W4
[48 empty] | 487 | PNF3W5 | R+3 |  |  |  | 6 | R+3 | PNF3W5 | PNF3W5 - gaines techniques chambre simple et double | PNF3W5
[48 empty] | 488 | PNF3W6 | R+3 |  |  |  | 6 | R+3 | PNF3W6 | PNF3W6 - gaines techniques chambre isolement | PNF3W6
[48 empty] | 489 | PNF3W7 | R+3 |  |  |  | 6 | R+3 | PNF3W7 | PNF3W7 - gaines techniques chambre isolement | PNF3W7
[48 empty] | 490 | PNF3W8 | R+3 |  |  |  | 6 | R+3 | PNF3W8 | PNF3W8 - gaines techniques chambre double | PNF3W8
[48 empty] | 491 | PNF3U1 | R+3 |  |  |  | 6 | R+3 | PNF3U1 | PNF3U1 - placard électrique | PNF3U1
[48 empty] | 492 | PNF3U2 | R+3 |  |  |  | 6 | R+3 | PNF3U2 | PNF3U2 - local baie de brassage | PNF3U2
[48 empty] | 493 | PNF3C1 | R+3 |  |  |  | 6 | R+3 | PNF3C1 | PNF3C1 - circulation | PNF3C1
[48 empty] | 494 | PNF3C2 | R+3 |  |  |  | 6 | R+3 | PNF3C2 | PNF3C2 - circulation | PNF3C2
[48 empty] | 495 | PNF3C3 | R+3 |  |  |  | 6 | R+3 | PNF3C3 | PNF3C3 - circulation | PNF3C3
[48 empty] | 496 | PNF3C4 | R+3 |  |  |  | 6 | R+3 | PNF3C4 | PNF3C4 - fonction tertiaire | PNF3C4
[48 empty] | 497 | PNF3C5 | R+3 |  |  |  | 6 | R+3 | PNF3C5 | PNF3C5 - circulation | PNF3C5
[48 empty] | 498 | PNF3T1 | R+3 |  |  |  | 6 | R+3 | PNF3T1 | PNF3T1 - terrasse | PNF3T1
[48 empty] | 499 | PNFG3W1 | R+3 |  |  |  | 6 | R+3 | PNFG3W1 | PNFG3W1 - gaines techniques chambre simple et double | PNFG3W1
[48 empty] | 500 | PNFG3W2 | R+3 |  |  |  | 6 | R+3 | PNFG3W2 | PNFG3W2 - gaines techniques chambre simple | PNFG3W2
[48 empty] | 501 | PNFG3W3 | R+3 |  |  |  | 6 | R+3 | PNFG3W3 | PNFG3W3 - gaines techniques chambre simple | PNFG3W3
[48 empty] | 502 | PNFG3W4 | R+3 |  |  |  | 6 | R+3 | PNFG3W4 | PNFG3W4 - gaines techniques chambre simple et double | PNFG3W4
[48 empty] | 503 | PNG3C1 | R+3 |  |  |  | 6 | R+3 | PNG3C1 | PNG3C1 - circulation | PNG3C1
[48 empty] | 504 | PNG3C2 | R+3 |  |  |  | 6 | R+3 | PNG3C2 | PNG3C2 - SAS | PNG3C2
[48 empty] | 505 | PNG3C3 | R+3 |  |  |  | 6 | R+3 | PNG3C3 | PNG3C3 - circulation | PNG3C3
[48 empty] | 506 | PNG3T1 | R+3 |  |  |  | 6 | R+3 | PNG3T1 | PNG3T1 - terrasse | PNG3T1
[48 empty] | 507 | PNG3U1 | R+3 |  |  |  | 6 | R+3 | PNG3U1 | PNG3U1 - Placard électrique | PNG3U1
[48 empty] | 508 | PNF4P1 | Terrasse R+3 |  |  |  | 7 | Terrasse R+3 | PNF4P1 | PNF4P1 - Local extraction désenfumage | PNF4P1
[48 empty] | 509 | PNF4P2 | Terrasse R+3 |  |  |  | 7 | Terrasse R+3 | PNF4P2 | PNF4P2 - Local CTA1 | PNF4P2
[48 empty] | 510 | PNG4P1 | Terrasse R+3 |  |  |  | 7 | Terrasse R+3 | PNG4P1 | PNG4P1 - Local CTA2 | PNG4P1
[48 empty] | 511 | PNG4P2 | Terrasse R+3 |  |  |  | 7 | Terrasse R+3 | PNG4P2 | PNG4P2 - Local extraction désenfumage | PNG4P2
[48 empty] | 512 | E1 | Escalier |  |  |  | 7 | Escalier | E1 | E1 - Escalier | E1
[48 empty] | 513 | E2 | Escalier |  |  |  | 7 | Escalier | E2 | E2 - Escalier | E2
[48 empty] | 514 | E3 | Escalier |  |  |  | 7 | Escalier | E3 | E3 - Escalier | E3
[48 empty] | 515 | E4 | Escalier |  |  |  | 7 | Escalier | E4 | E4 - Escalier | E4
[48 empty] | 516 | T1 | Terrasse |  |  |  | 7 | Terrasse | T1 | T1 - Terrasse | T1
[48 empty] | 517 | T2 | Terrasse |  |  |  | 7 | Terrasse | T2 | T2 - Terrasse | T2
[48 empty] | 518 | T3 | Terrasse |  |  |  | 7 | Terrasse | T3 | T3 - Terrasse | T3
[48 empty] | 519 | T4 | Terrasse |  |  |  | 7 | Terrasse | T4 | T4 - Terrasse | T4
[48 empty] | 520 | T5 | Terrasse |  |  |  | 7 | Terrasse | T5 | T5 - Terrasse | T5
[48 empty] | 521 | T6 | Terrasse |  |  |  | 7 | Terrasse | T6 | T6 - Terrasse | T6
[48 empty] | 522 | T7 | Terrasse |  |  |  | 7 | Terrasse | T7 | T7 - Terrasse | T7
[48 empty] | 523 | T8 | Terrasse |  |  |  | 7 | Terrasse | T8 | T8 - Terrasse | T8
[48 empty] | 524 | T9 | Terrasse |  |  |  | 7 | Terrasse | T9 | T9 - Terrasse | T9
[48 empty] | 525 | T10 | Terrasse |  |  |  | 7 | Terrasse | T10 | T10 - Terrasse | T10
[48 empty] | 526 | T11 | Terrasse |  |  |  | 7 | Terrasse | T11 | T11 - Terrasse | T11
[48 empty] | 527 | T12 | Terrasse |  |  |  | 7 | Terrasse | T12 | T12 - Terrasse | T12
[48 empty] | 528 | T13 | Terrasse |  |  |  | 7 | Terrasse | T13 | T13 - Terrasse | T13
[48 empty] | 529 | T14 | Terrasse |  |  |  | 7 | Terrasse | T14 | T14 - Terrasse | T14
[48 empty] | 530 | T15 | Terrasse |  |  |  | 7 | Terrasse | T15 | T15 - Terrasse | T15
[48 empty] | 531 | T16 | Terrasse |  |  |  | 7 | Terrasse | T16 | T16 - Terrasse | T16
[48 empty] | 532 | T17 | Terrasse |  |  |  | 7 | Terrasse | T17 | T17 - Terrasse | T17
[48 empty] | 533 | T18 | Terrasse |  |  |  | 7 | Terrasse | T18 | T18 - Terrasse | T18
[48 empty] | 534 | T19 | Terrasse |  |  |  | 7 | Terrasse | T19 | T19 - Terrasse | T19
[48 empty] | 535 | T20 | Terrasse |  |  |  | 7 | Terrasse | T20 | T20 - Terrasse | T20
[48 empty] | 536 | T21 | Terrasse |  |  |  | 7 | Terrasse | T21 | T21 - Terrasse | T21
[48 empty] | 537 | T22 | Terrasse |  |  |  | 7 | Terrasse | T22 | T22 - Terrasse | T22
[48 empty] | 538 | T23 | Terrasse |  |  |  | 7 | Terrasse | T23 | T23 - Terrasse | T23
539

## FORMULAIRE
2 | FORMULAIRE POUR FICHIER D'IMPORT GMAO CORPS D'ETAT - PLOMBERIE |  |  | CODE OBJET | IDENTIFIANT | VIDE | VIDE | CHU 31 | URM | VIDE | 02 | VIDE | CHU 31 | URM | LOCALISATION | VIDE | VIDE | DATE DE RECEPTION DU LOT | VIDE | ACH
8 |  |  |  | 26640 | 0 |  |  | CHU 31 | URM |  | 02 |  | CHU 31 | URM | 0 |  |  |  |  | ACH
8 |  | 2
| OBJET | FILTRE |  | 1 | CODE OBJET | IDENTIFIANT | VIDE | CODE CARACTERISTIQUE | VALEURS
| CODE OBJET | 26640 |  | 1 | 26640 | 0 |  | 1870
| IDENTIFIANT |  |  | 1 | 26640 | 0 |  | 1871
| LOCALISATION |  |  | 1 | 26640 | 0 |  | 1925
|  |  |  | 1 | 26640 | 0 |  | 1997
| CARACTERISTIQUES | CODE CARACTERISTIQUE | VALEUR | 1 | 26640 | 0 |  | 2192
| Marque: | 1870 |  | 1 | 26640 | 0 |  | 2194
| Type: | 1871 |  | 1 | 26640 | 0 |  | 1890
| Nature exploitation | 1925 |  | 1 | 26640 | 0 |  | 1855
| Référence: | 1997 |  | FIN
| N° CTA | 2192 |  | FIN
| N° capteur encrasement | 2194 |  | FIN
| Dimension (cm) : | 1890 |  | FIN
| Débit nominal | 1855 |  | FIN
FIN
Limite Copie Ligne 20
Pour enregistrer il est obligatoire de saisir le numéro d'identifiant
Effacer les valeurs des caractèristiques
Enregistrement des données dans les fichiers d'import
Visualisation Caractéristiques
Visualisation Instances

## INSTANCES (hidden)
CODE OBJET | IDENTIFIANT | VIDE | VIDE | CHU 31 | URM | VIDE | 02 | VIDE | CHU 31 | URM | LOCALISATION | VIDE | VIDE | DATE DE RECEPTION DU LOT | VIDE | ACH
RETOUR FORMULAIRE

## CARACTERISTIQUES (hidden)
1 | CODE OBJET | IDENTIFIANT | VIDE | CODE CARACTERISTIQUE | VALEURS
RETOUR FORMULAIRE

## PLOMBERIE
CODE OBJET | OBJET | CARACTERISTIQUES | CODE CARACTERISTIQUE |  | VALEURS | EXPLICATION | INFO
26592 | VANNE EAU | Marque: | 1870 |  | DELABIE | Il s'agit du nom du fabricant | 50caract. alphanum.
26592 |  | Type: | 1871 |  | mitigeur 1 à 5 robinets | Caracteristiques particulieres et spécifique à cet equipement: -Par rapport à d'autre marque -Par rapport aux specifications du LOT. (Saisie à la libre interprétation de l'entreprise). | xx caract. alphanum. Reprendre le plus souvent possible la meme description.
|  | Référence: | 1997 |  | PREMIX Compact 733020 | Reference selon documentation technique du fabricant, elle est déclinée jusqu'à identification unique de l'équipement. Cette reference doit etre suffisament précise pour "commander" l'équipement. Si exceptionnellement la ref. n est pas explicite, on renvoie à la doc. ,qui devra etre complétée d' une page de garde. | 50caract. alphanum.
|  | Diamètre: | 2066 |  | 3/4" M | Diamètre selon specification de la vanne | 25caract. alphanum.
|  | Fonction : | 1917 |  | douches collective | indiquez la destination: douches collectives; salle de soins......
|  | Installation maitre (générique) | 1941 |  | Réseau ECS, R+4 ILM | Indiquer la destination du reseau qui est maitrisé par l' equipement. (Saisie à la libre interprétation de l'entreprise). | 65caract. alphanum.
|  | réglage de référence | 2186 |  | 45°C | Indiquer la temperature de reglage
|  | Débit nominal | 1966 |  | 4 robinets | Indiquer le nombre de puisage desservi
|  |  |  | Localisation | A422 | Suivant numerotation des plans Archi. Pour les equipements à cheval sur une cloison,mettre la ref. du local par lequel se fera l'acces pour la maintenance. | 4caract. alphanum.
|  |  |  | N° d'identification GMAO |  | Numero unique qui sera imprimé sur l'etiquette, puis collé sur l'équipement. Ce n° devra aussi etre sur les fichiers informatiques (plans et schémas EXE de l'entreprise). | Numerique entier commencera à 8 millions : 8nnnnnn
|  |  |  | Position etiquette |  | Collée sur medaillon(+chainette), fixée sur equipement .
|  |  |  | Type etiquette |  |  | Autocollante plastifiée
|  |  |  | Gamme de maintenance |  | Fichier .xls en piece jointe. Donne les periodicités de maintenace des differentes pièces de l'équipements. | Fichier EXCEL (.xls) version 2003
|  |  |  | Documentation |  | Fichier .pdf (en pièce jointe). Documentation technique d'installation et manuel d'utilisation. Eviter les doc. générale, il faut que la doc associée à la référence permette d'identifier clairement l'équipement. Si ce n'est pas le cas, compléter la doc. avec une page de garde qui liste les accessoires et options de l'objet concerné. | Fichier PDF
11663 | COMPTEUR EAU | Marque: | 1870 |  | SAPPEL | Il s'agit du nom du fabricant | 50caract. alphanum.
|  | Type: | 1871 |  | Volumetrique à helice | Caracteristiques particulieres et spécifique à cet equipement: -Par rapport à d'autre marque -Par rapport aux specifications du LOT. (Saisie à la libre interprétation de l'entreprise). | xx caract. alphanum. Reprendre le plus souvent possible la meme description. Eviter par exemple d'indiquer "compteur d eau" ou "impulsionnel" (information déjà renseignée dans cette fiche).
|  | Référence: | 1997 |  | WP-XKA 65 | Reference selon documentation technique du fabricant, elle est déclinée jusqu'à identification unique de l'équipement. Cette reference doit etre suffisament précise pour "commander" l'équipement. | 50caract. alphanum.
|  | Diamètre: | 2066 | Diametre (DN en mm) | DN65 | Diamètre intérieur nominal. | DN15;DN20;DN25;DN30;DN35;DN40;DN50;DN65;DN80;DN100;DN150;DN200;DN250;DN300;DN350
|  | Installation maitre (générique) | 1941 | DE QUEL RESEAU DEPEND LE COMPTEUR | Production ECS pole ILM | Indiquer la destination du reseau qui est maitrisé par l' equipement. (Saisie à la libre interprétation de l'entreprise).
|  | Impulsionnel:(o/n) | 1978 |  | oui | Equipé d un compteur d impulsion ou pas. | oui;non
|  | Nature exploitation:(générique) | 1925 |  | ECS/EF | Indiquer la nature du fluide qui est maitrisé par l equipement. | ECS;EF;EBM;CH;EG;EF Th0;EF Th7
|  |  |  | Localisation | A0P2 | Suivant numerotation des plans Archi. Pour les equipements à cheval sur une cloison,mettre la ref. du local par lequel se fera l'acces pour la maintenance.
|  |  |  | N° d'identification GMAO |  | Numero unique qui sera imprimé sur l'etiquette, puis collé sur l'équipement.Ce n° devra aussi etre sur les fichiers informatiques (plans et schémas EXE de l'entreprise). | Numerique entier commencera à 8 millions : 8nnnnnn
|  |  |  | Position etiquette |  | Collée sur le corps du compteur d eau.
Type etiquette
|  |  |  | Gamme de maintenance |  | Fichier .xls en piece jointe. Donne les periodicité de maintenace des differentes pièces de l'équipements.
|  |  |  | Documentation | exemple de doc. | Fichier .pdf (en pièce jointe). Documentation technique d'installation et manuel d'utilisation. Eviter les doc. générale, il faut que la doc associée à la référence permette d'identifier clairement l'équipement. Si ce n'est pas le cas, compléter la doc. avec une page de garde qui liste les accessoires et options de l'objet concerné.
11697 | compteur thermie | Marque: | 1870 |  | SAPPEL | Il s'agit du nom du fabricant
|  | Type: | 1871 |  | Compteur compact ultrasons | Caracteristiques particulieres et spécifique à cet equipement: -Par rapport à d'autre marque -Par rapport aux specifications du LOT. (Saisie à la libre interprétation de l'entreprise).
|  | Référence: | 1997 |  | SHARKY 773-80+voir doc | Reference selon documentation technique du fabricant, elle est déclinée jusqu'à identification unique de l'équipement. Cette reference doit etre suffisament précise pour "commander" l'équipement. Si exceptionnellement la ref. n est pas explicite, on renvoie à la doc. ,qui devra etre complétée d' une page de garde.
|  | Diamètre: | 2066 | Diametre (DN en mm) | DN80 | Diamètre intérieur nominal. | DN15;DN20;DN25;DN30;DN35;DN40;DN50;DN65;DN80;DN100;DN150;DN200;DN250;DN300;DN350
|  | Installation maitre (générique) | 1941 | DE QUEL RESEAU DEPEND LE COMPTEUR | Chauffage primaire Batiment PPR | Indiquer la destination du reseau qui est maitrisé par l' equipement. (Saisie à la libre interprétation de l'entreprise).
|  | Nature exploitation:(générique) | 1925 |  | CH | Indiquer la nature du fluide qui est maitrisé par l equipement. | ECS;EF;EBM;CH;EG;EF Th0;EF Th7
|  |  |  | Localisation | A0P2 | Suivant numerotation des plans Archi. Pour les equipements à cheval sur une cloison,mettre la ref. du local par lequel se fera l'acces pour la maintenance.
|  | COMPTEUR D'ENERGIE (eau) |  | N° d'identification GMAO |  | Numero unique qui sera imprimé sur l'etiquette, puis collé sur l'équipement.Ce n° devra aussi etre sur les fichiers informatiques (plans et schémas EXE de l'entreprise). | Numerique entier commencera à 8 millions : 8nnnnnn
|  |  |  | Position etiquette |  | Premiere Collée sur le corps du compteur d eau Seconde Collée sur l'integrateur(si dissocié du compteur d eau).
Type etiquette
|  |  |  | Gamme de maintenance |  | Fichier .xls en piece jointe. Donne les periodicité de maintenace des differentes pièces de l'équipements.
|  |  |  | Documentation | exemple de doc. | Fichier .pdf (en pièce jointe). Documentation technique d'installation et manuel d'utilisation. Eviter les doc. générale, il faut que la doc associée à la référence permette d'identifier clairement l'équipement. Si ce n'est pas le cas, compléter la doc. avec une page de garde qui liste les accessoires et options de l'objet concerné.
| pompe et circulateur | Marque: | 1870 |  | GRUNDFOS | Il s'agit du nom du fabricant
15243 | POMPE | Type: | 1871 |  | In-line monocellulaires à variation de vitesse | Caracteristiques particulieres et spécifique à cet equipement: -Par rapport à d'autre marque -Par rapport aux specifications du LOT. (Saisie à la libre interprétation de l'entreprise).
|  | Référence: | 1997 |  | TP-E-65-120-/2 | Reference selon documentation technique du fabricant, elle est déclinée jusqu'à identification unique de l'équipement. Cette reference doit etre suffisament précise pour "commander" l'équipement. Si exceptionnellement la ref. n est pas explicite, on renvoie à la doc. ,qui devra etre complétée d' une page de garde.
|  | Diamètre: | 2066 | Diametre (DN en mm) | DN65+DN65 | Diamètre nominal d'aspiration + Diametre nominal de refoulement
|  | Puissance | 1958 | Puissance moteur (kW) | 1,10kW-Tri-380+N | Puissance electrique du moteur(kW) et tension (V)
|  | Tenant | 1868
|  | Nature exploitation:(générique) | 1925 |  | CH | Indiquer la nature du fluide qui est maitrisé par l equipement. | ECS;EF;EBM;CH;EG;EF Th0;EF Th7
|  | Installation maitre (générique) | 1941 | DE QUEL RESEAU DEPEND LE COMPTEUR | Reseau secondaire chauffage | Indiquer la destination du reseau qui est maitrisé par l' equipement. (Saisie à la libre interprétation de l'entreprise).
15244 | CIRCULATEUR
|  |  |  | Localisation | A0P2 | Suivant numerotation des plans Archi. Pour les equipements à cheval sur une cloison,mettre la ref. du local par lequel se fera l'acces pour la maintenance.
|  |  |  | N° d'identification GMAO |  | Numero unique qui sera imprimé sur l'etiquette, puis collé sur l'équipement.Ce n° devra aussi etre sur les fichiers informatiques (plans et schémas EXE de l'entreprise). | Numerique entier commencera à 8 millions : 8nnnnnn
|  |  |  | Position etiquette |  | Collée sur corps du moteur
Type etiquette
|  |  |  | Gamme de maintenance |  | Fichier .xls en piece jointe. Donne les periodicité de maintenace des differentes pièces de l'équipements.
|  |  |  | Documentation | exemple de doc. | Fichier .pdf (en pièce jointe). Documentation technique d'installation et manuel d'utilisation. Eviter les doc. générale, il faut que la doc associée à la référence permette d'identifier clairement l'équipement. Si ce n'est pas le cas, compléter la doc. avec une page de garde qui liste les accessoires et options de l'objet concerné.
| échangeur | Marque: | 1870 |  | CIAT | Il s'agit du nom du fabricant
11699 | ECHANGEUR | Type: | 1871 |  | Echangeur plaques inox, joints nitrile et jaquette calorifuge | Caracteristiques particulieres et spécifique à cet equipement: -Par rapport à d'autre marque -Par rapport aux specifications du LOT. (Saisie à la libre interprétation de l'entreprise).
15238 | ECHANGEUR ECS | Référence: | 1997 |  | PWB-250-18/3 | Reference selon documentation technique du fabricant, elle est déclinée jusqu'à identification unique de l'équipement. Cette reference doit etre suffisament précise pour "commander" l'équipement. Si exceptionnellement la ref. n est pas explicite, on renvoie à la doc. ,qui devra etre complétée d' une page de garde.
15260 | ECHANGEUR EG
|  | Puissance | 1958 | PUISSANCE (kW) | 523 | Puissance de l echangeur au regime d eau adequat
|  | Débit nominal | 1966 | Débit nominal (m3/h ) | 86 | debit nominal de dimensionnement de l' échangeur
|  | Installation maitre (générique) | 1941 |  | Production ECS pole ILM | Indiquer la destination du reseau qui est maitrisé par l' equipement. (Saisie à la libre interprétation de l'entreprise).
|  | Nature exploitation:(générique) | 1925 |  | CH-ECS-EG | Indiquer la nature des fluides qui sont maitrisés par l equipement. -Primaire puis secondaire
|  |  |  | Localisation | A0P2 | Suivant numerotation des plans Archi. Pour les equipements à cheval sur une cloison,mettre la ref. du local par lequel se fera l'acces pour la maintenance.
|  |  |  | N° d'identification GMAO |  | Numero unique qui sera imprimé sur l'etiquette, puis collé sur l'équipement.Ce n° devra aussi etre sur les fichiers informatiques (plans et schémas EXE de l'entreprise). | Numerique entier commencera à 8 millions : 8nnnnnn
|  |  |  | Position etiquette |  | Collées sur le chassis de l' échangeur
Type etiquette
|  |  |  | Gamme de maintenance |  | Fichier .xls en piece jointe. Donne les periodicité de maintenace des differentes pièces de l'équipements.
|  |  |  | Documentation | exemple de doc. | Fichier .pdf (en pièce jointe). Documentation technique d'installation et manuel d'utilisation. Eviter les doc. générale, il faut que la doc associée à la référence permette d'identifier clairement l'équipement. Si ce n'est pas le cas, compléter la doc. avec une page de garde qui liste les accessoires et options de l'objet concerné.
14100 | CLAPET ANTI-POLLUTION | Marque: | 1870 |  | SOCLA | Il s'agit du nom du fabricant
|  | Type: | 1871 |  | Anti-pollution EA | Caracteristiques particulieres et spécifique à cet equipement: -Par rapport à d'autre marque -Par rapport aux specifications du LOT. (Saisie à la libre interprétation de l'entreprise). Ne pas referencer les clapets anti-retour
|  | Référence: | 1997 |  | EA251S+voir documentation | Reference selon documentation technique du fabricant, elle est déclinée jusqu'à identification unique de l'équipement. Cette reference doit etre suffisament précise pour "commander" l'équipement. Si exceptionnellement la ref. n est pas explicite, on renvoie à la doc. ,qui devra etre complétée d' une page de garde.
|  | Purge filtre : | 1976 |  | purge | Indiquer si le clapet est equipé d une purge et/ou d un filtre | rien; purge; filtre; purge+filtre.
|  | By-Pass :(générique) | 2031 |  | non | Presence ou pas d'un by-pass | oui; non
|  | Diamètre: | 2066 | Diametre nominal | 1/2" | Diamètre selon specification de l'équipement
|  | Installation maitre (générique) | 1941 |  | Production ECS | Indiquer la destination du reseau qui est maitrisé par l' equipement. (Saisie à la libre interprétation de l'entreprise).
|  | Nature exploitation:(générique) | 1925 |  | EF | Indiquer la nature des fluides qui sont maitrisés par l equipement. | ECS;EF;EBM;CH;EG;EF Th0;EF Th7
|  |  |  | Localisation | A0P2 | Suivant numerotation des plans Archi. Pour les equipements à cheval sur une cloison,mettre la ref. du local par lequel se fera l'acces pour la maintenance.
|  |  |  | N° d'identification GMAO |  | Numero unique qui sera imprimé sur l'etiquette, puis collé sur l'équipement.Ce n° devra aussi etre sur les fichiers informatiques (plans et schémas EXE de l'entreprise). | Numerique entier commencera à 8 millions : 8nnnnnn
Position etiquette
Type etiquette
|  |  |  | Gamme de maintenance |  | Fichier .xls en piece jointe. Donne les periodicité de maintenace des differentes pièces de l'équipements.
|  |  |  | Documentation | exemple de doc. | Fichier .pdf (en pièce jointe). Documentation technique d'installation et manuel d'utilisation. Eviter les doc. générale, il faut que la doc associée à la référence permette d'identifier clairement l'équipement. Si ce n'est pas le cas, compléter la doc. avec une page de garde qui liste les accessoires et options de l'objet concerné.
| disconnecteur (clapet zone controlable) | Marque: | 1870 |  | SOCLA | Il s'agit du nom du fabricant
14104 | CLAPET ZONE CONTROLABLE | Type: | 1871 |  | Disconnecteur BA | Caracteristiques particulieres et spécifique à cet equipement: -Par rapport à d'autre marque -Par rapport aux specifications du LOT. (Saisie à la libre interprétation de l'entreprise).
|  | Référence: | 1997 |  | BA2760-3/4+voir documentation | Reference selon documentation technique du fabricant, elle est déclinée jusqu'à identification unique de l'équipement. Cette reference doit etre suffisament précise pour "commander" l'équipement. Si exceptionnellement la ref. n est pas explicite, on renvoie à la doc. ,qui devra etre complétée d' une page de garde.
11664 | DISCONNECTEUR | Purge filtre : | 1976 |  | purge | Indiquer si le clapet est equipé d une purge et/ou d un filtre | purge; filtre; purge+filtre.
|  | By-Pass :(générique) | 2031 |  | non | Presence ou pas d'un by-pass | oui; non
|  | Dimension (cm) : | 1890 | Diametre nominal | 3/4" | Diamètre selon specification de l'équipement | 10caract. alphanum.
|  | Installation maitre (générique) | 1941 |  | Remplissage EG | Indiquer la destination du reseau qui est maitrisé par l' equipement. (Saisie à la libre interprétation de l'entreprise). | 50caract. alphanum.
|  |  |  | Localisation | A0P2 | Suivant numerotation des plans Archi. Pour les equipements à cheval sur une cloison,mettre la ref. du local par lequel se fera l'acces pour la maintenance. | 4caract. alphanum.
|  |  |  | N° d'identification GMAO |  | Numero unique qui sera imprimé sur l'etiquette, puis collé sur l'équipement.Ce n° devra aussi etre sur les fichiers informatiques (plans et schémas EXE de l'entreprise). | Numerique entier commencera à 8 millions : 8nnnnnn
|  |  |  | Position etiquette |  | Collée sur medaillon(+chainette), fixée sur equipement .
|  |  |  | Type etiquette |  |  | Autocollante plastifiée
|  |  |  | Gamme de maintenance |  | Fichier .xls en piece jointe. Donne les periodicité de maintenace des differentes pièces de l'équipements. | Fichier EXCEL (.xls) version 2003
|  |  |  | Documentation | exemple de doc. | Fichier .pdf (en pièce jointe). Documentation technique d'installation et manuel d'utilisation. Eviter les doc. générale, il faut que la doc associée à la référence permette d'identifier clairement l'équipement. Si ce n'est pas le cas, compléter la doc. avec une page de garde qui liste les accessoires et options de l'objet concerné. | Fichier PDF
26640 | FILTRATION EAU | Marque: | 1870 |  | FRANCE AIR | Il s'agit du nom du fabricant | 50caract. alphanum.
|  | Type: | 1871 |  | F9 à diedre sur cadres universels | Caracteristiques particulieres et spécifique à cet equipement: -Par rapport à d'autre marque -Par rapport aux specifications du LOT. (Saisie à la libre interprétation de l'entreprise). -Dans cette rubrique ne seront indiqués que les filtres à l'interieur des CTA. IDENTIFIER UNIQUEMENT LES FILTRATIONS (PRE-FILTRATION, FILTRATION TERMINALE,,,) | xx caract. alphanum. Reprendre le plus souvent possible la meme description.
| FILTRE EAU | Nature exploitation:(générique) | 1925
|  | Référence: | 1997 |  | FR V-F9/610x610x292 | Reference selon documentation technique du fabricant, elle est déclinée jusqu'à identification unique de l'équipement. Cette reference doit etre suffisament précise pour "commander" l'équipement. Si exceptionnellement la ref. n est pas explicite, on renvoie à la doc. ,qui devra etre complétée d' une page de garde. | 50caract. alphanum.
|  | N° capteur encrasement | 2194 | N° capteur encrasement | 8023455 | n° GMAO du capteur qui mesure l'encrasement .
|  | Dimension (cm) : | 1890 | Dimension : | 610x610x292mm (x2) | dimension standard du filtre + quantité
|  | Débit nominal | 1855 | DEBIT GLOBAL DE FILTRATION
|  |  |  | Localisation | A0P2 | Suivant numerotation des plans Archi. Pour les equipements à cheval sur une cloison,mettre la ref. du local par lequel se fera l'acces pour la maintenance. | 4caract. alphanum.
|  |  |  | N° d'identification GMAO |  | Numero unique qui sera imprimé sur l'etiquette, puis collé sur l'équipement. Ce n° devra aussi etre sur les fichiers informatiques (plans et schémas EXE de l'entreprise). | Numerique entier commencera à 8 millions : 8nnnnnn
Position etiquette
|  |  |  | Type etiquette |  |  | Autocollante plastifiée
|  |  |  | Gamme de maintenance |  | Fichier .xls en piece jointe. Donne les periodicités de maintenace des differentes pièces de l'équipements. | Fichier EXCEL (.xls) version 2003
|  |  |  | Documentation | exemple de doc. | Fichier .pdf (en pièce jointe). Documentation technique d'installation et manuel d'utilisation. Eviter les doc. générale, il faut que la doc associée à la référence permette d'identifier clairement l'équipement. Si ce n'est pas le cas, compléter la doc. avec une page de garde qui liste les accessoires et options de l'objet concerné. | Fichier PDF
17184 | ADOUCISSEUR | Marque: | 1870 |  | VEOLIA | Il s'agit du nom du fabricant ou du fournisseur
|  | Type: | 1871
|  | Référence: | 1997
|  | Nature exploitation | 1925 |  |  | MAITRE, ESCLAVE, ECS
|  |  |  | Localisation | A0P2 | Suivant numerotation des plans Archi. Pour les equipements à cheval sur une cloison,mettre la ref. du local par lequel se fera l'acces pour la maintenance. | 4caract. alphanum.
|  |  |  | N° d'identification GMAO |  | Numero unique qui sera imprimé sur l'etiquette, puis collé sur l'équipement. Ce n° devra aussi etre sur les fichiers informatiques (plans et schémas EXE de l'entreprise). | Numerique entier commencera à 8 millions : 8nnnnnn
Position etiquette
|  |  |  | Type etiquette |  |  | Autocollante plastifiée
|  |  |  | Gamme de maintenance |  | Fichier .xls en piece jointe. Donne les periodicités de maintenace des differentes pièces de l'équipements. | Fichier EXCEL (.xls) version 2003
|  |  |  | Documentation | exemple de doc. | Fichier .pdf (en pièce jointe). Documentation technique d'installation et manuel d'utilisation. Eviter les doc. générale, il faut que la doc associée à la référence permette d'identifier clairement l'équipement. Si ce n'est pas le cas, compléter la doc. avec une page de garde qui liste les accessoires et options de l'objet concerné. | Fichier PDF
15237 | BALLON | Marque: | 1870 |  |  | Il s'agit du nom du fabricant | 50caract. alphanum.
|  | Type: | 1871 |  |  | Caracteristiques particulieres et spécifique à cet equipement: -Par rapport à d'autre marque -Par rapport aux specifications du LOT. (Saisie à la libre interprétation de l'entreprise). | xx caract. alphanum. Reprendre le plus souvent possible la meme description.
|  | Référence: | 1997 |  |  | Reference selon documentation technique du fabricant, elle est déclinée jusqu'à identification unique de l'équipement. Cette reference doit etre suffisament précise pour "commander" l'équipement. Si exceptionnellement la ref. n est pas explicite, on renvoie à la doc. ,qui devra etre complétée d' une page de garde. | 50caract. alphanum.
|  | Capacité | 1989
|  | tension d'alimentation | 1855
|  | puissance | 1958
|  |  |  | Localisation | A0P2 | Suivant numerotation des plans Archi. Pour les equipements à cheval sur une cloison,mettre la ref. du local par lequel se fera l'acces pour la maintenance. | 4caract. alphanum.
|  |  |  | N° d'identification GMAO |  | Numero unique qui sera imprimé sur l'etiquette, puis collé sur l'équipement. Ce n° devra aussi etre sur les fichiers informatiques (plans et schémas EXE de l'entreprise). | Numerique entier commencera à 8 millions : 8nnnnnn
Position etiquette
|  |  |  | Type etiquette |  |  | Autocollante plastifiée
|  |  |  | Gamme de maintenance |  | Fichier .xls en piece jointe. Donne les periodicités de maintenace des differentes pièces de l'équipements. | Fichier EXCEL (.xls) version 2003
|  |  |  | Documentation | exemple de doc. | Fichier .pdf (en pièce jointe). Documentation technique d'installation et manuel d'utilisation. Eviter les doc. générale, il faut que la doc associée à la référence permette d'identifier clairement l'équipement. Si ce n'est pas le cas, compléter la doc. avec une page de garde qui liste les accessoires et options de l'objet concerné. | Fichier PDF
26722 | DETENDEUR EAU | Marque: | 1870 |  |  | Il s'agit du nom du fabricant | 50caract. alphanum.
|  | Type: | 1871 |  |  | Caracteristiques particulieres et spécifique à cet equipement: -Par rapport à d'autre marque -Par rapport aux specifications du LOT. (Saisie à la libre interprétation de l'entreprise). | xx caract. alphanum. Reprendre le plus souvent possible la meme description.
|  | Référence: | 1997 |  |  | Reference selon documentation technique du fabricant, elle est déclinée jusqu'à identification unique de l'équipement. Cette reference doit etre suffisament précise pour "commander" l'équipement. Si exceptionnellement la ref. n est pas explicite, on renvoie à la doc. ,qui devra etre complétée d' une page de garde. | 50caract. alphanum.
|  | Nature exploitation:(générique) | 1925 |  | INCENDIE, ARROSAGE, POTABLE...
|  |  |  | Localisation | A0P2 | Suivant numerotation des plans Archi. Pour les equipements à cheval sur une cloison,mettre la ref. du local par lequel se fera l'acces pour la maintenance. | 4caract. alphanum.
|  |  |  | N° d'identification GMAO |  | Numero unique qui sera imprimé sur l'etiquette, puis collé sur l'équipement. Ce n° devra aussi etre sur les fichiers informatiques (plans et schémas EXE de l'entreprise). | Numerique entier commencera à 8 millions : 8nnnnnn
Position etiquette
|  |  |  | Type etiquette |  |  | Autocollante plastifiée
|  |  |  | Gamme de maintenance |  | Fichier .xls en piece jointe. Donne les periodicités de maintenace des differentes pièces de l'équipements. | Fichier EXCEL (.xls) version 2003
|  |  |  | Documentation | exemple de doc. | Fichier .pdf (en pièce jointe). Documentation technique d'installation et manuel d'utilisation. Eviter les doc. générale, il faut que la doc associée à la référence permette d'identifier clairement l'équipement. Si ce n'est pas le cas, compléter la doc. avec une page de garde qui liste les accessoires et options de l'objet concerné. | Fichier PDF
15286 | VANNE DE REGLAGE | Marque: | 1870 |  |  | Il s'agit du nom du fabricant | 50caract. alphanum.
|  | Type: | 1871 |  |  | Caracteristiques particulieres et spécifique à cet equipement: -Par rapport à d'autre marque -Par rapport aux specifications du LOT. (Saisie à la libre interprétation de l'entreprise). | xx caract. alphanum. Reprendre le plus souvent possible la meme description.
|  | Référence: | 1997 |  |  | Reference selon documentation technique du fabricant, elle est déclinée jusqu'à identification unique de l'équipement. Cette reference doit etre suffisament précise pour "commander" l'équipement. Si exceptionnellement la ref. n est pas explicite, on renvoie à la doc. ,qui devra etre complétée d' une page de garde. | 50caract. alphanum.
|  | Nature exploitation:(générique) | 1925 |  | INCENDIE, ARROSAGE, POTABLE...
|  |  |  | Localisation | A0P2 | Suivant numerotation des plans Archi. Pour les equipements à cheval sur une cloison,mettre la ref. du local par lequel se fera l'acces pour la maintenance. | 4caract. alphanum.
|  |  |  | N° d'identification GMAO |  | Numero unique qui sera imprimé sur l'etiquette, puis collé sur l'équipement. Ce n° devra aussi etre sur les fichiers informatiques (plans et schémas EXE de l'entreprise). | Numerique entier commencera à 8 millions : 8nnnnnn
Position etiquette
|  |  |  | Type etiquette |  |  | Autocollante plastifiée
|  |  |  | Gamme de maintenance |  | Fichier .xls en piece jointe. Donne les periodicités de maintenace des differentes pièces de l'équipements. | Fichier EXCEL (.xls) version 2003
|  |  |  | Documentation | exemple de doc. | Fichier .pdf (en pièce jointe). Documentation technique d'installation et manuel d'utilisation. Eviter les doc. générale, il faut que la doc associée à la référence permette d'identifier clairement l'équipement. Si ce n'est pas le cas, compléter la doc. avec une page de garde qui liste les accessoires et options de l'objet concerné. | Fichier PDF

## Feuil1 (hidden)
COMPTEUR EAU
COMPTEUR THERMIE
POMPE
CIRCULATEUR
ECHANGEUR
ECHANGEUR ECS
ECHANGEUR EG
SOUPAPE DE DECHARGE
VANNE EAU
VANNE MOTORISEE
VANNE DE REGLAGE
FILTRE EAU
CENTRALE DEGAZAGE
MAINTIEN PRESSION
CLAPET ANTI-POLLUTION
CLAPET ZONE CONTROLABLE
DISCONNECTEUR
VANNE MOTORISEE
ELECTROVANNE
REGISTRE MOTORISE
CTA
ARMOIRE CLIMATISEE
PLAFOND VENTILO-DIFFUSANT
ARMOIRE ELEC CLIMATISATION
HUMIDIFICATEUR
DAD
FILTRATION CTA
BATTERIE EAU CHAUDE
BATTERIE EAU GLACEE
VENTILATEUR
VARIATEUR VITESSE
VENTILO CONVECTEUR
RIDEAU AIR CHAUD
BOITE A DEBIT VARIABLE
EXTRACTEUR AUTONOME
CLAPET ANTI REFOULEMENT AERAULIQUE