## PDG
Maitre d’ouvrage :
USID DE TOULOUSE - 69, rue Saint-Jean 31130 BALMA
Maitrise d'oeuvre :
USID DE TOULOUSE -SECTION TRAVAUX - 69 rue Saint-jean 31130 BALMA
DPGF
SECOND-ŒUVRE - ÉLECTRICITÉ - CVC
Phase | Indice | Date | Objet
DCE | A | 2025-07-01 | Émission Originale
B
C

## Nota
NOTA
L’entreprise devra se reporter aux articles du C.C.T.P. pour obtenir une définition complète de la prestation.
L’entreprise est tenue d’indiquer, en regard de chaque article, le prix unitaire dans le bordereau.
Le prix en regard de chaque article, s’entend pour une prestation terminée, comprenant toutes les sujétions de fourniture et de mise en oeuvre inhérentes à celles-ci.
L’entreprise est tenue de vérifier qu’aucune omission ou erreur ne subsiste dans l’énumération des ouvrages du descriptif et du cadre de décomposition du prix global et forfaitaire, pour mener à leur terme les travaux faisant l’objet de la présente étude.
Le présent cadre de décomposition du prix global et forfaitaire n’est pas limitatif et il devra être, le cas échéant, complété par l’entreprise, compte tenu de l’étude réalisée et de l’appréciation qui lui est laissée pour définir les travaux qui lui incombent.
Les quantités sont données à titre indicatif.
L’entreprise est donc tenue de les vérifier et de s’engager sur les montants des prix forfaitaires.

## PTG
N° | DESIGNATION DES OUVRAGES | UNITE | QTE | PRIX | MONTANT
TOTAL
2 | PRESCRIPTIONS TECHNIQUES
2.1 | PRESCRIPTIONS TECHNIQUES GÉNÉRALES
2.1.9 | Phase travaux | Ens | 1 |  | 0
2.1.10 | Installations de chantier | Ens | 1 |  | 0
2.1.14 | Etudes techniques | Ens | 1 |  | 0
2.1.16 | Réception, DOE,plans | Ens | 1 |  | 0
2.1.17 | Partie environnementale | Ens | 1 |  | 0
RECAPITULATIF
2.1 | PRESCRIPTIONS TECHNIQUES GÉNÉRALES |  |  |  | 0
| MONTANT TOTAL HT |  |  |  | 0
| T.V.A. (20%) |  |  |  | 0
| TOTAL Toutes Taxes Comprises |  |  |  | 0

## PU
|  | unité |  | prix unitaire
2.2.1 | Création de cloisonnement pour local à risque EI60
| - dispositifs nécessaires de sécurité (échafaudage, balisage, garde-corps, etc). | ens |  | 0
| - protection avant travaux | ens |  | 0
| - dépose de cloisonnement et/ou faux-plafond, compris évacuation des déchets vers centre de tri adapté. | m² |  | 0
| - cloisonnement de type 72/48 | m² |  | 0
| - adaptation de faux-plafond | ens | 1 | 0
| - travaux préparatoires, finition en peinture (finition B) | m² |  | 0
2.2.2 | Création d’isolement de locaux EI120
| - dispositifs nécessaires de sécurité (échafaudage, balisage, garde-corps, etc). | ens |  | 0
| - dépose de cloisonnement et/ou faux-plafond, compris évacuation des déchets vers centre de tri adapté. | m² |  | 0
| - cloisonnement de type 98/48 | m² |  | 0
| - adaptation de faux-plafond | m² |  | 0
| - finition en peinture (finition C) | m² |  | 0
2.2.3 | Création d’un système constructif autoportant REI60 pour local à risque
| - dispositifs nécessaires de sécurité (échafaudage, balisage, garde-corps, etc). | ens |  | 0
| - dépose de cloisonnement et/ou faux-plafond, compris évacuation des déchets vers centre de tri adapté. | m² |  | 0
| - système constructif auto stable (parois) | m² |  | 0
| - système constructif auto stable (plafond) | m² |  | 0
| - finition en peinture (finition C) | m² |  | 0
2.2.4 | Création d’un système constructif autoportant REI120 pour local à risque
| - dispositifs nécessaires de sécurité (échafaudage, balisage, garde-corps, etc). | ens |  | 0
| - dépose de cloisonnement et faux plafond, compris évacuation des déchets vers centre de tri adapté. | m² |  | 0
| - système constructif auto stable (parois) | m² |  | 280
| - système constructif auto stable (plafond) | m² |  | 280
| - finition en peinture (finition C) | m² |  | 0
2.2.5 | Création d’un plafond non démontable pour local à risque REI60
| - dispositifs nécessaires de sécurité (échafaudage, balisage, garde-corps, etc). | ens |  | 0
| - dépose de faux plafond, compris évacuation des déchets vers centre de tri adapté. | m² |  | 0
| - plafond non démontable avec ossature métallique et simple parement en plaque de plâtre (type I) | m² |  | 0
| - travaux préparatoires, finition en peinture (finition B) | m² |  | 0
| - finition en peinture (finition C) | m² |  | 0
2.2.6 | Création d’un encoffrement EI60
| - dispositifs nécessaires de sécurité (échafaudage, balisage, garde-corps, etc). | ens |  | 0
| - encoffrement composé d'une ossature métallique et simple parement en plaque de plâtre (type I) | m² |  | 0
| - finition en peinture (finition C) | m² |  | 0
2.2.7 | Obturation d’ouverture en plaque de plâtre
| - dispositifs nécessaires de sécurité (échafaudage, balisage, garde-corps, etc). | ens |  | 0
| - dépose d’huisserie | ens |  | 0
| - cloisonnement de type 72/48 | m² |  | 0
| - travaux préparatoires, finition en peinture (finition B) | m² |  | 0
2.2.8 | Dépose de cloisonnement mobile et de faux-plafond démontable et/ou non démontable
| - dispositifs nécessaires de sécurité (échafaudage, balisage, garde-corps, etc). | ens |  | 0
| - protection avant travaux | ens |  | 0
| - dépose de cloisons mobiles, compris évacuation des déchets vers centre de tri adapté. | m² |  | 0
| - dépose de faux plafond, compris évacuation des déchets vers centre de tri adapté. | m² |  | 0
| - adaptation et pose de plafond démontable | m² |  | 0
2.3.1 | Création d’un cantonnement E15
| - dispositifs nécessaires de sécurité (échafaudage, balisage, garde-corps, etc). | ens |  | 0
| - moyens d’approvisionnement, moyens de levage adaptés | ens |  | 0
| - voile ignifugé M0 | m² |  | 0
2.3.2 | Création de cantonnement pour locaux EI60 et bloc porte métallique 2 vantaux égaux simple action
| - dispositifs nécessaires de sécurité (échafaudage, balisage, garde-corps, etc). | ens |  | 0
| - dépose de cloisonnement , compris évacuation des déchets vers centre de tri adapté. | m² |  | 0
| - cloisonnement de type 72/48 | m² |  | 0
| - bloc-porte métallique 2 vantaux egaux simple action | u |  | 0
| - travaux préparatoires, finition en peinture (finition B) | m² |  | 0
2.3.3 | Création d’un recoupement EI60 et bloc porte 1 vantail à âme pleine
| - dispositifs nécessaires de sécurité (échafaudage, balisage, garde-corps, etc). | ens |  | 0
| - adaptation de faux-plafond | m² |  | 0
| - dépose de cloisonnement existant | m² |  | 0
| - cloisonnement de type 72/48 | m² |  | 0
| - bloc-porte à âme pleine, un vantail simple action E30 | u |  | 0
| - travaux préparatoires, finition en peinture (finition B) | m² |  | 0
| - finition en peinture (finition C) | m² |  | 0
2.3.4 | Création d’un recoupement EI60 et bloc porte 1 vantail à âme pleine (DAS)
| - dispositifs nécessaires de sécurité (échafaudage, balisage, garde-corps, etc). | ens |  | 0
| - protection avant travaux | ens |  | 0
| - adaptation de faux-plafond | m² |  | 0
| - cloisonnement de type 72/48 | m² |  | 0
| - bloc-porte à âme pleine, un vantail simple action E30 | u |  | 0
| - oculus de diamètre Ø 250 mm | u | 1 | 0
| - DAS | ens |  | 0
| - travaux préparatoires, finition en peinture (finition B) | m² |  | 0
2.3.5 | Création d’un recoupement EI60 et bloc porte 1 vantail à âme pleine double action (DAS)
| - dispositifs nécessaires de sécurité (échafaudage, balisage, garde-corps, etc). | ens |  | 0
| - adaptation de faux-plafond | m² |  | 0
| - cloisonnement de type 72/48 | m² |  | 0
| - bloc-porte à âme pleine, un vantail double action E30 | u |  | 0
| - oculus de diamètre Ø 250 mm | u | 1 | 0
| - DAS | ens |  | 0
| - joint anti pince doigts | ens |  | 0
| - travaux préparatoires, finition en peinture (finition B) | m² |  | 0
2.3.6 | Création d’un recoupement EI60 et bloc porte 2 vantaux tiercés à âme pleine (DAS)
| - protection avant travaux | ens |  | 0
| - dispositifs nécessaires de sécurité (échafaudage, balisage, garde-corps, etc). | ens |  | 0
| - adaptation de faux-plafond | m² |  | 0
| - cloisonnement de type 72/48 | m² |  | 0
| - bloc-porte à âme pleine, 2 vantaux tiercés simple action | u |  | 0
| - oculus de diamètre Ø 250 mm | u | 1 | 0
| - DAS | ens |  | 0
| - travaux préparatoires, finition en peinture (finition B) | m² |  | 0
2.3.7 | Création d’un recoupement EI60 et bloc porte 2 vantaux tiercés à âme pleine double action (DAS)
| - protection avant travaux | ens |  | 0
| - dispositifs nécessaires de sécurité (échafaudage, balisage, garde-corps, etc). | ens |  | 0
| - adaptation de faux-plafond | m² |  | 0
| - cloisonnement de type 72/48 | m² |  | 0
| - bloc-porte à âme pleine, 2 vantaux tiercés à âme pleine double action | u |  | 0
| - oculus de diamètre Ø 250 mm | u | 1 | 0
| - DAS | ens |  | 0
| - joint anti pince doigts | ens |  | 0
| - travaux préparatoires, finition en peinture (finition B) | m² |  | 0
2.3.8 | Création d’un recoupement EI60 et bloc porte 2 vantaux égaux à âme pleine double action (DAS)
| - dispositifs nécessaires de sécurité (échafaudage, balisage, garde-corps, etc). | ens |  | 0
| - adaptation de faux-plafond | m² |  | 0
| - cloisonnement de type 72/48 | m² |  | 0
| - bloc-porte à âme pleine, 2 vantaux tiercés à âme pleine double action | u |  | 0
| - oculus de diamètre Ø 250 mm | u | 1 | 0
| - DAS | ens |  | 0
| - joint anti pince doigts | ens |  | 0
| - travaux préparatoires, finition en peinture (finition B) | m² |  | 0
2.3.9 | Création d’un recoupement EI60 et bloc porte 2 vantaux tiercés en acier galvanisé
| - dispositifs nécessaires de sécurité (échafaudage, balisage, garde-corps, etc). | ens |  | 0
| - adaptation de faux-plafond | m² |  | 0
| - cloisonnement de type 72/48 | m² |  | 0
| - bloc-porte à âme pleine, 2 vantaux tiercés en acier galvanisé | u |  | 0
| - travaux préparatoires, finition en peinture (finition B) | m² |  | 0
2.3.10 | Création d’un recoupement EI60 et bloc porte 2 vantaux égaux en acier galvanisé
| - dispositifs nécessaires de sécurité (échafaudage, balisage, garde-corps, etc). | ens |  | 0
| - adaptation de faux-plafond | m² |  | 0
| - dépose de porte et/ou cloisonnement | m² |  | 0
| - cloisonnement de type 72/48 | m² |  | 0
| - bloc-porte à âme pleine, 2 vantaux tiercés en acier galvanisé | u |  | 0
| - travaux préparatoires, finition en peinture (finition B) | m² |  | 0
2.3.11 | Création d’un recoupement EI60 et bloc porte 2 vantaux égaux double action en acier galvanisé (DAS)
| - dispositifs nécessaires de sécurité (échafaudage, balisage, garde-corps, etc). | ens |  | 0
| - adaptation de faux-plafond | m² |  | 0
| - cloisonnement de type 72/48 | m² |  | 0
| - bloc-porte 2 vantaux égaux double action en acier galvanisé | u |  | 0
| - oculus de diamètre Ø 250 mm | u |  | 0
| - DAS | ens |  | 0
| - joint anti pince doigts | ens |  | 0
| - travaux préparatoires, finition en peinture (finition B) | m² |  | 0
2.3.11 | Calfeutrement coupe-feu
| - sac coupe feu lg 300 mm x larg 170 mm x ht 30 mm soit 112 * 0,5 = 56 u pour 1m² | m² | 1 | 0
- plâtre
2.3.11 | Isolation coupe-feu par procédé de projection de fibres minérales laitier avec liant
| - dispositifs nécessaires de sécurité (échafaudage, balisage, garde-corps, etc). | ens |  | 0
| - moyens d’approvisionnement, moyens de levage adaptés | ens |  | 0
| - flocage isolant M0 en sous-face de plancher | m² |  | 0
| DAS | u |  | 0
| Plus value double action par vantail | u |  | 0
2.4.1 | Bloc porte à âme pleine, un vantail simple action E30 | u |  | 0
2.4.2 | Bloc porte à âme pleine, un vantail simple action E30 (DAS) | u |  | 0
2.4.3 | Bloc porte à âme pleine, un vantail double action E30 (DAS) | u |  | 0
2.4.4 | Bloc porte à âme pleine, 2 vantaux tiercés simple action E30 | u |  | 0
2.4.5 | Bloc porte à âme pleine, 2 vantaux tiercés simple action E30 (DAS) | u |  | 0
2.4.6 | Bloc porte à âme pleine, 2 vantaux tiercés double action E30 (DAS) | u |  | 0
2.4.7 | Bloc porte à âme pleine, 2 vantaux égaux simple action E30 | u |  | 0
2.4.8 | Bloc porte à âme pleine, 2 vantaux égaux simple action E30 (DAS) | u |  | 0
2.4.9 | Bloc porte à âme pleine, 2 vantaux égaux double action E30 (DAS) | u |  | 0
2.4.10 | Bloc porte à âme pleine, 2 vantaux égaux simple action EI60 | u |  | 0
2.4.11 | Bloc porte métallique, un vantail simple action E30 | u |  | 0
2.4.12 | Bloc porte métallique, un vantail simple action EI60 | u |  | 0
2.4.13 | Bloc porte métallique, 2 vantaux tiercés simple action E30 | u |  | 0
2.4.14 | Bloc porte métallique, 2 vantaux tiercés simple action E30 (DAS) | u |  | 0
2.4.15 | Bloc porte métallique, 2 vantaux égaux simple action E30 | u |  | 0
2.4.16 | Bloc porte métallique, 2 vantaux égaux double action E30 (DAS) | u |  | 0
2.4.17 | Bloc porte vitré, un vantail simple action E30 | u |  | 0
2.4.18 | Bloc porte vitrée, un vantail double action E30 (DAS) | u |  | 0
2.4.19 | Dépose de porte vitrée et/ou ensemble menuisé | u
2.4.20 | Porte coulissante E30 | u
| - porte coulissante E30 | m² | 0 | 0
2.4.21 | Suppression de serrure de porte | ens |  | 0
2.4.22 | Châssis vitré fixe EI30 | m² |  | 0
| - dépose | ens |  | 0
| - chassis EI30 | m² |  | 0
2.4.22 | Ferme-porte pour simple vantail | u |  | 0
2.4.24 | Ferme-porte pour double vantaux | u |  | 0
2.4.25 | Habillage en matériaux dérivés de bois | m² |  | 0
2.4.26 | Cylindre à bouton moleté | u |  | 0
2.4.27 | Barre anti-panique | u |  | 0
2.5.1 | Création de désenfumage en toiture (escalier)
| - protection | ens |  | 0
| - dispositifs nécessaires de sécurité (échafaudage, balisage, garde-corps, etc). | ens |  | 0
| - approvisionnement, PEMD, grue, moyens de levage | ens |  | 0
| - réalisation chevêtre dans faux-plafond | u |  | 0
| - réalisation trémie dans plancher | u |  | 0
| - réalisation chevêtre en charpente couverture | u |  | 0
| - exutoire de désenfumage + DENFC | u |  | 0
| - DCM / DAC | u |  | 0
| - conduit vertical avec cloisonnement 72/48, isolant et simple plaque de plâtre d'épaisseur 13 mm sur les 2 faces | m² |  | 0
| - finition en peinture (travaux prépraratoire + 2 couches). Finition B | m² |  | 0
2.5.2 | Création de désenfumage en toiture (local)
| - protection | ens |  | 0
| - dispositifs nécessaires de sécurité (échafaudage, balisage, garde-corps, etc). | ens |  | 0
| - approvisionnement, PEMD, grue, moyens de levage | ens |  | 0
| - réalisation chevêtre en charpente couverture | u |  | 0
| - exutoire de désenfumage + DENFC | u |  | 0
| - DCM / DAC | u |  | 0
| - conduit vertical avec cloisonnement 72/48, isolant et simple plaque de plâtre d'épaisseur 13 mm sur les 2 faces | m² |  | 0
| - finition en peinture (travaux prépraratoire + 2 couches). Finition B | m² |  | 0
2.5.3 | Création de désenfumage en paroi
| - protection | ens |  | 0
| - dispositifs nécessaires de sécurité (échafaudage, balisage, garde-corps, etc). | ens |  | 0
| - approvisionnement, PEMD, grue, moyens de levage | ens |  | 0
| - dépose châssis et/ou ensemble menuisé | ens |  | 0
| - exutoire de désenfumage + DENFC | u |  | 0
| - ensemble menuisé | m² | 1 | 0
| - finition en peinture (travaux prépraratoire + 2 couches). Finition B | m² |  | 0
2.6.1 | Création d’un marquage au sol
| - travaux préparatoires | ens |  | 0
| - peinture époxydique | m² |  | 0
2.6.2 | Peinture de sol
| - travaux préparatoires | ens |  | 0
| - peinture époxydique | m² |  | 0
2.6.3 | Création de ventilation (comble)
| - tuile à douille Ø 160 mm minimum | ens |  | 100
| - adaptation de l'isolant, raccordement, divers accessoires | ens |  | 0
0
2.6.4 | Dépose d’ouvrage de petite maçonnerie
| - protection | ens |  | 0
| - dépose de maçonnerie en bloc de granulats courants | m² |  | 0
| - enduit de redressement en tableaux et voussures | ens |  | 0
2.6.5 | Obturation d’ouverture en blocs de béton creux de granulats courants
| - protection | ens |  | 0
| - dispositifs nécessaires de sécurité (échafaudage, balisage, garde-corps, etc). | ens |  | 0
| - dépose d'huisserie et/ou porte simple vantail et/ou ensemble menuisé | ens |  | 0
| - maçonnerie en bloc de granulats courants | m² |  | 0
| - enduit de dressement (embrasure) | m² |  | 0
| - finition en peinture (finition C) | m² |  | 0
2.6.6 | Dépose d’ouvrage de serrurerie
| - protection | ens |  | 0
| - dispositifs nécessaires de sécurité (échafaudage, balisage, garde-corps, etc). | ens |  | 0
| - dépose d'ouvrage de serrurerie | ens |  | 0
2.6.7 | Création d’une issue de secours
| - protection | ens |  | 0
| - dispositifs nécessaires de sécurité (échafaudage, balisage, garde-corps, etc). | ens |  | 0
| - approvisionnement, PEMD, grue, moyens de levage | ens |  | 0
| - dépose et modification de bardage, compris ossature | m² |  | 0
| - dépose de menuiserie extérieure | ens |  | 0
| - dépose de maçonnerie en bloc de granulats courants | m² |  | 0
| - passivation acier avec mortier adapté | ens |  | 0
| - enduit de dressement (embrasure) | m² |  | 0
| - seuil béton préfabriqué | ml |  | 0
| - bloc porte métallique 1UP | m² |  | 0
| - bloc porte vitré 1UP | m² |  | 0
| - Barre anti-panique | u |  | 0
2.6.8 | Création d’escalier métallique
| - protection | ens |  | 0
| - dispositifs nécessaires de sécurité (échafaudage, balisage, garde-corps, etc). | ens |  | 0
| - approvisionnement, PEMD, grue, moyens de levage | ens |  | 0
| - génie civil | ens |  | 0
| - escalier métallique + palier d'arrivée + GC | ml |  | 0
2.6.9 | Dépose d’entrée d’air et/ou de grille de ventilation
| - dispositifs nécessaires de sécurité (échafaudage, balisage, garde-corps, etc). | ens |  | 0
| - dépose entrés d'air | u |  | 0
2.6.10 | Trappe de visite verticale intumescente EI30 | u |  | 0
| - trappe visite intumescente EI30 | u |  | 0
2.6.11 | Grille de ventilation intumescente EI60 | u |  | 0
| - carottage, réservation | ens |  | 0
| - grille de ventilation intumescente | u |  | 0

## RECAP
| RECAPITULATIF | PRIX | MONTANT
TOTAL
2 | PRESCRIPTIONS TECHNIQUES
2.1 | PRESCRIPTIONS TECHNIQUES GÉNÉRALES |  | 0
3 | DESCRIPTION DES OUVRAGES
3.1 | BÂTIMENTS 06, 07, 08, 09 |  | 0
3.2 | BÂTIMENT 10 |  | 0
3.3 | BÂTIMENT 11 |  | 0
3.4 | BÂTIMENT 12 |  | 0
3.5 | BÂTIMENT 17 |  | 0
3.6 | BÂTIMENT 19 |  | 0
3.7 | BÂTIMENT 20 |  | 0
3.8 | BÂTIMENTS 28, 30 |  | 0
3.9 | BÂTIMENT 29 |  | 0
3.10 | BÂTIMENTS 31, 49 |  | 0
3.11 | BÂTIMENT 33 |  | 0
3.12 | BÂTIMENT 34 |  | 0
3.13 | BÂTIMENTS 37, 37-1, 38, 44, 47, 54, 74 |  | 0
3.14 | BÂTIMENT 39 |  | 0
3.15 | BÂTIMENT 40 |  | 0
3.16 | BÂTIMENT 45 |  | 0
3.17 | BÂTIMENT 46 |  | 0
3.18 | BÂTIMENT 48 |  | 0
3.19 | BÂTIMENT 51 |  | 0
3.20 | BÂTIMENT 52 |  | 0
3.21 | BÂTIMENT 55 |  | 0
3.22 | BÂTIMENT 56 |  | 0
3.23 | BÂTIMENT 61 |  | 0
3.24 | BÂTIMENT 63 |  | 0
3.25 | BÂTIMENT 64 |  | 0
3.26 | BÂTIMENT 65 |  | 0
3.27 | BÂTIMENT 75 |  | 0
3.28 | BÂTIMENT 78 |  | 0
3.29 | BÂTIMENT 80 |  | 0
3.30 | BÂTIMENT 81 |  | 0
3.31 | BÂTIMENT 83 |  | 0
3.32 | BÂTIMENT 85 |  | 0
RECAPITULATIF
| MONTANT TOTAL € HT |  | 0
T.V.A. (20%)
TOTAL Toutes Taxes Comprises
NOTA | Les travaux chiffrés dans le présent estimatif ne prennent pas en compte les éléments suivants :
- L'éventuelle présence de matériaux contenant de l'amiante ;
- L'éventuelle présence de plomb ;
- L'élaboration d'études géotechniques ;
- L'élaboration de diagnostic structurel ;
- L'élaboration d'étude thermique ;
- L'élaboration d'une étude hydrologique permettant un dimensionnement des réseaux d'eaux pluviales ;
- L'éventuelle présence de réseaux d'infrastructure au droit des ouvrages de génie civil ;
- La prise en compte de la localisation du site en lien avec le cahier des charges des Architectes de Bâtiments de France (UDAP 31) ;
- La prise en compte du mode de dévolution du marché de travaux prévu par la Maitrise d'Ouvrage.

## 06, 07, 08, 09
N° | DESIGNATION DES OUVRAGES | UNITE | QTE | PRIX | MONTANT
TOTAL
3 | DESCRIPTION DES OUVRAGES
3.1 | BÂTIMENTS 06, 07, 08, 09
3.1.1 | Circulation vers accès au N0, N-1 (nommé B06E.N-1.repère 1)
3.1.1.1 | Bloc porte à âme pleine, un vantail simple action E30 | u | 1 | 0 | 0
| - dépose + évacuation porte | u | 0 | 0
| - BP bois 1 V SA E30 | u | 0 | 0
| - ferme porte pour simple vantail | u | 0 | 0
3.1.2 | Circulation centrale sur premier cantonnement à créer (proximité de la porte d’accès GE 900 A), N-1 (nommé B06.N-1.repère 2)
3.1.2.1 | Lot 01 - Création d’un recoupement EI60 et bloc porte 2 vantaux égaux en acier galvanisé (DAS) | ens | 1 | 0 | 0
| - cloisonnement de type 72/48 | m² | 0 | 0
| - bloc-porte 2 vantaux égaux double action en acier galvanisé | u | 0 | 0
| - oculus de diamètre Ø 250 mm | u | 0 | 0
| - DAS | ens | 1 | 0
| - joint anti pince doigts | ens | 1 | 0
| - travaux préparatoires, finition en peinture (finition B) | m² | 0 | 0
3.1.3 | Circulation centrale sur premier cantonnement à créer (proximité de la porte d’accès GE 900 B), N-1 (nommé B06E.N-1. repère 2’ )
3.1.3.1 | Lot 01 - Création d’un recoupement EI60 et bloc porte 2 vantaux égaux en acier galvanisé (DAS) | ens | 1 | 0 | 0
| - cloisonnement de type 72/48 | m² | 0 | 0
| - bloc-porte 2 vantaux égaux double action en acier galvanisé | u | 0 | 0
| - oculus de diamètre Ø 250 mm | u | 0 | 0
| - DAS | ens | 1 | 0
| - joint anti pince doigts | ens | 1 | 0
| - travaux préparatoires, finition en peinture (finition B) | m² | 0 | 0
3.1.4 | Circulation centrale sur premier cantonnement à créer, N-1 (nommé B06.N-1. repère 2’’ ) |  |  |  | 0
3.1.4.1 | Création d’un recoupement EI60 et bloc porte 2 vantaux égaux en acier galvanisé (DAS) | ens | 1 | 0 | 0
| - cloisonnement de type 72/48 | m² | 0 | 0
| - bloc-porte 2 vantaux égaux double action en acier galvanisé | u | 0 | 0
| - oculus de diamètre Ø 250 mm | u | 0 | 0
| - DAS | ens | 1 | 0
| - joint anti pince doigts | ens | 1 | 0
| - travaux préparatoires, finition en peinture (finition B) | m² | 0 | 0
3.1.5 | Circulation centrale sur premier cantonnement à créer, N-1 (nommé B06.N-1.repère 2’’’ )
3.1.5.1 | Création d’un recoupement EI60 et bloc porte 2 vantaux égaux en acier galvanisé (DAS) | ens | 1 | 0 | 0
| - cloisonnement de type 72/48 | m² | 0 | 0
| - bloc-porte 2 vantaux égaux double action en acier galvanisé | u | 0 | 0
| - oculus de diamètre Ø 250 mm | u | 0 | 0
| - DAS | ens | 1 | 0
| - joint anti pince doigts | ens | 1 | 0
| - travaux préparatoires, finition en peinture (finition B) | m² | 0 | 0
3.1.6 | Circulation, vers accès N0, N-1 (nommé B06.N-1.repère 3 )
3.1.6.1 | Bloc porte à âme pleine, un vantail simple action E30 | u | 1 | 0 | 0
| - dépose + évacuation porte | u | 0 | 0
| - BP bois 1 V SA E30 | u | 0 | 0
| - ferme porte pour simple vantail | u | 0 | 0
3.1.7 | Circulation centrale sur second cantonnement à créer, N-1 (nommé B06.N-1.repère 4)
3.1.7.1 | Création d’un recoupement EI60 et bloc porte 2 vantaux tiercés en acier galvanisé (DAS) | ens | 1 | 0 | 0
| - cloisonnement de type 72/48 | m² | 0 | 0
| - bloc-porte 2 vantaux égaux double action en acier galvanisé | u | 0 | 0
| - oculus de diamètre Ø 250 mm | u | 0 | 0
| - DAS | ens | 1 | 0
| - joint anti pince doigts | ens | 1 | 0
| - travaux préparatoires, finition en peinture (finition B) | m² | 0 | 0
3.1.8 | Circulation, recoupement avec un tiers (bâtiment 33), N-1 (nommé B06.N-1.repère 5)
3.1.8.1 | Calfeutrement coupe-feu | ens | 1 | 0 | 0
| - sac coupe feu lg 300 mm x larg 170 mm x ht 30 mm soit 112 *0,5 = 56 u pour 1m² | m² | 0 | 0
3.1.9 | Circulation , recoupement avec un tiers, N-1 (nommé B06.N-1.repère 5’)
3.1.9.1 | Calfeutrement coupe-feu | ens | 1 | 0 | 0
| - sac coupe feu lg 300 mm x larg 170 mm x ht 30 mm soit 112 *0,5 = 56 u pour 1m² | m² | 0 | 0
3.1.10 | Circulation, N-1 (nommé B06.N-1.repère 6)
3.1.10.1 | Ferme-porte pour simple vantail | u | 0 | 0 | 0
3.1.11 | Circulation, N-1 (nommé B06.N-1.repère 6)
3.1.11.1 | Calfeutrement coupe-feu | ens | 1 | 0 | 0
| - plâtre | ens | 1 | 0
3.1.12 | Circulation, N-1 (nommé B06.N-1.repère 6)
3.1.12.1 | Calfeutrement coupe-feu | ens | 1 | 0 | 0
| - plâtre | ens | 1 | 0
3.1.13 | Circulation, vers accès au N0, N-1 (nommé B06.N-1.repère 7)
3.1.13.1 | Bloc porte à âme pleine, un vantail simple action E30 | u | 1 | 0 | 0
| - dépose + évacuation porte | u | 0 | 0
| - BP bois 1 V SA E30 | u | 0 | 0
| - ferme porte pour simple vantail | u | 0 | 0
3.1.14 | Gaine technique, circulation, N-1 (nommé B06.N-1.repère 8)
3.1.14.1 | Création de cloisonnement pour local à risque EI120 | ens | 1 | 0 | 0
| - cloisonnement de type 98/48 | m² | 0 | 0
| - finition en peinture (finition C) | m² | 0 | 0
3.1.14.2 | Bloc porte métallique, un vantail simple action EI60 | u | 0 | 0 | 0
3.1.15 | Circulation, N-1 (nommé B06.N-1.repère 9)
3.1.15.1 | Bloc porte à âme pleine, un vantail simple action E30 | u | 1 | 0 | 0
| - dépose + évacuation porte | u | 0 | 0
| - BP bois 1 V SA E30 |  | 0 | 0
| - ferme porte pour simple vantail | u | 0 | 0
3.1.16 | Magasin d’outillage, N0 (nommé B07.N0.repère 1 )
3.1.16.1 | Bloc porte métallique, 2 vantaux égaux simple action E30 | u | 1 | 0 | 0
| - dépose + évacuation porte et imposte | u | 0 | 0
| - Bloc porte métallique, 2 vantaux égaux simple action E30 | u | 0 | 0
3.1.16.2 | Barre anti-panique | u | 0 | 0 | 0
3.1.17 | Local courant fort, N1 (nommé B07.N1.repère 1 )
3.1.17.1 | Obturation d’ouverture en plaque de plâtre | ens | 1 | 0 | 0
| - dispositifs nécessaires de sécurité (échafaudage, balisage, garde-corps, etc). | ens | 0 | 0
| - dépose d’huisserie | ens | 1 | 0
| - cloisonnement de type 72/48 | m² | 0 | 0
| - travaux préparatoires, finition en peinture (finition B) | m² | 0 | 0
3.1.18 | Local courant fort, N1 (nommé B07.N1.repère 2 )
3.1.18.1 | Création de cloisonnement pour local à risque EI60 | ens | 1 | 0 | 0
| - dispositifs nécessaires de sécurité (échafaudage, balisage, garde-corps, etc). | ens | 1 | 0
| - protection avant travaux | ens | 1 | 0
| - dépose de cloisonnement et/ou faux-plafond, compris évacuation des déchets vers centre de tri adapté. | m² | 0 | 0
| - cloisonnement de type 72/48 | m² | 0 | 0
| - adaptation de faux-plafond | ens | 1 | 0
| - travaux préparatoires, finition en peinture (finition B) | m² | 0 | 0
3.1.19 | Local 03, N1 (nommé B07.N1.repère 3)
3.1.19.1 | Obturation d’ouverture en plaque de plâtre | ens | 1 | 0 | 0
| - dispositifs nécessaires de sécurité (échafaudage, balisage, garde-corps, etc). | ens | 1 | 0
| - dépose d’huisserie | ens | 1 | 0
| - cloisonnement de type 72/48 | m² | 0 | 0
| - travaux préparatoires, finition en peinture (finition B) | m² | 0 | 0
3.1.20 | Local 03, N1 (nommé B07.N1.repère 4)
3.1.20.1 | Création de cloisonnement pour local à risque EI60 | ens | 1 | 0 | 0
| - dispositifs nécessaires de sécurité (échafaudage, balisage, garde-corps, etc). | ens | 1 | 0 |  | échafaudage N1
| - dépose de châssis menuisés, compris évacuation des déchets vers centre de tri adapté. | m² | 0 | 0
| - cloisonnement de type 72/48 | m² | 0 | 0
| - adaptation de faux-plafond | ens | 1 | 0
| - travaux préparatoires, finition en peinture (finition B) | m² | 0 | 0
3.1.21 | Local archives, N1 (nommé B07.N1.repère 6)
3.1.21.1 | Bloc porte à âme pleine, un vantail simple action E30 | u | 1 | 0 | 0
| - dépose + évacuation porte | u | 0 | 0
| - BP bois 1 V SA E30 | u | 0 | 0
| - ferme porte pour simple vantail | u | 0 | 0
3.1.22 | Circulation, escalier, N2 (nommé B07.N2.repère 1 )
3.1.22.1 | Création de désenfumage en toiture (escalier) | ens | 1 | 0 | 0
| - protection | ens | 1 | 0
| - dispositifs nécessaires de sécurité (échafaudage, balisage, garde-corps, etc). | ens | 1 | 0
| - approvisionnement, PEMD, grue, moyens de levage | ens | 1 | 0
| - réalisation chevêtre dans faux-plafond | u | 0 | 0
| - réalisation trémie dans plancher | u | 0 | 0
| - réalisation chevêtre en charpente couverture | u | 0 | 0
| - exutoire de désenfumage + DENFC | u | 0 | 0
| - DCM | u | 0 | 0
| - conduit vertical avec cloisonnement 72/48, isolant et simple plaque de plâtre d'épaisseur 13 mm sur les 2 faces | m² | 0 | 0 |  | hypothèse : ht. 2,00 m
| - finition en peinture (travaux prépraratoire + 2 couches). Finition B | m² | 0 | 0
3.1.23 | Local archives 08, N2 (nommé B07.N2.repère 2)
3.1.23.1 | Bloc porte à âme pleine, un vantail simple action E30 | u | 1 | 0 | 0
| - dépose + évacuation porte | u | 0 | 0
| - BP bois 1 V SA E30 | u | 0 | 0
| - ferme porte pour simple vantail | u | 0 | 0
3.1.24 | Local archives 010, N2 (nommé B07.N2.repère 2)
3.1.24.1 | Bloc porte à âme pleine, un vantail simple action E30 | u | 1 | 0 | 0
| - dépose + évacuation porte | u | 0 | 0
| - BP bois 1 V SA E30 | u | 0 | 0
| - ferme porte pour simple vantail | u | 0 | 0
3.1.25 | Local archives 011, N2 (nommé B07.N2.repère 2)
3.1.25.1 | Bloc porte à âme pleine, un vantail simple action E30 | u | 1 | 0 | 0
| - dépose + évacuation porte | u | 0 | 0
| - BP bois 1 V SA E30 | u | 0 | 0
| - ferme porte pour simple vantail | u | 0 | 0
3.1.26 | Local archives 09, N2 (nommé B07.N2.repère 2)
3.1.26.1 | Bloc porte à âme pleine, un vantail simple action E30 | u | 1 | 0 | 0
| - dépose + évacuation porte | u | 0 | 0
| - BP bois 1 V SA E30 | u | 0 | 0
| - ferme porte pour simple vantail | u | 0 | 0
3.1.27 | Local archives 09, N2 (nommé B07.N2.repère 3)
3.1.27.1 | Obturation d’ouverture en plaque de plâtre | ens | 1 | 0 | 0
| - dispositifs nécessaires de sécurité (échafaudage, balisage, garde-corps, etc). | ens | 1 | 0 |  | échafaudage N1
| - dépose d’huisserie | ens | 1 | 0
| - cloisonnement de type 72/48 | m² | 0 | 0
| - travaux préparatoires, finition en peinture (finition B) | m² | 0 | 0
3.1.28 | Atelier montage hydraulique, N0 (nommé B08.N0.repère 1)
3.1.28.1 | Cylindre à bouton moleté | u | 1 | 0 | 0
3.1.29 | Circulation, accès vestiaire, N0 (nommé B08.N0.repère 2) |  |  |  | 0
3.1.29.1 | Dépose d’ouvrage de petite maçonnerie | ens | 1 | 0 | 0
| - protection | ens | 1 | 0
| - dépose de maçonnerie en bloc de granulats courants | m² | 0 | 0
| - enduit de redressement en tableaux et voussures | ens | 1 | 0
3.1.29.2 | Bloc porte à âme pleine, un vantail simple action E30 | u | 1 | 0 | 0
3.1.30 | Atelier, N0 (nommé B08.N0.repère 3)
3.1.30.1 | Barre anti-panique | u | 1 | 0 | 0
3.1.31 | Local archives, N1 (nommé B08.N1.repère 1)
3.1.31.1 | Bloc porte à âme pleine, 2 vantaux égaux simple action E30 | u | 1 | 0 | 0
3.1.32 | Local archive, mezzanine atelier, N1 (nommé B08.N1.repère 1)
3.1.32.1 | Obturation d’ouverture en plaque de plâtre | ens | 1 | 0 | 0
| - dispositifs nécessaires de sécurité (échafaudage, balisage, garde-corps, etc). | ens | 1 | 0
| - dépose d’huisserie | ens | 1 | 0
| - cloisonnement de type 72/48 | m² | 0 | 0
| - travaux préparatoires, finition en peinture (finition B) | m² | 0 | 0
3.1.32.2 | Bloc porte à âme pleine, un vantail simple action E30 | u | 1 | 0 | 0
3.1.33 | Local courant fort, mezzanine atelier, N1 (nommé B08.N1.repère 2)
3.1.33.1 | Obturation d’ouverture en plaque de plâtre | ens | 1 | 0 | 0
| - dispositifs nécessaires de sécurité (échafaudage, balisage, garde-corps, etc). | ens |  | 0
| - dépose d’huisserie | ens | 1 | 0
| - cloisonnement de type 72/48 | m² | 0 | 0
| - travaux préparatoires, finition en peinture (finition B) | m² | 0 | 0
3.1.33.2 | Bloc porte à âme pleine, un vantail simple action E30 | u | 1 | 0 | 0
3.1.34 | Local électricité, N2 (nommé B08.N2.repère 1)
3.1.34.1 | Bloc porte à âme pleine, un vantail simple action E30 | u | 1 | 0 | 0
3.1.35 | Circulation, escalier, N2 (nommé B08.N2.repère 2)
3.1.35.1 | Création de désenfumage en toiture (escalier) | ens | 1 | 0 | 0
| - protection | ens | 1 | 0
| - dispositifs nécessaires de sécurité (échafaudage, balisage, garde-corps, etc). | ens | 1 | 0
| - approvisionnement, PEMD, grue, moyens de levage | ens | 1 | 0
| - réalisation chevêtre dans faux-plafond | u | 0 | 0
| - réalisation trémie dans plancher | u | 0 | 0
| - réalisation chevêtre en charpente couverture | u | 0 | 0
| - exutoire de désenfumage + DENFC | u | 0 | 0
| - DCM | u | 0 | 0
| - conduit vertical avec cloisonnement 72/48, isolant et simple plaque de plâtre d'épaisseur 13 mm sur les 2 faces | m² | 0 | 0 |  | hypothèse : ht. 2,00 m
| - finition en peinture (travaux prépraratoire + 2 couches). Finition B | m² | 0 | 0
3.1.36 | Local archives, N2 (nommé B08.N2.repère 3)
3.1.36.1 | Création de cloisonnement pour local à risque EI60 | ens | 1 | 0 | 0
| - dispositifs nécessaires de sécurité (échafaudage, balisage, garde-corps, etc). | ens | 1 | 0
| - protection | ens | 1 | 0
| - dépose de cloisonnement et/ou faux-plafond, compris évacuation des déchets vers centre de tri adapté. | m² | 0 | 50 |  | cloison mobile à déposer
| - cloisonnement de type 72/48 | m² | 0 | 0
| - adaptation de faux-plafond | ens | 1 | 0
| - travaux préparatoires, finition en peinture (finition B) | m² | 0 | 0
3.1.36.2 | Bloc porte à âme pleine, un vantail simple action E30 | u | 0 | 0 | 0
3.1.37 | Local archives, N2 (nommé B08.N2.repère 4)
3.1.37.1 | Bloc porte à âme pleine, 2 vantaux égaux simple action E30 | u | 0 | 0 | 0
3.1.37.2 | Obturation d’ouverture en plaque de plâtre | ens | 1 | 0 | 0
3.1.37.3 | - dispositifs nécessaires de sécurité (échafaudage, balisage, garde-corps, etc). | ens | 1 | 0 |  | échafaudage N2
3.1.37.4 | - dépose d’huisserie | ens | 1 | 0
3.1.37.5 | - cloisonnement de type 72/48 | m² | 0 | 0
3.1.37.6 | - travaux préparatoires, finition en peinture (finition B) | m² | 0 | 0
3.1.37.7 | Radiateur à déplacer | ens | 1 | 0 | 0
3.1.38 | Poste transformateur haute tension, N-1 (nommé B09.N-1.repère 1)
3.1.38.1 | Bloc porte à âme pleine, 2 vantaux égaux simple action EI60 | u | 0 | 0 | 0
3.1.38.2 | Barre anti-panique | u | 0 | 0 | 0
3.1.39 | Circulation, N-1 (nommé B09.N-1.repère 2)
3.1.39.1 | Bloc porte à âme pleine, 2 vantaux égaux simple action E30 (DAS) | u | 0 | 0 | 0
3.1.39.2 | Barre anti-panique | u | 0 | 0 | 0
3.1.40 | Circulation, N-1 (nommé B09.N-1.repère 10)
3.1.40.1 | Création d’isolement de locaux EI120 | ens | 1 | 0 | 0
| - dispositifs nécessaires de sécurité (échafaudage, balisage, garde-corps, etc). | ens | 0 | 0
| - dépose de cloisonnement et/ou faux-plafond, compris évacuation des déchets vers centre de tri adapté. | m² |  | 0
| - cloisonnement de type 98/48 | m² | 0 | 0 |  | prix unitaire pondéré + 30% (réseaux)
| - adaptation de faux-plafond | m² |  | 0
| - finition en peinture (finition C) | m² | 0 | 0
3.1.40.2 | Bloc porte métallique 2 vantaux tiercés simple action E30 (DAS) | u | 0 | 0 | 0
3.1.41 | Circulation, N-1 (nommé B09.N-1.repère 10’)
3.1.41.1 | Création d’isolement de locaux EI120 | ens | 1 | 0 | 0
| - dispositifs nécessaires de sécurité (échafaudage, balisage, garde-corps, etc). | ens |  | 0
| - dépose de cloisonnement et/ou faux-plafond, compris évacuation des déchets vers centre de tri adapté. | m² |  | 0 |  | prix unitaire pondéré + 30% (réseaux)
| - cloisonnement de type 98/48 | m² | 0 | 0
| - adaptation de faux-plafond | m² |  | 0
| - finition en peinture (finition C) | m² | 0 | 0
3.1.41.2 | Bloc porte métallique 2 vantaux tiercés simple action E30 (DAS) | u | 1 | 0 | 0
| Sous-total § 3.1 |  |  |  | 0
RECAPITULATIF
Vérification
3.1 | BÂTIMENTS 06, 07, 08, 09 |  |  |  | 0 | 0
| MONTANT TOTAL HT |  |  |  | 0
| T.V.A. (20%) |  |  |  | 0
| TOTAL Toutes Taxes Comprises |  |  |  | 0

## 10
N° | DESIGNATION DES OUVRAGES | UNITE | QTE | PRIX | MONTANT
TOTAL
3 | DESCRIPTION DES OUVRAGES
3.2 | BÂTIMENT 10
3.2.1 | Local 01, N-1 (nommé B10.N-1.repère 1)
3.2.1.1 | Bloc porte métallique, un vantail simple action E30 | u | 0 | 0 | 0
3.2.1.2 | Calfeutrement coupe-feu | ens | 1 | 0 | 0
| - sac coupe feu lg 300 mm x larg 170 mm x ht 30 mm soit 112 * 0,5 = 56 u pour 1m² | m² | 0 | 0
3.2.1.3 | Barre anti-panique | u | 0 | 0 | 0
3.2.2 | Local 01, N0 (nommé B10.N0.repère 1)
3.2.2.1 | Bloc porte métallique, un vantail simple action E30 | u | 0 | 0 | 0
3.2.2.2 | Ferme-porte pour simple vantail | u | 0 | 0 | 0
3.2.3 | Local 03, N0 (nommé B10.N0.repère 3) |  | 0
3.2.3.1 | Bloc porte métallique, un vantail simple action E30 | u | 0 | 0 | 0
3.2.3.2 | Ferme-porte pour simple vantail | u | 0 | 0 | 0
| Sous-total § 3.2 |  |  |  | 0
RECAPITULATIF
Vérification
3.2 | BÂTIMENT 10 |  |  |  | 0 | 0
| MONTANT TOTAL HT |  |  |  | 0
| T.V.A. (20%) |  |  |  | 0
| TOTAL Toutes Taxes Comprises |  |  |  | 0

## 11
N° | DESIGNATION DES OUVRAGES | UNITE | QTE | PRIX | MONTANT
TOTAL
3 | DESCRIPTION DES OUVRAGES
3.3 | BÂTIMENT 11
3.3.1 | Local 06, machinerie, N-1 (nommé B11.N-1.repère 1)
3.3.1.1 | Bloc porte métallique 2 vantaux égaux simple action E30 (DAS) | u | 1 | 0 | 0
| - dépose de vantaux existant grille | ens | 1 | 0
| - bloc porte métallique 2 vantaux égaux simple action E30 (DAS) | ens | 1 | 0
3.3.2 | Local 06, machinerie, N-1 (nommé B11.N-1.repère 2)
3.3.2.1 | Création de cloisonnement pour locaux à risques EI60 | ens | 1 | 0 | 0
| - dispositifs nécessaires de sécurité (échafaudage, balisage, garde-corps, etc). | ens | 1 | 0
| - protection avant travaux | ens |  | 0 |  | so
| - dépose de cloisonnement et/ou faux-plafond, compris évacuation des déchets vers centre de tri adapté. | m² |  | 0
| - cloisonnement de type 72/48 | m² | 0 | 0
| - adaptation de faux-plafond | ens | 0 | 0
| - finition en peinture (finition C) | m² | 0 | 0
3.3.2.2 | Bloc porte à âme pleine, 2 vantaux tiercés simple action E30 | u | 1 | 0 | 0
3.3.3 | Local 06, machinerie, N-1 (nommé B11.N-1.repère 3)
3.3.3.1 | Calfeutrement coupe-feu | m² | 0 | 0 | 0
3.3.4 | Local 06, machinerie, N-1 (nommé B11.N-1.repère 4)
3.3.4.1 | Calfeutrement coupe-feu | m² | 0 | 0 | 0
3.3.5 | Local 01, local technique, N-1 (nommé B11.N-1.repère 5)
3.3.5.1 | Calfeutrement coupe-feu | m² | 0 | 0 | 0
3.3.6 | Local 01, local technique, N-1 (nommés B11.N-1.repères 6 et 7)
3.3.6.1 | Création de cantonnement pour locaux EI60 et bloc porte métallique 2 vantaux égaux simple action (DAS) | ens | 1 | 0 | 0
| - dispositifs nécessaires de sécurité (échafaudage, balisage, garde-corps, etc). | ens | 0 | 0 |  | so
| - dépose de cloisonnement , compris évacuation des déchets vers centre de tri adapté. | m² |  | 0 |  | so
| - cloisonnement de type 72/48 | m² | 0 | 0
| - bloc-porte métallique 2 vantaux égaux simple action | u | 0 | 0
| - finition en peinture (finition C) | m² | 0 | 0
3.3.7 | Local 01, N-1 (nommé B11.N-1.repère 8)
3.3.7.1 | Bloc porte métallique 2 vantaux égaux simple action E30 (DAS) | u | 1 | 0 | 0
3.3.8 | Local 02, machinerie, N-1 (nommé B11.N-1.repère 9)
3.3.8.1 | Calfeutrement coupe-feu | ens | 1 | 0 | 0
| - plâtre | ens | 1 | 0
3.3.9 | Local 02, transfo 315 kVA, N0 (nommé B11.N0.repère 1)
3.3.9.1 | Création d’un système constructif autoportant REI60 pour local à risque | ens | 1 | 0 | 0
| - dispositifs nécessaires de sécurité (échafaudage, balisage, garde-corps, etc). | ens | 1 | 0
| - dépose de cloisonnement, compris évacuation des déchets vers centre de tri adapté. | m² | 0 | 0
| - système constructif auto stable (parois) | m² | 0 | 0
| - système constructif auto stable (plafond) | m² | 0 | 0
| - finition en peinture (finition C) | m² | 0 | 0
3.3.9.2 | Mise en œuvre éclairage et PC du local | ens | 1 | 0 | 0
| - Reprise des circuits existants (éclairage normal et sécurité, PC) | ens | 1 | 0
| - Luminaire type 1 | U | 0 | 0
| - Inter SA IP55 | U | 0 | 0
| - PC 2P+T 10/16A IP55 | U | 0 | 0
| - Déplacement bloc secours existant | U | 0 | 0
| - Canalisations | ens | 1 | 0
| - Accessoires de travaux et divers | ens | 1 | 0
3.3.10 | Local 02, N0 (nommé B11.N0.repère 2)
3.3.10.1 | Barre anti-panique | u | 0 | 0 | 0
3.3.11 | Local 04, N0 (nommé B11.N0.repère 3)
3.3.11.1 | Ferme-porte pour simple vantail | u | 0 | 0 | 0
3.3.12 | Local 18, transfo 2x 150 kVA, N0 (nommé B11.N0.repère 4)
3.3.12.1 | Création de cloisonnement pour locaux à risques EI60 | ens | 1 | 0 | 0
| - dispositifs nécessaires de sécurité (échafaudage, balisage, garde-corps, etc). | ens |  | 0 |  | so
| - protection avant travaux | ens |  | 0 |  | so
| - dépose de cloisonnement et/ou faux-plafond, compris évacuation des déchets vers centre de tri adapté. | m² | 0 | 0
| - cloisonnement de type 72/48 | m² | 0 | 0
| - adaptation de faux-plafond | ens | 0 | 0
| - travaux préparatoires, finition en peinture (finition B) | m² | 0 | 0
3.3.12.2 | Bloc porte à âme pleine, 2 vantaux égaux simple action E30 | u | 0 | 0 | 0
3.3.13 | Local 18, N0 (nommé B11.N0.repère 5) |  | 0
3.3.13.1 | Cylindre à bouton moleté | u | 0 | 0 | 0
3.3.14 | Local 20, salle de régulation, N0 (nommé B11.N0.repère 6)
3.3.14.1 | Bloc porte à âme pleine, un vantail simple action E30 | u | 0 | 0 | 0
3.3.15 | Local 12, salle essai, N0 (nommé B11.N0.repère 7)
3.3.15.1 | Porte coulissante E30 | u | 1 | 0 | 0
| - dépose de porte coulissante | ens | 1 | 0
| - porte coulissante E30 | m² | 0 | 0
3.3.16 | Local 25, salle de commande, N0 (nommé B11.N0.repère 8)
3.3.16.1 | Bloc porte vitrée, un vantail simple action E30 | u | 0 | 0 | 0
3.3.16.2 | Châssis vitré fixe EI30 | ens | 1 | 0 | 0
| - dépose | ens | 1 | 0
| - chassis EI30 | m² | 0 | 0
3.3.17 | Circulation 08, N0 (nommé B11.N0.repère 9)
3.3.17.1 | Création d’un recoupement EI60 et bloc porte 1 vantail à âme pleine (DAS) | ens | 1 | 0 | 0
| - dispositifs nécessaires de sécurité (échafaudage, balisage, garde-corps, etc). | ens | 1 | 0
| - protection avant travaux | ens | 1 | 0
| - adaptation de faux-plafond | m² |  | 0 |  | so
| - cloisonnement de type 72/48 | m² | 0 | 0
| - bloc-porte à âme pleine, un vantail simple action E30 | u | 1 | 0
| - oculus de diamètre Ø 250 mm | u | 1 | 0
| - DAS | ens | 1 | 0
| - travaux préparatoires, finition en peinture (finition B) | m² | 0 | 0
3.3.18 | Local 10, hall essai, N0 (nommé B11.N0.repère 10)
3.3.18.1 | Bloc porte métallique 2 vantaux égaux simple action E30 | u | 1 | 0 | 0
3.3.18.2 | Travaux électricité | ens | 1 | 0 | 0
| - Dépose/repose des alimentations existantes (ventouses avec contrôle de positions) | ens | 1 | 0
| - Nouvel essai de fonctionnement | ens | 1 | 0
3.3.19 | Local 04, hall essai, N0 (nommé B11.N0.repère 11)
3.3.19.1 | Bloc porte métallique 2 vantaux égaux simple action E30 | u | 1 | 0 | 0
3.3.19.2 | Travaux électricité | ens | 1 | 0 | 0
| - Dépose/repose des alimentations existantes (ventouses avec contrôle de positions) | ens | 1 | 0
| - Nouvel essai de fonctionnement | ens | 1 | 0
3.3.20 | Local 05, atelier montage, N0 (nommé B11.N0.repère 12)
3.5.20.1 | Bloc porte métallique 2 vantaux égaux simple action E30 | u | 1 | 0 | 0
3.3.21 | Escalier sur circulation 01, N1 (nommé B11.N1.repère 2)
3.3.21.1 | Création de désenfumage en toiture (escalier) | ens | 1 | 0 | 0
| - protection | ens | 0 | 0
| - dispositifs nécessaires de sécurité (échafaudage, balisage, garde-corps, etc). | ens | 1 | 0
| - approvisionnement, PEMD, grue, moyens de levage | ens | 1 | 0
| - réalisation chevêtre dans faux-plafond | u | 0 | 0
| - réalisation trémie dans plancher | u | 0 | 0
| - réalisation chevêtre en charpente couverture | u | 0 | 0
| - exutoire de désenfumage + DENFC | u | 0 | 0
| - DCM | u | 0 | 0
| - conduit vertical avec cloisonnement 72/48, isolant et simple plaque de plâtre d'épaisseur 13 mm sur les 2 faces | m² | 14 | 0
| - finition en peinture (travaux prépraratoire + 2 couches). Finition B | m² | 14 | 0
3.3.21.2 | Remplacement du luminaire existant | ens | 1 | 0 | 0
| - Reprise du circuit éclairage existant | ens | 1 | 0
| - Dépose luminaire existant | U | 0 | 0
| - Luminaire type 2 | U | 0 | 0
| - Accessoires de travaux et divers | ens | 1 | 0
3.3.22 | Local salle de commande, N1 (nommé B11.N1.repère 4 et N1.repère 5)
3.3.22.1 | Cylindre à bouton moleté (repère N1.4 sur folio) | u | 0 | 0 | 0
3.3.22.2 | Suppression de serrure de porte (repère N1.5 sur folio) | ens | 1 | 0 | 0
3.3.23 | Escalier sur circulation 07, N1 (nommé B11.N1.repère 6)
3.3.23.1 | Création de désenfumage en toiture (escalier) | ens | 1 | 0 | 0
| - protection | ens | 0 | 0
| - dispositifs nécessaires de sécurité (échafaudage, balisage, garde-corps, etc). | ens | 1 | 0
| - approvisionnement, PEMD, grue, moyens de levage | ens | 1 | 0
| - réalisation chevêtre dans faux-plafond | u | 0 | 0
| - réalisation trémie dans plancher | u | 0 | 0
| - réalisation chevêtre en charpente couverture | u | 0 | 0
| - exutoire de désenfumage + DENFC | u | 0 | 0
| - DCM | u | 0 | 0
| - conduit vertical avec cloisonnement 72/48, isolant et simple plaque de plâtre d'épaisseur 13 mm sur les 2 faces | m² | 0 | 0
| - finition en peinture (travaux prépraratoire + 2 couches). Finition B | m² | 0 | 0
3.3.23.2 | Remplacement du luminaire | ens | 1 | 0 | 0
| - Reprise du circuit éclairage existant | ens | 1 | 0
| - Dépose luminaire existant | U | 0 | 0
| - Luminaire type 2 | U | 0 | 0
| - Accessoires de travaux et divers | ens | 1 | 0
3.3.24 | Circulation 07, N1 (nommé B11.N1.repère 7)
3.3.24.1 | Création d’un recoupement EI60 et bloc porte 2 vantaux tiercés à âme pleine (DAS) | ens | 1 | 0 | 0
| - protection avant travaux | ens |  | 0
| - dispositifs nécessaires de sécurité (échafaudage, balisage, garde-corps, etc). | ens |  | 0
| - adaptation de faux-plafond | m² |  | 0
| - cloisonnement de type 72/48 | m² | 0 | 0
| - bloc-porte à âme pleine, 2 vantaux tiercés simple action | u | 0 | 0
| - oculus de diamètre Ø 250 mm | u | 0 | 0
| - DAS | ens | 1 | 0
| - travaux préparatoires, finition en peinture (finition B) | m² | 0 | 0
3.3.25 | Local 12, N0 (nommé B11.N1.repère 8)
3.3.25.1 | Bloc porte à âme pleine, un vantail simple action E30 (DAS) | u | 0 | 0 | 0
3.3.26 | Escalier sur circulation 12, N1 (nommé B11.N1.repère 9)
3.3.26.1 | Création de désenfumage en toiture (escalier) | ens | 1 | 0 | 0
| - protection | ens |  | 0
| - dispositifs nécessaires de sécurité (échafaudage, balisage, garde-corps, etc). | ens | 1 | 0
| - approvisionnement, PEMD, grue, moyens de levage | ens | 1 | 0
| - réalisation chevêtre dans faux-plafond | u | 0 | 0
| - réalisation trémie dans plancher | u | 1 | 0
| - réalisation chevêtre en charpente couverture | u | 0 | 0
| - exutoire de désenfumage + DENFC | u | 0 | 0
| - DCM | u | 0 | 0
| - conduit vertical avec cloisonnement 72/48, isolant et simple plaque de plâtre d'épaisseur 13 mm sur les 2 faces | m² | 0 | 0
| - finition en peinture (travaux prépraratoire + 2 couches). Finition B | m² | 0 | 0
3.3.27 | Circulation 12, N1 (nommé B11.N1.repère 10)
3.3.27.1 | Création d’un recoupement EI60 et bloc porte 2 vantaux tiercés à âme pleine (DAS) | ens | 1 | 0 | 0
| - protection avant travaux | ens |  | 0
| - dispositifs nécessaires de sécurité (échafaudage, balisage, garde-corps, etc). | ens |  | 0
| - adaptation de faux-plafond | m² | 0 | 0
| - cloisonnement de type 72/48 | m² | 0 | 0
| - bloc-porte à âme pleine, 2 vantaux tiercés simple action | u | 0 | 0
| - oculus de diamètre Ø 250 mm | u | 0 | 0
| - DAS | ens | 1 | 0
| - travaux préparatoires, finition en peinture (finition B) | m² | 0 | 0
3.3.28 | Circulation 12, N1 (nommé B11.N1.repère 11)
3.3.28.1 | Dépose de porte coulissante | ens | 1 | 0 | 0
3.3.29 | Local 18, N1 (nommé B11.N1.repère 12)
3.3.29.1 | Ferme-porte pour simple vantail | u | 0 | 0 | 0
3.3.30 | Circulation 17, N1 (nommé B11.N1.repère 13)
3.3.30.1 | Bloc porte à âme pleine, un vantail simple action E30 (DAS) | u | 0 | 0 | 0
3.3.31 | Local 13, N1 (nommé B11.N1.repère 14)
3.3.31.1 | Obturation d’ouverture en plaque de plâtre | ens | 1 | 0 | 0
| - dispositifs nécessaires de sécurité (échafaudage, balisage, garde-corps, etc). | ens |  | 0
| - dépose d’huisserie | ens | 1 | 0
| - cloisonnement de type 72/48 | m² | 0 | 0
| - travaux préparatoires, finition en peinture (finition B) | m² | 0 | 0
3.3.31.2 | Bloc porte à âme pleine, un vantail simple action E30 | u | 0 | 0 | 0
| Sous-total § 3.3 |  |  |  | 0
RECAPITULATIF
Vérification
3.3 | BÂTIMENT 11 |  |  |  | 0 | 0
| MONTANT TOTAL HT |  |  |  | 0
| T.V.A. (20%) |  |  |  | 0
| TOTAL Toutes Taxes Comprises |  |  |  | 0

## 12
N° | DESIGNATION DES OUVRAGES | UNITE | QTE | PRIX | MONTANT
TOTAL
3 | DESCRIPTION DES OUVRAGES
3.4 | BÂTIMENT 12
3.4.1 | Escalier circulation, entre N0 et N1 (nommé B12.N0.repère 1)
3.4.1.1 | Création de désenfumage en paroi | ens | 1 | 0 | 0
| - protection | ens |  | 0
| - dispositifs nécessaires de sécurité (échafaudage, balisage, garde-corps, etc). | ens | 1 | 0
| - approvisionnement, PEMD, grue, moyens de levage | ens | 1 | 0
| - dépose châssis et/ou ensemble menuisé | ens | 1 | 0
| - exutoire de désenfumage + DENFC | ens | 1 | 0
| - ensemble menuisé | m² | 0 | 0
| - finition en peinture (travaux prépraratoire + 2 couches). Finition B | m² |  | 0
3.4.2 | Hall, N0 (nommé B12.N0.repère 2)
3.4.2.1 | Création d’un marquage au sol | ens | 1 | 0 | 0
3.4.3 | Circulation, N1 (nommé B12.N1.repère 4)
3.4.3.1 | Création de désenfumage en toiture (escalier) | ens | 1 | 0 | 0
| - protection | ens |  | 0
| - dispositifs nécessaires de sécurité (échafaudage, balisage, garde-corps, etc). | ens | 1 | 0
| - approvisionnement, PEMD, grue, moyens de levage | ens | 1 | 0
| - réalisation chevêtre dans faux-plafond | u | 0 | 0
| - réalisation trémie dans plancher | u | 0 | 0
| - réalisation chevêtre en charpente couverture | u | 0 | 0
| - exutoire de désenfumage + DENFC | u | 0 | 0
| - DCM | u | 0 | 0
| - conduit vertical avec cloisonnement 72/48, isolant et simple plaque de plâtre d'épaisseur 13 mm sur les 2 faces | m² | 0 | 0
| - finition en peinture (travaux prépraratoire + 2 couches). Finition B | m² | 0 | 0
3.4.4 | Circulation, N1 (nommé B12.N1.repère 5) |  |  |  | 0
3.4.4.1 | Création d’escalier métallique | ens | 1 | 0 | 0
| - protection | ens |  | 0
| - dispositifs nécessaires de sécurité (échafaudage, balisage, garde-corps, etc). | ens | 1 | 0
| - approvisionnement, PEMD, grue, moyens de levage | ens | 1 | 0
| - génie civil | ens | 1 | 0
| - escalier métallique + palier d'arrivée + GC | ml | 0 | 0
3.4.4.2 | Création d’une issue de secours | ens | 1 | 0 | 0
| - protection | ens |  | 0
| - dispositifs nécessaires de sécurité (échafaudage, balisage, garde-corps, etc). | ens |  | 0 |  | cis au 3.6.4.2
| - approvisionnement, PEMD, grue, moyens de levage | ens |  | 0
| - dépose de bardage, compris ossature | m² |  | 0
| - dépose de menuiserie extérieure | ens | 1 | 0
| - dépose de maçonnerie en bloc de granulats courants | m² | 0 | 0
| - passivation acier avec mortier adapté | ens | 1 | 0
| - enduit de dressement (embrasure) | m² | 0 | 0
| - seuil béton préfabriqué | ml | 0 | 0
| - bloc porte métallique 1UP | m² |  | 0
| - bloc porte vitré 1UP | u | 0 | 0
| - Barre anti-panique | u | 0 | 0
3.4.5 | Circulation, N1 (nommé B12.N1.repère 6)
3.4.5.1 | Création d’un recoupement EI60 et bloc porte 1 vantail à âme pleine double action (DAS) | ens | 1 | 0 | 0
| - dispositifs nécessaires de sécurité (échafaudage, balisage, garde-corps, etc). | ens |  | 0
| - adaptation de faux-plafond | m² | 0 | 0
| - cloisonnement de type 72/48 | m² | 0 | 0
| - bloc-porte à âme pleine, un vantail double action E30 | u | 0 | 0
| - oculus de diamètre Ø 250 mm | u | 0 | 0
| - DAS | ens | 1 | 0
| - joint anti pince doigts | ens | 1 | 0
| - travaux préparatoires, finition en peinture (finition B) | m² | 0 | 0
| Sous-total § 3.4 |  |  |  | 0
RECAPITULATIF
Vérification
3.4 | BÂTIMENT 12 |  |  |  | 0 | 0
| MONTANT TOTAL HT |  |  |  | 0
| T.V.A. (20%) |  |  |  | 0
| TOTAL Toutes Taxes Comprises |  |  |  | 0

## 17
N° | DESIGNATION DES OUVRAGES | UNITE | QTE | PRIX | MONTANT
TOTAL
3 | DESCRIPTION DES OUVRAGES
3.5 | BÂTIMENT 17
3.5.1 | Local 02, N-1 (nommé B17.N-1.repère 1)
3.5.1.1 | Création d’un recoupement EI60 et bloc porte 2 vantaux égaux en acier galvanisé | ens | 1 | 0 | 0
| - dispositifs nécessaires de sécurité (échafaudage, balisage, garde-corps, etc). | ens | 1 | 0
| - adaptation de faux-plafond | m² | 0 | 0
| - cloisonnement de type 72/48 | m² | 0 | 0
| - bloc-porte à âme pleine, 2 vantaux tiercés en acier galvanisé | u | 0 | 0
| - travaux préparatoires, finition en peinture (finition B) | m² | 0 | 0
3.5.1.2 | Travaux électricité | ens | 1 | 0 | 0
| - Le déplacement et la reprise du cheminement du circuit PC en dehors de l’emprise de la cloison créée | ens | 1 | 0
| - Dépose du coffret PC existant | ens | 1 | 0
| - PC 2P+T 10/16A IP55 | U | 0 | 0
| - Accessoires de travaux et divers | ens | 1 | 0
3.5.1.3 | Reprise éclairage | ens | 1 | 0 | 0
| - Dépose luminaires existants | ens | 1 | 0
| - Luminaire type 2 | U | 0 | 0
| - BP IP55 | U | 0 | 0
| - Câblage | ens | 1 | 0
| - Accessoires de travaux et divers | ens | 1 | 0
3.5.2 | Local 10, N-1 (nommé B17.N-1.repère 2)
3.5.2.1 | Création d’un recoupement EI60 et bloc porte 2 vantaux égaux en acier galvanisé | ens | 1 | 0 | 0
| - dispositifs nécessaires de sécurité (échafaudage, balisage, garde-corps, etc). | ens | 1 | 0
| - adaptation de faux-plafond | m² |  | 0
| - cloisonnement de type 72/48 | m² | 0 | 0
| - bloc-porte à âme pleine, 2 vantaux tiercés en acier galvanisé | u | 0 | 0
| - travaux préparatoires, finition en peinture (finition B) | m² | 0 | 0
3.5.2.2 | Obturation d’ouverture en blocs de béton creux de granulats courants | ens | 1 | 0 | 0
| - protection | ens |  | 0
| - dispositifs nécessaires de sécurité (échafaudage, balisage, garde-corps, etc). | ens |  | 0
| - dépose d'huisserie et/ou porte simple vantail et/ou ensemble menuisé | ens | 1 | 0
| - maçonnerie en bloc de granulats courants | m² | 0 | 0
| - enduit de dressement | m² | 0 | 0
| - finition en peinture (finition C) | m² | 0 | 0
3.5.2.3 | Obturation d’ouverture en blocs de béton creux de granulats courants | ens | 1 | 0 | 0
| - protection | ens |  | 0
| - dispositifs nécessaires de sécurité (échafaudage, balisage, garde-corps, etc). | ens |  | 0
| - dépose d'huisserie et/ou porte simple vantail et/ou ensemble menuisé | ens | 1 | 0
| - maçonnerie en bloc de granulats courants | m² | 0 | 0
| - enduit de dressement | m² | 0 | 0
| - finition en peinture (finition C) | m² | 0 | 0
3.5.3 | Local 01, N-1 (nommé B17.N-1.repère 6)
3.5.3.1 | Bloc porte métallique, un vantail simple action E30 | u | 1 | 0 | 0
3.5.4 | Local 16, N-1 (nommé B17.N-1.repères 7 à 8)
3.5.4.1 | Calfeutrement coupe-feu (repère B17.N-1.7 sur folio) | ens | 1 | 0 | 0
- plâtre
3.5.4.2 | Création de cloisonnement pour local à risque EI60 (repère B17.N-1.8 sur folio) | ens | 1 | 0 | 0
| - dispositifs nécessaires de sécurité (échafaudage, balisage, garde-corps, etc). | ens | 1 | 0
| - protection avant travaux | ens |  | 0 |  | so
| - dépose de cloisonnement et/ou faux-plafond, compris évacuation des déchets vers centre de tri adapté. | m² | 0 | 0
| - cloisonnement de type 72/48 | m² | 0 | 0
| - adaptation de faux-plafond | ens | 0 | 0
| - travaux préparatoires, finition en peinture (finition B) | m² | 0 | 0
3.5.4.3 | Bloc porte métallique, 2 vantaux égaux simple action E30 (repère B17.N-1.8 sur folio) | u | 1 | 0 | 0
3.5.4.4 | Création d’un recoupement EI60 et bloc porte 2 vantaux égaux en acier galvanisé double action (DAS) (repère B17.N-1.9 sur folio) | ens | 1 | 0 | 0
| - dispositifs nécessaires de sécurité (échafaudage, balisage, garde-corps, etc). | ens | 1 | 0
| - adaptation de faux-plafond | m² |  | 0
| - cloisonnement de type 72/48 | m² | 0 | 0
| - bloc-porte 2 vantaux égaux double action en acier galvanisé | u | 1 | 0
| - oculus de diamètre Ø 250 mm | u | 2 | 0
| - DAS | ens | 1 | 0
| - joint anti pince doigts | ens | 1 | 0
| - travaux préparatoires, finition en peinture (finition B) | m² | 0 | 0
3.5.4.5 | Alimentation depuis le SSI existant | ens | 1 | 0 | 0
| - Extension bus CMSI et module déporté | ens | 1 | 0
| - 'Liaison 2x2,5mm² entre le module déporté et les portes | ml | 0 | 0
| Mise en service | ens | 1 | 0
3.5.4.6 | Création d’un recoupement EI60 et bloc porte 2 vantaux égaux en acier galvanisé (repère B17.N-1.9’ sur folio) | ens | 1 | 0 | 0
| - dispositifs nécessaires de sécurité (échafaudage, balisage, garde-corps, etc). | ens | 1 | 0
| - adaptation de faux-plafond | m² |  | 0
| - dépose de porte et/ou cloisonnement | m² | 0 | 0
| - cloisonnement de type 72/48 | m² | 0 | 0
| - bloc-porte à âme pleine, 2 vantaux tiercés en acier galvanisé | u | 1 | 0
| - travaux préparatoires, finition en peinture (finition B) | m² | 0 | 0
3.5.4.5 | Alimentation depuis le SSI existant | ens | 1 | 0 | 0
| - 'Liaison 2x2,5mm² | ml | 0 | 0
| Mise en service | ens | 1 | 0
3.5.5 | Local atelier fabrication, N0 (nommé B17.N0.repère 3)
3.5.5.1 | Création de désenfumage en paroi | ens | 1 | 0 | 0
| - protection | ens | 1 | 0
| - dispositifs nécessaires de sécurité (échafaudage, balisage, garde-corps, etc). | ens | 1 | 0
| - approvisionnement, PEMD, grue, moyens de levage | ens | 1 | 0
| - dépose châssis et/ou ensemble menuisé | ens | 1 | 0
| - exutoire de désenfumage + DENFC | u | 0 | 0
| - adaptation de paroi en panneaux de polycarbonate | m² | 0 | 0
| - finition en peinture (travaux prépraratoire + 2 couches). Finition B | m² |  | 0
3.5.5.2 | Alimentation depuis le SSI existant | ens | 1 | 0 | 0
| - Extension bus CMSI et module déporté | ens | 1 | 0
| - 'Liaison 2x2,5CR1 entre le module déporté et le DAC | ml | 0 | 0
| Mise en service | ens | 1 | 0
3.5.6 | Circulation, N0 (nommé B17.N0.repère 4)
3.5.6.1 | Création d’un recoupement EI60 et bloc porte 1 vantail à âme pleine | ens | 1 | 0 | 0
| - dispositifs nécessaires de sécurité (échafaudage, balisage, garde-corps, etc). | ens |  | 0
| - adaptation de faux-plafond | m² | 0 | 0
| - dépose de cloisonnement existant | m² | 0 | 0
| - cloisonnement de type 72/48 | m² | 0 | 0
| - bloc-porte à âme pleine, un vantail simple action E30 | u | 1 | 0
| - travaux préparatoires, finition en peinture (finition B) | m² | 0 | 0
3.5.7 | Local 18, N0 (nommé B17.N0.repère 5)
3.5.7.1 | Obturation d’ouverture en plaque de plâtre | ens | 1 | 0 | 0
| - dispositifs nécessaires de sécurité (échafaudage, balisage, garde-corps, etc). | ens | 1 | 0
| - dépose d’huisserie | ens | 1 | 0
| - cloisonnement de type 72/48 | m² | 0 | 0
| - travaux préparatoires, finition en peinture (finition B) | m² | 0 | 0
3.5.8 | Local 47, N0 (nommé B17.N0.repère 6)
3.5.8.1 | Bloc porte à âme pleine, 2 vantaux égaux simple action E30 | u | 1 | 0 | 0
3.6.8.2 | Grille de ventilation intumescente EI60 | u | 1 | 0 | 0
| - carottage, réservation | ens | 1 | 0
| - grille de ventilation intumescente | u | 0 | 0
| Sous-total § 3.5 |  |  |  | 0
RECAPITULATIF
3.5 | BÂTIMENT 17 |  |  |  | 0
| MONTANT TOTAL HT |  |  |  | 0
| T.V.A. (20%) |  |  |  | 0
| TOTAL Toutes Taxes Comprises |  |  |  | 0

## 19
N° | DESIGNATION DES OUVRAGES | UNITE | QTE | PRIX | MONTANT
TOTAL
3 | DESCRIPTION DES OUVRAGES
3.6 | BÂTIMENT 19
3.6.1 | Escalier, N-1 (nommé B19.N-1.repère 1)
3.6.1.1 | Bloc porte à âme pleine, un vantail simple action E30 | u | 0 | 0 | 0
3.6.2 | Local 02, N0 (nommé B19.N-1.repère 1)
3.6.2.1 | Bloc porte à âme pleine, 2 vantaux tiercés simple action E30 | u | 0 | 0 | 0
3.6.3 | Local 05, N0 (nommé B19.N-1.repère 2)
3.6.3.1 | Bloc porte métallique, un vantail simple action E30 | u | 0 | 0 | 0
| - adaptation ossature métallique | ens | 1 | 1000
| - BP métallique, 1 vantail simple action E30 | ens | 1 | 0
| Sous-total § 3.6 |  |  |  | 0
RECAPITULATIF
Vérification
3.6 | BÂTIMENT 19 |  |  |  | 0 | 0
| MONTANT TOTAL HT |  |  |  | 0
| T.V.A. (20%) |  |  |  | 0
| TOTAL Toutes Taxes Comprises |  |  |  | 0

## 20
N° | DESIGNATION DES OUVRAGES | UNITE | QTE | PRIX | MONTANT
TOTAL
3 | DESCRIPTION DES OUVRAGES
3.7 | BÂTIMENT 20
3.7.1 | Local TGBT, sous escalier, N-1 (nommé B20.N-1.repère 1)
3.7.1.1 | Création de cloisonnement pour local à risque EI60 | ens | 1 | 0 | 0
| - dispositifs nécessaires de sécurité (échafaudage, balisage, garde-corps, etc). | ens |  | 0
| - protection avant travaux | ens |  | 0
| - dépose de cloisonnement et/ou faux-plafond, compris évacuation des déchets vers centre de tri adapté. | m² | 0 | 0
| - cloisonnement de type 72/48 | m² | 0 | 0
| - adaptation de faux-plafond | ens | 0 | 0
| - finition en peinture (finition C) | m² | 0 | 0
3.7.1.2 | Bloc porte métallique, un vantail simple action E30 | u | 0 | 0 | 0
3.7.1.3 | Grille de ventilation intumescente EI60 | u | 0 | 0 | 0
3.7.1.4 | Création éclairage | ens | 1 | 0 | 0
| - Reprise circuit d'éclairage depuis l'existant | ens | 1 | 0
| - Luminaire type 3 (détecteur intégré) | U | 0 | 0
| - Accessoires de travaux et divers | ens | 1 | 0
3.7.2 | Circulation, N-1 (nommé B20.N-1.repère 2)
3.7.2.1 | Calfeutrement coupe-feu | ens | 1 | 0 | 0
3.7.2.2 | Création d’un encoffrement EI60 | ens | 1 | 0 | 0
| - dispositifs nécessaires de sécurité (échafaudage, balisage, garde-corps, etc). | ens |  | 0
| - encoffrement composé d'une ossature métallique et simple parement en plaque de plâtre (type I) | m² | 0 | 0
| - finition en peinture (finition C) | m² | 0 | 0
3.7.2.3 | Grille de ventilation intumescente EI60 | ens | 1 | 0 | 0
| - carottage, réservation | ens | 1 | 0
| - grille de ventilation intumescente | u | 1 | 0
3.7.3 | Circulation, N0 (nommé B20.N0.repère 1)
3.7.3.1 | Création d’un recoupement EI60 et bloc porte 2 vantaux tiercés à âme pleine double action (DAS) | ens | 1 | 0 | 0
| - dispositifs nécessaires de sécurité (échafaudage, balisage, garde-corps, etc). | ens | 1 | 0
| - adaptation de faux-plafond | m² | 0 | 0
| - cloisonnement de type 72/48 | m² | 0 | 0
| - bloc-porte à âme pleine, 2 vantaux tiercés à âme pleine double action | u | 0 | 0
| - oculus de diamètre Ø 250 mm | u | 0 | 0
| - DAS | ens | 1 | 0
| - joint anti pince doigts | ens | 1 | 0
| - travaux préparatoires, finition en peinture (finition B) | m² | 0 | 0
3.7.3.2 | Radiateur à déplacer | ens | 1 | 0 | 0
3.7.3.3 | Alimentation depuis le SSI existant | ens | 1 | 0 | 0
| - Extension bus CMSI et module déporté | ens | 1 | 0
| - 'Liaison 2x2,5mm² entre le module déporté et la porte | ml | 0 | 0
| Mise en service | ens | 1 | 0
3.7.4 | Circulation, N0 (nommé B20.N0.repère 2) |  |  |  | 0
3.7.4.1 | Création d’un recoupement EI60 et bloc porte 2 vantaux tiercés à âme pleine double action (DAS) | ens | 1 | 0 | 0
| - dispositifs nécessaires de sécurité (échafaudage, balisage, garde-corps, etc). | ens | 1 | 0
| - adaptation de faux-plafond | m² | 0 | 0
| - cloisonnement de type 72/48 | m² | 0 | 0
| - bloc-porte à âme pleine, 2 vantaux tiercés à âme pleine double action | u | 0 | 0
| - oculus de diamètre Ø 250 mm | u | 0 | 0
| - DAS | ens | 1 | 0
| - joint anti pince doigts | ens | 1 | 0
| - travaux préparatoires, finition en peinture (finition B) | m² | 0 | 0
3.7.4.2 | Alimentation depuis le SSI existant | ens | 1 | 0 | 0
| - 'Liaison 2x2,5mm² depuis la porte à proximité | ml | 0 | 0
| Mise en service | ens | 1 | 0
3.7.5 | Circulation, N0 (nommé B20.N0.repère 3)
3.7.5.1 | Création d’un recoupement EI60 et bloc porte 2 vantaux égaux à âme pleine double action (DAS) | ens | 1 | 0 | 0
| - dispositifs nécessaires de sécurité (échafaudage, balisage, garde-corps, etc). | ens | 1 | 0
| - adaptation de faux-plafond | m² | 0 | 0
| - cloisonnement de type 72/48 | m² | 0 | 0
| - bloc-porte à âme pleine, 2 vantaux tiercés à âme pleine double action | u | 0 | 0
| - oculus de diamètre Ø 250 mm | u | 0 | 0
| - DAS | ens | 1 | 0
| - joint anti pince doigts | ens | 1 | 0
| - travaux préparatoires, finition en peinture (finition B) | m² | 0 | 0
3.7.5.2 | Alimentation depuis le SSI existant | ens | 1 | 0 | 0
| - 'Liaison 2x2,5mm² depuis la porte à proximité | ml | 0 | 0
| Mise en service | ens | 1 | 0
3.7.6 | Circulation, N0 (nommé B20.N0.repère 4)
3.7.6.1 | Création d’un recoupement EI60 et bloc porte 2 vantaux égaux à âme pleine double action (DAS) | ens | 1 | 0 | 0
| - dispositifs nécessaires de sécurité (échafaudage, balisage, garde-corps, etc). | ens | 1 | 0
| - adaptation de faux-plafond | m² | 0 | 0
| - cloisonnement de type 72/48 | m² | 0 | 0
| - bloc-porte à âme pleine, 2 vantaux tiercés à âme pleine double action | u | 0 | 0
| - oculus de diamètre Ø 250 mm | u | 0 | 0
| - DAS | ens | 1 | 0
| - joint anti pince doigts | ens | 1 | 0
| - travaux préparatoires, finition en peinture (finition B) | m² | 0 | 0
3.7.6.2 | Alimentation depuis le SSI existant | ens | 1 | 0 | 0
| - 'Liaison 2x2,5mm² depuis la porte à proximité | ml | 0 | 0
| Mise en service | ens | 1 | 0
3.7.7 | Circulation, N1 (nommé B20.N1.repère 1)
3.7.7.1 | Création d’un recoupement EI60 et bloc porte 2 vantaux tiercés à âme pleine double action (DAS) | ens | 1 | 0 | 0
| - dispositifs nécessaires de sécurité (échafaudage, balisage, garde-corps, etc). | ens | 1 | 0
| - adaptation de faux-plafond | m² | 0 | 0
| - cloisonnement de type 72/48 | m² | 0 | 0
| - bloc-porte à âme pleine, 2 vantaux tiercés à âme pleine double action | u | 0 | 0
| - oculus de diamètre Ø 250 mm | u | 0 | 0
| - DAS | ens | 1 | 0
| - joint anti pince doigts | ens | 1 | 0
| - travaux préparatoires, finition en peinture (finition B) | m² | 0 | 0
3.7.7.2 | Alimentation depuis le SSI existant | ens | 1 | 0 | 0
| - 'Liaison 2x2,5mm² depuis la porte à proximité | ml | 0 | 0
| Mise en service | ens | 1 | 0
3.7.8 | Circulation, N1 (nommé B20.N1.repère 2)
3.7.8.1 | Création de désenfumage en toiture (escalier) | ens | 1 | 0 | 0
| - protection | ens | 1 | 0
| - dispositifs nécessaires de sécurité (échafaudage, balisage, garde-corps, etc). | ens | 1 | 0
| - approvisionnement, PEMD, grue, moyens de levage | ens | 1 | 0
| - réalisation chevêtre dans faux-plafond | u | 0 | 0
| - réalisation trémie dans plancher | u | 0 | 0
| - réalisation chevêtre en charpente couverture | u | 0 | 0
| - exutoire de désenfumage + DENFC | u | 0 | 0
| - DCM | u | 0 | 0
| - conduit vertical avec cloisonnement 72/48, isolant et simple plaque de plâtre d'épaisseur 13 mm sur les 2 faces | m² | 0 | 0
| - finition en peinture (travaux prépraratoire + 2 couches). Finition B | m² | 0 | 0
3.7.9 | Circulation, N1 (nommé B20.N1.repère 3)
3.7.9.1 | Création d’un recoupement EI60 et bloc porte 2 vantaux tiercés à âme pleine double action (DAS) | ens | 1 | 0 | 0
| - dispositifs nécessaires de sécurité (échafaudage, balisage, garde-corps, etc). | ens | 1 | 0
| - adaptation de faux-plafond | m² | 0 | 0
| - cloisonnement de type 72/48 | m² | 0 | 0
| - bloc-porte à âme pleine, 2 vantaux tiercés à âme pleine double action | u | 0 | 0
| - oculus de diamètre Ø 250 mm | u | 0 | 0
| - DAS | ens | 1 | 0
| - joint anti pince doigts | ens | 1 | 0
| - travaux préparatoires, finition en peinture (finition B) | m² | 0 | 0
3.7.9.2 | Alimentation depuis le SSI existant | ens | 1 | 0 | 0
| - 'Liaison 2x2,5mm² depuis la porte à proximité | ml | 0 | 0
| Mise en service | ens | 1 | 0
3.7.10 | Circulation, N1 (nommé B20.N1.repère 4)
3.7.10.1 | Création d’un recoupement EI60 et bloc porte 2 vantaux tiercés à âme pleine double action (DAS) | ens | 1 | 0 | 0
| - dispositifs nécessaires de sécurité (échafaudage, balisage, garde-corps, etc). | ens |  | 0 |  | so
| - adaptation de faux-plafond | m² | 0 | 0
| - cloisonnement de type 72/48 | m² | 0 | 0
| - bloc-porte à âme pleine, 2 vantaux tiercés à âme pleine double action | u | 0 | 0
| - oculus de diamètre Ø 250 mm | u | 0 | 0
| - DAS | ens | 1 | 0
| - joint anti pince doigts | ens | 1 | 0
| - travaux préparatoires, finition en peinture (finition B) | m² | 0 | 0
3.7.10.2 | Alimentation depuis le SSI existant | ens | 1 | 0 | 0
| - 'Liaison 2x2,5mm² depuis la porte à proximité | ml | 0 | 0
| Mise en service | ens | 1 | 0
3.7.11 | Circulation, N1 (nommé B20.N1.repère 5)
3.7.11.1 | Création d’un recoupement EI60 et bloc porte 2 vantaux tiercés à âme pleine double action (DAS) | ens | 1 | 0 | 0
| - dispositifs nécessaires de sécurité (échafaudage, balisage, garde-corps, etc). | ens |  | 0 |  | so
| - adaptation de faux-plafond | m² | 0 | 0
| - cloisonnement de type 72/48 | m² | 0 | 0
| - bloc-porte à âme pleine, 2 vantaux tiercés à âme pleine double action | u | 0 | 0
| - oculus de diamètre Ø 250 mm | u | 0 | 0
| - DAS | ens | 1 | 0
| - joint anti pince doigts | ens | 1 | 0
| - travaux préparatoires, finition en peinture (finition B) | m² | 0 | 0
3.7.11.2 | Alimentation depuis le SSI existant | ens | 1 | 0 | 0
| - 'Liaison 2x2,5mm² depuis la porte à proximité | ml | 0 | 0
| Mise en service | ens | 1 | 0
3.7.12 | Circulation, N1 (nommé B20.N1.repère 6)
3.7.12.1 | Création de désenfumage en toiture (escalier) | ens | 1 | 0 | 0
| - protection | ens | 1 | 0
| - dispositifs nécessaires de sécurité (échafaudage, balisage, garde-corps, etc). | ens | 1 | 0
| - approvisionnement, PEMD, grue, moyens de levage | ens | 1 | 0
| - réalisation chevêtre dans faux-plafond | u | 0 | 0
| - réalisation trémie dans plancher | u | 0 | 0
| - réalisation chevêtre en charpente couverture | u | 0 | 0
| - exutoire de désenfumage + DENFC | u | 0 | 0
| - DCM | u | 0 | 0
| - conduit vertical avec cloisonnement 72/48, isolant et simple plaque de plâtre d'épaisseur 13 mm sur les 2 faces | m² | 0 | 0
| - finition en peinture (travaux prépraratoire + 2 couches). Finition B | m² | 0 | 0
3.7.13 | Cheminement, niveau comble (nommé B20.NC.repère 1)
3.7.13.1 | Création d’un recoupement EI60 et bloc porte 1 vantail à âme pleine | ens | 1 | 0 | 0
| - dispositifs nécessaires de sécurité (échafaudage, balisage, garde-corps, etc). | ens | 0 | 0 |  | so
| - approvisionnement | ens | 1 | 0
| - adaptation de seuil | ens | 1 | 0
| - dépose de cloisonnement existant | m² |  | 0 |  | so
| - cloisonnement de type 72/48 | m² | 0 | 0
| - bloc-porte à âme pleine, un vantail simple action E30 | u | 0 | 0
| - travaux préparatoires, finition en peinture (finition B) |  |  | 0
| - finition en peinture (finition C) | m² | 0 | 0
3.7.14 | Cheminement, niveau comble (nommé B20.NC.repère 2 sur folio)
3.7.14.1 | Création d’un recoupement EI60 et bloc porte 1 vantail à âme pleine | ens | 1 | 0 | 0
| - dispositifs nécessaires de sécurité (échafaudage, balisage, garde-corps, etc). | ens |  | 0 |  | so
| - approvisionnement | ens | 1 | 0
| - adaptation de faux-plafond | m² |  | 0 |  | so
| - dépose de cloisonnement existant | m² |  | 0 |  | so
| - cloisonnement de type 72/48 | m² | 0 | 0
| - bloc-porte à âme pleine, un vantail simple action E30 | u | 0 | 0
| - travaux préparatoires, finition en peinture (finition B) | m² |  | 0
| - finition en peinture (finition C) | m² | 0 | 0
3.7.15 | Cheminement, niveau comble (nommé B20.NC.repère 3 sur folio)
3.7.15.1 | Création d’un recoupement EI60 et bloc porte 1 vantail à âme pleine | ens | 1 | 0 | 0
| - dispositifs nécessaires de sécurité (échafaudage, balisage, garde-corps, etc). | ens |  | 0 |  | so
| - approvisionnement | ens | 1 | 0
| - adaptation de faux-plafond | m² |  | 0 |  | so
| - dépose de cloisonnement existant | m² |  | 0 |  | so
| - cloisonnement de type 72/48 | m² | 0 | 0
| - bloc-porte à âme pleine, un vantail simple action E30 | u | 0 | 0
| - travaux préparatoires, finition en peinture (finition B) | m² |  | 0
| - finition en peinture (finition C) | m² | 0 | 0
3.7.16 | Comble (nommé B20.N2.repères 4 à 14)
3.7.16.1 | Création de ventilation (comble) | ens | 1 | 0 | 0
| - dispositifs nécessaires de sécurité (échafaudage, balisage, garde-corps, etc). | ens | 1 | 0
| - tuile à douille Ø 160 mm minimum, raccordement sur couverture | ens | 1 | 0
| - adaptation de l'isolant, raccordement, divers accessoires | ens | 1 | 0
| Sous-total § 3.7 |  |  |  | 0
RECAPITULATIF
Vérification
3.7 | BÂTIMENT 20 |  |  |  | 0 | 0
| MONTANT TOTAL HT |  |  |  | 0
| T.V.A. (20%) |  |  |  | 0
| TOTAL Toutes Taxes Comprises |  |  |  | 0

## 28, 30
N° | DESIGNATION DES OUVRAGES | UNITE | QTE | PRIX | MONTANT
TOTAL
3 | DESCRIPTION DES OUVRAGES
3.8 | BÂTIMENTS 28, 30
3.8.1 | Caniveaux extérieurs, N0 (nommé B28.N0.repère 1)
3.8.1.1 | Calfeutrement coupe-feu | ens | 1 | 0 | 0
| - sac coupe feu lg 300 mm x larg 170 mm x ht 30 mm soit 112 * 0,5 = 56 u pour 1m² | m² | 0 | 0
3.8.2 | Local 15, courant fort, N0 (nommé B28.N0.repère 2 )
3.8.2.1 | Bloc porte à âme pleine, un vantail simple action E30 | u | 1 | 0 | 0
3.8.2.2 | Calfeutrement coupe-feu | ens | 1 | 0 | 0
| - sac coupe feu lg 300 mm x larg 170 mm x ht 30 mm soit 112 * 0,5 = 56 u pour 1m² | m² | 0 | 0
| - plâtre | ens | 1 | 0
3.8.3 | Escalier circulation, N1 (nommé B28.N1.repère 1)
3.8.3.1 | Création de désenfumage en paroi | ens | 1 | 0 | 0
| - protection | ens |  | 0 |  | so
| - dispositifs nécessaires de sécurité (échafaudage, balisage, garde-corps, etc). | ens | 1 | 0
| - approvisionnement, PEMD, grue, moyens de levage | ens | 1 | 0
| - dépose châssis et/ou ensemble menuisé | ens | 1 | 0
| - exutoire de désenfumage + DENFC | u | 0 | 0
| - ensemble menuisé | m² | 0 | 0 |  | so
| - finition en peinture (travaux prépraratoire + 2 couches). Finition B | m² |  | 0 |  | so
3.8.4 | Escalier circulation, N1 (nommé B28.N1.repère 1’) |  |  |  | 0
3.8.4.1 | Création de désenfumage en paroi | ens | 1 | 0 | 0
| - protection | ens |  | 0 |  | so
| - dispositifs nécessaires de sécurité (échafaudage, balisage, garde-corps, etc). | ens | 1 | 0
| - approvisionnement, PEMD, grue, moyens de levage | ens | 1 | 0
| - dépose châssis et/ou ensemble menuisé | ens | 1 | 0
| - exutoire de désenfumage + DENFC | u | 0 | 0
| - ensemble menuisé | m² |  | 0 |  | so
| - finition en peinture (travaux prépraratoire + 2 couches). Finition B | m² |  | 0 |  | so
3.8.5 | Caniveaux extérieurs, N0 (nommé B30.N0.repère 1 )
3.8.5.1 | Calfeutrement coupe-feu | ens | 1 | 0 | 0
| - sac coupe feu lg 300 mm x larg 170 mm x ht 30 mm soit 112 * 0,5 = 56 u pour 1m² | m² | 0 | 0
3.8.6 | Local 01, hall, N0 (nommés B30.N0.repères 2 et 3 et 4 et 5)
3.6.6.1 | Bloc porte métallique, un vantail simple action E30 (repère 02 sur folio) | u | 1 | 0 | 0
| - modification et agrandissement ouverture | ens | 1 | 0
| - Bloc porte métallique, un vantail simple action E30 | u | 0 | 0
3.8.6.2 | Bloc porte métallique, un vantail simple action E30 (repère 03 sur folio) | u | 1 | 0 | 0
| - modification et agrandissement ouverture | ens | 1 | 0
| - Bloc porte métallique, un vantail simple action E30 | u | 0 | 0
3.8.6.3 | Bloc porte métallique, un vantail simple action E30 (repère 04 sur folio) | u | 1 | 0 | 0
| - modification et agrandissement ouverture | ens | 1 | 0
| - Bloc porte métallique, un vantail simple action E30 | u | 0 | 0
3.8.6.4 | Bloc porte métallique, un vantail simple action E30 (repère 05 sur folio) | u | 1 | 0 | 0
| - modification et agrandissement ouverture | ens | 1 | 0
| - Bloc porte métallique, un vantail simple action E30 | u | 0 | 0
3.8.6.5 | Barre anti-panique | u | 0 | 0 | 0
| Sous-total § 3.8 |  |  |  | 0
RECAPITULATIF
Vérification
3.8 | BÂTIMENTS 28, 30 |  |  |  | 0 | 0
| MONTANT TOTAL HT |  |  |  | 0
| T.V.A. (20%) |  |  |  | 0
| TOTAL Toutes Taxes Comprises |  |  |  | 0

## 29
N° | DESIGNATION DES OUVRAGES | UNITE | QTE | PRIX | MONTANT
TOTAL
3 | DESCRIPTION DES OUVRAGES
3.9 | BÂTIMENT 29
3.9.1 | Caniveaux extérieurs, N0 (nommé B29.N0.repère 1)
3.9.1.1 | Calfeutrement coupe-feu | ens | 1 | 0 | 0
| - sac coupe feu lg 300 mm x larg 170 mm x ht 30 mm soit 112 * 0,5 = 56 u pour 1m² | m² | 0 | 0
| Sous-total § 3.9 |  |  |  | 0
RECAPITULATIF
Vérification
3.9 | BÂTIMENT 29 |  |  |  | 0 | 0
| MONTANT TOTAL HT |  |  |  | 0
| T.V.A. (20%) |  |  |  | 0
| TOTAL Toutes Taxes Comprises |  |  |  | 0

## 31, 49
N° | DESIGNATION DES OUVRAGES | UNITE | QTE | PRIX | MONTANT
TOTAL
3 | DESCRIPTION DES OUVRAGES
3.10 | BÂTIMENTS 31, 49
3.10.1 | Local 27, N0 (nommé B49.N0.repère 1)
3.10.1.1 | Création de cloisonnement pour local à risque EI60 | ens | 1 | 0 | 0
| - dispositifs nécessaires de sécurité (échafaudage, balisage, garde-corps, etc). | ens | 1 | 0
| - protection avant travaux | ens |  | 0 |  | so
| - dépose de cloisonnement et/ou faux-plafond, compris évacuation des déchets vers centre de tri adapté. | m² | 0 | 0
| - cloisonnement de type 72/48 | m² | 0 | 0
| - adaptation de faux-plafond | ens | 0 | 0 |  | so
| - travaux préparatoires, finition en peinture (finition B) | m² | 0 | 0
3.10.1.2 | Bloc porte à âme pleine, 2 vantaux égaux simple action E30 | u | 0 | 0 | 0
3.10.2 | Local 10, N0 (nommé B49.N0.repère 2)
3.10.2.1 | Bloc porte à âme pleine, 2 vantaux égaux simple action E30 | u | 0 | 0 | 0
3.10.3 | Local 01, N0 (nommé B49.N0.repères 3 et 3’ et 4)
3.10.3.1 | Calfeutrement coupe-feu | ens | 1 | 0 | 0
| - sac coupe feu lg 300 mm x larg 170 mm x ht 30 mm soit 112 * 0,5 = 56 u pour 1m² | m² | 0 | 0
| - sac coupe feu lg 300 mm x larg 170 mm x ht 30 mm soit 112 * 0,5 = 56 u pour 1m² | m² | 0 | 0
3.10.4 | Local 13, N0 (nommé B49.N0.repère 5) |  |  |  | 0
3.10.4.1 | Porte coulissante E30 | ens | 1 | 0 | 0
| - dispositifs nécessaires de sécurité (échafaudage, balisage, garde-corps, etc). | ens | 1 | 0
| - dépose de porte coulissante | ens | 1 | 0
| - porte coulissante E30 | m² | 0 | 0
3.10.4.2 | Alimentation depuis le SSI existant | ens | 1 | 0 | 0
| - Extension bus CMSI et module déporté | ens | 1 | 0
| - 'Liaison 2x2,5mm² entre le module déporté et la porte | ml | 0 | 0
| Mise en service | ens | 1 | 0
3.10.5 | Local 12, N0 (nommé B49.N0.repère 6)
3.10.5.1 | Bloc porte à âme pleine, un vantail simple action E30 | u | 1 | 0 | 0
3.10.6 | Local 29, N0 (nommé B49.N0.repère 7)
3.10.6.1 | Bloc porte à âme pleine, 2 vantaux égaux simple action E30 | u | 1 | 0 | 0
| - mortaise pour grille intumescente | ens | 1 | 0
| - Bloc porte à âme pleine, 2 vantaux égaux simple action E30 | u | 1 | 0
3.10.6.2 | Grille de ventilation intumescente EI60 | u | 1 | 0 | 0
3.10.6.3 | Bloc porte à âme pleine, un vantail simple action E30 | u | 1 | 0 | 0
| Sous-total § 3.10 |  |  |  | 0
RECAPITULATIF
Vérification
3.10 | BÂTIMENTS 31, 49 |  |  |  | 0 | 0
| MONTANT TOTAL HT |  |  |  | 0
| T.V.A. (20%) |  |  |  | 0
| TOTAL Toutes Taxes Comprises |  |  |  | 0

## 33
N° | DESIGNATION DES OUVRAGES | UNITE | QTE | PRIX | MONTANT
TOTAL
3 | DESCRIPTION DES OUVRAGES
3.11 | BÂTIMENT 33
3.11.1 | Caniveaux extérieurs, N0 (nommé B33.N0.repère 1)
3.11.1.1 | Calfeutrement coupe-feu | ens | 1 | 0 | 0
| - sac coupe feu lg 300 mm x larg 170 mm x ht 30 mm soit 112 * 0,5 = 56 u pour 1m² | m² | 0 | 0
3.11.2 | Caniveaux extérieurs, N0 (nommé B33.N0.repère 1’)
3.11.2.1 | Calfeutrement coupe-feu | ens | 1 | 0 | 0
| - sac coupe feu lg 300 mm x larg 170 mm x ht 30 mm soit 112 * 0,5 = 56 u pour 1m² | m² | 0 | 0
| Sous-total § 3.11 |  |  |  | 0
RECAPITULATIF
Vérification
3.11 | BÂTIMENT 33 |  |  |  | 0 | 0
| MONTANT TOTAL HT |  |  |  | 0
| T.V.A. (20%) |  |  |  | 0
| TOTAL Toutes Taxes Comprises |  |  |  | 0

## 34
N° | DESIGNATION DES OUVRAGES | UNITE | QTE | PRIX | MONTANT
TOTAL
3 | DESCRIPTION DES OUVRAGES
3.12 | BÂTIMENT 34
3.12.1 | Local principal, N0 (nommé B34.N0.repère 1)
3.12.1.1 | Barre anti-panique | u | 1 | 0 | 0
| - sac coupe feu lg 300 mm x larg 170 mm x ht 30 mm soit 112 * 0,5 = 56 u pour 1m² | m² | 0 | 0
| Sous-total § 3.12 |  |  |  | 0
RECAPITULATIF
Vérification
3.12 | BÂTIMENT 34 |  |  |  | 0 | 0
| MONTANT TOTAL HT |  |  |  | 0
| T.V.A. (20%) |  |  |  | 0
| TOTAL Toutes Taxes Comprises |  |  |  | 0

## 37, 37-1, 38, 44, 47, 54, 74
N° | DESIGNATION DES OUVRAGES | UNITE | QTE | PRIX | MONTANT
TOTAL
3 | DESCRIPTION DES OUVRAGES
3.13 | BÂTIMENTS 37, 37-1, 38, 44, 47, 54, 74
3.13.1 | Local principal, N0 (nommé B37.N0.repère 1)
3.13.1.1 | Création de désenfumage en toiture (local) | ens | 1 | 0 | 0
| - protection | ens |  | 0 |  | so
| - dispositifs nécessaires de sécurité (échafaudage, balisage, garde-corps, etc). | ens | 1 | 0 |  | accès toiture
| - approvisionnement, PEMD, grue, moyens de levage | ens | 1 | 0 |  | nacelle élévatrice 25,00 m : 2 exutoires / jr
| - réalisation chevêtre en charpente couverture | u | 0 | 0
| - exutoire de désenfumage + DENFC | u | 0 | 0
| - DCM / DAC | u | 0 | 0
| - conduit vertical avec cloisonnement 72/48, isolant et simple plaque de plâtre d'épaisseur 13 mm sur les 2 faces | m² |  | 0
| - finition en peinture (travaux prépraratoire + 2 couches). Finition B | m² |  | 0
3.13.2 | Local principal, N0 (nommé B37.N0.repère 2)
3.13.2.1 | Création d’une issue de secours | ens | 1 | 0 | 0
| - protection | ens | 0 | 0
| - dispositifs nécessaires de sécurité (échafaudage, balisage, garde-corps, etc). | ens | 0 | 0
| - approvisionnement, PEMD, grue, moyens de levage | ens |  | 0
| - dépose et modification de bardage, compris ossature | m² | 0 | 0
| - dépose de menuiserie extérieure | ens |  | 0
| - dépose de maçonnerie en bloc de granulats courants | m² | 0 | 0
| p | ens | 1 | 0
| - enduit de dressement (embrasure) | m² | 0 | 0
| - seuil béton préfabriqué | ml | 0 | 0
| - bloc porte métallique 1UP | u | 0 | 0
| - bloc porte vitré 1UP | m² |  | 0
| - Barre anti-panique | u | 0 | 0
3.13.3 | Salle de réunion, droite de l’escalier, N1 (nommé B37.N1.repère 1)
3.13.3.1 | Bloc porte métallique, un vantail simple action E30 | u | 0 | 0 | 0
3.13.4 | Local archive 1, N1 (nommé B37.N1.repère 2)
3.13.4.1 | Bloc porte à âme pleine, 2 vantaux tiercés simple action E30 | u | 0 | 0 | 0
3.13.4.2 | Barre anti-panique | u | 0 | 0 | 0
3.13.4.3 | Création de cloisonnement pour local à risque EI60 | ens | 1 | 0 | 0
| - dispositifs nécessaires de sécurité (échafaudage, balisage, garde-corps, etc). | ens |  | 0
| - protection avant travaux | ens | 1 | 0
| - dépose de cloisonnement et/ou faux-plafond, compris évacuation des déchets vers centre de tri adapté. | m² | 0 | 0
| - cloisonnement de type 72/48 | m² | 0 | 0
| - adaptation de faux-plafond | ens | 1 | 0
| - travaux préparatoires, finition en peinture (finition B) | m² | 0 | 0
3.13.4.4 | Création d’un plafond non démontable pour local à risque REI60 | ens | 1 | 0 | 0
| - dispositifs nécessaires de sécurité (échafaudage, balisage, garde-corps, etc). | ens | 1 | 0
| - dépose de faux plafond, compris évacuation des déchets vers centre de tri adapté. | m² | 0 | 0
| - plafond non démontable avec ossature métallique et simple parement en plaque de plâtre (type I) | m² | 0 | 0
| - travaux préparatoires, finition en peinture (finition B) | m² | 0 | 0
3.13.4.5 | Dépose et remplacement des équipements d’éclairage | ens | 1 | 0 | 0
| - Dépose luminaires existants | ens | 1 | 0
| - Travaux provisoires permettant l'intervention des autres corps d'état | ens | 1 | 0
| - Dépose travaux provisoires après l'intervention des autres corps d'état | ens | 1 | 0
| - Luminaire type 2 | U | 0 | 0
| - Inter SA | U | 0 | 0
| - PC 2P+T 10/16A | U | 0 | 0
| - Accessoires de travaux et divers | ens | 1 | 0
3.13.5 | Local archive 2, gauche de l’escalier, N1 (nommé B37.N1.repère 3)
3.13.5.1 | Bloc porte à âme pleine, un vantail simple action E30 | u | 1 | 0 | 0
3.13.5.2 | Obturation d’ouverture en plaque de plâtre | ens | 1 | 0 | 0
| - dispositifs nécessaires de sécurité (échafaudage, balisage, garde-corps, etc). | ens | 1 | 0
| - dépose d’huisserie | ens | 1 | 0 |  | ensembles menuisés sur 2 parois
| - cloisonnement de type 72/48 | m² | 0 | 0
| - travaux préparatoires, finition en peinture (finition B) | m² | 0 | 0
3.13.5.3 | Dépose de porte vitrée et/ou ensemble menuisé | u | 1 | 0 | 0
3.13.5.4 | Création de cloisonnement pour local à risque EI60 | ens | 1 | 0 | 0
| - dispositifs nécessaires de sécurité (échafaudage, balisage, garde-corps, etc). | ens |  | 0 |  | cis au 3.18.5.2
| - protection avant travaux | ens | 1 | 0
| - dépose de cloisonnement et/ou faux-plafond, compris évacuation des déchets vers centre de tri adapté. | m² | 0 | 0
| - cloisonnement de type 72/48 | m² | 0 | 0
| - adaptation de faux-plafond | ens | 0 | 0
| - travaux préparatoires, finition en peinture (finition B) | m² | 0 | 0
3.13.5.5 | Création d’un plafond non démontable pour local à risque REI60 | ens | 1 | 0 | 0
| - dispositifs nécessaires de sécurité (échafaudage, balisage, garde-corps, etc). | ens | 1 | 0
| - dépose de faux plafond, compris évacuation des déchets vers centre de tri adapté. | m² | 0 | 0
| - plafond non démontable avec ossature métallique et simple parement en plaque de plâtre (type I) | m² | 0 | 0
| - travaux préparatoires, finition en peinture (finition B) | m² | 0 | 0
3.13.5.6 | Dépose et remplacement des équipements d’éclairage | ens | 1 | 0 | 0
| - Dépose des luminaires encastrés existants | u | 0 | 0
| - Travaux provisoires permettant l'intervention des autres corps d'état | ens | 1 | 0
| - Dépose travaux provisoires après l'intervention des autres corps d'état | ens | 1 | 0
| - Luminaire type 2 | U | 0 | 0
| - Inter SA | U | 0 | 0
| - PC 2P+T 10/16A | U | 0 | 0
| - Accessoires de travaux et divers | ens | 1 | 0
| Sous-total § 3.13 |  |  |  | 0
RECAPITULATIF
Vérification
3.13 | BÂTIMENTS 37, 37-1, 38, 44, 47, 54, 74 |  |  |  | 0 | 0
| MONTANT TOTAL HT |  |  |  | 0
| T.V.A. (20%) |  |  |  | 0
| TOTAL Toutes Taxes Comprises |  |  |  | 0

## 39
N° | DESIGNATION DES OUVRAGES | UNITE | QTE | PRIX | MONTANT
TOTAL
3 | DESCRIPTION DES OUVRAGES
3.14 | BÂTIMENT 39
3.14.1 | Local 20, centrale froide, N0 (nommé B39.N0.repère 1)
3.14.1.1 | Ferme-porte pour double vantaux | u | 1 | 0 | 0
3.14.2 | Local 01, (nommé B39.N0.repère 2)
3.14.2.1 | Création de désenfumage en toiture (local) | ens | 1 | 0 | 0
| - protection | ens |  | 0
| - dispositifs nécessaires de sécurité (échafaudage, balisage, garde-corps, etc). | ens | 1 | 0
| - approvisionnement, PEMD, grue, moyens de levage | ens | 1 | 0
| - réalisation chevêtre en charpente couverture | u | 0 | 0
| - exutoire de désenfumage + DENFC | u | 0 | 0
| - DCM / DAC | u | 0 | 0
| - conduit vertical avec cloisonnement 72/48, isolant et simple plaque de plâtre d'épaisseur 13 mm sur les 2 faces | m² |  | 0
| - finition en peinture (travaux prépraratoire + 2 couches). Finition B | m² |  | 0
| Sous-total § 3.14 |  |  |  | 0
RECAPITULATIF
Vérification
3.14 | BÂTIMENT 39 |  |  |  | 0 | 0
| MONTANT TOTAL HT |  |  |  | 0
| T.V.A. (20%) |  |  |  | 0
| TOTAL Toutes Taxes Comprises |  |  |  | 0

## 40
N° | DESIGNATION DES OUVRAGES | UNITE | QTE | PRIX | MONTANT
TOTAL
3 | DESCRIPTION DES OUVRAGES
3.15 | BÂTIMENT 40
3.15.1 | Caniveaux extérieurs, N0 (nommé B40.N0.repère 1 )
3.15.1.1 | Calfeutrement coupe-feu | ens | 1 | 0 | 0
| - sac coupe feu lg 300 mm x larg 170 mm x ht 30 mm soit 112 * 0,5 = 56 u pour 1m² | m² | 0 | 0
| Sous-total § 3.15 |  |  |  | 0
RECAPITULATIF
Vérification
3.15 | BÂTIMENT 40 |  |  |  | 0 | 0
| MONTANT TOTAL HT |  |  |  | 0
| T.V.A. (20%) |  |  |  | 0
| TOTAL Toutes Taxes Comprises |  |  |  | 0

## 45
N° | DESIGNATION DES OUVRAGES | UNITE | QTE | PRIX | MONTANT
TOTAL
3 | DESCRIPTION DES OUVRAGES
3.16 | BÂTIMENT 45
3.16.1 | Local 01, N0 (nommé B45.N0.repère 1)
3.16.1.1 | Dépose d’ouvrage de petite maçonnerie | ens | 1 | 0 | 0
| - protection | ens |  | 0
| - dépose de maçonnerie en bloc de granulats courants | m² | 0 | 0
| - enduit de redressement en tableaux et voussures | ens |  | 0
3.16.2 | Local 02, N0 (nommé B45.N0.repère 2)
3.16.2.1 | Peinture de sol | ens | 1 | 0 | 0
3.16.3 | Extérieur, N0 (nommé B45.N0.repère 3)
3.16.3.1 | Peinture de sol | ens | 1 | 0 | 0
| Sous-total § 3.16 |  |  |  | 0
RECAPITULATIF
Vérification
3.16 | BÂTIMENT 45 |  |  |  | 0 | 0
| MONTANT TOTAL HT |  |  |  | 0
| T.V.A. (20%) |  |  |  | 0
| TOTAL Toutes Taxes Comprises |  |  |  | 0

## 46
N° | DESIGNATION DES OUVRAGES | UNITE | QTE | PRIX | MONTANT
TOTAL
3 | DESCRIPTION DES OUVRAGES
3.17 | BÂTIMENT 46
3.17.1 | Circulation, N1 (nommé B46.N1.repère 1)
3.17.1.1 | Création de désenfumage en toiture (escalier) | ens | 1 | 0 | 0
| - protection | ens | 0 | 0
| - dispositifs nécessaires de sécurité (échafaudage, balisage, garde-corps, etc). | ens | 1 | 0
| - approvisionnement, PEMD, grue, moyens de levage | ens | 1 | 0
| - réalisation chevêtre dans faux-plafond | u | 0 | 0
| - réalisation trémie dans plancher | u | 0 | 0
| - réalisation chevêtre en charpente couverture | u | 0 | 0
| - exutoire de désenfumage + DENFC | u | 0 | 0
| - DCM | u | 0 | 0
| - conduit vertical avec cloisonnement 72/48, isolant et simple plaque de plâtre d'épaisseur 13 mm sur les 2 faces | m² | 0 | 0
| - finition en peinture (travaux prépraratoire + 2 couches). Finition B | m² | 0 | 0
3.17.2 | Local archive (juxtaposé à l’escalier), N1 (nommé B46.N1.repère 2)
3.17.2.1 | Bloc porte à âme pleine, un vantail simple action E30 | u | 0 | 0 | 0
3.17.2.2 | Création d’un plafond non démontable pour local à risque REI60 | ens | 1 | 0 | 0
| - dispositifs nécessaires de sécurité (échafaudage, balisage, garde-corps, etc). | ens | 1 | 0
| - dépose de faux plafond, compris évacuation des déchets vers centre de tri adapté. | m² | 0 | 0
| - plafond non démontable avec ossature métallique et simple parement en plaque de plâtre (type I) | m² | 0 | 0 |  | plafond autoporteur sans prendre appui sur charpente métallique
| - travaux préparatoires, finition en peinture (finition B) | m² | 0 | 0
| - trappe d'accès EI30 incorporée au fp | u | 0 | 0
3.17.2.3 | Reprise éclairage + DAI | ens | 1 | 0 | 0
| - Dépose des luminaires existants | u | 0 | 0
| - Travaux provisoires permettant l'intervention des autres corps d'état | ens | 1 | 0
| - Dépose travaux provisoires après l'intervention des autres corps d'état | ens | 1 | 0
| - Luminaire type 2 | U | 0 | 0
| - Inter SA | U | 0 | 0
| - PC 2P+T 10/16A | U | 0 | 0
| - Dépose/repose détecteur incendie existant, yc mesure conservatoire si nécessaire pour maintenir le SSI fonctionnel | ens | 1 | 0
| - Accessoires de travaux et divers | ens | 1 | 0
| Sous-total § 3.17 |  |  |  | 0
RECAPITULATIF
Vérification
3.17 | BÂTIMENT 46 |  |  |  | 0 | 0
| MONTANT TOTAL HT |  |  |  | 0
| T.V.A. (20%) |  |  |  | 0
| TOTAL Toutes Taxes Comprises |  |  |  | 0

## 48
N° | DESIGNATION DES OUVRAGES | UNITE | QTE | PRIX | MONTANT
TOTAL
3 | DESCRIPTION DES OUVRAGES
3.18 | BÂTIMENT 48
3.18.1 | Local 031, stockage, N0 (nommé B48.N0.repère 1)
3.18.1.1 | Ferme-porte pour double vantaux | u | 0 | 0 | 0
3.18.2 | Local 032, stockage, N0 (nommé B48.N0.repère 2)
3.18.2.1 | Ferme-porte pour double vantaux | u | 0 | 0 | 0
3.18.3 | Local 033, stockage, N0 (nommé B48.N0.repère 3)
3.18.3.1 | Ferme-porte pour simple vantail | u | 0 | 0 | 0
3.18.4 | Local 034 et 035, local poubelle, N0 (nommé B48.N0.repère 4)
3.18.4.1 | Bloc porte à âme pleine, un vantail double action E30 (DAS) | u | 1 | 0 | 0
| - bloc porte à âme pleine, un vantail double action E30 (DAS) | u | 0 | 0
| - plaque de propreté ht. 1,00 minimum | u | 0 | 0
3.18.4.2 | Création d’un plafond non démontable pour local à risque REI60 | ens | 1 | 0 | 0
| - dispositifs nécessaires de sécurité (échafaudage, balisage, garde-corps, etc). | ens | 1 | 0
| - dépose de faux plafond, compris évacuation des déchets vers centre de tri adapté. | m² | 0 | 0
| - plafond non démontable avec ossature métallique et simple parement en plaque de plâtre (type I) | m² | 0 | 0
| - travaux préparatoires, finition en peinture (finition B) | m² | 0 | 0
3.18.4.3 | Reprise éclairage + DAI | ens | 1 | 0 | 0
| - Dépose des luminaires existants | u | 0 | 0
| - Travaux provisoires permettant l'intervention des autres corps d'état | ens | 1 | 0
| - Dépose travaux provisoires après l'intervention des autres corps d'état | ens | 1 | 0
| - Luminaire type 1 | U | 0 | 0
| - Inter SA | U | 0 | 0
| - PC 2P+T 10/16A | U | 0 | 0
| - Dépose/repose détecteur incendie existant, yc mesure conservatoire si nécessaire pour maintenir le SSI fonctionnel | ens | 1 | 0
| - Accessoires de travaux et divers | ens | 1 | 0
3.18.5 | Local 036, stockage, N0 (nommé B48.N0.repère 5)
3.18.5.1 | Ferme-porte pour simple vantail | u | 0 | 0 | 0
3.18.6 | Local 037, stockage, N0 (nommé B48.N0.repère 6)
3.18.6.1 | Ferme-porte pour simple vantail | u | 0 | 0 | 0
3.18.7 | Circulation 002, N1 (nommé B48.N1.repère 1)
3.18.7.1 | Création de désenfumage en toiture (escalier) | ens | 1 | 0 | 0
| - protection | ens | 1 | 0
| - dispositifs nécessaires de sécurité (échafaudage, balisage, garde-corps, etc). | ens |  | 0 |  | so
| - approvisionnement, PEMD, grue, moyens de levage | ens |  | 0 |  | so
| - réalisation chevêtre dans faux-plafond | u | 0 | 0
| - réalisation trémie dans plancher | u |  | 0 |  | so
| - réalisation chevêtre en charpente couverture | u | 0 | 0 |  | couverture sèche
| - exutoire de désenfumage + DENFC | u | 0 | 0
| - DCM | u | 0 | 0
| - conduit vertical avec cloisonnement 72/48, isolant et simple plaque de plâtre d'épaisseur 13 mm sur les 2 faces | m² | 0 | 0
| - finition en peinture (travaux prépraratoire + 2 couches). Finition B | m² | 0 | 0
3.18.7.3 | Reprise éclairage + DAI | ens | 1 | 0 | 0
| - Dépose spots fluo existants | ens | 1 | 0
| - Travaux provisoires permettant l'intervention des autres corps d'état | ens | 1 | 0
| - Dépose travaux provisoires après l'intervention des autres corps d'état | ens | 1 | 0
| - Luminaire type 4 | U | 0 | 0
| - Dépose/repose détecteur incendie existant, yc mesure conservatoire si nécessaire pour maintenir le SSI fonctionnel | ens | 1 | 0
| - Accessoires de travaux et divers | ens | 1 | 0
| Sous-total § 3.18 |  |  |  | 0
RECAPITULATIF
Vérification
3.18 | BÂTIMENT 48 |  |  |  | 0 | 0
| MONTANT TOTAL HT |  |  |  | 0
| T.V.A. (20%) |  |  |  | 0
| TOTAL Toutes Taxes Comprises |  |  |  | 0

## 51
N° | DESIGNATION DES OUVRAGES | UNITE | QTE | PRIX | MONTANT
TOTAL
3 | DESCRIPTION DES OUVRAGES
3.19 | BÂTIMENT 51
3.19.1 | Local 07, transformateur (nommé B51.N0.repère 1)
3.19.1.1 | Calfeutrement coupe-feu | ens | 1 | 0 | 0
| - sac coupe feu lg 300 mm x larg 170 mm x ht 30 mm soit 112 * 0,5 = 56 u pour 1m² | m² | 0 | 0
| Sous-total § 3.19 |  |  |  | 0
RECAPITULATIF
Vérification
3.19 | BÂTIMENT 51 |  |  |  | 0 | 0
| MONTANT TOTAL HT |  |  |  | 0
| T.V.A. (20%) |  |  |  | 0
| TOTAL Toutes Taxes Comprises |  |  |  | 0

## 52
N° | DESIGNATION DES OUVRAGES | UNITE | QTE | PRIX | MONTANT
TOTAL
3 | DESCRIPTION DES OUVRAGES
3.20 | BÂTIMENT 52
3.20.1 | Local avec armoire TGBT (nommé B52.N0.repère 1)
3.20.1.1 | Création de cloisonnement pour local à risque EI60 | ens | 1 | 0 | 0
| - dispositifs nécessaires de sécurité (échafaudage, balisage, garde-corps, etc). | ens |  | 0
| - protection avant travaux | ens |  | 0
| - dépose de cloisonnement et/ou faux-plafond, compris évacuation des déchets vers centre de tri adapté. | m² |  | 0
| - cloisonnement de type 72/48 | m² | 0 | 0
| - adaptation de faux-plafond | ens | 0 | 0
| - travaux préparatoires, finition en peinture (finition B) | m² | 0 | 0
3.20.1.2 | Bloc porte métallique, 2 vantaux égaux simple action E30 | u | 0 | 0 | 0
3.20.1.3 | Création d’un plafond non démontable pour local à risque REI60 | ens | 1 | 0 | 0
| - dispositifs nécessaires de sécurité (échafaudage, balisage, garde-corps, etc). | ens |  | 0
| - dépose de faux plafond, compris évacuation des déchets vers centre de tri adapté. | m² |  | 0
| - plafond non démontable avec ossature métallique et simple parement en plaque de plâtre (type I) | m² | 0 | 0
| - travaux préparatoires, finition en peinture (finition B) | m² |  | 0
| - finition en peinture (finition C) | m² | 0 | 0
| Sous-total § 3.20 |  |  |  | 0
RECAPITULATIF
Vérification
3.20 | BÂTIMENT 52 |  |  |  | 0 | 0
| MONTANT TOTAL HT |  |  |  | 0
| T.V.A. (20%) |  |  |  | 0
| TOTAL Toutes Taxes Comprises |  |  |  | 0

## 55
N° | DESIGNATION DES OUVRAGES | UNITE | QTE | PRIX | MONTANT
TOTAL
3 | DESCRIPTION DES OUVRAGES
3.21 | BÂTIMENT 55
3.21.1 | Local transformation haute tension, N0 (nommé B55.N0.repère 1)
3.21.1.1 | Création de cloisonnement pour local à risque EI60 | ens | 1 | 0 | 0
3.21.1.2 | - dispositifs nécessaires de sécurité (échafaudage, balisage, garde-corps, etc). | ens | 1 | 0
3.21.1.3 | - protection avant travaux | ens |  | 0
3.21.1.4 | - dépose de cloisonnement et/ou faux-plafond, compris évacuation des déchets vers centre de tri adapté. | m² |  | 0
3.21.1.5 | - cloisonnement de type 72/48 | m² | 0 | 0
3.21.1.6 | - adaptation de faux-plafond | ens | 0 | 0
3.21.1.7 | - travaux préparatoires, finition en peinture (finition B) | m² | 0 | 0
3.21.1.8 | Création d’un plafond non démontable pour local à risque REI60 | ens | 1 | 0 | 0
| - dispositifs nécessaires de sécurité (échafaudage, balisage, garde-corps, etc). | ens | 1 | 0
| - dépose de faux plafond, compris évacuation des déchets vers centre de tri adapté. | m² |  | 0
| - plafond non démontable avec ossature métallique et simple parement en plaque de plâtre (type I) | m² | 0 | 0
| - Finition en peinture (finition C) | m² |  | 0
3.21.1.3 | Travaux électricité | ens | 1 | 0 | 0
| - Dépose des luminaires fluorescents existants | u | 0 | 0
| - Travaux provisoires permettant l'intervention des autres corps d'état | ens | 1 | 0
| - Dépose travaux provisoires après l'intervention des autres corps d'état | ens | 1 | 0
| - Luminaire type 4 | U | 0 | 0
| - Inter SA | U | 0 | 0
| - PC 2P+T 10/16A | U | 0 | 0
| Déplacement de réseaux | ens | 1 | 0
| - Accessoires de travaux et divers | ens | 1 | 0
| Sous-total § 3.21 |  |  |  | 0
RECAPITULATIF
Vérification
3.21 | BÂTIMENT 55 |  |  |  | 0 | 0
| MONTANT TOTAL HT |  |  |  | 0
| T.V.A. (20%) |  |  |  | 0
| TOTAL Toutes Taxes Comprises |  |  |  | 0

## 56
N° | DESIGNATION DES OUVRAGES | UNITE | QTE | PRIX | MONTANT
TOTAL
3 | DESCRIPTION DES OUVRAGES
3.22 | BÂTIMENT 56
3.22.1 | Palier intermédiaire, entre N1 et N0 (nommé B56.NI.repères 1 et 2 et 3 )
3.22.1.1 | Bloc porte à âme pleine, un vantail simple action E30 (repère 1 sur folio) | u | 1 | 0 | 0
3.22.1.2 | Dépose de porte vitrée et/ou ensemble menuisé (repère 2 sur folio) | ens | 1 | 0 | 0
3.22.1.3 | Obturation d’ouverture en plaque de plâtre (repère 3 sur folio) | ens | 1 | 0 | 0
| - dispositifs nécessaires de sécurité (échafaudage, balisage, garde-corps, etc). | ens |  | 0
| - dépose d’huisserie | ens | 1 | 0
| - cloisonnement de type 72/48 | m² | 0 | 0
| - travaux préparatoires, finition en peinture (finition B) | m² | 0 | 0
3.22.2 | Circulation, N1 (nommé B56.N1.repère 1)
3.22.2.1 | Création d’un recoupement EI60 et bloc porte 2 vantaux tiercés à âme pleine double action (DAS) | ens | 1 | 0 | 0 | voir largeur huisserie passage 1,33m utile
| - protection avant travaux | ens | 1 | 0
| - dispositifs nécessaires de sécurité (échafaudage, balisage, garde-corps, etc). | ens |  | 0 |  | so
| - adaptation de faux-plafond | m² |  | 0 |  | so (cloisonement sous poutre BA)
| - cloisonnement de type 72/48 | m² | 0 | 0
| - bloc-porte à âme pleine, 2 vantaux tiercés simple action | u | 0 | 0
| - ferme porte | u | 0 | 0
| - oculus de diamètre Ø 250 mm | u | 0 | 0
| - DAS | ens | 1 | 0
| - travaux préparatoires, finition en peinture (finition B) | m² | 0 | 0
3.22.2.2 | Alimentation depuis le SSI existant | ens | 1 | 0 | 0
| - Extension bus CMSI et module déporté | ens | 1 | 0
| - 'Liaison 2x2,5mm² entre le module déporté et la porte | ml | 0 | 0
| Mise en service | ens | 1 | 0
3.22.3 | Circulation, N1 (nommé B56.N1.repère 2)
3.22.3.1 | Création d’un recoupement EI60 et bloc porte 2 vantaux tiercés à âme pleine double action (DAS) | ens | 1 | 0 | 0
| - protection avant travaux | ens | 1 | 0
| - dispositifs nécessaires de sécurité (échafaudage, balisage, garde-corps, etc). | ens | 1 | 0
| - adaptation de faux-plafond | m² | 0 | 0
| - cloisonnement de type 72/48 | m² | 0 | 0
| - bloc-porte à âme pleine, 2 vantaux tiercés simple action | u | 0 | 0
| - oculus de diamètre Ø 250 mm | u | 0 | 0
| - DAS | ens | 1 | 0
| - travaux préparatoires, finition en peinture (finition B) | m² | 0 | 0
3.22.4 | Circulation, N1 (nommé B56.N1.repère 3) |  |  |  | 0
3.22.4.1 | Création d’un recoupement EI60 et bloc porte 2 vantaux tiercés à âme pleine double action (DAS) | ens | 1 | 0 | 0
| - protection avant travaux | ens | 1 | 0
| - dispositifs nécessaires de sécurité (échafaudage, balisage, garde-corps, etc). | ens | 1 | 0
| - adaptation de faux-plafond | m² | 0 | 0
| - cloisonnement de type 72/48 | m² | 0 | 0
| - bloc-porte à âme pleine, 2 vantaux tiercés simple action | u | 0 | 0
| - oculus de diamètre Ø 250 mm | u | 0 | 0
| - DAS | ens | 1 | 0
| - travaux préparatoires, finition en peinture (finition B) | m² | 0 | 0
3.22.4.2 | Alimentation depuis le SSI existant | ens | 1 | 0 | 0
| - 'Liaison 2x2,5mm² depuis la porte à proximité | ml | 0 | 0
| Mise en service | ens | 1 | 0
3.22.6 | Escalier, N2 (nommé B56.N2.repère 2)
3.22.6.1 | Création de désenfumage en paroi | ens | 1 | 0 | 0
| - protection | ens |  | 0
| - dispositifs nécessaires de sécurité (échafaudage, balisage, garde-corps, etc). | ens | 1 | 0
| - approvisionnement, PEMD, grue, moyens de levage | ens |  | 0
| - dépose châssis et/ou ensemble menuisé | ens | 1 | 0
| - exutoire de désenfumage + DENFC | u | 1 | 0
| - ensemble menuisé | m² | 0 | 0
| - finition en peinture (travaux prépraratoire + 2 couches). Finition B | m² |  | 0
3.22.7 | Circulation, N2 (nommé B56.N2.repère 3)
3.22.7.1 | Création d’un recoupement EI60 et bloc porte 2 vantaux tiercés à âme pleine double action (DAS) | ens | 1 | 0 | 0
| - protection | ens |  | 0
| - dispositifs nécessaires de sécurité (échafaudage, balisage, garde-corps, etc). | ens |  | 0
| - adaptation de faux-plafond | m² | 0 | 0
| - cloisonnement de type 72/48 | m² | 0 | 0
| - bloc-porte à âme pleine, 2 vantaux tiercés à âme pleine double action | u | 0 | 0
| - oculus de diamètre Ø 250 mm | u | 0 | 0
| - DAS | ens | 1 | 0
| - joint anti pince doigts | ens | 1 | 0
| - travaux préparatoires, finition en peinture (finition B) | m² | 0 | 0
3.22.7.2 | Alimentation depuis le SSI existant | ens | 1 | 0 | 0
| - 'Liaison 2x2,5mm² depuis la porte à proximité | ml | 0 | 0
| Mise en service | ens | 1 | 0
3.22.8 | Circulation, N2 (nommé B56.N2.repère 4)
3.22.8.1 | Création d’un recoupement EI60 et bloc porte 2 vantaux tiercés à âme pleine double action (DAS) | ens | 1 | 0 | 0
| - protection avant travaux | ens |  | 0
| - dispositifs nécessaires de sécurité (échafaudage, balisage, garde-corps, etc). | ens |  | 0
| - adaptation de faux-plafond | m² | 0 | 0
| - cloisonnement de type 72/48 | m² | 0 | 0
| - bloc-porte à âme pleine, 2 vantaux tiercés à âme pleine double action | u | 0 | 0
| - oculus de diamètre Ø 250 mm | u | 0 | 0
| - DAS | ens | 1 | 0
| - joint anti pince doigts | ens | 1 | 0
| - travaux préparatoires, finition en peinture (finition B) | m² | 0 | 0
3.22.8.2 | Alimentation depuis le SSI existant | ens | 1 | 0 | 0
| - 'Liaison 2x2,5mm² depuis la porte à proximité | ml | 0 | 0
| Mise en service | ens | 1 | 0
3.22.9 | Circulation, N2 (nommé B56.N2.repère 5)
3.22.9.1 | Création d’un recoupement EI60 et bloc porte 2 vantaux tiercés à âme pleine double action (DAS) | ens | 1 | 0 | 0
| - protection avant travaux | ens |  | 0
| - dispositifs nécessaires de sécurité (échafaudage, balisage, garde-corps, etc). | ens |  | 0
| - adaptation de faux-plafond | m² | 0 | 0
| - cloisonnement de type 72/48 | m² | 0 | 0
| - bloc-porte à âme pleine, 2 vantaux tiercés à âme pleine double action | u | 0 | 0
| - oculus de diamètre Ø 250 mm | u | 0 | 0
| - DAS | ens | 1 | 0
| - joint anti pince doigts | ens | 1 | 0
| - travaux préparatoires, finition en peinture (finition B) | m² | 0 | 0
3.22.9.2 | Alimentation depuis le SSI existant | ens | 1 | 0 | 0
| - 'Liaison 2x2,5mm² depuis la porte à proximité | ml | 0 | 0
| Mise en service | ens | 1 | 0
3.22.10 | Comble (nommé B56.NC.repère 1)
3.22.10.1 | Création d’un recoupement E15 | ens | 1 | 0 | 0
| - dispositifs nécessaires de sécurité (échafaudage, balisage, garde-corps, etc). | ens |  | 0
| - moyens d’approvisionnement, moyens de levage adaptés | ens | 1 | 0
| - voile ignifugé M0 | m² | 0 | 0
| Sous-total § 3.22 |  |  |  | 0
RECAPITULATIF
Vérification
3.22 | BÂTIMENT 56 |  |  |  | 0 | 0
| MONTANT TOTAL HT |  |  |  | 0
| T.V.A. (20%) |  |  |  | 0
| TOTAL Toutes Taxes Comprises |  |  |  | 0

## 61
N° | DESIGNATION DES OUVRAGES | UNITE | QTE | PRIX | MONTANT
TOTAL
3 | DESCRIPTION DES OUVRAGES
3.23 | BÂTIMENT 61
3.23.1 | Local principal, N0 (nommé B61.N0.repère 1)
3.23.1.1 | Cylindre à bouton moleté | u | 0 | 0 | 0
3.23.2 | Local principal, N0 (nommé B61.N0.repère 2)
3.23.2.1 | Cylindre à bouton moleté | u | 0 | 0 | 0
| - dispositifs nécessaires de sécurité (échafaudage, balisage, garde-corps, etc). | ens |  | 0
| - dépose de faux plafond, compris évacuation des déchets vers centre de tri adapté. | m² | 0 | 0
| - plafond non démontable avec ossature métallique et simple parement en plaque de plâtre (type I) | m² | 0 | 0
| - travaux préparatoires, finition en peinture (finition B) | m² | 0 | 0
| - finition en peinture (finition C) | m² |  | 0
3.23.4 | Local courant fort 003, N0 (nommé B61.N0.repère 4)
3.23.4.1 | Bloc porte à âme pleine, 2 vantaux égaux simple action E30 | u | 0 | 0 | 0
3.23.4.2 | Ferme-porte pour double vantaux | u | 0 | 0 | 0
3.23.4.3 | Grille de ventilation intumescente EI60 | ens | 1 | 0 | 0
| - carottage, réservation | ens |  | 0 | 0 | so
| - grille de ventilation intumescente | u | 0 | 0 | 0
3.23.4.4 | Création d’un plafond non démontable pour local à risque REI60 | ens | 1 | 0 | 0
| - dispositifs nécessaires de sécurité (échafaudage, balisage, garde-corps, etc). | ens |  | 0 | 0
| - dépose de faux plafond, compris évacuation des déchets vers centre de tri adapté. | m² | 0 | 0 | 0
| - plafond non démontable avec ossature métallique et simple parement en plaque de plâtre (type I) | m² | 0 | 0 | 0
| - travaux préparatoires, finition en peinture (finition B) | m² | 0 | 0 | 0
| - finition en peinture (finition C) | m² |  | 0 | 0
3.23.4.5 | Dépose et remplacement des équipements d’éclairage | ens | 1 | 0 | 0
| - Dépose luminaires existants | ens | 1 | 0
| - Travaux provisoires permettant l'intervention des autres corps d'état | ens | 1 | 0
| - Luminaire type 2 | U | 0 | 0
| - Accessoires de travaux et divers | ens | 1 | 0
3.23.6 | Local électrique 61-104, N1 (nommé B61.N1.repère 2)
3.23.6.1 | Bloc porte à âme pleine, un vantail simple action E30 | u | 0 | 0 | 0
3.23.6.2 | Création d’un plafond non démontable pour local à risque REI60 | ens | 1 | 0 | 0
| - dispositifs nécessaires de sécurité (échafaudage, balisage, garde-corps, etc). | ens |  | 0 | 0
| - dépose de faux plafond, compris évacuation des déchets vers centre de tri adapté. | m² | 0 | 0 | 0
| - plafond non démontable avec ossature métallique et simple parement en plaque de plâtre (type I) | m² | 0 | 0 | 0
| - travaux préparatoires, finition en peinture (finition B) | m² | 0 | 0 | 0
| - finition en peinture (finition C) | m² |  | 0 | 0
3.23.6.3 | Dépose et remplacement des équipements d’éclairage | ens | 1 | 0 | 0
| - Dépose luminaires existants | ens | 1 | 0
| - Travaux provisoires permettant l'intervention des autres corps d'état | ens | 1 | 0
| - Luminaire type 2 | U | 0 | 0
| - Accessoires de travaux et divers | ens | 1 | 0
3.23.7 | Local électrique 61-105, N1 (nommé B61.N1.repère 2’)
3.23.7.1 | Bloc porte à âme pleine, un vantail simple action E30 | u | 0 | 0 | 0
3.23.7.2 | Création d’un plafond non démontable pour local à risque REI60 | ens | 1 | 0 | 0
| - dispositifs nécessaires de sécurité (échafaudage, balisage, garde-corps, etc). | ens |  | 0
| - dépose de faux plafond, compris évacuation des déchets vers centre de tri adapté. | m² | 0 | 0
| - plafond non démontable avec ossature métallique et simple parement en plaque de plâtre (type I) | m² | 0 | 0
| - travaux préparatoires, finition en peinture (finition B) | m² | 0 | 0
| - finition en peinture (finition C) | m² |  | 0
3.23.7.3 | Dépose et remplacement des équipements d’éclairage | ens | 1 | 0 | 0
| - Dépose luminaires existants | ens | 1 | 0
| - Travaux provisoires permettant l'intervention des autres corps d'état | ens | 1 | 0
| - Luminaire type 2 | U | 0 | 0
| - Accessoires de travaux et divers | ens | 1 | 0
| Sous-total § 3.23 |  |  |  | 0
RECAPITULATIF
Vérification
3.23 | BÂTIMENT 61 |  |  |  | 0 | 0
| MONTANT TOTAL HT |  |  |  | 0
| T.V.A. (20%) |  |  |  | 0
| TOTAL Toutes Taxes Comprises |  |  |  | 0

## 63
N° | DESIGNATION DES OUVRAGES | UNITE | QTE | PRIX | MONTANT
TOTAL
3 | DESCRIPTION DES OUVRAGES
3.24 | BÂTIMENT 63
3.24.1 | Circulation,N0 (nommé B63.N0.repère 1)
3.24.1.1 | Bloc porte à âme pleine, un vantail simple action E30 | u | 1 | 0 | 0
3.24.2 | Circulation,N0 (nommé B63.N0.repère 2)
3.24.2.1 | Bloc porte à âme pleine, un vantail simple action E30 | u | 1 | 0 | 0
3.24.3 | Local HT, N0 (nommé B63.N0.repères 3 et 4 )
3.24.3.1 | Bloc porte métallique, 2 vantaux égaux simple action E30 (repère 3 sur folio) | u | 1 | 0 | 0
3.24.3.2 | Isolation coupe-feu par procédé de projection de fibres minérales laitier avec liant (repère 4 sur folio) | ens | 1 | 0 | 0
| - dispositifs nécessaires de sécurité (échafaudage, balisage, garde-corps, etc). | ens | 1 | 0
| - moyens d’approvisionnement | ens | 1 | 0
| - nacelle articulée 13,00 m électrique | jr | 0 | 0 |  | nacelle 13,00 m articulée électrique 175 €/jr
| - flocage isolant M0 en sous-face de plancher | m² | 0 | 0
3.24.4 | Local traitement d’air, N0 (nommé B63.N0.repère 5)
3.24.4.1 | Calfeutrement coupe-feu | ens | 1 | 0 | 0
| - sac coupe feu lg 300 mm x larg 170 mm x ht 30 mm soit 112 * 0,5 = 56 u pour 1m² | m² | 0 | 0
| Sous-total § 3.24 |  |  |  | 0
RECAPITULATIF
Vérification
3.24 | BÂTIMENT 63 |  |  |  | 0 | 0
| MONTANT TOTAL HT |  |  |  | 0
| T.V.A. (20%) |  |  |  | 0
| TOTAL Toutes Taxes Comprises |  |  |  | 0

## 64
N° | DESIGNATION DES OUVRAGES | UNITE | QTE | PRIX | MONTANT
TOTAL
3 | DESCRIPTION DES OUVRAGES
3.25 | BÂTIMENT 64
3.25.1 | Circulation, N0 (nommé B64.N0.repère 1)
3.25.1.1 | Bloc porte à âme pleine, 2 vantaux tiercés double action E30 (DAS) | u | 0 | 0 | 0
3.25.2 | Circulation, N0 (nommé B64.N0.repère 2)
3.25.2.1 | Création d’un recoupement EI60 et bloc porte 2 vantaux tiercés à âme pleine double action (DAS) | ens | 1 | 0 | 0
| - protection avant travaux | ens | 1 | 0
| - dispositifs nécessaires de sécurité (échafaudage, balisage, garde-corps, etc). | ens | 1 | 0
| - adaptation de faux-plafond | m² | 0 | 0
| - cloisonnement de type 72/48 | m² | 0 | 0 |  | hypo : ht 3,50 m
| - bloc-porte à âme pleine, 2 vantaux tiercés à âme pleine double action | u | 0 | 0
| - oculus de diamètre Ø 250 mm | u | 0 | 0
| - DAS | ens | 1 | 0
| - joint anti pince doigts | ens | 1 | 0
| - travaux préparatoires, finition en peinture (finition B) | m² | 0 | 0
3.25.3 | Circulation, N0 (nommé B64.N0.repère 3)
3.25.3.1 | Création d’un recoupement EI60 et bloc porte 2 vantaux tiercés à âme pleine (DAS) | ens | 1 | 0 | 0
| - protection avant travaux | ens | 1 | 0
| - dispositifs nécessaires de sécurité (échafaudage, balisage, garde-corps, etc). | ens | 1 | 0
| - adaptation de faux-plafond | m² | 0 | 0
| - cloisonnement de type 72/48 | m² | 0 | 0 |  | hypo : ht 3,50 m
| - bloc-porte à âme pleine, 2 vantaux tiercés à âme pleine double action | u | 0 | 0
| - oculus de diamètre Ø 250 mm | u | 0 | 0
| - DAS | ens | 1 | 0
| - joint anti pince doigts | ens | 1 | 0
| - travaux préparatoires, finition en peinture (finition B) | m² | 0 | 0
3.25.4 | Local HT, N0 (nommé B64.N0.repère 4)
3.25.4.1 | Calfeutrement coupe-feu | ens | 1 | 0 | 0
| - sac coupe feu lg 300 mm x larg 170 mm x ht 30 mm soit 112 * 0,5 = 56 u pour 1m² | m² | 0 | 0 |  | 6 caniveaux
3.25.5 | Local HT, N0 (nommé B64.N0.repère 5)
3.25.5.1 | Dépose d’ouvrage de serrurerie | ens | 1 | 0 | 0
3.25.5.2 | Création de cloisonnement pour local à risque EI60 | ens | 1 | 0 | 0
| - dispositifs nécessaires de sécurité (échafaudage, balisage, garde-corps, etc). | ens | 1 | 0 |  | échafaudage sur les 2 cotés
| - protection avant travaux | ens | 1 | 0
| - dépose de cloisonnement et/ou faux-plafond, compris évacuation des déchets vers centre de tri adapté. | m² |  | 0
| - cloisonnement de type 72/48 | m² | 0 | 0
| - adaptation de faux-plafond | m² | 0 | 0
| - travaux préparatoires, finition en peinture (finition B) | m² | 0 | 0
3.25.5.3 | Bloc porte métallique, 2 vantaux tiercés simple action E30 | u | 0 | 0 | 0
3.25.5.4 | Reprise éclairage | ens | 1 | 0 | 0
| - Repris des commandes d’éclairages existantes afin de les scinder en 2 circuits | ens | 1 | 0
| - Déplacement d’un circuit de commande existant situé dans l’emprise du mur de cloisonnement crée | ens | 1 | 0
| - BP IP55 | U | 0 | 0
| - Accessoires de travaux et divers | ens | 1 | 0
3.25.6 | Circulation, N0 (nommé B64.N0.repère 6)
3.25.6.1 | Création d’un recoupement EI60 et bloc porte 2 vantaux tiercés à âme pleine (DAS) | ens | 1 | 0 | 0
| - protection avant travaux | ens |  | 0
| - dispositifs nécessaires de sécurité (échafaudage, balisage, garde-corps, etc). | ens |  | 0
| - adaptation de faux-plafond | m² | 0 | 0
| - cloisonnement de type 72/48 | m² | 0 | 0
| - bloc-porte à âme pleine, 2 vantaux tiercés simple action | u | 0 | 0
| - oculus de diamètre Ø 250 mm | u | 0 | 0
| - DAS | ens | 1 | 0
| - travaux préparatoires, finition en peinture (finition B) | m² | 0 | 0
3.25.7 | Circulation, N1 (nommé B64.N1.repère 1)
3.25.7.1 | Dépose de cloisonnement mobile et de faux-plafond démontable et/ou non démontable | ens | 1 | 0 | 0
| - dispositifs nécessaires de sécurité (échafaudage, balisage, garde-corps, etc). | ens | 1 | 0
| - protection avant travaux | ens | 1 | 0
| - dépose de cloisons mobiles, compris évacuation des déchets vers centre de tri adapté. | m² | 0 | 0 |  | de façade à façade
| - dépose de faux plafond, adaptation dalles et ossatures, repose de plafond démontable | m² | 0 | 0
3.25.7.2 | Création d’un recoupement EI60 et bloc porte 2 vantaux tiercés à âme pleine (DAS) | u | 1 | 0 | 0
| - protection avant travaux | ens | 1 | 0
| - dispositifs nécessaires de sécurité (échafaudage, balisage, garde-corps, etc). | ens | 1 | 0
| - adaptation de faux-plafond | m² | 0 | 0
| - cloisonnement de type 72/48 | m² | 0 | 0
| - bloc-porte à âme pleine, 2 vantaux tiercés simple action | u | 0 | 0
| - oculus de diamètre Ø 250 mm | u | 0 | 0
| - DAS | ens | 1 | 0
| - travaux préparatoires, finition en peinture (finition B) | m² | 0 | 0
3.25.8 | Local courant fort, N1 (nommé B64.N1.repère 2)
3.25.8.1 | Ferme-porte pour simple vantail | u | 1 | 0 | 0
| Sous-total § 3.25 |  |  |  | 0
RECAPITULATIF
Vérification
3.25 | BÂTIMENT 64 |  |  |  | 0 | 0
| MONTANT TOTAL HT |  |  |  | 0
| T.V.A. (20%) |  |  |  | 0
| TOTAL Toutes Taxes Comprises |  |  |  | 0

## 65
N° | DESIGNATION DES OUVRAGES | UNITE | QTE | PRIX | MONTANT | NOTA
TOTAL
3 | DESCRIPTION DES OUVRAGES
3.26 | BÂTIMENT 65
3.26.1 | Local centrale air comprimé, N0 (nommé B65.N0.repère 1)
3.26.1.1 | Création de désenfumage en toiture (local) | ens | 1 | 0 | 0
| - protection | ens |  | 0
| - dispositifs nécessaires de sécurité (échafaudage, balisage, garde-corps, etc). | ens | 1 | 0 |  | accès toiture
| - approvisionnement, PEMD, grue, moyens de levage | ens | 1 | 0 |  | nacelle élévatrice 25,00 m : 2 exutoires / jr
| - réalisation chevêtre en charpente couverture | u | 0 | 0
| - exutoire de désenfumage + DENFC | u | 0 | 0
| - DCM / DAC | u | 0 | 0
| - conduit vertical avec cloisonnement 72/48, isolant et simple plaque de plâtre d'épaisseur 13 mm sur les 2 faces | m² |  | 0
| - finition en peinture (travaux prépraratoire + 2 couches). Finition B | m² |  | 0
3.26.2 | Local courant fort, N0 (nommé B65.N0.repère 2)
3.26.2.1 | Bloc porte métallique, un vantail simple action E30 | u | 0 | 0 | 0
3.26.3 | Local principal, N-1 (nommé B65.N-1.repères 3 et 4 et 5 )
3.26.3.1 | Calfeutrement coupe-feu (repère 3 sur folio) | ens | 1 | 0 | 0
| - sac coupe feu lg 300 mm x larg 170 mm x ht 30 mm soit 112 * 0,5 = 56 u pour 1m² | m² | 0 | 0 | 0
3.26.3.2 | Calfeutrement coupe-feu (repère 4 sur folio) | ens | 1 | 0 | 0
| - sac coupe feu lg 300 mm x larg 170 mm x ht 30 mm soit 112 * 0,5 = 56 u pour 1m² | m² | 0 | 0
3.26.3.3 | Calfeutrement coupe-feu (repère 5 sur folio) | ens | 1 | 0
| - sac coupe feu lg 300 mm x larg 170 mm x ht 30 mm soit 112 * 0,5 = 56 u pour 1m² | m² | 0 | 0
3.26.4 | Escalier, N-1 (nommé B65.N-1.repère 6) |  |  |  | 0
3.26.4.1 | Création de cloisonnement pour local à risque EI60 | ens | 1 | 0 | 0
| - dispositifs nécessaires de sécurité (échafaudage, balisage, garde-corps, etc). | ens |  | 0 | 0 | so
| - protection avant travaux | ens |  | 0 | 0 | so
| - dépose de cloisonnement et/ou faux-plafond, compris évacuation des déchets vers centre de tri adapté. | m² |  | 0 | 0
| - cloisonnement de type 72/48 | m² | 0 | 0 | 0
| - adaptation de faux-plafond | ens | 0 | 0 | 0
| - finition en peinture (finition C) | m² | 0 | 0 | 0
3.26.4.2 | Bloc porte métallique, un vantail simple action E30 | u | 0 | 0 | 0
3.26.4.3 | Déplacement et remplacement appareillage | ens | 1 | 0 | 0
| - Déplacement circuits existants interrupteur V/V et PC 2P+T 10/16A au niveau de l’accès du sous-sol | ens | 1 | 0
| - Inter V/V IP55 | U | 0 | 0
| - PC 2P+T 10/16A IP55 | U | 0 | 0
| - Accessoires de travaux et divers | ens | 1 | 0
3.26.5 | Local principal, N-1 (nommé B65.N-1.repères 7 et 8 et 9)
3.26.5.1 | Calfeutrement coupe-feu (repère 7 sur folio) | ens | 1 | 0 | 0
| - sac coupe feu lg 300 mm x larg 170 mm x ht 30 mm soit 112 * 0,5 = 56 u pour 1m² | m² | 0 | 0 | 0
3.26.5.2 | Calfeutrement coupe-feu (repère 8 sur folio) | ens | 1 | 0 | 0
| - sac coupe feu lg 300 mm x larg 170 mm x ht 30 mm soit 112 * 0,5 = 56 u pour 1m² | m² | 0 | 0 | 0
3.26.5.3 | Calfeutrement coupe-feu (repère 9 sur folio) | ens | 1 | 0 | 0
| - sac coupe feu lg 300 mm x larg 170 mm x ht 30 mm soit 112 * 0,5 = 56 u pour 1m² | m² | 0 | 0
| Sous-total § 3.26 |  |  |  | 0
RECAPITULATIF
Vérification
3.26 | BÂTIMENT 65 |  |  |  | 0 | 0
| MONTANT TOTAL HT |  |  |  | 0
| T.V.A. (20%) |  |  |  | 0
| TOTAL Toutes Taxes Comprises |  |  |  | 0

## 75
N° | DESIGNATION DES OUVRAGES | UNITE | QTE | PRIX | MONTANT
TOTAL
3 | DESCRIPTION DES OUVRAGES
3.27 | BÂTIMENT 75
3.27.1 | Local technique 53,N0 (nommé B75.N0.repère 1)
3.27.1.1 | Trappe de visite verticale intumescente EI30 | u | 0 | 0 | 0
| Sous-total § 3.27 |  |  |  | 0
RECAPITULATIF
Vérification
3.27 | BÂTIMENT 75 |  |  |  | 0 | 0
| MONTANT TOTAL HT |  |  |  | 0
| T.V.A. (20%) |  |  |  | 0
| TOTAL Toutes Taxes Comprises |  |  |  | 0

## 78
N° | DESIGNATION DES OUVRAGES | UNITE | QTE | PRIX | MONTANT
TOTAL
3 | DESCRIPTION DES OUVRAGES
3.28 | BÂTIMENT 78
3.28.1 | Local technique 78-30,N0 (nommé B78.N0.repère 1)
3.28.1.1 | Calfeutrement coupe-feu | ens | 1 | 0 | 0
| - plâtre | ens | 1 | 0
| Sous-total § 3.28 |  |  |  | 0
RECAPITULATIF
Vérification
3.28 | BÂTIMENT 78 |  |  |  | 0 | 0
| MONTANT TOTAL HT |  |  |  | 0
| T.V.A. (20%) |  |  |  | 0
| TOTAL Toutes Taxes Comprises |  |  |  | 0

## 80
N° | DESIGNATION DES OUVRAGES | UNITE | QTE | PRIX | MONTANT
TOTAL
3 | DESCRIPTION DES OUVRAGES
3.29 | BÂTIMENT 80
3.29.1 | Local stockage archives 001, N0 (nommé B80.N0.repère 1)
3.29.1.1 | Création de désenfumage en toiture (local) | ens | 1 | 0 | 0
| - protection | ens |  | 0
| - dispositifs nécessaires de sécurité (échafaudage, balisage, garde-corps, etc). | ens | 1 | 0 |  | accès toiture
| - approvisionnement, PEMD, grue, moyens de levage | ens | 1 | 0 |  | nacelle élévatrice 25,00 m : 2 exutoires / jr
| - réalisation chevêtre en charpente couverture | u | 0 | 0
| - exutoire de désenfumage + DENFC | u | 0 | 0
| - DCM / DAC | u | 0 | 0
| - conduit vertical avec cloisonnement 72/48, isolant et simple plaque de plâtre d'épaisseur 13 mm sur les 2 faces | m² |  | 0
| - finition en peinture (travaux prépraratoire + 2 couches). Finition B | m² |  | 0
3.29.1.2 | Alimentation depuis le SSI existant | ens | 1 | 0 | 0
| - Extension bus CMSI et module déporté | ens | 1 | 0
| - 'Liaison 2x2,5mm² entre le module déporté et le DAC | ml | 0 | 0
| Mise en service | ens | 1 | 0
3.29.2 | Local stockage archives 001, N0 (nommé B80.N0.repère 2)
3.29.2.1 | Barre anti-panique | u | 0 | 0 | 0
3.29.3 | Local stockage archives 001, N0 (nommé B80.N0.repère 3)
3.29.3.1 | Création d’un cantonnement E15 | ens | 1 | 0 | 0
| - dispositifs nécessaires de sécurité (échafaudage, balisage, garde-corps, etc). | ens | 1 | 0 |  | mutualisé avec poste 3.35.5.1
| - moyens d’approvisionnement, moyens de levage adaptés | ens | 1 | 0 |  | nacelle élévatrice 15,00 m : estimatif 2 jours
| - voile ignifugé M0 | m² | 0 | 0
3.29.4 | Local stockage archives 002, N0 (nommé B80.N0.repère 6)
3.29.4.1 | Création d’une issue de secours | ens | 1 | 0 | 0
| - protection | ens |  | 0
| - dispositifs nécessaires de sécurité (échafaudage, balisage, garde-corps, etc). | ens | 1 | 0
| - approvisionnement, PEMD, grue, moyens de levage | ens |  | 0
| - dépose et modification de bardage, compris ossature | m² |  | 0
| - dépose de menuiserie extérieure | ens |  | 0
| - dépose de maçonnerie en bloc de granulats courants | m² | 0 | 0
| - passivation acier avec mortier adapté | ens | 1 | 0
| - enduit de dressement (embrasure) | m² | 1.22 | 0
| - seuil béton préfabriqué | ml | 0 | 0
| - bloc porte métallique 1UP | m² | 0 | 0
| - bloc porte vitré 1UP | m² |  | 0
| - Barre anti-panique | u | 0 | 0
3.29.4.2 | Création d’escalier métallique | ens | 1 | 0 | 0
| - protection | ens |  | 0
| - dispositifs nécessaires de sécurité (échafaudage, balisage, garde-corps, etc). | ens |  | 0
| - approvisionnement, PEMD, grue, moyens de levage | ens |  | 0
| - génie civil | ens | 1 | 0
| - escalier métallique + palier d'arrivée + GC | ml | 0 | 0
| Sous-total § 3.29 |  |  |  | 0
RECAPITULATIF
Vérification
3.29 | BÂTIMENT 80 |  |  |  | 0 | 0
| MONTANT TOTAL HT |  |  |  | 0
| T.V.A. (20%) |  |  |  | 0
| TOTAL Toutes Taxes Comprises |  |  |  | 0

## 81
N° | DESIGNATION DES OUVRAGES | UNITE | QTE | PRIX | MONTANT
TOTAL
3 | DESCRIPTION DES OUVRAGES
3.30 | BÂTIMENT 81
3.30.1 | Circulation 015, N0 (nommé B81.N0.repère 1)
3.30.1.1 | Bloc porte vitrée, un vantail double action E30 (DAS) | u | 0 | 0 | 0
3.30.1.2 | Alimentation depuis le SSI existant | ens | 1 | 0 | 0
| - 'Liaison 2x2,5mm² entre le SSI et la porte | ml | 0 | 0
| Mise en service | ens | 1 | 0
3.30.2 | Circulation 39, N0 (nommé B81.N0.repère 2)
3.30.2.1 | Bloc porte à âme pleine, 2 vantaux égaux double action E30 (DAS) | u | 1 | 0 | 0
3.30.2.1 | Alimentation depuis le SSI existant | ens | 1 | 0 | 0
| - 'Liaison 2x2,5mm² depuis porte à proximité | ml | 0 | 0
| Mise en service | ens | 1 | 0
3.30.3 | Circulation 015, N0 (nommé B81.N0.repère 3)
3.30.3.1 | Création d’un recoupement EI60 et bloc porte 2 vantaux égaux à âme pleine double action (DAS) | ens | 1 | 0 | 0
| - dispositifs nécessaires de sécurité (échafaudage, balisage, garde-corps, etc). | ens | 1 | 0
| - adaptation de faux-plafond | m² |  | 0 |  | so → poutre béton
| - cloisonnement de type 72/48 | m² | 0 | 0
| - bloc-porte 2 vantaux égaux double action en acier galvanisé | u | 0 | 0
| - oculus de diamètre Ø 250 mm | u | 0 | 0
| - DAS | ens | 1 | 0
| - joint anti pince doigts | ens | 1 | 0
| - travaux préparatoires, finition en peinture (finition B) | m² | 0 | 0
3.30.3.2 | Alimentation depuis le SSI existant | ens | 1 | 0 | 0
| - 'Liaison 2x2,5mm² depuis porte à proximité | ml | 0 | 0
| Mise en service | ens | 1 | 0
| Sous-total § 3.30 |  |  |  | 0
RECAPITULATIF
Vérification
3.30 | BÂTIMENT 81 |  |  |  | 0 | 0
| MONTANT TOTAL HT |  |  |  | 0
| T.V.A. (20%) |  |  |  | 0
| TOTAL Toutes Taxes Comprises |  |  |  | 0

## 83
N° | DESIGNATION DES OUVRAGES | UNITE | QTE | PRIX | MONTANT
TOTAL
3 | DESCRIPTION DES OUVRAGES
3.31 | BÂTIMENT 83
3.31.1 | Local entretien 21, N0 (nommé B83.N0.repère 1)
3.31.1.1 | Bloc porte à âme pleine, un vantail simple action E30 | u | 1 | 0 | 0
| Sous-total § 3.31 |  |  |  | 0
RECAPITULATIF
Vérification
3.31 | BÂTIMENT 83 |  |  |  | 0 | 0
| MONTANT TOTAL HT |  |  |  | 0
| T.V.A. (20%) |  |  |  | 0
| TOTAL Toutes Taxes Comprises |  |  |  | 0

## 85
N° | DESIGNATION DES OUVRAGES | UNITE | QTE | PRIX | MONTANT
TOTAL
3 | DESCRIPTION DES OUVRAGES
3.32 | BÂTIMENT 85
3.32.1 | Atelier, N0 (nommé B85.N0.repère 1)
3.32.1.1 | Création de désenfumage en toiture (local) | ens | 1 | 0 | 0
| - protection | ens |  | 0
| - dispositifs nécessaires de sécurité (échafaudage, balisage, garde-corps, etc). | ens | 1 | 0 |  | accès toiture
| - approvisionnement, PEMD, grue, moyens de levage | ens | 1 | 0 |  | nacelle élévatrice 25,00 m : 2 exutoires / jr
| - réalisation chevêtre en charpente couverture | u | 0 | 0
| - exutoire de désenfumage + DENFC | u | 0 | 0
| - DCM / DAC | u | 0 | 0
| - conduit vertical avec cloisonnement 72/48, isolant et simple plaque de plâtre d'épaisseur 13 mm sur les 2 faces | m² | 0 | 0
| - finition en peinture (finition C) | m² | 0 | 0
| Sous-total § 3.32 |  |  |  | 0
RECAPITULATIF
Vérification
3.32 | BÂTIMENT 85 |  |  |  | 0 | 0
| MONTANT TOTAL HT |  |  |  | 0
| T.V.A. (20%) |  |  |  | 0
| TOTAL Toutes Taxes Comprises |  |  |  | 0