## 1 - Récapitulatif
1 - RECAPITULATIF DU MONTANT GLOBAL ET FORFAITAIRE (batiments occupés)
DEMARRAGE (€ HT) | 0
PILOTAGE (€HT / an) | 0
PRESTATIONS P2 (€HT / an) | TOTAL (€HT / an) | Bâtiment A (€HT / an) | Bâtiment B (€HT / an) | Bâtiment C (€HT / an) | Bâtiment D (€HT / an) | Bâtiment E (€HT / an) | Bâtiment F (€HT / an) | Bâtiment G (€HT / an) | Bâtiment H (€HT / an)
Chauffage, Ventilation, Climatisation | 0 | 0 | 0 | 0 | 0 | 0 | 0 | 0 | 0
Plomberie Sanitaire | 0 | 0 | 0 | 0 | 0 | 0 | 0 | 0 | 0
Electricité courant fort | 0 | 0 | 0 | 0 | 0 | 0 | 0 | 0 | 0
Electricité courant faible | 0 | 0 | 0 | 0 | 0 | 0 | 0 | 0 | 0
Equipements de sureté | 0 | 0 | 0 | 0 | 0 | 0 | 0 | 0 | 0
GTB / GTC | 0 | 0 | 0 | 0 | 0 | 0 | 0 | 0 | 0
Système de sécurité incendie | 0 | 0 | 0 | 0 | 0 | 0 | 0 | 0 | 0
Protection incendie, Désenfumage | 0 | 0 | 0 | 0 | 0 | 0 | 0 | 0 | 0
Moyens de levage | 0 | 0 | 0 | 0 | 0 | 0 | 0 | 0 | 0
Bornes IRVE | 0 | 0 | 0 | 0 | 0 | 0 | 0 | 0 | 0
Portes et portails | 0 | 0 | 0 | 0 | 0 | 0 | 0 | 0 | 0
Clos couvert, Menuiseries | 0 | 0 | 0 | 0 | 0 | 0 | 0 | 0 | 0
VRD, espaces verts | 0 | 0 | 0 | 0 | 0 | 0 | 0 | 0 | 0
Sous-total | 0 | 0 | 0 | 0 | 0 | 0 | 0 | 0 | 0
PRESTATIONS P3.1 (€HT / an) | 0
PRESTATIONS P3.2 (€HT / an) | Année 1 (€HT / an) | Année 2 (€HT / an) | Année 3 (€HT / an) | Année 4 (€HT / an) | Année 5 (€HT / an) | Année 6 (€HT / an)
Total | 0 | 0 | 0 | 0 | 0 | 0
PRESTATIONS P3.3 (€HT / an) | 0
| Maintenance P2 | Maintenance P3.1 | Maintenance P3.2 | Maintenance P3.3 | TOTAL
TOTAL DEMARRAGE + ANNEE 1 (€HT) | 0 | 0 | 0 | 0 | 0
TOTAL ANNEE 2 (€HT) | 0 | 0 | 0 | 0 | 0
TOTAL ANNEE 3 (€HT) | 0 | 0 | 0 | 0 | 0
TOTAL ANNEE 4 (€HT) | 0 | 0 | 0 | 0 | 0
TOTAL ANNEE 5 (€HT) | 0 | 0 | 0 | 0 | 0
TOTAL ANNEE 6 (€HT) | 0 | 0 | 0 | 0 | 0
TOTAL SUR LA DUREE DU MARCHE (€HT) | 0 | 0 | 0 | 0 | 0

## 2 - Démarrage
2- DEMARRAGE - Recouvrement et prise en charge
Prestations | Ressources locales (effectif présent sur site) |  | Ressources centrales (effectif hors site) |  | Totales ressources
| h | € HT | h | € HT | h | € HT
Période de recouvrement avec le prestataire actuel (si applicable) |  |  |  |  | 0 | 0
Connaissance des sites, inventaires et états des lieux |  |  |  |  | 0 | 0
Initialisation de la GMAO et déploiement des outils de pilotage des prestations |  |  |  |  | 0 | 0
Matériels mis en place au démarrage du marché |  |  |  |  | 0 | 0
TOTAL | 0 | 0 | 0 | 0 | 0 | 0

## 3 - Pilotage des Prestations
3 - PILOTAGE DES PRESTATIONS
| Ressources locales (effectif présent sur site) |  | Ressources centrales (effectif hors site) |  | Total Ressources
Prestations de base | Décomposition des coûts annuels |  | Décomposition des coûts annuels |  | Décomposition des coûts annuels
| h | € HT | h | € HT | h | € HT
Management et Pilotage des prestations internes et externes |  |  |  |  | 0 | 0
Conduite des équipements (heures des équipes techniques hors maintenance P2 et P3) |  |  |  |  | 0 | 0
Méthodes et Ingenierie d'exploitation, Exploitation des systèmes d'information (GMAO) |  |  |  |  | 0 | 0
Outillage et matériel informatique |  |  |  |  | 0 | 0
Forfait astreinte |  |  |  |  | 0 | 0
TOTAL | 0 | 0 | 0 | 0 | 0 | 0

## 4 - Prestations P2
4 - REALISATION DES PRESTATIONS TECHNIQUES P2
4.1 - Bâtiment A et zones communes (extérieurs, poste de garde, …)
|  | Bâtiment inoccupé |  |  |  | Bâtiment occupé |  |  |  | Total P2 Montant en €HT
N° | Prestations | Heures maintenance (heures) | Maintenance (€ HT) | Fournitures (€ HT) | Sous traitance (€ HT) | Heures maintenance (heures) | Maintenance (€ HT) | Fournitures (€ HT) | Sous traitance (€ HT) | Inoccupé | Occupé
1 | Chauffage, Ventilation, Climatisation | [8 empty] | 0 | 0
2 | Plomberie Sanitaire | [8 empty] | 0 | 0
3 | Electricité courant fort | [8 empty] | 0 | 0
4 | Electricité courant faible | [8 empty] | 0 | 0
5 | Equipements de sureté | [8 empty] | 0 | 0
6 | GTB / GTC | [8 empty] | 0 | 0
7 | Système de sécurité incendie | [8 empty] | 0 | 0
8 | Protection incendie, Désenfumage | [8 empty] | 0 | 0
9 | Moyens de levage | [8 empty] | 0 | 0
10 | Bornes IRVE | [8 empty] | 0 | 0
11 | Portes et portails | [8 empty] | 0 | 0
12 | Clos couvert, Menuiseries | [8 empty] | 0 | 0
13 | VRD, espaces verts | [8 empty] | 0 | 0
| TOTAL | 0 | 0 | 0 | 0 | 0 | 0 | 0 | 0 | 0 | 0
4.2 - Bâtiment B
|  | Bâtiment inoccupé |  |  |  | Bâtiment occupé |  |  |  | Total P2 Montant en €HT
N° | Prestations | Heures maintenance (heures) | Maintenance (€ HT) | Fournitures (€ HT) | Sous traitance (€ HT) | Heures maintenance (heures) | Maintenance (€ HT) | Fournitures (€ HT) | Sous traitance (€ HT) | Inoccupé | Occupé
1 | Chauffage, Ventilation, Climatisation | [8 empty] | 0 | 0
2 | Plomberie Sanitaire | [8 empty] | 0 | 0
3 | Electricité courant fort | [8 empty] | 0 | 0
4 | Electricité courant faible | [8 empty] | 0 | 0
5 | Equipements de sureté | [8 empty] | 0 | 0
6 | GTB / GTC | [8 empty] | 0 | 0
7 | Système de sécurité incendie | [8 empty] | 0 | 0
8 | Protection incendie, Désenfumage | [8 empty] | 0 | 0
9 | Moyens de levage | [8 empty] | 0 | 0
10 | Bornes IRVE | [8 empty] | 0 | 0
11 | Portes et portails | [8 empty] | 0 | 0
12 | Clos couvert, Menuiseries | [8 empty] | 0 | 0
13 | VRD, espaces verts | [8 empty] | 0 | 0
| TOTAL | 0 | 0 | 0 | 0 | 0 | 0 | 0 | 0 | 0 | 0
4.3 - Bâtiment C et restaurant
|  | Bâtiment inoccupé |  |  |  | Bâtiment occupé |  |  |  | Total P2 Montant en €HT
N° | Prestations | Heures maintenance (heures) | Maintenance (€ HT) | Fournitures (€ HT) | Sous traitance (€ HT) | Heures maintenance (heures) | Maintenance (€ HT) | Fournitures (€ HT) | Sous traitance (€ HT) | Inoccupé | Occupé
1 | Chauffage, Ventilation, Climatisation | [8 empty] | 0 | 0
2 | Plomberie Sanitaire | [8 empty] | 0 | 0
3 | Electricité courant fort | [8 empty] | 0 | 0
4 | Electricité courant faible | [8 empty] | 0 | 0
5 | Equipements de sureté | [8 empty] | 0 | 0
6 | GTB / GTC | [8 empty] | 0 | 0
7 | Système de sécurité incendie | [8 empty] | 0 | 0
8 | Protection incendie, Désenfumage | [8 empty] | 0 | 0
9 | Moyens de levage | [8 empty] | 0 | 0
10 | Bornes IRVE | [8 empty] | 0 | 0
11 | Portes et portails | [8 empty] | 0 | 0
12 | Clos couvert, Menuiseries | [8 empty] | 0 | 0
13 | VRD, espaces verts | [8 empty] | 0 | 0
| TOTAL | 0 | 0 | 0 | 0 | 0 | 0 | 0 | 0 | 0 | 0
4.4 - Bâtiment D
|  | Bâtiment inoccupé |  |  |  | Bâtiment occupé |  |  |  | Total P2 Montant en €HT
N° | Prestations | Heures maintenance (heures) | Maintenance (€ HT) | Fournitures (€ HT) | Sous traitance (€ HT) | Heures maintenance (heures) | Maintenance (€ HT) | Fournitures (€ HT) | Sous traitance (€ HT) | Inoccupé | Occupé
1 | Chauffage, Ventilation, Climatisation | [8 empty] | 0 | 0
2 | Plomberie Sanitaire | [8 empty] | 0 | 0
3 | Electricité courant fort | [8 empty] | 0 | 0
4 | Electricité courant faible | [8 empty] | 0 | 0
5 | Equipements de sureté | [8 empty] | 0 | 0
6 | GTB / GTC | [8 empty] | 0 | 0
7 | Système de sécurité incendie | [8 empty] | 0 | 0
8 | Protection incendie, Désenfumage | [8 empty] | 0 | 0
9 | Moyens de levage | [8 empty] | 0 | 0
10 | Bornes IRVE | [8 empty] | 0 | 0
11 | Portes et portails | [8 empty] | 0 | 0
12 | Clos couvert, Menuiseries | [8 empty] | 0 | 0
13 | VRD, espaces verts | [8 empty] | 0 | 0
| TOTAL | 0 | 0 | 0 | 0 | 0 | 0 | 0 | 0 | 0 | 0
4.5 - Bâtiment E
|  | Bâtiment inoccupé |  |  |  | Bâtiment occupé |  |  |  | Total P2 Montant en €HT
N° | Prestations | Heures maintenance (heures) | Maintenance (€ HT) | Fournitures (€ HT) | Sous traitance (€ HT) | Heures maintenance (heures) | Maintenance (€ HT) | Fournitures (€ HT) | Sous traitance (€ HT) | Inoccupé | Occupé
1 | Chauffage, Ventilation, Climatisation | [8 empty] | 0 | 0
2 | Plomberie Sanitaire | [8 empty] | 0 | 0
3 | Electricité courant fort | [8 empty] | 0 | 0
4 | Electricité courant faible | [8 empty] | 0 | 0
5 | Equipements de sureté | [8 empty] | 0 | 0
6 | GTB / GTC | [8 empty] | 0 | 0
7 | Système de sécurité incendie | [8 empty] | 0 | 0
8 | Protection incendie, Désenfumage | [8 empty] | 0 | 0
9 | Moyens de levage | [8 empty] | 0 | 0
10 | Bornes IRVE | [8 empty] | 0 | 0
11 | Portes et portails | [8 empty] | 0 | 0
12 | Clos couvert, Menuiseries | [8 empty] | 0 | 0
13 | VRD, espaces verts | [8 empty] | 0 | 0
| TOTAL | 0 | 0 | 0 | 0 | 0 | 0 | 0 | 0 | 0 | 0
4.6 - Bâtiment F
|  | Bâtiment inoccupé |  |  |  | Bâtiment occupé |  |  |  | Total P2 Montant en €HT
N° | Prestations | Heures maintenance (heures) | Maintenance (€ HT) | Fournitures (€ HT) | Sous traitance (€ HT) | Heures maintenance (heures) | Maintenance (€ HT) | Fournitures (€ HT) | Sous traitance (€ HT) | Inoccupé | Occupé
1 | Chauffage, Ventilation, Climatisation | [8 empty] | 0 | 0
2 | Plomberie Sanitaire | [8 empty] | 0 | 0
3 | Electricité courant fort | [8 empty] | 0 | 0
4 | Electricité courant faible | [8 empty] | 0 | 0
5 | Equipements de sureté | [8 empty] | 0 | 0
6 | GTB / GTC | [8 empty] | 0 | 0
7 | Système de sécurité incendie | [8 empty] | 0 | 0
8 | Protection incendie, Désenfumage | [8 empty] | 0 | 0
9 | Moyens de levage | [8 empty] | 0 | 0
10 | Bornes IRVE | [8 empty] | 0 | 0
11 | Portes et portails | [8 empty] | 0 | 0
12 | Clos couvert, Menuiseries | [8 empty] | 0 | 0
13 | VRD, espaces verts | [8 empty] | 0 | 0
| TOTAL | 0 | 0 | 0 | 0 | 0 | 0 | 0 | 0 | 0 | 0
4.7 - Bâtiment G
|  | Bâtiment inoccupé |  |  |  | Bâtiment occupé |  |  |  | Total P2 Montant en €HT
N° | Prestations | Heures maintenance (heures) | Maintenance (€ HT) | Fournitures (€ HT) | Sous traitance (€ HT) | Heures maintenance (heures) | Maintenance (€ HT) | Fournitures (€ HT) | Sous traitance (€ HT) | Inoccupé | Occupé
1 | Chauffage, Ventilation, Climatisation | [8 empty] | 0 | 0
2 | Plomberie Sanitaire | [8 empty] | 0 | 0
3 | Electricité courant fort | [8 empty] | 0 | 0
4 | Electricité courant faible | [8 empty] | 0 | 0
5 | Equipements de sureté | [8 empty] | 0 | 0
6 | GTB / GTC | [8 empty] | 0 | 0
7 | Système de sécurité incendie | [8 empty] | 0 | 0
8 | Protection incendie, Désenfumage | [8 empty] | 0 | 0
9 | Moyens de levage | [8 empty] | 0 | 0
10 | Bornes IRVE | [8 empty] | 0 | 0
11 | Portes et portails | [8 empty] | 0 | 0
12 | Clos couvert, Menuiseries | [8 empty] | 0 | 0
13 | VRD, espaces verts | [8 empty] | 0 | 0
| TOTAL | 0 | 0 | 0 | 0 | 0 | 0 | 0 | 0 | 0 | 0
4.8 - Bâtiment H
|  | Bâtiment inoccupé |  |  |  | Bâtiment occupé |  |  |  | Total P2 Montant en €HT
N° | Prestations | Heures maintenance (heures) | Maintenance (€ HT) | Fournitures (€ HT) | Sous traitance (€ HT) | Heures maintenance (heures) | Maintenance (€ HT) | Fournitures (€ HT) | Sous traitance (€ HT) | Inoccupé | Occupé
1 | Chauffage, Ventilation, Climatisation | [8 empty] | 0 | 0
2 | Plomberie Sanitaire | [8 empty] | 0 | 0
3 | Electricité courant fort | [8 empty] | 0 | 0
4 | Electricité courant faible | [8 empty] | 0 | 0
5 | Equipements de sureté | [8 empty] | 0 | 0
6 | GTB / GTC | [8 empty] | 0 | 0
7 | Système de sécurité incendie | [8 empty] | 0 | 0
8 | Protection incendie, Désenfumage | [8 empty] | 0 | 0
9 | Moyens de levage | [8 empty] | 0 | 0
10 | Bornes IRVE | [8 empty] | 0 | 0
11 | Portes et portails | [8 empty] | 0 | 0
12 | Clos couvert, Menuiseries | [8 empty] | 0 | 0
13 | VRD, espaces verts | [8 empty] | 0 | 0
| TOTAL | 0 | 0 | 0 | 0 | 0 | 0 | 0 | 0 | 0 | 0

## 5 - Prestations P3.1
5 - REALISATION DES PRESTATIONS TECHNIQUES P3.1
Total P3.1 - Montant en € HT
N° | Prestations | Batiment inoccupé (estimation heures) | Batiment inoccupé (€HT) | Batiment occupé (estimation heures) | Batiment occupé (€HT)
1 | Chauffage, Ventilation, Climatisation
2 | Plomberie Sanitaire
3 | Electricité courant fort
4 | Electricité courant faible
5 | Equipements de sureté
6 | GTB / GTC
7 | Système de sécurité incendie
8 | Protection incendie, Désenfumage
9 | Moyens de levage
10 | Bornes IRVE
11 | Portes et portails
12 | Clos couvert, Menuiseries
13 | VRD, espaces verts
| TOTAL | 0 | 0 | 0 | 0

## 6 - Prestations P3.2
6 - REALISATION DES PRESTATIONS TECHNIQUES P3.2
Total P3.2
[7 empty] | N° | Domaine | Année 2026 | Année 2027 | Année 2028 | Année 2029 | Année 2030 | Année 2031 | Montant en € HT
[7 empty] | 1 | 1 - Chauffage, Ventilation, Climatisation | 0 | 0 | 0 | 0 | 0 | 0 | 0
[7 empty] | 2 | 2 - Plomberie Sanitaire | 0 | 0 | 0 | 0 | 0 | 0 | 0
[7 empty] | 3 | 3 - Electricité courant fort | 0 | 0 | 0 | 0 | 0 | 0 | 0
[7 empty] | 4 | 4 - Electricité courant faible | 0 | 0 | 0 | 0 | 0 | 0 | 0
[7 empty] | 5 | 5 - Equipements de sureté | 0 | 0 | 0 | 0 | 0 | 0 | 0
[7 empty] | 6 | 6 - GTB / GTC | 0 | 0 | 0 | 0 | 0 | 0 | 0
[7 empty] | 7 | 7 - Système de sécurité incendie | 0 | 0 | 0 | 0 | 0 | 0 | 0
[7 empty] | 8 | 8 - Protection incendie, Désenfumage | 0 | 0 | 0 | 0 | 0 | 0 | 0
[7 empty] | 9 | 9 - Moyens de levage | 0 | 0 | 0 | 0 | 0 | 0 | 0
[7 empty] | 10 | 10 - Bornes IRVE | 0 | 0 | 0 | 0 | 0 | 0 | 0
[7 empty] | 11 | 11 - Portes et portails | 0 | 0 | 0 | 0 | 0 | 0 | 0
[7 empty] | 12 | 12 - Clos couvert, Menuiseries | 0 | 0 | 0 | 0 | 0 | 0 | 0
[7 empty] | 13 | 13 - VRD, espaces verts | 0 | 0 | 0 | 0 | 0 | 0 | 0
[8 empty] | TOTAL | 0 | 0 | 0 | 0 | 0 | 0 | 0
Bâtiment | Etage | Local | Domaine | Type d'équipement | Marque, modèle et caractéristique | Q | Unité | Année de mise en service (hypothèse) | Année 2026 | Année 2027 | Année 2028 | Année 2029 | Année 2030 | Année 2031
A | 1 | Repartiteur general | 1 - Chauffage, Ventilation, Climatisation | Unite interieure / Plafonnier - Repartiteur G 1 | EMERSON | 1 | U | 2008
A | 1 | AN011 | 1 - Chauffage, Ventilation, Climatisation | Unite interieure / Split - Mural | DAIKIN | 1 | U | 2008
A | 3 | EXT | 1 - Chauffage, Ventilation, Climatisation | Armoire electrique CVC bat A (y compris regulation) | 1 automate IQ412 (2020) | 1 | U | 2008
A | 3 | Sous Station A | 1 - Chauffage, Ventilation, Climatisation | Bac a sel |  | 1 | U | 2008
A | 3 | EXT | 1 - Chauffage, Ventilation, Climatisation | Caisson Extraction Salle de Sport Bat A | VIM KSHP1-12/12-890-G | 1 | U | 2008
A | 3 | LT3 | 1 - Chauffage, Ventilation, Climatisation | Canalisations / Gaines / Calorifuge |  | 1 | ENS | 2008
A | 3 | Sous Station A | 1 - Chauffage, Ventilation, Climatisation | Ensemble de vannes |  | 1 | Ens | 2008
A | 3 | Sous Station A | 1 - Chauffage, Ventilation, Climatisation | Pompe double | Grundfos magna1D 32-120F 220 | 1 | U | 2021
A | 3 | Sous Station A | 1 - Chauffage, Ventilation, Climatisation | Vanne 3 voies Motorisee pour soufflage bat A | Trend AL06 20-P-K | 1 | U | 2022
A | 3 | EXT | 1 - Chauffage, Ventilation, Climatisation | Vanne 3 voies motorisee pour soufflage salle de sport | Trend AL06 20-P-K | 1 | U | 2008
A | / | / | 1 - Chauffage, Ventilation, Climatisation | Compteurs EF, EC, calorifique, chauffage et sanitaire |  | 1 | ENS | 2008
A | / | / | 1 - Chauffage, Ventilation, Climatisation | Dilatoflex |  | 1 | ENS | 2008
A | / | / | 1 - Chauffage, Ventilation, Climatisation | radiateurs |  | 1 | ENS | 2008
A | / | / | 1 - Chauffage, Ventilation, Climatisation | Tuyauterie chauffage |  | 1 | ENS | 2008
A | 1 et 2 | EXT | 1 - Chauffage, Ventilation, Climatisation | Caisson d'extraction Conference 1 | GEA | 1 | U | 2008
A | R-1 | Sous Station A | 1 - Chauffage, Ventilation, Climatisation | Armoire electrique (y compris regulation) | 1 automate TREND IQ4 (2021) | 1 | U | 2008
A | R-1 | Sous Station A | 1 - Chauffage, Ventilation, Climatisation | Canalisations / Gaines / Calorifuge |  | 1 | ENS | 2008
A | R-1 | LT3 | 1 - Chauffage, Ventilation, Climatisation | CTA GAV | GEA AT+ATP20,10IVBV | 1 | U | 2008
A | R-1 | TIR 04 | 1 - Chauffage, Ventilation, Climatisation | CTA MONITEUR | GEA AT+ATP10,05IVBV | 1 | U | 2008
A | R-1 | Sous Station A | 1 - Chauffage, Ventilation, Climatisation | Ensemble de vannes et vannes TA |  | 1 | ENS | 2008
A | R-1 | LT3 | 1 - Chauffage, Ventilation, Climatisation | Extracteur TGBT | VIM | 1 | U | 2008
A | R-1 | LT3 | 1 - Chauffage, Ventilation, Climatisation | Extracteur Vestiaires | GEA | 1 | U | 2008
A | R-1 | LT3 | 1 - Chauffage, Ventilation, Climatisation | Extracteur zone accueil | VIM | 1 | U | 2008
A | R-1 | Sous Station A | 1 - Chauffage, Ventilation, Climatisation | Pompe double reseau eau de chauffage | SALMSON DXM 40-45 | 1 | U | 2008
A | R-1 | Sous Station A | 1 - Chauffage, Ventilation, Climatisation | Thermometre et mano |  | 1 | ENS | 2008
A | R-1 | EXT | 1 - Chauffage, Ventilation, Climatisation | Unite Exterieure / Split Repartiteur G 1 | EMERSON HPSC10L000 R407C | 1 | U | 2008
A | R-1 | TIR 04 | 1 - Chauffage, Ventilation, Climatisation | Vanne 3 voies motorisee pour soufflage moniteur | Trend AL02 06-P-K | 1 | U | 2021
A | R-1 | LT3 | 1 - Chauffage, Ventilation, Climatisation | Vannes 3 voies motorisee pour soufflage GAV | Trend AL06 20-P-K | 1 | U | 2008
A | R-1 | LT3 | 1 - Chauffage, Ventilation, Climatisation | Vannes 3 voies motorisee pour soufflage vestiaire bat A | Trend AL06 20-P-K | 1 | U | 2008
A | R-1 | Sous Station A | 1 - Chauffage, Ventilation, Climatisation | Vannes 3 voies motorisee sur echangeur a plaque | Sauter AVM114SF132 | 1 | U | 2008
A | R-2 | LT3 | 1 - Chauffage, Ventilation, Climatisation | Extracteur GAV |  | 1 | U | 2021
A | RDC | LT3 | 1 - Chauffage, Ventilation, Climatisation | Armoire electrique (y compris regulation) | 1 automate TREND IQ4 (2017) | 1 | U | 2008
A | RDC | AN013 | 1 - Chauffage, Ventilation, Climatisation | Unite interieure / Split - Mural | DAIKIN | 1 | U | 2008
A | RDC | AN014 | 1 - Chauffage, Ventilation, Climatisation | Unite interieure / Split - Mural | DAIKIN | 1 | U | 2008
A | RDC | Accueil | 1 - Chauffage, Ventilation, Climatisation | Unite interieure / VRV - Gainable | TOSHIBA | 1 | U | 2008
A | RDC | Attente plainte | 1 - Chauffage, Ventilation, Climatisation | Unite interieure / VRV - Gainable | TOSHIBA | 1 | U | 2008
A | RDC | Attente plainte | 1 - Chauffage, Ventilation, Climatisation | Unite interieure / VRV - Gainable | TOSHIBA | 1 | U | 2008
A | RDJ | Sous Station A | 1 - Chauffage, Ventilation, Climatisation | Adoucisseur | BWT 7150_225 A4X CONTROL 150l resine | 1 | U | 2008
A | RDJ | EXT | 1 - Chauffage, Ventilation, Climatisation | Caisson Extraction Bat A | VIM KSHP1-12/12-1000-G | 1 | U | 2008
A | RDJ | Sous Station A | 1 - Chauffage, Ventilation, Climatisation | Compteur energie |  | 1 | U | 2008
A | RDJ | Sous Station A | 1 - Chauffage, Ventilation, Climatisation | Compteur energie |  | 1 | U | 2008
A | RDJ | EXT | 1 - Chauffage, Ventilation, Climatisation | CTA Salle de sport Bat A | GEA AT+ATP10 10 IVBV | 1 | U | 2008
A | RDJ | Sous Station A | 1 - Chauffage, Ventilation, Climatisation | Depart et retour Eau de chauffage ( vers Chaufferie) |  | 1 | U | 2008
A | RDJ | Sous Station A | 1 - Chauffage, Ventilation, Climatisation | Ensemble de vannes et vannes TA |  | 1 | ENS | 2008
A | RDJ | Sous Station A | 1 - Chauffage, Ventilation, Climatisation | Pompe double | Grundfos magna1D 32-120F 220 | 1 | U | 2021
A | RDJ | EXT | 1 - Chauffage, Ventilation, Climatisation | Unite Exterieure / Split Repartiteur G 2 | EMERSON HPSC10L000 R407C | 1 | U | 2008
A | RDJ | EXT | 1 - Chauffage, Ventilation, Climatisation | Unite Exterieure / Split salle AN11-13-14 | DAIKIN 5MKS90E2V3B R410A 2,95KG | 1 | U | 2008
A | RDJ | CHDP | 1 - Chauffage, Ventilation, Climatisation | Unite interieure / Plafonnier | TOSHIBA | 1 | U | 2008
A | RDJ | Repartiteur general | 1 - Chauffage, Ventilation, Climatisation | Unite interieure / Plafonnier - Repartiteur G 2 | EMERSON | 1 | U | 2008
A | RDJ | Accueil | 1 - Chauffage, Ventilation, Climatisation | Unite interieure / VRV - Gainable | TOSHIBA | 1 | U | 2008
A | RDJ | EXT | 1 - Chauffage, Ventilation, Climatisation | Vanne 3 voies motorisee pour soufflage Bat A | Trend AL06 20-P-K | 1 | U | 2008
A | Toit | EXT | 1 - Chauffage, Ventilation, Climatisation | Armoire electrique CVC conference (y compris regulation) | 1 automate IQ VIEW (2008) | 1 | U | 2008
A | TOIT | EXT | 1 - Chauffage, Ventilation, Climatisation | Armoire electrique CVC salle de sport (y compris regulation) | 1 automate IQ412 (2021) | 1 | U | 2008
A | TOIT | Parking | 1 - Chauffage, Ventilation, Climatisation | Arrivee eau froide generale hdp |  | 1 | U | 2008
A | Toit | EXT | 1 - Chauffage, Ventilation, Climatisation | Caisson d'extraction Conference 2 | GEA | 1 | U | 2008
A | Toit | EXT | 1 - Chauffage, Ventilation, Climatisation | CTA bat A | GEA AT+ATP10 10 AVBV | 1 | U | 2008
A | Toit | EXT | 1 - Chauffage, Ventilation, Climatisation | CTA conference 1 | GEA AT+ATP10 10 AVBV | 1 | U | 2008
A | Toit | EXT | 1 - Chauffage, Ventilation, Climatisation | CTA conference 2 | GEA AT+ATP10 10 AVBV | 1 | U | 2008
A | Toit | LT3 | 1 - Chauffage, Ventilation, Climatisation | CTA Vestiaires BAT A/B | GEA AT+ATP20,20IVBV | 1 | U | 2008
A | Toit | Sous Station A | 1 - Chauffage, Ventilation, Climatisation | Vanne 3 voies Motorisee pour soufflage vestiaire | Trend AL06 20-P-K | 1 | U | 2008
A |  | Sous Station A | 1 - Chauffage, Ventilation, Climatisation | Disconnecteur | SOCLA DN100 BA4760 | 1 | U | 2008
A |  | Sous Station A | 1 - Chauffage, Ventilation, Climatisation | Ensemble de Manometre |  | 1 | Ens | 2008
A |  | Sous Station A | 1 - Chauffage, Ventilation, Climatisation | Ensemble Traitement eau via Chlore | BWT PROBOX | 1 | U | 2008
A |  | EXT | 1 - Chauffage, Ventilation, Climatisation | VRV Accueil | TOSHIBA MMY-MAP1001HT8 28 KW R410A 12,5KG | 2 | U | 2008
B | 1 | BN146 | 1 - Chauffage, Ventilation, Climatisation | Unite interieure / Split - Mural | DAIKIN | 1 | U | 2008
B | 1 | BN147 | 1 - Chauffage, Ventilation, Climatisation | Unite interieure / Split - Mural | DAIKIN | 1 | U | 2008
B | 1 | BN257 | 1 - Chauffage, Ventilation, Climatisation | Unite interieure / Split - Mural | DAIKIN | 1 | U | 2008
B | 1 | BN268 Serveur DDSP 2 | 1 - Chauffage, Ventilation, Climatisation | Unite interieure / Split - Plafonnier | TOSHIBA | 1 | U | 2008
B | 1 | BN233 | 1 - Chauffage, Ventilation, Climatisation | Unite interieure Split - Mural | AIRWELL AWSI-HNDO24-N11 | 1 | U | 2018
B | 2 | CPGV | 1 - Chauffage, Ventilation, Climatisation | Unite interieure - Split | LG E12EMNSH USNW126H4A1 | 1 | U | 2019
B | 2 | BN001 | 1 - Chauffage, Ventilation, Climatisation | Unite interieure / Casette | DAIKIN | 1 | U | 2008
B | 2 | BN268 Serveur DDSP 1 | 1 - Chauffage, Ventilation, Climatisation | Unite interieure / Split - Mural | TOSHIBA | 1 | U | 2008
B | 2 | SUR 05 | 1 - Chauffage, Ventilation, Climatisation | Unite interieure / Split Mural GAV Empreinte | TOSHIBA | 1 | U | 2008
B | 2 | BN234 | 1 - Chauffage, Ventilation, Climatisation | Unite interieure Split - Mural | AIRWELL AWSI-HND012N11 | 1 | U | 2018
B | 2 | BN235 | 1 - Chauffage, Ventilation, Climatisation | Unite interieure Split - Mural | AIRWELL AWSI-HND012N11 | 1 | U | 2018
B | 2 | BN236 | 1 - Chauffage, Ventilation, Climatisation | Unite interieure Split - Mural | MITSUBISHI MSZHJ50VA | 1 | U | 2018
B | 3 | Chaufferie | 1 - Chauffage, Ventilation, Climatisation | Adoucisseur | fleck 5600 | 1 | U | 2008
B | 3 | Sous Station BC / LT2 | 1 - Chauffage, Ventilation, Climatisation | Bac a sel |  | 1 | U | 2008
B | 3 | Sous Station BC / LT2 | 1 - Chauffage, Ventilation, Climatisation | Canalisations / Gaines / Calorifuge |  | 1 | ENS | 2008
B | 3 | Chaufferie | 1 - Chauffage, Ventilation, Climatisation | Chaudiere Gaz | De Dietrich GT413 - 645KW | 3 | U | 2008
B | 3 | Chaufferie | 1 - Chauffage, Ventilation, Climatisation | Compteur d'energie | WATEAU | 1 | U | 2008
B | 3 | Chaufferie | 1 - Chauffage, Ventilation, Climatisation | Compteur d'energie | WATEAU | 1 | U | 2008
B | 3 | Sous Station BC / LT2 | 1 - Chauffage, Ventilation, Climatisation | Ensemble de vannes et vannes TA |  | 1 | ENS | 2008
B | 3 | LT1 / Local Ventilation | 1 - Chauffage, Ventilation, Climatisation | Extracteur poubelle | Soler et palau | 1 | U | 2008
B | 3 | Sous Station BC / LT2 | 1 - Chauffage, Ventilation, Climatisation | Filtre a eau avant adoucisseur EF |  | 1 | U | 2008
B | 3 | Chaufferie | 1 - Chauffage, Ventilation, Climatisation | Pompe double | Grundfos magna 1D-40-120F 250 | 1 | U | 2021
B | 3 | Chaufferie | 1 - Chauffage, Ventilation, Climatisation | Pompe double | Grundfos magna 1D-40-120F 250 | 1 | U | 2021
B | 3 | Chaufferie | 1 - Chauffage, Ventilation, Climatisation | Pompe double | Grundfos magna 1D-32-60-180 | 1 | U | 2021
B | 3 | Sous Station BC / LT2 | 1 - Chauffage, Ventilation, Climatisation | Thermometre et mano |  | 1 | ENS | 2008
B | 3 | Armurerie | 1 - Chauffage, Ventilation, Climatisation | Vanne 3 voies motorisee pour soufflage armurerie | Trend AL02 06-P-K | 1 | U | 2024
B | 3 | Chaufferie | 1 - Chauffage, Ventilation, Climatisation | Vanne gaz manuelle chaudiere |  | 3 | U
B | 3 | Chaufferie | 1 - Chauffage, Ventilation, Climatisation | Vanne Gaz Manuelle GENERAL |  | 1 | U | 2008
B | 3 | EXT | 1 - Chauffage, Ventilation, Climatisation | Vanne Gaz motorisee | Electrovanne de securite gaz exterieur DN65 | 2 | U | 2008
B | 3 | Sous Station BC / LT2 | 1 - Chauffage, Ventilation, Climatisation | Vannes 3 voies motorisee pour soufflage cuisine | Trend AL06 20-P-K | 1 | U | 2008
B | 3 | Chaufferie | 1 - Chauffage, Ventilation, Climatisation | Vannes et vannes TA retour chauffage |  | 1 | U | 2008
B | 3 | Chaufferie | 1 - Chauffage, Ventilation, Climatisation | Vannes et vannes TA retour chauffage constant |  | 1 | ENS | 2008
B | / | / | 1 - Chauffage, Ventilation, Climatisation | Compteurs EF, EC, calorifique, chauffage et sanitaire |  | 1 | ENS | 2008
B | / | / | 1 - Chauffage, Ventilation, Climatisation | Dilatoflex |  | 1 | ENS | 2008
B | / | / | 1 - Chauffage, Ventilation, Climatisation | radiateurs |  | 1 | ENS | 2008
B | / | / | 1 - Chauffage, Ventilation, Climatisation | Tuyauterie chauffage |  | 1 | ENS | 2008
B | R-1 | Sous Station BC / LT2 | 1 - Chauffage, Ventilation, Climatisation | Adoucisseur eau Chaude Cuisine | fleck 4600 mecanique 75l resine tete laiton | 1 | U | 2017
B | R-1 | Sous Station BC / LT2 | 1 - Chauffage, Ventilation, Climatisation | Adoucisseur eau Froide ballons | fleck 7700 electrique 75l resine EF | 1 | U | 2008
B | R-1 | Chaufferie | 1 - Chauffage, Ventilation, Climatisation | Armoire electrique avec regulation | Regulation IQ VIEW | 1 | U | 2008
B | R-1 | chaufferie | 1 - Chauffage, Ventilation, Climatisation | Bache pour groupe de maintien de pression |  | 1 | U | 2008
B | R-1 | Chaufferie | 1 - Chauffage, Ventilation, Climatisation | Compteur d'energie | WATEAU | 1 | U | 2008
B | R-1 | Sous Station BC / LT2 | 1 - Chauffage, Ventilation, Climatisation | CTA laverie | GEA AT+ATP10,10IVBV | 1 | U | 2008
B | R-1 | Sous Station BC / LT2 | 1 - Chauffage, Ventilation, Climatisation | CTA laverie | GEA | 1 | U | 2008
B | R-1 | chaufferie | 1 - Chauffage, Ventilation, Climatisation | Electrovanne gaz pour chaudiere |  | 3 | U | 2008
B | R-1 | Chaufferie | 1 - Chauffage, Ventilation, Climatisation | Ensemble de soupape de securite | WATTS BZ3T | 6 | U | 2020
B | R-1 | LT1 / Local Ventilation | 1 - Chauffage, Ventilation, Climatisation | Extracteur Grill Restaurant | VIM KDTA-F400-315-1020-D | 1 | U | 2008
B | R-1 | LT1 / Local Ventilation | 1 - Chauffage, Ventilation, Climatisation | Extracteur laverie | VIM JBHB30LI | 1 | U | 2008
B | R-1 | PENDU | 1 - Chauffage, Ventilation, Climatisation | Extracteur mural |  | 1 | U | 2008
B | R-1 | Sous Station BC / LT2 | 1 - Chauffage, Ventilation, Climatisation | Extracteur restaurant | GEA AT+ | 1 | U | 2008
B | R-1 | LT1 / Local Ventilation | 1 - Chauffage, Ventilation, Climatisation | Extracteur sanitaire restaurant | Soler et palau | 1 | U | 2008
B | R-1 | Chaufferie | 1 - Chauffage, Ventilation, Climatisation | Pompe chaudiere | Grundfos UPS 65-120F 250 | 3 | U | 2008
B | R-1 | Chaufferie | 1 - Chauffage, Ventilation, Climatisation | Vanne 3 voies Motorispour soufflageB/C sud | Trend AL06 20-P-K | 1 | U | 2020
B | R-1 | Sous Station BC / LT2 | 1 - Chauffage, Ventilation, Climatisation | Vannes 3 voies motorisee pour soufflage resto | Trend AL06 20-P-K | 1 | U | 2008
B | R-1 | chaufferie | 1 - Chauffage, Ventilation, Climatisation | Vannes et vannes TA |  | 1 | ENS | 2008
B | R-1 | Chaufferie | 1 - Chauffage, Ventilation, Climatisation | Vannes et vannes TA retour chauffage |  | 1 | ENS | 2008
B | R-1 | Chaufferie | 1 - Chauffage, Ventilation, Climatisation | Vannes TA retour chauffage |  | 1 | U | 2008
B | R-2 | LT1 / Local Ventilation | 1 - Chauffage, Ventilation, Climatisation | Bac Traitement huile | SIMOP 200L | 1 | U | 2008
B | R-2 | chaufferie | 1 - Chauffage, Ventilation, Climatisation | Coffret de commande du groupe de maintien de pression + pompe | GRUNDFOS | 1 | U | 2008
B | R-2 | chaufferie | 1 - Chauffage, Ventilation, Climatisation | Pompe injection + bac produit de chauffage | Dalkia | 1 | U | 2008
B | RDC | EXT | 1 - Chauffage, Ventilation, Climatisation | Unite Exterieure/ Secretariat-Directeur BN234-235 | AIRWELL AWAU-YCZ327 -H11 | 1 | U | 2018
B | RDC | BN145 | 1 - Chauffage, Ventilation, Climatisation | Unite interieure / Split - Mural | DAIKIN | 1 | U | 2008
B | RDJ | Sous Station BC / LT2 | 1 - Chauffage, Ventilation, Climatisation | Armoire electrique (y compris regulation) | 2 AUTOMATES TREND IQ4 (2017) | 1 | U | 2008
B | RDJ | chaufferie | 1 - Chauffage, Ventilation, Climatisation | Automate principal avec ecran | TREND IQ VIEW IQ251 | 1 | U | 2008
B | RDJ | Chaufferie | 1 - Chauffage, Ventilation, Climatisation | Bac a sel |  | 1 | U | 2008
B | RDJ | Chaufferie | 1 - Chauffage, Ventilation, Climatisation | Bruleur Gaz | Weishaupt WM-G10/3A | 3 | U | 2008
B | RDJ | STOCK | 1 - Chauffage, Ventilation, Climatisation | Caisson extraction local armurerie | VIM KSAI12 | 1 | U | 2008
B | RDJ | Chaufferie | 1 - Chauffage, Ventilation, Climatisation | Canalisations / Gaines / Calorifuge |  | 1 | ENS | 2008
B | RDJ | Sous Station BC / LT2 | 1 - Chauffage, Ventilation, Climatisation | CTA restaurant | GEA AT+ATP10,10IVBV | 1 | U | 2008
B | RDJ | Sous Station BC / LT2 | 1 - Chauffage, Ventilation, Climatisation | Depart et retour Eau de chauffage ( vers Chaufferie) |  | 1 | U | 2008
B | RDJ | Chaufferie | 1 - Chauffage, Ventilation, Climatisation | Ensemble de Manometre |  | 1 | ENS | 2008
B | RDJ | Chaufferie | 1 - Chauffage, Ventilation, Climatisation | Ensemble de vannes et vannes TA |  | 1 | ENS | 2008
B | RDJ | Sous Station BC / LT2 | 1 - Chauffage, Ventilation, Climatisation | Ensemble Traitement eau via Chlore | BWT PROBOX | 1 | U | 2008
B | RDJ | chaufferie | 1 - Chauffage, Ventilation, Climatisation | Filtre a eau avant adoucisseur EF |  | 1 | U | 2008
B | RDJ | Sous Station BC / LT2 | 1 - Chauffage, Ventilation, Climatisation | Lampe UV 80W | BWT | 1 | U | 2017
B | RDJ | Chaufferie | 1 - Chauffage, Ventilation, Climatisation | Pompe double | Grundfos TPD100-130/4 A-F-A-BAQE | 1 | U | 2008
B | RDJ | Sous Station BC / LT2 | 1 - Chauffage, Ventilation, Climatisation | Pompe double reseau eau de chauffage sur echangeur | SALMSON SIRIUX D40-60 | 1 | U | 2016
B | RDJ | chaufferie | 1 - Chauffage, Ventilation, Climatisation | Thermometre et mano |  | 1 | ENS | 2008
B | RDJ | EXT | 1 - Chauffage, Ventilation, Climatisation | Unite Exterieure / Split BN001 | DAIKIN RXS35G2V1B9 R410A | 1 | U | 2008
B | RDJ | ARM02 | 1 - Chauffage, Ventilation, Climatisation | Unite interieur / mural | Mitsubishi | 1 | U | 2017
B | RDJ | Armurerie | 1 - Chauffage, Ventilation, Climatisation | Unite interieur / mural | MITSUBISHI MSZSF20VA | 2 | U | 2020
B | RDJ | chaufferie | 1 - Chauffage, Ventilation, Climatisation | Vanne 2 voies chaudiere | SOCLASR230AX + S2AGR | 3 | U | 2008
B | RDJ | Chaufferie | 1 - Chauffage, Ventilation, Climatisation | Vanne 3 voies Motorisee pour soufflage B/C nord | Trend AL06 20-P-K | 1 | U | 2008
B | RDJ | Chaufferie | 1 - Chauffage, Ventilation, Climatisation | Vanne 3 voies Motorisee pour soufflage restaurant | Trend AL06 20-P-K | 1 | U | 2008
B | RDJ | Sous Station BC / LT2 | 1 - Chauffage, Ventilation, Climatisation | Vanne 3 voies motorisee sur echangeur a plaques | Sauter AVM114SF132 | 1 | U | 2008
B | TOIT | EXT | 1 - Chauffage, Ventilation, Climatisation | Armoire electrique CVC bat B (y compris regulation) | 1 automate IQ412 (2020) | 1 | U | 2008
B | Toit | Armurerie | 1 - Chauffage, Ventilation, Climatisation | Caisson extraction armurerie | gea | 1 | U | 2008
B | Toit | EXT | 1 - Chauffage, Ventilation, Climatisation | Caisson extraction, Cote Chaufferie bat B2 | VIM KSHP115/15-860-G | 1 | U | 2008
B | Toit | EXT | 1 - Chauffage, Ventilation, Climatisation | Caisson extraction, Cote Ouest bat B1 | VIM KSHP1-10/10-1210-G | 1 | U | 2008
B | Toit | STOCK | 1 - Chauffage, Ventilation, Climatisation | Caisson extraction, Local stock bat B3 | VIM KSHP1-12/12-1000-G | 1 | U | 2008
B | Toit | Sous Station BC / LT2 | 1 - Chauffage, Ventilation, Climatisation | CTA cuisine | GEA AT+ATP15,10IVBV | 1 | U | 2008
B | Toit | Scooter 74 | 1 - Chauffage, Ventilation, Climatisation | Unite Exterieure / Armurerie | MITSUBISHI MXZ-2D42VA2 | 1 | U | 2020
B | Toit | SAS fourgon | 1 - Chauffage, Ventilation, Climatisation | Unite Exterieure / SAS fourgon | LG 12EM-UA3 USUW126H4A | 1 | U | 2019
B | Toit | EXT | 1 - Chauffage, Ventilation, Climatisation | Unite Exterieure / Split BN257 | DAIKIN RZQ71D3V1B R410A 2,75KG | 1 | U | 2008
B | Toit | 1190 | 1 - Chauffage, Ventilation, Climatisation | Unite Exterieure / Split GAV Empreinte | TOSHIBA RAS-13UAV-E2 R410A 0,9KG | 1 | U | 2008
B | Toit | EXT | 1 - Chauffage, Ventilation, Climatisation | Unite Exterieure / Split salle BN145-146-147 | DAIKIN 5MKS90E2V3B R410A 2,95KG | 1 | U | 2008
B | Toit | EXT | 1 - Chauffage, Ventilation, Climatisation | Unite Exterieure / Split Serveur DDSP 1 BN268 | TOSHIBA RAV-3M1103ATE R410A 2,8KG | 1 | U | 2008
B | Toit | EXT | 1 - Chauffage, Ventilation, Climatisation | Unite Exterieure / Split Serveur DDSP 2 BN268 | TOSHIBA RAS-13UAH-ES3 R410A 0,95KG | 1 | U | 2008
B | Toit | EXT | 1 - Chauffage, Ventilation, Climatisation | Unite Exterieure Bureaux BN236 | MITSUBISHI MUZ-HJ50VAE2 | 1 | U | 2008
B | Toit | EXT | 1 - Chauffage, Ventilation, Climatisation | Unite Exterieure Local Courrier BN233 | AIRWELL AWAU-YND024-H11 | 1 | U | 2018
B | Toit | ARM01 | 1 - Chauffage, Ventilation, Climatisation | Unite interieur / mural | Mitsubishi | 1 | U | 2017
B | Toit | EXT | 1 - Chauffage, Ventilation, Climatisation | Vanne 3 voies motorisee pour soufflage CTA bat B | Trend AL06 20-P-K | 1 | U | 2008
B | Toit | Sous Station BC / LT2 | 1 - Chauffage, Ventilation, Climatisation | Vanne 3 Voies motorisee pour soufflage laverie | Trend AL02 06-P-K | 1 | U | 2008
B |  | EXT | 1 - Chauffage, Ventilation, Climatisation | CTA 1 Bureau Bat B | GEA AT+ATP15,10AVBV | 1 | U | 2008
B |  | LT1 / Local Ventilation | 1 - Chauffage, Ventilation, Climatisation | Extracteur cuisine | VIM KDTA-F400-355-1000-D | 1 | U | 2008
B |  | Chaufferie | 1 - Chauffage, Ventilation, Climatisation | Groupe de maintien de pression | Grundfos Aquastat 50/1 | 1 | U | 2008
C | 1 | CN201 | 1 - Chauffage, Ventilation, Climatisation | Unite interieure / Casette Plafonniere | TOSHIBA VRV | 4 | U | 2008
C | 1 | CN106 | 1 - Chauffage, Ventilation, Climatisation | Unite interieure / Plafonnier - CN106 - 2 | EMERSON HIROSS 7124120001 | 1 | U | 2008
C | 1 | CN103 | 1 - Chauffage, Ventilation, Climatisation | Unite interieure / Split - Casette | TOSHIBA VRV | 1 | U | 2008
C | 1 | CN104 | 1 - Chauffage, Ventilation, Climatisation | Unite interieure / Split - Casette | TOSHIBA VRV | 2 | U | 2008
C | 2 | CN202 | 1 - Chauffage, Ventilation, Climatisation | Unite interieure / Casette Plafonniere | TOSHIBA VRV | 2 | U | 2008
C | 2 | CN203 | 1 - Chauffage, Ventilation, Climatisation | Unite interieure / Casette Plafonniere | TOSHIBA VRV | 1 | U | 2008
C | 2 | CN204 | 1 - Chauffage, Ventilation, Climatisation | Unite interieure / mural | TOSHIBA | 3 | U | 2022
C | / | / | 1 - Chauffage, Ventilation, Climatisation | Compteurs EF, EC, calorifique, chauffage et sanitaire |  | 1 | ENS | 2008
C | / | / | 1 - Chauffage, Ventilation, Climatisation | Dilatoflex |  | 1 | ENS | 2008
C | / | / | 1 - Chauffage, Ventilation, Climatisation | radiateurs |  | 1 | ENS | 2008
C | / | / | 1 - Chauffage, Ventilation, Climatisation | Tuyauterie chauffage |  | 1 | ENS | 2008
C | R-1 | EXT | 1 - Chauffage, Ventilation, Climatisation | Unite Exterieure / HIROSS CN 106 | EMERSON HPSC06L000 R407C | 1 | U | 2008
C | RDC | CIC | 1 - Chauffage, Ventilation, Climatisation | Unite interieure / VRV - Gainable | TOSHIBA VRV | 2 | U | 2008
C | RDJ | CN204 | 1 - Chauffage, Ventilation, Climatisation | Unite interieur / mural | TOSHIBA R32 | 3 | U | 2022
C | RDJ | CN105 | 1 - Chauffage, Ventilation, Climatisation | Unite interieure / Casette Plafonniere | TOSHIBA VRV | 1 | U | 2008
C | RDJ | CN106 | 1 - Chauffage, Ventilation, Climatisation | Unite interieure / Plafonnier - CN106 - 1 | EMERSON HIROSS 7124120001 | 1 | U | 2008
C | RDJ | CN102 B | 1 - Chauffage, Ventilation, Climatisation | Unite interieure / Split - Casette | TOSHIBA VRV | 2 | U | 2008
C | Toit | EXT | 1 - Chauffage, Ventilation, Climatisation | Armoire electrique CVC bat C (y compris regulation) | 1 automate IQ412 (2021) | 2 | U | 2008
C | Toit | EXT | 1 - Chauffage, Ventilation, Climatisation | Caisson extraction Terrasse | VIM JBHB30LI | 1 | U | 2008
C | Toit | EXT | 1 - Chauffage, Ventilation, Climatisation | CTA CIC 1 | GEA AT+ATP10,10AVBV | 1 | U | 2008
C | Toit | EXT | 1 - Chauffage, Ventilation, Climatisation | Unite Exterieure / HIROSS CN 107 | EMERSON HPSC06L001 R407C | 1 | U | 2008
C | Toit | EXT | 1 - Chauffage, Ventilation, Climatisation | Vanne 3 voies motorisee pour soufflage CIC | Trend AL02 06-P-K | 1 | U | 2008
C | Toit | EXT | 1 - Chauffage, Ventilation, Climatisation | VRV CIC Bat C | TOSHIBA MAP1002FT8 - 28KW MMY-MAP1002FT8 R410A 11,5KG | 2 | U | 2008
C |  | EXT | 1 - Chauffage, Ventilation, Climatisation | Unite exterieur / CN204 | TOSHIBA R32 | 3 | U | 2022
D | 3 | Sous Station DEFG | 1 - Chauffage, Ventilation, Climatisation | Ensemble de Manometre |  | 1 | ENS | 2008
D | 3 | Sous Station DEFG | 1 - Chauffage, Ventilation, Climatisation | Pompe double | Grundfos magna 1D 32 120F 220 | 1 | U | 2021
D | 3 | Sous Station DEFG | 1 - Chauffage, Ventilation, Climatisation | Vannes et vannes TA |  | 1 | ENS | 2008
D | 3 | Sous Station DEFG | 1 - Chauffage, Ventilation, Climatisation | Vannes TA |  | 2 | U | 2008
D | / | / | 1 - Chauffage, Ventilation, Climatisation | Compteurs EF, EC, calorifique, chauffage et sanitaire |  | 1 | ENS | 2008
D | / | / | 1 - Chauffage, Ventilation, Climatisation | Dilatoflex |  | 1 | ENS | 2008
D | / | / | 1 - Chauffage, Ventilation, Climatisation | radiateurs |  | 1 | ENS | 2008
D | / | / | 1 - Chauffage, Ventilation, Climatisation | Tuyauterie chauffage |  | 1 | ENS | 2008
D | R-1 | Sous Station DEFG | 1 - Chauffage, Ventilation, Climatisation | Armoire electrique (y compris regulation) | 1 automate TREND IQ4 (2021) | 1 | U | 2008
D | R-1 | Sous Station DEFG | 1 - Chauffage, Ventilation, Climatisation | Canalisations / Gaines / Calorifuge |  | 1 | ENS | 2008
D | R-1 | CIRC | 1 - Chauffage, Ventilation, Climatisation | CTA retention PAF | GEA | 1 | U | 2008
D | R-1 | Sous Station DEFG | 1 - Chauffage, Ventilation, Climatisation | Depart et retour Eau de chauffage ( vers Chaufferie) |  | 1 | U | 2008
D | R-1 | Sous Station DEFG | 1 - Chauffage, Ventilation, Climatisation | Ensemble Traitement eau via Chlore | BWT probox | 1 | U | 2008
D | R-1 | Sous Station DEFG | 1 - Chauffage, Ventilation, Climatisation | Lampe UV 80W | BWT | 1 | U | 2017
D | R-1 | Sous Station DEFG | 1 - Chauffage, Ventilation, Climatisation | Pompe double | Grundfos UPS D65-120F | 1 | U | 2008
D | R-1 | Sous Station DEFG | 1 - Chauffage, Ventilation, Climatisation | Thermometre et mano |  | 1 | ENS | 2008
D | R-1 | Sous Station DEFG | 1 - Chauffage, Ventilation, Climatisation | Vanne 3 voies Motorisee soufflage bat EFG | Trend AL06 20-P-K | 1 | U | 2008
D | R-1 | CIRC | 1 - Chauffage, Ventilation, Climatisation | Vanne 3 voies motorisee soufflage retention | Trend AL06 20-P-K | 1 | U | 2008
D | RDJ | Sous Station DEFG | 1 - Chauffage, Ventilation, Climatisation | Compteur energie |  | 4 | U | 2008
D | RDJ | Sous Station DEFG | 1 - Chauffage, Ventilation, Climatisation | Ensemble de vannes |  | 1 | ENS | 2008
D | RDJ | Toiture | 1 - Chauffage, Ventilation, Climatisation | Unite Exterieure/ Salle Informatique video d/rdj/sr1 | SAMSUNG AR24KSWSAWKX | 1 | U | 2018
D | RDJ | Sous Station DEFG | 1 - Chauffage, Ventilation, Climatisation | Vanne 3 voies Motorisee soufflage bat D | Trend ML 74 20A6009T | 1 | U | 2020
D | RDJ | Sous Station DEFG | 1 - Chauffage, Ventilation, Climatisation | Vannes 3 voies motorisee sur echangeur a plaque | Sauter AVM114SF132 | 1 | U | 2008
D | Toit | D/RDJ/SR1 | 1 - Chauffage, Ventilation, Climatisation | Unite Exterieure/ Salle Informatique video | SAMSUNG AR24KSWSAWKN | 1 | U | 2018
E | / | / | 1 - Chauffage, Ventilation, Climatisation | Compteurs EF, EC, calorifique, chauffage et sanitaire |  | 1 | ENS | 2008
E | / | / | 1 - Chauffage, Ventilation, Climatisation | Dilatoflex |  | 1 | ENS | 2008
E | / | / | 1 - Chauffage, Ventilation, Climatisation | radiateurs |  | 1 | ENS | 2008
E | / | / | 1 - Chauffage, Ventilation, Climatisation | Tuyauterie chauffage |  | 1 | ENS | 2008
E | R-1 | EXT | 1 - Chauffage, Ventilation, Climatisation | CTA Vestiaires BAT D | GEA AT+ATP10,05IVBV | 1 | U | 2008
E | Toit | EXT | 1 - Chauffage, Ventilation, Climatisation | Armoire electrique CVC bat E (y compris regulation) | 1 automate IQ4E (2019) | 1 | U | 2008
E | Toit | EXT | 1 - Chauffage, Ventilation, Climatisation | Caisson Extraction Bat E | VIM KSPH110/10 | 1 | U | 2008
E | Toit | EXT | 1 - Chauffage, Ventilation, Climatisation | Caisson extraction vestiaire bat D | GEA | 1 | U | 2008
E | TOIT | EXT | 1 - Chauffage, Ventilation, Climatisation | CTA Bureaux E | GEA AT+ATP10,05IVBV | 1 | U | 2008
F | 2 | FN224 | 1 - Chauffage, Ventilation, Climatisation | Unite interieur / mural | DAIKIN | 1 | U | 2019
F | 2 | FN129 | 1 - Chauffage, Ventilation, Climatisation | Unite interieure / Split - Mural | TOSHIBA | 1 | U | 2008
F | / | / | 1 - Chauffage, Ventilation, Climatisation | Compteurs EF, EC, calorifique, chauffage et sanitaire |  | 1 | ENS | 2008
F | / | / | 1 - Chauffage, Ventilation, Climatisation | Dilatoflex |  | 1 | ENS | 2008
F | / | / | 1 - Chauffage, Ventilation, Climatisation | radiateurs |  | 1 | ENS | 2008
F | / | / | 1 - Chauffage, Ventilation, Climatisation | Tuyauterie chauffage |  | 1 | ENS | 2008
F | Toit | EXT | 1 - Chauffage, Ventilation, Climatisation | Armoire electrique CVC bat F (y compris regulation) | 1 automate IQ (20) | 1 | U | 2008
F | Toit | EXT | 1 - Chauffage, Ventilation, Climatisation | Caisson Extraction Bat F | VIM KSHP110/10 | 1 | U | 2008
F | Toit | EXT | 1 - Chauffage, Ventilation, Climatisation | CTA Bureaux F | GEA | 1 | U | 2008
F | Toit | EXT | 1 - Chauffage, Ventilation, Climatisation | Unite exterieur / FN224 | DAIKIN | 1 | U | 2019
F | Toit | EXT | 1 - Chauffage, Ventilation, Climatisation | Unite Exterieure / Srep FN129 | TOSHIBA RAS-13UAH-ES3 R410A 0,95KG | 1 | U | 2008
G | / | / | 1 - Chauffage, Ventilation, Climatisation | Compteurs EF, EC, calorifique, chauffage et sanitaire |  | 1 | ENS | 2008
G | / | / | 1 - Chauffage, Ventilation, Climatisation | Dilatoflex |  | 1 | ENS | 2008
G | / | / | 1 - Chauffage, Ventilation, Climatisation | radiateurs |  | 1 | ENS | 2008
G | / | / | 1 - Chauffage, Ventilation, Climatisation | Tuyauterie chauffage |  | 1 | ENS | 2008
G | Toit | EXT | 1 - Chauffage, Ventilation, Climatisation | Armoire electrique CVC bat G (y compris regulation) | 1 automate IQ (20) | 1 | U | 2008
G | Toit | EXT | 1 - Chauffage, Ventilation, Climatisation | Caisson Extraction Bat G | VIM KSHP110/10 | 1 | U | 2008
G | Toit | EXT | 1 - Chauffage, Ventilation, Climatisation | CTA Bureaux G | GEA | 1 | U | 2008
H | / | / | 1 - Chauffage, Ventilation, Climatisation | Compteurs EF, EC, calorifique, chauffage et sanitaire |  | 1 | ENS | 2008
H | / | / | 1 - Chauffage, Ventilation, Climatisation | Dilatoflex |  | 1 | ENS | 2008
H | / | / | 1 - Chauffage, Ventilation, Climatisation | radiateurs |  | 1 | ENS | 2008
H | / | / | 1 - Chauffage, Ventilation, Climatisation | Tuyauterie chauffage |  | 1 | ENS | 2008
H | Toit | stock | 1 - Chauffage, Ventilation, Climatisation | Caisson extraction bat H en faux plafond stock | VIM | 1 | U | 2008
Restaurant | RDC | Preparation Froid | 1 - Chauffage, Ventilation, Climatisation | Unite interieure / Casette | AIRWELL | 2 | U | 2008
Restaurant | RDC | Local Poubelle | 1 - Chauffage, Ventilation, Climatisation | Unite interieure / Plafonnier | LU-VE | 1 | U | 2016
Restaurant | Toit | EXT | 1 - Chauffage, Ventilation, Climatisation | Unite Exterieure / Local Poubelle | LU-VE | 1 | U | 2016
Restaurant | Toit | EXT | 1 - Chauffage, Ventilation, Climatisation | Unite Exterieure / Preparation Froid | AIRWELL OUPSINV-36H R410A 2,8KG | 1 | U | 2008
A | RDC | Accueil | 11 - Portes et portails | Tripod 2 Portes + console | Boon edam | 1 | U | 2008
A | RDJ | Accueil | 11 - Portes et portails | Tripod 1 Porte + console | Boon edam | 1 | U | 2008
C | RDJ | EXT | 11 - Portes et portails | Tourniquet personnel cote restaurant |  | 1 | U | 2023
EXT | R-1 | EXT | 11 - Portes et portails | Barriere levante + plaque antibelier entree personnel | KOP | 1 | U | 2023
EXT | R-1 | EXT | 11 - Portes et portails | Portail Entree Personnel motorise pivotant |  | 1 | U | 2008
EXT | R-2 | EXT | 11 - Portes et portails | Porte sectionnelle Manuelle Garage Police |  | 1 | U | 2008
EXT | RDC | EXT | 11 - Portes et portails | Armoire de Commande barriere vehicule police |  | 2 | U | 2024
EXT | RDJ | EXT | 11 - Portes et portails | Armoire de Commande barrieres vehicule Personnel |  | 2 | U | 2024
EXT | RDJ | EXT | 11 - Portes et portails | Armoire de Commande Portails coulissant et pivotant |  | 4 | U | 2008
EXT | RDJ | EXT | 11 - Portes et portails | Barriere levante + plaque antibelier sortie personnel | KOP | 1 | U | 2023
EXT | RDJ | EXT | 11 - Portes et portails | Barriere Levante Entree Police + armoire commande |  | 1 | U | 2024
EXT | RDJ | EXT | 11 - Portes et portails | Barriere Levante et antibelier Entree Personnel | KOP | 1 | U | 2024
EXT | RDJ | EXT | 11 - Portes et portails | Barriere Levante et antibelier Sortie Personnel | KOP | 1 | U | 2024
EXT | RDJ | EXT | 11 - Portes et portails | Barriere Levante Sortie Police + armoire commande |  | 1 | U | 2024
EXT | RDJ | EXT | 11 - Portes et portails | Portail pompier bat H manuel |  | 1 | U | 2008
EXT | RDJ | EXT | 11 - Portes et portails | Portail Poste de Garde Entree coulissant |  | 1 | U | 2008
EXT | RDJ | EXT | 11 - Portes et portails | Portail Poste de Garde Sortie coulissant |  | 1 | U | 2008
EXT | RDJ | EXT | 11 - Portes et portails | Portail Sortie Personnel motorise pivotant |  | 1 | U | 2008
EXT | RDJ | EXT | 11 - Portes et portails | Porte sectionnelle Manuelle RDJ SAS B2 NRBC |  | 1 | U | 2008
EXT | RDJ | EXT | 11 - Portes et portails | Porte Sectionnelle motorisee GAV |  | 1 | U | 2008
EXT | RDJ | Bat G | 11 - Portes et portails | Portillon Cote Marquillies bat G |  | 1 | U | 2008
EXT | RDJ | EXT | 11 - Portes et portails | Portillon PMR cote restaurant |  | 1 | U | 2023
EXT | RDJ | EXT | 11 - Portes et portails | Portillon Poste de Garde |  | 1 | U | 2008
EXT |  | Poste de garde | 11 - Portes et portails | Boites a bouton commande portails et barrieres |  | 1 | U | 2024
EXT |  | Bat F | 11 - Portes et portails | Portillon Cote Marquillies bat F |  | 1 | U | 2008
F | RDJ | SAS | 11 - Portes et portails | Portillon SAS Marquillies => parking |  | 1 | U | 2020
A | / | / | 12 - Clos couvert, Menuiseries | Fenêtre, y compris Brises soleils et stores interieurs | Schuco | 1 | ENS | 2008
A | / | / | 12 - Clos couvert, Menuiseries | Garde corps et main courante |  | 1 | ENS | 2008
A | / | / | 12 - Clos couvert, Menuiseries | Lignes de vies |  | 1 | ENS | 2008
A | / | / | 12 - Clos couvert, Menuiseries | Portes et fenetres, y compris serrurerie complete |  | 1 | ENS | 2008
A | Toit | / | 12 - Clos couvert, Menuiseries | Toiture BAT Principal |  | 1320 | m² | 2008
B | / | / | 12 - Clos couvert, Menuiseries | Fenêtre, y compris Brises soleils et stores interieurs | Schuco | 1 | ENS | 2008
B | / | / | 12 - Clos couvert, Menuiseries | Garde corps et main courante |  | 1 | ENS | 2008
B | / | / | 12 - Clos couvert, Menuiseries | Lignes de vies |  | 1 | ENS | 2008
B | / | / | 12 - Clos couvert, Menuiseries | Portes et fenetres, y compris serrurerie complete |  | 1 | ENS | 2008
B | Toit | / | 12 - Clos couvert, Menuiseries | Toiture BAT Principal |  | 1980 | m² | 2008
C | 3 | CIC | 12 - Clos couvert, Menuiseries | BSO (Brise Soleil Motorise) |  | 1 | ENS | 2008
C | / | / | 12 - Clos couvert, Menuiseries | Fenêtre, y compris Brises soleils et stores interieurs | Schuco | 1 | ENS | 2008
C | / | / | 12 - Clos couvert, Menuiseries | Garde corps et main courante |  | 1 | ENS | 2008
C | / | / | 12 - Clos couvert, Menuiseries | Lignes de vies |  | 1 | ENS | 2008
C | / | / | 12 - Clos couvert, Menuiseries | Portes et fenetres, y compris serrurerie complete |  | 1 | ENS | 2008
C | Toit | / | 12 - Clos couvert, Menuiseries | Toiture BAT Principal |  | 270 | m² | 2008
D | / | / | 12 - Clos couvert, Menuiseries | Fenêtre, y compris Brises soleils et stores interieurs | Schuco | 1 | ENS | 2008
D | / | / | 12 - Clos couvert, Menuiseries | Garde corps et main courante |  | 1 | ENS | 2008
D | / | / | 12 - Clos couvert, Menuiseries | Lignes de vies |  | 1 | ENS | 2008
D | / | / | 12 - Clos couvert, Menuiseries | Portes et fenetres, y compris serrurerie complete |  | 1 | ENS | 2008
D | Toit | / | 12 - Clos couvert, Menuiseries | Toiture BAT Principal |  | 800 | m² | 2008
E | / | / | 12 - Clos couvert, Menuiseries | Fenêtre, y compris Brises soleils et stores interieurs | Schuco | 1 | ENS | 2008
E | / | / | 12 - Clos couvert, Menuiseries | Garde corps et main courante |  | 1 | ENS | 2008
E | / | / | 12 - Clos couvert, Menuiseries | Lignes de vies |  | 1 | ENS | 2008
E | / | / | 12 - Clos couvert, Menuiseries | Portes et fenetres, y compris serrurerie complete |  | 1 | ENS | 2008
E | R-1 | EXT | 12 - Clos couvert, Menuiseries | Toiture BAT E |  | 750 | m² | 2008
E | Toit | EXT | 12 - Clos couvert, Menuiseries | Toiture BAT F |  | 750 | m² | 2008
E | Toit | EXT | 12 - Clos couvert, Menuiseries | Toiture BAT G |  | 750 | m² | 2008
E | Toit | / | 12 - Clos couvert, Menuiseries | Toiture BAT Principal |  | 820 | m² | 2008
EXT | RDJ | EXT | 12 - Clos couvert, Menuiseries | Espaces verts |  | 1 | ENS | 2008
EXT | Toit | EXT | 12 - Clos couvert, Menuiseries | Toiture BAT Principal |  | 775 | m² | 2008
F | / | / | 12 - Clos couvert, Menuiseries | Fenêtre, y compris Brises soleils et stores interieurs | Schuco | 1 | ENS | 2008
F | / | / | 12 - Clos couvert, Menuiseries | Garde corps et main courante |  | 1 | ENS | 2008
F | / | / | 12 - Clos couvert, Menuiseries | Lignes de vies |  | 1 | ENS | 2008
F | / | / | 12 - Clos couvert, Menuiseries | Portes et fenetres, y compris serrurerie complete |  | 1 | ENS | 2008
F | Toit | / | 12 - Clos couvert, Menuiseries | Toiture BAT Principal |  | 820 | m² | 2008
G | / | / | 12 - Clos couvert, Menuiseries | Fenêtre, y compris Brises soleils et stores interieurs | Schuco | 1 | ENS | 2008
G | / | / | 12 - Clos couvert, Menuiseries | Garde corps et main courante |  | 1 | ENS | 2008
G | / | / | 12 - Clos couvert, Menuiseries | Lignes de vies |  | 1 | ENS | 2008
G | / | / | 12 - Clos couvert, Menuiseries | Portes et fenetres, y compris serrurerie complete |  | 1 | ENS | 2008
G | Toit | / | 12 - Clos couvert, Menuiseries | Toiture BAT Principal |  | 820 | m² | 2008
H | / | / | 12 - Clos couvert, Menuiseries | Fenêtre, y compris Brises soleils et stores interieurs | Schuco | 1 | ENS | 2008
H | / | / | 12 - Clos couvert, Menuiseries | Garde corps et main courante |  | 1 | ENS | 2008
H | / | / | 12 - Clos couvert, Menuiseries | Lignes de vies |  | 1 | ENS | 2008
H | / | / | 12 - Clos couvert, Menuiseries | Portes et fenetres, y compris serrurerie complete |  | 1 | ENS | 2008
H | Toit | EXT | 12 - Clos couvert, Menuiseries | Toiture bat H |  | 750 | m² | 2008
H | Toit | / | 12 - Clos couvert, Menuiseries | Toiture BAT Principal |  | 320 | m² | 2008
Restaurant | Toit | EXT | 12 - Clos couvert, Menuiseries | Points d'ancrage paratonnerre |  | 18 | U | 2008
A | 1 | Sous Station A | 2 - Plomberie Sanitaire | Echangeur a plaques ECS | GUILLOT SANIPLAK | 1 | U | 2008
A | 1 | AN1 sanH | 2 - Plomberie Sanitaire | Lavabos et tempomix | Delabie | 2 | U | 2008
A | 1 | AN2 INFIRMERIE | 2 - Plomberie Sanitaire | Lavabos et tempomix | Delabie | 1 | U | 2008
A | 1 | AN2 sanF | 2 - Plomberie Sanitaire | Vide seau + robinet |  | 1 | U | 2008
A | 1 | AN1 sanH | 2 - Plomberie Sanitaire | WC + presto | Delabie | 1 | U | 2008
A | 1 | AN2 INFIRMERIE | 2 - Plomberie Sanitaire | WC + presto | Delabie | 2 | U | 2008
A | 2 | AN2 sanF | 2 - Plomberie Sanitaire | Lavabos et tempomix | Delabie | 1 | U | 2008
A | 2 | AN2 sanH | 2 - Plomberie Sanitaire | Lavabos et tempomix | Delabie | 1 | U | 2008
A | 2 | AN0 VEST H | 2 - Plomberie Sanitaire | Lavabos et tempomix | Delabie | 3 | U | 2008
A | 2 | AN2 sanH | 2 - Plomberie Sanitaire | Urinoirs + presto | Delabie | 1 | U | 2008
A | 2 | AN0 VEST H | 2 - Plomberie Sanitaire | Urinoirs + presto | Delabie | 3 | U | 2008
A | 2 | AN018 | 2 - Plomberie Sanitaire | Vide seau + robinet |  | 1 | U | 2008
A | 2 | AN2 sanF | 2 - Plomberie Sanitaire | WC + presto | Delabie | 1 | U | 2008
A | 2 | AN2 sanH | 2 - Plomberie Sanitaire | WC + presto | Delabie | 1 | U | 2008
A | 2 | AN0 VEST H | 2 - Plomberie Sanitaire | WC + presto | Delabie | 2 | U | 2008
A | 3 | Sous Station A | 2 - Plomberie Sanitaire | Ballon ECS | ATLANTIC GUILLOT | 2 | U | 2017
A | 3 | Sous Station A | 2 - Plomberie Sanitaire | Pompe simple circulation ECS sur echangeur a plaques | Wilo | 1 | U | 2008
A | / | / | 2 - Plomberie Sanitaire | Presto lavabos,urinoirs, WC, mitigeurs, melangeurs, vannes |  | 1 | ENS | 2008
A | / | / | 2 - Plomberie Sanitaire | Seche mains | Mediclinics / Dyson | 17 | U | 2008
A | / | / | 2 - Plomberie Sanitaire | Tuyauterie eau sanitaire |  | 1 | ENS | 2008
A | R-1 | Parking | 2 - Plomberie Sanitaire | Bac degrilleur |  | 1 | U | 2020
A | R-1 | Parking | 2 - Plomberie Sanitaire | Pompe EP |  | 2 | U | 2008
A | R-1 | LT3 | 2 - Plomberie Sanitaire | Vannes et vannes TA |  | 1 | ENS | 2008
A | R-1 | AN1 sanF | 2 - Plomberie Sanitaire | Vide seau + robinet |  | 1 | U | 2008
A | R-2 | Parking | 2 - Plomberie Sanitaire | Pompe EU GAV |  | 2 | U | 2008
A | RDC | AN017 | 2 - Plomberie Sanitaire | Douches + tempostop | Delabie | 3 | U | 2008
A | RDC | AN019 | 2 - Plomberie Sanitaire | Douches + tempostop | Delabie | 2 | U | 2008
A | RDC | AN018 | 2 - Plomberie Sanitaire | Lavabos + tempomix | Delabie | 1 | U | 2008
A | RDC | AN0 ACCUEIL F | 2 - Plomberie Sanitaire | Lavabos et tempomix | Delabie | 1 | U | 2008
A | RDC | Vestiaire 10 | 2 - Plomberie Sanitaire | Urinoirs + presto | Delabie | 2 | U | 2008
A | RDC | AN017 | 2 - Plomberie Sanitaire | WC + presto | Delabie | 2 | U | 2008
A | RDC | AN018 | 2 - Plomberie Sanitaire | WC + presto | Delabie | 1 | U | 2008
A | RDC | AN0 ACCUEIL F | 2 - Plomberie Sanitaire | WC + presto | Delabie | 1 | U | 2008
A | RDJ | AN0 VEST H | 2 - Plomberie Sanitaire | Douches + tempostop | Delabie | 3 | U | 2008
A | RDJ | Vestiaire 10 | 2 - Plomberie Sanitaire | Douches + tempostop | Delabie | 3 | U | 2008
A | RDJ | Vestiaire 11 | 2 - Plomberie Sanitaire | Douches + tempostop | Delabie | 3 | U | 2008
A | RDJ | Vestiaire 12 | 2 - Plomberie Sanitaire | Douches + tempostop | Delabie | 2 | U | 2008
A | RDJ | Vestiaire 14 | 2 - Plomberie Sanitaire | Douches + tempostop | Delabie | 3 | U | 2008
A | RDJ | Vestiaire 15 | 2 - Plomberie Sanitaire | Douches + tempostop | Delabie | 3 | U | 2008
A | RDJ | Vestiaire 16 | 2 - Plomberie Sanitaire | Douches + tempostop | Delabie | 3 | U | 2008
A | RDJ | Vestiaire 17 | 2 - Plomberie Sanitaire | Douches + tempostop | Delabie | 3 | U | 2008
A | RDJ | Vestiaire 18 | 2 - Plomberie Sanitaire | Douches + tempostop | Delabie | 3 | U | 2008
A | RDJ | Vestiaire 20 | 2 - Plomberie Sanitaire | Douches + tempostop | Delabie | 3 | U | 2008
A | RDJ | Vestiaire 21 | 2 - Plomberie Sanitaire | Douches + tempostop | Delabie | 3 | U | 2008
A | RDJ | Vestiaire 22 | 2 - Plomberie Sanitaire | Douches + tempostop | Delabie | 3 | U | 2008
A | RDJ | Vestiaire 23 | 2 - Plomberie Sanitaire | Douches + tempostop | Delabie | 3 | U | 2008
A | RDJ | Vestiaire 8 | 2 - Plomberie Sanitaire | Douches + tempostop | Delabie | 4 | U | 2008
A | RDJ | Vestiaire 9 | 2 - Plomberie Sanitaire | Douches + tempostop | Delabie | 3 | U | 2008
A | RDJ | Sous Station A | 2 - Plomberie Sanitaire | Lampe UV 80W | BWT | 1 | U | 2017
A | RDJ | AN017 | 2 - Plomberie Sanitaire | Lavabos + tempomix | Delabie | 3 | U | 2008
A | RDJ | AN1 sanF | 2 - Plomberie Sanitaire | Lavabos et tempomix | Delabie | 2 | U | 2008
A | RDJ | AN0 ACCUEIL H | 2 - Plomberie Sanitaire | Lavabos et tempomix | Delabie | 1 | U | 2008
A | RDJ | AN0 REGISSEUR | 2 - Plomberie Sanitaire | Lavabos et tempomix | Delabie | 1 | U | 2008
A | RDJ | AN019 | 2 - Plomberie Sanitaire | Lavabos et tempomix | Delabie | 3 | U | 2008
A | RDJ | STAND DE TIR HANDICAP | 2 - Plomberie Sanitaire | Lavabos et tempomix | Delabie | 1 | U | 2008
A | RDJ | STAND DE TIR PETIT | 2 - Plomberie Sanitaire | Lavabos et tempomix | Delabie | 1 | U | 2008
A | RDJ | Vestiaire 10 | 2 - Plomberie Sanitaire | Lavabos et tempomix | Delabie | 3 | U | 2008
A | RDJ | Vestiaire 11 | 2 - Plomberie Sanitaire | Lavabos et tempomix | Delabie | 4 | U | 2008
A | RDJ | Vestiaire 12 | 2 - Plomberie Sanitaire | Lavabos et tempomix | Delabie | 2 | U | 2008
A | RDJ | Vestiaire 14 | 2 - Plomberie Sanitaire | Lavabos et tempomix | Delabie | 3 | U | 2008
A | RDJ | Vestiaire 15 | 2 - Plomberie Sanitaire | Lavabos et tempomix | Delabie | 3 | U | 2008
A | RDJ | Vestiaire 16 | 2 - Plomberie Sanitaire | Lavabos et tempomix | Delabie | 3 | U | 2008
A | RDJ | Vestiaire 17 | 2 - Plomberie Sanitaire | Lavabos et tempomix | Delabie | 3 | U | 2008
A | RDJ | Vestiaire 18 | 2 - Plomberie Sanitaire | Lavabos et tempomix | Delabie | 3 | U | 2008
A | RDJ | Vestiaire 20 | 2 - Plomberie Sanitaire | Lavabos et tempomix | Delabie | 3 | U | 2008
A | RDJ | Vestiaire 21 | 2 - Plomberie Sanitaire | Lavabos et tempomix | Delabie | 3 | U | 2008
A | RDJ | Vestiaire 22 | 2 - Plomberie Sanitaire | Lavabos et tempomix | Delabie | 3 | U | 2008
A | RDJ | Vestiaire 23 | 2 - Plomberie Sanitaire | Lavabos et tempomix | Delabie | 3 | U | 2008
A | RDJ | Vestiaire 8 | 2 - Plomberie Sanitaire | Lavabos et tempomix | Delabie | 4 | U | 2008
A | RDJ | Vestiaire 9 | 2 - Plomberie Sanitaire | Lavabos et tempomix | Delabie | 3 | U | 2008
A | RDJ | Vestiaire 11 | 2 - Plomberie Sanitaire | Urinoirs + presto | Delabie | 2 | U | 2008
A | RDJ | Vestiaire 12 | 2 - Plomberie Sanitaire | Urinoirs + presto | Delabie | 1 | U | 2008
A | RDJ | Vestiaire 14 | 2 - Plomberie Sanitaire | Urinoirs + presto | Delabie | 2 | U | 2008
A | RDJ | Vestiaire 15 | 2 - Plomberie Sanitaire | Urinoirs + presto | Delabie | 2 | U | 2008
A | RDJ | Vestiaire 16 | 2 - Plomberie Sanitaire | Urinoirs + presto | Delabie | 2 | U | 2008
A | RDJ | Vestiaire 17 | 2 - Plomberie Sanitaire | Urinoirs + presto | Delabie | 2 | U | 2008
A | RDJ | Vestiaire 18 | 2 - Plomberie Sanitaire | Urinoirs + presto | Delabie | 3 | U | 2008
A | RDJ | Vestiaire 20 | 2 - Plomberie Sanitaire | Urinoirs + presto | Delabie | 1 | U | 2008
A | RDJ | Vestiaire 21 | 2 - Plomberie Sanitaire | Urinoirs + presto | Delabie | 2 | U | 2008
A | RDJ | Vestiaire 22 | 2 - Plomberie Sanitaire | Urinoirs + presto | Delabie | 2 | U | 2008
A | RDJ | Vestiaire 23 | 2 - Plomberie Sanitaire | Urinoirs + presto | Delabie | 3 | U | 2008
A | RDJ | Vestiaire 8 | 2 - Plomberie Sanitaire | Urinoirs + presto | Delabie | 3 | U | 2008
A | RDJ | Vestiaire 9 | 2 - Plomberie Sanitaire | Urinoirs + presto | Delabie | 2 | U | 2008
A | RDJ | AN0 ACCUEIL H | 2 - Plomberie Sanitaire | WC + presto | Delabie | 1 | U | 2008
A | RDJ | AN0 REGISSEUR | 2 - Plomberie Sanitaire | WC + presto | Delabie | 2 | U | 2008
A | RDJ | AN019 | 2 - Plomberie Sanitaire | WC + presto | Delabie | 1 | U | 2008
A | RDJ | STAND DE TIR HANDICAP | 2 - Plomberie Sanitaire | WC + presto | Delabie | 1 | U | 2008
A | RDJ | STAND DE TIR PETIT | 2 - Plomberie Sanitaire | WC + presto | Delabie | 1 | U | 2008
A | RDJ | Vestiaire 10 | 2 - Plomberie Sanitaire | WC + presto | Delabie | 4 | U | 2008
A | RDJ | Vestiaire 11 | 2 - Plomberie Sanitaire | WC + presto | Delabie | 4 | U | 2008
A | RDJ | Vestiaire 12 | 2 - Plomberie Sanitaire | WC + presto | Delabie | 2 | U | 2008
A | RDJ | Vestiaire 14 | 2 - Plomberie Sanitaire | WC + presto | Delabie | 4 | U | 2008
A | RDJ | Vestiaire 15 | 2 - Plomberie Sanitaire | WC + presto | Delabie | 4 | U | 2008
A | RDJ | Vestiaire 16 | 2 - Plomberie Sanitaire | WC + presto | Delabie | 4 | U | 2008
A | RDJ | Vestiaire 17 | 2 - Plomberie Sanitaire | WC + presto | Delabie | 3 | U | 2008
A | RDJ | Vestiaire 18 | 2 - Plomberie Sanitaire | WC + presto | Delabie | 3 | U | 2008
A | RDJ | Vestiaire 20 | 2 - Plomberie Sanitaire | WC + presto | Delabie | 3 | U | 2008
A | RDJ | Vestiaire 21 | 2 - Plomberie Sanitaire | WC + presto | Delabie | 4 | U | 2008
A | RDJ | Vestiaire 22 | 2 - Plomberie Sanitaire | WC + presto | Delabie | 4 | U | 2008
A | RDJ | Vestiaire 23 | 2 - Plomberie Sanitaire | WC + presto | Delabie | 3 | U | 2008
A | RDJ | Vestiaire 8 | 2 - Plomberie Sanitaire | WC + presto | Delabie | 4 | U | 2008
A | RDJ | Vestiaire 9 | 2 - Plomberie Sanitaire | WC + presto | Delabie | 4 | U | 2008
A | Toit | Sous Station A | 2 - Plomberie Sanitaire | Pompe Bouclage ECS | Grundfos UP20-45 N150 | 1 | U | 2008
A | Toit | AN1 sanF | 2 - Plomberie Sanitaire | WC + presto | Delabie | 3 | U | 2008
B | 1 | BN262 | 2 - Plomberie Sanitaire | Lavabos et tempomix | Delabie | 1 | U | 2008
B | 1 | BN262 | 2 - Plomberie Sanitaire | Urinoirs + presto | Delabie | 1 | U | 2008
B | 1 | BN262 | 2 - Plomberie Sanitaire | WC + presto | Delabie | 1 | U | 2008
B | 2 | ARM 03 | 2 - Plomberie Sanitaire | Lavabos et tempomix | Delabie | 1 | U | 2008
B | 2 | BN0 SH1 | 2 - Plomberie Sanitaire | Urinoirs + presto | Delabie | 1 | U | 2008
B | 2 | ARM 03 | 2 - Plomberie Sanitaire | WC + presto | Delabie | 1 | U | 2008
B | / | / | 2 - Plomberie Sanitaire | Presto lavabos,urinoirs, WC, mitigeurs, melangeurs, vannes |  | 1 | ENS | 2008
B | / | / | 2 - Plomberie Sanitaire | Seche mains | Mediclinics / Dyson | 26 | U | 2008
B | / | / | 2 - Plomberie Sanitaire | Tuyauterie eau sanitaire |  | 1 | ENS | 2008
B | R-1 |  | 2 - Plomberie Sanitaire | Fosses EP, EU, hydrocarbure |  | 1 | ENS | 2008
B | R-1 | SUR07 | 2 - Plomberie Sanitaire | Lavabo avec presto genou |  | 1 | U | 2008
B | RDC | BN2 SF2 | 2 - Plomberie Sanitaire | Vide seau + robinet |  | 1 | U | 2008
B | RDJ | GAV | 2 - Plomberie Sanitaire | Abreuvoir a detection en inox | Delabie | 24 | U | 2008
B | RDJ | Sous Station BC / LT2 | 2 - Plomberie Sanitaire | Ballon ECS | ATLANTIC GUILLOT | 2 | U | 2017
B | RDJ | ARM 03 | 2 - Plomberie Sanitaire | Douches + tempostop | Delabie | 1 | U | 2008
B | RDJ | GAV | 2 - Plomberie Sanitaire | Douches + tempostop | Delabie | 4 | U | 2008
B | RDJ | Vestiaire 1 | 2 - Plomberie Sanitaire | Douches + tempostop | Delabie | 3 | U | 2008
B | RDJ | Vestiaire 13 | 2 - Plomberie Sanitaire | Douches + tempostop | Delabie | 3 | U | 2008
B | RDJ | Vestiaire 2 | 2 - Plomberie Sanitaire | Douches + tempostop | Delabie | 3 | U | 2008
B | RDJ | Vestiaire 3 | 2 - Plomberie Sanitaire | Douches + tempostop | Delabie | 3 | U | 2008
B | RDJ | Vestiaire 4 | 2 - Plomberie Sanitaire | Douches + tempostop | Delabie | 3 | U | 2008
B | RDJ | Vestiaire 5 | 2 - Plomberie Sanitaire | Douches + tempostop | Delabie | 3 | U | 2008
B | RDJ | Vestiaire 6 | 2 - Plomberie Sanitaire | Douches + tempostop | Delabie | 3 | U | 2008
B | RDJ | Vestiaire 7 | 2 - Plomberie Sanitaire | Douches + tempostop | Delabie | 3 | U | 2008
B | RDJ | Sous Station BC / LT2 | 2 - Plomberie Sanitaire | echangeur a plaques ECS | GUILLOT SANIPLAK | 1 | U | 2008
B | RDJ | BN1 53 | 2 - Plomberie Sanitaire | Lavabos et tempomix | Delabie | 1 | U | 2008
B | RDJ | BN0 SF1 | 2 - Plomberie Sanitaire | Lavabos et tempomix | Delabie | 1 | U | 2008
B | RDJ | BN0 SF2 | 2 - Plomberie Sanitaire | Lavabos et tempomix | Delabie | 1 | U | 2008
B | RDJ | BN0 SF3 | 2 - Plomberie Sanitaire | Lavabos et tempomix | Delabie | 1 | U | 2008
B | RDJ | BN0 SH1 | 2 - Plomberie Sanitaire | Lavabos et tempomix | Delabie | 1 | U | 2008
B | RDJ | BN0 SH2 | 2 - Plomberie Sanitaire | Lavabos et tempomix | Delabie | 1 | U | 2008
B | RDJ | BN0 SH3 | 2 - Plomberie Sanitaire | Lavabos et tempomix | Delabie | 1 | U | 2008
B | RDJ | BN1 SF1 | 2 - Plomberie Sanitaire | Lavabos et tempomix | Delabie | 1 | U | 2008
B | RDJ | BN1 SF2 | 2 - Plomberie Sanitaire | Lavabos et tempomix | Delabie | 1 | U | 2008
B | RDJ | BN1 SF3 | 2 - Plomberie Sanitaire | Lavabos et tempomix | Delabie | 1 | U | 2008
B | RDJ | BN1 SH1 | 2 - Plomberie Sanitaire | Lavabos et tempomix | Delabie | 1 | U | 2008
B | RDJ | BN1 SH2 | 2 - Plomberie Sanitaire | Lavabos et tempomix | Delabie | 1 | U | 2008
B | RDJ | BN1 SH3 | 2 - Plomberie Sanitaire | Lavabos et tempomix | Delabie | 1 | U | 2008
B | RDJ | BN2 SF1 | 2 - Plomberie Sanitaire | Lavabos et tempomix | Delabie | 1 | U | 2008
B | RDJ | BN2 SF2 | 2 - Plomberie Sanitaire | Lavabos et tempomix | Delabie | 1 | U | 2008
B | RDJ | BN2 SF3 | 2 - Plomberie Sanitaire | Lavabos et tempomix | Delabie | 1 | U | 2008
B | RDJ | BN2 SH1 | 2 - Plomberie Sanitaire | Lavabos et tempomix | Delabie | 1 | U | 2008
B | RDJ | BN2 SH2 | 2 - Plomberie Sanitaire | Lavabos et tempomix | Delabie | 1 | U | 2008
B | RDJ | BN2 SH3 | 2 - Plomberie Sanitaire | Lavabos et tempomix | Delabie | 1 | U | 2008
B | RDJ | CHEF GEOLIER | 2 - Plomberie Sanitaire | Lavabos et tempomix | Delabie | 1 | U | 2008
B | RDJ | Vestiaire 1 | 2 - Plomberie Sanitaire | Lavabos et tempomix | Delabie | 3 | U | 2008
B | RDJ | Vestiaire 13 | 2 - Plomberie Sanitaire | Lavabos et tempomix | Delabie | 3 | U | 2008
B | RDJ | Vestiaire 2 | 2 - Plomberie Sanitaire | Lavabos et tempomix | Delabie | 4 | U | 2008
B | RDJ | Vestiaire 3 | 2 - Plomberie Sanitaire | Lavabos et tempomix | Delabie | 4 | U | 2008
B | RDJ | Vestiaire 4 | 2 - Plomberie Sanitaire | Lavabos et tempomix | Delabie | 4 | U | 2008
B | RDJ | Vestiaire 5 | 2 - Plomberie Sanitaire | Lavabos et tempomix | Delabie | 4 | U | 2008
B | RDJ | Vestiaire 6 | 2 - Plomberie Sanitaire | Lavabos et tempomix | Delabie | 4 | U | 2008
B | RDJ | Vestiaire 7 | 2 - Plomberie Sanitaire | Lavabos et tempomix | Delabie | 3 | U | 2008
B | RDJ | GAV | 2 - Plomberie Sanitaire | Lave mains en inox + presto | Delabie | 3 | U | 2008
B | RDJ | Sous Station BC / LT2 | 2 - Plomberie Sanitaire | Pompe Bouclage ECS | GRUNDFOS | 1 | U | 2024
B | RDJ | Sous Station BC / LT2 | 2 - Plomberie Sanitaire | Pompe simple circulation ECS sur echangeur a plaques | Wilo | 1 | U | 2021
B | RDJ | BN1 53 | 2 - Plomberie Sanitaire | Urinoirs + presto | Delabie | 1 | U | 2008
B | RDJ | BN0 SH2 | 2 - Plomberie Sanitaire | Urinoirs + presto | Delabie | 1 | U | 2008
B | RDJ | BN0 SH3 | 2 - Plomberie Sanitaire | Urinoirs + presto | Delabie | 1 | U | 2008
B | RDJ | BN1 SH1 | 2 - Plomberie Sanitaire | Urinoirs + presto | Delabie | 1 | U | 2008
B | RDJ | BN1 SH2 | 2 - Plomberie Sanitaire | Urinoirs + presto | Delabie | 1 | U | 2008
B | RDJ | BN1 SH3 | 2 - Plomberie Sanitaire | Urinoirs + presto | Delabie | 1 | U | 2008
B | RDJ | BN2 SH1 | 2 - Plomberie Sanitaire | Urinoirs + presto | Delabie | 1 | U | 2008
B | RDJ | BN2 SH2 | 2 - Plomberie Sanitaire | Urinoirs + presto | Delabie | 1 | U | 2008
B | RDJ | BN2 SH3 | 2 - Plomberie Sanitaire | Urinoirs + presto | Delabie | 1 | U | 2008
B | RDJ | Vestiaire 1 | 2 - Plomberie Sanitaire | Urinoirs + presto | Delabie | 1 | U | 2008
B | RDJ | Vestiaire 13 | 2 - Plomberie Sanitaire | Urinoirs + presto | Delabie | 2 | U | 2008
B | RDJ | Vestiaire 2 | 2 - Plomberie Sanitaire | Urinoirs + presto | Delabie | 2 | U | 2008
B | RDJ | Vestiaire 3 | 2 - Plomberie Sanitaire | Urinoirs + presto | Delabie | 2 | U | 2008
B | RDJ | Vestiaire 4 | 2 - Plomberie Sanitaire | Urinoirs + presto | Delabie | 2 | U | 2008
B | RDJ | Vestiaire 5 | 2 - Plomberie Sanitaire | Urinoirs + presto | Delabie | 2 | U | 2008
B | RDJ | Vestiaire 6 | 2 - Plomberie Sanitaire | Urinoirs + presto | Delabie | 2 | U | 2008
B | RDJ | Vestiaire 7 | 2 - Plomberie Sanitaire | Urinoirs + presto | Delabie | 1 | U | 2008
B | RDJ | BN1 53 | 2 - Plomberie Sanitaire | WC + presto | Delabie | 1 | U | 2008
B | RDJ | BN0 SF1 | 2 - Plomberie Sanitaire | WC + presto | Delabie | 1 | U | 2008
B | RDJ | BN0 SF2 | 2 - Plomberie Sanitaire | WC + presto | Delabie | 1 | U | 2008
B | RDJ | BN0 SF3 | 2 - Plomberie Sanitaire | WC + presto | Delabie | 1 | U | 2008
B | RDJ | BN0 SH1 | 2 - Plomberie Sanitaire | WC + presto | Delabie | 1 | U | 2008
B | RDJ | BN0 SH2 | 2 - Plomberie Sanitaire | WC + presto | Delabie | 1 | U | 2008
B | RDJ | BN0 SH3 | 2 - Plomberie Sanitaire | WC + presto | Delabie | 1 | U | 2008
B | RDJ | BN1 SF1 | 2 - Plomberie Sanitaire | WC + presto | Delabie | 1 | U | 2008
B | RDJ | BN1 SF2 | 2 - Plomberie Sanitaire | WC + presto | Delabie | 1 | U | 2008
B | RDJ | BN1 SF3 | 2 - Plomberie Sanitaire | WC + presto | Delabie | 1 | U | 2008
B | RDJ | BN1 SH1 | 2 - Plomberie Sanitaire | WC + presto | Delabie | 1 | U | 2008
B | RDJ | BN1 SH2 | 2 - Plomberie Sanitaire | WC + presto | Delabie | 1 | U | 2008
B | RDJ | BN1 SH3 | 2 - Plomberie Sanitaire | WC + presto | Delabie | 1 | U | 2008
B | RDJ | BN2 SF1 | 2 - Plomberie Sanitaire | WC + presto | Delabie | 1 | U | 2008
B | RDJ | BN2 SF2 | 2 - Plomberie Sanitaire | WC + presto | Delabie | 1 | U | 2008
B | RDJ | BN2 SF3 | 2 - Plomberie Sanitaire | WC + presto | Delabie | 1 | U | 2008
B | RDJ | BN2 SH1 | 2 - Plomberie Sanitaire | WC + presto | Delabie | 1 | U | 2008
B | RDJ | BN2 SH2 | 2 - Plomberie Sanitaire | WC + presto | Delabie | 1 | U | 2008
B | RDJ | BN2 SH3 | 2 - Plomberie Sanitaire | WC + presto | Delabie | 1 | U | 2008
B | RDJ | CHEF GEOLIER | 2 - Plomberie Sanitaire | WC + presto | Delabie | 1 | U | 2008
B | RDJ | Vestiaire 1 | 2 - Plomberie Sanitaire | WC + presto | Delabie | 3 | U | 2008
B | RDJ | Vestiaire 13 | 2 - Plomberie Sanitaire | WC + presto | Delabie | 4 | U | 2008
B | RDJ | Vestiaire 2 | 2 - Plomberie Sanitaire | WC + presto | Delabie | 4 | U | 2008
B | RDJ | Vestiaire 3 | 2 - Plomberie Sanitaire | WC + presto | Delabie | 4 | U | 2008
B | RDJ | Vestiaire 4 | 2 - Plomberie Sanitaire | WC + presto | Delabie | 4 | U | 2008
B | RDJ | Vestiaire 5 | 2 - Plomberie Sanitaire | WC + presto | Delabie | 4 | U | 2008
B | RDJ | Vestiaire 6 | 2 - Plomberie Sanitaire | WC + presto | Delabie | 4 | U | 2008
B | RDJ | Vestiaire 7 | 2 - Plomberie Sanitaire | WC + presto | Delabie | 3 | U | 2008
B | RDJ | GAV | 2 - Plomberie Sanitaire | WC Turcque en inox + presto |  | 27 | U | 2008
C | 1 | CN1 SH | 2 - Plomberie Sanitaire | Lavabos et tempomix | Delabie | 1 | U | 2008
C | 1 | CN2 SF | 2 - Plomberie Sanitaire | Lavabos et tempomix | Delabie | 1 | U | 2008
C | 1 | CN1 SH | 2 - Plomberie Sanitaire | WC + presto | Delabie | 1 | U | 2008
C | 1 | CN2 SF | 2 - Plomberie Sanitaire | WC + presto | Delabie | 1 | U | 2008
C | 2 | CN2 SH | 2 - Plomberie Sanitaire | Lavabos et tempomix | Delabie | 1 | U | 2008
C | 2 | CN0 SF | 2 - Plomberie Sanitaire | Lavabos et tempomix | Delabie | 1 | U | 2008
C | 2 | CN2 SH | 2 - Plomberie Sanitaire | WC + presto | Delabie | 1 | U | 2008
C | 2 | CN0 SF | 2 - Plomberie Sanitaire | WC + presto | Delabie | 1 | U | 2008
C | / | / | 2 - Plomberie Sanitaire | Presto lavabos,urinoirs, WC, mitigeurs, melangeurs, vannes |  | 1 | ENS | 2008
C | / | / | 2 - Plomberie Sanitaire | Seche mains | Mediclinics / Dyson | 5 | U | 2008
C | / | / | 2 - Plomberie Sanitaire | Tuyauterie eau sanitaire |  | 1 | ENS | 2008
C | RDC | CN0 SH | 2 - Plomberie Sanitaire | Lavabos et tempomix | Delabie | 1 | U | 2008
C | RDC | CN0 SH | 2 - Plomberie Sanitaire | WC + presto | Delabie | 1 | U | 2008
C | RDJ | CN1 SF | 2 - Plomberie Sanitaire | Lavabos et tempomix | Delabie | 1 | U | 2008
C | RDJ | CN0 SH | 2 - Plomberie Sanitaire | Urinoirs + presto | Delabie | 1 | U | 2008
C | RDJ | CN1 SF | 2 - Plomberie Sanitaire | WC + presto | Delabie | 1 | U | 2008
D | / | / | 2 - Plomberie Sanitaire | Presto lavabos,urinoirs, WC, mitigeurs, melangeurs, vannes |  | 1 | ENS | 2008
D | / | / | 2 - Plomberie Sanitaire | Seche mains | Mediclinics / Dyson | 5 | U | 2008
D | / | / | 2 - Plomberie Sanitaire | Tuyauterie eau sanitaire |  | 1 | ENS | 2008
D | R-1 | Sous Station DEFG | 2 - Plomberie Sanitaire | Ballon ECS | atlantic guillot | 2 | U | 2017
D | R-1 | Sous Station DEFG | 2 - Plomberie Sanitaire | echangeur a plaques ECS | GUILLOT saniplak | 1 | U | 2008
D | R-1 | Sous Station DEFG | 2 - Plomberie Sanitaire | Pompe Bouclage ECS | Grundfos UP 20-45 N150 | 1 | U | 2008
D | R-1 | Sous Station DEFG | 2 - Plomberie Sanitaire | Pompe double reseau eau de chauffage sur echangeur a plaque | Salmson dxm40-45 | 1 | U | 2008
D | R-1 | Sous Station DEFG | 2 - Plomberie Sanitaire | Pompe simple circulation ECS sur echangeur a plaques | salmson | 1 | U | 2008
D | R-2 | Parking | 2 - Plomberie Sanitaire | Pompe EP |  | 2 | U | 2008
D | RDC | Vestiaire 28 | 2 - Plomberie Sanitaire | Lavabos + tempomix | Delabie | 3 | U | 2008
D | RDC | Vestiaire 25 | 2 - Plomberie Sanitaire | Lavabos et tempomix | Delabie | 2 | U | 2008
D | RDC | Vestiaire 25 | 2 - Plomberie Sanitaire | Urinoirs + presto | Delabie | 2 | U | 2008
D | RDC | Vestiaire 25 | 2 - Plomberie Sanitaire | WC + presto | Delabie | 2 | U | 2008
D | RDJ | Vestiaire 25 | 2 - Plomberie Sanitaire | Douches + tempostop | Delabie | 3 | U | 2008
D | RDJ | Vestiaire 28 | 2 - Plomberie Sanitaire | Douches + tempostop | Delabie | 3 | U | 2008
D | RDJ | Vestiaire 29 | 2 - Plomberie Sanitaire | Douches + tempostop | Delabie | 3 | U | 2008
D | RDJ | Vestiaire 30 | 2 - Plomberie Sanitaire | Douches + tempostop | Delabie | 4 | U | 2008
D | RDJ | Vestiaire 29 | 2 - Plomberie Sanitaire | Lavabos et tempomix | Delabie | 2 | U | 2008
D | RDJ | Vestiaire 30 | 2 - Plomberie Sanitaire | Lavabos et tempomix | Delabie | 4 | U | 2008
D | RDJ | Vestiaire 28 | 2 - Plomberie Sanitaire | Urinoirs + presto | Delabie | 2 | U | 2008
D | RDJ | Vestiaire 29 | 2 - Plomberie Sanitaire | Urinoirs + presto | Delabie | 1 | U | 2008
D | RDJ | Vestiaire 30 | 2 - Plomberie Sanitaire | Urinoirs + presto | Delabie | 3 | U | 2008
D | RDJ | Vestiaire 29 | 2 - Plomberie Sanitaire | Vide seau + robinet |  | 1 | U | 2008
D | RDJ | Vestiaire 28 | 2 - Plomberie Sanitaire | WC + presto | Delabie | 4 | U | 2008
D | RDJ | Vestiaire 29 | 2 - Plomberie Sanitaire | WC + presto | Delabie | 2 | U | 2008
D | RDJ | Vestiaire 30 | 2 - Plomberie Sanitaire | WC + presto | Delabie | 5 | U | 2008
E | 1 | EN1 SH | 2 - Plomberie Sanitaire | Lavabos et tempomix | Delabie | 1 | U | 2008
E | 1 | EN2 SF | 2 - Plomberie Sanitaire | Lavabos et tempomix | Delabie | 1 | U | 2008
E | 1 | EN2 SH | 2 - Plomberie Sanitaire | Urinoirs + presto | Delabie | 1 | U | 2008
E | 1 | EN1 SH | 2 - Plomberie Sanitaire | WC + presto | Delabie | 1 | U | 2008
E | 1 | EN2 SF | 2 - Plomberie Sanitaire | WC + presto | Delabie | 1 | U | 2008
E | 2 | EN2 SH | 2 - Plomberie Sanitaire | Lavabos et tempomix | Delabie | 1 | U | 2008
E | 2 | EN2 SH | 2 - Plomberie Sanitaire | WC + presto | Delabie | 1 | U | 2008
E | / | / | 2 - Plomberie Sanitaire | Presto lavabos,urinoirs, WC, mitigeurs, melangeurs, vannes |  | 1 | ENS | 2008
E | / | / | 2 - Plomberie Sanitaire | Seche mains | Mediclinics / Dyson | 5 | U | 2008
E | / | / | 2 - Plomberie Sanitaire | Tuyauterie eau sanitaire |  | 1 | ENS | 2008
E | RDJ | EN1 SF | 2 - Plomberie Sanitaire | Lavabos et tempomix | Delabie | 1 | U | 2008
E | RDJ | EN1 SH | 2 - Plomberie Sanitaire | Urinoirs + presto | Delabie | 1 | U | 2008
E | RDJ | EN1 SF | 2 - Plomberie Sanitaire | Vide seau + robinet |  | 1 | U | 2008
E | RDJ | EN1 SF | 2 - Plomberie Sanitaire | WC + presto | Delabie | 1 | U | 2008
F | 1 | FN1 SH | 2 - Plomberie Sanitaire | Lavabos et tempomix | Delabie | 1 | U | 2008
F | 1 | FN2 SF | 2 - Plomberie Sanitaire | Lavabos et tempomix | Delabie | 1 | U | 2008
F | 1 | FN2 SH | 2 - Plomberie Sanitaire | Urinoirs + presto | Delabie | 1 | U | 2008
F | 1 | FN2 SF | 2 - Plomberie Sanitaire | Vide seau + robinet |  | 1 | U | 2008
F | 1 | FN1 SH | 2 - Plomberie Sanitaire | WC + presto | Delabie | 1 | U | 2008
F | 1 | FN2 SF | 2 - Plomberie Sanitaire | WC + presto | Delabie | 1 | U | 2008
F | 2 | FN1 SF | 2 - Plomberie Sanitaire | Lavabos et tempomix | Delabie | 1 | U | 2008
F | 2 | FN2 SH | 2 - Plomberie Sanitaire | Lavabos et tempomix | Delabie | 1 | U | 2008
F | 2 | FN1 SH | 2 - Plomberie Sanitaire | Urinoirs + presto | Delabie | 1 | U | 2008
F | 2 | FN1 SF | 2 - Plomberie Sanitaire | WC + presto | Delabie | 1 | U | 2008
F | 2 | FN2 SH | 2 - Plomberie Sanitaire | WC + presto | Delabie | 1 | U | 2008
F | / | / | 2 - Plomberie Sanitaire | Presto lavabos,urinoirs, WC, mitigeurs, melangeurs, vannes |  | 1 | ENS | 2008
F | / | / | 2 - Plomberie Sanitaire | Seche mains | Mediclinics / Dyson | 5 | U | 2008
F | / | / | 2 - Plomberie Sanitaire | Tuyauterie eau sanitaire |  | 1 | ENS | 2008
G | 1 | GN1 VESTIAIRE H | 2 - Plomberie Sanitaire | Douches + tempostop | Delabie | 2 | U | 2008
G | 1 | GN1 SH | 2 - Plomberie Sanitaire | Lavabos et tempomix | Delabie | 1 | U | 2008
G | 1 | GN1 VESTIAIRE F | 2 - Plomberie Sanitaire | Lavabos et tempomix | Delabie | 2 | U | 2008
G | 1 | GN1 VESTIAIRE H | 2 - Plomberie Sanitaire | Lavabos et tempomix | Delabie | 2 | U | 2008
G | 1 | GN2 SF | 2 - Plomberie Sanitaire | Lavabos et tempomix | Delabie | 1 | U | 2008
G | 1 | GN2 SH | 2 - Plomberie Sanitaire | Urinoirs + presto | Delabie | 1 | U | 2008
G | 1 | GN1 SH | 2 - Plomberie Sanitaire | WC + presto | Delabie | 1 | U | 2008
G | 1 | GN1 VESTIAIRE F | 2 - Plomberie Sanitaire | WC + presto | Delabie | 2 | U | 2008
G | 1 | GN1 VESTIAIRE H | 2 - Plomberie Sanitaire | WC + presto | Delabie | 2 | U | 2008
G | 1 | GN2 SF | 2 - Plomberie Sanitaire | WC + presto | Delabie | 1 | U | 2008
G | 2 | GN1 SF | 2 - Plomberie Sanitaire | Lavabos et tempomix | Delabie | 1 | U | 2008
G | 2 | GN2 SH | 2 - Plomberie Sanitaire | Lavabos et tempomix | Delabie | 1 | U | 2008
G | 2 | GRDJ SF | 2 - Plomberie Sanitaire | Lavabos et tempomix | Delabie | 1 | U | 2008
G | 2 | GN1 SH | 2 - Plomberie Sanitaire | Urinoirs + presto | Delabie | 1 | U | 2008
G | 2 | GN1 SF | 2 - Plomberie Sanitaire | WC + presto | Delabie | 1 | U | 2008
G | 2 | GN2 SH | 2 - Plomberie Sanitaire | WC + presto | Delabie | 1 | U | 2008
G | 2 | GRDJ SF | 2 - Plomberie Sanitaire | WC + presto | Delabie | 1 | U | 2008
G | / | / | 2 - Plomberie Sanitaire | Presto lavabos,urinoirs, WC, mitigeurs, melangeurs, vannes |  | 1 | ENS | 2008
G | / | / | 2 - Plomberie Sanitaire | Seche mains | Mediclinics / Dyson | 5 | U | 2008
G | / | / | 2 - Plomberie Sanitaire | Tuyauterie eau sanitaire |  | 1 | ENS | 2008
G | RDJ | GN1 VESTIAIRE F | 2 - Plomberie Sanitaire | Douches + tempostop | Delabie | 1 | U | 2008
G | RDJ | GRDJ SH | 2 - Plomberie Sanitaire | Lavabos et tempomix | Delabie | 1 | U | 2008
G | RDJ | GRDJ SH | 2 - Plomberie Sanitaire | WC + presto | Delabie | 1 | U | 2008
G |  | GN1 PAUSE | 2 - Plomberie Sanitaire | Evier + robinet |  | 1 | U | 2008
H | / | / | 2 - Plomberie Sanitaire | Presto lavabos,urinoirs, WC, mitigeurs, melangeurs, vannes |  | 1 | ENS | 2008
H | / | / | 2 - Plomberie Sanitaire | Seche mains | Mediclinics / Dyson | 2 | U | 2008
H | / | / | 2 - Plomberie Sanitaire | Tuyauterie eau sanitaire |  | 1 | ENS | 2008
Restaurant | 2 | RRDJ San H | 2 - Plomberie Sanitaire | Urinoirs + presto | Delabie | 2 | U | 2008
Restaurant | RDJ | RRDJ San F | 2 - Plomberie Sanitaire | Lavabos + tempomix | Delabie | 3 | U | 2008
Restaurant | RDJ | RRDJ San H | 2 - Plomberie Sanitaire | Lavabos + tempomix | Delabie | 2 | U | 2008
Restaurant | RDJ | Restaurant | 2 - Plomberie Sanitaire | Lave mains inox genou cuisine et vestiaire |  | 5 | U | 2008
Restaurant | RDJ | RRDJ San F | 2 - Plomberie Sanitaire | WC + presto | Delabie | 2 | U | 2008
Restaurant | RDJ | RRDJ San H | 2 - Plomberie Sanitaire | WC + presto | Delabie | 2 | U | 2008
A | 1 | AN107 | 3 - Electricité courant fort | Onduleur | EATON 5PX EBM - G088E33018 | 1 | U | ??
A | 1 | AN202 | 3 - Electricité courant fort | Onduleur | EATON 5PX 3000 - G096E34092 | 1 | U | ??
A | 2 | AN202 | 3 - Electricité courant fort | Onduleur | EATON 5PX EBM - G088E33026 | 1 | U | ??
A | 2 | AN012 | 3 - Electricité courant fort | Onduleur | EATON 5PX 3000 - G096M10277 | 1 | U | ??
A | 3 | Local Transfo | 3 - Electricité courant fort | Compteur EDF General |  | 1 | U | 2020
A | 3 | GE | 3 - Electricité courant fort | Groupe electrogene 750 KVA | CUMMINS Generateur :6000DFGD / Moteur VTA 28 G6 | 1 | U | 2008
A | 3 | LT3 | 3 - Electricité courant fort | Variateur de frequence pour extracteur GAV | Schneider electric | 1 | U | 2021
A | / | / | 3 - Electricité courant fort | BLOC BAES | Eaton | 200 | U | 2008 a 2024
A | / | / | 3 - Electricité courant fort | Compteurs electrique |  | 1 | ENS | 2008
A | / | / | 3 - Electricité courant fort | Luminaire interieur et exterieur | LUMINAIRES DIVERS ET VARIe INTERIEUR EXTERIEUR | 1300 | U | 2008
A | / | / | 3 - Electricité courant fort | Tableau Divisionnaire (Bat A) |  | 16 | U | 2008
A | R-1 | Parking | 3 - Electricité courant fort | Tableau divisionnaire |  | 1 | U | 2008
A | R-1 | LOCAL TGBT | 3 - Electricité courant fort | TGS + TDSR |  | 1 | U | 2008
A | RDC | CHDP | 3 - Electricité courant fort | Armoire de commande Accueil | TD017 | 1 | U | 2008
A | RDC | Repartiteur general | 3 - Electricité courant fort | Onduleur | EATON 5PX 3000 - G097K08041 | 1 | U | ??
A | RDC | Parking | 3 - Electricité courant fort | Tableau divisionnaire |  | 1 | U | 2008
A | RDJ | GE | 3 - Electricité courant fort | Nourrice GE | 400 litres | 1 | U | 2008
A | RDJ | AN107 | 3 - Electricité courant fort | Onduleur | EATON 5PX 3000 - G096E34094 | 1 | U | ??
A | RDJ | Repartiteur general | 3 - Electricité courant fort | Onduleur | APC SMART UPS 1500 - ? | 1 | U | ??
A | RDJ | Repartiteur general | 3 - Electricité courant fort | Onduleur | HP T 1500G3 UPS - 3C83320604 | 1 | U | ??
A | RDJ | Repartiteur general | 3 - Electricité courant fort | Onduleur | MGE UPS SYSTEM EVOLUTION S 2500 - AVBH34011 | 1 | U | ??
A | RDJ | TGBT | 3 - Electricité courant fort | Tableau Divisionnaire SSI / CMSI |  | 1 | U | 2022
A | RDJ | PHT | 3 - Electricité courant fort | Transformateur HT/BT | AREVA UTHA - 1000KVA 15000/410V ALUMINIUM | 1 | U | 2008
A |  | Local Transfo | 3 - Electricité courant fort | Cellule HT (EDF1/EDF2/Protection) | FLUOKIT FKM24+IS | 3 | U | 2008
A |  |  | 3 - Electricité courant fort | Ensemble de compteur ELEC |  | 1 | U | 2008
A |  | LOCAL TGBT | 3 - Electricité courant fort | TGBT Principal |  | 1 | U | 2008
A |  | PARVIS | 3 - Electricité courant fort | TOTEM POLICE |  | 1 | U | 2008
B | 1 | BN148 | 3 - Electricité courant fort | Onduleur | EATON 5PX EBM - G088E33024 | 1 | U | ??
B | 1 | BN155 | 3 - Electricité courant fort | Onduleur | EATON 5PX 3000 - G096E34096 | 1 | U | ??
B | 1 | BN161 | 3 - Electricité courant fort | Onduleur | EATON 5P 1550 - G113H35006 | 1 | U | ??
B | 1 | BN257 | 3 - Electricité courant fort | Onduleur | EATON 5P1550 | 1 | U | ??
B | 2 | BN257 | 3 - Electricité courant fort | Onduleur | EATON 9SX3000 | 1 | U | ??
B | 2 | BN257 | 3 - Electricité courant fort | Onduleur | EATON 5PX3000 | 1 | U | ??
B | 2 | BN257 | 3 - Electricité courant fort | Onduleur | EATON 5PX3000 | 1 | U | ??
B | 2 | BN268 | 3 - Electricité courant fort | Onduleur | EATON EX 1000 - 1Y1T08071 | 1 | U | ??
B | 2 | BN268 | 3 - Electricité courant fort | Onduleur | EATON EX EXB 1000/1500 - 1Z0P21018 | 1 | U | ??
B | 2 | BN268 | 3 - Electricité courant fort | Onduleur | EATON 5PX 1550 - G113H32042 | 1 | U | ??
B | 2 | BN268 | 3 - Electricité courant fort | Onduleur | EATON 5PX 1550 - P113G49308 | 1 | U | ??
B | 2 | BN268 | 3 - Electricité courant fort | Onduleur | EATON EVOLUTION 1550 - ARDN36051 | 1 | U | ??
B | 2 | BN268 | 3 - Electricité courant fort | Onduleur | EATON EX 1500 - 1Y3P43047 | 1 | U | ??
B | 2 | BN268 | 3 - Electricité courant fort | Onduleur | IBM TU2 - 23F2594 | 1 | U | ??
B | 2 | BN268 | 3 - Electricité courant fort | Onduleur | APC | 2 | U | ??
B | 2 | BN269 | 3 - Electricité courant fort | Onduleur | EATON 5P 1550I - G113D12090 | 1 | U | ??
B | / | / | 3 - Electricité courant fort | BLOC BAES | Eaton | 300 | U | 2008 a 2024
B | / | / | 3 - Electricité courant fort | Compteurs electrique |  | 1 | ENS | 2008
B | / | / | 3 - Electricité courant fort | Luminaire interieur et exterieur | LUMINAIRES DIVERS ET VARIe INTERIEUR EXTERIEUR | 1900 | U | 2008
B | / | / | 3 - Electricité courant fort | Tableau Divisionnaire (Bat B) |  | 24 | U | 2008
B | R-1 | Parking | 3 - Electricité courant fort | tableau divisionnaire |  | 1 | U | 2008
B | R-2 | Parking | 3 - Electricité courant fort | tableau divisionnaire |  | 1 | U | 2008
B | RDJ | Entree Parking | 3 - Electricité courant fort | Commande Generale extraction Parking |  | 1 | U | 2008
B | RDJ | BN148 | 3 - Electricité courant fort | Onduleur | EATON 5PX 3000 - G096E34133 | 1 | U | ??
C | 1 | CN204 | 3 - Electricité courant fort | onduleur | SOCOMEC MASTERSYS GP4 | 1 | U | 2021
C | 2 | CN106 | 3 - Electricité courant fort | Onduleur | EATON 5PX3000 + 5PXEBM - G096E34090 | 1 | U | ??
C | 2 | EXT | 3 - Electricité courant fort | Paratonnere |  | 1 | U | 2008
C | / | / | 3 - Electricité courant fort | BLOC BAES | Eaton | 51 | U | 2008 a 2024
C | / | / | 3 - Electricité courant fort | Compteurs electrique |  | 1 | ENS | 2008
C | / | / | 3 - Electricité courant fort | Luminaire interieur et exterieur | LUMINAIRES DIVERS ET VARIe INTERIEUR EXTERIEUR | 330 | U | 2008
C | / | / | 3 - Electricité courant fort | Tableau Divisionnaire (Bat C) |  | 5 | U | 2008
D | 2 | D/RDJ/SR1 | 3 - Electricité courant fort | Onduleur | EATON 9PX 2200 - PA12J25353 | 1 | U | ??
D | / | / | 3 - Electricité courant fort | BLOC BAES | Eaton | 61 | U | 2008 a 2024
D | / | / | 3 - Electricité courant fort | Compteurs electrique |  | 1 | ENS | 2008
D | / | / | 3 - Electricité courant fort | Luminaire interieur et exterieur | LUMINAIRES DIVERS ET VARIe INTERIEUR EXTERIEUR | 390 | U | 2008
D | / | / | 3 - Electricité courant fort | Tableau Divisionnaire (Bat D) |  | 6 | U | 2008
D | R-1 | Parking | 3 - Electricité courant fort | tableau divisionnaire |  | 1 | U | 2008
D | R-2 | Parking | 3 - Electricité courant fort | tableau divisionnaire |  | 1 | U | 2008
D | RDJ | D/RDJ/SR1 | 3 - Electricité courant fort | Onduleur | EATON 5P 1150 - G116G32127 | 1 | U | ??
D | RDJ | D/RDJ/SR1 | 3 - Electricité courant fort | Onduleur | EATON 5P 1150 - G116G32125 | 1 | U | ??
D | RDJ | D/RDJ/SR1 | 3 - Electricité courant fort | Onduleur | Eaton EX2200 G116G32127 | 1 | U | ??
E | 1 | EN123 | 3 - Electricité courant fort | Onduleur | EATON 5PX EBM - G088E33016 | 1 | U | ??
E | 1 | EN123 | 3 - Electricité courant fort | Onduleur | EATON 5PX1550 | 1 | U | ??
E | 1 | EN222 | 3 - Electricité courant fort | Onduleur | MGEUPS SYSTEM EVOLUTION S 2500 - AVBH34013 | 1 | U | ??
E | 2 | EN222 | 3 - Electricité courant fort | Onduleur | EATON 5PX3000 | 1 | U | ??
E | / | / | 3 - Electricité courant fort | BLOC BAES | Eaton | 62 | U | 2008 a 2024
E | / | / | 3 - Electricité courant fort | Compteurs electrique |  | 1 | ENS | 2008
E | / | / | 3 - Electricité courant fort | Luminaire interieur et exterieur | LUMINAIRES DIVERS ET VARIe INTERIEUR EXTERIEUR | 400 | U | 2008
E | / | / | 3 - Electricité courant fort | Tableau Divisionnaire (Bat E) |  | 4 | U | 2008
E | RDJ | EN123 | 3 - Electricité courant fort | Onduleur | EATON 5PX 3000 - G096E34093 | 1 | U | ??
E |  |  | 3 - Electricité courant fort | Ensemble de compteur ELEC |  | 1 | U | 2008
EXT | 2 | PDG | 3 - Electricité courant fort | Onduleur | Eaton elipse eco 1200 | 1 | U | ??
EXT | RDJ | EXT | 3 - Electricité courant fort | Tableau Divisionnaire (EXT) |  | 2 | U | 2008
EXT | Toit | EXT | 3 - Electricité courant fort | CUVE GE 4000L |  | 1 | U | 2008
EXT |  | Poste de garde | 3 - Electricité courant fort | Tableau divisionnaire (TDPG) PDG |  | 1 | ENS | 2008
F | 1 | FN128 | 3 - Electricité courant fort | Onduleur | EATON 9PX2200 | 1 | U | ??
F | 1 | FN129 | 3 - Electricité courant fort | Onduleur | EATON 5PX3000 - G090K08040 | 1 | U | ??
F | 1 | FN129 | 3 - Electricité courant fort | Onduleur | EATON 5PX3000 - GF25P08057 | 1 | U | ??
F | 1 | FN129 | 3 - Electricité courant fort | Onduleur | EATON 5PX3000 - GF25P08035 | 1 | U | ??
F | 1 | FN129 | 3 - Electricité courant fort | Onduleur | EATON 5PX1500 | 1 | U | ??
F | 1 | FN224 | 3 - Electricité courant fort | Onduleur | EATON 9PX 2200 - PA12J17A85 | 1 | U | ??
F | / | / | 3 - Electricité courant fort | BLOC BAES | Eaton | 62 | U | 2008 a 2024
F | / | / | 3 - Electricité courant fort | Compteurs electrique |  | 1 | ENS | 2008
F | / | / | 3 - Electricité courant fort | Luminaire interieur et exterieur | LUMINAIRES DIVERS ET VARIe INTERIEUR EXTERIEUR | 400 | U | 2008
F | / | / | 3 - Electricité courant fort | Tableau Divisionnaire (Bat F) |  | 5 | U | 2008
F | RDJ | FN128 | 3 - Electricité courant fort | Onduleur | EATON 9PX 2200 - PA12J17A52 | 1 | U | ??
F |  |  | 3 - Electricité courant fort | Ensemble de compteur ELEC |  | 1 | U | 2008
G | / | / | 3 - Electricité courant fort | BLOC BAES | Eaton | 62 | U | 2008 a 2024
G | / | / | 3 - Electricité courant fort | Compteurs electrique |  | 1 | ENS | 2008
G | / | / | 3 - Electricité courant fort | Luminaire interieur et exterieur | LUMINAIRES DIVERS ET VARIe INTERIEUR EXTERIEUR | 400 | U | 2008
G | / | / | 3 - Electricité courant fort | Tableau Divisionnaire (Bat G) |  | 5 | U | 2008
G |  |  | 3 - Electricité courant fort | Ensemble de compteur ELEC |  | 1 | U | 2008
H | / | / | 3 - Electricité courant fort | BLOC BAES | Eaton | 12 | U | 2008 a 2024
H | / | / | 3 - Electricité courant fort | Compteurs electrique |  | 1 | ENS | 2008
H | / | / | 3 - Electricité courant fort | Luminaire interieur et exterieur | LUMINAIRES DIVERS ET VARIe INTERIEUR EXTERIEUR | 80 | U | 2008
H | / | / | 3 - Electricité courant fort | Tableau Divisionnaire (Bat H) |  | 2 | U | 2008
Restaurant | RDJ | Restaurant | 3 - Electricité courant fort | Tableau divisionnaire Restaurant |  | 1 | U | 2008
Restaurant |  |  | 3 - Electricité courant fort | Ensemble de compteur ELEC |  | 1 | U | 2008
A | / | / | 4 - Electricité courant faible | Antennes, Paraboles et Reseaux cable (TV et Radio), amplificateur |  | 1 | ENS | 2008
A | R-2 | CHDP | 4 - Electricité courant faible | Coffret Report Alarme GE |  | 1 | U | 2008
A | RDC | GE | 4 - Electricité courant faible | Coffret Report Alarme GE (int) |  | 1 | U | 2008
A | RDC |  | 4 - Electricité courant faible | Horloge boclet digital et coffret general |  | 1 | ENS | 2008
A | RDJ | CHDP | 4 - Electricité courant faible | Amplificateur Son | TAO VM-2240 | 1 | U | 2008
A | RDJ | GE | 4 - Electricité courant faible | Coffret Detection fuite Fioul (int) | OCIO PUISI | 1 | U | 2008
A | Toit | AN011 | 4 - Electricité courant faible | PC + 2 moniteurs + souris + clavier | AOC | 1 | U | 2022
A |  | CHDP | 4 - Electricité courant faible | Detection Gaz Chaufferie et CO Parking | GAS DETECTION OCTOBUS 64 | 1 | U | 2008
A |  | CHDP | 4 - Electricité courant faible | Pupitre micro poste de garde | TAO RM-200M | 1 | U | 2008
B | 2 | CPGV | 4 - Electricité courant faible | Videophone CPGV | Castel | 1 | U | 2017
B | / | / | 4 - Electricité courant faible | Antennes, Paraboles et Reseaux cable (TV et Radio), amplificateur |  | 1 | ENS | 2008
B | RDC | chaufferie | 4 - Electricité courant faible | Centrale de detection methane + 4 sondes | TECNO CONTROL CITY | 1 | ENS | 2008
B | RDC | ARM07 | 4 - Electricité courant faible | Moniteur Soutes ARM07 | Castel | 1 | U | 2019
B | RDJ | SAS fourgon | 4 - Electricité courant faible | Armoire de Commande GAV sas Fourgon |  | 1 | U | 2008
B | RDJ | GTECHGAV | 4 - Electricité courant faible | Armoire de Commande GAV sas Pieton |  | 1 | U | 2008
B | RDJ | EXT | 4 - Electricité courant faible | Videophone EXT SAS fourgon GAV | Castel | 1 | U | 2017
B | RDJ | EXT | 4 - Electricité courant faible | Videophone SAS Entree Armurerie | Castel | 1 | U | 2019
B | RDJ | CIRC | 4 - Electricité courant faible | Videophone SAS pieton GAV | Castel | 1 | U | 2017
B | RDJ | ARM01 | 4 - Electricité courant faible | Visiophone bureau ARM01 | Castel | 1 | U | 2019
B | RDJ | EXT | 4 - Electricité courant faible | Visiophone porte passerelle bat B | Castel | 1 | U | 2022
C | / | / | 4 - Electricité courant faible | Antennes, Paraboles et Reseaux cable (TV et Radio), amplificateur |  | 1 | ENS | 2008
D | / | / | 4 - Electricité courant faible | Antennes, Paraboles et Reseaux cable (TV et Radio), amplificateur |  | 1 | ENS | 2008
E | / | / | 4 - Electricité courant faible | Antennes, Paraboles et Reseaux cable (TV et Radio), amplificateur |  | 1 | ENS | 2008
EXT | RDC | Poste de garde | 4 - Electricité courant faible | Visiophone PDG | Castel | 2 | U | 2022
EXT | RDC | EXT | 4 - Electricité courant faible | Visiophone portillon entree personnel PDG | Castel | 1 | U | 2022
EXT | RDJ | EXT | 4 - Electricité courant faible | Visiophone portillon PMR cote restaurant | Castel | 1 | U | 2024
F | / | / | 4 - Electricité courant faible | Antennes, Paraboles et Reseaux cable (TV et Radio), amplificateur |  | 1 | ENS | 2008
F | RDJ | EXT | 4 - Electricité courant faible | Videophone Ext Bat F | Castel | 2 | U | 2017
G | / | / | 4 - Electricité courant faible | Antennes, Paraboles et Reseaux cable (TV et Radio), amplificateur |  | 1 | ENS | 2008
H | / | / | 4 - Electricité courant faible | Antennes, Paraboles et Reseaux cable (TV et Radio), amplificateur |  | 1 | ENS | 2008
Restaurant | 1 | Bureau resto | 4 - Electricité courant faible | Combine Video bureau resto depuis ext livraison | AIPHONE | 1 | U | 2008
Restaurant | RDJ | EXT | 4 - Electricité courant faible | Videophone Ext Livraison vers bureau resto | AIPHONE | 1 | U | 2008
A | / | / | 5 - Equipements de sureté | Boitier Bris de glace |  | 27 | U | 2025
A | / | / | 5 - Equipements de sureté | Caméra | DOME IP 4MP Hikvision | 4 | U | 2025
A | / | / | 5 - Equipements de sureté | Détecteur d'ouverture | Do IM1640 | 21 | U | 2025
A | / | / | 5 - Equipements de sureté | Lecteurs de badge / Gâche electrique/ Contrôle D'acces | Stid Mifare Desfire | 50 | ENS | 2025
A | / | / | 5 - Equipements de sureté | Poste de supervision | PC precision 3660, Ecran 32" FullHD | 1 | U | 2025
A | / | / | 5 - Equipements de sureté | Poste d'encodage | Pc Optiplex 7020 micro I5 8Go, écran Dell 27" P2725H | 3 | U | 2025
A | / | / | 5 - Equipements de sureté | Système de contrôle d'accès | Carte UTP sec Evo 2 Lect. 1 Porte / avec concentrateurs, coffrets chargeurs | 36 | U | 2025
A | / | / | 5 - Equipements de sureté | Visiophone | Platine XellIP | 1 | U | 2025
B | / | / | 5 - Equipements de sureté | Boitier Bris de glace |  | 41 | U | 2025
B | / | / | 5 - Equipements de sureté | Détecteur d'ouverture | Do IM1640 | 31 | U | 2025
B | / | / | 5 - Equipements de sureté | Lecteurs de badge / Gâche electrique/ Contrôle D'acces | Stid Mifare Desfire | 75 | ENS | 2025
B | / | / | 5 - Equipements de sureté | Système de contrôle d'accès | Carte UTP sec Evo 2 Lect. 1 Porte / avec concentrateurs, coffrets chargeurs | 56 | U | 2025
C | / | / | 5 - Equipements de sureté | Boitier Bris de glace |  | 8 | U | 2025
C | / | / | 5 - Equipements de sureté | Détecteur d'ouverture | Do IM1640 | 5 | U | 2025
C | / | / | 5 - Equipements de sureté | Lecteurs de badge / Gâche electrique/ Contrôle D'acces | Stid Mifare Desfire | 13 | ENS | 2025
C | / | / | 5 - Equipements de sureté | Système de contrôle d'accès | Carte UTP sec Evo 2 Lect. 1 Porte / avec concentrateurs, coffrets chargeurs | 9 | U | 2025
D | / | / | 5 - Equipements de sureté | Boitier Bris de glace |  | 8 | U | 2025
D | / | / | 5 - Equipements de sureté | Détecteur d'ouverture | Do IM1640 | 6 | U | 2025
D | / | / | 5 - Equipements de sureté | Lecteurs de badge / Gâche electrique/ Contrôle D'acces | Stid Mifare Desfire | 15 | ENS | 2025
D | / | / | 5 - Equipements de sureté | Système de contrôle d'accès | Carte UTP sec Evo 2 Lect. 1 Porte / avec concentrateurs, coffrets chargeurs | 11 | U | 2025
E | / | / | 5 - Equipements de sureté | Boitier Bris de glace |  | 8 | U | 2025
E | / | / | 5 - Equipements de sureté | Détecteur d'ouverture | Do IM1640 | 7 | U | 2025
E | / | / | 5 - Equipements de sureté | Lecteurs de badge / Gâche electrique/ Contrôle D'acces | Stid Mifare Desfire | 15 | ENS | 2025
E | / | / | 5 - Equipements de sureté | Système de contrôle d'accès | Carte UTP sec Evo 2 Lect. 1 Porte / avec concentrateurs, coffrets chargeurs | 12 | U | 2025
F | / | / | 5 - Equipements de sureté | Boitier Bris de glace |  | 8 | U | 2025
F | / | / | 5 - Equipements de sureté | Détecteur d'ouverture | Do IM1640 | 7 | U | 2025
F | / | / | 5 - Equipements de sureté | Lecteurs de badge / Gâche electrique/ Contrôle D'acces | Stid Mifare Desfire | 15 | ENS | 2025
F | / | / | 5 - Equipements de sureté | Système de contrôle d'accès | Carte UTP sec Evo 2 Lect. 1 Porte / avec concentrateurs, coffrets chargeurs | 12 | U | 2025
G | / | / | 5 - Equipements de sureté | Boitier Bris de glace |  | 8 | U | 2025
G | / | / | 5 - Equipements de sureté | Détecteur d'ouverture | Do IM1640 | 7 | U | 2025
G | / | / | 5 - Equipements de sureté | Lecteurs de badge / Gâche electrique/ Contrôle D'acces | Stid Mifare Desfire | 15 | ENS | 2025
G | / | / | 5 - Equipements de sureté | Système de contrôle d'accès | Carte UTP sec Evo 2 Lect. 1 Porte / avec concentrateurs, coffrets chargeurs | 12 | U | 2025
H | / | / | 5 - Equipements de sureté | Boitier Bris de glace |  | 2 | U | 2025
H | / | / | 5 - Equipements de sureté | Détecteur d'ouverture | Do IM1640 | 1 | U | 2025
H | / | / | 5 - Equipements de sureté | Lecteurs de badge / Gâche electrique/ Contrôle D'acces | Stid Mifare Desfire | 3 | ENS | 2025
H | / | / | 5 - Equipements de sureté | Système de contrôle d'accès | Carte UTP sec Evo 2 Lect. 1 Porte / avec concentrateurs, coffrets chargeurs | 2 | U | 2025
A | RDC | AN011 | 6 - GTB / GTC | PC + superviseur GTE | Schneider electric | 1 | U | 2018
A | RDJ | CHDP | 6 - GTB / GTC | GTC / GTB CVB | TREND Superviseur IQ vision 2,60 | 1 | U | 2023
A | RDJ | CHDP | 6 - GTB / GTC | Moniteur + souris + clavier | DELL | 3 | U | 2016
A | Toit | CHDP | 6 - GTB / GTC | Switch KVM sur GTC/Fichet | Dexlan | 1 | U | 2022
A | / | / | 7 - Système de sécurité incendie | Alarme Sonore | Siemens | 1 | ENS | 2022
A | / | / | 7 - Système de sécurité incendie | Cartouche CO2 |  | 5 | U | 2022
A | / | / | 7 - Système de sécurité incendie | Declencheur Manuel | Siemens | 24 | U | 2008
A | / | / | 7 - Système de sécurité incendie | Detection Incendie optique | Siemens | 202 | U | 2008
A | / | / | 7 - Système de sécurité incendie | Indicateur d'action | Siemens | 40 | U | 2008
A | RDJ | CHDP | 7 - Système de sécurité incendie | Module Systeme de Securite Incendie | Siemens CERBERUS STT20 | 1 | U | 2008
A |  | CHDP | 7 - Système de sécurité incendie | Module Central de Mise en securite incendie | Siemens CERBERUS FC2060R-ECS | 1 | U | 2022
A |  | CHDP | 7 - Système de sécurité incendie | Report central incendie restaurant | Siemens | 1 | U | 2022
B | / | / | 7 - Système de sécurité incendie | Alarme Sonore | Siemens | 1 | ENS | 2022
B | / | / | 7 - Système de sécurité incendie | Cartouche CO2 |  | 7 | U | 2022
B | / | / | 7 - Système de sécurité incendie | Declencheur Manuel | Siemens | 37 | U | 2008
B | / | / | 7 - Système de sécurité incendie | Detection Incendie optique | Siemens | 303 | U | 2008
B | / | / | 7 - Système de sécurité incendie | Indicateur d'action | Siemens | 60 | U | 2008
B | R-1 | CPGV | 7 - Système de sécurité incendie | Coffret de report alarme incendie HDP | Siemens | 1 | U | 2022
C | / | / | 7 - Système de sécurité incendie | Alarme Sonore | Siemens | 1 | ENS | 2022
C | / | / | 7 - Système de sécurité incendie | Cartouche CO2 |  | 1 | U | 2022
C | / | / | 7 - Système de sécurité incendie | Declencheur Manuel | Siemens | 6 | U | 2008
C | / | / | 7 - Système de sécurité incendie | Detection Incendie optique | Siemens | 52 | U | 2008
C | / | / | 7 - Système de sécurité incendie | Indicateur d'action | Siemens | 11 | U | 2008
C | RDJ |  | 7 - Système de sécurité incendie | Detection Incendie thermique | Siemens | 9 | U | 2008
D | / | / | 7 - Système de sécurité incendie | Alarme Sonore | Siemens | 1 | ENS | 2022
D | / | / | 7 - Système de sécurité incendie | Cartouche CO2 |  | 2 | U | 2022
D | / | / | 7 - Système de sécurité incendie | Declencheur Manuel | Siemens | 7 | U | 2008
D | / | / | 7 - Système de sécurité incendie | Detection Incendie optique | Siemens | 61 | U | 2008
D | / | / | 7 - Système de sécurité incendie | Indicateur d'action | Siemens | 12 | U | 2008
E | / | / | 7 - Système de sécurité incendie | Alarme Sonore | Siemens | 1 | ENS | 2022
E | / | / | 7 - Système de sécurité incendie | Cartouche CO2 |  | 2 | U | 2022
E | / | / | 7 - Système de sécurité incendie | Declencheur Manuel | Siemens | 8 | U | 2008
E | / | / | 7 - Système de sécurité incendie | Detection Incendie optique | Siemens | 63 | U | 2008
E | / | / | 7 - Système de sécurité incendie | Indicateur d'action | Siemens | 12 | U | 2008
F | / | / | 7 - Système de sécurité incendie | Alarme Sonore | Siemens | 1 | ENS | 2022
F | / | / | 7 - Système de sécurité incendie | Cartouche CO2 |  | 2 | U | 2022
F | / | / | 7 - Système de sécurité incendie | Declencheur Manuel | Siemens | 8 | U | 2008
F | / | / | 7 - Système de sécurité incendie | Detection Incendie optique | Siemens | 63 | U | 2008
F | / | / | 7 - Système de sécurité incendie | Indicateur d'action | Siemens | 12 | U | 2008
G | / | / | 7 - Système de sécurité incendie | Alarme Sonore | Siemens | 1 | ENS | 2022
G | / | / | 7 - Système de sécurité incendie | Cartouche CO2 |  | 2 | U | 2022
G | / | / | 7 - Système de sécurité incendie | Declencheur Manuel | Siemens | 8 | U | 2008
G | / | / | 7 - Système de sécurité incendie | Detection Incendie optique | Siemens | 63 | U | 2008
G | / | / | 7 - Système de sécurité incendie | Indicateur d'action | Siemens | 12 | U | 2008
H | / | / | 7 - Système de sécurité incendie | Alarme Sonore | Siemens | 1 | ENS | 2022
H | / | / | 7 - Système de sécurité incendie | Cartouche CO2 |  | 1 | U | 2022
H | / | / | 7 - Système de sécurité incendie | Declencheur Manuel | Siemens | 1 | U | 2008
H | / | / | 7 - Système de sécurité incendie | Detection Incendie optique | Siemens | 12 | U | 2008
H | / | / | 7 - Système de sécurité incendie | Indicateur d'action | Siemens | 2 | U | 2008
Restaurant | / | / | 7 - Système de sécurité incendie | Alarme Sonore | Siemens | 1 | ENS | 2022
Restaurant | RDC | Bureau | 7 - Système de sécurité incendie | Module centrale de mise en securite incendie | Siemens | 1 | U | 2022
Restaurant | RDC | Bureau | 7 - Système de sécurité incendie | Module systeme de securite incendie | Siemens | 1 | U | 2022
Restaurant | RDJ | Restaurant | 7 - Système de sécurité incendie | Detection Incendie thermique | Siemens | 1 | ENS | 2022
Restaurant |  | Restaurant | 7 - Système de sécurité incendie | Declencheur manuel | Siemens | 1 | ENS | 2022
Restaurant |  | Restaurant | 7 - Système de sécurité incendie | Detection Incendie optique | Siemens | 1 | ENS | 2022
Restaurant |  | Restaurant | 7 - Système de sécurité incendie | Detection Incendie thermique | Siemens | 1 | ENS | 2022
Restaurant |  | Restaurant | 7 - Système de sécurité incendie | Indicateur d'action | Siemens | 1 | ENS | 2022
A | / | / | 8 - Protection incendie, Désenfumage | Clapet Coupe Feu a Fusible ou classique |  | 1 | ENS | 2008
A | / | / | 8 - Protection incendie, Désenfumage | Clapet Coupe Feu Asservis |  | 1 | ENS | 2008
A | / | / | 8 - Protection incendie, Désenfumage | extincteurs |  | 62 | U | 2008
A | / | / | 8 - Protection incendie, Désenfumage | Porte Coupe feu Bois |  | 1 | ENS | 2008
A | / | / | 8 - Protection incendie, Désenfumage | Volet de desenfumage |  | 1 | ENS | 2008
A | RDC | EXT | 8 - Protection incendie, Désenfumage | Tourelle de desenfumage | VIM + coffret ordinys 3 | 1 | U | 2008
A | RDJ | CHDP | 8 - Protection incendie, Désenfumage | Armoire de commande fenetres de desenfumage accueil + AN2 | SOUCHIER | 1 | U | 2008
A | RDJ | CHDP | 8 - Protection incendie, Désenfumage | Armoire de rearmement ouvrant desenfumage accueil | Souchiez | 1 | U | 2008
A | RDJ | SAS ASCENSEUR | 8 - Protection incendie, Désenfumage | Fenetres de desenfumage refuge AN2 electrique |  | 1 | U | 2008
A | Toit | / | 8 - Protection incendie, Désenfumage | Exutoire de fumee (skydome pneumatique) |  | 1 | U | 2008
A |  | Accueil | 8 - Protection incendie, Désenfumage | Fenetre de desenfumage accueil electrique |  | 9 | U | 2008
B | 3 | Parking | 8 - Protection incendie, Désenfumage | Coffret de relayage extracteur + coffret control vent |  | 4 | U | 2008
B | / | / | 8 - Protection incendie, Désenfumage | Clapet Coupe Feu a Fusible ou classique |  | 1 | ENS | 2008
B | / | / | 8 - Protection incendie, Désenfumage | Clapet Coupe Feu Asservis |  | 1 | ENS | 2008
B | / | / | 8 - Protection incendie, Désenfumage | extincteurs |  | 92 | U | 2008
B | / | / | 8 - Protection incendie, Désenfumage | Porte Coupe feu Bois |  | 1 | ENS | 2008
B | / | / | 8 - Protection incendie, Désenfumage | Volet de desenfumage |  | 1 | ENS | 2008
B | R-1 | Parking | 8 - Protection incendie, Désenfumage | Extracteur de desenfumage |  | 2 | U | 2008
B | R-1 | Parking | 8 - Protection incendie, Désenfumage | Extracteur de desenfumage |  | 2 | U | 2008
B | R-1 | Parking | 8 - Protection incendie, Désenfumage | Porte coupe feu metallique coulissante |  | 4 | U | 2008
B | RDJ | Parking | 8 - Protection incendie, Désenfumage | Coffret control vent |  | 2 | U | 2008
B | Toit | / | 8 - Protection incendie, Désenfumage | Exutoire de fumee (skydome pneumatique) |  | 2 | U | 2008
B | Toit | EXT | 8 - Protection incendie, Désenfumage | Tourelle de desenfumage | VIM bat B1-2-3 + coffret ordinys 3 | 3 | U | 2008
B |  | Parking | 8 - Protection incendie, Désenfumage | Porte coupe feu metallique coulissante |  | 3 | U | 2008
C | / | / | 8 - Protection incendie, Désenfumage | Clapet Coupe Feu a Fusible ou classique |  | 1 | ENS | 2008
C | / | / | 8 - Protection incendie, Désenfumage | Clapet Coupe Feu Asservis |  | 1 | ENS | 2008
C | / | / | 8 - Protection incendie, Désenfumage | extincteurs |  | 16 | U | 2008
C | / | / | 8 - Protection incendie, Désenfumage | Porte Coupe feu Bois |  | 1 | ENS | 2008
C | / | / | 8 - Protection incendie, Désenfumage | Volet de desenfumage |  | 1 | ENS | 2008
C | Toit | / | 8 - Protection incendie, Désenfumage | Exutoire de fumee (skydome pneumatique) |  | 2 | U | 2008
C |  | EXT | 8 - Protection incendie, Désenfumage | Skydome de desenfumage + boitier percution CO |  | 1 | U | 2008
D | / | / | 8 - Protection incendie, Désenfumage | Clapet Coupe Feu a Fusible ou classique |  | 1 | ENS | 2008
D | / | / | 8 - Protection incendie, Désenfumage | Clapet Coupe Feu Asservis |  | 1 | ENS | 2008
D | / | / | 8 - Protection incendie, Désenfumage | extincteurs |  | 19 | U | 2008
D | / | / | 8 - Protection incendie, Désenfumage | Porte Coupe feu Bois |  | 1 | ENS | 2008
D | / | / | 8 - Protection incendie, Désenfumage | Volet de desenfumage |  | 1 | ENS | 2008
D | R-1 | Parking | 8 - Protection incendie, Désenfumage | Coffret Relayage Extracteur + coffrets controlvent |  | 2 | U | 2008
D | R-1 | Parking | 8 - Protection incendie, Désenfumage | Extracteur de desenfumage |  | 2 | U | 2008
D | R-2 | Parking | 8 - Protection incendie, Désenfumage | Extracteur de desenfumage |  | 2 | U | 2008
D | RDJ | Parking | 8 - Protection incendie, Désenfumage | Coffret Relayage Extracteur + coffrets controlvent |  | 2 | U | 2008
E | / | / | 8 - Protection incendie, Désenfumage | Clapet Coupe Feu a Fusible ou classique |  | 1 | ENS | 2008
E | / | / | 8 - Protection incendie, Désenfumage | Clapet Coupe Feu Asservis |  | 1 | ENS | 2008
E | / | / | 8 - Protection incendie, Désenfumage | extincteurs |  | 19 | U | 2008
E | / | / | 8 - Protection incendie, Désenfumage | Porte Coupe feu Bois |  | 1 | ENS | 2008
E | / | / | 8 - Protection incendie, Désenfumage | Volet de desenfumage |  | 1 | ENS | 2008
E | Toit | / | 8 - Protection incendie, Désenfumage | Exutoire de fumee (skydome pneumatique) |  | 2 | U | 2008
E | Toit | EXT | 8 - Protection incendie, Désenfumage | Tourelle de desenfumage | VIM + coffret ordinys 3 | 1 | U | 2008
F | / | / | 8 - Protection incendie, Désenfumage | Clapet Coupe Feu a Fusible ou classique |  | 1 | ENS | 2008
F | / | / | 8 - Protection incendie, Désenfumage | Clapet Coupe Feu Asservis |  | 1 | ENS | 2008
F | / | / | 8 - Protection incendie, Désenfumage | extincteurs |  | 19 | U | 2008
F | / | / | 8 - Protection incendie, Désenfumage | Porte Coupe feu Bois |  | 1 | ENS | 2008
F | / | / | 8 - Protection incendie, Désenfumage | Volet de desenfumage |  | 1 | ENS | 2008
F | Toit | / | 8 - Protection incendie, Désenfumage | Exutoire de fumee (skydome pneumatique) |  | 2 | U | 2008
F | Toit | Toiture | 8 - Protection incendie, Désenfumage | Tourelle de desenfumage | VIM + coffret ordinys 3 | 1 | U | 2008
G | / | / | 8 - Protection incendie, Désenfumage | Clapet Coupe Feu a Fusible ou classique |  | 1 | ENS | 2008
G | / | / | 8 - Protection incendie, Désenfumage | Clapet Coupe Feu Asservis |  | 1 | ENS | 2008
G | / | / | 8 - Protection incendie, Désenfumage | extincteurs |  | 19 | U | 2008
G | / | / | 8 - Protection incendie, Désenfumage | Porte Coupe feu Bois |  | 1 | ENS | 2008
G | / | / | 8 - Protection incendie, Désenfumage | Volet de desenfumage |  | 1 | ENS | 2008
G | Toit | / | 8 - Protection incendie, Désenfumage | Exutoire de fumee (skydome pneumatique) |  | 2 | U | 2008
G | Toit | EXT | 8 - Protection incendie, Désenfumage | Tourelle de desenfumage | VIM + coffret ordinys 3 | 1 | U
H | / | / | 8 - Protection incendie, Désenfumage | Clapet Coupe Feu a Fusible ou classique |  | 1 | ENS | 2008
H | / | / | 8 - Protection incendie, Désenfumage | Clapet Coupe Feu Asservis |  | 1 | ENS | 2008
H | / | / | 8 - Protection incendie, Désenfumage | extincteurs |  | 4 | U | 2008
H | / | / | 8 - Protection incendie, Désenfumage | Porte Coupe feu Bois |  | 1 | ENS | 2008
H | / | / | 8 - Protection incendie, Désenfumage | Volet de desenfumage |  | 1 | ENS | 2008
Restaurant | 2 | Restaurant | 8 - Protection incendie, Désenfumage | Fenetres de desenfumage restaurant a cable |  | 4 | U | 2008
Restaurant | RDC | Restaurant | 8 - Protection incendie, Désenfumage | Armoire de commande fenetres de desenfumage restaurant |  | 1 | U | 2022
Restaurant |  | Restaurant | 8 - Protection incendie, Désenfumage | Fenetres de desenfumage |  | 4 | U | 2008
A | / | / | 9 - Moyens de levage | Ascenseur AMB 07761 Bat A | THYSEN ISI AMB07761 1000kg | 1 | U | 2008
B | / | / | 9 - Moyens de levage | Ascenseur AMB07755 Bat B SAS 1 | THYSEN ISI AMB07755 | 1 | U | 2008
B | / | / | 9 - Moyens de levage | Ascenseur AMB07756 Bat B SAS 2 | THYSEN ISI AMB07756 | 1 | U | 2008
B | / | / | 9 - Moyens de levage | Ascenseur AMB07767 Bat B SAS 3 | THYSEN ISI AMB07757 | 1 | U | 2008
E | / | / | 9 - Moyens de levage | Ascenseur AMB07758 Bat E | THYSEN ISI AMB07758 630KG | 1 | U | 2008
F | / | / | 9 - Moyens de levage | Ascenseur AMB07759 Bat F | THYSEN ISI AMB07759 630KG | 1 | U | 2008
G | / | / | 9 - Moyens de levage | Ascenseur AMB07760 Bat G | THYSEN ISI AMB07760 630KG | 1 | U | 2008

## 5 - Prestations P3.3
7 - REALISATION DES PRESTATIONS TECHNIQUES P3.3
N° | Prestations | Total P3.3 - Montant en € HT
1 | Remplacement de 13 onduleurs d'une puissance unitaire de 3 kVA actuellement hors service
2 | Remplacement de 5 onduleurs d'une puissance unitaire de 2,5 kVA actuellement hors service
3 | Remplacement de 15 onduleurs d'une puissance unitaire de 1,5 kVA actuellement hors service
4 | Remplacement de 2 onduleurs d'une puissance unitaire de 1,15 kVA actuellement hors service
5 | Remplacement de l'éclairage actuel du bâtiment A (environ 1300 points) par un éclairage LED
6 | Remplacement de l'éclairage actuel du bâtiment B (environ 1900 points) par un éclairage LED
7 | Remplacement de l'éclairage actuel du bâtiment C (environ 330 points) par un éclairage LED
8 | Remplacement de l'éclairage actuel du bâtiment D (environ 390 points) par un éclairage LED
9 | Remplacement de l'éclairage actuel du bâtiment E (environ 400 points) par un éclairage LED
10 | Remplacement de l'éclairage actuel du bâtiment F(environ 400 points) par un éclairage LED
11 | Remplacement de l'éclairage actuel du bâtiment G (environ 400 points) par un éclairage LED
12 | Remplacement de l'éclairage actuel du bâtiment H (environ 80 points) par un éclairage LED
13 | Installations de 4 lignes de vie : 1 de 6 mètres, 1 de 8 mètres, 1 de 23 mètres, 1 de 34 mètres
14 | Remplacement des têtes de détection du site par tranche de 1/6 par an (année 1)
15 | Remplacement des têtes de détection du site par tranche de 1/6 par an (année 2)
16 | Remplacement des têtes de détection du site par tranche de 1/6 par an (année 3)
17 | Remplacement des têtes de détection du site par tranche de 1/6 par an (année 4)
18 | Remplacement des têtes de détection du site par tranche de 1/6 par an (année 5)
19 | Remplacement des têtes de détection du site par tranche de 1/6 par an (année 6)
| TOTAL | 0