## INVENTAIRE TOUS LOTS
Etage | Zone et local | Lot Technique | Lot | Equipement | Année d'installation | Marque | Quantité | Référence | Caractéristiques
2nd étage | vers cafétéria | clos et couvert | 6 | terrasse bois | 2013 |  |  |  | 50 m²
2nd étage | le long instruction | clos et couvert | 6 | terrasse bois | 2013 |  |  |  | 7 m²
2nd étage | vers cafétéria | clos et couvert | 6 | terrasse végétalisée | 2013 |  |  |  | 35 m²
2nd étage | le long instruction | clos et couvert | 6 | terrasse végétalisée | 2013 |  |  |  | 30 m²
3ème étage | vers salle de réunion | clos et couvert | 6 | terrasse bois | 2013 |  |  |  | 36 m²
2nd étage |  | clos et couvert | 6 | grilles de couverture des DRY | 2013
RDC | rue d'autun | clos et couvert | 6 | terrasse végétalisée | 2013 |  |  |  | 76 m²
RDC | rue de la citadelle | clos et couvert | 6 | terrasse végétalisée | 2013 |  |  |  | 225 m²
RDC | jardin intérieur | clos et couvert | 6 | terrasse végétalisée | 2014 |  |  |  | 700 m²
toiture |  | clos et couvert | 6 | chassis de désenfumage | 2013 |  | 1
toiture |  | clos et couvert | 6 | chassis de désenfumage | 2014 |  | 2
toiture |  | clos et couvert | 6 | terrasse gravillon | 2013 |  |  |  | 75 m²
toiture dome |  | clos et couvert | 6 | terrasse gravillon | 2013 |  |  |  | 132 m²
toiture excroissance centrale |  | clos et couvert | 6 | terrasse gravillon | 2013 |  |  |  | 54 m²
toiture excroissance présidence |  | clos et couvert | 6 | terrasse gravillon | 2013 |  |  |  | 60 m²
|  | clos et couvert | 6 | Evacuation pluviale diam 100 | 2013 |  | 28
|  | clos et couvert | 6 | Evacuation pluviale diam 100 | 2014 |  | 10
|  | clos et couvert | 6 | Evacuation pluviale diam 125 | 2013 |  | 2
|  | clos et couvert | 6 | points d'ancrage et lignes de vie en toiture | 2021 | AJUVA
|  | clos et couvert | 6 | points d'ancrage en terrasse | 2014 |  | 20
|  | clos et couvert | 6 | toiture tuile | ancien |  | 1 |  | 2016 m²
|  | clos et couvert | 6 | toiture zinc | 2013 |  | 1 |  | 1010 m²
toiture | salle civile | clos et couvert | 6 | Verrière 4 | 2013 |  |  | nettoyage partie extérieure à faire | 0,6 m²
toiture | entre dome et cafétéria | clos et couvert | 6 | Verrière 5 | 2013 |  |  | nettoyage partie extérieure à faire | 17 m² (cis chassis désenfumage 1,5*2,0)
|  | vrd | 3 | bassin de rétention EP | 2013 |  |  |  | 62 m3
|  | VRD | 3 | Caniveau grille type Acodrain Self 200, série légère - Cour intérieure | 2014 |  | 4 ml
|  | vrd | 3 | caniveaux | 2013 |  | 9
|  | VRD | 3 | Dallage pierre | 2014 |  | 11.5 m²
|  | VRD | 3 | fosse à hydrocarbure | 2013
|  | VRD | 3 | géomembrane | 2015 | AXTER TP4 |  |  | 250 m²
|  | VRD | 3 | pompe de relevage | 2015 | EVAMATIC | 1
|  | VRD | 3 | Pompe relevage | 2013 | FEKA VS | 1 | 5 kW
|  | VRD | 3 | Pompe relevage | 2014 | FEKA VS | 3 | 1 kW / 1,1 kW / 1,1 kW
|  | VRD | 3 | Rampe accès sous sol - béton balayé | 2013 |  | 65 m²
|  | VRD | 3 | réseaux EP | 2013 |  | ensemble
|  | VRD | 3 | réseaux EP | 2014 |  | ensemble
|  | VRD | 3 | réseaux EP | 2014 |  | ensemble
|  | VRD | 3 | réseaux EU - EV | 2013 |  | ensemble
|  | VRD | 3 | réseaux EU - EV | 2014 |  | ensemble
|  | VRD | 3 | réseaux EU - EV | 2014 |  | ensemble
|  | VRD | 3 | Stabilisé | 2013 |  | 10.5 m²
|  | VRD | 3 | Stabilisé | 2014 |  | 98.3 m²
|  | VRD | 3 | voies bitumées privatives | 2014 |  | ensemble
|  | VRD | 3 | Voirie neuve - enrobé noir | 2013 |  | 155 m²
|  | VRD | 3 | Voirie neuve - enrobé noir | 2014 |  | 418 m²
| dome | GO | 3 | structure du dome | ancien
1er étage |  | Chauffage | 2 | cassette et ventilo-convecteur | 2013 | CIAT | 3
1er étage |  | Chauffage | 2 | cassette et ventilo-convecteur | 2014 | CIAT | 2
1er étage |  | Chauffage | 2 | Radiateur | 2013 | kermi | 43 | therm x2
1er étage |  | Chauffage | 2 | Radiateur | 2013 | finimétal | 2 | chorus
1er étage |  | Chauffage | 2 | Radiateur | 2014 | kermi | 33 | therm x2
2nd étage |  | Chauffage | 2 | cassette et ventilo-convecteur | 2013 | CIAT | 4
2nd étage |  | Chauffage | 2 | Radiateur | 2013 | kermi | 34 | therm x2
2nd étage |  | Chauffage | 2 | Radiateur | 2013 | finimétal | 2 | chorus
3ème étage |  | Chauffage | 2 | cassette et ventilo-convecteur | 2013 | CIAT | 4
RDC |  | Chauffage | 2 | cassette et ventilo-convecteur | 2013 | CIAT | 16
RDC |  | Chauffage | 2 | cassette et ventilo-convecteur | 2014 | CIAT | 5
RDC |  | Chauffage | 2 | Chauffage au sol de la salle des pas perdus | 2000 |  |  |  | 238 m²
RDC |  | Chauffage | 2 | plancher chauffant | 2013 |  |  |  | 437 m²
RDC |  | Chauffage | 2 | Radiateur | 2013 | kermi | 29 | therm x2
RDC |  | Chauffage | 2 | Radiateur | 2013 | finimétal | 2 | chorus
RDC |  | Chauffage | 2 | Radiateur | 2014 | kermi | 24 | therm x2
Sous-sol |  | Chauffage | 2 | cassette et ventilo-convecteur | 2014 | CIAT | 15
Sous-sol |  | Chauffage | 2 | Radiateur | 2014 | kermi | 29 | therm x2
| Local chaufferie | Chauffage | 2 | Adoucisseur | 2013 | PERMO | 1 | Bi-bloc 5016
| Local chaufferie | Chauffage | 2 | Chaudière | 2013 | GUILLOT | 2 | Modulo control M330 | 330 Kw
| Local chaufferie | Chauffage | 2 | Circulateur | 2013 | SALMSON | 3 | SIRIUX D 40-80 | remplacement circulateur chauffage constant en 2021
| Local chaufferie | Chauffage | 2 | Circulateur | 2013 | SALMSON | 1 | SIRIUX D 80-90
| Local chaufferie | Chauffage | 2 | Compteur d'energie | 2013 | SAPPEL | 3 | Sharky 775 | DN 32
| Local chaufferie | Chauffage | 2 | Compteur d'energie | 2013 | SAPPEL | 1 | Sharky 775 | DN 50
| Local chaufferie | Chauffage | 2 | Filtre eau froide | 2013 | PERMO | 1 | Permofine Y25
| Local chaufferie | Chauffage | 2 | Pompe doseuse | 2013 | PERMO | 1 | MEDO XG6
| Local chaufferie | Chauffage | 2 | Pot à boue | 2013 | FLAMCO | 1 | Clean 100
| Local chaufferie | Chauffage | 2 | Séparateur d'air | 2013 | FLAMCO | 2 | Flexair 100S
| Local chaufferie | Chauffage | 2 | Vanne 3 voies | 2013 | SAUTER | 2 | BUN025-DN25-kvs10 | DN 25
| Local chaufferie | Chauffage | 2 | Vanne 3 voies | 2013 | SAUTER | 1 | BUN032-DN32-kvs16 | DN 32
| Local chaufferie | Chauffage | 2 | Vase d'expansion | 2013 | FLEXON | 1 |  | 800L 2,5bar
|  | CVC | 2 | Cassette | 2013 | CIAT | 21 | Coadis
|  | CVC | 2 | Cassette | 2013 | CIAT | 2 | Melody
|  | CVC | 2 | Cassette | 2014 | CIAT | 7 | Coadis
|  | CVC | 2 | Diffuseur | 2013 | SCHAKO | 38 | DQJ
|  | CVC | 2 | Diffuseur | 2014 | SCHAKO | 27
RDC | local PCS | CVC | 2 | GTC | 2013 |  |  |  | remplacement boitier communication en 2017
|  | CVC | 2 | Pompe doseuse | 2013 | PERMO | 1 | MEDO XG6
|  | CVC | 2 | ventilo convecteur | 2014 | CIAT | 10 | Major line
2nd étage | local DRY | Froid | 2 | DRY - condenseurs des groupes froids | 2013 |  | 2
2nd étage | Local groupe froid | Froid | 2 | Groupe d'eau glacée | 2013 | CARRIER | 2 | 30RWA160 | 160 Kw
| Local groupe froid | Froid | 2 | Aérocondenseur 1 | 2013 | CARRIER | 1 | AL91SR 4MDD 8PH
| Local groupe froid | Froid | 2 | Aérocondenseur 2 | 2013 | CARRIER | 1 | AL91SR 4MDD 8PH
| Local groupe froid | Froid | 2 | Circulateur | 2013 | SALMSON | 1 | JRE260-16,5/4-3G
| Local groupe froid | Froid | 2 | Vase d'expansion | 2013 | FLAMCO | 1 | Flexcon 50
RDC | accueil | Climatisation | 2 | Climatisation mobile | 2019 |  | 1
|  | Plomberie | 2 | kichnette | 2013 |  | 1
|  | Plomberie | 2 | kichnette | 2014 |  | 1
|  | Plomberie | 2 | Chauffe eau | 2013 | Pacific | 8 | 831047 | CE 30L
|  | Plomberie | 2 | Chauffe eau | 2014 | Pacific | 8 | 831047 | CE 30L
|  | Plomberie | 2 | Chauffe eau | 2013 | Pacific | 2 | 841138 | CE 50L
|  | Plomberie | 2 | douches | 2014 |  | 2
|  | Plomberie | 2 | Lavabos | 2013 |  | 37
|  | Plomberie | 2 | Lavabos | 2014 |  | 17
|  | Plomberie | 2 | Urinoir | 2013 |  | 6
|  | Plomberie | 2 | Urinoir | 2014 |  | 1
|  | Plomberie | 2 | WC | 2013 |  | 16
|  | Plomberie | 2 | WC | 2014 |  | 10
1er étage |  | ventilation | 2 | clapet coupe-feu | 2013 |  | 5
1er étage |  | ventilation | 2 | clapet coupe-feu | 2014 |  | 1
1er étage |  | ventilation | 2 | diffuseurs linéaire soufflage | 2013 | Schako | 34 | DQJ
1er étage |  | ventilation | 2 | diffuseurs linéaire soufflage | 2014 | Schako | 20 | DQJ
1er étage |  | ventilation | 2 | diffuseurs soufflage - reprise | 2013 | France air | 58
1er étage |  | ventilation | 2 | diffuseurs soufflage - reprise | 2014 | France air | 39
1er étage |  | ventilation | 2 | grille extraction | 2013 |  | 1
1er étage |  | ventilation | 2 | registres | 2014 |  | 2
2nd étage |  | ventilation | 2 | clapet coupe-feu | 2013 |  | 6
2nd étage |  | ventilation | 2 | clapet coupe-feu | 2014 |  | 1
2nd étage |  | ventilation | 2 | diffuseurs linéaire soufflage | 2013 | Schako | 23 | DQJ
2nd étage |  | ventilation | 2 | diffuseurs soufflage - reprise | 2013 | France air | 36
3ème étage |  | ventilation | 2 | clapet coupe-feu | 2013 |  | 2
3ème étage |  | ventilation | 2 | diffuseurs soufflage - reprise | 2013 | France air | 4
3ème étage |  | ventilation | 2 | grille extraction | 2013 |  | 1
2nd étage | LT CTA R+2 | ventilation | 2 | CTA n°01 Extension zone Ouest | 2013 | HYDRONIC | 1 | AX'M65 | 6000 m3/h
2nd étage | LT CTA R+2 | ventilation | 2 | CTA n°04 Salle d'audience 2 | 2013 | HYDRONIC | 1 | AX'M45 | 2500 m3/h
2nd étage | LT CTA R+2 exist | ventilation | 2 | CTA n°06 Existant Zone bureau | 2014 | HYDRONIC | 1 | AX'M65 | 5600 m3/h
2nd étage | LT CTA R+2 | ventilation | 2 | Extracteur | 2013 | ALDES | 1 | C.VEC 1000 microwatt + | 720 m3/h
2nd étage | Combles existant | ventilation | 2 | Extracteur | 2014 | ALDES | 1 | C.VEC 1000 microwatt + | 570 m3/h
3ème étage | LT CTA R+3 | ventilation | 2 | CTA n°02 Extension zone Est | 2013 | HYDRONIC | 1 | AX'M65 | 6700 m3/h
3ème étage | LT CTA R+3 | ventilation | 2 | CTA n°05 Salle d'audience 3 | 2013 | HYDRONIC | 1 | AX'M20 | 1800 m3/h
3ème étage | LT CTA R+3 | ventilation | 2 | Extracteur | 2013 | ALDES | 1 | C.VEC 1000 microwatt + | 480 m3/h
RDC |  | ventilation | 2 | clapet coupe-feu | 2013 |  | 5
RDC |  | ventilation | 2 | clapet coupe-feu | 2014 |  | 6
RDC |  | ventilation | 2 | diffuseurs linéaire soufflage | 2013 | Schako | 17 | DQJ
RDC |  | ventilation | 2 | diffuseurs linéaire soufflage | 2014 | Schako | 15 | DQJ
RDC |  | ventilation | 2 | diffuseurs soufflage - reprise | 2013 | France air | 57
RDC |  | ventilation | 2 | diffuseurs soufflage - reprise | 2014 | France air | 51
RDC |  | ventilation | 2 | grille au sol soufflage | 2000 |  | 12
RDC |  | ventilation | 2 | grille extraction | 2013 |  | 1
RDC |  | ventilation | 2 | grille extraction | 2014 |  | 6
RDC |  | ventilation | 2 | registres | 2014 |  | 1
Sous-sol |  | ventilation | 2 | clapet coupe-feu | 2014 |  | 23
Sous-sol | LT CTA SS | ventilation | 2 | CTA n°03 Salle d'audience 1 | 2014 | HYDRONIC | 1 | AX'M45 | 2600 m3/h
Sous-sol | LT CTA SS | ventilation | 2 | CTA n°07 Salle d'assises | 2014 | HYDRONIC | 1 | AX'M85 | 7100 m3/h
Sous-sol | LT CTA SS | ventilation | 2 | CTA n°08 Salle pénales | 2014 | HYDRONIC | 1 | AX'M65 | 6000 m3/h
Sous-sol | LT CTA SS | ventilation | 2 | CTA n°09 Locaux archives | 2014 | HYDRONIC | 1 | AX'M20 | 2100 m3/h
Sous-sol |  | ventilation | 2 | CTA n°10 Locaux cellules | 2014 | HYDRONIC | 1
Sous-sol |  | ventilation | 2 | diffuseurs soufflage - reprise | 2013 | France air | 3
Sous-sol |  | ventilation | 2 | diffuseurs soufflage - reprise | 2014 | France air | 38
Sous-sol |  | ventilation | 2 | grille au sol soufflage | 2014 |  | 12
|  | ventilation | 2 | Bouche VMC | 2013 | France AIR | 31 | Alizé
|  | ventilation | 2 | Bouche VMC | 2014 | France AIR | 19 | Alizé
| extension ouest | ventilation | 2 | VMC | 2013 | ALDES | 1 | débit 960 m3/h
| extension est | ventilation | 2 | VMC | 2013 | ALDES | 1 | débit 660 m3/h
| existant | ventilation | 2 | VMC | 2014 | ALDES | 1 | débit 540 m3/h
| existant | ventilation | 2 | VMC | 2014 | ALDES | 1 | débit 90 m3/h
| existant | ventilation | 2 | VMC | 2014 | ALDES | 1 | débit 90 m3/h
1er étage |  | CFA | 1 | alimentation videoprojecteurs | 2014 |  | 2
1er étage |  | CFA | 1 | poste interphone | 2013 | urmet | 1
1er étage |  | CFA | 1 | poste interphone | 2014 | urmet | 4
2nd étage |  | CFA | 1 | poste interphone | 2013 | urmet | 2
3ème étage |  | CFA | 1 | poste interphone | 2013 | urmet | 1
3ème étage |  | CFA | 1 | sous répartiteur | 2013 |  | 1
RDC |  | CFA | 1 | ampli | 2013 | toa | 3
RDC |  | CFA | 1 | ampli | 2014 | toa | 10
RDC | accueil | CFA | 1 | boucles magnétiques avec micro | 2017 | Axceb | 2
RDC |  | CFA | 1 | centrale de sonorisation | 2013 | toa | 2
RDC |  | CFA | 1 | centrale de sonorisation | 2014 | toa | 2
RDC | salles audiences | CFA | 1 | commande de stores | 2017 |  | 6
RDC | salles des pas perdus | CFA | 1 | horloges | 2018 | Esplanade | 2 |  | analogique
RDC | salles audiences | CFA | 1 | horloges | 2018 | Aurea | 1 | alpha horloge | numérique
RDC | salles audiences | CFA | 1 | horloges | 2018 | design | 2 |  | analogique
RDC |  | CFA | 1 | microphone fixe à poser | 2013 | toa | 14
RDC |  | CFA | 1 | microphone fixe à poser | 2014 | toa | 24
RDC |  | CFA | 1 | microphone haute fréquence | 2013 | toa | 2
RDC |  | CFA | 1 | microphone haute fréquence | 2014 | toa | 2
RDC |  | CFA | 1 | platine de rue vidéophone | 2013 | urmet | 1 |  | en cours de changement en 2021
RDC |  | CFA | 1 | portique d'entrée | 2005 | CEIA | 1 |  | pas de maintenance préventive requise
RDC |  | CFA | 1 | poste interphone | 2013 | urmet | 6
RDC |  | CFA | 1 | poste interphone | 2014 | urmet | 6
RDC | sas entrée | CFA | 1 | rideau air chaud | 2017 |  | 1
RDC | Local PCS | CFA | 1 | Système HIFI | 2013 | TOA | 1 | AXCEB
RDC | Local PCS | CFA | 1 | Video phonie | 2013 | URMET | 1 | Platine serie 655
RDC | SAUJ | CFA | 1 | voyant lumineux | 2019 |  | 1
Sous-sol |  | CFA | 1 | platine de rue vidéophone | 2014 | urmet | 1
Sous-sol |  | CFA | 1 | poste interphone | 2013 | urmet | 1
Sous-sol |  | CFA | 1 | poste interphone | 2014 | urmet | 3
|  | CFA | 1 | commande de stores | 2013 |  | ensemble
|  | CFA | 1 | commande de stores | 2014 |  | ensemble
|  | cfa | 1 | sonneries | ancien |  | 2 |  | salles d'audience
|  | cfa | 1 | télétransmetteur | 2013 |  | 4
1er étage |  | CFO | 1 | tableau électrique modulaire | 2013 |  | 2 | Legrand XL3
1er étage |  | CFO | 1 | tableau électrique modulaire | 2014 |  | 2 | Legrand XL3
2nd étage |  | CFO | 1 | tableau électrique modulaire | 2013 |  | 2 | Legrand XL3
3ème étage |  | CFO | 1 | tableau électrique modulaire | 2013 |  | 1 | Legrand XL3
extérieur |  | CFO | 1 | éclairage extérieur borne | 2014 | Switch made | 12
extérieur |  | CFO | 1 | éclairage extérieur encastrés de sol | 2013 | Switch made | 14
extérieur |  | CFO | 1 | éclairage extérieur projecteur au sol | 2013 | Switch made | 6
extérieur |  | CFO | 1 | éclairage extérieur projecteur en façade | 2014 | Switch made | 14
extérieur | péristyle | CFO | 1 | éclairage extérieur projecteur en façade | 2019 | ARI | 1 | ARI 50409
extérieur |  | CFO | 1 | éclairage extérieur projecteur lanterne murale - mat | 2014 | Switch made | 17
extérieur | dome | CFO | 1 | paratonnerre | 2013 |  | 1
RDC |  | CFO | 1 | coupure d'arret d'urgence | 2013 | legrand | 1
RDC |  | CFO | 1 | coupure d'arret d'urgence | 2014 | legrand | 2
RDC | salle des pas perdus | CFO | 1 | luminaire | 2017 |  | ensemble
RDC |  | CFO | 1 | tableau électrique modulaire | 2013 |  | 2 | Legrand XL3
RDC |  | CFO | 1 | tableau électrique modulaire | 2014 |  | 2 | Legrand XL3
Sous-sol | Local HT | CFO | 1 | Cellule HT | 2013 | SCHNEIDER | 3 |  | 2IM + 1 QM
Sous-sol | Local TGBT | CFO | 1 | condensateurs | 2013 |  | 1
Sous-sol | box avocat | CFO | 1 | luminaire | 2017 |  | ensemble
Sous-sol | Local onduleur | CFO | 1 | Onduleur | 2021 | SEVES | 1 | Onduleur SEVES MPT 40 kVA en remplacement de l'onduelur MASTERYS BC 100 kVA TDOndulés de bureaux (prises rouges avec détrompeurs) : TD01 ; TD02 ; TD03 ; TD04 ; TD11 ; TD12 ; TD13 ; TD14 ; TD22 ; TD31. . Alimente aussi les baies dans le sous sol, et 2 clims | 40 KVA Remplacement des batteries en 2018 - récupérées de l'ancien onduleur Remplacement des condensateurs de filtrages de tension AC et DC en 2021 sur l'ancien onduleur
Sous-sol | Local onduleur | CFO | 1 | Onduleur | 2013 | SOCOMEC | 1 | 1 autre TDO général qui alimente le TDO sous sol: alimentation des éclairages de circulation de détenus et cellules | 40 KVA Remplacement de la carte alimentation, des condensateurs de filtrages de tension AC et DC, de 2*22 batteries 12 V en 2021
Sous-sol | Local onduleur | CFO | 1 | Onduleur | 2013 | SOCOMEC | 1 | alimente un TDO qui alimente la baies vidéo, intrusion et SSI, ainsi que quelques prises rouges dans le local PC | 20 KVA Remplacement des batteries et des condensateurs de filtrage DC en 2018 Remplacement de la carte alimentation, des condensateurs de filtrages de tension AC en 2021
Sous-sol | parking | CFO | 1 | borne de recharge de véhicule électrique | 2021 | SCAME | 1 |  | 2 * 11KW
Sous-sol |  | CFO | 1 | tableau de commande éclairage | 2014 |  | 1
Sous-sol |  | CFO | 1 | TGBT | 2013 | Legrand XL3 | 1
Sous-sol | Local HT | CFO | 1 | Transformateur à huile | 2013 | SCHNEIDER | 1 |  | 630 KVA
|  | CFO | 1 | Détecteur de mouvement | 2013 |  | ensemble
|  | CFO | 1 | Détecteur de mouvement | 2014 |  | ensemble
|  | CFO | 1 | Interrupteur | 2013 |  | ensemble
|  | CFO | 1 | Interrupteur | 2014 |  | ensemble
|  | CFO | 1 | luminaire | 2013 | Trilux, Lucibel, Philips, Sammode, Limburg, Sunlux, etap, Sarlam | ensemble
|  | CFO | 1 | luminaire | 2014 | Trilux, Lucibel, Philips, Sammode, Limburg, Sunlux, etap, Sarlam | ensemble
|  | CFO | 1 | prise de courant | 2013 |  | ensemble
|  | CFO | 1 | prise de courant | 2014 |  | ensemble
1er étage |  | informatique | 1 | Armoire VDI | 2013 |  | 1 | Legrand baie 42 U
1er étage |  | informatique | 1 | Armoire VDI | 2014 |  | 1 | Legrand baie 42 U
1er étage |  | informatique | 1 | Borne DCET | 2013 |  | 8 |  | prise RJ45 cat 6A
1er étage |  | informatique | 1 | Borne DCET | 2014 |  | 6 |  | prise RJ45 cat 6A
1er étage |  | informatique | 1 | point d'accès informatique (prises RJ 45 info + tél + prises CFO ondulées ou non) | 2013 |  | 93 | Legrand | cat 6A
1er étage |  | informatique | 1 | point d'accès informatique (prises RJ 45 info + tél + prises CFO ondulées ou non) | 2014 |  | 70 | Legrand | cat 6A
2nd étage |  | informatique | 1 | Borne DCET | 2013 |  | 7 |  | prise RJ45 cat 6A
2nd étage |  | informatique | 1 | point d'accès informatique (prises RJ 45 info + tél + prises CFO ondulées ou non) | 2013 |  | 81 | Legrand | cat 6A
2nd étage |  | informatique | 1 | point d'accès informatique (prises RJ 45 info + tél + prises CFO ondulées ou non) | 2014 | Legrand | 1 |  | cat 6A
3ème étage |  | informatique | 1 | Armoire VDI | 2013 |  | 1 | Legrand baie 42 U
3ème étage |  | informatique | 1 | Borne DCET | 2013 |  | 1 |  | prise RJ45 cat 6A
3ème étage |  | informatique | 1 | point d'accès informatique (prises RJ 45 info + tél + prises CFO ondulées ou non) | 2013 | Legrand | 14 |  | cat 6A
RDC |  | informatique | 1 | Borne DCET | 2013 |  | 7 |  | prise RJ45 cat 6A
RDC |  | informatique | 1 | Borne DCET | 2014 |  | 10 |  | prise RJ45 cat 6A
RDC |  | informatique | 1 | point d'accès informatique (prises RJ 45 info + tél + prises CFO ondulées ou non) | 2013 | Legrand | 61 |  | cat 6A
RDC |  | informatique | 1 | point d'accès informatique (prises RJ 45 info + tél + prises CFO ondulées ou non) | 2014 |  | 60 | Legrand | cat 6A
RDC | RAD | informatique | 1 | point d'accès informatique (prises RJ 45 info + tél + prises CFO ondulées ou non) | 2017 |  | 1 |  | cat 6A
Sous-sol |  | informatique | 1 | Armoire VDI | 2014 | Legrand baie 42 U | 3
Sous-sol |  | informatique | 1 | Borne DCET | 2013 |  | 2 |  | prise RJ45 cat 6A
Sous-sol |  | informatique | 1 | point d'accès informatique (prises RJ 45 info + tél + prises CFO ondulées ou non) | 2014 | Legrand | 1 |  | cat 6A
Sous-sol |  | informatique | 1 | Serveurs | 2013 |  | x
1er étage |  | sécurité incendie | 1 | Asservissement amené air frais | 2013 | ALDES | 9 | VANTONE
1er étage |  | sécurité incendie | 1 | Asservissement amené air frais | 2014 | ALDES | 5 | VANTONE
1er étage |  | sécurité incendie | 1 | Asservissement extraction air vicié | 2013 | ALDES | 5 | VANTONE
1er étage |  | sécurité incendie | 1 | Asservissement extraction air vicié | 2014 | ALDES | 5 | VANTONE
1er étage |  | sécurité incendie | 1 | Asservissement porte CF | 2013 |  | 4
1er étage |  | sécurité incendie | 1 | Asservissement porte CF | 2014 |  | 3
1er étage |  | sécurité incendie | 1 | BAES E45 | 2013 | AEES | 7 | Astus led NF IP65 45 lumens
1er étage |  | sécurité incendie | 1 | BAES E45 | 2014 | AEES | 1 | Astus led NF IP65 45 lumens
1er étage |  | sécurité incendie | 1 | BAES S45 | 2013 | AEES | 43 | Astus led 45 lumens
1er étage |  | sécurité incendie | 1 | BAES S45 | 2014 | AEES | 30 | Astus led 45 lumens
1er étage |  | sécurité incendie | 1 | bouton poussoir de décondamnation | 2013 |  | 6
1er étage |  | sécurité incendie | 1 | bouton poussoir de décondamnation | 2014 |  | 3
1er étage |  | sécurité incendie | 1 | déclencheur d'alarme manuel incendie | 2013 |  | 4 | CHUBB
1er étage |  | sécurité incendie | 1 | déclencheur d'alarme manuel incendie | 2014 |  | 5 | CHUBB
1er étage |  | sécurité incendie | 1 | déclencheur manuel de décondamnation d'issue de secours | 2013 |  | 6
1er étage |  | sécurité incendie | 1 | déclencheur manuel de décondamnation d'issue de secours | 2014 |  | 3
1er étage |  | sécurité incendie | 1 | détecteur incendie linéaire | 2013 |  | 1 | CHUBB
1er étage |  | sécurité incendie | 1 | détecteur incendie linéaire | 2014 |  | 3 | CHUBB
1er étage |  | sécurité incendie | 1 | détecteur incendie optique | 2013 |  | 21 | CHUBB
1er étage |  | sécurité incendie | 1 | détecteur incendie optique | 2014 |  | 15 | CHUBB
1er étage |  | sécurité incendie | 1 | Diffuseur alarme incendie flash | 2013 |  | 2 | CHUBB
1er étage |  | sécurité incendie | 1 | Diffuseur sonore alarme incendie | 2013 |  | 12 | CHUBB
1er étage |  | sécurité incendie | 1 | Diffuseur sonore alarme incendie | 2014 |  | 9 | CHUBB
1er étage |  | sécurité incendie | 1 | indicateur d'action | 2014 |  | 6 | CHUBB
2nd étage |  | sécurité incendie | 1 | Asservissement amené air frais | 2013 | ALDES | 4 | VANTONE
2nd étage |  | sécurité incendie | 1 | Asservissement extraction air vicié | 2013 | ALDES | 4 | VANTONE
2nd étage |  | sécurité incendie | 1 | Asservissement porte CF | 2013 |  | 2
2nd étage |  | sécurité incendie | 1 | BAES E45 | 2013 | AEES | 6 | Astus led NF IP65 45 lumens
2nd étage |  | sécurité incendie | 1 | BAES E45 | 2014 | AEES | 15 | Astus led NF IP65 45 lumens
2nd étage |  | sécurité incendie | 1 | BAES S45 | 2013 | AEES | 32 | Astus led 45 lumens
2nd étage |  | sécurité incendie | 1 | bouton poussoir de décondamnation | 2013 |  | 2
2nd étage |  | sécurité incendie | 1 | déclencheur d'alarme manuel incendie | 2013 |  | 3 | CHUBB
2nd étage |  | sécurité incendie | 1 | déclencheur d'alarme manuel incendie | 2014 | CHUBB | 1
2nd étage |  | sécurité incendie | 1 | déclencheur manuel de décondamnation d'issue de secours | 2013 |  | 2
2nd étage |  | sécurité incendie | 1 | détecteur incendie optique | 2013 |  | 16 | CHUBB
2nd étage |  | sécurité incendie | 1 | détecteur incendie optique | 2014 | CHUBB | 1
2nd étage |  | sécurité incendie | 1 | Diffuseur sonore alarme incendie | 2013 |  | 9 | CHUBB
2nd étage |  | sécurité incendie | 1 | Diffuseur sonore alarme incendie 105 db | 2013 |  | 2 | CHUBB
2nd étage |  | sécurité incendie | 1 | Diffuseur sonore alarme incendie 105 db | 2014 | CHUBB | 1
2nd étage |  | sécurité incendie | 1 | indicateur d'action | 2013 |  | 4 | CHUBB
2nd étage |  | sécurité incendie | 1 | indicateur d'action | 2014 | CHUBB | 1
3ème étage |  | sécurité incendie | 1 | Asservissement porte CF | 2013 |  | 1
3ème étage |  | sécurité incendie | 1 | BAES E45 | 2013 | AEES | 3 | Astus led NF IP65 45 lumens
3ème étage |  | sécurité incendie | 1 | BAES S45 | 2013 | AEES | 15 | Astus led 45 lumens
3ème étage |  | sécurité incendie | 1 | bouton poussoir de décondamnation | 2013 |  | 1
3ème étage |  | sécurité incendie | 1 | déclencheur d'alarme manuel incendie | 2013 | CHUBB | 2
3ème étage |  | sécurité incendie | 1 | déclencheur manuel de décondamnation d'issue de secours | 2013 |  | 1
3ème étage |  | sécurité incendie | 1 | détecteur incendie optique | 2013 | CHUBB | 11
3ème étage |  | sécurité incendie | 1 | Diffuseur sonore alarme incendie | 2013 | CHUBB | 2
3ème étage |  | sécurité incendie | 1 | Diffuseur sonore alarme incendie 105 db | 2013 | CHUBB | 1
3ème étage |  | sécurité incendie | 1 | indicateur d'action | 2013 | CHUBB | 4
RDC |  | sécurité incendie | 1 | Asservissement amené air frais | 2013 | ALDES | 5 | VANTONE
RDC |  | sécurité incendie | 1 | Asservissement amené air frais | 2014 | ALDES | 4 | VANTONE
RDC |  | sécurité incendie | 1 | Asservissement extraction air vicié | 2013 | ALDES | 4 | VANTONE
RDC |  | sécurité incendie | 1 | Asservissement extraction air vicié | 2014 | ALDES | 2 | VANTONE
RDC |  | sécurité incendie | 1 | Asservissement porte CF | 2013 |  | 8
RDC |  | sécurité incendie | 1 | Asservissement porte CF | 2014 |  | 4
RDC |  | sécurité incendie | 1 | BAES | 2018 | Luminox | 3 | uniled 45
RDC | salle correctionnelle | sécurité incendie | 1 | BAES | 2017 |  | 2
RDC | sas entrée | sécurité incendie | 1 | BAES | 2019 | Luminox | 1 | uniled 45
RDC |  | sécurité incendie | 1 | BAES E45 | 2013 | AEES | 10 | Astus led NF IP65 45 lumens
RDC |  | sécurité incendie | 1 | BAES E45 | 2014 | AEES | 7 | Astus led NF IP65 45 lumens
RDC |  | sécurité incendie | 1 | BAES E45 | 2019 | AEES | 3 | Astus led NF IP65 45 lumens
RDC |  | sécurité incendie | 1 | BAES S360 | 2013 | AEES | 2
RDC |  | sécurité incendie | 1 | BAES S360 | 2014 | AEES | 10
RDC |  | sécurité incendie | 1 | BAES S45 | 2013 | AEES | 41 | Astus led 45 lumens
RDC |  | sécurité incendie | 1 | BAES S45 | 2014 | AEES | 57 | Astus led 45 lumens
RDC |  | sécurité incendie | 1 | bouton poussoir de décondamnation | 2013 |  | 7
RDC |  | sécurité incendie | 1 | bouton poussoir de décondamnation | 2014 |  | 4
RDC | Local PCS | sécurité incendie | 1 | Centrale d'extinction auto | 2013 | CHUBB | 1 | UTEX PACK 3ZD V2
RDC |  | sécurité incendie | 1 | Centrale incendie | 2013 | CHUBB | 1 |  | changement batteries en 2018
RDC |  | sécurité incendie | 1 | CMSI | 2013 | UTI COM | 1
RDC |  | sécurité incendie | 1 | déclencheur d'alarme manuel incendie | 2013 | CHUBB | 5
RDC |  | sécurité incendie | 1 | déclencheur d'alarme manuel incendie | 2014 |  | 3 | CHUBB
RDC |  | sécurité incendie | 1 | déclencheur manuel de décondamnation d'issue de secours | 2013 |  | 7
RDC |  | sécurité incendie | 1 | déclencheur manuel de décondamnation d'issue de secours | 2014 |  | 4
RDC | sas détenus et porte handicapés, WC handicapés + porte accès derrière salle audience 2 | sécurité incendie | 1 | déclencheur manuel de décondamnation d'issue de secours | 2018 |  | 5
RDC |  | sécurité incendie | 1 | détecteur incendie linéaire | 2013 | CHUBB | 2
RDC |  | sécurité incendie | 1 | détecteur incendie linéaire | 2014 |  | 1 | CHUBB
RDC |  | sécurité incendie | 1 | détecteur incendie optique | 2013 | CHUBB | 17
RDC |  | sécurité incendie | 1 | détecteur incendie optique | 2014 |  | 27 | CHUBB
RDC |  | sécurité incendie | 1 | Diffuseur alarme incendie flash | 2013 | CHUBB | 6
RDC |  | sécurité incendie | 1 | Diffuseur alarme incendie flash | 2014 |  | 2 | CHUBB
RDC |  | sécurité incendie | 1 | Diffuseur sonore alarme incendie | 2013 | CHUBB | 16
RDC |  | sécurité incendie | 1 | Diffuseur sonore alarme incendie | 2014 |  | 14 | CHUBB
RDC | BAJ | sécurité incendie | 1 | Diffuseur sonore alarme incendie | 2019 |  | 1 | CHUBB
RDC | salle délibérés | sécurité incendie | 1 | Diffuseur sonore alarme incendie | 2018 |  | 1 | CHUBB
RDC |  | sécurité incendie | 1 | indicateur d'action | 2013 | CHUBB | 5
RDC |  | sécurité incendie | 1 | indicateur d'action | 2014 |  | 6 | CHUBB
Sous-sol | archives | sécurité incendie | 1 | BAES | 2017 | Eaton | 9 | uniled 45
Sous-sol |  | sécurité incendie | 1 | BAES E360 | 2013 | AEES | 2
Sous-sol |  | sécurité incendie | 1 | BAES E360 | 2014 | AEES | 3
Sous-sol |  | sécurité incendie | 1 | BAES E45 | 2013 | AEES | 43 | Astus led NF IP65 45 lumens
Sous-sol |  | sécurité incendie | 1 | BAES E45 | 2014 | AEES | 28 | Astus led NF IP65 45 lumens
Sous-sol |  | sécurité incendie | 1 | BAES E45 | 2019 | AEES | 4 | Astus led NF IP65 45 lumens
Sous-sol |  | sécurité incendie | 1 | BAES G45 | 2013 | AEES | 17 | Astus led NF IP65 + grille 45 lumens
Sous-sol |  | sécurité incendie | 1 | BAES S45 | 2014 | AEES | 18 | Astus led 45 lumens
Sous-sol |  | sécurité incendie | 1 | BAPI | 2013 | AEES | 4 | 100 lumens
Sous-sol |  | sécurité incendie | 1 | CVC extr parking | 2013 |  | 1
Sous-sol |  | sécurité incendie | 1 | déclencheur d'alarme manuel incendie | 2013 | CHUBB | 6
Sous-sol |  | sécurité incendie | 1 | déclencheur d'alarme manuel incendie | 2014 | CHUBB | 4
Sous-sol |  | sécurité incendie | 1 | détecteur incendie optique | 2013 | CHUBB | 25
Sous-sol |  | sécurité incendie | 1 | détecteur incendie optique | 2014 | CHUBB | 41
Sous-sol |  | sécurité incendie | 1 | Diffuseur sonore alarme incendie | 2013 | CHUBB | 5
Sous-sol |  | sécurité incendie | 1 | Diffuseur sonore alarme incendie | 2014 | CHUBB | 17
Sous-sol | Chaufferie | sécurité incendie | 1 | EXTINCTEURS | 2019 | Eurotech | 1 |  | poudre ABC
Sous-sol |  | sécurité incendie | 1 | indicateur d'action | 2013 | CHUBB | 9
Sous-sol |  | sécurité incendie | 1 | indicateur d'action | 2014 | CHUBB | 6
| Locaux | sécurité incendie | 1 | EXTINCTEURS | 2013 |  | 27 |  | Eau + additifs
| Locaux technique | sécurité incendie | 1 | EXTINCTEURS | 2013 |  | 2 |  | CO2
| Parking | sécurité incendie | 1 | EXTINCTEURS | 2013 |  | 10 |  | CO2
| Locaux technique | sécurité incendie | 1 | EXTINCTEURS | 2013 |  | 6 |  | ABC
| Locaux | sécurité incendie | 1 | EXTINCTEURS | 2014 |  | 50 |  | eau + additif
| Locaux technique | sécurité incendie | 1 | EXTINCTEURS | 2014 |  | 2 |  | CO2
1er étage |  | sureté | 1 | caméra dome video surveillance | 2013 |  | 2
1er étage |  | sureté | 1 | caméra dome video surveillance | 2014 |  | 2
1er étage |  | sureté | 1 | contact de porte | 2013 |  | 4
1er étage |  | sureté | 1 | contact de porte | 2014 |  | 2
1er étage |  | sureté | 1 | détecteur volumétrique | 2013 |  | 9
1er étage |  | sureté | 1 | détecteur volumétrique | 2014 |  | 12
1er étage |  | sureté | 1 | lecteur de carte | 2013 |  | 5
1er étage |  | sureté | 1 | lecteur de carte | 2014 |  | 6
1er étage |  | sureté | 1 | serrure électrique | 2013 |  | 1
1er étage |  | sureté | 1 | serrure électrique | 2014 |  | 4
1er étage | porte palier vers dome | sureté | 1 | serrure électrique | 2020 |  | 1
1er étage |  | sureté | 1 | sirène d'intérieur alarme anti intrusion | 2013 |  | 3
1er étage |  | sureté | 1 | sirène d'intérieur alarme anti intrusion | 2014 |  | 4
1er étage |  | sureté | 1 | système d'alerte en pédale de commande | 2013 |  | 10
1er étage |  | sureté | 1 | système d'alerte en pédale de commande | 2014 |  | 1
2nd étage |  | sureté | 1 | contact de porte | 2013 |  | 1
2nd étage |  | sureté | 1 | contact de porte | 2014 |  | 1
2nd étage |  | sureté | 1 | détecteur volumétrique | 2013 |  | 9
2nd étage |  | sureté | 1 | lecteur de carte | 2013 |  | 4
2nd étage |  | sureté | 1 | lecteur de carte | 2014 |  | 2
2nd étage |  | sureté | 1 | serrure électrique | 2013 |  | 3
2nd étage |  | sureté | 1 | sirène d'intérieur alarme anti intrusion | 2013 |  | 4
3ème étage |  | sureté | 1 | contact de porte | 2013 |  | 1
3ème étage |  | sureté | 1 | détecteur volumétrique | 2013 |  | 2
3ème étage |  | sureté | 1 | lecteur de carte | 2013 |  | 3
3ème étage |  | sureté | 1 | serrure électrique | 2013 |  | 2
3ème étage |  | sureté | 1 | sirène d'intérieur alarme anti intrusion | 2013 |  | 1
RDC |  | sureté | 1 | caméra dome video surveillance | 2013 |  | 4
RDC |  | sureté | 1 | caméra dome video surveillance | 2014 |  | 7
RDC | rue d'Autun vers JAP | sureté | 1 | caméra extérieure video surveillance | 2018 |  | 1
RDC | peristyle et porte handicapés | sureté | 1 | caméra extérieure video surveillance | 2018 |  | 3
RDC | Local PCS | sureté | 1 | Centrale de contrôle d'accès | 2013 | SIEMENS | 1 | SiPass Integrated | Remplacement des batteries en 2021
RDC |  | sureté | 1 | contact de porte | 2013 |  | 5
RDC |  | sureté | 1 | contact de porte | 2014 |  | 9
RDC |  | sureté | 1 | détecteur volumétrique | 2013 |  | 8
RDC |  | sureté | 1 | détecteur volumétrique | 2014 |  | 12
RDC | gardiens de portique | sureté | 1 | écrans de video surveillance | 2018 |  | 1
RDC |  | sureté | 1 | lecteur de carte | 2013 |  | 6
RDC |  | sureté | 1 | lecteur de carte | 2014 |  | 10
RDC | rue d'Autun vers JAP + WC handicapés + porte accès derrière salle audience 2 | sureté | 1 | lecteur de carte | 2018 |  | 3
RDC |  | sureté | 1 | serrure électrique | 2013 |  | 4
RDC |  | sureté | 1 | serveur de video-surveillance | 2018 |  | 1 | espace de stockage pour 6 jours
RDC |  | sureté | 1 | sirène d'intérieur alarme anti intrusion | 2013 |  | 5
RDC |  | sureté | 1 | sirène d'intérieur alarme anti intrusion | 2014 |  | 6
RDC |  | sureté | 1 | système d'alerte en pédale de commande | 2013 |  | 2
RDC |  | sureté | 1 | système d'alerte en pédale de commande | 2014 |  | 3
RDC | porte patio vers ascenseur public | sureté | 1 | ventouse | 2020 |  | 2
RDC | sas détenus + porte handicapés + WC handicapés + porte accès derrière salle audience 2 | sureté | 1 | ventouse | 2018 |  | 5
RDC | porte principale | sureté | 1 | ventouse | 2019 |  | 2
Sous-sol |  | sureté | 1 | caméra dome video surveillance | 2013 |  | 5
Sous-sol |  | sureté | 1 | caméra dome video surveillance | 2014 |  | 4
Sous-sol | scellés | sureté | 1 | caméra intérieure video surveillance | 2018 |  | 1
Sous-sol |  | sureté | 1 | centrale alarme antiintrusion | 2013 |  | 1 |  | remplacement batteries en 2020
Sous-sol |  | sureté | 1 | contact de porte | 2013 |  | 2
Sous-sol |  | sureté | 1 | contact de porte | 2014 |  | 2
Sous-sol |  | sureté | 1 | détecteur volumétrique | 2013 |  | 2
Sous-sol |  | sureté | 1 | détecteur volumétrique | 2014 |  | 10
Sous-sol |  | sureté | 1 | lecteur de carte | 2013 |  | 10
Sous-sol |  | sureté | 1 | lecteur de carte | 2014 |  | 17
Sous-sol |  | sureté | 1 | serrure électrique | 2013 |  | 7
Sous-sol |  | sureté | 1 | serrure électrique | 2014 |  | 14
Sous-sol |  | sureté | 1 | sirène d'intérieur alarme anti intrusion | 2013 |  | 1
Sous-sol |  | sureté | 1 | sirène d'intérieur alarme anti intrusion | 2014 |  | 3
RDC | Sortie garage | portes automatiques | 5 | Portail automatique ouvrant à la française 2 vantaux | ancien | Moteur TELCOMA | 1 |  | 5,80 m * 2,60 m ht
RDC | Dépose detenus | portes automatiques | 5 | Porte automatique basculante | 2013 | DOITRAND | 2 | motoréducteurs changés en 2018 et 2020 | 5,40 m * 3,90 m ht
RDC | SAS d'entrée | portes automatiques | 5 | porte vitrée coulissante 2 vantaux | 2014 | RECORD | 1 |  | 2*0,9m * 2,50 m ht
Sous-sol | Sortie garage | portes automatiques | 5 | Porte automatique basculante | 2013 | DOITRAND | 1 |  | 5,20 m * 2,50 m ht
|  |  | 5 | ascenseur 1 | 2014 | ORONA | 1 |  | ascenseur électrique à machinerie embarquée - 630 kg - 1m/s - 2 niveaux
|  |  | 5 | ascenseur 2 | 2000 | CG2A | 1 |  | ascenseur hydraulique - 630 kg - 0,63 m/s - 4 niveaux
|  |  | 5 | ascenseur 3 | 2013 | ORONA | 1 |  | ascenseur électrique à machinerie embarquée - 630 kg - 1m/s - 5 niveaux
|  |  | 5 | ascenseur 4 | 2013 | ORONA | 1 |  | ascenseur électrique à machinerie embarquée - 630 kg - 1m/s - 4 niveaux
toiture | salle des pas perdus | clos et couvert | 6 | verrière 1 | ancien |  | 1 |  | 15 m² cis chassis désenfumage 1,3*1,0
toiture | salle des pas perdus | clos et couvert | 6 | verrière 2 | ancien |  | 1 |  | 15 m² cis chassis désenfumage 1,3*1,0
toiture | combles ouest | clos et couvert | 6 | verrière 3 | 2014 |  | 2 |  | 2 m²
toiture | salle civile | clos et couvert | 6 | Verrière 4 | 2013 |  |  |  | 0,6 m²
toiture | entre dome et cafétéria | clos et couvert | 6 | Verrière 5 | 2013 |  |  |  | 17 m² (cis chassis désenfumage 1,5*2,0)
toiture | coupole dome | clos et couvert | 6 | verrière 6 circulaire | 2013 |  |  |  | 10 m²
toiture | salle civile CPH | clos et couvert | 6 | verrière 7 | 2014 |  | 1 | brise - soleils installés en 2017 | 9 m²
toiture | salle réunion | clos et couvert | 6 | verrière 8 | 2013 |  |  |  | 7 m²
1er étage | le long coursive greffe correctionnel | Second œuvre | 4 | garde-corps | 2013 |  | 1 |  | 31 ml
1er étage | le long dome | Second œuvre | 4 | garde-corps | 2013 |  | 1 |  | 33 ml
1er étage |  | Second œuvre | 4 | placards bois 2 portes ouvrant à la française | 2013 |  | 37
1er étage |  | Second œuvre | 4 | placards bois 2 portes ouvrant à la française | 2014 |  | 15
2nd étage | le long dome | Second œuvre | 4 | garde-corps | 2013 |  | 1 |  | 33 ml
2nd étage | escalier 26 | Second œuvre | 4 | garde-corps | 2014 |  | 1
2nd étage | escalier 31 | Second œuvre | 4 | mains courantes | 2014 |  | 0
2nd étage | escalier 32 | Second œuvre | 4 | mains courantes | 2014 |  | 0
2nd étage |  | Second œuvre | 4 | placards bois 2 portes ouvrant à la française | 2013 |  | 18
3ème étage |  | Second œuvre | 4 | glace ext émaillée opaque (environ 100m²) | 2013 |  | 1
RDC | Rue de la citadelle | Second œuvre | 4 | cloture sur mur prison arasé 1,5 m ht | 2013 |  | 1 |  | 27 ml
RDC | escalier 26 | Second œuvre | 4 | garde-corps | 2014 |  | 2
RDC | espace vert rue de la citadelle | Second œuvre | 4 | grille de cloture | 2013 |  | 1 |  | 35,5 ml
RDC | jardin intérieur | Second œuvre | 4 | grille de cloture 2 m ht | 2013 |  | 1 |  | 9 ml
RDC | rue d'autun | Second œuvre | 4 | grille de cloture 2 m ht | 2013 |  | 1 |  | 101 ml
RDC | rue Emiland Menand - rue de la Citadelle | Second œuvre | 4 | grille extérieure sur muret (1,50 m ht) | ancien |  | 1 |  | 42 ml
RDC | rue du Dr Mauchamp et rue E Menand | Second œuvre | 4 | grille extérieure sur muret (2,50 m ht) | ancien |  | 1 |  | 51 ml
RDC |  | Second œuvre | 4 | grilles de ventilation du SS | 2013 |  | 6
RDC |  | Second œuvre | 4 | grilles de ventilation du SS | 2014 |  | 1
RDC | escalier 17 | Second œuvre | 4 | mains courantes | 2013 |  | 2
RDC | escalier 24 | Second œuvre | 4 | mains courantes | 2013 |  | 2
RDC | escalier 1 | Second œuvre | 4 | mains courantes | 2014 |  | 2
RDC | escalier 11 | Second œuvre | 4 | mains courantes | ancien |  | 0
RDC | escalier 12 | Second œuvre | 4 | mains courantes | ancien |  | 0
RDC | escalier 13 | Second œuvre | 4 | mains courantes | 2014 |  | 2
RDC | escalier 14 | Second œuvre | 4 | mains courantes | 2014 |  | 2
RDC | escalier 16 | Second œuvre | 4 | mains courantes | 2014 |  | 2
RDC |  | Second œuvre | 4 | placards bois 2 portes ouvrant à la française | 2013 |  | 15
RDC |  | Second œuvre | 4 | placards bois 2 portes ouvrant à la française | 2014 |  | 16
RDC | rue du Dr Mauchamp | Second œuvre | 4 | portail à barreaudage 2 vantaux (2,8m) | ancien |  | 1
RDC | rue Emiland Menand | Second œuvre | 4 | portail à barreaudage vers rampe SS 2 vantaux (3,5 m) | ancien |  | 1
RDC | jardin intérieur | Second œuvre | 4 | portail pietons à barreaudage 1 vantail 0,90 * 2m ht | 2013 |  | 1
RDC | rue d'Autun | Second œuvre | 4 | portail pietons à barreaudage 1 vantail 0,90 * 2m ht | 2013 |  | 1
RDC | rue d'Autun | Second œuvre | 4 | portail pietons à barreaudage 2 vantaux 1,80 * 2m ht | 2013 |  | 2
RDC | rue de la citadelle | Second œuvre | 4 | portail pietons à barreaudage 2 vantaux 1,80 * 2m ht | 2013 |  | 1
RDC | Rue Emiland Menand | Second œuvre | 4 | portail pietons à barreaudage vers local EDF 2 vantaux (2m) | ancien |  | 1
RDC | Rue Emiland Menand | Second œuvre | 4 | rideau métallique | 2017 |  | 1
RDC |  | Second œuvre | 4 | portes coulissantes motorisées 2 vantaux (partie menuiserie-vitrerie) | 2014 |  | 1
RDC - 1er | escalier 6 | Second œuvre | 4 | garde-corps | ancien |  | 1
RDC - 1er | escalier 9 | Second œuvre | 4 | garde-corps | ancien |  | 1
RDC - 1er | escalier 19 | Second œuvre | 4 | garde-corps | ancien |  | 1
RDC - 1er | escalier 20 | Second œuvre | 4 | garde-corps | ancien |  | 1
RDC - 1er | escalier 15 circulaire | Second œuvre | 4 | mains courantes | 2014 |  | 1
RDC - 1er - 2nd | escalier 2 circulaire | Second œuvre | 4 | mains courantes | 2014 |  | 1
RDC - 1er - 2nd - 3ème |  | Second œuvre | 4 | échelle à crinoline (diam 75) | 2013 |  | 1 |  | 4 niveaux
RDC - 1er - 2nd - 3ème | escalier 21 | Second œuvre | 4 | mains courantes / gardes-corps | 2013 |  | 2
RDC- 1er - 2nd - 3ème | escalier 22 | Second œuvre | 4 | garde-corps / mains courantes | 2013 |  | 2
rue - rdc | escalier 8 | Second œuvre | 4 | mains courantes | ancien |  | 2
Sous-sol | cellules | Second œuvre | 4 | grilles (2,50 m * 3,38 m ht) | 2014 |  | 4
Sous-sol | escalier 27 | Second œuvre | 4 | mains courantes | 2013 |  | 2
Sous-sol | escalier 28 | Second œuvre | 4 | mains courantes | 2014 |  | 0
ss - RDC | escalier 10 | Second œuvre | 4 | mains courantes | 2014 |  | 1
ss -RDC | escalier 25 | Second œuvre | 4 | garde-corps | 2013 |  | 2
ss -RDC - 1er - 2nd | escalier 18 | Second œuvre | 4 | mains courantes | 2013 |  | 2
ss-rdc | escalier 23 | Second œuvre | 4 | mains courantes | 2013 |  | 1
ss-rdc | escalier 3 | Second œuvre | 4 | mains courantes | 2014 |  | 2
ss-rdc | escalier 7 | Second œuvre | 4 | mains courantes | 2014 |  | 2
|  | Second œuvre | 4 | baie vitrée alu - ouverture à la française | 2013 |  | 16 |  | se reporter à l'onglet menuiseries vitrées
|  | Second œuvre | 4 | baie vitrée alu 1 vantail - ouverture à soufflet | 2013 |  | 66 |  | se reporter à l'onglet menuiseries vitrées
|  | Second œuvre | 4 | baie vitrée alu 1 vantail - ouverture à soufflet | 2014 |  | 54 |  | se reporter à l'onglet menuiseries vitrées
|  | Second œuvre | 4 | baie vitrée ouvrant à la française | 2014 |  | 2 |  | se reporter à l'onglet menuiseries vitrées
|  | Second œuvre | 4 | baies vitrées fixes | 2013 |  | 24 |  | se reporter à l'onglet menuiseries vitrées
|  | Second œuvre | 4 | baies vitrées fixes | 2014 |  | 14 |  | se reporter à l'onglet menuiseries vitrées
|  | Second œuvre | 4 | baies vitrées fixes avec ouvrant à la française | 2013 |  | 3 |  | se reporter à l'onglet menuiseries vitrées
|  | Second œuvre | 4 | baies vitrées fixes avec ouvrants à soufflet | 2013 |  | 5 |  | se reporter à l'onglet menuiseries vitrées
|  | Second œuvre | 4 | brises soleil bois mobiles (trapèzes de 6m de haut, 1m de large, pivotant sur axe vertical | 2013 |  | 20 |  | se reporter à l'onglet menuiseries vitrées
|  | Second œuvre | 4 | chassis fixes avec un ou plusieurs ouvrants vitrés à la française | 2013 |  | 6 |  | se reporter à l'onglet menuiseries vitrées
|  | Second œuvre | 4 | chassis vitré fixe avec tole alu pleine pour la partie ouvrante | 2013 |  | 13 |  | se reporter à l'onglet menuiseries vitrées
|  | Second œuvre | 4 | chassis vitré fixe avec tole alu pleine pour la partie ouvrante | 2014 |  | 1 |  | se reporter à l'onglet menuiseries vitrées
|  | Second œuvre | 4 | grille de fenêtre | 2013 |  | 8
|  | Second œuvre | 4 | grille de fenêtre | 2014 |  | 1
|  | Second œuvre | 4 | grille de fenêtre | ancien |  | 24
|  | Second œuvre | 4 | grilles de ventilation | 2013 |  | 9
|  | Second œuvre | 4 | habillage bois vertical | 2013 |  | 3
|  | Second œuvre | 4 | habillage tole alu perforée | 2013 |  | 48
| Entrée principale | Second œuvre | 4 | Porte d'entrée principale | 2019 |  | 1
|  | Second œuvre | 4 | porte vitrée ouvrant à la française | 2013 |  | 4 |  | se reporter à l'onglet portes
|  | Second œuvre | 4 | porte vitrée ouvrant à la française | 2014 |  | 4 |  | se reporter à l'onglet portes
|  | Second œuvre | 4 | portes métal 1 vantail vitrée | 2013 |  | 8 |  | se reporter à l'onglet portes
|  | Second œuvre | 4 | portes métal 2 vantaux | 2014 |  | 3 |  | se reporter à l'onglet portes
Sous-sol |  | Second œuvre | 4 | porte intérieure 1 vantail avec oculus | 2017 |  | 1 |  | box avocat
|  | Second œuvre | 4 | portes intérieures 1 vantail vitrée | 2014 |  | 5 |  | se reporter à l'onglet portes
|  | Second œuvre | 4 | portes intérieures bois 1 vantail | 2013 |  | 182 |  | se reporter à l'onglet portes
|  | Second œuvre | 4 | portes intérieures bois 1 vantail | 2014 |  | 116 |  | se reporter à l'onglet portes
|  | Second œuvre | 4 | portes intérieures bois 1 vantail | ancien |  | 4 |  | se reporter à l'onglet portes
|  | Second œuvre | 4 | portes intérieures bois 2 vantaux | 2013 |  | 36 |  | se reporter à l'onglet portes
|  | Second œuvre | 4 | portes intérieures bois 2 vantaux | 2014 |  | 18 |  | se reporter à l'onglet portes
|  | Second œuvre | 4 | portes intérieures bois 2 vantaux | ancien |  | 2 |  | se reporter à l'onglet portes
|  | Second œuvre | 4 | portes intérieures bois 2 vantaux va et vient | 2013 |  | 8 |  | se reporter à l'onglet portes
|  | Second œuvre | 4 | portes intérieures bois 2 vantaux va et vient | 2014 |  | 2 |  | se reporter à l'onglet portes
|  | Second œuvre | 4 | portes métal 1 vantail barreaudé | 2014 |  | 5 |  | se reporter à l'onglet portes
|  | Second œuvre | 4 | portes métal 1 vantail pleine | 2013 |  | 8 |  | se reporter à l'onglet portes
|  | Second œuvre | 4 | portes métal 1 vantail pleine | 2014 |  | 6 |  | se reporter à l'onglet portes
|  | Second œuvre | 4 | portes métal 2 vantaux | 2013 |  | 10 |  | se reporter à l'onglet portes
|  | Second œuvre | 4 | store extérieur à enrouleur | 2013 |  | 30 |  | se reporter à l'onglet menuiseries vitrées
|  | Second œuvre | 4 | store extérieur à enrouleur | 2014 |  | 46 |  | se reporter à l'onglet menuiseries vitrées
RDC |  | Second œuvre | 4 | store motorisés (partie mécanique) | 2017 |  | 6 |  | salle assises et salle correctionnelle
2nd étage |  | Second œuvre | 4 | stores intérieurs à lames verticales | 2017 |  | 3
RDC |  | Second œuvre | 4 | store intérieur screen | 2017 |  | 3
1er étage |  | Second œuvre | 4 | store intérieur screen | 2017 |  | 1
1er étage |  | Second œuvre | 4 | store intérieur SOLTIS | 2018 |  | 3
1er étage | D108 et D112 | Second œuvre | 4 | store intérieur SOLTIS | 2020 |  | 2
|  | Second œuvre | 4 | store intérieur | 2013 |  | 8 |  | se reporter à l'onglet menuiseries vitrées

## MENUISERIES VITREES
Etage | N° | Fixe vitré | Fixe grille | Fixe plein | Imposte vitré | Imposte plein | Ouvrant vitré | Ouvrant plein | Hauteur | Largeur | Type ouvrant | Exposition | Grille | Stores | Particularité | Surface vitrée 1 face
niveau 1 | B101bis | 1 | [6 empty] | 1.8 | 1.01 |  | SC |  |  |  | 1.818
niveau 1 | B150 | [5 empty] | 1 |  | 1.65 | 1.26 | soufflet | OR |  | extérieur |  | 2.079
niveau 1 | B151 | [5 empty] | 1 |  | 1.65 | 1.26 | soufflet | OR |  | extérieur |  | 2.079
niveau 1 | B152 | [5 empty] | 1 |  | 1.65 | 1.26 | soufflet | OR |  | extérieur |  | 2.079
niveau 1 | B153 | [5 empty] | 1 |  | 1.65 | 1.26 | soufflet | OR |  | extérieur |  | 2.079
niveau 1 | B154 | [5 empty] | 1 |  | 1.65 | 1.26 | soufflet | OR |  | extérieur |  | 2.079
niveau 1 | B155 | [5 empty] | 1 |  | 1.65 | 1.26 | soufflet | OR |  | extérieur |  | 2.079
niveau 1 | B156 | [5 empty] | 1 |  | 1.65 | 1.26 | soufflet | OR |  | extérieur |  | 2.079
niveau 1 | B157 | [5 empty] | 1 |  | 1.65 | 1.26 | soufflet | OR |  | extérieur |  | 2.079
niveau 1 | B158 bis | 1 |  |  | 1 |  |  |  | 1.65 | 0.5 |  | NR |  |  |  | 0.825
niveau 1 | B158 | [5 empty] | 1 |  | 1.65 | 1.1 | soufflet | NR |  |  |  | 1.815
niveau 1 | B159 | [5 empty] | 1 |  | 1.65 | 1.1 | soufflet | NR |  |  |  | 1.815
niveau 1 | B160 | [5 empty] | 1 |  | 1.65 | 1.1 | française | NR |  |  | accès pompier | 1.815
niveau 1 | B161 | [5 empty] | 1 |  | 1.65 | 1.1 | soufflet | NR |  |  |  | 1.815
niveau 1 | B162 | [5 empty] | 1 |  | 1.65 | 1.1 | soufflet | NR |  |  |  | 1.815
niveau 1 | B163 | [5 empty] | 1 |  | 1.65 | 1.1 | française | NR |  |  | accès pompier | 1.815
niveau 1 | B164 | 1 | [5 empty] | 1 | 2.25 | 2.25 | française | NR |  |  | OF (isolant + tole alu pleine) | 3.6
niveau 1 | B165 | [5 empty] | 1 |  | 1.65 | 1.1 | soufflet | NR |  |  |  | 1.815
niveau 1 | B166 | [5 empty] | 1 |  | 1.65 | 1.1 | soufflet | NR |  |  |  | 1.815
niveau 1 | B167 | [10 empty] | NR |  |  | tôle alu perforée (pas de chassis) | 0
niveau 1 | B168 | [10 empty] | NR |  |  | tôle alu perforée (pas de chassis) | 0
niveau 1 | B169 | [5 empty] | 1 |  |  |  | française | NR |  |  | OF tole alu perforée | 0
niveau 1 | B170 | [5 empty] | 1 |  | 1.65 | 1.1 | française | NR |  |  | accès pompier | 1.815
niveau 1 | B171 | [5 empty] | 1 |  | 1.65 | 1.1 | soufflet | NR |  |  |  | 1.815
niveau 1 | B172 | [5 empty] | 1 |  | 1.65 | 1.1 | soufflet | NR |  |  |  | 1.815
niveau 1 | B173 | 1 | [5 empty] | 1 | 2.25 | 2.25 | française | NR |  |  | OF (isolant + tole alu pleine) | 3.6
niveau 1 | B174 | [5 empty] | 1 |  | 1.65 | 0.9 | soufflet | NR |  |  |  | 1.485
niveau 1 | B175 | [5 empty] | 1 |  | 1.65 | 0.9 | soufflet | NR |  |  |  | 1.485
niveau 1 | B176 | 1 | [5 empty] | 1 | 2.25 | 2.25 | française | NR |  |  | OF (isolant + tole alu pleine) | 3.6
niveau 1 | B177 | [5 empty] | 1 |  | 1.65 | 0.7 | soufflet | NR |  |  |  | 1.155
niveau 1 | B178 | [5 empty] | 1 |  | 1.65 | 0.7 | soufflet | NR |  |  |  | 1.155
niveau 1 | B179 | 1 | [5 empty] | 1 | 2.25 | 2.25 | française | NR |  |  | OF (isolant + tole alu pleine) | 3.6
niveau 1 | B180 | [5 empty] | 1 |  | 1.65 | 0.7 | soufflet | ER |  | intérieur |  | 1.155
niveau 1 | B181 | [5 empty] | 1 |  | 1.65 | 0.7 | soufflet | ER |  | intérieur |  | 1.155
niveau 1 | B182 | [5 empty] | 1 |  | 1.65 | 0.7 | soufflet | ER |  | intérieur |  | 1.155
niveau 1 | B183 | [5 empty] | 1 |  | 1.65 | 0.7 | soufflet | ER |  | intérieur |  | 1.155
niveau 1 | B184 | [5 empty] | 1 |  | 1.65 | 0.7 | soufflet | ER |  | intérieur |  | 1.155
niveau 1 | B185 | [5 empty] | 1 |  | 1.65 | 0.7 | soufflet | ER |  | intérieur |  | 1.155
niveau 1 | B186 | 1 | [5 empty] | 1 | 2.25 | 2.25 | française | NR |  | intérieur | OF (isolant + tole alu pleine) | 3.6
niveau 1 | B187 | 1 | [5 empty] | 1 | 2.25 | 2.95 | française | SC |  | intérieur | OF (isolant + tole alu pleine) | 5.175
niveau 1 | B188 | [5 empty] | 1 |  | 1.65 | 0.8 | française | EC |  |  | accès pompier | 1.32
niveau 1 | EV11 | 1 |  |  |  |  | 1 |  | 2.07 | 7.91 | soufflet | NR |  |  |  | 16.3737
niveau 1 | EV12 | 1 |  |  |  |  | 1 |  | 2.1 | 4.47 | soufflet | NR |  |  |  | 9.387
niveau 1 | EV13 | 1 | [6 empty] | 3 | 1.6 |  | SC |  |  |  | 4.8
niveau 1 | EV14 | 1 |  |  |  |  | 1 |  | 1.32 | 7.1 | soufflet | OC |  |  |  | 9.372
niveau 1 | EV15 |  |  |  | 1 |  | 1 |  | 2.9 | 3.5 | soufflet | SC |  |  | brise soleil bois | 10.15
niveau 1 | EV16 |  |  |  | 1 |  | 1 |  | 3.01 | 4.6 | soufflet | OC |  |  |  | 13.846
niveau 1 | EV17 | 1 | [6 empty] | 3.1 | 4.5 |  | OC |  |  |  | 13.95
niveau 1 | P1123 | [5 empty] | 1 |  | 3 | 1.6 | française | SC |  |  |  | 4.8
niveau 1 | guichet TI | 1 | [6 empty] | 1.4 | 1.2 |  | intérieur |  |  |  | 1.68
niveau 1 | guichet Tutelles | 1 | [6 empty] | 1.4 | 1.2 |  | intérieur |  |  |  | 1.68
niveau 2 | B201bis | 1 | [6 empty] | 1.8 | 1.01 |  | OR |  |  | façade sud dome | 1.818
niveau 2 | B250 | [7 empty] | 1.65 | 1.25 |  | OR |  |  | tôle alu perforée (pas de chassis) | 2.0625
niveau 2 | B251 | [7 empty] | 1.65 | 1.25 |  | OR |  |  | tôle alu perforée (pas de chassis) | 2.0625
niveau 2 | B252 | [7 empty] | 1.65 | 1.25 |  | OR |  |  | tôle alu perforée (pas de chassis) | 2.0625
niveau 2 | B253 | [5 empty] | 1 |  | 2.3 | 1.1 | soufflet | NR |  |  |  | 2.53
niveau 2 | B254 | [5 empty] | 1 |  | 2.3 | 1.1 | française | NR |  |  | accès pompier | 2.53
niveau 2 | B255 | [5 empty] | 1 |  | 2.3 | 1.1 | soufflet | NR |  |  |  | 2.53
niveau 2 | B256 | [5 empty] | 1 |  | 1.65 | 1.1 | soufflet | NR |  |  |  | 1.815
niveau 2 | B257 | [5 empty] | 1 |  | 1.65 | 1.1 | soufflet | NR |  |  |  | 1.815
niveau 2 | B258 | [5 empty] | 1 |  | 1.65 | 1.1 | soufflet | NR |  |  |  | 1.815
niveau 2 | B259 | [5 empty] | 1 |  | 1.65 | 1.1 | française | NR |  |  | accès pompier | 1.815
niveau 2 | B260 | [7 empty] | 1.23 | 1.22 |  | NR |  |  | tôle alu perforée (pas de chassis) | 1.5006
niveau 2 | B261 | [5 empty] | 1 |  | 1.65 | 1.2 | française | NR |  |  | OF tole alu perforée | 1.98
niveau 2 | B262 | 1 | [5 empty] | 1 | 2.25 | 2.25 | française | NR |  |  | OF (isolant + tole alu pleine) | 3.6
niveau 2 | B263 | 1 | [5 empty] | 1 | 2.25 | 2.25 | française | NR |  |  | OF (isolant + tole alu pleine) | 3.6
niveau 2 | B264 | [5 empty] | 1 |  | 1.65 | 0.9 | française | NR |  |  | accès pompier | 1.485
niveau 2 | B265 | [5 empty] | 1 |  | 1.65 | 0.9 | soufflet | NR |  |  |  | 1.485
niveau 2 | B266 | [5 empty] | 1 |  | 1.65 | 1.1 | soufflet | NR |  |  |  | 1.815
niveau 2 | B267 | [5 empty] | 1 |  | 1.65 | 1.1 | française | NR |  |  | accès pompier | 1.815
niveau 2 | B268 | [5 empty] | 1 |  | 1.65 | 0.8 | soufflet | NR |  |  |  | 1.32
niveau 2 | B269 | [5 empty] | 1 |  | 1.65 | 0.8 | soufflet | NR |  |  |  | 1.32
niveau 2 | B270 | [5 empty] | 1 |  | 1.65 | 0.8 | soufflet | NR |  |  |  | 1.32
niveau 2 | B271 bis | [5 empty] | 1 |  | 1.65 | 0.8 | soufflet | NR |  |  |  | 1.32
niveau 2 | B271 | [5 empty] | 1 |  | 1.65 | 0.7 | soufflet | ER |  | extérieure |  | 1.155
niveau 2 | B272 | [5 empty] | 1 |  | 1.65 | 0.7 | soufflet | ER |  |  |  | 1.155
niveau 2 | B273 | 1 | [5 empty] | 1 | 2.25 | 2.25 | française | ER |  |  | OF (isolant + tole alu pleine) | 3.6
niveau 2 | B274 | [5 empty] | 1 |  | 1.65 | 0.7 | soufflet | ER |  | extérieure |  | 1.155
niveau 2 | B275 | [5 empty] | 1 |  | 1.65 | 0.7 | soufflet | ER |  | extérieure |  | 1.155
niveau 2 | B276 | 1 | [5 empty] | 1 | 2.25 | 2.25 | française | ER |  |  | OF (isolant + tole alu pleine) | 3.6
niveau 2 | B277 | [5 empty] | 1 |  | 1.65 | 0.7 | soufflet | ER |  | extérieure |  | 1.155
niveau 2 | B278 | [5 empty] | 1 |  | 1.65 | 0.7 | soufflet | ER |  | extérieure |  | 1.155
niveau 2 | B279 | [5 empty] | 1 |  | 1.65 | 0.9 | soufflet | EC |  |  |  | 1.485
niveau 2 | B280 | 1 |  |  |  |  | 1 |  | 1.75 | 3.16 | soufflet | OC |  |  |  | 5.53
niveau 2 | B281 | [5 empty] | 1 |  | 0.72 | 0.72 | soufflet | OC |  |  |  | 0.5184
niveau 2 | B282 | [5 empty] | 1 |  | 1.75 | 0.89 | soufflet | OC |  | extérieure |  | 1.5575
niveau 2 | B283 | [5 empty] | 1 |  | 1.6 | 0.7 | soufflet | SC |  | extérieure |  | 1.12
niveau 2 | B284 | [5 empty] | 1 |  | 1.6 | 0.7 | soufflet | SC |  | extérieure |  | 1.12
niveau 2 | B285 | [5 empty] | 1 |  | 1.6 | 0.7 | soufflet | SC |  | extérieure |  | 1.12
niveau 2 | B286 | [14 empty] | 0
niveau 2 | EV21 | 1 |  |  |  |  | 1 |  | 3.37 | 2.25 | soufflet | NR |  |  |  | 7.5825
niveau 2 | EV22 | 1 | [6 empty] | 4.7 | 1 |  | SC |  | extérieure |  | 6.525
niveau 2 | EV23 | 1 | [6 empty] | 2.52 | 2.4 |  | SC |  |  | volet bois motorisé | 6.048
niveau 2 | EV25 | 1 | [6 empty] | 3.7 | 3.5 |  | SC |  |  | brise soleil bois | 12.95
niveau 2 | EV26 | 1 |  |  |  |  | 1 |  | 2.4 | 1.5 | française | OC |  |  |  | 3.6
niveau 2 | EV27 | 1 |  |  |  |  | 1 |  | 2.9 | 7 | française | OC |  |  |  | 20.3
niveau 2 | EV28 | 1 | [6 empty] | 2.5 | 8.5 |  | SC |  |  |  | 21.25
niveau 2 | EV29 | 1 | [6 empty] | 2.15 | 6.31 |  | SC |  |  | bibliothèque dome | 13.5665
niveau 2 | EV210 | 1 |  |  | 1 |  |  |  | 2.1 | 5 |  | SC |  |  | cafétéria | 10.5
niveau 2 | P206 | [5 empty] | 1 |  | 2.5 | 1.4 | française | SC |  |  |  | 3.5
niveau 2 | P203 | [6 empty] | 1 | 2.5 | 1.4 | française | EC |  |  | déjà comptée avec porte int
niveau 3 | EVR10 | [7 empty] | 6.5 | 17.5 |  | SC |  |  | glace ext èmaillée opaque | 113.75
niveau 3 | B350 |  |  | 1 |  |  |  |  | 2.3 | 1.1 |  | NR |  |  | tôle alu perforée
niveau 3 | B351 |  |  | 1 |  |  |  |  | 2.3 | 1.1 |  | NR |  |  | tôle alu perforée
niveau 3 | B352 | [5 empty] | 1 |  | 2.3 | 1.1 | française | NR |  |  | OF tole alu perforée | 2.53
niveau 3 | B353 | [5 empty] | 1 |  | 1.99 | 0.7 | soufflet | SC |  | extérieure |  | 1.393
niveau 3 | B354 | [5 empty] | 1 |  | 1.99 | 0.7 | soufflet | SC |  | extérieure |  | 1.393
niveau 3 | B355 | [5 empty] | 1 |  | 1.99 | 0.7 | soufflet | SC |  | extérieure |  | 1.393
niveau 3 | EV31 | 1 |  |  | 1 |  | 1 |  | 3 | 8.7 | française | NR |  |  | accès pompier | 26.1
niveau 3 | EV33 | 1 | [6 empty] | 3.7 | 3.5 |  | SC |  |  | brise soleil bois | 12.95
niveau 3 | EV34 | 1 | [6 empty] | 2.4 | 6.8 |  | OC |  |  |  | 16.32
niveau 3 | EV35 | 1 | [6 empty] | 2.5 | 1.5 |  | EC |  |  |  | 3.75
niveau 3 | P307 | [5 empty] | 1 |  | 2 | 1.4 | française | SC |  |  |  | 2.8
niveau 3 | P308 | [5 empty] | 1 |  | 2 | 0.9 | française | SC |  |  |  | 1.8
RDC | BR50 | 1 |  |  | 1 |  | 1 |  | 2.74 | 2.4 | française | OR | neuve | extérieur | chassis avec about de cloison | 6.576
RDC | BR51 |  |  |  | 1 |  | 1 |  | 2.74 | 1.5 | soufflet | OR | neuve | extérieur |  | 4.11
RDC | BR52 | 1 |  |  | 1 |  | 1 |  | 2.74 | 2.4 | française | OR | neuve | extérieur | chassis avec about de cloison | 6.576
RDC | BR53 |  |  |  | 1 |  | 1 |  | 2.74 | 1.5 | soufflet | OR | neuve | extérieur |  | 4.11
RDC | BR54 |  |  |  | 1 |  | 1 |  | 2.74 | 1.5 | soufflet | OR | neuve | extérieur |  | 4.11
RDC | BR55 |  |  |  | 1 |  | 1 |  | 2.74 | 1.5 | soufflet | OR | neuve | extérieur |  | 4.11
RDC | BR56 |  |  |  | 1 |  | 1 |  | 2.74 | 1.5 | soufflet | OR | neuve | extérieur |  | 4.11
RDC | BR57 | 1 |  |  | 1 |  | 1 |  | 2.74 | 2.4 | française | OR | neuve | extérieur | chassis avec about de cloison | 6.576
RDC | BR57 bis | 1 |  |  | 1 |  |  |  | 2.74 | 0.5 |  | NR |  |  |  | 1.37
RDC | BR58 | [5 empty] | 1 |  | 2.25 | 2.25 | soufflet | NR |  |  | habillage tôle alu perforée | 5.0625
RDC | BR59 | [5 empty] | 1 |  | 1.23 | 0.5 | française | NR |  |  | habillage tôle alu perforée | 0.615
RDC | BR61 | [5 empty] | 1 |  | 0.41 | 0.41 | française | NR |  |  | habillage tôle alu perforée | 0.1681
RDC | BR62 | [5 empty] | 1 |  | 1.23 | 1.13 | française | NR |  |  | isolant + tôle alu perforée | 1.3899
RDC | BR64 | 1 | [5 empty] | 1 | 2.25 | 2.25 | française | NR |  |  | OF (isolant + tole alu pleine) | 3.6
RDC | BR65 | [5 empty] | 1 |  | 1.65 | 0.9 | soufflet | NR |  |  |  | 1.485
RDC | BR66 | 1 | [5 empty] | 1 | 2.25 | 2.25 | française | NR |  |  | OF (isolant + tole alu pleine) | 3.6
RDC | BR67 | 1 | [5 empty] | 1 | 2.25 | 2.25 | française | NR |  |  | OF (isolant + tole alu pleine) | 3.6
RDC | BR68 | [5 empty] | 1 |  | 1.65 | 0.8 | soufflet | NR |  |  |  | 1.32
RDC | BR69 | [5 empty] | 1 |  | 1.65 | 0.8 | soufflet | NR |  |  |  | 1.32
RDC | BR70 | [5 empty] | 1 |  | 1.65 | 0.8 | soufflet | NR |  |  |  | 1.32
RDC | BR71 | 1 |  |  |  |  | 1 |  | 1.3 | 1.5 | française | ER |  |  | habillage tôle alu perforée | 1.95
RDC | BR71bis | [5 empty] | 1 |  | 1.3 | 1.3 | soufflet | ER |  |  | habillage tôle alu perforée | 1.69
RDC | BR72 | [5 empty] | 1 |  | 2.32 | 0.9 | française | ER |  |  | habillage tôle alu perforée | 2.088
RDC | BR73 | 1 | [5 empty] | 1 | 0.9 | 1.5 | française | cour (salle délibéré 1) |  |  |  | 1.35
RDC | BR74 | [5 empty] | 1 |  | 1 | 2.38 | soufflet | cour |  | extérieur |  | 2.38
RDC | EVR2 | 1 | [6 empty] | 2.45 | 31 |  | NR |  |  | tole alu perforée à 25 cm des vitres + 3 grilles de ventilation | 75.95
RDC | EVR3 | 1 | [6 empty] | 3.18 | 4.11 |  | oc |  |  |  | 13.0698
RDC | EVR4 | 1 | [6 empty] | 6.86 | 4.9 |  | SC |  | brise soleil mobile (5) | 2 ouvrants VH et VB | 33.614
RDC | EVR5 | 1 | [6 empty] | 6.56 | 13.29 |  | SC |  | brise soleil mobile (15) | 4 ouvrants VH et VB + porte vitrée vers passerelle au 1er étage | 87.1824
RDC | EVR6 | 1 | [6 empty] | 9.8 | 4.43 |  | EC |  |  | ensemble vitré du dome | 43.414
RDC | EVR7 | 1 | [6 empty] | 7 | 13.5 |  | EC |  |  | ensemble vitré entre dome et salle 1 : 47,6 m² | 47.6
RDC | PR158 | [5 empty] | 1 |  | 3.3 | 2 | française | SC |  |  |  | 6.6
RDC | BR63 | [5 empty] | 1 |  | 2 | 1 | française | NR |  |  |  | 2
RDC | PR90bis | [6 empty] | 1 | 2.5 | 1 | française | NR |  |  |  | 2.5
RDC | PR108 | [5 empty] | 1 |  | 3 | 1.8 | française | EC |  |  |  | 5.4
RDC | PR109 | [5 empty] | 1 |  | 2.5 | 1.8 | française | SC |  |  |  | 4.5
RDC | EVint18 | 1 |  |  | 1 |  | 1 |  | 2.76 | 28.99 | française | intérieur |  |  | surface 5 portes vitrées comptée | 80.0124
RDC | EVint7 | 1 | [6 empty] | 2.1 | 5.6 |  | intérieur |  |  | le long tpe | 11.76
niveau 1 | B101 |  |  |  | 1 |  | 1 |  | 1.65 | 1.2 | soufflet | NC |  |  |  | 1.98
niveau 1 | B102 |  |  |  | 1 |  | 1 |  | 1.65 | 1.2 | soufflet | NC |  |  |  | 1.98
niveau 1 | B103 |  |  |  | 1 |  | 1 |  | 1.65 | 1.2 | soufflet | NC |  |  |  | 1.98
niveau 1 | B105 | [5 empty] | 1 |  | 1.65 | 1.26 | soufflet | ER |  | extérieur |  | 2.079
niveau 1 | B106 | [5 empty] | 1 |  | 1.65 | 1.26 | soufflet | ER |  | extérieur |  | 2.079
niveau 1 | B107 | [5 empty] | 1 |  | 1.65 | 1.26 | soufflet | ER |  | extérieur |  | 2.079
niveau 1 | B108 | [5 empty] | 1 |  | 1.65 | 1.26 | soufflet | ER |  | extérieur |  | 2.079
niveau 1 | B109 | [5 empty] | 1 |  | 1.65 | 1.26 | soufflet | ER |  | extérieur |  | 2.079
niveau 1 | B110 | [5 empty] | 1 |  | 1.65 | 1.26 | soufflet | ER |  | extérieur |  | 2.079
niveau 1 | B111 | [5 empty] | 1 |  | 1.65 | 1.26 | soufflet | ER |  | extérieur |  | 2.079
niveau 1 | B112 | [5 empty] | 1 |  | 1.65 | 1.26 | soufflet | ER |  | extérieur |  | 2.079
niveau 1 | B113 | [5 empty] | 1 |  | 1.65 | 1.26 | soufflet | ER |  | extérieur |  | 2.079
niveau 1 | B114 | [5 empty] | 1 |  | 1.65 | 1.26 | soufflet | SR |  | extérieur |  | 2.079
niveau 1 | B115 | [5 empty] | 1 |  | 1.65 | 1.26 | française | SR |  | extérieur | accès pompier | 2.079
niveau 1 | B116 | [5 empty] | 1 |  | 1.65 | 1.26 | soufflet | SR |  | extérieur |  | 2.079
niveau 1 | B117 | [5 empty] | 1 |  | 1.65 | 1.26 | soufflet | SR |  | extérieur |  | 2.079
niveau 1 | B118 | [5 empty] | 1 |  | 1.65 | 1.26 | soufflet | SR |  | extérieur |  | 2.079
niveau 1 | B119 | [5 empty] | 1 |  | 1.65 | 1.26 | française | SR |  | extérieur | accès pompier | 2.079
niveau 1 | B120 | [5 empty] | 1 |  | 1.65 | 1.26 | soufflet | OR |  | extérieur |  | 2.079
niveau 1 | B121 | [5 empty] | 1 |  | 1.65 | 1.26 | soufflet | OR |  | extérieur |  | 2.079
niveau 1 | B122 | [5 empty] | 1 |  | 1.65 | 1.26 | soufflet | OR |  | extérieur |  | 2.079
niveau 1 | B123 | [5 empty] | 1 |  | 1.65 | 1.26 | soufflet | OR |  | extérieur |  | 2.079
niveau 1 | B124 | [5 empty] | 1 |  | 1.65 | 1.26 | soufflet | OR |  | extérieur |  | 2.079
niveau 1 | B125 | [5 empty] | 1 |  | 1.65 | 1.26 | soufflet | OR |  | extérieur |  | 2.079
niveau 1 | B126 | [5 empty] | 1 |  | 1.65 | 1.26 | soufflet | OR |  | extérieur |  | 2.079
niveau 1 | B127 | [5 empty] | 1 |  | 1.65 | 1.26 | soufflet | OR |  | extérieur |  | 2.079
niveau 1 | B128 | [5 empty] | 1 |  | 1.65 | 1.26 | soufflet | OR |  | extérieur |  | 2.079
niveau 1 | B129 | 1 |  |  | 1 |  |  |  | 2.9 | 1.5 |  | EC |  |  | salle audience civile et pénale | 4.35
niveau 1 | B130 | 1 |  |  | 1 |  |  |  | 2.9 | 1.5 |  | EC |  |  | salle audience civile et pénale | 4.35
niveau 1 | B131 | 1 |  |  | 1 |  |  |  | 2.9 | 1.5 |  | EC |  |  | salle audience civile et pénale | 4.35
niveau 1 | B132 | [5 empty] | 1 |  | 1.5 | 1.1 | soufflet | NC |  |  | coursive entre les 2 gdes salles audience | 1.65
niveau 1 | B133 | [5 empty] | 1 |  | 1.5 | 1.1 | soufflet | NC |  |  | coursive entre les 2 gdes salles audience | 1.65
niveau 1 | B134 | [5 empty] | 1 |  | 1.5 | 1.1 | soufflet | NC |  |  | coursive entre les 2 gdes salles audience | 1.65
niveau 1 | B135 | 1 |  |  | 1 |  |  |  | 2.9 | 1.5 |  | OC |  |  | salle audience assises | 4.35
niveau 1 | B136 | 1 |  |  | 1 |  |  |  | 2.9 | 1.5 |  | OC |  |  | salle audience assises | 4.35
niveau 1 | B137 | 1 |  |  | 1 |  |  |  | 2.9 | 1.5 |  | OC |  |  | salle audience assises | 4.35
niveau 1 | B189 | 1 | [5 empty] | 1 | 2.25 | 2.25 | française | EC |  |  | OF (isolant + tole alu pleine) | 3.6
niveau 1 | B190 | [5 empty] | 1 |  | 1.5 | 1.2 | soufflet | EC |  |  |  | 1.8
niveau 1 | P108 | [6 empty] | 1 | 3 | 1.4 | française | NC
RDC | BR02 | [5 empty] | 1 |  | 2 | 1.2 | soufflet | NC | conservée |  |  | 2.4
RDC | BR03 | [5 empty] | 1 |  | 2 | 1.2 | soufflet | NC | conservée |  |  | 2.4
RDC | BR04 | [5 empty] | 1 |  | 2 | 1.2 | soufflet | NC | conservée |  |  | 2.4
RDC | BR06 |  |  |  | 1 |  | 1 |  | 2.67 | 1.4 | soufflet | ER | conservée | extérieur |  | 3.738
RDC | BR07 |  |  |  | 1 |  | 1 |  | 2.67 | 1.4 | soufflet | ER | neuve | extérieur |  | 3.738
RDC | BR08 |  |  |  | 1 |  | 1 |  | 2.67 | 1.4 | soufflet | ER | conservée | extérieur |  | 3.738
RDC | BR09 |  |  |  | 1 |  | 1 |  | 2.67 | 1.4 | soufflet | ER | conservée | extérieur | grille à recouper | 3.738
RDC | BR10 |  |  |  | 1 |  | 1 |  | 2.67 | 1.4 | soufflet | ER | conservée | extérieur |  | 3.738
RDC | BR11 |  |  |  | 1 |  | 1 |  | 2.67 | 1.4 | soufflet | ER | conservée | extérieur |  | 3.738
RDC | BR12 |  |  |  | 1 |  | 1 |  | 2.67 | 1.4 | soufflet | ER | conservée | extérieur |  | 3.738
RDC | BR13 |  |  |  | 1 |  | 1 |  | 2.67 | 1.4 | soufflet | ER | conservée | extérieur |  | 3.738
RDC | BR14 |  |  |  | 1 |  | 1 |  | 2.67 | 1.4 | soufflet | ER | conservée | extérieur |  | 3.738
RDC | BR15 |  |  |  | 1 |  | 1 |  | 2.67 | 1.4 | soufflet | SR | conservée | extérieur |  | 3.738
RDC | BR16 |  |  |  | 1 |  | 1 |  | 2.67 | 1.4 | soufflet | SR | conservée | extérieur |  | 3.738
RDC | BR17 |  |  |  | 1 |  | 1 |  | 2.67 | 1.4 | soufflet | SR | conservée | extérieur |  | 3.738
RDC | BR19 |  |  |  | 1 |  | 1 |  | 2.67 | 1.4 | soufflet | SR | conservée | extérieur |  | 3.738
RDC | BR20 |  |  |  | 1 |  | 1 |  | 2.67 | 1.4 | soufflet | SR | conservée | extérieur |  | 3.738
RDC | BR21 |  |  |  | 1 |  | 1 |  | 2.67 | 1.4 | soufflet | SR | conservée | extérieur |  | 3.738
RDC | BR22 |  |  |  | 1 |  | 1 |  | 2.67 | 1.4 | soufflet | OR | conservée | extérieur |  | 3.738
RDC | BR23 |  |  |  | 1 |  | 1 |  | 2.67 | 1.4 | soufflet | OR | conservée | extérieur |  | 3.738
RDC | BR24 |  |  |  | 1 |  | 1 |  | 2.67 | 1.4 | soufflet | OR | conservée | extérieur |  | 3.738
RDC | BR25 |  |  |  | 1 |  | 1 |  | 2.67 | 1.4 | soufflet | OR | conservée | extérieur |  | 3.738
RDC | BR26 |  |  |  | 1 |  | 1 |  | 2.67 | 1.4 | soufflet | OR | conservée | extérieur |  | 3.738
RDC | BR29 |  |  |  | 1 |  | 1 |  | 2.67 | 1.4 | soufflet | OR | conservée | extérieur |  | 3.738
RDC | BR30 |  |  |  | 1 |  | 1 |  | 2.67 | 1.4 | soufflet | OR | conservée | extérieur |  | 3.738
RDC | EVR1 | 1 |  |  | 1 |  | 1 |  | 3.33 | 7.14 |  | intérieur |  |  | sas entrée avec porte automatique (2 vantaux 0,9*2,5 ht) , non comptée dans la surface vitrée - voir infra | 23.7762
RDC | EVR8 | 1 | [6 empty] | 2.5 | 8.5 |  | EC |  |  |  | 21.25
RDC | EVR9 | 1 | [6 empty] | 2.5 | 6.23 |  | NC |  |  |  | 15.575
RDC | EVR11 | 1 | [6 empty] | 1.2 | 10.76 |  | NC |  |  |  | 12.912
RDC | PR01 | [5 empty] | 1 |  | 3.3 | 1 | française | OC |  |  |  | 3.3
RDC | PR09 | [5 empty] | 1 |  | 3.3 | 1 | française | NC |  |  |  | 3.3
RDC | BR18 | [5 empty] | 1 |  | 2.5 | 1.8 | coulissant | SR |  |  | motorisé | 4.5
RDC | PR67 | [5 empty] | 1 |  | 2.5 | 1.8 | française | NC |  |  |  | 4.5
RDC | PR68 | [5 empty] | 1 |  | 2.5 | 1.8 | française | NC |  |  |  | 4.5
RDC | EVint3 | 1 | [6 empty] | 1.55 | 9.72 |  | intérieur |  |  | accueil | 15.066
RDC | EVint4 | 1 |  |  | 1 |  |  |  | 1.1 | 17.75 |  | intérieur |  |  | GUG+ guichet | 22.375
RDC | EVint5 | 1 | [6 empty] | 1.2 | 1.7 |  | intérieur |  |  | guichet GUG | 2.04
RDC | Evint6 |  |  |  | 1 |  |  |  | 1.4 | 3.05 |  | intérieur |  |  | délibéré pénale et civile | 4.27
SS | PSS60 | [6 empty] | 1 | 2.5 | 2.5 | française | ER
Toiture | Verrière 1 | 1 | [12 empty] | salle des pas perdus 4,8*3,0 (cis chassis désenfumage 1,3*1,0) | 0
Toiture | Verrière 2 | 1 | [12 empty] | salle des pas perdus 4,8*3,0 (cis chassis désenfumage 1,3*1,0) | 0
Toiture | Verrière 3 | 1 | [12 empty] | combles ouest 2*1,0*2,2 | 0
Toiture | Verrière 4 | 1 | [12 empty] | salle civile 2 3,0*0,4/2
Toiture | Verrière 5 | 1 | [12 empty] | entre dome et cafétéria 10,0*1,7 (cis chassis désenfumage 1,5*2,0) | 0
Toiture | verrière 6 | 1 | [12 empty] | coupole dome 3,14*1,75*1,75 | 0
Toiture | verrière 7 | 1 | [12 empty] | salle civile 2 6,0*1,5 | 0
Toiture | verrière 8 | 1 | [12 empty] | salle réunion 8,8*0,8 | 0

## PORTES
REPERAGE |  | DESIGNATION des LOCAUX | HUISS. | OUVRANT |  |  |  |  | OUVRANT |  |  |  | EQUIPEMENTS SPECIAUX |  |  |  | QUINCAILLERIE
|  |  | A = Acier | Type et nombre de vantaux en menuiserie bois |  |  |  |  | Type et nombre de vantaux en menuiserie acier |  |  |  | DES BLOCS - PORTES |  |  |  | Serrure | Béquille | Poignée de tirage | Plaque de propreté
N° CE | Numéros |  |  | Plein | Plein | 1 vt. | 2 vtx. | 2 vtx. | 1 vt. | 2 vtx. | 2 vtx. | Particularité | Tenue | Oculus | Affaiblisnt | Asservt. | [13 empty] | Maintien | Anti intrusion
d'éxéc. | de porte |  | B = Bois | à peindre | stratifié | 1 vt. | égaux | tierce | 1 vt. | égaux | tierce | Particularité | au feu | vitré | acoustique | à la DI | Serrure | Béquille | Poignée de tirage | Plaque de propreté | Ferme porte | Pivot linteau | Verroux haut et bas encastrés sur semi-fixe | Crémone sur semi fixe | Sélect.de fermeture | Crémone | Anti | Anti-panique | Butoir | Magnétique | Contact de feuillure
SOUS SOL
11 | Pss.01 | Stockage | A | [5 empty] | x |  |  |  | CF 1h |  |  |  | S1a | B1 |  |  | FP1 | [6 empty] | x
10 | Pss.02 | Maintenance | B | x |  | x | [6 empty] | CF 1h |  |  |  | S1a | B1 |  |  | FP3 | [6 empty] | x
10 | Pss.02 bis | Maintenance | B | x |  | x | [6 empty] | CF 1h |  |  |  | S1a | B1 |  |  | FP3 | [6 empty] | x
10 | Pss.03 | Rangement | B | x |  |  |  | x |  |  |  |  | CF 1/2h |  |  |  | S1a | B1 |  |  | FP2 |  |  | x
11 | Pss.04 | Scellés | A | [5 empty] | x |  |  |  | CF 1/2h |  |  |  | S4 | B1 |  |  | FP1
11 | Pss.05 | Scellés | A | [5 empty] | x |  |  |  | CF 1/2h |  |  |  | S4 | B1 |  |  | FP1
11 | Pss.06 | Munitions | A | [5 empty] | x |  |  |  | CF 1/2h |  |  |  | S4 | B1 |  |  | FP1
11 | Pss.07 | Pièces à conviction scellés | A | [7 empty] | x |  | CF 1/2h |  |  |  | S4 | B1 |  |  | FP1 |  |  | x | x
10 | Pss.08 | Local poubelles | B | x | [7 empty] | Porte déposée | CF1h |  |  |  | S1a | B1 |  |  | FP1
10 | Pss.09 | Porte sur circlation | A | x |  |  |  | x |  |  |  |  | PF 1/2h |  |  |  | S1b | B1 |  |  | FP1 |  |  | x | x
10 | Pss.10 | Porte accès circulation | B | x |  | x | [6 empty] | PF 1/2h | x |  |  | S1b | B1 |  |  | FP1
11 | Pss.11 | Escortes | A | [5 empty] | x |  |  | Porte cellule détenu barreaudé
10 | Pss.12 | Sanitaires | B | x |  | x | [10 empty] | S2 | B2 | [10 empty] | x
10 | Pss.13 | Blocs sanitaire | B | x |  | x | [6 empty] | PF 1/2h |  |  |  | S3 | B1 |  |  | FP3
11 | Pss.14 | C2 | A | [5 empty] | x |  |  | Porte cellule détenu barreaudé
10 | Pss.15 | Sanitaires | B | x |  | x | [10 empty] | S2 | B2
11 | Pss.16 | C3 | A | [5 empty] | x |  |  | Porte cellule détenu barreaudé
11 | Pss.17 | C4 | A | [5 empty] | x |  |  | Porte cellule détenu barreaudé
11 | Pss.18 | C5 | A | [5 empty] | x |  |  | Porte cellule détenu barreaudé
10 | Pss.19 | Porte accès circulation | A | x | [8 empty] | PF 1/2h |  |  |  | S1b | B1 |  |  | FP1
10 | Pss.20 | Porte accès circulation | A | x |  |  |  | x |  |  |  | va et vient | PF 1/2h | x | [5 empty] | x |  | x
10 | Pss.21 | Escalier 3 | A | x |  |  |  | x |  |  |  |  | CF 1/2h |  |  |  | S3 | B1 |  |  | FP1 |  |  | x | x
10 | Pss.22 | Escalier 3 | A | x |  |  |  | x |  |  |  |  | CF 1/2h |  |  |  | S3 | B1 |  |  | FP1 |  |  | x | x
11 | Pss.22 bis | Pièces à conviction scellés | A | [7 empty] | x |  | CF 1/2h |  |  |  | S4 | B1 |  |  | FP1 |  |  | x | x
10 | Pss.23 | sas | B | x |  | x | [6 empty] | Pf 1/2h |  |  |  | S1a | B1 | [10 empty] | x
10 | Pss.24 | sas | B | x |  | x | [6 empty] | Pf 1/2h |  |  |  | S1a | B1 | [10 empty] | x
10 | Pss.25 | Sanitaires | B | x |  | x | [10 empty] | S2 | B2 | [10 empty] | x
10 | Pss.26 | Blocs sanitaire | B | x |  | x | [6 empty] | PF 1/2h |  |  |  | S3 | B1 |  |  | FP1
10 | Pss.27 | Sanitaires | B | x |  | x | [10 empty] | S1a | B2 | [10 empty] | x
10 | Pss.28 | Blocs sanitaire | B | x |  | x | [6 empty] | PF 1/2h |  |  |  | S3 | B1 |  |  | FP1
10 | Pss.29 | Sanitaires | B | x |  | x | [10 empty] | S2 | B2 | [10 empty] | x
10 | Pss.30 | Sanitaires | B | x |  | x | [10 empty] | S1a | B2 | [10 empty] | x
10 | Pss.31 | Ménage | B | x |  | x | [6 empty] | PF 1/2h |  |  |  | S1a | B1 |  |  | FP1
10 | Pss.32 | Escalier 7 | B | x |  |  |  | x |  |  |  |  | CF 1/2h |  |  |  | S3 | B1 |  |  | FP1 |  |  | x
10 | Pss.33 | Circulation | A | x |  |  |  | x |  |  |  |  | PF 1/2h |  |  |  | S3 | B1 |  |  | FP1 |  |  | x | x
10 | Pss.34 | Archives mortes | A | x |  |  |  | x |  |  |  |  | CF 1h |  |  |  | S1b | B1 |  |  | FP1 |  |  | x | x |  |  | x
10 | Pss.35 | Archives mortes | A | x |  |  | x | [5 empty] | CF 1h |  |  |  | S1b | B1 |  |  | FP1 |  |  | x | x |  |  | x
10 | Pss.36 | Circulation | B | x |  |  | x |  |  |  |  | va et vient | Pf 1/2h | x | [5 empty] | x |  | x | [6 empty] | x
10 | Pss.37 | Complément archives | B | x |  | x | [6 empty] | CF 1h |  |  |  | S1a | B1 |  |  | FP1 | [6 empty] | x
10 | Pss.38 | Circulation | A | x |  |  |  | x |  |  |  | va et vient | Pf 1/2h | x | [5 empty] | x |  | x | [6 empty] | x
10 | Pss.39 | LA TGS | B | x |  | x | [6 empty] | PF 1/2h |  |  |  | S1a | B1 | [10 empty] | x
10 | Pss.40 | LA serv. Centraux | B | x |  | x | [6 empty] | PF 1/2h |  |  |  | S1a | B1 |  |  | FP1
10 | Pss.41 | LT onduleur | A | x |  | x | [6 empty] | CF 1h |  | RA = 30 dB |  | S1a | B1 |  |  | FP1 |  |  |  | x |  |  | x
11 | Pss.42 | LT | A | [7 empty] | x |  | CF 1h |  | RA = 45 dB |  | S1a | B1 |  |  | FP1 |  |  | x | x |  |  | x
11 | Pss.43 | LT transf | A | [5 empty] | x |  |  |  | CF 1h |  | RA + 30 dB |  | Deny |  |  |  | FP1 | [6 empty] | x
11 | Pss.44 | Escalier 28 et accès local EDF existant | A | [6 empty] | x |  | porte barreaudée |  |  |  |  | S1b | B1 |  |  | FP1 |  |  | x | x
10 | Pss 44 bis | Circulation (Escalier 18) | A | x |  | x | [6 empty] | PF1/2h |  |  |  | S1b | B1 |  |  | FP1
| Pss.45 | EDF transfo ville existant | A | [8 empty] | porte existante
10 | Pss.46 | Archives mortes | A | x |  |  | x | [5 empty] | CF 1h |  |  |  | S1a | B1 |  |  | FP1 |  |  | x | x |  |  | x
10 | Pss.47 | Circulation (Escalier 27) | B | x |  |  |  | x |  |  |  | va et vient | PF 1/2h | x | [5 empty] | x |  | x | [6 empty] | x
11 | Pss.48 | Local TGBT | A | [5 empty] | x |  |  |  | CF 1h |  |  |  | S1a | B1 |  |  | FP1 | [6 empty] | x
10 | Pss.49 | Porte sur parking | A | x |  |  | x | [5 empty] | PF 1/2h |  |  |  | S1a | B1 |  |  | FP2 |  |  | x
10 | Pss.50 | Escalier 18 | B | x |  | x | [6 empty] | CF 1/2h |  |  |  | S3 | B1 |  |  | FP1
10 | Pss.51 | Escalier 18 | B | x |  | x | [6 empty] | CF 1/2h |  |  |  | S3 | B1 |  |  | FP1
10 | Pss.52 | Escalier 25 | B | x |  | x | [6 empty] | CF 1/2h |  |  |  | S3 | B1 |  |  | FP1
11 | Pss.53 | Escalier 25 | A | [5 empty] | x |  |  | sortie vers l'extérieur | [6 empty] | x |  | FP1 | [6 empty] | x
11 | Pss.54 | Sas chaufferie | A | [7 empty] | x |  | CF 1/2h |  |  |  | S1a | B1 |  |  | FP1 |  |  | x | x |  |  | x
11 | Pss.55 | Sas chaufferie | A | [7 empty] | x |  | CF 1/2h |  | RA = 45 dB |  | S1a | B1 |  |  | FP1 |  |  | x | x |  |  | x
10 | Pss.56 | Accès détenus | A | x |  | x | [6 empty] | PF 1/2h |  |  |  | S1b | B1 |  |  | FP1
10 | Pss.57 | Sas | A | x |  |  |  | x |  |  |  | va et vient | PF 1/2h | x | [5 empty] | x |  | x | [6 empty] | x
10 | Pss.58 | Escalier 23 | B | x |  | x | [6 empty] | CF 1/2h |  |  |  | S3 | B1 |  |  | FP1
10 | Pss.59 | Accès parking | B | x |  |  |  | x |  |  |  | va et vient | PF 1/2h | x | [5 empty] | x |  | x | [6 empty] | x
11 | Pss 60 | Accès bas de rampe | A | [6 empty] | x | [6 empty] | 5 points | x | [5 empty] | x
10 | Pss 61 | Sas Ascenseur | B | x |  | x | [6 empty] | PF 1/2 h |  |  |  | S3 | B1 |  |  | FP1
10 | Pss 62 | Sas Ascenseur | B | x |  | x | [6 empty] | PF 1/2 h |  |  |  | S3 | B1 |  |  | FP1
10 | PSS 63 | A coté Escalier 28 | B | x |  |  | x | [5 empty] | PF 1/2 h |  |  |  | S1a | B1 |  |  | FP1 |  |  | X | X
REZ DE CHAUSSEE
10 | PR.02 | Salle de délibérés, Kitchenette | B |  | x | x | [5 empty] | Porte conservée | PF 1/2h |  |  |  | S1b | B1 | [10 empty] | x
10 | PR.03 | Salle de délibérés, vestiaires | B |  | x | x | [10 empty] | S1a | B1 | [10 empty] | x
10 | PR.04 | Salle de délibérés, Sanitaires | B |  | x | x | [10 empty] | S3 | B1 |  |  | FP3
10 | PR.05 | Assises, salle de délibérés | B |  | x | x | [8 empty] | RA = 42 dB |  | S1b | B1 | [10 empty] | x
10 | PR.06 | Assises, salle de délibérés | B |  | x | x | [8 empty] | RA = 42 dB |  | S1b | B1 | [10 empty] | x
10 | PR.07 | Assises, salle de délibérés | B |  | x | x | [8 empty] | RA = 45 dB |  | S1b | B1 | [10 empty] | x
10 | PR.08 | Escalier 2 | B |  | x | x | [6 empty] | CF 1/2h |  |  |  | S3 | B1 |  |  | FP3
10 | PR.10 | Assises, président | B |  | x | x | [6 empty] | PF 1/2h |  | RA = 45 dB |  | S1a | B1 | [10 empty] | x
10 | PR.12 | Assises, Att. Témoins | B |  | x | x | [6 empty] | PF 1/2h |  | RA = 38 dB |  | S1a | B1 | [10 empty] | x
10 | PR.14 | Assises, Piéves à conv. | B |  | x | x | [6 empty] | PF 1/2h |  | RA = 42 dB |  | S1b | B1 | [10 empty] | x
10 | PR.15 | Greffe general, Service copie | B |  | x | x | [6 empty] | PF 1/2h |  |  |  | S1b | B1 | [10 empty] | x
10 | PR.16 | Escalier 3 détenus | B |  | x | x | [6 empty] | CF 1/2h |  |  |  | S3 | B1 |  |  | FP3
10 | PR.17 | Audiences assises et penale (grande salle) | B |  | x | x | [6 empty] | PF 1/2h |  | RA = 42 dB |  | S1a | B1 | [10 empty] | x
10 | PR.18 | Circulation | B |  | x |  |  | x |  |  |  |  | PF 1/2h | x |  |  |  |  | x |  |  | x | [8 empty] | x
10 | PR.19 | Greffe general, Service copie | B |  | x | x | [5 empty] | Entre bureau |  |  | RA = 38 dB |  | S1b | B1 | [10 empty] | x
10 | PR.20 | Greffe general, Courrier central | B |  | x | x | [6 empty] | PF 1/2h |  |  |  | S1b | B1 | [10 empty] | x
10 | PR.21 | Avocats, Bâtonnier | B |  | x | x | [6 empty] | PF 1/2h |  | RA = 45 dB |  | S1a | B1 | [10 empty] | x
10 | PR.22 | Vestiaires | B |  | x |  |  | x |  |  |  |  | PF 1/2h |  |  |  | S1a | B1 | [5 empty] | x |  |  |  |  | x
10 | PR.23 | Avocats, secétaire | B |  | x | x | [6 empty] | PF 1/2h |  | RA = 38 dB |  | S1a | B1 | [10 empty] | x
10 | PR.24 | Avocats, réunion | B |  | x | x | [6 empty] | PF 1/2h |  | RA = 45 dB |  | S1a | B1 | [10 empty] | x
10 | PR.25 | Huissiers | B |  | x | x | [6 empty] | PF 1/2h |  | RA = 45 dB |  | S1a | B1 | [10 empty] | x
10 | PR.26 | Acces GUG bEX (Avocats) | B |  | x |  | x |  |  |  |  | Porte va et vient avec imposte vitrée | PF 1/2h | x |  |  |  |  | x |  |  | x | [7 empty] | x
10 | PR.27 | AUD 01 existante, Sas | B |  | x | x | [6 empty] | PF 1/2h |  | RA = 42 dB |  | S1b | B1 | [10 empty] | x
10 | PR.28 | AUD 01 existante, Sas | B |  | x | x | [6 empty] | PF 1/2h |  | RA = 42 dB |  | S1b | B1 | [10 empty] | x
10 | PR.29 | AUD 01 existante, Entrée principale |  |  |  |  | x |  |  |  |  | Porte existante conserver, sens d'ouverture à inverser
10 | PR.30 | Avocats, rangements | B |  | x | x | [6 empty] | CF 1/2h |  |  |  | S1b | B1 | [10 empty] | x
10 | PR.31 | Blocs Sanitaires | B |  | x | x | [6 empty] | PF 1/2h |  |  |  | S3 | B1 |  |  | FP3
10 | PR.32 | Sanitaires | B |  | x | x | [10 empty] | S2 | B2 | [10 empty] | x
10 | PR.33 | Escalier 7 | B |  | x |  |  | x |  |  |  |  | CF 1/2h |  |  |  | S3 | B1 |  |  | FP2 |  |  | x
10 | PR.34 | Sanitaires | B |  | x | x | [10 empty] | S2 | B2 | [10 empty] | x
10 | PR.35 | Sanitaires | B |  | x | x | [10 empty] | S2 | B2 | [10 empty] | x
10 | PR.36 | Blocs Sanitaires | B |  | x | x | [6 empty] | PF 1/2h |  | RA = 35 dB |  | S3 | B1 |  |  | FP3
10 | PR.37 | G.U.G., Rangements | B |  | x | x | [6 empty] | CF 1/2h |  |  |  | S1a | B1 | [10 empty] | x
10 | PR.38 | G.U.G., Copies | B |  | x | x | [6 empty] | PF 1/2h |  |  |  | S1a | B1 | [10 empty] | x
10 | PR.39 | G.U.G., Aide J.1 | B |  | x | x | [6 empty] | PF 1/2h |  | RA = 45 dB |  | S1b | B1 | [10 empty] | x
10 | PR.40 | G.U.G., Aide J.1 | B |  | x | x | [8 empty] | RA = 45 dB |  | S1b | B1 | [10 empty] | x
10 | PR.41 | G.U.G., Aide J.2 (entrée) | B |  | x | x | [6 empty] | PF 1/2h |  | RA = 45 dB |  | S1b | B1 | [10 empty] | x
10 | PR.42 | G.U.G., Aide J.2 (rangements) | B |  | x | x | [6 empty] | CF 1/2h |  |  |  | S1b | B1 | [10 empty] | x
10 | PR.43 | Siege, GUG 1 (rangements) | B |  | x | x | [6 empty] | CF 1/2h |  |  |  | S1b | B1 | [10 empty] | x
11 | PR.44 | Siège, GUG 1 (Entrée) | A | [5 empty] | x |  |  | Porte vitrée | PF 1/2h |  | RA = 45 dB |  | S1b | B1 | [10 empty] | x
10 | PR.45 | Acces GUG BEX | B |  | x |  | x |  |  |  |  | Porte va et vient avec imposte vitrée | PF 1/2h | x |  |  |  |  | x |  |  | x | [7 empty] | x
10 | PR.46 | Audiences penales et civiles (petite salle), Entrée principale |  |  |  |  | x |  |  |  |  | Porte existante conserver, sens d'ouverture à inverser
10 | PR.47 | Audiences penales et civiles (petite salle), sas | B |  | x | x | [6 empty] | PF 1/2h |  | RA = 42 dB |  | S1b | B1 | [10 empty] | x
10 | PR.48 | Audiences penales et civiles (petite salle), sas | B |  | x | x | [6 empty] | PF 1/2h |  | RA = 42 dB |  | S1b | B1 | [10 empty] | x
11 | PR.49 | Siège, GUG 2 | A | [5 empty] | x |  |  | Porte vitrée | PF 1/2h |  | RA = 35 dB |  | S1a | B1 | [10 empty] | x
11 | PR.50 | Siege, GUG 3 | A | [5 empty] | x |  |  | Porte vitrée | PF 1/2h |  | RA = 35 dB |  | S1a | B1 | [10 empty] | x
11 | PR.51 | Greffe penal, Bex 1 | A | [5 empty] | x |  |  | Porte vitrée | PF 1/2h |  | RA = 35 dB |  | S1a | B1 | [10 empty] | x
11 | PR.52 | Greffe penal, Bex 2 | A | [5 empty] | x |  |  | Porte vitrée | PF 1/2h |  | RA = 35 dB |  | S1a | B1 | [10 empty] | x
10 | PR.53 | Jaf, Boxe consultation | B |  | x | x | [6 empty] | PF 1/2h |  | RA = 45 dB |  | S1a | B1 | [10 empty] | x
10 | PR.54 | Jaf, circulation | [9 empty] | Porte existante conservée | [16 empty] | x
10 | PR.55 | Jaf, Attente | B |  | x | x | [6 empty] | PF 1/2h |  | RA = 45 dB |  | S1a | B1 | [10 empty] | x
10 | PR.56 | Jaf, F.4+5 | B |  | x | x | [6 empty] | PF 1/2h |  | RA = 45 dB |  | S1a | B1 | [10 empty] | x
10 | PR.57 | Jaf, Circulation | B |  | x |  | x | [5 empty] | PF 1/2h | x |  |  |  |  | x |  |  | x | [7 empty] | x
10 | PR.58 | Penale, Circulation | B |  | x | x | [6 empty] | PF 1/2h |  |  |  | S1b | B1 | [10 empty] | x
10 | PR.59 | Penale, Vest./Rang. | B |  | x | x | [6 empty] | PF 1/2h |  |  |  | S1a | B1 | [10 empty] | x
10 | PR.60 | Sas | B |  | x | x | [6 empty] | PF 1/2h |  |  |  | S1b | B1 | [10 empty] | x
10 | PR.61 | Escalier 14 | B |  | x | x | [6 empty] | CF 1/2h |  |  |  | S3 | B1 |  |  | FP3
10 | PR.62 | Penale, Délibérations | B |  | x | x | [6 empty] | PF 1/2h |  | RA = 45 dB |  | S1a | B1 | [10 empty] | x
10 | PR.63 | Penale, Circulation | B |  | x | x | [6 empty] | PF 1/2h | x |  |  | S1b | B1 | [10 empty] | x
10 | PR.64 | Escalier 13 | B |  | x | x | [6 empty] | CF 1/2h |  | RA + 42 dB |  | S3 | B1 |  |  | FP3
10 | PR.65 | Escalier 12 | B |  | x | x | [5 empty] | Porte existante conservée
10 | PR.66 | Escalier 10 | B |  | x | x | [6 empty] | CF 1/2h |  | RA = 42 dB |  | S3 | B1 |  |  | FP3
10 | PR.69 | Audience civile, sas | B |  | x | x | [6 empty] | PF 1/2h |  | RA = 42 dB |  | S1b | B1 | [10 empty] | x
10 | PR.70 | Audience civile, sas (sur salle) | B |  | x | x | [6 empty] | PF 1/2h |  | RA = 42 dB |  | S1b | B1 | [10 empty] | x
10 | PR.71 | Audience civile, sas (sur salle) | B |  | x | x | [6 empty] | PF 1/2h |  | RA = 42 dB |  | S1b | B1 | [10 empty] | x
10 | PR.72 | Audiences, Délibérations | B |  | x | x | [6 empty] | PF 1/2h |  | RA = 42 dB |  | S1a | B1 | [10 empty] | x
10 | PR.73 | Audience civile, sas | B |  | x | x | [6 empty] | PF 1/2h |  | RA = 42 dB |  | S1b | B1 | [10 empty] | x
10 | PR.74 | Audience civile 2, sas | B |  | x | x | [6 empty] | PF 1/2h |  | RA = 42 dB |  | S1b | B1 | [10 empty] | x
10 | PR.75 | Audience civile 2, sas (sur salle) | B |  | x | x | [6 empty] | PF 1/2h |  | RA = 42 dB |  | S1b | B1 | [10 empty] | x
10 | PR.76 | Acces JAF/JAP | B |  | x |  | x | [5 empty] | PF 1/2h | x |  |  |  |  | x |  |  | x | [8 empty] | x
10 | PR.77 | JAF, F3 | B |  | x | x | [6 empty] | PF 1/2h |  | RA = 45 dB |  | S1a | B1 | [10 empty] | x
10 | PR.78 | JAF, F2 | B |  | x | x | [6 empty] | PF 1/2h |  | RA = 45 dB |  | S1a | B1 | [10 empty] | x
10 | PR.79 | JAF, F1 | B |  | x | x | [6 empty] | PF 1/2h |  | RA = 45 dB |  | S1a | B1 | [10 empty] | x
10 | PR.80 | JAF, M1 | B |  | x | x | [6 empty] | PF 1/2h |  | RA = 45 dB |  | S1a | B1 | [10 empty] | x
10 | PR.81 | JAF, M2 | B |  | x | x | [6 empty] | PF 1/2h |  | RA = 45 dB |  | S1a | B1 | [10 empty] | x
10 | PR.82 | JAF, M3 | B |  | x | x | [6 empty] | PF 1/2h |  | RA = 45 dB |  | S1a | B1 | [10 empty] | x
10 | PR.83 | JAP, M1 | B |  | x | x | [6 empty] | PF 1/2h |  | RA = 45 dB |  | S1b | B1 | [10 empty] | x
10 | PR.84 | JAP, F2 (entre bureaux) | B |  | x | x | [8 empty] | RA = 35 dB |  | S1b | B1 | [10 empty] | x
10 | PR.85 | JAP, F2 | B |  | x | x | [6 empty] | PF 1/2h |  | RA = 45 dB |  | S1b | B1 | [10 empty] | x
10 | PR.86 | JAP, F3 | B |  | x | x | [6 empty] | PF 1/2h |  | RA = 45 dB |  | S1a | B1 | [10 empty] | x
10 | PR.87 | JAP, M2 | B |  | x | x | [6 empty] | PF 1/2h |  | RA = 45 dB |  | S1b | B1 | [10 empty] | x
10 | PR.88 | JAP, M.2 (entre bureaux) | B |  | x | x | [8 empty] | RA = 35 dB |  | S1b | B1 | [10 empty] | x
10 | PR.89 | JAP, M2 | B |  | x | x | [6 empty] | PF 1/2h |  | RA = 45 dB |  | S1b | B1 | [10 empty] | x
10 | PR.90 | Circulation de sureté (CdS) | B |  | x | x | [6 empty] | PF 1/2h | x |  |  | S1b | B1 |  |  | FP3
10 | PR.91 | Acces JAP | B |  | x |  |  | x |  |  |  |  | PF 1/2h | x |  |  |  |  | x |  |  | x | [8 empty] | x
10 | PR.92 | Blocs Sanitaires | B |  | x | x | [6 empty] | PF 1/2h |  | RA = 35 dB |  | S3 | B1 |  |  | FP3
10 | PR.93 | Sanitaires | B |  | x | x | [10 empty] | S2 | B2 | [10 empty] | x
10 | PR.94 | Blocs Sanitaires | B |  | x | x | [6 empty] | PF 1/2h |  | RA = 35 dB |  | S3 | B1 |  |  | FP3
10 | PR.95 | Blocs Sanitaires | B |  | x | x | [6 empty] | PF 1/2h |  | RA = 35 dB |  | S3 | B1 |  |  | FP3
10 | PR.96 | Blocs Sanitaires | B |  | x | x | [6 empty] | PF 1/2h |  | RA = 35 dB |  | S3 | B1 |  |  | FP3
10 | PR.97 | Sanitaires | B |  | x | x | [10 empty] | S2 | B2 | [10 empty] | x
10 | PR.98 | Acces JAP | B |  | x |  |  | x |  |  |  |  | PF 1/2h | x |  |  |  |  | x |  |  | x | [8 empty] | x
10 | PR.99 | JAP/JAF, repro | B |  | x | x | [6 empty] | PF 1/2h |  |  |  | S1a | B1 | [10 empty] | x
10 | PR.100 | Sanitaires | B |  | x | x | [10 empty] | S2 | B2 | [10 empty] | x
10 | PR.101 | Sanitaires | B |  | x | x | [10 empty] | S2 | B2 | [10 empty] | x
10 | PR.102 | Audiences, Délibérations (rampe d'acces) | B |  | x | x | [6 empty] | PF 1/2h |  |  |  | S1b | B1 | [10 empty] | x
10 | PR.103 | Acces Parking | B |  | x | x | [6 empty] | PF 1/2h |  |  |  | S1b | B1 |  |  | FP3 | [7 empty] | x
10 | PR.104 | Audiences, Délibérations (Entrée) | B |  | x | x | [6 empty] | PF 1/2h |  | RA = 42 dB |  | S1a | B1 | [10 empty] | x
10 | PR.105 | Audiences, Délibérations (sas) | B |  | x | x | [6 empty] | PF 1/2h |  |  |  | S1b | B1 | [10 empty] | x
10 | PR.106 | Audiences, Civile 2 | B |  | x | x | [6 empty] | PF 1/2h |  | RA = 42 dB |  | S1b | B1 | [10 empty] | x
10 | PR.107 | Acces T.I. | B |  | x |  |  | x |  |  |  |  | PF 1/2h |  |  |  | S1b | B1 |  |  | FP2 |  |  | x
10 | PR.110 | Audiences, cabinet 1 | B |  | x | x | [6 empty] | PF 1/2h |  | RA = 45 dB |  | S1b | B1 | [10 empty] | x
11 | PR.111 | Audiences, cabinet 1 (CdS) | A | [5 empty] | x |  |  | Porte vitrée |  |  | RA = 42 dB |  | S1b | B1 | [10 empty] | x
11 | PR.112 | Audiences, cabinet 2 (CdS) | A | [5 empty] | x |  |  | Porte vitrée |  |  | RA = 42 dB |  | S1b | B1 | [10 empty] | x
10 | PR.113 | Audiences, cabinet 2 | B |  | x | x | [6 empty] | PF 1/2h |  | RA = 45 dB |  | S1b | B1 | [10 empty] | x
10 | PR.114 | Audiences, cabinet 4 | B |  | x | x | [6 empty] | PF 1/2h |  | RA = 45 dB |  | S1b | B1 | [10 empty] | x
| PR.114 bis | Circulation dôme | B |  | x |  |  | x | [5 empty] | x
11 | PR.115 | Audiences, cabinet 4 (CdS) | A | [5 empty] | x |  |  | Porte vitrée |  |  | RA = 42 dB |  | S1b | B1 | [10 empty] | x
11 | PR.116 | Audiences, Cabinet 3 | A | [5 empty] | x |  |  | Porte vitrée |  |  | RA = 42 dB |  | S1b | B1 | [10 empty] | x
10 | PR.117 | Audiences, cabinet 3 (CdS) | B |  | x | x | [6 empty] | PF 1/2h |  | RA = 45 dB |  | S1b | B1 | [10 empty] | x
11 | PR.118 | Audiences, Cabinet 5 (CdS) | A | [5 empty] | x |  |  | Porte vitrée |  |  | RA = 42 dB |  | S1b | B1 | [10 empty] | x
10 | PR.119 | Attente | B |  | x |  |  | x |  |  |  | va et vient | PF 1/2h | x | RA = 38 dB |  |  |  |  | x |  | x
10 | PR.120 | Audiences, Cabinet 5 | B |  | x | x | [6 empty] | PF 1/2h |  | RA = 45 dB |  | S1b | B1 | [10 empty] | x
10 | PR.121 | Circulation de sureté (CdS) rampe | B |  | x | x | [6 empty] | PF 1/2h | x |  |  | S1b | B1 | x |  | FP3
10 | PR.123 bis | Audiences, Civile 3 | B |  | x | x | [6 empty] | PF 1/2h |  | RA = 45 dB |  | S1b | B1 | [10 empty] | x
10 | PR.123 | Audiences, Civile 3 (Table justice) | B |  | x | x | [6 empty] | PF 1/2h |  | RA = 45 dB |  | S1b | B1 | [10 empty] | x
10 | PR.124 | Audiences, Civile 3 (Entrée) | B |  | x | x | [6 empty] | PF 1/2h |  | RA = 45 dB |  | S1b | B1 | [10 empty] | x
10 | PR.124 bis | local | B |  | x | x | [6 empty] | PF 1/2h |  |  |  | S1b | B1 | [10 empty] | x
10 | PR.125 | Escalier 21 | B |  | x |  |  | x |  |  |  |  | CF 1/2h |  |  |  | S3 | B1 |  |  | FP2 |  |  | x
10 | PR.126 | Acces TPE | B |  | x |  |  | x |  |  |  | va et vient | PF 1/2h | x | [5 empty] | X |  | x | [8 empty] | x
10 | PR.126 bis | local | B |  | x | x | [6 empty] | PF 1/2h |  |  |  | S1b | B1 | [10 empty] | x
10 | PR.127 | TPE, Attente familles | B |  | x | x | [6 empty] | PF 1/2h |  | RA = 45 dB |  | S1b | B1 | [10 empty] | x
10 | PR.128 | TPE, M1 | B |  | x | x | [6 empty] | PF 1/2h |  | RA = 45 dB |  | S1b | B1 | [10 empty] | x
10 | PR.129 | TPE, M1/F1 (entre bureaux) | B |  | x | x | [6 empty] | PF 1/2h |  | RA = 35 dB |  | S1b | B1 | [10 empty] | x
10 | PR.130 | TPE, F1 | B |  | x | x | [6 empty] | PF 1/2h |  | RA = 45 dB |  | S1b | B1 | [10 empty] | x
10 | PR.131 | Acces TPE | B |  | x |  |  | x |  |  |  | va et vient | PF 1/2h | x | [5 empty] | x |  | x | [6 empty] | x |  | x
10 | PR.132 | TPE, M2 | B |  | x | x | [6 empty] | PF 1/2h |  | RA = 45 dB |  | S1b | B1 | [10 empty] | x
10 | PR.133 | TPE, M2/ F2 (entre bureaux) | B |  | x | x | [8 empty] | RA = 35 dB |  | S1b | B1 | [10 empty] | x
10 | PR.134 | TPE, F2 | B |  | x | x | [6 empty] | PF 1/2h |  | RA = 45 dB |  | S1b | B1 | [10 empty] | x
10 | PR.135 | TPE, M3 | B |  | x | x | [6 empty] | PF 1/2h |  | RA = 45 dB |  | S1b | B1 | [10 empty] | x
10 | PR.136 | TPE, M3/F3(entre bureaux) | B |  | x | x | [8 empty] | RA = 35 dB |  | S1b | B1 | [10 empty] | x
10 | PR.137 | TPE, F3 | B |  | x | x | [6 empty] | PF 1/2h |  | RA = 45 dB |  | S1b | B1 | [10 empty] | x
10 | PR.138 | Blocs Sanitaires | B |  | x | x | [6 empty] | PF 1/2h |  | RA = 35 dB |  | S3 | B1 |  |  | FP3
10 | PR.139 | Sanitaires | B |  | x | x | [10 empty] | S2 | B2 | [10 empty] | x
10 | PR.140 | Sanitaires | B |  | x | x | [10 empty] | S2 | B2 | [10 empty] | x
10 | PR.141 | Blocs Sanitaires | B |  | x | x | [6 empty] | PF 1/2h |  | RA = 35 dB |  | S3 | B1 |  |  | FP3
10 | PR.142 | TPE, Classement | B |  | x | x | [6 empty] | PF 1/2h |  |  |  | S1a | B1 | [10 empty] | x
10 | PR.143 | TPE, PCS | B |  | x | x | [6 empty] | PF 1/2h |  | RA = 45 dB |  | S1b | B1 |  |  | FP3
10 | PR.144 | TPE, Associations/consultations | B |  | x | x | [6 empty] | PF 1/2h |  | RA = 45 dB |  | S1a | B1 | [10 empty] | x
10 | PR.145 | TPE, Repro | B |  | x | x | [6 empty] | CF 1/2h |  |  |  | S1a | B1 | [10 empty] | x
10 | PR.146 | Escalier 22 | B |  | x | x | [6 empty] | CF 1/2h |  | RA = 38 dB |  | S3 | B1 |  |  | FP3
10 | PR.147 | Escalier 23 | B |  | x | x | [6 empty] | CF 1/2h |  | RA = 38 dB |  | S3 | B1 |  |  | FP3
10 | PR.148 | Acces Audiences | B |  | x |  |  | x |  |  |  |  | PF 1/2h | x |  |  | S1b | B1 |  |  | FP2 |  |  | x
10 | PR.149 | Audiences, Cabinet sécurisé 2 | B |  | x | x | [6 empty] | PF 1/2h |  | RA = 45 dB |  | S1b | B1 | [10 empty] | x
10 | PR.150 | Audiences, Cabinet sécurisé | B |  | x | x | [6 empty] | PF 1/2h |  | RA = 45 dB |  | S1b | B1 | [10 empty] | x
10 | PR.151 | Audiences, Cabinet sécurisé | B |  | x | x | [6 empty] | PF 1/2h |  | RA = 45 dB |  | S1b | B1 | [10 empty] | x
11 | PR.152 | Audiences, Cabinet sécurisé 2 | A | [5 empty] | x |  |  | Porte vitrée | PF 1/2h |  | RA = 42 dB |  | S1b | B1 | [10 empty] | x
10 | PR.153 | Sas | B |  | x | x | [6 empty] | PF 1/2h |  |  |  | S3 | B1 | [10 empty] | x
10 | PR.154 | Sas GUG Copie | B |  | x | x | [6 empty] | CF 1/2h |  |  |  | S1a | B1 |  |  | FP3
10 | PR.155 | Siège, GUG 2 (entre bureaux) | B |  | x | x | [8 empty] | RA = 35 dB |  | S1b | B1 | [10 empty] | x
10 | PR.156 | Siège, GUG 3 (entre bureaux) | B |  | x | x | [8 empty] | RA = 35 dB |  | S1b | B1 | [10 empty] | x
10 | PR.157 | Circulation audiences civile 1 | B |  | x |  |  | x |  |  |  | va et vient | PF 1/2h | x | [5 empty] | x |  | x | [7 empty] | x
10 | PR.158 | Audiences assises (Grande salle) | [9 empty] | Porte existante
10 | PR.159 | Audiences assises (Grande salle) | [9 empty] | Porte existante
10 | PR.160 | Audiences pénales ( petite salle) | [9 empty] | Porte existante
R+1
10 | P1.01 | CPH, Rangements | B |  | x | x | [6 empty] | CF 1/2h |  |  |  | S1a | B1 | [10 empty] | x
10 | P1.02 | CPH, Conseillers | B |  | x | x | [6 empty] | PF 1/2h |  | RA = 45 dB |  | S1a | B1 | [10 empty] | x
10 | P1.03 | CPH, Conseillers | B |  | x | x | [6 empty] | PF 1/2h |  | RA = 45 dB |  | S1a | B1 | [10 empty] | x
10 | P1.04 | VP CPH | B |  | x | x | [6 empty] | PF 1/2h |  | RA = 45 dB |  | S1a | B1 | [10 empty] | x
10 | P1.05 | CPH, repro | B |  | x | x | [6 empty] | CF 1/2h |  |  |  | S1a | B1 | [10 empty] | x
10 | P1.06 | CPH, sas | B |  | x | x | [6 empty] | PF 1/2h | x |  |  | S3 |  | x |  |  | x | [6 empty] | x
10 | P1.07 | Escalier 2 | B |  | x | x | [6 empty] | CF 1/2h |  |  |  | S3 | B1 |  |  | FP3
10 | P1.09 | CPH, Président | B |  | x | x | [6 empty] | PF 1/2h |  | RA = 45 dB |  | S1a | B1 | [10 empty] | x
10 | P1.10 | CPH, Directeur de greffe | B |  | x | x | [6 empty] | PF 1/2h |  | RA = 45 dB |  | S1a | B1 | [10 empty] | x
10 | P1.11 | Blocs sanitaires | B |  | x | x | [6 empty] | PF 1/2h |  | RA = 35 dB |  | S3 | B1 |  |  | FP3
10 | P1.12 | Sanitaires | B |  | x | x | [10 empty] | S2 | B2 | [10 empty] | x
10 | P1.13 | CPH F4+5 | B |  | x | x | [6 empty] | PF 1/2h |  | RA = 45 dB |  | S1a | B1 | [10 empty] | x
10 | P1.14 | Sanitaires | B |  | x | x | [10 empty] | S2 | B2 | [10 empty] | x
10 | P1.15 | Blocs sanitaires | B |  | x | x | [6 empty] | PF 1/2h |  | RA = 35 dB |  | S3 | B1 |  |  | FP3
10 | P1.16 | CPH, F3 | B |  | x | x | [5 empty] | EAS | CF 1/2h |  | RA = 45 dB |  | S1a | B1 |  |  | FP3
10 | P1.18 | CPH F1+2 | B |  | x | x | [6 empty] | PF 1/2h |  | RA = 45 dB |  | S1a | B1 | [10 empty] | x
10 | P1.19 | CPH, délibérés (entre bureau) | B |  | x | x | [8 empty] | RA = 35 dB |  | S1b | B1 | [10 empty] | x
10 | P1.20 | CPH, délibérés | B |  | x | x | [6 empty] | PF 1/2h |  | RA = 45 dB |  | S1b | B1 | [10 empty] | x
10 | P1.21 | Acces CPH | B |  | x |  |  | x |  |  |  |  | PF 1/2h | x |  | x |  |  |  | X | FP2 | x | [8 empty] | x
10 | P1.22 | Mezzanine (Aud01) | B |  | x | x | [6 empty] | PF 1/2h | x | [5 empty] | x | FP1 | X
10 | P1.23 | Audience 9 | B |  | x | x | [6 empty] | PF 1/2h |  | RA = 45 dB |  | S1a | B1 | [10 empty] | x
10 | P1.24 | Audience 6 | [9 empty] | Porte conservé | PF 1/2h |  | RA = 45 dB |  | S1a | B1 | [10 empty] | x
10 | P1.25 | Sas refuge | B |  | x |  | x | [5 empty] | CF 1/2h |  |  |  | S1a | B1 | [5 empty] | x |  |  |  |  | x
10 | P1.26 | Mezzanine (Aud01) | B |  | x | x | [6 empty] | PF 1/2h | x | [5 empty] | X | FP1 | X
10 | P1.28 | Mezzanine (Aud10) | B |  | x | x | [6 empty] | PF 1/2h |  | RA = 38 dB |  | S1b | B1 | [10 empty] | x
10 | P1.29 | TC, Rangements | B |  | x | x | [5 empty] | Porte existante |  |  |  |  | S1a | B1 | [10 empty] | x
10 | P1.30 | Sas | B |  | x | x | [5 empty] | Porte conservée |  |  |  |  | S1a | B1 | [10 empty] | x
10 | P1.31 | TC, F1+2 | B |  | x | x | [6 empty] | PF 1/2h |  | RA = 45 dB |  | S1a | B1 | [10 empty] | x
10 | P1.32 | TC, F7+9 | B |  | x | x | [6 empty] | PF 1/2h |  | RA = 45 dB |  | S1a | B1 | [10 empty] | x
10 | P1.33 | Acces TI + TC | B |  | x |  | x | [5 empty] | PF 1/2h | x | RA = 45 dB |  |  |  | x |  |  | x | [8 empty] | x
10 | P1.34 | TC, F3+4 | B |  | x | x | [6 empty] | PF 1/2h |  | RA = 45 dB |  | S1a | B1 | [10 empty] | x
10 | P1.35 | TC, T5+6 | B |  | x | x | [6 empty] | PF 1/2h |  | RA = 45 dB |  | S1b | B1 | [10 empty] | x
10 | P1.36 | TC, Greffier associé 2 (entre bureaux) | B |  | x | x | [8 empty] | RA = 35 dB |  | S1b | B1 | [10 empty] | x
10 | P1.37 | TC, Greffier associé 2 | B |  | x | x | [5 empty] | EAS | CF 1/2h |  | RA = 45 dB |  | S1b | B1 |  |  | FP3
10 | P1.38 | TC, Classement | B |  | x | x | [6 empty] | CF 1/2h |  |  |  | S1a | B1 | [10 empty] | x
10 | P1.39 | TC, Greffier associé 1 | B |  | x | x | [6 empty] | PF 1/2h |  | RA = 45 dB |  | S1a | B1 | [10 empty] | x
10 | P1.40 | TC, Classement/Repro | B |  | x | x | [6 empty] | CF 1/2h |  |  |  | S1a | B1 | [10 empty] | x
10 | P1.41 | TC, Vice président | B |  | x | x | [6 empty] | PF 1/2h |  | RA = 45 dB |  | S1b | B1 | [10 empty] | x
10 | P1.42 | TC, Vice président (entre bureaux) | B |  | x | x | [8 empty] | RA = 35 dB |  | S1b | B1 | [10 empty] | x
10 | P1.43 | Président TC | B |  | x | x | [6 empty] | PF 1/2h |  | RA = 45 dB |  | S1b | B1 | [10 empty] | x
10 | P1.44 | TC, Vestiaires | B |  | x | x | [6 empty] | PF 1/2h |  |  |  | S3 | B1 |  |  | FP3
10 | P1.45 | TC, Vestiaires | B |  | x | x | [6 empty] | PF 1/2h |  |  |  | S3 | B1 |  |  | FP3
10 | P1.46 | TC, Vestiaires | B |  | x | x | [6 empty] | PF 1/2h |  |  |  | S3 | B1 |  |  | FP3
10 | P1.47 | TC, Juges consulaires | B |  | x | x | [6 empty] | PF 1/2h |  | RA = 45 dB |  | S1a | B1 | [10 empty] | x
10 | P1.48 | TC, Rangements | B |  | x | x | [6 empty] | CF 1/2h |  |  |  | S1a | B1 | [10 empty] | x
10 | P1.49 | Escalier 15 | B |  | x | x | [6 empty] | CF 1/2h |  |  |  | S3 | B1 |  |  | FP3
10 | P1.50 | Circulation | B |  | x | x | [6 empty] | PF 1/2h |  |  |  | S3 |  | x |  |  | x | [6 empty] | x
10 | P1.51 | TC, Précention | B |  | x | x | [6 empty] | PF 1/2h |  | RA = 45 dB |  | S1a | B1 | [10 empty] | x
10 | P1.52 | Salle | B |  | x | x | [6 empty] | PF 1/2h |  | RA = 38 dB |  | S1a | B1 | [10 empty] | x
10 | P1.53 | Acces TI | B |  | x |  |  | x |  |  |  |  | PF 1/2h | x | [5 empty] | x |  | x
10 | P1.54 | Sanitaires | B |  | x | x | [10 empty] | S2 | B2 | [10 empty] | x
10 | P1.55 | Sanitaires | B |  | x | x | [10 empty] | S2 | B2 | [10 empty] | x
10 | P1.56 | Blocs sanitaires | B |  | x | x | [6 empty] | PF 1/2h |  | RA = 35 dB |  | S3 | B1 |  |  | FP3
10 | P1.57 | Sanitaires | B |  | x | x | [10 empty] | S2 | B2 | [10 empty] | x
10 | P1.58 | Blocs sanitaires | B |  | x | x | [6 empty] | PF 1/2h |  | RA = 35 dB |  | S3 | B1 |  |  | FP3
10 | P1.59 | TI, Juge dir. | B |  | x | x | [6 empty] | PF 1/2h |  | RA = 45 dB |  | S1a | B1 | [10 empty] | x
10 | P1.60 | TI, M1 | B |  | x | x | [6 empty] | PF 1/2h |  | RA = 45 dB |  | S1a | B1 | [10 empty] | x
10 | P1.61 | TI, M2 | B |  | x | x | [5 empty] | EAS | CF 1/2h |  | RA = 45 dB |  | S1a | B1 |  |  | FP3
10 | P1.62 | Ti, Directrice de greffe | B |  | x | x | [6 empty] | PF 1/2h |  | RA = 45 dB |  | S1a | B1 | [10 empty] | x
10 | P1.62 bis | Porte de recoupement | B |  | x |  |  | x |  |  |  |  | PF 1/2h | x | [5 empty] | X | FP2 | x | [7 empty] | x
10 | P1.63 | TI, F3+4 | B |  | x | x | [6 empty] | PF 1/2h |  | RA = 45 dB |  | S1a | B1 | [10 empty] | x
10 | P1.64 | TI, F5 | B |  | x | x | [6 empty] | PF 1/2h |  | RA = 45 dB |  | S1a | B1 | [10 empty] | x
10 | P1.65 | TI, F6 | B |  | x | x | [6 empty] | PF 1/2h |  | RA = 45 dB |  | S1a | B1 | [10 empty] | x
10 | P1.66 | TI, F7 | B |  | x | x | [6 empty] | PF 1/2h |  | RA = 45 dB |  | S1a | B1 | [10 empty] | x
10 | P1.67 | TI, F14 | B |  | x | x | [6 empty] | PF 1/2h |  | RA = 45 dB |  | S1a | B1 | [10 empty] | x
10 | P1.67bis | TI, F14 (entre bureaux) | B |  | x | x | [8 empty] | RA = 35 dB |  | S1b | B1 | [10 empty] | x
10 | P1.68 | TI, F8+9 | B |  | x | x | [6 empty] | PF 1/2h |  | RA = 45 dB |  | S1a | B1 | [10 empty] | x
10 | P1.69 | Acces TI | B |  | x |  | x | [5 empty] | PF 1/2h | x | RA = 45 dB |  |  |  | x |  |  | x | [8 empty] | x
10 | P1.70 | TI, Copie | B |  | x | x | [6 empty] | CF 1/2h |  |  |  | S1a | B1 | [10 empty] | x
10 | P1.71 | Circulation | B |  | x | x | [6 empty] | PF 1/2h |  |  |  | S3 |  | x |  |  | x | [6 empty] | x
10 | P1.72 | Local serveurs | B |  | x | x | [6 empty] | PF 1/2h |  |  |  | S1a | B1 | [10 empty] | x
10 | P1.73 | Sanitaires | B |  | x | x | [10 empty] | S2 | B2 | [10 empty] | x
10 | P1.74 | Sanitaires | B |  | x | x | [10 empty] | S2 | B2 | [10 empty] | x
10 | P1.75 | Sanitaires | B |  | x | x | [10 empty] | S2 | B2 | [10 empty] | x
10 | P1.76 | Blocs sanitaires | B |  | x | x | [6 empty] | PF 1/2h |  | RA = 35 dB |  | S3 | B1 |  |  | FP3
10 | P1.77 | Blocs sanitaires | B |  | x | x | [6 empty] | PF 1/2h |  | RA = 35 dB |  | S3 | B1 |  |  | FP3
10 | P1.78 | Escalier 18 | B |  | x |  |  | x |  |  |  |  | CF 1/2h |  |  |  | S3 | B1 |  |  | FP2 |  |  | x
10 | P1.79 | Dôme | B |  | x |  |  | x |  |  |  |  | CF 1/2h | x | [5 empty] | x |  | x | [7 empty] | x
10 | P1.80 | Acces TI | B |  | x |  |  | x |  |  |  |  | PF 1/2h | x |  |  |  |  | x |  |  | x
10 | P1.81 | TI Tutelle, F10+11+Guichet | B |  | x | x | [6 empty] | PF 1/2h |  | RA = 45 dB |  | S1b | B1 | [10 empty] | x
10 | P1.82 | Dôme | B |  | x |  |  | x |  |  |  |  | CF 1/2h | x |  |  |  |  | x |  |  | x
10 | P1.83 | TI Tutelle (entre bureaux) | B |  | x | x | [8 empty] | RA = 35 dB |  | S1b | B1 | [10 empty] | x
10 | P1.84 | TI Tutelle, F12+13+Guichet | B |  | x | x | [6 empty] | PF 1/2h |  | RA = 45 dB |  | S1a | B1 | [10 empty] | x
10 | P1.85 | Acces TI | B |  | x |  |  | x |  |  |  |  | PF 1/2h | x | [5 empty] | x |  | x
10 | P1.86 | Dôme | B |  | x |  |  | x |  |  |  |  | CF 1/2h | x | [5 empty] | x |  | x | [7 empty] | x
10 | P1.87 | TI, Juge P1 | B |  | x | x | [5 empty] | EAS | CF 1/2h |  | RA = 45 dB |  | S1a | B1 |  |  | FP3
10 | P1.88 | TI, Juge P2 | B |  | x | x | [6 empty] | PF 1/2h |  | RA = 45 dB |  | S1a | B1 | [10 empty] | x
10 | P1.89 | Blocs sanitaires | B |  | x | x | [6 empty] | PF 1/2h |  | RA = 35 dB |  | S3 | B1 |  |  | FP3
10 | P1.90 | Sanitaires | B |  | x | x | [10 empty] | S2 | B2 | [10 empty] | x
10 | P1.91 | Sanitaires | B |  | x | x | [10 empty] | S2 | B2 | [10 empty] | x
10 | P1.92 | Blocs sanitaires | B |  | x | x | [6 empty] | PF 1/2h |  |  |  | S3 | B1 |  |  | FP3
10 | P1.93 | Escalier 21 | B |  | x |  |  | x |  |  |  |  | CF 1/2h |  |  |  | S3 | B1 |  |  | FP2 |  |  | x
10 | P1.94 | Acces Parquet | B |  | x |  | x | [5 empty] | PF 1/2h | x |  |  |  |  | x |  |  | x | [8 empty] | x
10 | P1.95 | Parquet, Vdpt correction | B |  | x | x | [6 empty] | PF 1/2h |  | RA = 45 dB |  | S1a | B1 | [10 empty] | x
10 | P1.96 | Parquet, services civile 2F | B |  | x | x | [6 empty] | PF 1/2h |  | RA = 38 dB |  | S1a | B1 | [10 empty] | x
10 | P1.97 | Parquet, Greffe correctionnel 1+2 | B |  | x | x | [6 empty] | PF 1/2h |  | RA = 45 dB |  | S1a | B1 | [10 empty] | x
10 | P1.98 | Parquet, Greffe correctionnel 3+4 | B |  | x | x | [6 empty] | PF 1/2h |  | RA = 45 dB |  | S1a | B1 | [10 empty] | x
10 | P1.99 | Parquet, Exécution des peines 2F | B |  | x | x | [6 empty] | PF 1/2h |  | RA = 45 dB |  | S1a | B1 | [10 empty] | x
10 | P1.100 | Circulation | B |  | x |  |  | x |  |  |  |  | PF 1/2h | x | [5 empty] | x |  | x | [7 empty] | x
10 | P1.101 | Parquet, Copie | B |  | x | x | [6 empty] | CF 1/2h |  |  |  | S1a | B1 | [10 empty] | x
10 | P1.102 | Parquet, Consultation Avocat | B |  | x | x | [6 empty] | PF 1/2h |  | RA = 45 dB |  | S1a | B1 | [10 empty] | x
10 | P1.103 | Parquet, Bureau permanence | B |  | x | x | [5 empty] | EAS | CF 1/2h |  | RA = 38 dB |  | S1a | B1 |  |  | FP3
10 | P1.104 | Parquet, Audiancement 3G | B |  | x | x | [6 empty] | PF 1/2h |  | RA = 45 dB |  | S1a | B1 | [10 empty] | x
10 | P1.105 | Parquet, M5 | B |  | x | x | [6 empty] | PF 1/2h |  | RA = 45 dB |  | S1a | B1 | [10 empty] | x
10 | P1.106 | Parquet, M4 | B |  | x | x | [6 empty] | PF 1/2h |  | RA = 45 dB |  | S1a | B1 | [10 empty] | x
10 | P1.107 | Parquet, M3 | B |  | x | x | [6 empty] | PF 1/2h |  | RA = 45 dB |  | S1a | B1 | [10 empty] | x
10 | P1.108 | Parquet, M2 | B |  | x | x | [6 empty] | PF 1/2h |  | RA = 45 dB |  | S1a | B1 | [10 empty] | x
10 | P1.109 | Parquet, M1 | B |  | x | x | [6 empty] | PF 1/2h |  | RA = 45 dB |  | S1a | B1 | [10 empty] | x
10 | P1.110 | Parquet, Secrétariat | B |  | x | x | [6 empty] | PF 1/2h |  | RA = 38 dB |  | S1b | B1 | [10 empty] | x
10 | P1.111 | Parquet, procureur/Secretariat (entre bureaux) | B |  | x | x | [6 empty] | PF 1/2h |  | RA = 35 dB |  | S1b | B1 | [10 empty] | x
10 | P1.112 | Parquet, procureur | B |  | x | x | [6 empty] | PF 1/2h |  | RA = 45 dB |  | S1b | B1 | [10 empty] | x
10 | P1.113 | Sas | B |  | x | x | [6 empty] | PF 1/2h |  |  |  | S1a | B1 | [10 empty] | x
10 | P1.114 | Escalier 22 | B |  | x | x | [6 empty] | CF 1/2h |  |  |  | S1a | B1 | [10 empty] | x
10 | P1.114 bis | Parquet, Escorte | B |  | x | x | [6 empty] | PF 1/2h |  | RA = 45 dB |  | S1a | B1 | [10 empty] | x
11 | P1.115 | Sas | B |  |  | x |  |  | x |  |  | porte barreaudée |  |  |  |  | S1b | B1 | [10 empty] | x
11 | P1.116 | Parquet, AG1 | B | [5 empty] | x |  |  | porte barreaudée |  |  |  |  | S1b | B1 | [10 empty] | x
11 | P1.117 | Parquet, AG2 | B | [5 empty] | x |  |  | porte barreaudée |  |  |  |  | S1b | B1 | [10 empty] | x
10 | P1.118 | Parquet B.ordre 2/escorte (entre bureaux) | B |  | x | x | [6 empty] | PF 1/2h |  | RA = 35 dB |  | S1a | B1 | [10 empty] | x
10 | P1.119 | Parquet B.ordre 2/B.ordre 1 (entre bureaux) | B |  | x | x | [6 empty] | PF 1/2h |  | RA = 35 dB |  | S1a | B1 | [10 empty] | x
10 | P1.120 | Parquet, Assistant | B |  | x | x | [6 empty] | PF 1/2h |  |  |  | S1a | B1 | [10 empty] | x
10 | P1.121 | Attente Parquet | B |  | x | x | [6 empty] | PF 1/2h |  |  |  | S1a | B1 | [10 empty] | x
10 | P1.122 | Sas refuge | B |  | x | x | [6 empty] | PF 1/2h |  |  |  | S1a | B1 | [10 empty] | x
R+2
11 | P2.01 | CTA sur comble | A | [7 empty] | x |  | CF 1h |  | RA = 45 dB |  | S1a | B1 |  |  | FP1 |  |  | x | x |  |  | x
11 | P2.02 | Installations, CTA | A | [7 empty] | x |  | CF 1h |  | RA = 45 dB |  | S1a | B1 |  |  | FP1 |  |  | x | x |  |  | x
11 | P2.03 | Installations, Groupe froid | A | [7 empty] | x |  | CF 1/2h |  | RA = 45 dB |  | S1b | B1 |  |  | FP1 |  |  | x | x |  |  | x
11 | P2.04 | Installations, Groupe froid | A | [7 empty] | x |  | CF 1/2h |  | RA = 45 dB |  | S1b | B1 |  |  | FP1 |  |  | x | x |  |  | x
11 | P2.04 A | LT DRY | A | [7 empty] | x |  | CF 1h |  | RA = 45 dB |  | S1a | B1 |  |  | FP1 |  |  | x | x |  |  | x
11 | P2.05 | Installations, CTA | A | [7 empty] | x |  | CF 1h |  | RA = 45 dB |  | S1a | B1 |  |  | FP1 |  |  | x | x |  |  | x
10 | P2.07 | Escalier 18 | B |  | x |  |  | x |  |  |  |  | CF 1/2h |  |  |  | S3 | B1 |  |  | FP2 |  |  | x
10 | P2.08 | Cafétéria | B |  | x |  |  | x |  |  |  |  | PF 1/2h | x |  |  | S1a | B1 |  |  | FP2 |  |  | x
10 | P2.09 | Dôme | B |  | x |  |  | x |  |  |  |  | CF 1/2h | x |  |  | S3 |  | x |  |  | x |  | x |  |  |  |  | x
11 | P2.10 | Bibliothéque | A | [5 empty] | x |  |  | Porte vitrée | PF 1/2h |  | RA = 45 dB |  | S1b | B1 | [10 empty] | x
10 | P2.11 | Acces S.G. de Greffe | A |  | x |  | x | [5 empty] | PF 1/2h | x |  |  | S3 | B1 |  |  | FP2 |  |  | x
10 | P2.12 | SG de greffe, LS infirmerie | B |  | x | x | [6 empty] | PF 1/2h |  |  |  | S1a | B1 | [10 empty] | x
10 | P2.12 bis | SG de greffe | B |  | x | x | [6 empty] | PF 1/2h |  |  |  | S1a | B1 | [10 empty] | x
10 | P2.13 | SG de greffe, Régie/Service central frais de justice | B |  | x | x | [6 empty] | PF 1/2h |  | RA = 38 dB |  | S1a | B1 | [10 empty] | x
10 | P2.14 | SG de Greffe, Budget | B |  | x | x | [6 empty] | PF 1/2h |  | RA = 38 dB |  | S1a | B1 | [10 empty] | x
10 | P2.15 | SG de Greffe (entre bureaux) | B |  | x | x | [6 empty] | PF 1/2h |  | RA = 35 dB |  | S1b | B1 | [10 empty] | x
10 | P2.16 | SG de greffe, Classement repro | B |  | x | x | [6 empty] | PF 1/2h |  |  |  | S1b | B1 | [10 empty] | x
10 | P2.17 | SG de greffe, Dir de greffe | B |  | x | x | [6 empty] | PF 1/2h |  | RA = 45 dB |  | S1b | B1 | [10 empty] | x
10 | P2.18 | Dôme | B |  | x |  |  | x |  |  |  |  | CF 1/2h | x |  |  | S3 | B1 |  |  | FP2 |  |  | x
10 | P2.19 | SG de Greffe, Chef 1 | B |  | x | x | [5 empty] | EAS | CF 1/2h |  | RA = 45 dB |  | S1a | B1 |  |  | FP3
10 | P2.20 | SG de Greffe, Chef 2 | B |  | x | x | [6 empty] | PF 1/2h |  | RA = 45 dB |  | S1a | B1 | [10 empty] | x
11 | P2.21 | Bibliothèque | B | [5 empty] | x |  |  | Porte vitrée | PF 1/2h |  | RA = 45 dB |  | S1b | B1 | [10 empty] | x
10 | P2.22 | Dôme | B |  | x |  |  | x |  |  |  |  | CF 1/2h | x |  |  | S3 |  |  |  | FP2 |  |  | x
10 | P2.23 | Acces S.G. de Greffe | B |  | x |  |  | x |  |  |  |  | PF 1/2h | x |  |  | S3 | B1 |  |  | FP2 |  |  | x
10 | P2.24 | Assistant justice/stag, IS1 | B |  | x | x | [6 empty] | PF 1/2h |  | RA = 45 dB |  | S1a | B1 | [10 empty] | x
10 | P2.25 | Assistant justice/stag, IS2 | B |  | x | x | [6 empty] | PF 1/2h |  | RA = 45 dB |  | S1a | B1 | [10 empty] | x
10 | P2.26 | Blocs sanitaires | B |  | x | x | [6 empty] | PF 1/2h |  | RA = 35 dB |  | S3 | B1 |  |  | FP3
10 | P2.27 | Sanitaires | B |  | x | x | [10 empty] | S2 | B2 | [10 empty] | x
10 | P2.28 | Sanitaires | B |  | x | x | [10 empty] | S2 | B2 | [10 empty] | x
10 | P2.29 | Blocs sanitaires | B |  | x | x | [6 empty] | PF 1/2h |  |  |  | S3 | B1 |  |  | FP3
10 | P2.30 | Escalier 21 | B |  | x |  |  | x |  |  |  |  | CF 1/2h |  |  |  | S3 | B1 |  |  | FP2 |  |  | x
10 | P2.31 | Acces Siège & Instruction | B |  | x |  | x | [5 empty] | PF 1/2h | x |  |  | S3 | B1 |  |  | FP2 |  |  | x
10 | P2.32 | Siège, F1+F2 | B |  | x | x | [6 empty] | PF 1/2h |  | RA = 45 dB |  | S1a | B1 | [10 empty] | x
10 | P2.32 bis | Siège, F3+F4 | B |  | x | x | [6 empty] | PF 1/2h |  | RA = 45 dB |  | S1a | B1 | [10 empty] | x
10 | P2.33 | Siège, Vice président 2 | B |  | x | x | [5 empty] | EAS | CF 1/2h |  | RA = 45 dB |  | S1a | B1 |  |  | FP3
10 | P2.34 | Siège, Juge civil | B |  | x | x | [6 empty] | PF 1/2h |  | RA = 45 dB |  | S1a | B1 | [10 empty] | x
10 | P2.35 | Siège, F5 | B |  | x | x | [6 empty] | PF 1/2h |  | RA = 45 dB |  | S1a | B1 | [10 empty] | x
10 | P2.36 | Accès Instruction | B |  | x |  |  | x |  |  |  |  | PF 1/2h | x | [5 empty] | x |  | x | [7 empty] | x
10 | P2.37 | Instruction, Vidéo/JLD | B |  | x | x | [6 empty] | PF 1/2h |  | RA = 38 dB |  | S1a | B1 | [10 empty] | x
10 | P2.38 | Instruction, M3 | B |  | x | x | [6 empty] | PF 1/2h |  | RA = 45 dB |  | S1b | B1 | [10 empty] | x
10 | P2.39 | Instruction, M3/ G3 (entre bureaux) | B |  | x | x | [8 empty] | RA = 45 dB |  | S1b | B1 | [10 empty] | x
10 | P2.40 | Instruction, G3 | B |  | x | x | [6 empty] | PF 1/2h |  | RA = 45 dB |  | S1a | B1 | [10 empty] | x
10 | P2.41 | Instruction, Repro | B |  | x | x | [6 empty] | PF 1/2h |  |  |  | S1a | B1 | [10 empty] | x
10 | P2.42 | Instruction, Boxe entretient Avocat consultation | B |  | x | x | [6 empty] | PF 1/2h |  | RA = 45 dB |  | S1a | B1 | [10 empty] | x
10 | P2.43 | Instruction, SPIP consultation | B |  | x | x | [6 empty] | PF 1/2h |  | RA = 45 dB |  | S1b | B1 | [10 empty] | x
10 | P2.44 | Instruction, M2 | B |  | x | x | [6 empty] | PF 1/2h |  | RA = 45 dB |  | S1b | B1 | [10 empty] | x
10 | P2.45 | Instruction, G2 | B |  | x | x | [6 empty] | PF 1/2h |  | RA = 45 dB |  | S1b | B1 | [10 empty] | x
10 | P2.46 | Instruction, M2/G2 (entre bureaux) | B |  | x | x | [8 empty] | RA = 45 dB |  | S1b | B1 | [10 empty] | x
10 | P2.47 | Instruction, M2 | B |  | x | x | [6 empty] | PF 1/2h |  | RA = 45 dB |  | S1b | B1 | [10 empty] | x
10 | P2.48 | Instruction, M2/G1 (entre bureaux) | B |  | x | x | [8 empty] | RA = 45 dB |  | S1b | B1 | [10 empty] | x
10 | P2.49 | Instruction, G1 | B |  | x | x | [6 empty] | PF 1/2h |  | RA = 45 dB |  | S1b | B1 | [10 empty] | x
10 | P2.50 | Sas escalier 22 | B |  | x | x | [6 empty] | CF 1/2h |  |  |  | S1b | B1 | [10 empty] | x
10 | P2.61 | Escalier 22 | B |  | x | x | [6 empty] | CF 1/2h |  |  |  | S3 | B1 |  |  | FP3
10 | P2.61 bis | Siège, Président | B |  | x | x | [6 empty] | PF 1/2h |  | RA = 45 dB |  | S1a | B1 | [10 empty] | x
10 | P2.62 | Siège, Secrétariat | B |  | x | x | [6 empty] | PF 1/2h |  | RA = 38 dB |  | S1a | B1 | [10 empty] | x
10 | P2.62 bis | Siège, Repro | B |  | x | x | [6 empty] | CF 1/2h |  |  |  | S1a | B1 | [10 empty] | x
10 | P2.63 | Siège, Réunion | B |  | x | x | [6 empty] | PF 1/2h |  | RA = 45 dB |  | S1a | B1 | [10 empty] | x
10 | P2.64 | sas refuge | B |  | x |  |  | x |  |  |  |  | CF 1/2h |  |  |  | S3 | B1 |  |  | FP2 |  |  | x
10 | P2.69 | Escalier n° 2 (sortie combles) | B | x | [8 empty] | CF 1/2h |  |  |  | S3 | B1 |  |  | FP1
10 | P2.70 | Combles existant (compartimentage) | B | x |  | x | [6 empty] | PF 1/2h |  |  |  | S3 | B1 |  |  | FP1
10 | P2.71 | Combles existant (compartimentage) | B | x |  | x | [6 empty] | PF 1/2h |  |  |  | S3 | B1 |  |  | FP1
10 | P2.72 | Combles existant (compartimentage) | B | x |  | x | [6 empty] | PF 1/2h |  |  |  | S3 | B1 |  |  | FP1
10 | P2.74 | Combles existant (compartimentage) | B | x |  | x | [6 empty] | PF 1/2h |  |  |  | S3 | B1 |  |  | FP1
10 | P2.75 | Combles existant (compartimentage) | B | x |  | x | [6 empty] | PF 1/2h |  |  |  | S3 | B1 |  |  | FP1
10 | P2.76 | Siège Président (entre bureaux) | B |  | x | x | [8 empty] | RA = 35 dB |  | S1b | B1 | [10 empty] | x
10 | P2.77 | Siège secrétariat (entre bureaux) | B |  | x | x | [8 empty] | RA = 35 dB |  | S1b | B1 | [10 empty] | x
R+3
10 | P3.01 | Réunion 3 | B |  | x | x | [6 empty] | PF 1/2h |  | RA = 45 dB |  | S1b | B1 | [10 empty] | x
10 | P3.02 | LT, sous répartiteur | B | x |  | x | [6 empty] | CF1/2h |  |  |  | S1a | B1 |  |  | FP1 |  |  |  | x
10 | P3.03 | LT, CTA | B | x |  |  |  | x |  |  |  |  | CF 1h |  | RA = 45 dB |  | S1a | B1 |  |  | FP1 |  |  | x | x |  |  | x
10 | P3.04 | Escalier | B |  | x |  |  | x |  |  |  |  | CF 1/2h |  |  |  | S3 | B1 |  |  | FP2 |  |  | x
10 | P3.05 | Sas | B |  | x |  | x | [5 empty] | CF 1/2h |  |  |  | S3 | B1 |  |  | FP1 |  |  | x | x
10 | P3.06 | Réunion 3 | B |  | x |  |  | x |  |  |  |  | PF 1/2h |  | RA = 45 dB |  | S1b | B1 | [5 empty] | x |  |  |  |  | x
10 | P3.09 | Réunion | B |  | x | x | [6 empty] | PF 1/2h |  | RA = 45 dB |  | S1a | B1 | [10 empty] | x
10 | P3.10 | Sas Refuge | B |  | x | x | [6 empty] | CF 1/2h |  |  |  | S1a | B1 | [10 empty] | x
11 | P3.11 | LT CTA | A | [5 empty] | x | [5 empty] | RA = 45 dB |  | S1a | B1 |  |  | FP1 |  |  |  | x
Note on AE3: utilisateur: maintenu ouvert. Se ferme en cas de sinistre

## SURFACE DES LOCAUX
Niveau | Nom | Surface | Type de sol
Sous sol | CHAUFFERIE | 40 | Résine liquide d'étanchéité
Sous sol | parking | 2226.0393 | dallage béton
Sous sol | Circulation | 70.25 | Peinture anti-poussière
Sous sol | EDF TRANSFO VILLE EXISTANT (PM : 34,77 m²)
Sous sol | LT T.G.B.T | 15.9 | Peinture anti-poussière
Sous sol | SAS entre transfo privé et transfo EDF | 13.203 | Peinture anti-poussière
Sous sol | LT TRANSFO | 18.23 | Peinture anti-poussière
Sous sol | LT ONDULEUR | 19.88 | Peinture anti-poussière
Sous sol | LA SERV CENTRAUX | 15.2 | Peinture anti-poussière
Sous sol | circulation le long locaux techniques | 74.56 | Peinture anti-poussière
Sous sol | LA TGS | 7.95 | Peinture anti-poussière
RDC | JAP M1 | 14.3 | Linoleum
RDC | JAP M2 | 12.76 | Linoleum
RDC | JAP F3 | 11.74 | Linoleum
RDC | JAP F2 | 12.19 | Linoleum
RDC | JAP F2 | 11.37 | Linoleum
RDC | JAF M3 | 14.98 | Linoleum
RDC | JAF M2 | 12.46 | Linoleum
RDC | JAF M1 | 12.27 | Linoleum
RDC | JAF F1 | 12.27 | Linoleum
RDC | JAF F2 | 12.35 | Linoleum
RDC | JAF F3 | 13.61 | Linoleum
RDC | AUDIENCES CABINET 1 | 21.6 | Sol coulé
RDC | AUDIENCES CABINET 2 | 21.52 | Sol coulé
RDC | AUDIENCES CABINET 4 | 33.83 | Sol coulé
RDC | AUDIENCES CABINET 3 | 23.8 | Sol coulé
RDC | AUDIENCES CABINET 5 | 24.29 | Sol coulé
RDC | JAP / JAF SANITAIRES HOMME | 9.45 | Carrelage
RDC | JAP / JAF SANITAIRES FEMME | 9.45 | Carrelage
RDC | JAP JAF REPRO | 6.97 | Carrelage
RDC | SANITAIRES HOMMES PUBLIC | 14.32 | Carrelage
RDC | SANITAIRES FEMMES PUBLIC | 10.94 | Carrelage
RDC | AUDIENCES DELIBERATIONS | 11.47 | Linoleum
RDC | AUDIENCES CABINET 6 | 24.37 | Sol coulé
RDC | AUDIENCES CABINET 7 | 23.81 | Sol coulé
RDC | AUDIENCES CIVILE 2 | 63.2 | Parquets flottants
RDC | AUDIENCES CIVILE 3 | 48.71 | Parquets flottants
RDC | TPE SANITAIRES HOMME | 9.77 | Carrelage
RDC | TPE SANITAIRES FEMME | 9.17 | Carrelage
RDC | TPE REPRO | 10.75 | Linoleum
RDC | TPE ATTENTE FAMILLES | 21.59 | Linoleum
RDC | TPE F1 | 12.01 | Linoleum
RDC | TPE F2 | 11.96 | Linoleum
RDC | TPE F3 | 11.95 | Linoleum
RDC | TPE M1 | 11.8 | Linoleum
RDC | TPE M2 | 12.01 | Linoleum
RDC | TPE M3 | 12.01 | Linoleum
RDC | TPE ASSOCIATIONS | 14.79 | Linoleum
RDC | TPE CLASSEMENT | 8.71 | Linoleum
RDC | CO1 | 52.239 | Linoleum
RDC | CO2 | 65.7997 | Sol coulé
RDC | accès entre CO2 et salle sécurisée | 12 | Sol coulé
RDC | CO3 | 20.8932 | Linoleum
RDC | CO4 | 24.3756 | Linoleum
RDC | circulation sureté | 45.657 | Sol coulé
RDC | circulation entre JAP et dome | 67 | Sol coulé
RDC | accès privatif vers audience civile 2 | 16.095 | Linoleum
RDC | escalier 17 | 9.184 | Linoleum
RDC | escalier 18 | 17.34 | parquet de marche
RDC | 2 sas vers escalier 18 | 6 | Sol coulé
RDC | sas sous escalier 21 | 2.4 | Linoleum
RDC | sas vers escalier 21 | 3 | Sol coulé
RDC | escalier 21 | 10.08 | parquet de marche
RDC | escalier 24 | 1.4 | Linoleum
RDC | accès entre esc 24 et esc 23 | 6.9 | Linoleum
RDC | couloir entre CO1 et esc 24 | 21.0084 | Linoleum
RDC | escalier 22 | 8.7 | Linoleum
RDC | ATTENTE DOME | 225 | pierre du dome
RDC | TPE PCS | 12.82 | Linoleum
RDC | TPE DEPOSE DETENUS (109,44m²) |  | Enrobé
R+1 | TI F5 | 12.2 | Linoleum
R+1 | TI F6 | 12.02 | Linoleum
R+1 | TI F7 | 12.01 | Linoleum
R+1 | TI F14 | 12.01 | Linoleum
R+1 | TI F8+9 | 22.39 | Linoleum
R+1 | CIRCULATION | 287 | Linoleum
R+1 | CIRCULATION | 68 | Marches et galerie dome
R+1 | TI F3+4 | 18.34 | Linoleum
R+1 | TI Directrice de greffe | 18.34 | Linoleum
R+1 | TI M2 | 12.27 | Linoleum
R+1 | TI M1 | 12.14 | Linoleum
R+1 | TI JUGE DIR | 18.75 | Linoleum
R+1 | SANITAIRE Hommes | 10.8 | Carrelage
R+1 | SANITAIRE Femmes | 10.8 | Carrelage
R+1 | SANITAIRE Femmes | 12.33 | Carrelage
R+1 | SANITAIRE Femmes | 13.84 | Carrelage
R+1 | TI REPRO | 18.18 | Linoleum
R+1 | TI LOCAL SERVEUR | 11.23 | Linoleum
R+1 | TI SANITAIRES Hommes | 12.08 | Carrelage
R+1 | TI SANITAIRES Femmes | 15.59 | Carrelage
R+1 | TI ATTENTES | 44 | Linoleum
R+1 | TI F10+11+ GUICHET | 28.62 | Linoleum
R+1 | TI F12+13+GUICHET | 28.56 | Linoleum
R+1 | TI JUGE P1 | 11.02 | Linoleum
R+1 | TI JUGE P2 | 11.68 | Linoleum
R+1 | PARQUET SERVICE CIVILE | 17.67 | Linoleum
R+1 | PARQUET EXECUTION DES PEINES | 17.95 | Linoleum
R+1 | ATTENTE PARQUET | 6.88 | Linoleum
R+1 | PARQUET GREFFE CORRECT 1 | 17.95 | Linoleum
R+1 | PARQUET GREFFE CORRECT 2 | 17.95 | Linoleum
R+1 | PARQUET ASSISTANTS | 14.66 | Linoleum
R+1 | PARQUET ATTENTE PROCUREUR | 16 | Linoleum
R+1 | PARQUET PROCUREUR | 28.11 | Parquets flottants
R+1 | PARQUET M.1 | 12 | Linoleum
R+1 | PARQUET M.2 | 12 | Linoleum
R+1 | PARQUET M.3 | 12 | Linoleum
R+1 | PARQUET M.4 | 11.9 | Linoleum
R+1 | PARQUET M.5 | 11.07 | Linoleum
R+1 | PARQUET SECRETARIAT | 11.08 | Linoleum
R+1 | PARQUET AUDIANCEMENT | 25.12 | Linoleum
R+1 | PARQUET BUREAU PERMANENCE | 12 | Linoleum
R+1 | PARQUET CONSULTATION AVOCAT | 7.7 | Linoleum
R+1 | PARQUET COPIE | 4.92 | Linoleum
R+1 | PARQUET VDPT CORRECTION | 12 | Linoleum
R+1 | SAS REFUGE | 4.33 | Linoleum
R+1 | PARQUET B ORDRE 1 | 23.18 | Linoleum
R+1 | PARQUET B ORDRE 2 | 28.5 | Linoleum
R+1 | PARQUET AG1 | 4.75 | Linoleum
R+1 | PARQUET AG2 | 3.52 | Linoleum
R+1 | PARQUET ESCORTE | 7.43 | Linoleum
R+2 | SG DE GREFFE COPIE CLASS | 5.94 | Linoleum
R+2 | SG DE GREFFE BUDGET | 11.09 | Linoleum
R+2 | SG DE GREFFE REGIE | 16.37 | Linoleum
R+2 | SG DE GREFFE DIRECTEUR DE GREFFE | 15 | parquet flottant
R+2 | SG DE GREFFE LS INFIRMERIE | 13.22 | Linoleum
R+2 | SG DE GREFFE | 12.5 | Linoleum
R+2 | SG DE GREFFE CHEF 1 | 10.45 | Linoleum
R+2 | SG DE GREFFE CHEF 2 | 11.3 | Linoleum
R+2 | ASSISTANT JUSTICE LS 1 | 10.8 | Linoleum
R+2 | ASSISTANT JUSTICE LS 2 | 11.08 | Linoleum
R+2 | SANITAIRE hommes | 13.97 | Carrelage
R+2 | SANITAIRE Femmes | 15.61 | Carrelage
R+2 | CIRCULATION | 216 | Linoleum
R+2 | CIRCULATION (dont bibliothèque?) | 67 | Marches et galerie dome
R+2 | CAFETERIA | 41.43 | Linoleum
R+2 | LOCAL TECHNIQUE GF | 48.76 | Résine liquide d'étanchéité
R+2 | LOCAL TECHNIQUE à coté GF | 25 | Résine liquide d'étanchéité
R+2 | DRY (PM : 45) |  | étanchéité et protection lourde
R+2 | LOCAL TECHNIQUE CTA | 36.42 | Résine liquide d'étanchéité
R+2 | SIEGE F1+F2 | 18.49 | Linoleum
R+2 | SIEGE F3+F4 | 18.3 | Linoleum
R+2 | SIEGE VICE PRESIDENT 2 | 12.28 | Linoleum
R+2 | SIEGE JUGE CIVIL | 12.17 | Linoleum
R+2 | SIEGE F5 | 12.04 | Linoleum
R+2 | INSTRUCTION VIDEO | 22.21 | Linoleum
R+2 | INSTRUCTION M.3 | 12.38 | Linoleum
R+2 | INSTRUCTION G.3 | 23.07 | Linoleum
R+2 | TERRASE BOIS (PM 35,97) |  | bois
R+2 | SAS REFUGE | 4.33 | Linoleum
R+2 | SIEGE REUNION | 24.19 | Linoleum
R+2 | SIEGE RANGEMENT PRESIDENT | 4.59 | Linoleum
R+2 | SIEGE REPRO | 4.72 | Linoleum
R+2 | SIEGE SECRETARIAT | 17.18 | Linoleum
R+2 | SIEGE PRESIDENT | 26.68 | Parquets flottants
R+2 | INSTRUCTION REPRO | 6.35 | Linoleum
R+2 | INSTRUCTION BOX ENTRETIENT | 6.85 | Linoleum
R+2 | INSTRUCTION S.P.I.P CONSULTATION | 9.95 | Linoleum
R+2 | INSTRUCTION M.2 | 11.46 | Linoleum
R+2 | INSTRUCTION G.2 | 23.76 | Linoleum
R+2 | INSTRUCTION M.2 | 10.32 | Linoleum
R+2 | INSTRUCTION G.1 | 25.56 | Linoleum
R+3 | LT CTA | 56.53 | Résine liquide d'étanchéité
R+3 | LT SOUS REPARTITEUR | 9.7 | Linoleum
R+3 | SAS REFUGE | 4.33 | Linoleum
R+3 | CIRCULATION | 25 | Linoleum
R+3 | CIRCULATION | 22 | Marches et galerie dome
R+3 | SIEGE REUNION | 25 | Linoleum
R+3 | REUNION 3 | 57 | Linoleum
Sous sol | SAN/DOUCHES | 21 | Carrelage
Sous sol | SAN/DOUCHES | 21 | Carrelage
Sous sol | ENTRETIEN MENAGE | 6.7 | Peinture anti-poussière
Sous sol | RANGEMENTS | 87 | Peinture anti-poussière
Sous sol | COMPLEMENT ARCHIVES | 27 | Peinture anti-poussière
Sous sol | LOCAL TECHNIQUE CTA | 167 | Résine liquide d'étanchéité
Sous sol | ARCHIVES MORTES | 184 | Peinture anti-poussière
Sous sol | ESCORTE | 11 | Résine liquide d'étanchéité
Sous sol | C2 | 11 | Résine liquide d'étanchéité
Sous sol | C3 | 10 | Résine liquide d'étanchéité
Sous sol | C4 | 9.7 | Résine liquide d'étanchéité
Sous sol | SANITAIRES | 14.8 | Carrelage
Sous sol | ARCHIVES | 84 | Peinture anti-poussière
Sous sol | ARCHIVES | 15.8 | Peinture anti-poussière
Sous sol | ARCHIVES | 15 | Peinture anti-poussière
Sous sol | MAINTENANCE | 11.4 | Peinture anti-poussière
Sous sol | SCELLES | 10.5 | Peinture anti-poussière
Sous sol | SCELLES | 18 | Peinture anti-poussière
Sous sol | PIECE A CONVICTIONS SCELLEES | 99 | Peinture anti-poussière
Sous sol | CIRCULATION le long archives | 102.8846 | Peinture anti-poussière
Sous sol | ascenseur 2 | 2.4613
Sous sol | escalier 7 | 23.088 | Peinture anti-poussière
Sous sol | local poubelle | 9.5 | Peinture anti-poussière
Sous sol | circulation entre asc 2 et sortie SS | 42.6932 | Peinture anti-poussière
Sous sol | sas | 3.76 | Peinture anti-poussière
Sous sol | couloir devant sortie | 17.629 | Peinture anti-poussière
Sous sol | palier escalier 3 | 7.4736 | Peinture anti-poussière
Sous sol | escalier 3 | 7.98 | Linoleum
Sous sol | couloir sous escalier 3 | 16.3438 | Peinture anti-poussière
Sous sol | asc 1 | 2.4613
Sous sol | couloir interne détenus | 31.105 | Peinture anti-poussière
Sous sol | box | 7 | Peinture anti-poussière
Sous sol | couloir circulation détenus | 103.0132 | Peinture anti-poussière
Sous sol | escalier 10 | 8.68 | Linoleum
Sous sol | local derrière maintenance | 3.192 | Peinture anti-poussière
Sous sol | MUNITIONS | 6 | Peinture anti-poussière
entresol | palier devant ascenseur | 3.75 | Peinture anti-poussière
RDC | PENALE ATT TEMOINS | 9.75 | Linoleum
RDC | PENALE DELIBERATIONS | 21.2 | Linoleum
RDC | PENALE VEST/RANG | 4.53 | Linoleum
RDC | AUD 10 AUDIENCES PENALES ET CIVILES (PETITE SALLE) | 47 | Parquets conservés
RDC | AUD 10 AUDIENCES PENALES ET CIVILES (PETITE SALLE) | 100 | Parquet sur lambourde
RDC | AUDIENCES DELIBERATIONS | 12.53 | Linoleum
RDC | AUDIENCES CIVILE 1 | 67 | Parquets flottants
RDC | JAF F4+5 | 18.67 | Linoleum
RDC | JAF ATTENTE | 12.33 | Linoleum
RDC | JAF BOXE | 8.83 | Linoleum
RDC | GREFFE PENALE BEX 2 | 11.87 | Linoleum
RDC | GREFFE PENALE BEX 1 | 14.92 | Linoleum
RDC | SIEGE GUG 3 | 16.38 | Linoleum
RDC | SIEGE GUG 2 | 16.51 | Linoleum
RDC | SIEGE GUG 1 | 14.87 | Linoleum
RDC | GUG AIDE J2 | 19.35 | Linoleum
RDC | GUG AIDE J1 | 12.4 | Linoleum
RDC | GUG ACCUEIL | 12 | Pierre marbriere conservée
RDC | GUG COPIE | 3.71 | Pierre marbriere conservée
RDC | GUG COPIE | 3.71 | Pierre marbriere conservée
RDC | GUG RANGEMENT | 3 | Pierre marbriere conservée
RDC | GUG RANGEMENT | 3.86 | Linoleum
RDC | GUG RANGEMENT | 11 | Linoleum
RDC | GUG RANGEMENT | 3.89 | Linoleum
RDC | SANITAIRE SALLE DE DELIBERES | 4.76 | Carrelage
RDC | VESTIAIRES SALLE DE DELIBERES | 3.41 | Carrelage
RDC | KITCHENETTE SALLE DE DELIBERES | 3.7 | Carrelage
RDC | ASSISES SALLE DE DELIBERES | 38 | Parquets conservés
RDC | ASSISES F1 | 13.23 | Linoleum
RDC | ASSISES ATT TEMOINS | 9.59 | Linoleum
RDC | CIRCULATION | 121 | Linoleum
RDC | CIRCULATION | 100 | Sol coulé
RDC | CIRCULATION | 89 | Pierre neuve en complément
RDC | CIRCULATION | 140 | Pierre marbriere conservée
RDC | GREFFE GENERAL SERVICE COPIE | 13.2 | Linoleum
RDC | GREFFE GENERAL COURRIER CENTRAL | 17.14 | Linoleum
RDC | AVOCATS BATONNIER | 13.02 | Linoleum
RDC | AVOCATS SECRETAIRE | 13.4 | Linoleum
RDC | AVOCATS RANGEMENTS | 4.04 | Linoleum
RDC | AVOCATS REUNION | 19.83 | Linoleum
RDC | HUISSIERS | 7 | Linoleum
RDC | VESTIAIRES | 14.62 | Linoleum
RDC | AUD 01 AUDIENCES ASSISES ET PENALE (GRANDE SALLE) | 17 | Parquet sur lambourde
RDC | AUD 01 AUDIENCES ASSISES ET PENALE (GRANDE SALLE) | 55 | Parquets conservés
RDC | AUD 01 AUDIENCES ASSISES ET PENALE (GRANDE SALLE) | 105 | Pierre et céramique existante
RDC | SALLE DES PAS PERDUS | 252.85 | Pierre marbriere conservée
RDC | PIECES A CONSERVER | 7.53 | Linoleum
RDC | Stationnement vélo |  | terrasse bois
RDC | SANITAIRES HOMMES PUBLIC | 8.4 | Carrelage
RDC | SANITAIRES FEMMES PUBLIC | 5.6 | Carrelage
RDC | SANITAIRES | 6.43 | Carrelage
RDC | escalier 9 | 17.75 | Pierre marbriere conservée
RDC | escalier 16 | 5.4 | Sol coulé
RDC | escalier 15 | 5 | Linoleum
RDC | escalier 14 | 2.4 | Linoleum
RDC | escalier 13 | 1.8 | Linoleum
RDC | escalier 2 | 5 | Linoleum
RDC | escalier 1 | 3 | Linoleum
RDC | escalier 6 | 17.75 | Pierre marbriere conservée
RDC | ASSISES PRESIDENT | 15.15 | Linoleum
R+1 | TC PRESIDENT | 20.24 | Linoleum
R+1 | TC VICE PRESIDENT | 16.91 | Linoleum
R+1 | TC GREFFIER ASSOCIE 1 | 16.58 | Linoleum
R+1 | TC GREFFIER ASSOCIE 2 | 16.22 | Linoleum
R+1 | TC VICE PRESIDENT | 16.91 | Linoleum
R+1 | TC RANGEMENTS | 12 | Linoleum
R+1 | TC F5+6 | 19 | Linoleum
R+1 | TC F3+4 | 22.9 | Linoleum
R+1 | TC F7+9 | 18.5 | Linoleum
R+1 | TC F1+2 | 26 | Linoleum
R+1 | TC JUGES CONSULAIRES | 22 | Linoleum
R+1 | TC PREVENTION | 10.76 | Linoleum
R+1 | TC VESTIAIRES | 6 | Linoleum
R+1 | TC RANGEMENTS | 6 | Linoleum
R+1 | TC CLASSEMENT | 22.9 | Linoleum
R+1 | TC REPRO | 12.6 | Linoleum
R+1 | TC ATTENTE PUBLIC | 12 | Linoleum
R+1 | RANGEMENTS | 8.11 | Linoleum
R+1 | CPH RANGEMENTS | 3 | Linoleum
R+1 | CPH CONSEILLERS | 15.6 | Linoleum
R+1 | CPH CONSEILLERS | 15.59 | Linoleum
R+1 | VP CPH | 12.78 | Linoleum
R+1 | CPH PRESIDENT | 16 | Linoleum
R+1 | CPH F4+5 | 17.04 | Linoleum
R+1 | CPH F1+2 | 17.57 | Linoleum
R+1 | CPH DIRECTEUR DE GREFFE | 17.63 | Linoleum
R+1 | CIRCULATION | 255 | Linoleum
R+1 | CIRCULATION | 44 | Pierre et céramique existante
R+1 | CPH F3 | 12.13 | Linoleum
R+1 | CPH DELIBERES | 13.85 | Linoleum
R+1 | AUDIENCES 9 | 28 | Linoleum
R+1 | AUDIENCES 6 | 26 | Linoleum
R+1 | RESERVES | 3 | Linoleum
R+1 | CPH REPRO | 5.14 | Linoleum
R+1 | ATT. PUBLIC | 25 | Linoleum
R+1 | SANITAIRES CPH H | 9.5 | Carrelage
R+1 | SANITAIRES CPH F | 9.34 | Carrelage
R+1 | CPH ATTENTE PUBLIC | 13.3 | Linoleum
R+2 | LOCAL TECHNIQUE CTA | 26.3 | Résine liquide d'étanchéité
3699.625