## RECAPITULATION
TRAVAUX CONSTRUCTION CASERNEMENT BUNIA
Entreprise Soumissionnaire |  |  |  | Date
SEUL LES CASES JAUNES SONT A REMPLIR |  |  |  | 2025-06-10
DESIGNATION | QUANTITES | PRIX UNITAIRE (USD) | PRIX TOTAL (USD)
ADMINISTRATION
INSTALLATION DE CHANTIER
PREPARATION TERRAIN ADMINISTRATION (m3) | 4167 |  | 0
COMMANDEMENT S1-S2 | 1 | 0 | 0
COMMANDEMENT S3-S4 | 1 | 0 | 0
COMPAGNIE D'INFANTERIE | 3 | 0 | 0
ASSAINISSEMENT AUTONOME INFANTERIE | 1 | 0 | 0
COMPAGNIE EM SV | 1 | 0 | 0
COMPAGNIE CAS | 1 | 0 | 0
CANTINE | 1 | 0 | 0
TOILETTES EXTERNES OFFICIERS | 1 | 0 | 0
TOILETTES EXTERNE TROUPES | 1 | 0 | 0
CACHOT | 1 | 0 | 0
0
AMENAGEMENT ROUTES EN TERRE BATTUE |  |  | 0
VRD : ADDUCTION GENERALE |  |  | 0
VRD : ALIMENTATION ELECTRIQUE ET ECLAIRAGE |  |  | 0
TOTAL GENERAL TRANCHE FERME |  |  | 0
DISPENSAIRE en option |  |  | 0
TOTAL GENERAL TRANCHE OPTIONNELLE1 |  |  | 0
AMENAGEMENT SOUTE A MUNITIONS en option |  |  | 0
TOTAL GENERAL TRANCHE OPTIONNELLE 2 |  |  | 0

## COMMANDEMENT S1-S2
DEVIS CADRE
SEUL LES CASES JAUNES SONT A REMPLIR
Le soumissionaire remplira exclusivement les cellules en jaune sans alterer les formules ni les quantités. ¦ Toute modification devra etre soumise par le biais de demandes de clarifications aupres de Expertise France. ¦ Les modifications non autorisées pourront conduire à un rejet de l'offre
QUANTITATIF DES TRAVAUX DE CONSTRUCTION DU BATIMENT COMMANDEMENT S1-S4
N° | DESIGNATION | UNITE | QUANTITE | PRIX UNITAIRE (USD) | PRIX TOTAL (USD)
01 | CHAPITRE 01 : INSTALLATION ET REPLI DE CHANTIER
02 | CHAPITRE 02 : FONDATION
02.01 | Beton de propreté de classe C12/15 | m3 | 8.55 |  | 0
02.02 | Semelles filantes de 60cm de large en béton armé, avec un béton de classe C25/30 | m3 | 34.2 |  | 0
02.03 | Fondation en moellons dosé à 250 kg/m3 | m3 | 146.6 |  | 0
02.04 | Fut de colonne de 50x50 en béton armé pour poteaux, avec un béton de classe C25/30 | m3 | 9.6 |  | 0
02.05 | Dalle de pavement ep. 10 cm en béton armé, avec un béton de classe C20/25 | m3 | 32.82 |  | 0
02.06 | Longrine de 20x20 en béton armé, avec un béton de classe C25/30 | m3 | 9.7 |  | 0
02.07 | Film polyane, y compris goudron pour l'étanchéité | FFT | 1 |  | 0
SOUS TOTAL CHAPITRE 02 : FONDATION |  |  |  |  | 0
03 | CHAPITRE 03 : ELEVATION
03.01 | Mur en maçonnerie de blocs creux de 20 cm d'épaisseur | m3 | 97.19 |  | 0
03.02 | Colonnes de 20x10 en béton armé, avec un béton de classe C25/30 | m3 | 1.36 |  | 0
03.03 | Colonnes de 20x20 en béton armé, avec un béton de classe C25/30 | m3 | 3.96 |  | 0
03.04 | Colonnes de 20x40 en béton armé, avec un béton de classe C25/30 | m3 | 9.6 |  | 0
03.05 | Bandes sismique hautes et basses de 20x10 en béton armé , avec un béton de classe C25/30 | m3 | 6.5 |  | 0
03.06 | Poutres de 20x20 en béton armé, avec un béton de classe C25/30 | m3 | 12.22 |  | 0
03.07 | Dalle cheneau en béton arme avec un béton de classe C25/30 | m3 | 3.48 |  | 0
03.08 | Enduit interieur et exterieur au mortier dosé à au moins 400kg de ciment par m3 de sable | m2 | 9.7 |  | 0
SOUS TOTAL CHAPITRE 03 : ELEVATION |  |  |  |  | 0
04 | CHAPITRE 04 : TOITURE
04.01 | Fermes en tubes carrées metalliques de 40x60x2mm | ml | 372.45 |  | 0
04.02 | Pannes en tubes carrées metalliques de 40x40x2mm | ml | 2244 |  | 0
04.03 | Couverture en tôles autoportantes pre preinte BWG 28 | m2 | 433.6 |  | 0
04.04 | Contreventement en cornieres de 40x40 | ml | 150 |  | 0
04.05 | Tole de rive de 2mm | ml | 79.2 |  | 0
04.06 | Fourniture et pose des gouttières metalliques | ml | 66 |  | 0
04.07 | Faux plafond en triplex sur gitage en chevrons de 5x5 (cm) de 61x61 de maille | m2 | 465.73 |  | 0
SOUS TOTAL CHAPITRE 04 : TOITURE |  |  |  |  | 0
05 | CHAPITRE 05 : CARRELAGE
05.01 | Carreaux en grès cérame anti dérapants de 40x40 cm pour sanitaires | m2 | 17.55 |  | 0
05.02 | Faiences en grès cérame de25x40 cm | m2 | 33.22 |  | 0
SOUS TOTAL CHAPITRE 05 : CARRELAGE |  |  |  |  | 0
06 | CHAPITRE 06 : MENUISERIES
06.01 | Portes metalliques de 180x220 (cm) | Unité | 1 |  | 0
06.02 | Portes metalliques de 130x220 (cm) | Unité | 1 |  | 0
06.03 | Portes en bois de 90x220 (cm) | Unité | 3 |  | 0
06.04 | Portes en bois de 80x220 (cm) | Unité | 17 |  | 0
06.05 | Portes en bois de 70x220 (cm) | Unité | 5 |  | 0
06.06 | Fenêtres métalliques battantes de 150x140 (cm) | Unité | 17 |  | 0
06.07 | Impostes métalliques de 90x40 (cm) | Unité | 6 |  | 0
SOUS TOTAL CHAPITRE 06 : MENUISERIES |  |  |  |  | 0
07 | CHAPITRE 07 : PEINTURE
07.01 | Peinture latex sur plafond en 2 couches minimales, y compris préparations de la surface | m2 | 465.73 |  | 0
07.02 | Peinture lavable sur murs interieurs et exterieurs en deux couches minimales | m2 | 1295.8 |  | 0
07.03 | Peinture émail sur menuiserie métallique | fft | 1 |  | 0
SOUS TOTAL CHAPITRE 07 : PEINTURE |  |  |  |  | 0
08 | CHAPITRE 08 : PLOMBERIE
08.01 | Distribution d'eau froide
08.01.01 | Fourniture et pose des tuyaux PPR de pression PN16 et DN 16/20 conforme au plan, pour l'adduction et la distribution intérieure d'eau froide des sanitaires, y compris, vanne, raccord, manchons, ainsi que tous les accessoires nécessaires pour le bon fonctionnement de l'installation et toutes sujétions de mise en oeuvre (fouille en tranchée, lit de sable, grillage avertisseur,...). | fft | 1 |  | 0
SOUS TOTAL DISTRIBUTION D'EAU FROIDE |  |  |  |  | 0
08.02 | Evacuation des eaux vannes et eaux usées
08.02.01 | Fourniture et pose des tuyaux de diamètre 110mm, ép. 3mm, conforme au plan, pour l'évacuation des eaux vannes EV des sanitaires et exterieurs, ainsi que tous les accessoires nécessaires pour le bon fonctionnement des installations et toutes sujétions de mise en oeuvre (fouille en tranchée, lit de sable, grillage avertisseur,...). | ml | 50 |  | 0
08.02.02 | Fourniture et pose des tuyaux de diamètre 40/63 ép. 3mm, conforme au plan, pour l'évacuation intérieure des eaux usées EU des sanitaires vers la colonne de chute, y compris tous les accessoires nécessaires pour le bon fonctionnement des installations et toutes sujétions de mise en oeuvre (fouille en tranchée, lit de sable, grillage avertisseur,...). | ml | 30 |  | 0
08.02.03 | Fourniture et pose des tuyaux de diamètre 110mm, ép. 3mm, conforme au plan, pour l'évacuation des eaux usées EU des sanitaires jusqu'à la limite du batiment, ainsi que tous les accessoires nécessaires pour le bon fonctionnement des installations et toutes sujétions de mise en oeuvre (fouille en tranchée, lit de sable, grillage avertisseur,...). | ml | 30 |  | 0
SOUS TOTAL DISTRIBUTION D'EAU FROIDE |  |  |  |  | 0
08.03 | Appareils sanitaires, robinetteries et accesoires
08.03.01 | Fourniture et pose de WC monobloc complet y compris flexible, vanne à passage direct, ainsi que tous les accessoires nécessaires pour le bon fonctionnement de l'appareil. | pce | 5 |  | 0
08.03.02 | Fourniture et pose d'un Lavabo sur demi colonne, de 50cm , y compris robinetterie à bec C, syphon, ainsi que flexible, vanne à passage direct, ainsi que tous les accessoires nécessaires pour le bon fonctionnement de l'appareil. | pce | 6 |  | 0
08.03.03 | Fourniture et pose d'un urinoir Coquille, y compris robinetterie à poussoir, siphon; ainsi que flexible, vanne à passage direct, ainsi que tous les accessoires nécessaires pour le bon fonctionnement de l'appareil. | pce | 2 |  | 0
08.03.04 | Fourniture et pose des robinets de service dans la cour, y compris les tuyauteries et vannes, ainsi que tous les accessoires nécessaires pour le bon fonctionnement de l'appareil | pce | 1 |  | 0
08.03.05 | Fourniture et pose des siphons au sol, y compris tous les accessoires nécessaires pour le bon fonctionnement de l'appareil | pce | 4 |  | 0
08.03.06 | Fourniture et pose porte papier essuie tout au droit des lavabo, y compris tous les accessoires de pose | pce | 6 |  | 0
08.03.07 | Fourniture et pose des portes savon, au droit des lavabo, y compris tous les accessoires de pose | pce | 6 |  | 0
08.03.08 | Fourniture et pose d'une glace de lavabo biseauté de dimension 100 x 100 (cm) | pce | 0 |  | 0
08.03.09 | Fourniture et pose Glace de lavabo biseauté de dimension 50 x 100 (cm) | pce | 4 |  | 0
08.03.10 | Fourniture et pose pot de balais chromé et porte balais | pce | 5 |  | 0
08.03.11 | Fourniture et pose d'une poubelle noire soft touch de 3 litres sous lavabo | pce | 7 |  | 0
08.03.12 | Fourniture et pose des portes papier toilette chromé, en inox, y compris tous les accessoires de pose | pce | 5 |  | 0
SOUS TOTAL APPAREILS SANITAIRES-ROBINETTERIES |  |  |  |  | 0
08.04 | Assainissement Autonome
08.04.01 | Contruction d'une fosse septique en béton armé d'une capacité de 35 usagers, conformement au plan, y compris le deblai, coffrage, ferraillage et bétonnage, étancheité de la fosse, joint fix waterstop, ainsi que toutes sujétions de mise en œuvre, pour le bon fonctionnement de la fosse septique. | pce | 1 |  | 0
08.04.02 | Contruction d'un puits perdant en béton armé d'une capacité de 35 usagers, conformement au plan, y compris le deblai, coffrage, ferraillage et bétonnage, étancheité de la fosse, joint fix waterstop, ainsi que toutes sujétions de mise en œuvre, pour le bon fonctionnement de la fosse septique. | pce | 1 |  | 0
08.04.03 | Descentes d'eau de pluie en PVC 110 série Evac, ép. 3mm, y compris gouttieres métallique et planche de rive pour la fixation, ainsi que toutes sujétions de mise en œuvres. | ml | 60 |  | 0
SOUS TOTAL ASSAINISSEMENT AUTONOME |  |  |  |  | 0
SOUS TOTAL CHAPITRE 08 : PLOMBERIE |  |  |  |  | 0
09 | CHAPITRE 09: ELECTRICITE
08.01 | Fo et po câble souterrain d'alimentation Commandement S1 S2 S3 S4 S5. 3ph+N 25mm² cu | m | 60 |  | 0
08.02 | Fo et po câble unifilaire VOB 2,5 mm² | rlx 100 m | 8 |  | 0
08.03 | Fo et po câble unifilaire VOB 1,5 mm² | rlx 100 m | 8 |  | 0
08.04 | Fo et po tube flexible pvc 3/4 pouce | rlx 50 m | 30 |  | 0
08.05 | Fo et po boite de connexion | pce | 40 |  | 0
08.06 | Fo et po boite d'encastrement | pce | 110 |  | 0
08.07 | Fo et po interrupteur schéma 1 | pce | 20 |  | 0
08.08 | Fo et po interrupteur schéma 6 | pce | 4 |  | 0
08.09 | Fo et po interrupteur schéma 5 | pce | 2 |  | 0
08.10 | Fo et po Bouton poussoir | pce | 8 |  | 0
08.11 | Fo et po Télérupteur | pce | 4 |  | 0
08.12 | Fo et po d'une tube LED 25 W | pce | 50 |  | 0
08.13 | Fo et po d'une LED Spot 8 W | pce | 15 |  | 0
08.14 | Fo et po prises 2P+T 16A | pce | 80 |  | 0
08.15 | Fo et po Ventilateurs de plafond 48" | pce | 17 |  | 0
08.16 | Fo et po Climatiseur Split 6000 BTU + accessoires de montage | pce | 3 |  | 0
08.17 | Fo et po disjoncteur 1 pôle10 A | pce | 5 |  | 0
08.18 | Fo et po disjoncteur differentiel 16 A 32 mA | pce | 10 |  | 0
08.19 | Fo et po tableau divisionnaire 16 circuits + barrette de terre | pce | 1 |  | 0
08.20 | Fo et po coffre de communication basique | pce | 1 |  | 0
08.21 | Fo et po d'un piquet de terre en cuivre 2,5 mètre + bague + accessoires | pce | 4 |  | 0
08.22 | Fo et pos accessoires d'installation (raccord, douille, cheville, attache, clou, toile isolante, bande adhesive, etc.) | lot | 1 |  | 0
08.23 | Système de télécomuniction : Fo et po câble RJ45 + Système WIFI + téléphonie | fft | 1 |  | 0
08.24 | Fo et po extincteur à poudre pour feux avec signalisation, capacité 6kg | pce | 1 |  | 0
08.25 | Fo et po du sytéme de détection d' incendie (détecteurs de fumée) | fft | 1 |  | 0
SOUS TOTAL CHAPITRE 09 : ELECTRICITE |  |  |  |  | 0
TOTAL GENERAL COMMANDEMENT ET ETAT-MAJOR |  |  |  |  | 0

## BPU CdT S1-S2
BORDEREAU DES PRIX UNITAIRES
N° | DESIGNATION | PRIX TOTAL (USD)
02 | CHAPITRE 02 : FONDATION
02.01 | Déblais
Ce prix rémunère au mètre cube :
- L'exécution des fossés devant accueillir les fondations d'ouvrages, y compris régalage et évacuation des déblais à un endroit approprié conseillé par la Mission de contrôle
Le mètre cube :
Prix unitaire en toutes lettres :
02.02 | Remblai
Ce prix rémunère au mètre cube :
- La fourniture et la mise en œuvre des remblais en grave non traitée GNT 0/31,5, y compris régalage, compactage à 95% de l'OPM et toute sujétion d'exécution
Le mètre cube :
Prix unitaire en toutes lettres :
02.03 | Béton de propreté des fondations
Ce prix rémunère au mètre cube :
- La fourniture et la mise en œuvre du béton de propreté des fondations de classe C12/15
Le mètre cube :
Prix unitaire en toutes lettres :
02.04 | Semelles isolées en béton armé
Ce prix rémunère au mètre cube :
- La fourniture et le montage des coffrages et des étais ;
- La fourniture, la coupe, le façonnage et la mise en place des armatures ;
- La fourniture et la mise en œuvre du béton C25/30 ;
- Toute sujétion d'exécution
Le mètre cube :
Prix unitaire en toutes lettres :
02.05 | Fondation en moellons
Ce prix rémunère au mètre cube :
- La fourniture et la mise en oeuvre de la maçonnerie en moellons, y compris mortier de liaisonnement et toute sujétion d'exécution
Le mètre cube :
Prix unitaire en toutes lettres :
02.06 | Fut de colonne de 20x20 en béton armé
Ce prix rémunère au mètre cube :
- La fourniture et le montage des coffrages et des étais ;
- La fourniture, la coupe, le façonnage et la mise en place des armatures ;
- La fourniture et la mise en œuvre du béton C25/30 ;
- Toute sujétion d'exécution
Le mètre cube :
Prix unitaire en toutes lettres :
02.07 | Dalle de pavement ep. 10 cm en béton armé, avec un béton de classe C20/25
Ce prix rémunère au mètre cube :
- La fourniture, la coupe, le façonnage et la mise en place des armatures ;
- La fourniture et la mise en œuvre du béton C25/30 ;
- Toute sujétion d'exécution
Le mètre cube :
Prix unitaire en toutes lettres :
02.08 | Longrine de 20x20 en béton armé
Ce prix rémunère au mètre cube :
- La fourniture et le montage des coffrages et des étais ;
- La fourniture, la coupe, le façonnage et la mise en place des armatures ;
- La fourniture et la mise en œuvre du béton C25/30 ;
- Toute sujétion d'exécution
Le mètre cube :
Prix unitaire en toutes lettres :
02.09 | Film polyane et goudron pour l'étanchéité
- La fourniture et la pose du goudron et du film polyane pour l'étanchéité des fondations, y compris toute sujétion d'exécution. Une couche de goudron sur les elements enterrés en Béton armé et une couche de Goudron et de film polyane entre la longrine et la première ligne de blocs
Le forfait :
Prix unitaire en toutes lettres :
03 | CHAPITRE 03 : ELEVATION
03.01 | Mur en maçonnerie de blocs de ciment creux de 20 cm d'épaisseur
Ce prix rémunère au mètre cube :
- La fourniture et la mise en oeuvre des murs en maçonnerie de blocs de ciment creux vibrés de 20 cm d'épaisseur y compris mortier de liaisonnement et toute sujétion d'exécution
Le mètre cube :
Prix unitaire en toutes lettres :
03.02 | Colonnes de 20x10 en béton armé, avec un béton de classe C25/30
Ce prix rémunère au mètre cube :
- La fourniture et le montage des coffrages et des étais ;
- La fourniture, la coupe, le façonnage et la mise en place des armatures ;
- La fourniture et la mise en œuvre du béton C25/30 ;
- Toute sujétion d'exécution
Le mètre cube :
Prix unitaire en toutes lettres :
03.03 | Colonnes de 20x20 en béton armé, avec un béton de classe C25/30
Ce prix rémunère au mètre cube :
- La fourniture et le montage des coffrages et des étais ;
- La fourniture, la coupe, le façonnage et la mise en place des armatures ;
- La fourniture et la mise en œuvre du béton C25/30 ;
- Toute sujétion d'exécution
Le mètre cube :
Prix unitaire en toutes lettres :
03.04 | Colonnes de 20x40 en béton armé, avec un béton de classe C25/30
Ce prix rémunère au mètre cube :
- La fourniture et le montage des coffrages et des étais ;
- La fourniture, la coupe, le façonnage et la mise en place des armatures ;
- La fourniture et la mise en œuvre du béton C25/30 ;
- Toute sujétion d'exécution
Le mètre cube :
Prix unitaire en toutes lettres :
03.05 | Bande sismique horizontales et verticales de 10x20 en béton armé, avec un béton de classe C25/30
Ce prix rémunère au mètre cube :
- La fourniture et le montage des coffrages et des étais ;
- La fourniture, la coupe, le façonnage et la mise en place des armatures ;
- La fourniture et la mise en œuvre du béton C25/30 ;
- Toute sujétion d'exécution
Le mètre cube :
Prix unitaire en toutes lettres :
03.06 | Poutres de 20x20 en béton armé, avec un béton de classe C25/30
Ce prix rémunère au mètre cube :
- La fourniture et le montage des coffrages et des étais ;
- La fourniture, la coupe, le façonnage et la mise en place des armatures ;
- La fourniture et la mise en œuvre du béton C25/30 ;
- Toute sujétion d'exécution
Le mètre cube :
Prix unitaire en toutes lettres :
03.07 | Dalle cheneau de 10 cm en béton armé, avec un béton de classe C25/30
Ce prix rémunère au mètre cube :
- La fourniture et le montage des coffrages et des étais ;
- La fourniture, la coupe, le façonnage et la mise en place des armatures ;
- La fourniture et la mise en œuvre du béton C25/30 ;
- L'étancheité avec une membrane visqueen
- La pose du carrelage
- Toute sujétion d'exécution
Le mètre cube :
Prix unitaire en toutes lettres :
03.08 | Enduit au mortier de ciment
Ce prix rémunère au mètre carré :
- La fourniture et la mise en œuvre de crepissage au mortier de ciment sur murs intérieurs et extérieurs, y compris toute sujétion d'exécution
Le mètre carré :
Prix unitaire en toutes lettres :
04 | CHAPITRE 04 : TOITURE
04.01 | Fermes en tubes rectangulaires de 40x60x2 (mm)
Ce prix rémunère au mètre linéaire :
- La fourniture et le montage des éléments de ferme en tubes carrés de 40x60x2mm, y compris le traitement à l'antirouille, soudure et toute sujétion d'exécution
Le mètre linéaire :
Prix unitaire en toutes lettres :
04.02 | Fermes en tubes rectangulaires de 40x60x2 (mm)
Ce prix rémunère au mètre linéaire :
- La fourniture et le montage des éléments de ferme en tubes carrés de 40x60x2mm, y compris le traitement à l'antirouille, soudure et toute sujétion d'exécution
Le mètre linéaire :
Prix unitaire en toutes lettres :
04.03 | Couverture en tôles autoportantes BWG28
Ce prix rémunère au mètre carré :
La fourniture et le montage de couverture en tôles autoportantes BWG28 prépeintes, y compris vis, accessoires et toute sujétion d'exécution
Le mètre carré :
Prix unitaire en toutes lettres :
04.04 | Contreventement en cornieres de 40x40
Ce prix rémunère au mètre linéaire :
La fourniture et le montage des cornières de 40x40, y compris le traitement à l'antirouille, la soudure, accessoires et toute sujétion d'exécution
Le mètre linéaire :
Prix unitaire en toutes lettres :
04.05 | Tole de rive de 2mm
Ce prix rémunère au mètre linéaire :
La fourniture et le montage des toles de rive de 2mm , y compris le traitement à l'antirouille, la soudure, accessoires et toute sujétion d'exécution
Le mètre linéaire :
Prix unitaire en toutes lettres :
04.06 | Faux plafond en triplex
Ce prix rémunère au mètre carré :
- La fourniture et la pose de faux plafond en gyproc, y compris gitage en maille de 61x61 (cm) en chevrons de bois de 5x5 (cm) , platre mastic, rubans et toute sujétion d'exécution
Le mètre carré :
Prix unitaire en toutes lettres :
05 | CHAPITRE 05 : REVETEMENTS SOL
05.01 | Carreaux en grès cérame anti dérapants de 40x40 cm
Ce prix rémunère au mètre carré :
La fourniture et la pose des carreaux en grès cérame 40*40 anti dérapant sur le sol dans les toilettes, y compris mortier de pose, nettoyage, ponçage et toute sujétion d'exécution
Le mètre carré :
Prix unitaire en toutes lettres :
5.02 | Faiences en grès cérame de 25x40 (cm) dans les toilettes
Ce prix rémunère au mètre carré :
- La fourniture et la pose des faïences en grès cérame de 25*40 (cm) sur les murs dans les toilettes, y compris mortier de pose et toute sujétion d'exécution
Le mètre carré :
Prix unitaire en toutes lettres :
06 | CHAPITRE 06 : MENUISERIES
06.01 | Portes metalliques de 180x220 (cm)
Ce prix rémunère à l'unité :
- La fourniture et la pose de porte vitrée à 2 battants de 180cm*220 (cm) avec châssis en acier, conformément aux plans, y compris charnières, poignée, serrure, peinture anti rouille et toute sujétion d'exécution
L'unité :
Prix unitaire en toutes lettres :
06.02 | Portes metalliques de 130x220 (cm)
Ce prix rémunère à l'unité :
- La fourniture et la pose de porte vitrée à 2 battants de 130cm*220 (cm) avec châssis en acier, conformément aux plans, y compris charnières, poignée, serrure, peinture anti rouille et toute sujétion d'exécution
L'unité :
Prix unitaire en toutes lettres :
06.03 | Portes en bois de 90x220 (cm)
Ce prix rémunère à l'unité :
- La fourniture et la pose de porte vitrée à 1 battants de 90cm*220 (cm) avec châssis en acier, conformément aux plans, y compris charnières, poignée, serrure, peinture anti rouille et toute sujétion d'exécution
L'unité :
Prix unitaire en toutes lettres :
06.04 | Portes en bois de 80x220 (cm)
- La fourniture et la pose de porte en bois massif 80*220 (cm), y compris cadre en bois, chambranle en bois, charnières, poignée, serrure, ponçage, vernis, et toute sujétion d'exécution
L'unité :
Prix unitaire en toutes lettres :
06.05 | Portes en bois de 70x220 (cm)
- La fourniture et la pose de porte en bois massif 70*220 (cm), y compris cadre en bois, chambranle en bois, charnières, poignée, serrure, ponçage, vernis, et toute sujétion d'exécution
L'unité :
Prix unitaire en toutes lettres :
06.06 | Fenêtres métalliques battante de 150x140 (cm)
Ce prix rémunère à l'unité :
- La fourniture et la pose de fenêtre vitrée avec châssis en acier de 150*140 (cm) conformément aux plans, y compris charnières, poignée à 120 cm du sol au maximum, peinture anti rouille et toute sujétion d'exécution
L'unité :
Prix unitaire en toutes lettres :
06.07 | Impostes métalliques battantes de 90x40 (cm)
Ce prix rémunère à l'unité :
- La fourniture et la pose des impostes vitrée avec châssis en acier de 90*40 (cm), conformément aux plans, y compris charnières, peinture anti rouille et toute sujétion d'exécution
L'unité :
Prix unitaire en toutes lettres :
07 | CHAPITRE 07 : PEINTURE
07.01 | Peinture latex sur plafond
Ce prix rémunère au mètre carré :
- L'essai des différentes teintes et la choix du rendu de reference
- La fourniture et la pose de 2 couches minimum de peinture latex sur plafonds jusqu'à l'obtention du rendu choisi, y compris préparations de surface, et toute sujétion d'exécution
Le mètre carré :
Prix unitaire en toutes lettres :
07.02 | Peinture lavable sur mur en deux couches
Ce prix rémunère au mètre carré :
- L'essai des différentes teintes et la choix du rendu de reference
- La fourniture et la pose de 2 couches de peinture lavable (jusqu'à l'obtention du rendu choisi) sur murs, y compris préparations de surface, et toute sujétion d'exécution
Le mètre carré :
Prix unitaire en toutes lettres :
07.03 | Peinture émail sur menuiserie métallique
Ce prix rémunère au forfait :
- La fourniture et la pose de peinture émail en 2 minimum couches sur menuiserie métallique, y compris préparations de surface, et toute sujétion d'exécution
Le forfait :
Prix unitaire en toutes lettres :
08 | CHAPITRE 08 : PLOMBERIE
08.01 | Distribution d'eau froide
Ce prix rémunère au forfait :
La fourniture et la pose des tuyaux PPR de pression PN16 et DN 16/20 conforme au plan, pour l'adduction et la distribution intérieure d'eau froide des sanitaires, y compris, vanne, raccord, manchons, ainsi que tous les accessoires nécessaires pour le bon fonctionnement de l'installation et toutes sujétions de mise en oeuvre (fouille en tranchée, lit de sable, grillage avertisseur,...). Toute sujetion comprise
Le forfait :
Prix unitaire en toutes lettres :
08.02 | Evacuation des eaux vannes et eaux usées
Ce prix rémunère au mètre linéaire :
08.02.01. Fourniture et pose des tuyaux PVC de diamètre 110mm, ép. 3mm, conforme au plan, pour l'évacuation des eaux vannes EV des sanitaires et exterieurs, ainsi que tous les accessoires nécessaires pour le bon fonctionnement des installations et toutes sujétions de mise en oeuvre (fouille en tranchée, lit de sable, grillage avertisseur,...).
08.02.02. Fourniture et pose des tuyaux PVC de diamètre 40/63 ép. 3mm, conforme au plan, pour l'évacuation intérieure des eaux usées EU des sanitaires vers la colonne de chute, y compris tous les accessoires nécessaires pour le bon fonctionnement des installations et toutes sujétions de mise en oeuvre (fouille en tranchée, lit de sable, grillage avertisseur,...).
08.02.03. Fourniture et pose des tuyaux PVC de diamètre 110mm, ép. 3mm, conforme au plan, pour l'évacuation des eaux usées EU des sanitaires jusqu'à la limite du batiment, ainsi que tous les accessoires nécessaires pour le bon fonctionnement des installations et toutes sujétions de mise en oeuvre (fouille en tranchée, lit de sable, grillage avertisseur,...).
Le mètre linéaire :
Prix unitaire en toutes lettres :
08.03 | Appareils sanitaires, robinetteries et accesoires
Ce prix rémunère à la pièce :
08.03.01. Fourniture et pose de WC monobloc complet, y compris flexible, vanne à passage direct, ainsi que tous les accessoires nécessaires pour le bon fonctionnement de l'appareil.
08.03.02. Fourniture et pose d'un Lavabo sur demi colonne, de 50cm , y compris robinetterie à bec C de type GROHE, syphon, ainsi que flexible, vanne à passage direct, ainsi que tous les accessoires nécessaires pour le bon fonctionnement de l'appareil.
08.03.03. Fourniture et pose d'un urinoir Coquille, y compris robinetterie à poussoir de type GROHE, siphon; ainsi que flexible, vanne à passage direct, ainsi que tous les accessoires nécessaires pour le bon fonctionnement de l'appareil.
08.03.04. Fourniture et pose des robinets de service dans la cour, y compris les tuyauteries et vannes, ainsi que tous les accessoires nécessaires pour le bon fonctionnement de l'appareil
08.03.05.Fourniture et pose des siphons au sol, y compris tous les accessoires nécessaires pour le bon fonctionnement de l'appareil
08.03.06. Fourniture et pose porte papier essuie tout au droit des lavabo, y compris tous les accessoires de pose
08.03.07. Fourniture et pose des portes savon au droit des lavabo, y compris tous les accessoires de pose
08.03.08. Fourniture et pose d'une glace de lavabo biseauté de dimension 100 x 100 (cm)
08.03.09. Fourniture et pose Glace de lavabo biseauté de dimension 50 x 100 (cm)
08.03.10. Fourniture et pose pot de balais chromé et porte balais
08.03.11. Fourniture et pose d'une poubelle noire soft touch de 3 litres sous lavabo
08.03.12. Fourniture et pose des portes papier toilette chromé, en inox, y compris tous les accessoires de pose
La pièce :
Prix unitaire en toutes lettres :
08.04 | Assainissement Autonome
Ce prix rémunère à la pièce ou au mètre linéaire :
08.04.01. La contruction d'une fosse septique en béton armé d'une capacité de 35 usagers, conformement au plan, y compris le deblai, coffrage, ferraillage et bétonnage, étancheité de la fosse, joint fix waterstop, ainsi que toutes sujétions de mise en œuvre, pour le bon fonctionnement de la fosse septique.
08.04.02. Contruction d'un puits perdant en béton armé d'une capacité de 35 usagers, conformement au plan, y compris le deblai, coffrage, ferraillage et bétonnage, étancheité de la fosse, joint fix waterstop, ainsi que toutes sujétions de mise en œuvre, pour le bon fonctionnement de la fosse septique.
08.04.03. Descentes d'eau de pluie en PVC 110 série Evac, ép. 3mm, y compris gouttieres métallique et planche de rive pour la fixation, ainsi que toutes sujétions de mise en œuvres.
La pièce ou le mètre linéaire :
Prix unitaire en toutes lettres :
09 | CHAPITRE 09 : ELECTRICITE
CABLAGES ELECTRIQUES, ENCASTREMENTS ET CONNEXIONS
Ce poste concerne la fourniture et le montage des tubages et/ou des goulottes de câbles, y compris les prestations suivantes ;
- La réalisation des tranchées et traversées dans les murs, plafonds et sols.
- La fourniture et le montage des tubages et/ou des goulottes de câbles
- Le tirage et la connexion du câblage
- La fermeture des percements et des saignées dans les murs, les traversées de sols et plafonds
- La réalisation des étanchéités ignifuges en fonction de la résistance au feu prescrite.
Tout détail de réalisation à fournir et présentation d’un échantillon pour approbation du client avant mise en œuvre.
09.01 | Câble 1 *2,5mm2
Ce prix rémunère au rouleau de 50 m :
La fourniture et la pose du cable 1 *2,5, y compris les accessoires tels que attaches, barrette de connexion, toile isolante, clous de fixation, et toute sujétion d'exécution
Le rouleau de 100m :
Prix unitaire en toutes lettres :
9.02 | Câble de 1 *1,5mm2
Ce prix rémunère au rouleau de 50 m :
La fourniture et la pose du cable 1 *2,5, y compris les accessoires tels que attaches, barrette de connexion, toile isolante, clous de fixation, et toute sujétion d'exécution
Le rouleau de 100m :
Prix unitaire en toutes lettres :
09.03 | Cable de 2*2.5mm2
Ce prix rémunère au rouleau de 50 m :
La fourniture et la pose de câble de 2*2.5, y compris toute sujétion d'exécution
Le rouleau de 50m :
Prix unitaire en toutes lettres :
09.04 | Cable de 4*25mm2
Ce prix rémunère au rouleau de 50 m :
La fourniture et la pose de câble de 4*25mm2 pour alimentation générale depuis le transformateur vers le TGBT, y compris toute sujétion d'exécution
Le rouleau de 50m :
Prix unitaire en toutes lettres :
09.05 | Cable de 4*16mm2
Ce prix rémunère au rouleau de 50 m :
La fourniture et la pose de câble de 4*16mm2 pour alimentation depuis le TGBT vers les tableaux dividionnaires de chaque batiment, y compris toute sujétion d'exécution
Le rouleau de 50m :
Prix unitaire en toutes lettres :
9.06 | Tuyau PVC 3/4"
Ce prix rémunère a la pièce :
La fourniture et la pose des tuyaux PVC 3/4", y compris toute sujetion d'execution
La pièce :
Prix unitaire en toutes lettres :
9.07 | Tuyau PVC 5/8"
Ce prix rémunère a la pièce :
La fourniture et la pose des tuyaux PVC 5/8", y compris toute sujetion d'execution
La pièce :
Prix unitaire en toutes lettres :
9.08 | Boite carrée d'encastrement
Ce prix rémunère à la pièce :
- La fourniture et la pose de boite d'encastrement, y compris toute sujétion d'exécution
La pièce :
Prix unitaire en toutes lettres :
9.09 | Boite de dérivation 150*150
Ce prix rémunère à la pièce :
- La fourniture et la pose de boite de derivation 150*150,carrées, y compris toute sujétion d'exécution
La pièce :
Prix unitaire en toutes lettres :
TABLEAU DIVISIONNAIRE
Ce poste comprend la fourniture, l’installation et le raccordement des tableaux électriques de type Prisma G de Schneider Electric. Ils seront livrés et placé, y compris tous les équipements nécessaires, les rails, barrettes de distribution, couvercles, sécurités
Tout détail de réalisation à fournir et présentation d’un échantillon pour approbation du client bavant mise en œuvre.
09.10 | Tableau divisionnaire
Ce prix rémunère à la pièce :
- La fourniture, la pose , l’installation et le raccordement des tableaux électriques de 32 departs de type Prisma G de Schneider Electric. Ils seront livrés et placé, y compris tous les équipements nécessaires, les rails, barrettes de distribution, couvercles, sécurités Tout détail de réalisation à fournir et présentation d’un échantillon pour approbation du client bavant mise en œuvre., y compris toute sujétion d'exécution
La pièce :
Prix unitaire en toutes lettres :
9.11 | DIsjoncteur triphasé de 32A
Ce prix rémunère à la pièce :
La fourniture et la pose de Disjoncteur triphasé de 32A, y compris toute sujétion d’exécution
La pièce :
Prix unitaire en toutes lettres :
9.12 | Inverseur de 250 A
Ce prix rémunère à la pièce :
La fourniture et la pose de un inverseur de 250A, y compris toute sujétion d’exécution
La pièce :
Prix unitaire en toutes lettres :
9.13 | DIsjoncteur monophasé de différents calibres
Ce prix rémunère à la pièce :
La fourniture et la pose de dIsjoncteur monophasé de différents calibres, y compris toute sujétion d’exécution
La pièce :
Prix unitaire en toutes lettres :
9.14 | DIsjoncteur différentiel de 32A
Ce prix rémunère à la pièce :
La fourniture et la pose de dIsjoncteur différentiel de 32A, y compris toute sujétion d’exécution
La pièce :
Prix unitaire en toutes lettres :
Tableau Général Basse Tension (TGBT)
Ce prix rémunère à la pièce :
La fourniture, l’installation et le raccordement d’un TGBT dont l’appareillage sera placé dans une armoire en tôle pliée de 20/20 qui sera dimensionnée pour recevoir 30% du matériel supplémentaire. La tôle constituant cette armoire sera électrozinguée et recevra deux couches d’impression phosphatant et deux couches de peintures cuite au four. Le passage des câbles se fera par presse-étoupe soigneusement calibrée. Les portes seront reliées à la terre par des tresses en cuivre l’appareillage sera réalisé sur des profils du commerce galvanisés. Le câblage sera réalisé en conducteur U500.VS placé sous goulotte en PVC. Le raccordement des départs se fera sur un jeu de bornes placées en partie inférieure et sur une barre de terre pour le conducteur de protection.
L’installation des interrupteurs différentiels 300mA est obligatoire.
09.15 | Inverseur Rotatif Triphasé de 400A
Ce prix rémunère à la pièce :
La fourniture et la pose de un Inverseur Rotatif Triphasé de 400A, y compris toute sujétion d’exécution
La pièce :
Prix unitaire en toutes lettres :
09.16 | Disjoncteur Triphasé Grand Format de 400A
Ce prix rémunère à la pièce :
La fourniture et la pose de un Disjoncteur Triphasé Grand Format de 400A, y compris toute sujétion d’exécution
La pièce :
Prix unitaire en toutes lettres :
09.17 | Disjoncteur Triphasé Grand Format de 100A
Ce prix rémunère à la pièce :
La fourniture et la pose de un Disjoncteur Triphasé Grand Format de 100A, y compris toute sujétion d’exécution
La pièce :
Prix unitaire en toutes lettres :
09.18 | Parasurtenseur Triphasé de 150KA
Ce prix rémunère à la pièce :
La fourniture et la pose de un Parasurtenseur Triphasé de 150KA, y compris toute sujétion d’exécution
La pièce :
Prix unitaire en toutes lettres :
09.19 | Stabilisateur de 100KVA
Ce prix rémunère à la pièce :
La fourniture et la pose de un Stabilisateur de 100KVA, y compris toute sujétion d’exécution
La pièce :
Prix unitaire en toutes lettres :
APPAREILLAGES
Ce poste rémunère à l’unité (PCE) la fourniture, l’installation et le raccordement de tous les types d’interrupteurs et de tous les types de prises de courant. Le prix inclus également pour chaque appareillage les supports de fixation, le mécanisme, l’enjoliveur et la plaque de finition.
- les interrupteurs seront du type10 A à 250 et encastré. Le raccordement des conducteurs se fera à l’aide de bornes à serrage.
- les prises de courant seront ordinaires bipolaires et adaptées pour une intensité de courant de 10A/16A/20A. Elles devront être pourvues d’une borne de terre reliée au conducteur de protection de la conduite électrique. Elles seront de type encastré.
Tous détails de réalisation à fournir et présentation d’un échantillon pour approbation du client avant mise en œuvre.
09.20 | Interrupteur
Ce prix rémunère à la pièce :
La fourniture et la pose de tout type d'interrupteur conformement aux plans, y compris toute sujétion d’exécution
La pièce :
Prix unitaire en toutes lettres :
09.21 | Prise monophasée avec terre
Ce prix rémunère à la pièce :
La fourniture et la pose d'une prise monophasée avec terre, y compris toute sujétion d’exécution
La pièce :
Prix unitaire en toutes lettres :
09.22 | Lampe tube long de 15 W
Ce prix rémunère à la pièce :
La fourniture et la pose de lampe tube long de 15W, y compris câble et toute sujétion d’exécution
La pièce :
Prix unitaire en toutes lettres :
09.22 | Split Système 9000 BTU – 2CV
Ce prix rémunère à la pièce :
la fourniture, la pose et le raccordement d’une unité extérieure et intérieure formant split system de 9000 BTU, y compris supports de fixation, et toutes sujétions de mise en œuvre pour parfait achèvement ainsi que :
- les liaisons frigorifiques entre l’unité intérieure et extérieure (gaz et liquide) sous calorifuge
- les liaisons électriques depuis l’unité extérieure jusqu’à l’unité intérieure le câble de communication sous conduit ICTA/ICA Ø25.
- la tuyauterie d’évacuation en PVC pour les eaux de condensation, y compris le raccordement sur la tuyauterie d’évacuation plomberie (eaux usées)
Tous détails de réalisation à fournir et présentation d’un échantillon pour approbation du Client avant mise en œuvre.
La pièce :
Prix unitaire en toutes lettres :
09.23 | Parafoudre triphasé
Ce prix rémunère à la pièce :
La fourniture et la pose de parafoudre triphasé, y compris toute sujétion d’exécution
La pièce :
Prix unitaire en toutes lettres :
09.24 | Paratonnere
Ce prix rémunère à la pièce :
Fourniture, pose et installation d’un dispositif de capture et protection contre la foudre, composé d’un capteur en cuivre installé sur un mat (poteau métallique) de hauteur minimale 3 m soutenus par des haubans (fils d’acier) reliés à la terre par une descente réalisée en conducteur méplat de section 25x2mm en cuivre plat, assurant la liaison la plus directe possible avec le puit de terre équipé avec 3 piquets de terre et regard de visite. Ces conducteurs seront fixés à l’aide de crampons où de clip inox adaptés au support à raison de trois fixations minimales par mètre. Les éléments métalliques situés à proximité du cheminement du conducteur de descente seront reliés à celui-ci à aide de tresses de masses de même nature que le conducteur. A 2m du sol, le conducteur sera isolé dans un fourreau.
La pièce :
Prix unitaire en toutes lettres :
9.25 | Piquey de terre
Ce prix rémunère a la pièce :
Ce prix rémunère à l’unité (PCE) la fourniture et la pose de piquets de terre en cuivre ou en acier recouvert de cuivre de 1m de long minimum et 15mm de diamètre minimum qui dissiperont l’énergie de la foudre dans le sol. Ils seront connectés entre eux par un cuivre nu de 25mm2 et à la barrette de mesure de terre. Les piquets seront espacés de 3m les uns des autres.
La pièce :
Prix unitaire en toutes lettres :
9.26 | Mat en tube métallique de 3m avec haubans en câblage métallique
Ce prix rémunère a la pièce :
la fourniture et la pause d’un mat de 3m de haut et 4cm de diamètre, haubané avec câbles d’acier fixés dans toutes les directions sur la toiture de manière étanche
La pièce :
Prix unitaire en toutes lettres :
9.27 | Remblais aux solutions de sel
Ce prix rémunère au forfait :
le remblais au droit des piquets de terre avec une solution de sel et de braise (pratique locale).
Le forfait :
Prix unitaire en toutes lettres :
9.28 | Conducteur plat Paratonneur cuivre pure
Ce prix rémunère au mètre linéaire :
la fourniture et la pause d’un ruban de cuivre nu de 25mm de largeur et 2mm d’épaisseur y compris :
- l’excavation et le remblais nécessaire pour son enfouissement à au moins 50cm du niveau fini du sol ;
- sa fixation sur le bâtiment et en toiture avec des clips inox adaptés à raison de 3 par mètre.
Le rayon de courbure dudit ruban doit être respecté pendant sa mise en œuvre.

## COMMANDEMENT S3-S4
DEVIS CADRE
SEUL LES CASES JAUNES SONT A REMPLIR
Le soumissionaire remplira exclusivement les cellules en jaune sans alterer les formules ni les quantités. ¦ Toute modification devra etre soumise par le biais de demandes de clarifications aupres de Expertise France. ¦ Les modifications non autorisées pourront conduire à un rejet de l'offre
QUANTITATIF DES TRAVAUX DE CONSTRUCTION DU BATIMENT COMMANDEMENT S2-S3
N° | DESIGNATION | UNITE | QUANTITE | PRIX UNITAIRE (USD) | PRIX TOTAL (USD)
01 | CHAPITRE 01 : INSTALLATION ET REPLI DE CHANTIER
02 | CHAPITRE 02 : FONDATION
02.01 | Déblai | m3 | 89 |  | 0
02.02 | Remblai | m3 | 179.3 |  | 0
02.03 | Beton de propreté de classe C12/15 | m3 | 6.49 |  | 0
02.04 | Semelles filantes de 60cm de large en béton armé, avec un béton de classe C25/30 | m3 | 26 |  | 0
02.05 | Fondation en moellons dosé à 250 kg/m3 | m3 | 111.41 |  | 0
02.06 | Fut de colonne de 20x20 en béton armé pour poteaux , avec un béton de classe C25/30 | m3 | 11.1 |  | 0
02.07 | Dalle de pavement ep. 10 cm en béton armé, avec un béton de classe C20/25 | m3 | 25.617 |  | 0
02.08 | Longrine de 20x20 en béton armé pour le bureau, avec un béton de classe C25/30 | m3 | 8.84 |  | 0
02.09 | Film polyane, y compris goudron pour l'étanchéité | FFT | 1 |  | 0
SOUS TOTAL CHAPITRE 02 : FONDATION |  |  |  |  | 0
03 | CHAPITRE 03 : ELEVATION
03.01 | Mur en maçonnerie de blocs creux de 20 cm d'épaisseur | m3 | 76.93 |  | 0
03.02 | Colonnes de 20x10 en béton armé, avec un béton de classe C25/30 | m3 | 8.2 |  | 0
03.03 | Colonnes de 20x20 en béton armé, avec un béton de classe C25/30 | m3 | 2.52 |  | 0
03.04 | Colonnes de 20x40 en béton armé, avec un béton de classe C25/30 | m3 | 3.84 |  | 0
03.05 | Bandes sismique hautes et basses de 20x10 en béton armé , avec un béton de classe C25/30 | m3 | 5.9 |  | 0
03.06 | Poutres de 20x25 en béton armé, avec un béton de classe C25/30 | m3 | 9.44 |  | 0
03.07 | Dalle cheneau en béton arme avec un béton de classe C25/30 | m3 | 3.48 |  | 0
03.08 | Enduit interieur et exterieur au mortier dosé à au moins 400kg de ciment par m3 de sable | m2 | 1025.76 |  | 0
SOUS TOTAL CHAPITRE 03 : ELEVATION |  |  |  |  | 0
04 | CHAPITRE 04 : TOITURE
04.01 | Fermes en tubes carrées metalliques de 40x60x2mm | ml | 599.2 |  | 0
04.02 | Pannes en tubes carrées metalliques de 40x40x2mm | ml | 816 |  | 0
04.03 | Couverture en tôles autoportantes pre preinte BWG 28 | m2 | 315.2 |  | 0
04.04 | Contreventement en cornieres de 40x40 | ml | 90 |  | 0
04.05 | Tole de rive de 2mm | ml | 72 |  | 0
04.06 | Fourniture et pose des gouttières metalliques | ml | 48 |  | 0
04.07 | Faux plafond en triplex sur gitage en chevrons de 5x5 (cm) de 61x61 de maille | m2 | 472.17 |  | 0
SOUS TOTAL CHAPITRE 04 : TOITURE |  |  |  |  | 0
05 | CHAPITRE 05 : CARRELAGE
05.01 | Carreaux en grès cérame anti dérapants de 40x40 cm pour sanitaires | m2 | 17.55 |  | 0
05.02 | Faiences en grès cérame de25x40 cm | m2 | 66.44 |  | 0
SOUS TOTAL CHAPITRE 05 : CARRELAGE |  |  |  |  | 0
06 | CHAPITRE 06 : MENUISERIES
06.01 | Portes metalliques de 180x220 (cm) | Unité | 1 |  | 0
06.02 | Portes metalliques de 90x220 (cm) | Unité | 4 |  | 0
06.03 | Portes en bois de 80x220 (cm) | Unité | 11 |  | 0
06.04 | Portes en bois de 70x220 (cm) | Unité | 3 |  | 0
06.05 | Fenêtres métalliques battantes de 150x130 (cm) | Unité | 8 |  | 0
06.06 | Impostes métalliques de 90x40 (cm) | Unité | 4 |  | 0
SOUS TOTAL CHAPITRE 06 : MENUISERIES |  |  |  |  | 0
07 | CHAPITRE 07 : PEINTURE
07.01 | Peinture latex sur plafond en 2 couches minimales, y compris préparations de la surface | m2 | 350.67 |  | 0
07.02 | Peinture lavable sur murs interieurs et exterieurs en deux couches minimales | m2 | 1025.76 |  | 0
07.03 | Peinture émail sur menuiserie métallique | fft | 1 |  | 0
SOUS TOTAL CHAPITRE 07 : PEINTURE |  |  |  |  | 0
08 | CHAPITRE 08 : PLOMBERIE
08.01 | Distribution d'eau froide
08.01.01 | Fourniture et pose des tuyaux PPR de pression PN16 et DN 16/20 conforme au plan, pour l'adduction et la distribution intérieure d'eau froide des sanitaires, y compris, vanne, raccord, manchons, ainsi que tous les accessoires nécessaires pour le bon fonctionnement de l'installation et toutes sujétions de mise en oeuvre (fouille en tranchée, lit de sable, grillage avertisseur,...). | fft | 1 |  | 0
SOUS TOTAL DISTRIBUTION D'EAU FROIDE |  |  |  |  | 0
08.02 | Evacuation des eaux vannes et eaux usées
08.02.01 | Fourniture et pose des tuyaux de diamètre 110mm, ép. 3mm, conforme au plan, pour l'évacuation des eaux vannes EV des sanitaires et exterieurs, ainsi que tous les accessoires nécessaires pour le bon fonctionnement des installations et toutes sujétions de mise en oeuvre (fouille en tranchée, lit de sable, grillage avertisseur,...). | ml | 30 |  | 0
08.02.02 | Fourniture et pose des tuyaux de diamètre 40/63 ép. 3mm, conforme au plan, pour l'évacuation intérieure des eaux usées EU des sanitaires vers la colonne de chute, y compris tous les accessoires nécessaires pour le bon fonctionnement des installations et toutes sujétions de mise en oeuvre (fouille en tranchée, lit de sable, grillage avertisseur,...). | ml | 24 |  | 0
08.02.03 | Fourniture et pose des tuyaux de diamètre 110mm, ép. 3mm, conforme au plan, pour l'évacuation des eaux usées EU des sanitaires jusqu'à la limite du batiment, ainsi que tous les accessoires nécessaires pour le bon fonctionnement des installations et toutes sujétions de mise en oeuvre (fouille en tranchée, lit de sable, grillage avertisseur,...). | ml | 30 |  | 0
SOUS TOTAL DISTRIBUTION D'EAU FROIDE |  |  |  |  | 0
08.03 | Appareils sanitaires, robinetteries et accesoires
08.03.01 | Fourniture et pose de WC monobloc y compris flexible, vanne à passage direct, ainsi que tous les accessoires nécessaires pour le bon fonctionnement de l'appareil. | pce | 3 |  | 0
08.03.02 | Fourniture et pose d'un Lavabo sur demi colonne, de 50cm , y compris robinetterie à bec C syphon, ainsi que flexible, vanne à passage direct, ainsi que tous les accessoires nécessaires pour le bon fonctionnement de l'appareil. | pce | 4 |  | 0
08.03.03 | Fourniture et pose d'un urinoir Coquille, y compris robinetterie à poussoir, siphon; ainsi que flexible, vanne à passage direct, ainsi que tous les accessoires nécessaires pour le bon fonctionnement de l'appareil. | pce | 2 |  | 0
08.03.04 | Fourniture et pose des robinets de service dans la cour, y compris les tuyauteries et vannes, ainsi que tous les accessoires nécessaires pour le bon fonctionnement de l'appareil | pce | 1 |  | 0
08.03.05 | Fourniture et pose des siphons au sol y compris tous les accessoires nécessaires pour le bon fonctionnement de l'appareil | pce | 3 |  | 0
08.03.06 | Fourniture et pose porte papier essuie tout au droit des lavabo, y compris tous les accessoires de pose | pce | 4 |  | 0
08.03.07 | Fourniture et pose des portes savon au droit des lavabo, y compris tous les accessoires de pose | pce | 4 |  | 0
08.03.08 | Fourniture et pose d'une glace de lavabo biseauté de dimension 100 x 100 (cm) | pce | 0 |  | 0
08.03.09 | Fourniture et pose Glace de lavabo biseauté de dimension 50 x 100 (cm) | pce | 4 |  | 0
08.03.10 | Fourniture et pose pot de balais chromé et porte balais | pce | 3 |  | 0
08.03.11 | Fourniture et pose d'une poubelle noire soft touch de 3 litres sous lavabo | pce | 5 |  | 0
08.03.12 | Fourniture et pose des portes papier toilette chromé, en inox, y compris tous les accessoires de pose | pce | 3 |  | 0
SOUS TOTAL APPAREILS SANITAIRES-ROBINETTERIES |  |  |  |  | 0
08.04 | Assainissement Autonome
08.04.01 | Contruction d'une fosse septique en béton armé d'une capacité de 35 usagers, conformement au plan, y compris le deblai, coffrage, ferraillage et bétonnage, étancheité de la fosse, joint fix waterstop, ainsi que toutes sujétions de mise en œuvre, pour le bon fonctionnement de la fosse septique. | pce | 1 |  | 0
08.04.02 | Contruction d'un puits perdant en béton armé d'une capacité de 35 usagers, conformement au plan, y compris le deblai, coffrage, ferraillage et bétonnage, étancheité de la fosse, joint fix waterstop, ainsi que toutes sujétions de mise en œuvre, pour le bon fonctionnement de la fosse septique. | pce | 1 |  | 0
08.04.03 | Fourniture et pose des tuyaux de diamètre 110mm, ép. 3mm, conforme au plan, pour l'évacuation des eaux vannes EV des 3 batiments d'infanteries vers la fosse septique, ainsi que toutes sujétions de mise en oeuvre (fouille en tranchée, lit de sable, grillage avertisseur,...). | ml | 90 |  | 0
08.04.04 | Fourniture et pose des tuyaux de diamètre 110mm, ép. 3mm, conforme au plan, pour l'évacuation des eaux usées EU des 3 batiments d'infanteries vers la fosse septique, ainsi que toutes sujétions de mise en oeuvre (fouille en tranchée, lit de sable, grillage avertisseur,...). | ml | 90 |  | 0
08.04.05 | Regards de visite pour les eaux vannes, eaux usées et pour l'alimentation des sanitaires | Unité | 65 |  | 0
08.04.06 | Descentes d'eau de pluie en PVC 110 série Evac, ép. 3mm, y compris gouttieres métallique et planche de rive pour la fixation, ainsi que toutes sujétions de mise en œuvres. | ml | 24 |  | 0
SOUS TOTAL ASSAINISSEMENT AUTONOME |  |  |  |  | 0
SOUS TOTAL CHAPITRE 08 : PLOMBERIE |  |  |  |  | 0
09 | CHAPITRE 09 : ELECTRICITE
09.01 | Fo et po câble souterrain d'alimentation Commandement S1 S2 S3 S4 S5. 3ph+N 25mm² cu | m | 30 |  | 0
08.02 | Fo et po câble unifilaire VOB 2,5 mm² | rlx 100 m | 5 |  | 0
08.03 | Fo et po câble unifilaire VOB 1,5 mm² | rlx 100 m | 5 |  | 0
08.04 | Fo et po tube flexible pvc 3/4 pouce | rlx 50 m | 22 |  | 0
08.05 | Fo et po boite de connexion | pce | 35 |  | 0
08.06 | Fo et po boite d'encastrement | pce | 60 |  | 0
08.07 | Fo et po interrupteur schéma 1 | pce | 12 |  | 0
08.08 | Fo et po interrupteur schéma 5 | pce | 2 |  | 0
08.09 | Fo et po Bouton poussoir | pce | 8 |  | 0
08.10 | Fo et po Télérupteur | pce | 4 |  | 0
08.11 | Fo et po d'une tube LED 25 W | pce | 40 |  | 0
08.12 | Fo et po d'une LED Spot 8 W | pce | 10 |  | 0
08.13 | Fo et po prises 2P+T 16A | pce | 40 |  | 0
08.14 | Fo et po Ventilateurs de plafond 48" | pce | 6 |  | 0
08.15 | Fo et po disjoncteur 1 pôle10 A | pce | 4 |  | 0
08.16 | Fo et po disjoncteur differentiel 16 A 32 mA | pce | 6 |  | 0
08.17 | Fo et po tableau divisionnaire 16 circuits + barrette de terre | pce | 1 |  | 0
08.18 | Fo et po coffre de communication basique | pce | 1 |  | 0
08.19 | Fo et po d'un piquet de terre en cuivre 2,5 mètre + bague + accessoires | pce | 4 |  | 0
08.20 | Fo et pos accessoires d'installation (raccord, douille, cheville, attache, clou, toile isolante, bande adhesive, etc.) | lot | 1 |  | 0
08.21 | Système de télécomuniction : Fo et po câble RJ45 + Système WIFI + téléphonie | fft | 1 |  | 0
08.22 | Fo et po extincteur à poudre pour feux avec signalisation, capacité 6kg | pce | 1 |  | 0
08.23 | Fo et po du sytéme de détection d' incendie (détecteurs de fumée) | fft | 1 |  | 0
SOUS TOTAL CHAPITRE 09 : ELECTRICITE |  |  |  |  | 0
TOTAL GENERAL BATAILLON S3-S4 |  |  |  |  | 0

## BPU CdT S2-S3
BORDEREAU DES PRIX UNITAIRES
N° | DESIGNATION | PRIX TOTAL (USD)
02 | CHAPITRE 02 : FONDATION
02.01 | Déblais
Ce prix rémunère au mètre cube :
- L'exécution des fossés devant accueillir les fondations d'ouvrages, y compris régalage et évacuation des déblais à un endroit approprié conseillé par la Mission de contrôle
Le mètre cube :
Prix unitaire en toutes lettres :
02.02 | Remblai
Ce prix rémunère au mètre cube :
- La fourniture et la mise en œuvre des remblais en grave non traitée GNT 0/31,5, y compris régalage, compactage à 95% de l'OPM et toute sujétion d'exécution
Le mètre cube :
Prix unitaire en toutes lettres :
02.03 | Béton de propreté des fondations
Ce prix rémunère au mètre cube :
- La fourniture et la mise en œuvre du béton de propreté des fondations de classe C12/15
Le mètre cube :
Prix unitaire en toutes lettres :
02.04 | Semelles isolées en béton armé
Ce prix rémunère au mètre cube :
- La fourniture et le montage des coffrages et des étais ;
- La fourniture, la coupe, le façonnage et la mise en place des armatures ;
- La fourniture et la mise en œuvre du béton C25/30 ;
- Toute sujétion d'exécution
Le mètre cube :
Prix unitaire en toutes lettres :
02.05 | Fondation en moellons
Ce prix rémunère au mètre cube :
- La fourniture et la mise en oeuvre de la maçonnerie en moellons, y compris mortier de liaisonnement et toute sujétion d'exécution
Le mètre cube :
Prix unitaire en toutes lettres :
02.06 | Fut de colonne de 20x20 en béton armé
Ce prix rémunère au mètre cube :
- La fourniture et le montage des coffrages et des étais ;
- La fourniture, la coupe, le façonnage et la mise en place des armatures ;
- La fourniture et la mise en œuvre du béton C25/30 ;
- Toute sujétion d'exécution
Le mètre cube :
Prix unitaire en toutes lettres :
02.07 | Dalle de pavement ep. 10 cm en béton armé, avec un béton de classe C20/25
Ce prix rémunère au mètre cube :
- La fourniture, la coupe, le façonnage et la mise en place des armatures ;
- La fourniture et la mise en œuvre du béton C25/30 ;
- Toute sujétion d'exécution
Le mètre cube :
Prix unitaire en toutes lettres :
02.08 | Longrine de 20x20 en béton armé
Ce prix rémunère au mètre cube :
- La fourniture et le montage des coffrages et des étais ;
- La fourniture, la coupe, le façonnage et la mise en place des armatures ;
- La fourniture et la mise en œuvre du béton C25/30 ;
- Toute sujétion d'exécution
Le mètre cube :
Prix unitaire en toutes lettres :
02.09 | Film polyane et goudron pour l'étanchéité
- La fourniture et la pose du goudron et du film polyane pour l'étanchéité des fondations, y compris toute sujétion d'exécution. Une couche de goudron sur les elements enterrés en Béton armé et une couche de Goudron et de film polyane entre la longrine et la première ligne de blocs
Le forfait :
Prix unitaire en toutes lettres :
03 | CHAPITRE 03 : ELEVATION
03.01 | Mur en maçonnerie de blocs de ciment creux de 20 cm d'épaisseur
Ce prix rémunère au mètre cube :
- La fourniture et la mise en oeuvre des murs en maçonnerie de blocs de ciment creux vibrés de 20 cm d'épaisseur y compris mortier de liaisonnement et toute sujétion d'exécution
Le mètre cube :
Prix unitaire en toutes lettres :
03.02 | Colonnes de 20x10 en béton armé, avec un béton de classe C25/30
Ce prix rémunère au mètre cube :
- La fourniture et le montage des coffrages et des étais ;
- La fourniture, la coupe, le façonnage et la mise en place des armatures ;
- La fourniture et la mise en œuvre du béton C25/30 ;
- Toute sujétion d'exécution
Le mètre cube :
Prix unitaire en toutes lettres :
03.03 | Colonnes de 20x20 en béton armé, avec un béton de classe C25/30
Ce prix rémunère au mètre cube :
- La fourniture et le montage des coffrages et des étais ;
- La fourniture, la coupe, le façonnage et la mise en place des armatures ;
- La fourniture et la mise en œuvre du béton C25/30 ;
- Toute sujétion d'exécution
Le mètre cube :
Prix unitaire en toutes lettres :
03.04 | Colonnes de 20x40 en béton armé, avec un béton de classe C25/30
Ce prix rémunère au mètre cube :
- La fourniture et le montage des coffrages et des étais ;
- La fourniture, la coupe, le façonnage et la mise en place des armatures ;
- La fourniture et la mise en œuvre du béton C25/30 ;
- Toute sujétion d'exécution
Le mètre cube :
Prix unitaire en toutes lettres :
03.05 | Bande sismique horizontales et verticales de 10x20 en béton armé, avec un béton de classe C25/30
Ce prix rémunère au mètre cube :
- La fourniture et le montage des coffrages et des étais ;
- La fourniture, la coupe, le façonnage et la mise en place des armatures ;
- La fourniture et la mise en œuvre du béton C25/30 ;
- Toute sujétion d'exécution
Le mètre cube :
Prix unitaire en toutes lettres :
03.06 | Poutres de 20x20 en béton armé, avec un béton de classe C25/30
Ce prix rémunère au mètre cube :
- La fourniture et le montage des coffrages et des étais ;
- La fourniture, la coupe, le façonnage et la mise en place des armatures ;
- La fourniture et la mise en œuvre du béton C25/30 ;
- Toute sujétion d'exécution
Le mètre cube :
Prix unitaire en toutes lettres :
03.07 | Dalle cheneau de 10 cm en béton armé, avec un béton de classe C25/30
Ce prix rémunère au mètre cube :
- La fourniture et le montage des coffrages et des étais ;
- La fourniture, la coupe, le façonnage et la mise en place des armatures ;
- La fourniture et la mise en œuvre du béton C25/30 ;
- L'étancheité avec une membrane visqueen
- La pose du carrelage
- Toute sujétion d'exécution
Le mètre cube :
Prix unitaire en toutes lettres :
03.08 | Enduit au mortier de ciment
Ce prix rémunère au mètre carré :
- La fourniture et la mise en œuvre de crepissage au mortier de ciment sur murs intérieurs et extérieurs, y compris toute sujétion d'exécution
Le mètre carré :
Prix unitaire en toutes lettres :
04 | CHAPITRE 04 : TOITURE
04.01 | Fermes en tubes rectangulaires de 40x60x2 (mm)
Ce prix rémunère au mètre linéaire :
- La fourniture et le montage des éléments de ferme en tubes carrés de 40x60x2mm, y compris le traitement à l'antirouille, soudure et toute sujétion d'exécution
Le mètre linéaire :
Prix unitaire en toutes lettres :
04.02 | Fermes en tubes rectangulaires de 40x60x2 (mm)
Ce prix rémunère au mètre linéaire :
- La fourniture et le montage des éléments de ferme en tubes carrés de 40x60x2mm, y compris le traitement à l'antirouille, soudure et toute sujétion d'exécution
Le mètre linéaire :
Prix unitaire en toutes lettres :
04.03 | Couverture en tôles autoportantes BWG28
Ce prix rémunère au mètre carré :
La fourniture et le montage de couverture en tôles autoportantes BWG28 prépeintes, y compris vis, accessoires et toute sujétion d'exécution
Le mètre carré :
Prix unitaire en toutes lettres :
04.04 | Contreventement en cornieres de 40x40
Ce prix rémunère au mètre linéaire :
La fourniture et le montage des cornières de 40x40, y compris le traitement à l'antirouille, la soudure, accessoires et toute sujétion d'exécution
Le mètre linéaire :
Prix unitaire en toutes lettres :
04.05 | Tole de rive de 2mm
Ce prix rémunère au mètre linéaire :
La fourniture et le montage des toles de rive de 2mm , y compris le traitement à l'antirouille, la soudure, accessoires et toute sujétion d'exécution
Le mètre linéaire :
Prix unitaire en toutes lettres :
04.06 | Faux plafond en triplex
Ce prix rémunère au mètre carré :
- La fourniture et la pose de faux plafond en gyproc, y compris gitage en maille de 61x61 (cm) en chevrons de bois de 5x5 (cm) , platre mastic, rubans et toute sujétion d'exécution
Le mètre carré :
Prix unitaire en toutes lettres :
05 | CHAPITRE 05 : REVETEMENTS SOL
05.01 | Carreaux en grès cérame anti dérapants de 40x40 cm
Ce prix rémunère au mètre carré :
La fourniture et la pose des carreaux en grès cérame 40*40 anti dérapant sur le sol dans les toilettes, y compris mortier de pose, nettoyage, ponçage et toute sujétion d'exécution
Le mètre carré :
Prix unitaire en toutes lettres :
5.02 | Faiences en grès cérame de 25x40 (cm) dans les toilettes
Ce prix rémunère au mètre carré :
- La fourniture et la pose des faïences en grès cérame de 25*40 (cm) sur les murs dans les toilettes, y compris mortier de pose et toute sujétion d'exécution
Le mètre carré :
Prix unitaire en toutes lettres :
06 | CHAPITRE 06 : MENUISERIES
06.01 | Portes metalliques de 180x220 (cm)
Ce prix rémunère à l'unité :
- La fourniture et la pose de porte vitrée à 2 battants de 180cm*220 (cm) avec châssis en acier, conformément aux plans, y compris charnières, poignée, serrure, peinture anti rouille et toute sujétion d'exécution
L'unité :
Prix unitaire en toutes lettres :
06.02 | Portes metalliques de 90x220 (cm)
Ce prix rémunère à l'unité :
- La fourniture et la pose de porte vitrée à 1 battants de 90cm*220 (cm) avec châssis en acier, conformément aux plans, y compris charnières, poignée, serrure, peinture anti rouille et toute sujétion d'exécution
L'unité :
Prix unitaire en toutes lettres :
06.03 | Portes en bois de 80x220 (cm)
- La fourniture et la pose de porte en bois massif 80*220 (cm), y compris cadre en bois, chambranle en bois, charnières, poignée, serrure, ponçage, vernis, et toute sujétion d'exécution
L'unité :
Prix unitaire en toutes lettres :
06.04 | Portes en bois de 70x220 (cm)
- La fourniture et la pose de porte en bois massif 70*220 (cm), y compris cadre en bois, chambranle en bois, charnières, poignée, serrure, ponçage, vernis, et toute sujétion d'exécution
L'unité :
Prix unitaire en toutes lettres :
06.05 | Fenêtres métalliques battante de 150x140 (cm)
Ce prix rémunère à l'unité :
- La fourniture et la pose de fenêtre vitrée avec châssis en acier de 150*140 (cm) conformément aux plans, y compris charnières, poignée à 120 cm du sol au maximum, peinture anti rouille et toute sujétion d'exécution
L'unité :
Prix unitaire en toutes lettres :
06.06 | Impostes métalliques battantes de 90x40 (cm)
Ce prix rémunère à l'unité :
- La fourniture et la pose des impostes vitrée avec châssis en acier de 90*40 (cm), conformément aux plans, y compris charnières, peinture anti rouille et toute sujétion d'exécution
L'unité :
Prix unitaire en toutes lettres :
07 | CHAPITRE 07 : PEINTURE
07.01 | Peinture latex sur plafond
Ce prix rémunère au mètre carré :
- L'essai des différentes teintes et la choix du rendu de reference
- La fourniture et la pose de 2 couches minimum de peinture latex sur plafonds jusqu'à l'obtention du rendu choisi, y compris préparations de surface, et toute sujétion d'exécution
Le mètre carré :
Prix unitaire en toutes lettres :
07.02 | Peinture lavable sur mur en deux couches
Ce prix rémunère au mètre carré :
- L'essai des différentes teintes et la choix du rendu de reference
- La fourniture et la pose de 2 couches de peinture lavable (jusqu'à l'obtention du rendu choisi) sur murs, y compris préparations de surface, et toute sujétion d'exécution
Le mètre carré :
Prix unitaire en toutes lettres :
07.03 | Peinture émail sur menuiserie métallique
Ce prix rémunère au forfait :
- La fourniture et la pose de peinture émail en 2 minimum couches sur menuiserie métallique, y compris préparations de surface, et toute sujétion d'exécution
Le forfait :
Prix unitaire en toutes lettres :
08 | CHAPITRE 08 : PLOMBERIE
08.01 | Distribution d'eau froide
Ce prix rémunère au forfait :
La fourniture et la pose des tuyaux PPR de pression PN16 et DN 16/20 conforme au plan, pour l'adduction et la distribution intérieure d'eau froide des sanitaires, y compris, vanne, raccord, manchons, ainsi que tous les accessoires nécessaires pour le bon fonctionnement de l'installation et toutes sujétions de mise en oeuvre (fouille en tranchée, lit de sable, grillage avertisseur,...). Toute sujetion comprise
Le forfait :
Prix unitaire en toutes lettres :
08.02 | Evacuation des eaux vannes et eaux usées
Ce prix rémunère au mètre linéaire :
08.02.01. Fourniture et pose des tuyaux PVC de diamètre 110mm, ép. 3mm, conforme au plan, pour l'évacuation des eaux vannes EV des sanitaires et exterieurs, ainsi que tous les accessoires nécessaires pour le bon fonctionnement des installations et toutes sujétions de mise en oeuvre (fouille en tranchée, lit de sable, grillage avertisseur,...).
08.02.02. Fourniture et pose des tuyaux PVC de diamètre 40/63 ép. 3mm, conforme au plan, pour l'évacuation intérieure des eaux usées EU des sanitaires vers la colonne de chute, y compris tous les accessoires nécessaires pour le bon fonctionnement des installations et toutes sujétions de mise en oeuvre (fouille en tranchée, lit de sable, grillage avertisseur,...).
08.02.03. Fourniture et pose des tuyaux PVC de diamètre 110mm, ép. 3mm, conforme au plan, pour l'évacuation des eaux usées EU des sanitaires jusqu'à la limite du batiment, ainsi que tous les accessoires nécessaires pour le bon fonctionnement des installations et toutes sujétions de mise en oeuvre (fouille en tranchée, lit de sable, grillage avertisseur,...).
Le mètre linéaire :
Prix unitaire en toutes lettres :
08.03 | Appareils sanitaires, robinetteries et accesoires
Ce prix rémunère à la pièce :
08.03.01. Fourniture et pose de WC monobloc complet y compris flexible, vanne à passage direct, ainsi que tous les accessoires nécessaires pour le bon fonctionnement de l'appareil.
08.03.02. Fourniture et pose d'un Lavabo sur demi colonne, de 50cm , y compris robinetterie à bec C de type GROHE, syphon, ainsi que flexible, vanne à passage direct, ainsi que tous les accessoires nécessaires pour le bon fonctionnement de l'appareil.
08.03.03. Fourniture et pose d'un urinoir Coquille, y compris robinetterie à poussoir de type GROHE, siphon; ainsi que flexible, vanne à passage direct, ainsi que tous les accessoires nécessaires pour le bon fonctionnement de l'appareil.
08.03.04. Fourniture et pose des robinets de service dans la cour, y compris les tuyauteries et vannes, ainsi que tous les accessoires nécessaires pour le bon fonctionnement de l'appareil
08.03.05.Fourniture et pose des siphons au sol y compris tous les accessoires nécessaires pour le bon fonctionnement de l'appareil
08.03.06. Fourniture et pose porte papier essuie tout au droit des lavabo, y compris tous les accessoires de pose
08.03.07. Fourniture et pose des portes savon au droit des lavabo, y compris tous les accessoires de pose
08.03.08. Fourniture et pose d'une glace de lavabo biseauté de dimension 100 x 100 (cm)
08.03.09. Fourniture et pose Glace de lavabo biseauté de dimension 50 x 100 (cm)
08.03.10. Fourniture et pose pot de balais chromé et porte balais
08.03.11. Fourniture et pose d'une poubelle noire soft touch de 3 litres sous lavabo
08.03.12. Fourniture et pose des portes papier toilette chromé, en inox, y compris tous les accessoires de pose
La pièce :
Prix unitaire en toutes lettres :
08.04 | Assainissement Autonome
Ce prix rémunère à l'unité, la pièce ou au mètre linéaire :
08.04.01. La contruction d'une fosse septique en béton armé d'une capacité de 35 usagers, conformement au plan, y compris le deblai, coffrage, ferraillage et bétonnage, étancheité de la fosse, joint fix waterstop, ainsi que toutes sujétions de mise en œuvre, pour le bon fonctionnement de la fosse septique.
08.04.02. Contruction d'un puits perdant en béton armé d'une capacité de 35 usagers, conformement au plan, y compris le deblai, coffrage, ferraillage et bétonnage, étancheité de la fosse, joint fix waterstop, ainsi que toutes sujétions de mise en œuvre, pour le bon fonctionnement de la fosse septique.
08.04.03. La fourniture et pose des tuyaux PVC de diamètre 110mm, ép. 3mm, conforme au plan, pour l'évacuation des eaux vannes EV des 3 batiments d'infanteries vers la fosse septique, ainsi que toutes sujétions de mise en oeuvre (fouille en tranchée, lit de sable, grillage avertisseur,...).
08.04.05. La fourniture et pose des tuyaux PVC de diamètre 110mm, ép. 3mm, conforme au plan, pour l'évacuation des eaux usées EU des 3 batiments d'infanteries vers la fosse septique, ainsi que toutes sujétions de mise en oeuvre (fouille en tranchée, lit de sable, grillage avertisseur,...).
08.04.06. La construction des regards de visite en brique cuites pour les eaux vannes, eaux usées et pour l'alimentation des sanitaires y compris lissage des parois à la barbotinne, couvercle en béton armé et toute sujetion comprise
08.04.07. La fourniture et la pose des descentes d'eau de pluie en PVC 110 série Evac, ép. 3mm, y compris gouttieres métallique et planche de rive pour la fixation, ainsi que toutes sujétions de mise en œuvres.
L'unité, la pièce ou le mètre linéaire :
Prix unitaire en toutes lettres :
09 | CHAPITRE 09 : ELECTRICITE
CABLAGES ELECTRIQUES, ENCASTREMENTS ET CONNEXIONS
Ce poste concerne la fourniture et le montage des tubages et/ou des goulottes de câbles, y compris les prestations suivantes ;
- La réalisation des tranchées et traversées dans les murs, plafonds et sols.
- La fourniture et le montage des tubages et/ou des goulottes de câbles
- Le tirage et la connexion du câblage
- La fermeture des percements et des saignées dans les murs, les traversées de sols et plafonds
- La réalisation des étanchéités ignifuges en fonction de la résistance au feu prescrite.
Tout détail de réalisation à fournir et présentation d’un échantillon pour approbation du client avant mise en œuvre.
09.01 | Câble 1 *2,5mm2
Ce prix rémunère au rouleau de 50 m :
La fourniture et la pose du cable 1 *2,5, y compris les accessoires tels que attaches, barrette de connexion, toile isolante, clous de fixation, et toute sujétion d'exécution
Le rouleau de 100m :
Prix unitaire en toutes lettres :
9.02 | Câble de 1 *1,5mm2
Ce prix rémunère au rouleau de 50 m :
La fourniture et la pose du cable 1 *2,5, y compris les accessoires tels que attaches, barrette de connexion, toile isolante, clous de fixation, et toute sujétion d'exécution
Le rouleau de 100m :
Prix unitaire en toutes lettres :
09.03 | Cable de 2*2.5mm2
Ce prix rémunère au rouleau de 50 m :
La fourniture et la pose de câble de 2*2.5, y compris toute sujétion d'exécution
Le rouleau de 50m :
Prix unitaire en toutes lettres :
09.04 | Cable de 4*25mm2
Ce prix rémunère au rouleau de 50 m :
La fourniture et la pose de câble de 4*25mm2 pour alimentation générale depuis le transformateur vers le TGBT, y compris toute sujétion d'exécution
Le rouleau de 50m :
Prix unitaire en toutes lettres :
09.05 | Cable de 4*16mm2
Ce prix rémunère au rouleau de 50 m :
La fourniture et la pose de câble de 4*16mm2 pour alimentation depuis le TGBT vers les tableaux dividionnaires de chaque batiment, y compris toute sujétion d'exécution
Le rouleau de 50m :
Prix unitaire en toutes lettres :
9.06 | Tuyau PVC 3/4"
Ce prix rémunère a la pièce :
La fourniture et la pose des tuyaux PVC 3/4", y compris toute sujetion d'execution
La pièce :
Prix unitaire en toutes lettres :
9.07 | Tuyau PVC 5/8"
Ce prix rémunère a la pièce :
La fourniture et la pose des tuyaux PVC 5/8", y compris toute sujetion d'execution
La pièce :
Prix unitaire en toutes lettres :
9.08 | Boite carrée d'encastrement
Ce prix rémunère à la pièce :
- La fourniture et la pose de boite d'encastrement, y compris toute sujétion d'exécution
La pièce :
Prix unitaire en toutes lettres :
9.09 | Boite de dérivation 150*150
Ce prix rémunère à la pièce :
- La fourniture et la pose de boite de derivation 150*150,carrées, y compris toute sujétion d'exécution
La pièce :
Prix unitaire en toutes lettres :
TABLEAU DIVISIONNAIRE
Ce poste comprend la fourniture, l’installation et le raccordement des tableaux électriques de type Prisma G de Schneider Electric. Ils seront livrés et placé, y compris tous les équipements nécessaires, les rails, barrettes de distribution, couvercles, sécurités
Tout détail de réalisation à fournir et présentation d’un échantillon pour approbation du client bavant mise en œuvre.
09.10 | Tableau divisionnaire
Ce prix rémunère à la pièce :
- La fourniture, la pose , l’installation et le raccordement des tableaux électriques de 32 departs de type Prisma G de Schneider Electric. Ils seront livrés et placé, y compris tous les équipements nécessaires, les rails, barrettes de distribution, couvercles, sécurités Tout détail de réalisation à fournir et présentation d’un échantillon pour approbation du client bavant mise en œuvre., y compris toute sujétion d'exécution
La pièce :
Prix unitaire en toutes lettres :
9.11 | DIsjoncteur triphasé de 32A
Ce prix rémunère à la pièce :
La fourniture et la pose de Disjoncteur triphasé de 32A, y compris toute sujétion d’exécution
La pièce :
Prix unitaire en toutes lettres :
9.12 | Inverseur de 250 A
Ce prix rémunère à la pièce :
La fourniture et la pose de un inverseur de 250A, y compris toute sujétion d’exécution
La pièce :
Prix unitaire en toutes lettres :
9.13 | DIsjoncteur monophasé de différents calibres
Ce prix rémunère à la pièce :
La fourniture et la pose de dIsjoncteur monophasé de différents calibres, y compris toute sujétion d’exécution
La pièce :
Prix unitaire en toutes lettres :
9.14 | DIsjoncteur différentiel de 32A
Ce prix rémunère à la pièce :
La fourniture et la pose de dIsjoncteur différentiel de 32A, y compris toute sujétion d’exécution
La pièce :
Prix unitaire en toutes lettres :
Tableau Général Basse Tension (TGBT)
Ce prix rémunère à la pièce :
La fourniture, l’installation et le raccordement d’un TGBT dont l’appareillage sera placé dans une armoire en tôle pliée de 20/20 qui sera dimensionnée pour recevoir 30% du matériel supplémentaire. La tôle constituant cette armoire sera électrozinguée et recevra deux couches d’impression phosphatant et deux couches de peintures cuite au four. Le passage des câbles se fera par presse-étoupe soigneusement calibrée. Les portes seront reliées à la terre par des tresses en cuivre l’appareillage sera réalisé sur des profils du commerce galvanisés. Le câblage sera réalisé en conducteur U500.VS placé sous goulotte en PVC. Le raccordement des départs se fera sur un jeu de bornes placées en partie inférieure et sur une barre de terre pour le conducteur de protection.
L’installation des interrupteurs différentiels 300mA est obligatoire.
09.15 | Inverseur Rotatif Triphasé de 400A
Ce prix rémunère à la pièce :
La fourniture et la pose de un Inverseur Rotatif Triphasé de 400A, y compris toute sujétion d’exécution
La pièce :
Prix unitaire en toutes lettres :
09.16 | Disjoncteur Triphasé Grand Format de 400A
Ce prix rémunère à la pièce :
La fourniture et la pose de un Disjoncteur Triphasé Grand Format de 400A, y compris toute sujétion d’exécution
La pièce :
Prix unitaire en toutes lettres :
09.17 | Disjoncteur Triphasé Grand Format de 100A
Ce prix rémunère à la pièce :
La fourniture et la pose de un Disjoncteur Triphasé Grand Format de 100A, y compris toute sujétion d’exécution
La pièce :
Prix unitaire en toutes lettres :
09.18 | Parasurtenseur Triphasé de 150KA
Ce prix rémunère à la pièce :
La fourniture et la pose de un Parasurtenseur Triphasé de 150KA, y compris toute sujétion d’exécution
La pièce :
Prix unitaire en toutes lettres :
09.19 | Stabilisateur de 100KVA
Ce prix rémunère à la pièce :
La fourniture et la pose de un Stabilisateur de 100KVA, y compris toute sujétion d’exécution
La pièce :
Prix unitaire en toutes lettres :
APPAREILLAGES
Ce poste rémunère à l’unité (PCE) la fourniture, l’installation et le raccordement de tous les types d’interrupteurs et de tous les types de prises de courant. Le prix inclus également pour chaque appareillage les supports de fixation, le mécanisme, l’enjoliveur et la plaque de finition.
- les interrupteurs seront du type10 A à 250 et encastré. Le raccordement des conducteurs se fera à l’aide de bornes à serrage.
- les prises de courant seront ordinaires bipolaires et adaptées pour une intensité de courant de 10A/16A/20A. Elles devront être pourvues d’une borne de terre reliée au conducteur de protection de la conduite électrique. Elles seront de type encastré.
Tous détails de réalisation à fournir et présentation d’un échantillon pour approbation du client avant mise en œuvre.
09.20 | Interrupteur
Ce prix rémunère à la pièce :
La fourniture et la pose de tout type d'interrupteur conformement aux plans, y compris toute sujétion d’exécution
La pièce :
Prix unitaire en toutes lettres :
09.21 | Prise monophasée avec terre
Ce prix rémunère à la pièce :
La fourniture et la pose d'une prise monophasée avec terre, y compris toute sujétion d’exécution
La pièce :
Prix unitaire en toutes lettres :
09.22 | Lampe tube long de 15 W
Ce prix rémunère à la pièce :
La fourniture et la pose de lampe tube long de 15W, y compris câble et toute sujétion d’exécution
La pièce :
Prix unitaire en toutes lettres :
09.22 | Split Système 9000 BTU – 2CV
Ce prix rémunère à la pièce :
la fourniture, la pose et le raccordement d’une unité extérieure et intérieure formant split system de 9000 BTU, y compris supports de fixation, et toutes sujétions de mise en œuvre pour parfait achèvement ainsi que :
- les liaisons frigorifiques entre l’unité intérieure et extérieure (gaz et liquide) sous calorifuge
- les liaisons électriques depuis l’unité extérieure jusqu’à l’unité intérieure le câble de communication sous conduit ICTA/ICA Ø25.
- la tuyauterie d’évacuation en PVC pour les eaux de condensation, y compris le raccordement sur la tuyauterie d’évacuation plomberie (eaux usées)
Tous détails de réalisation à fournir et présentation d’un échantillon pour approbation du Client avant mise en œuvre.
La pièce :
Prix unitaire en toutes lettres :
09.23 | Parafoudre triphasé
Ce prix rémunère à la pièce :
La fourniture et la pose de parafoudre triphasé, y compris toute sujétion d’exécution
La pièce :
Prix unitaire en toutes lettres :
09.24 | Paratonnere
Ce prix rémunère à la pièce :
Fourniture, pose et installation d’un dispositif de capture et protection contre la foudre, composé d’un capteur en cuivre installé sur un mat (poteau métallique) de hauteur minimale 3 m soutenus par des haubans (fils d’acier) reliés à la terre par une descente réalisée en conducteur méplat de section 25x2mm en cuivre plat, assurant la liaison la plus directe possible avec le puit de terre équipé avec 3 piquets de terre et regard de visite. Ces conducteurs seront fixés à l’aide de crampons où de clip inox adaptés au support à raison de trois fixations minimales par mètre. Les éléments métalliques situés à proximité du cheminement du conducteur de descente seront reliés à celui-ci à aide de tresses de masses de même nature que le conducteur. A 2m du sol, le conducteur sera isolé dans un fourreau.
La pièce :
Prix unitaire en toutes lettres :
9.25 | Piquey de terre
Ce prix rémunère a la pièce :
Ce prix rémunère à l’unité (PCE) la fourniture et la pose de piquets de terre en cuivre ou en acier recouvert de cuivre de 1m de long minimum et 15mm de diamètre minimum qui dissiperont l’énergie de la foudre dans le sol. Ils seront connectés entre eux par un cuivre nu de 25mm2 et à la barrette de mesure de terre. Les piquets seront espacés de 3m les uns des autres.
La pièce :
Prix unitaire en toutes lettres :
9.26 | Mat en tube métallique de 3m avec haubans en câblage métallique
Ce prix rémunère a la pièce :
la fourniture et la pause d’un mat de 3m de haut et 4cm de diamètre, haubané avec câbles d’acier fixés dans toutes les directions sur la toiture de manière étanche
La pièce :
Prix unitaire en toutes lettres :
9.27 | Remblais aux solutions de sel
Ce prix rémunère au forfait :
le remblais au droit des piquets de terre avec une solution de sel et de braise (pratique locale).
Le forfait :
Prix unitaire en toutes lettres :
9.28 | Conducteur plat Paratonneur cuivre pure
Ce prix rémunère au mètre linéaire :
la fourniture et la pause d’un ruban de cuivre nu de 25mm de largeur et 2mm d’épaisseur y compris :
- l’excavation et le remblais nécessaire pour son enfouissement à au moins 50cm du niveau fini du sol ;
- sa fixation sur le bâtiment et en toiture avec des clips inox adaptés à raison de 3 par mètre.
Le rayon de courbure dudit ruban doit être respecté pendant sa mise en œuvre.

## INFANTERIE
DEVIS CADRE
SEUL LES CASES JAUNES SONT A REMPLIR
Le soumissionaire remplira exclusivement les cellules en jaune sans alterer les formules ni les quantités. ¦ Toute modification devra etre soumise par le biais de demandes de clarifications aupres de Expertise France. ¦ Les modifications non autorisées pourront conduire à un rejet de l'offre
QUANTITATIF DES TRAVAUX DE CONSTRUCTION INFANTERIE
N° | DESIGNATION | UNITE | QUANTITE | PRIX UNITAIRE (USD) | PRIX TOTAL (USD)
01 | CHAPITRE 01 : INSTALLATION ET REPLI DE CHANTIER
02 | CHAPITRE 02 : FONDATION
02.01 | Déblai | m3 | 136 |  | 0
02.02 | Remblai | m3 | 126.5 |  | 0
02.03 | Beton de propreté de classe C12/15 | m3 | 9.52 |  | 0
02.04 | Semelles filantes de 60cm de large en béton armé avec un béton de classe C25/30 | m3 | 38.07 |  | 0
02.05 | Fondation en moellons dosé à 250 kg/m3 | m3 | 163.16 |  | 0
02.06 | Fut de colonne de 50x50 en béton armé pour poteaux, avec un béton de classe C25/30 | m3 | 13.2 |  | 0
02.07 | Dalle de pavement ep. 10 cm en béton armé, avec un béton de classe C20/25 | m3 | 23.443 |  | 0
02.08 | Longrine de 20x20 en béton armé, avec un béton de classe C25/30 | m3 | 6.37 |  | 0
02.09 | Film polyane, y compris goudron pour l'étanchéité | FFT | 1 |  | 0
SOUS TOTAL CHAPITRE 02 : FONDATION |  |  |  |  | 0
03 | CHAPITRE 03 : ELEVATION
03.01 | Mur en maçonnerie de blocs creux de 20 cm d'épaisseur | m3 | 95.9 |  | 0
03.02 | Colonnes de 20x10 en béton armé, avec un béton de classe C25/30 | m2 | 0.71 |  | 0
03.03 | Colonnes de 20x20 en béton armé, avec un béton de classe C25/30 | m3 | 4.08 |  | 0
03.04 | Colonnes de 20x40 en béton armé, avec un béton de classe C25/30 | m3 | 2.4 |  | 0
03.05 | Bandes sismique hautes et basses de 20x10 en béton armé , avec un béton de classe C25/30 | m3 | 3.93 |  | 0
03.06 | Poutres de 20x20 pour en béton armé, avec un béton de classe C25/30 | m3 | 10.16 |  | 0
03.07 | Dalle cheneau en béton arme avec un béton de classe C25/30 | m3 | 3.48 |  | 0
03.08 | Enduit interieur et exterieur au mortier dosé à au moins 400kg de ciment par m3 de sable | m2 | 1406.58 |  | 0
SOUS TOTAL CHAPITRE 03 : ELEVATION |  |  |  |  | 0
04 | CHAPITRE 04 : TOITURE
04.01 | Fermes en tubes carrées metalliques de 40x60x2mm | ml | 607.2 |  | 0
04.02 | Pannes en tubes carrées metalliques de 40x40x2mm | ml | 952 |  | 0
04.03 | Couverture en tôles autoportantes pre preinte BWG 28 | m2 | 325.2 |  | 0
04.04 | Contreventement en cornieres de 40x40 | ml | 100 |  | 0
04.05 | Tole de rive de 2mm | ml | 49.2 |  | 0
04.06 | Faux plafond en triplex sur gitage en chevrons de 5x5 (cm) de 61x61 de maille | m2 | 328.93 |  | 0
SOUS TOTAL CHAPITRE 04 : TOITURE |  |  |  |  | 0
05 | CHAPITRE 05 : CARRELAGE
05.01 | Carreaux en grès cérame anti dérapants de 40x40 cm pour sanitaires | m2 | 17.55 |  | 0
05.02 | Faiences en grès cérame de25x40 cm | m2 | 66.44 |  | 0
SOUS TOTAL CHAPITRE 05 : CARRELAGE |  |  |  |  | 0
06 | CHAPITRE 06 : MENUISERIES
06.01 | Portes metalliques de 180x220 (cm) | Unité | 2 |  | 0
06.02 | Portes metalliques de 90x220 (cm) | Unité | 2 |  | 0
06.03 | Portes en bois de 80x220 (cm) | Unité | 12 |  | 0
06.04 | Portes en bois de 70x220 (cm) | Unité | 3 |  | 0
06.05 | Fenêtres métalliques battantes de 150x140 (cm) | Unité | 12 |  | 0
06.06 | Impostes métalliques de 90x40 (cm) | Unité | 4 |  | 0
SOUS TOTAL CHAPITRE 06 : MENUISERIES |  |  |  |  | 0
07 | CHAPITRE 07 : PEINTURE
07.01 | Peinture latex sur plafond en 2 couches minimales, y compris préparations de la surface | m2 | 328.93 |  | 0
07.02 | Peinture lavable sur murs interieurs et exterieurs en deux couches minimales | m2 | 1406.58 |  | 0
07.03 | Peinture émail sur menuiserie métallique | fft | 1 |  | 0
SOUS TOTAL CHAPITRE 07 : PEINTURE |  |  |  |  | 0
08 | CHAPITRE 08 : PLOMBERIE
08.01 | Distribution d'eau froide
08.01.01 | Fourniture et pose des tuyaux PPR de pression PN16 et DN 16/20 conforme au plan, pour l'adduction et la distribution intérieure d'eau froide des sanitaires, y compris, vanne, raccord, manchons, ainsi que tous les accessoires nécessaires pour le bon fonctionnement de l'installation et toutes sujétions de mise en oeuvre (fouille en tranchée, lit de sable, grillage avertisseur,...). | fft | 1 |  | 0
SOUS TOTAL DISTRIBUTION D'EAU FROIDE |  |  |  |  | 0
08.02 | Evacuation des eaux vannes et eaux usées
08.02.01 | Fourniture et pose des tuyaux PVC de diamètre 110mm, ép. 3mm, conforme au plan, pour l'évacuation des eaux vannes EV des sanitaires et exterieurs, ainsi que tous les accessoires nécessaires pour le bon fonctionnement des installations et toutes sujétions de mise en oeuvre (fouille en tranchée, lit de sable, grillage avertisseur,...). | ml | 30 |  | 0
08.02.02 | Fourniture et pose des tuyaux PVC de diamètre 40/63 ép. 3mm, conforme au plan, pour l'évacuation intérieure des eaux usées EU des sanitaires vers la colonne de chute, y compris tous les accessoires nécessaires pour le bon fonctionnement des installations et toutes sujétions de mise en oeuvre (fouille en tranchée, lit de sable, grillage avertisseur,...). | ml | 24 |  | 0
08.02.03 | Fourniture et pose des tuyaux PVC de diamètre 110mm, ép. 3mm, conforme au plan, pour l'évacuation des eaux usées EU des sanitaires jusqu'à la limite du batiment, ainsi que tous les accessoires nécessaires pour le bon fonctionnement des installations et toutes sujétions de mise en oeuvre (fouille en tranchée, lit de sable, grillage avertisseur,...). | ml | 30 |  | 0
SOUS TOTAL DISTRIBUTION D'EAU FROIDE |  |  |  |  | 0
08.03 | Appareils sanitaires, robinetteries et accesoires
08.03.01 | Fourniture et pose de WC monobloc complet y compris flexible, vanne à passage direct, ainsi que tous les accessoires nécessaires pour le bon fonctionnement de l'appareil. | pce | 3 |  | 0
08.03.02 | Fourniture et pose d'un Lavabo sur demi colonne, de 50cm , y compris robinetterie à bec C de type GROHE, syphon, ainsi que flexible, vanne à passage direct, ainsi que tous les accessoires nécessaires pour le bon fonctionnement de l'appareil. | pce | 4 |  | 0
08.03.03 | Fourniture et pose d'un urinoir Coquille, y compris robinetterie à poussoir, siphon; ainsi que flexible, vanne à passage direct, ainsi que tous les accessoires nécessaires pour le bon fonctionnement de l'appareil. | pce | 2 |  | 0
08.03.04 | Fourniture et pose des robinets de service dans la cour, y compris les tuyauteries et vannes, ainsi que tous les accessoires nécessaires pour le bon fonctionnement de l'appareil | pce | 1 |  | 0
08.03.05 | Fourniture et pose des siphons au sol, y compris tous les accessoires nécessaires pour le bon fonctionnement de l'appareil | pce | 3 |  | 0
08.03.06 | Fourniture et pose porte papier essuie tout au droit des lavabo, y compris tous les accessoires de pose | pce | 4 |  | 0
08.03.07 | Fourniture et pose des portes savon au droit des lavabo, y compris tous les accessoires de pose | pce | 4 |  | 0
08.03.08 | Fourniture et pose d'une glace de lavabo biseauté de dimension 100 x 100 (cm) | pce | 0 |  | 0
08.03.09 | Fourniture et pose Glace de lavabo biseauté de dimension 50 x 100 (cm) | pce | 4 |  | 0
08.03.10 | Fourniture et pose pot de balais chromé et porte balais | pce | 3 |  | 0
08.03.11 | Fourniture et pose d'une poubelle noire soft touch de 3 litres sous lavabo | pce | 5 |  | 0
08.03.12 | Fourniture et pose des portes papier toilette chromé, en inox, y compris tous les accessoires de pose | pce | 3 |  | 0
SOUS TOTAL APPAREILS SANITAIRES-ROBINETTERIES |  |  |  |  | 0
08.04 | Assainissement Autonome
08.04.01 | Descentes d'eau de pluie en PVC 110 série Evac, ép. 3mm, y compris gouttieres métallique et planche de rive pour la fixation, ainsi que toutes sujétions de mise en œuvres. | ml | 24 |  | 0
SOUS TOTAL ASSAINISSEMENT AUTONOME |  |  |  |  | 0
SOUS TOTAL CHAPITRE 08 : PLOMBERIE |  |  |  |  | 0
09 | CHAPITRE 09 : ELECTRICITE
09.01 | Fo et po câble souterrain d'alimentation Infanterie 1,2 et 3 3ph+N 25mm² cu | m | 90 |  | 0
09.02 | Fo et po câble unifilaire VOB 2,5 mm² | rlx 100 m | 6 |  | 0
09.03 | Fo et po câble unifilaire VOB 1,5 mm² | rlx 100 m | 6 |  | 0
09.04 | Fo et po tube flexible pvc 3/4 pouce | rlx 50 m | 24 |  | 0
09.05 | Fo et po boite de connexion | pce | 40 |  | 0
09.06 | Fo et po boite d'encastrement | pce | 70 |  | 0
09.07 | Fo et po interrupteur schéma 1 | pce | 12 |  | 0
09.08 | Fo et po interrupteur schéma 5 | pce | 2 |  | 0
09.09 | Fo et po Bouton poussoir | pce | 8 |  | 0
09.10 | Fo et po Télérupteur | pce | 4 |  | 0
09.11 | Fo et po d'une tube LED 25 W | pce | 40 |  | 0
09.12 | Fo et po d'une LED Spot 8 W | pce | 10 |  | 0
09.13 | Fo et po prises 2P+T 16A | pce | 58 |  | 0
09.14 | Fo et po Ventilateurs de plafond 48" | pce | 10 |  | 0
09.15 | Fo et po disjoncteur 1 pôle10 A | pce | 5 |  | 0
09.16 | Fo et po disjoncteur differentiel 16 A 32 mA | pce | 8 |  | 0
09.17 | Fo et po tableau divisionnaire 16 circuits + barrette de terre | pce | 1 |  | 0
09.18 | Fo et po coffre de communication basique | pce | 1 |  | 0
09.19 | Fo et po d'un piquet de terre en cuivre 2,5 mètre + bague + accessoires | pce | 4 |  | 0
09.20 | Fo et pos accessoires d'installation (raccord, douille, cheville, attache, clou, toile isolante, bande adhesive, etc.) | lot | 1 |  | 0
09.21 | Système de télécomuniction : Fo et po câble RJ45 + Système WIFI + téléphonie | fft | 1 |  | 0
09.22 | Fo et po extincteur à poudre pour feux avec signalisation, capacité 6kg | pce | 1 |  | 0
09.23 | Fo et po du sytéme de détection d' incendie (détecteurs de fumée) | fft | 1 |  | 0
SOUS TOTAL CHAPITRE 09 : ELECTRICITE |  |  |  |  | 0
TOTAL GENERAL INFANTERIE |  |  |  |  | 0

## BPU INF
BORDEREAU DES PRIX UNITAIRES
N° | DESIGNATION | PRIX TOTAL (USD)
01 | CHAPITRE 01 : INSTALLATION ET REPLI DE CHANTIER
01.01 | Installation de chantier
Ce prix rémunère forfaitairement :
- La construction des cantonnements (Bureaux de 5m * 5m au minimum pour la mission de contrôle, et une salle des réunions de 6m * 4m au minimum), y compris la fourniture en eau potable, les installations électriques, les équipements sanitaires ;
- La fourniture des équipements de bureau convenables au choix de la Mission de contrôle (mobiliers, imprimantes, etc.) et de la connexion internet ;
- La construction de la clôture de chantier ;
- L'amenagement des aires de stockage des matériaux et matériels ;
- La mobilisation du personnel et du matériel ;
- Le gardienage ;
- L'élaboration des plans d’installation de chantier à soumettre à l’approbation de la Mission de contrôle, y compris leur impression en trois copies (Une pour la mission de contrôle, une pour le gestionnaire de projet Expertise France et une autre pour l’entreprise), et ce avant le début de travaux ;
- La vérification par l’Entreprise des plans et pièces écrites du projet, et leur mise à jour éventuelle et ce, au moins un mois avant le début des travaux ;
- L’installation du panneau de chantier avec une présentation du projet et de ses différentes parties prenantes (Maitre d’ouvrage, Maitre d’œuvre, Financement, Entreprise titulaire des travaux, etc.) ;
- L’aménagement des voies d’accès au chantier ;
- Les préparations du terrain : Démolitions, désherbage, découpe d’arbres, dessouchage, décapage de la terre végétale et évacuation des déchets à la décharge publique
Le forfait :
Prix unitaire en toutes lettres :
01.02 | Repli de chantier
Ce prix rémunère forfaitairement :
- Le démontage des installations, le reconditionnement et la réaffectation des matériels, la démobilisation du personnel ;
- Le nettoyage total du site ;
- L'élaboration par l'entreprise des plans de recollement à soumettre à l'approbation de la mission de contrôle, y compris leur impression
- La mise à disposition par l'entreprise des manuels d'utilisation de différents ouvrages et équipements
Le forfait :
Prix unitaire en toutes lettres :
02 | CHAPITRE 02 : FONDATION
02.01 | Déblais
Ce prix rémunère au mètre cube :
- L'exécution des fossés devant accueillir les fondations d'ouvrages, y compris régalage et évacuation des déblais à un endroit approprié conseillé par la Mission de contrôle
Le mètre cube :
Prix unitaire en toutes lettres :
02.02 | Remblai
Ce prix rémunère au mètre cube :
- La fourniture et la mise en œuvre des remblais en grave non traitée GNT 0/31,5, y compris régalage, compactage à 95% de l'OPM et toute sujétion d'exécution
Le mètre cube :
Prix unitaire en toutes lettres :
02.03 | Béton de propreté des fondations
Ce prix rémunère au mètre cube :
- La fourniture et la mise en œuvre du béton de propreté des fondations de classe C12/15
Le mètre cube :
Prix unitaire en toutes lettres :
02.04 | Semelles filantes en béton armé
Ce prix rémunère au mètre cube :
- La fourniture et le montage des coffrages et des étais ;
- La fourniture, la coupe, le façonnage et la mise en place des armatures ;
- La fourniture et la mise en œuvre du béton C25/30 ;
- Toute sujétion d'exécution
Le mètre cube :
Prix unitaire en toutes lettres :
02.05 | Fondation en moellons
Ce prix rémunère au mètre cube :
- La fourniture et la mise en oeuvre de la maçonnerie en moellons, y compris mortier de liaisonnement et toute sujétion d'exécution
Le mètre cube :
Prix unitaire en toutes lettres :
02.06 | Fut de colonne de 20x20 en béton armé
Ce prix rémunère au mètre cube :
- La fourniture et le montage des coffrages et des étais ;
- La fourniture, la coupe, le façonnage et la mise en place des armatures ;
- La fourniture et la mise en œuvre du béton C25/30 ;
- Toute sujétion d'exécution
Le mètre cube :
Prix unitaire en toutes lettres :
02.07 | Dalle de pavement ep. 10 cm en béton armé, avec un béton de classe C20/25
Ce prix rémunère au mètre cube :
- La fourniture, la coupe, le façonnage et la mise en place des armatures ;
- La fourniture et la mise en œuvre du béton C25/30 ;
- Toute sujétion d'exécution
Le mètre cube :
Prix unitaire en toutes lettres :
02.08 | Longrine de 20x20 en béton armé
Ce prix rémunère au mètre cube :
- La fourniture et le montage des coffrages et des étais ;
- La fourniture, la coupe, le façonnage et la mise en place des armatures ;
- La fourniture et la mise en œuvre du béton C25/30 ;
- Toute sujétion d'exécution
Le mètre cube :
Prix unitaire en toutes lettres :
02.09 | Film polyane et goudron pour l'étanchéité
- La fourniture et la pose du goudron et du film polyane pour l'étanchéité des fondations, y compris toute sujétion d'exécution. Une couche de goudron sur les elements enterrés en Béton armé et une couche de Goudron et de film polyane entre la longrine et la première ligne de blocs
Le forfait :
Prix unitaire en toutes lettres :
03 | CHAPITRE 03 : ELEVATION
03.01 | Mur en maçonnerie de blocs de ciment creux de 20 cm d'épaisseur
Ce prix rémunère au mètre cube :
- La fourniture et la mise en oeuvre des murs en maçonnerie de blocs de ciment creux vibrés de 20 cm d'épaisseur y compris mortier de liaisonnement et toute sujétion d'exécution
Le mètre cube :
Prix unitaire en toutes lettres :
03.02 | Colonnes de 20x10 en béton armé, avec un béton de classe C25/30
Ce prix rémunère au mètre cube :
- La fourniture et le montage des coffrages et des étais ;
- La fourniture, la coupe, le façonnage et la mise en place des armatures ;
- La fourniture et la mise en œuvre du béton C25/30 ;
- Toute sujétion d'exécution
Le mètre cube :
Prix unitaire en toutes lettres :
03.03 | Colonnes de 20x20 en béton armé, avec un béton de classe C25/30
Ce prix rémunère au mètre cube :
- La fourniture et le montage des coffrages et des étais ;
- La fourniture, la coupe, le façonnage et la mise en place des armatures ;
- La fourniture et la mise en œuvre du béton C25/30 ;
- Toute sujétion d'exécution
Le mètre cube :
Prix unitaire en toutes lettres :
03.04 | Colonnes de 20x40 en béton armé, avec un béton de classe C25/30
Ce prix rémunère au mètre cube :
- La fourniture et le montage des coffrages et des étais ;
- La fourniture, la coupe, le façonnage et la mise en place des armatures ;
- La fourniture et la mise en œuvre du béton C25/30 ;
- Toute sujétion d'exécution
Le mètre cube :
Prix unitaire en toutes lettres :
03.05 | Bande sismique horizontales et verticales de 10x20 en béton armé, avec un béton de classe C25/30
Ce prix rémunère au mètre cube :
- La fourniture et le montage des coffrages et des étais ;
- La fourniture, la coupe, le façonnage et la mise en place des armatures ;
- La fourniture et la mise en œuvre du béton C25/30 ;
- Toute sujétion d'exécution
Le mètre cube :
Prix unitaire en toutes lettres :
03.06 | Poutres de 20x20 en béton armé, avec un béton de classe C25/30
Ce prix rémunère au mètre cube :
- La fourniture et le montage des coffrages et des étais ;
- La fourniture, la coupe, le façonnage et la mise en place des armatures ;
- La fourniture et la mise en œuvre du béton C25/30 ;
- Toute sujétion d'exécution
Le mètre cube :
Prix unitaire en toutes lettres :
03.07 | Dalle cheneau de 10 cm en béton armé, avec un béton de classe C25/30
Ce prix rémunère au mètre cube :
- La fourniture et le montage des coffrages et des étais ;
- La fourniture, la coupe, le façonnage et la mise en place des armatures ;
- La fourniture et la mise en œuvre du béton C25/30 ;
- L'étancheité avec une membrane visqueen
- La pose du carrelage
- Toute sujétion d'exécution
Le mètre cube :
Prix unitaire en toutes lettres :
03.08 | Enduit au mortier de ciment
Ce prix rémunère au mètre carré :
- La fourniture et la mise en œuvre de crepissage au mortier de ciment sur murs intérieurs et extérieurs, y compris toute sujétion d'exécution
Le mètre carré :
Prix unitaire en toutes lettres :
04 | CHAPITRE 04 : TOITURE
04.01 | Fermes en tubes rectangulaires de 40x60x2 (mm)
Ce prix rémunère au mètre linéaire :
- La fourniture et le montage des éléments de ferme en tubes carrés de 40x60x2mm, y compris le traitement à l'antirouille, soudure et toute sujétion d'exécution
Le mètre linéaire :
Prix unitaire en toutes lettres :
04.02 | Fermes en tubes rectangulaires de 40x60x2 (mm)
Ce prix rémunère au mètre linéaire :
- La fourniture et le montage des éléments de ferme en tubes carrés de 40x60x2mm, y compris le traitement à l'antirouille, soudure et toute sujétion d'exécution
Le mètre linéaire :
Prix unitaire en toutes lettres :
04.03 | Couverture en tôles autoportantes BWG28
Ce prix rémunère au mètre carré :
La fourniture et le montage de couverture en tôles autoportantes BWG28 prépeintes, y compris vis, accessoires et toute sujétion d'exécution
Le mètre carré :
Prix unitaire en toutes lettres :
04.04 | Contreventement en cornieres de 40x40
Ce prix rémunère au mètre linéaire :
La fourniture et le montage des cornières de 40x40, y compris le traitement à l'antirouille, la soudure, accessoires et toute sujétion d'exécution
Le mètre linéaire :
Prix unitaire en toutes lettres :
04.05 | Tole de rive de 2mm
Ce prix rémunère au mètre linéaire :
La fourniture et le montage des toles de rive de 2mm , y compris le traitement à l'antirouille, la soudure, accessoires et toute sujétion d'exécution
Le mètre linéaire :
Prix unitaire en toutes lettres :
04.06 | Faux plafond en triplex
Ce prix rémunère au mètre carré :
- La fourniture et la pose de faux plafond en gyproc, y compris gitage en maille de 61x61 (cm) en chevrons de bois de 5x5 (cm) , platre mastic, rubans et toute sujétion d'exécution
Le mètre carré :
Prix unitaire en toutes lettres :
05 | CHAPITRE 05 : REVETEMENTS SOL
05.01 | Carreaux en grès cérame anti dérapants de 40x40 cm
Ce prix rémunère au mètre carré :
La fourniture et la pose des carreaux en grès cérame 40*40 anti dérapant sur le sol dans les toilettes, y compris mortier de pose, nettoyage, ponçage et toute sujétion d'exécution
Le mètre carré :
Prix unitaire en toutes lettres :
5.02 | Faiences en grès cérame de 25x40 (cm) dans les toilettes
Ce prix rémunère au mètre carré :
- La fourniture et la pose des faïences en grès cérame de 25*40 (cm) sur les murs dans les toilettes, y compris mortier de pose et toute sujétion d'exécution
Le mètre carré :
Prix unitaire en toutes lettres :
06 | CHAPITRE 06 : MENUISERIES
06.01 | Portes metalliques de 180x220 (cm)
Ce prix rémunère à l'unité :
- La fourniture et la pose de porte vitrée à 2 battants de 180cm*220 (cm) avec châssis en acier, conformément aux plans, y compris charnières, poignée, serrure, peinture anti rouille et toute sujétion d'exécution
L'unité :
Prix unitaire en toutes lettres :
06.02 | Portes metalliques de 90x220 (cm)
Ce prix rémunère à l'unité :
- La fourniture et la pose de porte vitrée à 1 battants de 90cm*220 (cm) avec châssis en acier, conformément aux plans, y compris charnières, poignée, serrure, peinture anti rouille et toute sujétion d'exécution
L'unité :
Prix unitaire en toutes lettres :
06.03 | Portes en bois de 80x220 (cm)
- La fourniture et la pose de porte en bois massif 80*220 (cm), y compris cadre en bois, chambranle en bois, charnières, poignée, serrure, ponçage, vernis, et toute sujétion d'exécution
L'unité :
Prix unitaire en toutes lettres :
06.04 | Portes en bois de 70x220 (cm)
- La fourniture et la pose de porte en bois massif 70*220 (cm), y compris cadre en bois, chambranle en bois, charnières, poignée, serrure, ponçage, vernis, et toute sujétion d'exécution
L'unité :
Prix unitaire en toutes lettres :
06.05 | Fenêtres métalliques battante de 150x140 (cm)
Ce prix rémunère à l'unité :
- La fourniture et la pose de fenêtre vitrée avec châssis en acier de 150*140 (cm) conformément aux plans, y compris charnières, poignée à 120 cm du sol au maximum, peinture anti rouille et toute sujétion d'exécution
L'unité :
Prix unitaire en toutes lettres :
06.06 | Impostes métalliques battantes de 90x40 (cm)
Ce prix rémunère à l'unité :
- La fourniture et la pose des impostes vitrée avec châssis en acier de 90*40 (cm), conformément aux plans, y compris charnières, peinture anti rouille et toute sujétion d'exécution
L'unité :
Prix unitaire en toutes lettres :
07 | CHAPITRE 07 : PEINTURE
07.01 | Peinture latex sur plafond
Ce prix rémunère au mètre carré :
- L'essai des différentes teintes et la choix du rendu de reference
- La fourniture et la pose de 2 couches minimum de peinture latex sur plafonds jusqu'à l'obtention du rendu choisi, y compris préparations de surface, et toute sujétion d'exécution
Le mètre carré :
Prix unitaire en toutes lettres :
07.02 | Peinture lavable sur mur en deux couches
Ce prix rémunère au mètre carré :
- L'essai des différentes teintes et la choix du rendu de reference
- La fourniture et la pose de 2 couches de peinture lavable (jusqu'à l'obtention du rendu choisi) sur murs, y compris préparations de surface, et toute sujétion d'exécution
Le mètre carré :
Prix unitaire en toutes lettres :
07.03 | Peinture émail sur menuiserie métallique
Ce prix rémunère au forfait :
- La fourniture et la pose de peinture émail en 2 minimum couches sur menuiserie métallique, y compris préparations de surface, et toute sujétion d'exécution
Le forfait :
Prix unitaire en toutes lettres :
08 | CHAPITRE 08 : PLOMBERIE
08.01 | Distribution d'eau froide
Ce prix rémunère au forfait :
La fourniture et la pose des tuyaux PPR de pression PN16 et DN 16/20 conforme au plan, pour l'adduction et la distribution intérieure d'eau froide des sanitaires, y compris, vanne, raccord, manchons, ainsi que tous les accessoires nécessaires pour le bon fonctionnement de l'installation et toutes sujétions de mise en oeuvre (fouille en tranchée, lit de sable, grillage avertisseur,...). Toute sujetion comprise
Le forfait :
Prix unitaire en toutes lettres :
08.02 | Evacuation des eaux vannes et eaux usées
Ce prix rémunère au mètre linéaire :
08.02.01. Fourniture et pose des tuyaux PVC de diamètre 110mm, ép. 3mm, conforme au plan, pour l'évacuation des eaux vannes EV des sanitaires et exterieurs, ainsi que tous les accessoires nécessaires pour le bon fonctionnement des installations et toutes sujétions de mise en oeuvre (fouille en tranchée, lit de sable, grillage avertisseur,...).
08.02.02. Fourniture et pose des tuyaux PVC de diamètre 40/63 ép. 3mm, conforme au plan, pour l'évacuation intérieure des eaux usées EU des sanitaires vers la colonne de chute, y compris tous les accessoires nécessaires pour le bon fonctionnement des installations et toutes sujétions de mise en oeuvre (fouille en tranchée, lit de sable, grillage avertisseur,...).
08.02.03. Fourniture et pose des tuyaux PVC de diamètre 110mm, ép. 3mm, conforme au plan, pour l'évacuation des eaux usées EU des sanitaires jusqu'à la limite du batiment, ainsi que tous les accessoires nécessaires pour le bon fonctionnement des installations et toutes sujétions de mise en oeuvre (fouille en tranchée, lit de sable, grillage avertisseur,...).
Le mètre linéaire :
Prix unitaire en toutes lettres :
08.03 | Appareils sanitaires, robinetteries et accesoires
Ce prix rémunère à la pièce :
08.03.01. Fourniture et pose de WC monobloc complet y compris flexible, vanne à passage direct, ainsi que tous les accessoires nécessaires pour le bon fonctionnement de l'appareil.
08.03.02. Fourniture et pose d'un Lavabo sur demi colonne, de 50cm , y compris robinetterie à bec C de type GROHE, syphon, ainsi que flexible, vanne à passage direct, ainsi que tous les accessoires nécessaires pour le bon fonctionnement de l'appareil.
08.03.03. Fourniture et pose d'un urinoir Coquille, y compris robinetterie à poussoir, siphon; ainsi que flexible, vanne à passage direct, ainsi que tous les accessoires nécessaires pour le bon fonctionnement de l'appareil.
08.03.04. Fourniture et pose des robinets de service dans la cour, y compris les tuyauteries et vannes, ainsi que tous les accessoires nécessaires pour le bon fonctionnement de l'appareil
08.03.05.Fourniture et pose des siphons au sol, y compris tous les accessoires nécessaires pour le bon fonctionnement de l'appareil
08.03.06. Fourniture et pose porte papier essuie tout au droit des lavabo, y compris tous les accessoires de pose
08.03.07. Fourniture et pose des portes savon au droit des lavabo, y compris tous les accessoires de pose
08.03.08. Fourniture et pose d'une glace de lavabo biseauté de dimension 100 x 100 (cm)
08.03.09. Fourniture et pose Glace de lavabo biseauté de dimension 50 x 100 (cm)
08.03.10. Fourniture et pose pot de balais chromé et porte balais
08.03.11. Fourniture et pose d'une poubelle noire soft touch de 3 litres sous lavabo
08.03.12. Fourniture et pose des portes papier toilette chromé, en inox, y compris tous les accessoires de pose
La pièce :
Prix unitaire en toutes lettres :
08.04 | Assainissement Autonome
Ce prix rémunère au mètre linéaire :
Descentes d'eau de pluie en PVC 110 série Evac, ép. 3mm, y compris gouttieres métallique et planche de rive pour la fixation, ainsi que toutes sujétions de mise en œuvres.
Le mètre linéaire :
Prix unitaire en toutes lettres :
09 | CHAPITRE 09 : ELECTRICITE
CABLAGES ELECTRIQUES, ENCASTREMENTS ET CONNEXIONS
Ce poste concerne la fourniture et le montage des tubages et/ou des goulottes de câbles, y compris les prestations suivantes ;
- La réalisation des tranchées et traversées dans les murs, plafonds et sols.
- La fourniture et le montage des tubages et/ou des goulottes de câbles
- Le tirage et la connexion du câblage
- La fermeture des percements et des saignées dans les murs, les traversées de sols et plafonds
- La réalisation des étanchéités ignifuges en fonction de la résistance au feu prescrite.
Tout détail de réalisation à fournir et présentation d’un échantillon pour approbation du client avant mise en œuvre.
09.01 | Câble 1 *2,5mm2
Ce prix rémunère au rouleau de 50 m :
La fourniture et la pose du cable 1 *2,5, y compris les accessoires tels que attaches, barrette de connexion, toile isolante, clous de fixation, et toute sujétion d'exécution
Le rouleau de 100m :
Prix unitaire en toutes lettres :
9.02 | Câble de 1 *1,5mm2
Ce prix rémunère au rouleau de 50 m :
La fourniture et la pose du cable 1 *2,5, y compris les accessoires tels que attaches, barrette de connexion, toile isolante, clous de fixation, et toute sujétion d'exécution
Le rouleau de 100m :
Prix unitaire en toutes lettres :
09.03 | Cable de 2*2.5mm2
Ce prix rémunère au rouleau de 50 m :
La fourniture et la pose de câble de 2*2.5, y compris toute sujétion d'exécution
Le rouleau de 50m :
Prix unitaire en toutes lettres :
09.04 | Cable de 4*25mm2
Ce prix rémunère au rouleau de 50 m :
La fourniture et la pose de câble de 4*25mm2 pour alimentation générale depuis le transformateur vers le TGBT, y compris toute sujétion d'exécution
Le rouleau de 50m :
Prix unitaire en toutes lettres :
09.05 | Cable de 4*16mm2
Ce prix rémunère au rouleau de 50 m :
La fourniture et la pose de câble de 4*16mm2 pour alimentation depuis le TGBT vers les tableaux dividionnaires de chaque batiment, y compris toute sujétion d'exécution
Le rouleau de 50m :
Prix unitaire en toutes lettres :
9.06 | Tuyau PVC 3/4"
Ce prix rémunère a la pièce :
La fourniture et la pose des tuyaux PVC 3/4", y compris toute sujetion d'execution
La pièce :
Prix unitaire en toutes lettres :
9.07 | Tuyau PVC 5/8"
Ce prix rémunère a la pièce :
La fourniture et la pose des tuyaux PVC 5/8", y compris toute sujetion d'execution
La pièce :
Prix unitaire en toutes lettres :
9.08 | Boite carrée d'encastrement
Ce prix rémunère à la pièce :
- La fourniture et la pose de boite d'encastrement, y compris toute sujétion d'exécution
La pièce :
Prix unitaire en toutes lettres :
9.09 | Boite de dérivation 150*150
Ce prix rémunère à la pièce :
- La fourniture et la pose de boite de derivation 150*150,carrées, y compris toute sujétion d'exécution
La pièce :
Prix unitaire en toutes lettres :
TABLEAU DIVISIONNAIRE
Ce poste comprend la fourniture, l’installation et le raccordement des tableaux électriques de type Prisma G de Schneider Electric. Ils seront livrés et placé, y compris tous les équipements nécessaires, les rails, barrettes de distribution, couvercles, sécurités
Tout détail de réalisation à fournir et présentation d’un échantillon pour approbation du client bavant mise en œuvre.
09.10 | Tableau divisionnaire
Ce prix rémunère à la pièce :
- La fourniture, la pose , l’installation et le raccordement des tableaux électriques de 32 departs. Ils seront livrés et placé, y compris tous les équipements nécessaires, les rails, barrettes de distribution, couvercles, sécurités Tout détail de réalisation à fournir et présentation d’un échantillon pour approbation du client bavant mise en œuvre., y compris toute sujétion d'exécution
La pièce :
Prix unitaire en toutes lettres :
9.11 | DIsjoncteur triphasé de 32A
Ce prix rémunère à la pièce :
La fourniture et la pose de Disjoncteur triphasé de 32A, y compris toute sujétion d’exécution
La pièce :
Prix unitaire en toutes lettres :
9.12 | Inverseur de 250 A
Ce prix rémunère à la pièce :
La fourniture et la pose de un inverseur de 250A, y compris toute sujétion d’exécution
La pièce :
Prix unitaire en toutes lettres :
9.13 | DIsjoncteur monophasé de différents calibres
Ce prix rémunère à la pièce :
La fourniture et la pose de dIsjoncteur monophasé de différents calibres, y compris toute sujétion d’exécution
La pièce :
Prix unitaire en toutes lettres :
9.14 | DIsjoncteur différentiel de 32A
Ce prix rémunère à la pièce :
La fourniture et la pose de dIsjoncteur différentiel de 32A, y compris toute sujétion d’exécution
La pièce :
Prix unitaire en toutes lettres :
Tableau Général Basse Tension (TGBT)
Ce prix rémunère à la pièce :
La fourniture, l’installation et le raccordement d’un TGBT dont l’appareillage sera placé dans une armoire en tôle pliée de 20/20 qui sera dimensionnée pour recevoir 30% du matériel supplémentaire. La tôle constituant cette armoire sera électrozinguée et recevra deux couches d’impression phosphatant et deux couches de peintures cuite au four. Le passage des câbles se fera par presse-étoupe soigneusement calibrée. Les portes seront reliées à la terre par des tresses en cuivre l’appareillage sera réalisé sur des profils du commerce galvanisés. Le câblage sera réalisé en conducteur U500.VS placé sous goulotte en PVC. Le raccordement des départs se fera sur un jeu de bornes placées en partie inférieure et sur une barre de terre pour le conducteur de protection.
L’installation des interrupteurs différentiels 300mA est obligatoire.
09.15 | Inverseur Rotatif Triphasé de 400A
Ce prix rémunère à la pièce :
La fourniture et la pose de un Inverseur Rotatif Triphasé de 400A, y compris toute sujétion d’exécution
La pièce :
Prix unitaire en toutes lettres :
09.16 | Disjoncteur Triphasé Grand Format de 400A
Ce prix rémunère à la pièce :
La fourniture et la pose de un Disjoncteur Triphasé Grand Format de 400A, y compris toute sujétion d’exécution
La pièce :
Prix unitaire en toutes lettres :
09.17 | Disjoncteur Triphasé Grand Format de 100A
Ce prix rémunère à la pièce :
La fourniture et la pose de un Disjoncteur Triphasé Grand Format de 100A, y compris toute sujétion d’exécution
La pièce :
Prix unitaire en toutes lettres :
09.18 | Parasurtenseur Triphasé de 150KA
Ce prix rémunère à la pièce :
La fourniture et la pose de un Parasurtenseur Triphasé de 150KA, y compris toute sujétion d’exécution
La pièce :
Prix unitaire en toutes lettres :
09.19 | Stabilisateur de 100KVA
Ce prix rémunère à la pièce :
La fourniture et la pose de un Stabilisateur de 100KVA, y compris toute sujétion d’exécution
La pièce :
Prix unitaire en toutes lettres :
APPAREILLAGES
Ce poste rémunère à l’unité (PCE) la fourniture, l’installation et le raccordement de tous les types d’interrupteurs et de tous les types de prises de courant. Le prix inclus également pour chaque appareillage les supports de fixation, le mécanisme, l’enjoliveur et la plaque de finition.
- les interrupteurs seront du type10 A à 250 et encastré. Le raccordement des conducteurs se fera à l’aide de bornes à serrage.
- les prises de courant seront ordinaires bipolaires et adaptées pour une intensité de courant de 10A/16A/20A. Elles devront être pourvues d’une borne de terre reliée au conducteur de protection de la conduite électrique. Elles seront de type encastré.
Tous détails de réalisation à fournir et présentation d’un échantillon pour approbation du client avant mise en œuvre.
09.20 | Interrupteur
Ce prix rémunère à la pièce :
La fourniture et la pose de tout type d'interrupteur conformement aux plans, y compris toute sujétion d’exécution
La pièce :
Prix unitaire en toutes lettres :
09.21 | Prise monophasée avec terre
Ce prix rémunère à la pièce :
La fourniture et la pose d'une prise monophasée avec terre, y compris toute sujétion d’exécution
La pièce :
Prix unitaire en toutes lettres :
09.22 | Lampe tube long de 15 W
Ce prix rémunère à la pièce :
La fourniture et la pose de lampe tube long de 15W, y compris câble et toute sujétion d’exécution
La pièce :
Prix unitaire en toutes lettres :
09.22 | Split Système 9000 BTU – 2CV
Ce prix rémunère à la pièce :
la fourniture, la pose et le raccordement d’une unité extérieure et intérieure formant split system de 9000 BTU y compris supports de fixation, et toutes sujétions de mise en œuvre pour parfait achèvement ainsi que :
- les liaisons frigorifiques entre l’unité intérieure et extérieure (gaz et liquide) sous calorifuge
- les liaisons électriques depuis l’unité extérieure jusqu’à l’unité intérieure le câble de communication sous conduit ICTA/ICA Ø25.
- la tuyauterie d’évacuation en PVC pour les eaux de condensation, y compris le raccordement sur la tuyauterie d’évacuation plomberie (eaux usées)
Tous détails de réalisation à fournir et présentation d’un échantillon pour approbation du Client avant mise en œuvre.
La pièce :
Prix unitaire en toutes lettres :
09.23 | Parafoudre triphasé
Ce prix rémunère à la pièce :
La fourniture et la pose de parafoudre triphasé, y compris toute sujétion d’exécution
La pièce :
Prix unitaire en toutes lettres :
09.24 | Paratonnere
Ce prix rémunère à la pièce :
Fourniture, pose et installation d’un dispositif de capture et protection contre la foudre, composé d’un capteur en cuivre installé sur un mat (poteau métallique) de hauteur minimale 3 m soutenus par des haubans (fils d’acier) reliés à la terre par une descente réalisée en conducteur méplat de section 25x2mm en cuivre plat, assurant la liaison la plus directe possible avec le puit de terre équipé avec 3 piquets de terre et regard de visite. Ces conducteurs seront fixés à l’aide de crampons où de clip inox adaptés au support à raison de trois fixations minimales par mètre. Les éléments métalliques situés à proximité du cheminement du conducteur de descente seront reliés à celui-ci à aide de tresses de masses de même nature que le conducteur. A 2m du sol, le conducteur sera isolé dans un fourreau.
La pièce :
Prix unitaire en toutes lettres :
9.25 | Piquey de terre
Ce prix rémunère a la pièce :
Ce prix rémunère à l’unité (PCE) la fourniture et la pose de piquets de terre en cuivre ou en acier recouvert de cuivre de 1m de long minimum et 15mm de diamètre minimum qui dissiperont l’énergie de la foudre dans le sol. Ils seront connectés entre eux par un cuivre nu de 25mm2 et à la barrette de mesure de terre. Les piquets seront espacés de 3m les uns des autres.
La pièce :
Prix unitaire en toutes lettres :
9.26 | Mat en tube métallique de 3m avec haubans en câblage métallique
Ce prix rémunère a la pièce :
la fourniture et la pause d’un mat de 3m de haut et 4cm de diamètre, haubané avec câbles d’acier fixés dans toutes les directions sur la toiture de manière étanche
La pièce :
Prix unitaire en toutes lettres :
9.27 | Remblais aux solutions de sel
Ce prix rémunère au forfait :
le remblais au droit des piquets de terre avec une solution de sel et de braise (pratique locale).
Le forfait :
Prix unitaire en toutes lettres :
9.28 | Conducteur plat Paratonneur cuivre pure
Ce prix rémunère au mètre linéaire :
la fourniture et la pause d’un ruban de cuivre nu de 25mm de largeur et 2mm d’épaisseur y compris :
- l’excavation et le remblais nécessaire pour son enfouissement à au moins 50cm du niveau fini du sol ;
- sa fixation sur le bâtiment et en toiture avec des clips inox adaptés à raison de 3 par mètre.
Le rayon de courbure dudit ruban doit être respecté pendant sa mise en œuvre.

## COMPAGNIE EM SV
DEVIS CADRE
SEUL LES CASES JAUNES SONT A REMPLIR
Le soumissionaire remplira exclusivement les cellules en jaune sans alterer les formules ni les quantités. ¦ Toute modification devra etre soumise par le biais de demandes de clarifications aupres de Expertise France. ¦ Les modifications non autorisées pourront conduire à un rejet de l'offre
QUANTITATIF DES TRAVAUX DE CONSTRUCTION COMPAGNIE EM SV
N° | DESIGNATION | UNITE | QUANTITE | PRIX UNITAIRE (USD) | PRIX TOTAL (USD)
01 | CHAPITRE 01 : INSTALLATION ET REPLI DE CHANTIER
02 | CHAPITRE 02 : FONDATION
02.01 | Déblai | m3 | 136 |  | 0
02.02 | Remblai | m3 | 126.5 |  | 0
02.03 | Beton de propreté de classe C12/15 | m3 | 9.52 |  | 0
02.04 | Semelles filantes de 60cm de large en béton armé, avec un béton de classe C25/30 | m3 | 38.07 |  | 0
02.05 | Fondation en moellons dosé à 250 kg/m3 | m3 | 163.16 |  | 0
02.06 | Fut de colonne de 20x20 en béton armé, avec un béton de classe C25/30 | m3 | 13.2 |  | 0
02.07 | Dalle de pavement ep. 10 cm en béton armé, avec un béton de classe C20/25 | m3 | 23.443 |  | 0
02.08 | Longrine de 20x20 en béton armé, avec un béton de classe C25/30 | m3 | 6.37 |  | 0
02.09 | Film polyane, y compris goudron pour l'étanchéité | FFT | 1 |  | 0
SOUS TOTAL CHAPITRE 02 : FONDATION |  |  |  |  | 0
03 | CHAPITRE 03 : ELEVATION
03.01 | Mur en maçonnerie de blocs creux de 20 cm d'épaisseur | m3 | 95.9 |  | 0
03.02 | Colonnes de 20x10 en béton armé, avec un béton de classe C25/30 | m3 | 0.71 |  | 0
03.03 | Colonnes de 20x20 en béton armé, avec un béton de classe C25/30 | m3 | 4.08 |  | 0
03.04 | Colonnes de 20x40 en béton armé, avec un béton de classe C25/30 | m3 | 2.4 |  | 0
03.05 | Bandes sismique hautes et basses de 20x10 en béton armé , avec un béton de classe C25/30 | m3 | 3.93 |  | 0
03.06 | Poutres de 20x25 en béton armé, avec un béton de classe C25/30 | m2 | 10.16 |  | 0
03.07 | Dalle cheneau en béton arme avec un béton de classe C25/30 | m3 | 3.48 |  | 0
03.08 | Enduit interieur et exterieur au mortier dosé à au moins 400kg de ciment par m3 de sable | m3 | 1406.58 |  | 0
SOUS TOTAL CHAPITRE 03 : ELEVATION |  |  |  |  | 0
04 | CHAPITRE 04 : TOITURE
04.01 | Fermes en tubes carrées metalliques de 40x60x2mm | ml | 607.2 |  | 0
04.02 | Pannes en tubes carrées metalliques de 40x40x2mm | ml | 952 |  | 0
04.03 | Couverture en tôles autoportantes pre preinte BWG 28 | m2 | 325.2 |  | 0
04.04 | Contreventement en corniere de 40x40 | ml | 100 |  | 0
04.05 | Tole de rive de 2mm | ml | 49.2 |  | 0
04.06 | Faux plafond en triplex sur gitage en chevrons de 5x5 (cm) de 61x61 de maille | m2 | 328.93 |  | 0
SOUS TOTAL CHAPITRE 04 : TOITURE |  |  |  |  | 0
05 | CHAPITRE 05 : REVETEMENT SOL
05.01 | Carreaux en grès cérame anti dérapants de 40x40 cm pour sanitaires | m2 | 17.55 |  | 0
05.03 | Faiences en grès cérame de25x40 cm | m2 | 66.44 |  | 0
SOUS TOTAL CHAPITRE 05 : REVETEMENT SOL |  |  |  |  | 0
06 | CHAPITRE 06 : MENUISERIES
06.01 | Portes metalliques de 180x220 (cm) | Unité | 2 |  | 0
06.02 | Portes metalliques de 90x220 (cm) | Unité | 2 |  | 0
06.03 | Portes en bois de 80x220 (cm) | Unité | 12 |  | 0
06.04 | Portes en bois de 70x220 (cm) | Unité | 3 |  | 0
06.05 | Fenêtres métalliques battantes de 150x140 (cm) | Unité | 12 |  | 0
06.06 | Impostes métalliques de 90x40 (cm) | Unité | 4 |  | 0
SOUS TOTAL CHAPITRE 06 : MENUISERIES |  |  |  |  | 0
07 | CHAPITRE 07 : PEINTURE
07.01 | Peinture latex sur plafond en 2 couches minimales, y compris préparations de la surface | m2 | 328.93 |  | 0
07.02 | Peinture lavable sur murs interieurs et exterieurs en deux couches minimales | m2 | 1406.58 |  | 0
07.03 | Peinture émail sur menuiserie métallique | fft | 1 |  | 0
SOUS TOTAL CHAPITRE 07 : PEINTURE |  |  |  |  | 0
08 | CHAPITRE 08 : PLOMBERIE
08.01 | Distribution d'eau froide
08.01.01 | Fourniture et pose des tuyaux PPR de pression PN16 et DN 16/20 conforme au plan, pour l'adduction et la distribution intérieure d'eau froide des sanitaires, y compris, vanne, raccord, manchons, ainsi que tous les accessoires nécessaires pour le bon fonctionnement de l'installation et toutes sujétions de mise en oeuvre (fouille en tranchée, lit de sable, grillage avertisseur,...). | fft | 1 |  | 0
SOUS TOTAL DISTRIBUTION D'EAU FROIDE |  |  |  |  | 0
08.02 | Evacuation des eaux vannes et eaux usées
08.02.01 | Fourniture et pose des tuyaux de diamètre 110mm, ép. 3mm, conforme au plan, pour l'évacuation des eaux vannes EV des sanitaires et exterieurs, ainsi que tous les accessoires nécessaires pour le bon fonctionnement des installations et toutes sujétions de mise en oeuvre (fouille en tranchée, lit de sable, grillage avertisseur,...). | ml | 30 |  | 0
08.02.02 | Fourniture et pose des tuyaux de diamètre 40/63 ép. 3mm, conforme au plan, pour l'évacuation intérieure des eaux usées EU des sanitaires vers la colonne de chute, y compris tous les accessoires nécessaires pour le bon fonctionnement des installations et toutes sujétions de mise en oeuvre (fouille en tranchée, lit de sable, grillage avertisseur,...). | ml | 24 |  | 0
08.02.03 | Fourniture et pose des tuyaux GEBERIT de diamètre 110mm, ép. 3mm, conforme au plan, pour l'évacuation des eaux usées EU des sanitaires jusqu'à la limite du batiment, ainsi que tous les accessoires nécessaires pour le bon fonctionnement des installations et toutes sujétions de mise en oeuvre (fouille en tranchée, lit de sable, grillage avertisseur,...). | ml | 30 |  | 0
SOUS TOTAL DISTRIBUTION D'EAU FROIDE |  |  |  |  | 0
08.03 | Appareils sanitaires, robinetteries et accesoires
08.03.01 | Fourniture et pose de WC monobloc complet y compris flexible, vanne à passage direct, ainsi que tous les accessoires nécessaires pour le bon fonctionnement de l'appareil. | pce | 3 |  | 0
08.03.02 | Fourniture et pose d'un Lavabo sur demi colonne, de 50cm , y compris robinetterie à bec C de type GROHE, syphon, ainsi que flexible, vanne à passage direct, ainsi que tous les accessoires nécessaires pour le bon fonctionnement de l'appareil. | pce | 4 |  | 0
08.03.03 | Fourniture et pose d'un urinoir Coquille, y compris robinetterie à poussoir, siphon; ainsi que flexible, vanne à passage direct, ainsi que tous les accessoires nécessaires pour le bon fonctionnement de l'appareil. | pce | 2 |  | 0
08.03.04 | Fourniture et pose des robinets de service dans la cour, y compris les tuyauteries et vannes, ainsi que tous les accessoires nécessaires pour le bon fonctionnement de l'appareil | pce | 1 |  | 0
08.03.05 | Fourniture et pose des siphons au sol, y compris tous les accessoires nécessaires pour le bon fonctionnement de l'appareil | pce | 3 |  | 0
08.03.06 | Fourniture et pose porte papier essuie tout au droit des lavabo, y compris tous les accessoires de pose | pce | 4 |  | 0
08.03.07 | Fourniture et pose des portes savon au droit des lavabo, y compris tous les accessoires de pose | pce | 4 |  | 0
08.03.08 | Fourniture et pose d'une glace de lavabo biseauté de dimension 100 x 100 (cm) | pce | 0 |  | 0
08.03.09 | Fourniture et pose Glace de lavabo biseauté de dimension 50 x 100 (cm) | pce | 4 |  | 0
08.03.10 | Fourniture et pose pot de balais chromé et porte balais | pce | 3 |  | 0
08.03.11 | Fourniture et pose d'une poubelle noire soft touch de 3 litres sous lavabo | pce | 5 |  | 0
08.03.12 | Fourniture et pose des portes papier toilette chromé, en inox, y compris tous les accessoires de pose | pce | 3 |  | 0
SOUS TOTAL APPAREILS SANITAIRES-ROBINETTERIES |  |  |  |  | 0
08.04 | Assainissement Autonome
08.04.01 | Descentes d'eau de pluie en PVC 110 série Evac, ép. 3mm, y compris gouttieres métallique et planche de rive pour la fixation, ainsi que toutes sujétions de mise en œuvres. | ml | 24 |  | 0
SOUS TOTAL ASSAINISSEMENT AUTONOME |  |  |  |  | 0
SOUS TOTAL CHAPITRE 08 : PLOMBERIE |  |  |  |  | 0
09 | CHAPITRE 09 : ELECTRICITE
09.01 | Fo et po câble souterrain d'alimentation Compagnie EM SV et CAS et 3 3ph+N 25mm² cu | m | 80 |  | 0
09.02 | Fo et po câble unifilaire VOB 2,5 mm² | rlx 100 m | 6 |  | 0
09.03 | Fo et po câble unifilaire VOB 1,5 mm² | rlx 100 m | 6 |  | 0
09.04 | Fo et po tube flexible pvc 3/4 pouce | rlx 50 m | 24 |  | 0
09.05 | Fo et po boite de connexion | pce | 40 |  | 0
09.06 | Fo et po boite d'encastrement | pce | 70 |  | 0
09.07 | Fo et po interrupteur schéma 1 | pce | 12 |  | 0
09.08 | Fo et po interrupteur schéma 5 | pce | 2 |  | 0
09.09 | Fo et po Bouton poussoir | pce | 8 |  | 0
09.10 | Fo et po Télérupteur | pce | 4 |  | 0
09.11 | Fo et po d'une tube LED 25 W | pce | 40 |  | 0
09.12 | Fo et po d'une LED Spot 8 W | pce | 10 |  | 0
09.13 | Fo et po prises 2P+T 16A | pce | 58 |  | 0
09.14 | Fo et po Ventilateurs de plafond 48" | pce | 10 |  | 0
09.15 | Fo et po disjoncteur 1 pôle10 A | pce | 5 |  | 0
09.16 | Fo et po disjoncteur differentiel 16 A 32 mA | pce | 8 |  | 0
09.17 | Fo et po tableau divisionnaire 16 circuits + barrette de terre | pce | 1 |  | 0
09.18 | Fo et po coffre de communication basique | pce | 1 |  | 0
09.19 | Fo et po d'un piquet de terre en cuivre 2,5 mètre + bague + accessoires | pce | 4 |  | 0
09.20 | Fo et pos accessoires d'installation (raccord, douille, cheville, attache, clou, toile isolante, bande adhesive, etc.) | lot | 1 |  | 0
09.21 | Système de télécomuniction : Fo et po câble RJ45 + Système WIFI + téléphonie | fft | 1 |  | 0
09.22 | Fo et po extincteur à poudre pour feux avec signalisation, capacité 6kg | pce | 1 |  | 0
09.23 | Fo et po du sytéme de détection d' incendie (détecteurs de fumée) | fft | 1 |  | 0
SOUS TOTAL CHAPITRE 09 : ELECTRICITE |  |  |  |  | 0
TOTAL GENERAL EM SV |  |  |  |  | 0

## BPU EM SV
BORDEREAU DES PRIX UNITAIRES
N° | DESIGNATION | PRIX TOTAL (USD)
02 | CHAPITRE 02 : FONDATION
02.01 | Déblais
Ce prix rémunère au mètre cube :
- L'exécution des fossés devant accueillir les fondations d'ouvrages, y compris régalage et évacuation des déblais à un endroit approprié conseillé par la Mission de contrôle
Le mètre cube :
Prix unitaire en toutes lettres :
02.02 | Remblai
Ce prix rémunère au mètre cube :
- La fourniture et la mise en œuvre des remblais en grave non traitée GNT 0/31,5, y compris régalage, compactage à 95% de l'OPM et toute sujétion d'exécution
Le mètre cube :
Prix unitaire en toutes lettres :
02.03 | Béton de propreté des fondations
Ce prix rémunère au mètre cube :
- La fourniture et la mise en œuvre du béton de propreté des fondations de classe C12/15
Le mètre cube :
Prix unitaire en toutes lettres :
02.04 | Semelles isolées en béton armé
Ce prix rémunère au mètre cube :
- La fourniture et le montage des coffrages et des étais ;
- La fourniture, la coupe, le façonnage et la mise en place des armatures ;
- La fourniture et la mise en œuvre du béton C25/30 ;
- Toute sujétion d'exécution
Le mètre cube :
Prix unitaire en toutes lettres :
02.05 | Fondation en moellons
Ce prix rémunère au mètre cube :
- La fourniture et la mise en oeuvre de la maçonnerie en moellons, y compris mortier de liaisonnement et toute sujétion d'exécution
Le mètre cube :
Prix unitaire en toutes lettres :
02.06 | Fut de colonne de 20x20 en béton armé
Ce prix rémunère au mètre cube :
- La fourniture et le montage des coffrages et des étais ;
- La fourniture, la coupe, le façonnage et la mise en place des armatures ;
- La fourniture et la mise en œuvre du béton C25/30 ;
- Toute sujétion d'exécution
Le mètre cube :
Prix unitaire en toutes lettres :
02.07 | Dalle de pavement ep. 10 cm en béton armé, avec un béton de classe C20/25
Ce prix rémunère au mètre cube :
- La fourniture, la coupe, le façonnage et la mise en place des armatures ;
- La fourniture et la mise en œuvre du béton C25/30 ;
- Toute sujétion d'exécution
Le mètre cube :
Prix unitaire en toutes lettres :
02.08 | Longrine de 20x20 en béton armé
Ce prix rémunère au mètre cube :
- La fourniture et le montage des coffrages et des étais ;
- La fourniture, la coupe, le façonnage et la mise en place des armatures ;
- La fourniture et la mise en œuvre du béton C25/30 ;
- Toute sujétion d'exécution
Le mètre cube :
Prix unitaire en toutes lettres :
02.09 | Film polyane et goudron pour l'étanchéité
- La fourniture et la pose du goudron et du film polyane pour l'étanchéité des fondations, y compris toute sujétion d'exécution. Une couche de goudron sur les elements enterrés en Béton armé et une couche de Goudron et de film polyane entre la longrine et la première ligne de blocs
Le forfait :
Prix unitaire en toutes lettres :
03 | CHAPITRE 03 : ELEVATION
03.01 | Mur en maçonnerie de blocs de ciment creux de 20 cm d'épaisseur
Ce prix rémunère au mètre cube :
- La fourniture et la mise en oeuvre des murs en maçonnerie de blocs de ciment creux vibrés de 20 cm d'épaisseur y compris mortier de liaisonnement et toute sujétion d'exécution
Le mètre cube :
Prix unitaire en toutes lettres :
03.02 | Colonnes de 20x10 en béton armé, avec un béton de classe C25/30
Ce prix rémunère au mètre cube :
- La fourniture et le montage des coffrages et des étais ;
- La fourniture, la coupe, le façonnage et la mise en place des armatures ;
- La fourniture et la mise en œuvre du béton C25/30 ;
- Toute sujétion d'exécution
Le mètre cube :
Prix unitaire en toutes lettres :
03.03 | Colonnes de 20x20 en béton armé, avec un béton de classe C25/30
Ce prix rémunère au mètre cube :
- La fourniture et le montage des coffrages et des étais ;
- La fourniture, la coupe, le façonnage et la mise en place des armatures ;
- La fourniture et la mise en œuvre du béton C25/30 ;
- Toute sujétion d'exécution
Le mètre cube :
Prix unitaire en toutes lettres :
03.04 | Colonnes de 20x40 en béton armé, avec un béton de classe C25/30
Ce prix rémunère au mètre cube :
- La fourniture et le montage des coffrages et des étais ;
- La fourniture, la coupe, le façonnage et la mise en place des armatures ;
- La fourniture et la mise en œuvre du béton C25/30 ;
- Toute sujétion d'exécution
Le mètre cube :
Prix unitaire en toutes lettres :
03.05 | Bande sismique horizontales et verticales de 10x20 en béton armé, avec un béton de classe C25/30
Ce prix rémunère au mètre cube :
- La fourniture et le montage des coffrages et des étais ;
- La fourniture, la coupe, le façonnage et la mise en place des armatures ;
- La fourniture et la mise en œuvre du béton C25/30 ;
- Toute sujétion d'exécution
Le mètre cube :
Prix unitaire en toutes lettres :
03.06 | Poutres de 20x20 en béton armé, avec un béton de classe C25/30
Ce prix rémunère au mètre cube :
- La fourniture et le montage des coffrages et des étais ;
- La fourniture, la coupe, le façonnage et la mise en place des armatures ;
- La fourniture et la mise en œuvre du béton C25/30 ;
- Toute sujétion d'exécution
Le mètre cube :
Prix unitaire en toutes lettres :
03.07 | Dalle cheneau de 10 cm en béton armé, avec un béton de classe C25/30
Ce prix rémunère au mètre cube :
- La fourniture et le montage des coffrages et des étais ;
- La fourniture, la coupe, le façonnage et la mise en place des armatures ;
- La fourniture et la mise en œuvre du béton C25/30 ;
- L'étancheité avec une membrane visqueen
- La pose du carrelage
- Toute sujétion d'exécution
Le mètre cube :
Prix unitaire en toutes lettres :
03.08 | Enduit au mortier de ciment
Ce prix rémunère au mètre carré :
- La fourniture et la mise en œuvre de crepissage au mortier de ciment sur murs intérieurs et extérieurs, y compris toute sujétion d'exécution
Le mètre carré :
Prix unitaire en toutes lettres :
04 | CHAPITRE 04 : TOITURE
04.01 | Fermes en tubes rectangulaires de 40x60x2 (mm)
Ce prix rémunère au mètre linéaire :
- La fourniture et le montage des éléments de ferme en tubes carrés de 40x60x2mm, y compris le traitement à l'antirouille, soudure et toute sujétion d'exécution
Le mètre linéaire :
Prix unitaire en toutes lettres :
04.02 | Fermes en tubes rectangulaires de 40x60x2 (mm)
Ce prix rémunère au mètre linéaire :
- La fourniture et le montage des éléments de ferme en tubes carrés de 40x60x2mm, y compris le traitement à l'antirouille, soudure et toute sujétion d'exécution
Le mètre linéaire :
Prix unitaire en toutes lettres :
04.03 | Couverture en tôles autoportantes BWG28
Ce prix rémunère au mètre carré :
La fourniture et le montage de couverture en tôles autoportantes BWG28 prépeintes, y compris vis, accessoires et toute sujétion d'exécution
Le mètre carré :
Prix unitaire en toutes lettres :
04.04 | Contreventement en cornieres de 40x40
Ce prix rémunère au mètre linéaire :
La fourniture et le montage des cornières de 40x40, y compris le traitement à l'antirouille, la soudure, accessoires et toute sujétion d'exécution
Le mètre linéaire :
Prix unitaire en toutes lettres :
04.05 | Tole de rive de 2mm
Ce prix rémunère au mètre linéaire :
La fourniture et le montage des toles de rive de 2mm , y compris le traitement à l'antirouille, la soudure, accessoires et toute sujétion d'exécution
Le mètre linéaire :
Prix unitaire en toutes lettres :
04.06 | Faux plafond en triplex
Ce prix rémunère au mètre carré :
- La fourniture et la pose de faux plafond en gyproc, y compris gitage en maille de 61x61 (cm) en chevrons de bois de 5x5 (cm) , platre mastic, rubans et toute sujétion d'exécution
Le mètre carré :
Prix unitaire en toutes lettres :
05 | CHAPITRE 05 : REVETEMENTS SOL
05.01 | Carreaux en grès cérame anti dérapants de 40x40 cm
Ce prix rémunère au mètre carré :
La fourniture et la pose des carreaux en grès cérame 40*40 anti dérapant sur le sol dans les toilettes, y compris mortier de pose, nettoyage, ponçage et toute sujétion d'exécution
Le mètre carré :
Prix unitaire en toutes lettres :
5.02 | Faiences en grès cérame de 25x40 (cm) dans les toilettes
Ce prix rémunère au mètre carré :
- La fourniture et la pose des faïences en grès cérame de 25*40 (cm) sur les murs dans les toilettes, y compris mortier de pose et toute sujétion d'exécution
Le mètre carré :
Prix unitaire en toutes lettres :
06 | CHAPITRE 06 : MENUISERIES
06.01 | Portes metalliques de 180x220 (cm)
Ce prix rémunère à l'unité :
- La fourniture et la pose de porte vitrée à 2 battants de 130cm*220 (cm) avec châssis en acier, conformément aux plans, y compris charnières, poignée, serrure, peinture anti rouille et toute sujétion d'exécution
L'unité :
Prix unitaire en toutes lettres :
06.02 | Portes metalliques de 90x220 (cm)
Ce prix rémunère à l'unité :
- La fourniture et la pose de porte vitrée à 1 battants de 90cm*220 (cm) avec châssis en acier, conformément aux plans, y compris charnières, poignée, serrure, peinture anti rouille et toute sujétion d'exécution
L'unité :
Prix unitaire en toutes lettres :
06.03 | Portes en bois de 80x220 (cm)
- La fourniture et la pose de porte en bois massif 80*220 (cm), y compris cadre en bois, chambranle en bois, charnières, poignée, serrure, ponçage, vernis, et toute sujétion d'exécution
L'unité :
Prix unitaire en toutes lettres :
06.04 | Portes en bois de 70x220 (cm)
- La fourniture et la pose de porte en bois massif 70*220 (cm), y compris cadre en bois, chambranle en bois, charnières, poignée, serrure, ponçage, vernis, et toute sujétion d'exécution
L'unité :
Prix unitaire en toutes lettres :
06.05 | Fenêtres métalliques battante de 150x140 (cm)
Ce prix rémunère à l'unité :
- La fourniture et la pose de fenêtre vitrée avec châssis en acier de 150*140 (cm) conformément aux plans, y compris charnières, poignée à 120 cm du sol au maximum, peinture anti rouille et toute sujétion d'exécution
L'unité :
Prix unitaire en toutes lettres :
06.06 | Impostes métalliques battantes de 90x40 (cm)
Ce prix rémunère à l'unité :
- La fourniture et la pose des impostes vitrée avec châssis en acier de 90*40 (cm), conformément aux plans, y compris charnières, peinture anti rouille et toute sujétion d'exécution
L'unité :
Prix unitaire en toutes lettres :
07 | CHAPITRE 07 : PEINTURE
07.01 | Peinture latex sur plafond
Ce prix rémunère au mètre carré :
- L'essai des différentes teintes et la choix du rendu de reference
- La fourniture et la pose de 2 couches minimum de peinture latex sur plafonds jusqu'à l'obtention du rendu choisi, y compris préparations de surface, et toute sujétion d'exécution
Le mètre carré :
Prix unitaire en toutes lettres :
07.02 | Peinture lavable sur mur en deux couches
Ce prix rémunère au mètre carré :
- L'essai des différentes teintes et la choix du rendu de reference
- La fourniture et la pose de 2 couches de peinture lavable (jusqu'à l'obtention du rendu choisi) sur murs, y compris préparations de surface, et toute sujétion d'exécution
Le mètre carré :
Prix unitaire en toutes lettres :
07.03 | Peinture émail sur menuiserie métallique
Ce prix rémunère au forfait :
- La fourniture et la pose de peinture émail en 2 minimum couches sur menuiserie métallique, y compris préparations de surface, et toute sujétion d'exécution
Le forfait :
Prix unitaire en toutes lettres :
08 | CHAPITRE 08 : PLOMBERIE
08.01 | Distribution d'eau froide
Ce prix rémunère au forfait :
La fourniture et la pose des tuyaux PPR de pression PN16 et DN 16/20 conforme au plan, pour l'adduction et la distribution intérieure d'eau froide des sanitaires, y compris, vanne, raccord, manchons, ainsi que tous les accessoires nécessaires pour le bon fonctionnement de l'installation et toutes sujétions de mise en oeuvre (fouille en tranchée, lit de sable, grillage avertisseur,...). Toute sujetion comprise
Le forfait :
Prix unitaire en toutes lettres :
08.02 | Evacuation des eaux vannes et eaux usées
Ce prix rémunère au mètre linéaire :
08.02.01. Fourniture et pose des tuyaux PVC de diamètre 110mm, ép. 3mm, conforme au plan, pour l'évacuation des eaux vannes EV des sanitaires et exterieurs, ainsi que tous les accessoires nécessaires pour le bon fonctionnement des installations et toutes sujétions de mise en oeuvre (fouille en tranchée, lit de sable, grillage avertisseur,...).
08.02.02. Fourniture et pose des tuyaux PVC de diamètre 40/63 ép. 3mm, conforme au plan, pour l'évacuation intérieure des eaux usées EU des sanitaires vers la colonne de chute, y compris tous les accessoires nécessaires pour le bon fonctionnement des installations et toutes sujétions de mise en oeuvre (fouille en tranchée, lit de sable, grillage avertisseur,...).
08.02.03. Fourniture et pose des tuyaux PVC de diamètre 110mm, ép. 3mm, conforme au plan, pour l'évacuation des eaux usées EU des sanitaires jusqu'à la limite du batiment, ainsi que tous les accessoires nécessaires pour le bon fonctionnement des installations et toutes sujétions de mise en oeuvre (fouille en tranchée, lit de sable, grillage avertisseur,...).
Le mètre linéaire :
Prix unitaire en toutes lettres :
08.03 | Appareils sanitaires, robinetteries et accesoires
Ce prix rémunère à la pièce :
08.03.01. Fourniture et pose de WC monobloc complet y compris flexible, vanne à passage direct, ainsi que tous les accessoires nécessaires pour le bon fonctionnement de l'appareil.
08.03.02. Fourniture et pose d'un Lavabo sur demi colonne, de 50cm , y compris robinetterie à bec C de type GROHE, syphon, ainsi que flexible, vanne à passage direct, ainsi que tous les accessoires nécessaires pour le bon fonctionnement de l'appareil.
08.03.03. Fourniture et pose d'un urinoir Coquille, y compris robinetterie à poussoir, siphon; ainsi que flexible, vanne à passage direct, ainsi que tous les accessoires nécessaires pour le bon fonctionnement de l'appareil.
08.03.04. Fourniture et pose des robinets de service dans la cour, y compris les tuyauteries et vannes, ainsi que tous les accessoires nécessaires pour le bon fonctionnement de l'appareil
08.03.05.Fourniture et pose des siphons au sol y compris tous les accessoires nécessaires pour le bon fonctionnement de l'appareil
08.03.06. Fourniture et pose porte papier essuie tout au droit des lavabo, y compris tous les accessoires de pose
08.03.07. Fourniture et pose des portes savon, au droit des lavabo, y compris tous les accessoires de pose
08.03.08. Fourniture et pose d'une glace de lavabo biseauté de dimension 100 x 100 (cm)
08.03.09. Fourniture et pose Glace de lavabo biseauté de dimension 50 x 100 (cm)
08.03.10. Fourniture et pose pot de balais chromé et porte balais
08.03.11. Fourniture et pose d'une poubelle noire soft touch de 3 litres sous lavabo
08.03.12. Fourniture et pose des portes papier toilette chromé, en inox, y compris tous les accessoires de pose
La pièce :
Prix unitaire en toutes lettres :
08.04 | Assainissement Autonome
Ce prix rémunère au mètre linéaire :
Descentes d'eau de pluie en PVC 110 série Evac, ép. 3mm, y compris gouttieres métallique et planche de rive pour la fixation, ainsi que toutes sujétions de mise en œuvres.
Le mètre linéaire :
Prix unitaire en toutes lettres :
09 | CHAPITRE 09 : ELECTRICITE
CABLAGES ELECTRIQUES, ENCASTREMENTS ET CONNEXIONS
Ce poste concerne la fourniture et le montage des tubages et/ou des goulottes de câbles, y compris les prestations suivantes ;
- La réalisation des tranchées et traversées dans les murs, plafonds et sols.
- La fourniture et le montage des tubages et/ou des goulottes de câbles
- Le tirage et la connexion du câblage
- La fermeture des percements et des saignées dans les murs, les traversées de sols et plafonds
- La réalisation des étanchéités ignifuges en fonction de la résistance au feu prescrite.
Tout détail de réalisation à fournir et présentation d’un échantillon pour approbation du client avant mise en œuvre.
09.01 | Câble 1 *2,5mm2
Ce prix rémunère au rouleau de 50 m :
La fourniture et la pose du cable 1 *2,5, y compris les accessoires tels que attaches, barrette de connexion, toile isolante, clous de fixation, et toute sujétion d'exécution
Le rouleau de 100m :
Prix unitaire en toutes lettres :
9.02 | Câble de 1 *1,5mm2
Ce prix rémunère au rouleau de 50 m :
La fourniture et la pose du cable 1 *2,5, y compris les accessoires tels que attaches, barrette de connexion, toile isolante, clous de fixation, et toute sujétion d'exécution
Le rouleau de 100m :
Prix unitaire en toutes lettres :
09.03 | Cable de 2*2.5mm2
Ce prix rémunère au rouleau de 50 m :
La fourniture et la pose de câble de 2*2.5, y compris toute sujétion d'exécution
Le rouleau de 50m :
Prix unitaire en toutes lettres :
09.04 | Cable de 4*25mm2
Ce prix rémunère au rouleau de 50 m :
La fourniture et la pose de câble de 4*25mm2 pour alimentation générale depuis le transformateur vers le TGBT, y compris toute sujétion d'exécution
Le rouleau de 50m :
Prix unitaire en toutes lettres :
09.05 | Cable de 4*16mm2
Ce prix rémunère au rouleau de 50 m :
La fourniture et la pose de câble de 4*16mm2 pour alimentation depuis le TGBT vers les tableaux dividionnaires de chaque batiment, y compris toute sujétion d'exécution
Le rouleau de 50m :
Prix unitaire en toutes lettres :
9.06 | Tuyau PVC 3/4"
Ce prix rémunère a la pièce :
La fourniture et la pose des tuyaux PVC 3/4", y compris toute sujetion d'execution
La pièce :
Prix unitaire en toutes lettres :
9.07 | Tuyau PVC 5/8"
Ce prix rémunère a la pièce :
La fourniture et la pose des tuyaux PVC 5/8", y compris toute sujetion d'execution
La pièce :
Prix unitaire en toutes lettres :
9.08 | Boite carrée d'encastrement
Ce prix rémunère à la pièce :
- La fourniture et la pose de boite d'encastrement, y compris toute sujétion d'exécution
La pièce :
Prix unitaire en toutes lettres :
9.09 | Boite de dérivation 150*150
Ce prix rémunère à la pièce :
- La fourniture et la pose de boite de derivation 150*150,carrées, y compris toute sujétion d'exécution
La pièce :
Prix unitaire en toutes lettres :
TABLEAU DIVISIONNAIRE
Ce poste comprend la fourniture, l’installation et le raccordement des tableaux électriques de type Prisma G de Schneider Electric. Ils seront livrés et placé, y compris tous les équipements nécessaires, les rails, barrettes de distribution, couvercles, sécurités
Tout détail de réalisation à fournir et présentation d’un échantillon pour approbation du client bavant mise en œuvre.
09.10 | Tableau divisionnaire
Ce prix rémunère à la pièce :
- La fourniture, la pose , l’installation et le raccordement des tableaux électriques de 32 departs. Ils seront livrés et placé, y compris tous les équipements nécessaires, les rails, barrettes de distribution, couvercles, sécurités Tout détail de réalisation à fournir et présentation d’un échantillon pour approbation du client bavant mise en œuvre., y compris toute sujétion d'exécution
La pièce :
Prix unitaire en toutes lettres :
9.11 | DIsjoncteur triphasé de 32A
Ce prix rémunère à la pièce :
La fourniture et la pose de Disjoncteur triphasé de 32A, y compris toute sujétion d’exécution
La pièce :
Prix unitaire en toutes lettres :
9.12 | Inverseur de 250 A
Ce prix rémunère à la pièce :
La fourniture et la pose de un inverseur de 250A, y compris toute sujétion d’exécution
La pièce :
Prix unitaire en toutes lettres :
9.13 | DIsjoncteur monophasé de différents calibres
Ce prix rémunère à la pièce :
La fourniture et la pose de dIsjoncteur monophasé de différents calibres, y compris toute sujétion d’exécution
La pièce :
Prix unitaire en toutes lettres :
9.14 | DIsjoncteur différentiel de 32A
Ce prix rémunère à la pièce :
La fourniture et la pose de dIsjoncteur différentiel de 32A, y compris toute sujétion d’exécution
La pièce :
Prix unitaire en toutes lettres :
Tableau Général Basse Tension (TGBT)
Ce prix rémunère à la pièce :
La fourniture, l’installation et le raccordement d’un TGBT dont l’appareillage sera placé dans une armoire en tôle pliée de 20/20 qui sera dimensionnée pour recevoir 30% du matériel supplémentaire. La tôle constituant cette armoire sera électrozinguée et recevra deux couches d’impression phosphatant et deux couches de peintures cuite au four. Le passage des câbles se fera par presse-étoupe soigneusement calibrée. Les portes seront reliées à la terre par des tresses en cuivre l’appareillage sera réalisé sur des profils du commerce galvanisés. Le câblage sera réalisé en conducteur U500.VS placé sous goulotte en PVC. Le raccordement des départs se fera sur un jeu de bornes placées en partie inférieure et sur une barre de terre pour le conducteur de protection.
L’installation des interrupteurs différentiels 300mA est obligatoire.
09.15 | Inverseur Rotatif Triphasé de 400A
Ce prix rémunère à la pièce :
La fourniture et la pose de un Inverseur Rotatif Triphasé de 400A, y compris toute sujétion d’exécution
La pièce :
Prix unitaire en toutes lettres :
09.16 | Disjoncteur Triphasé Grand Format de 400A
Ce prix rémunère à la pièce :
La fourniture et la pose de un Disjoncteur Triphasé Grand Format de 400A, y compris toute sujétion d’exécution
La pièce :
Prix unitaire en toutes lettres :
09.17 | Disjoncteur Triphasé Grand Format de 100A
Ce prix rémunère à la pièce :
La fourniture et la pose de un Disjoncteur Triphasé Grand Format de 100A, y compris toute sujétion d’exécution
La pièce :
Prix unitaire en toutes lettres :
09.18 | Parasurtenseur Triphasé de 150KA
Ce prix rémunère à la pièce :
La fourniture et la pose de un Parasurtenseur Triphasé de 150KA, y compris toute sujétion d’exécution
La pièce :
Prix unitaire en toutes lettres :
09.19 | Stabilisateur de 100KVA
Ce prix rémunère à la pièce :
La fourniture et la pose de un Stabilisateur de 100KVA, y compris toute sujétion d’exécution
La pièce :
Prix unitaire en toutes lettres :
APPAREILLAGES
Ce poste rémunère à l’unité (PCE) la fourniture, l’installation et le raccordement de tous les types d’interrupteurs et de tous les types de prises de courant. Le prix inclus également pour chaque appareillage les supports de fixation, le mécanisme, l’enjoliveur et la plaque de finition.
- les interrupteurs seront du type10 A à 250 et encastré. Le raccordement des conducteurs se fera à l’aide de bornes à serrage.
- les prises de courant seront ordinaires bipolaires et adaptées pour une intensité de courant de 10A/16A/20A. Elles devront être pourvues d’une borne de terre reliée au conducteur de protection de la conduite électrique. Elles seront de type encastré.
Tous détails de réalisation à fournir et présentation d’un échantillon pour approbation du client avant mise en œuvre.
09.20 | Interrupteur
Ce prix rémunère à la pièce :
La fourniture et la pose de tout type d'interrupteur conformement aux plans, y compris toute sujétion d’exécution
La pièce :
Prix unitaire en toutes lettres :
09.21 | Prise monophasée avec terre
Ce prix rémunère à la pièce :
La fourniture et la pose d'une prise monophasée avec terre, y compris toute sujétion d’exécution
La pièce :
Prix unitaire en toutes lettres :
09.22 | Lampe tube long de 15 W
Ce prix rémunère à la pièce :
La fourniture et la pose de lampe tube long de 15W, y compris câble et toute sujétion d’exécution
La pièce :
Prix unitaire en toutes lettres :
09.22 | Split Système 9000 BTU – 2CV
Ce prix rémunère à la pièce :
la fourniture, la pose et le raccordement d’une unité extérieure et intérieure formant split system de 9000 BTU y compris supports de fixation, et toutes sujétions de mise en œuvre pour parfait achèvement ainsi que :
- les liaisons frigorifiques entre l’unité intérieure et extérieure (gaz et liquide) sous calorifuge
- les liaisons électriques depuis l’unité extérieure jusqu’à l’unité intérieure le câble de communication sous conduit ICTA/ICA Ø25.
- la tuyauterie d’évacuation en PVC pour les eaux de condensation, y compris le raccordement sur la tuyauterie d’évacuation plomberie (eaux usées)
Tous détails de réalisation à fournir et présentation d’un échantillon pour approbation du Client avant mise en œuvre.
La pièce :
Prix unitaire en toutes lettres :
09.23 | Parafoudre triphasé
Ce prix rémunère à la pièce :
La fourniture et la pose de parafoudre triphasé, y compris toute sujétion d’exécution
La pièce :
Prix unitaire en toutes lettres :
09.24 | Paratonnere
Ce prix rémunère à la pièce :
Fourniture, pose et installation d’un dispositif de capture et protection contre la foudre, composé d’un capteur en cuivre installé sur un mat (poteau métallique) de hauteur minimale 3 m soutenus par des haubans (fils d’acier) reliés à la terre par une descente réalisée en conducteur méplat de section 25x2mm en cuivre plat, assurant la liaison la plus directe possible avec le puit de terre équipé avec 3 piquets de terre et regard de visite. Ces conducteurs seront fixés à l’aide de crampons où de clip inox adaptés au support à raison de trois fixations minimales par mètre. Les éléments métalliques situés à proximité du cheminement du conducteur de descente seront reliés à celui-ci à aide de tresses de masses de même nature que le conducteur. A 2m du sol, le conducteur sera isolé dans un fourreau.
La pièce :
Prix unitaire en toutes lettres :
9.25 | Piquey de terre
Ce prix rémunère a la pièce :
Ce prix rémunère à l’unité (PCE) la fourniture et la pose de piquets de terre en cuivre ou en acier recouvert de cuivre de 1m de long minimum et 15mm de diamètre minimum qui dissiperont l’énergie de la foudre dans le sol. Ils seront connectés entre eux par un cuivre nu de 25mm2 et à la barrette de mesure de terre. Les piquets seront espacés de 3m les uns des autres.
La pièce :
Prix unitaire en toutes lettres :
9.26 | Mat en tube métallique de 3m avec haubans en câblage métallique
Ce prix rémunère a la pièce :
la fourniture et la pause d’un mat de 3m de haut et 4cm de diamètre, haubané avec câbles d’acier fixés dans toutes les directions sur la toiture de manière étanche
La pièce :
Prix unitaire en toutes lettres :
9.27 | Remblais aux solutions de sel
Ce prix rémunère au forfait :
le remblais au droit des piquets de terre avec une solution de sel et de braise (pratique locale).
Le forfait :
Prix unitaire en toutes lettres :
9.28 | Conducteur plat Paratonneur cuivre pure
Ce prix rémunère au mètre linéaire :
la fourniture et la pause d’un ruban de cuivre nu de 25mm de largeur et 2mm d’épaisseur y compris :
- l’excavation et le remblais nécessaire pour son enfouissement à au moins 50cm du niveau fini du sol ;
- sa fixation sur le bâtiment et en toiture avec des clips inox adaptés à raison de 3 par mètre.
Le rayon de courbure dudit ruban doit être respecté pendant sa mise en œuvre.

## COMPAGNIE CAS
DEVIS CADRE
SEUL LES CASES JAUNES SONT A REMPLIR
Le soumissionaire remplira exclusivement les cellules en jaune sans alterer les formules ni les quantités. ¦ Toute modification devra etre soumise par le biais de demandes de clarifications aupres de Expertise France. ¦ Les modifications non autorisées pourront conduire à un rejet de l'offre
QUANTITATIF DES TRAVAUX DE CONSTRUCTION COMPAGNIE CAS
N° | DESIGNATION | UNITE | QUANTITE | PRIX UNITAIRE (USD) | PRIX TOTAL (USD)
01 | CHAPITRE 01 : INSTALLATION ET REPLI DE CHANTIER
02 | CHAPITRE 02 : FONDATION
02.01 | Déblai | m3 | 136 |  | 0
02.02 | Remblai | m3 | 126.5 |  | 0
02.03 | Beton de propreté de classe C12/15 | m3 | 9.52 |  | 0
02.04 | Semelles filantes de 60cm de large en béton armé, avec un béton de classe C25/30 | m3 | 38.07 |  | 0
02.06 | Fondation en moellons dosé à 250 kg/m3 | m3 | 163.16 |  | 0
02.07 | Fut de colonne de 50x50 en béton armé pour poteaux, avec un béton de classe C25/30 | m3 | 13.2 |  | 0
02.08 | Dalle de pavement ep. 10 cm en béton armé, avec un béton de classe C20/25 | m3 | 23.443 |  | 0
02.09 | Longrine de 20x20 en béton armé, avec un béton de classe C25/30 | m3 | 6.37 |  | 0
02.10 | Film polyane, y compris goudron pour l'étanchéité | FFT | 1 |  | 0
SOUS TOTAL CHAPITRE 02 : FONDATION |  |  |  |  | 0
03 | CHAPITRE 03 : ELEVATION
03.01 | Mur en maçonnerie de blocs creux de 20 cm d'épaisseur | m3 | 95.9 |  | 0
03.02 | Colonnes de 20x10 en béton armé, avec un béton de classe C25/30 | m3 | 0.71 |  | 0
03.03 | Colonnes de 20x20 en béton armé, avec un béton de classe C25/30 | m3 | 4.08 |  | 0
03.04 | Colonnes de 20x40 en béton armé, avec un béton de classe C25/30 | m3 | 2.4 |  | 0
03.05 | Bandes sismique hautes et basses de 20x10 en béton armé , avec un béton de classe C25/30 | m3 | 3.93 |  | 0
03.06 | Poutres de 20x25 en béton armé, avec un béton de classe C25/30 | m3 | 10.16 |  | 0
03.07 | Dalle cheneau en béton arme avec un béton de classe C25/30 | m3 | 3.48 |  | 0
03.08 | Enduit interieur et exterieur au mortier dosé à au moins 400kg de ciment par m3 de sable | m2 | 1406.58 |  | 0
SOUS TOTAL CHAPITRE 03 : ELEVATION |  |  |  |  | 0
04 | CHAPITRE 04 : TOITURE
04.01 | Fermes en tubes carrées metalliques de 40x60x2mm | ml | 607.2 |  | 0
04.02 | Pannes en tubes carrées metalliques de 40x40x2mm | ml | 952 |  | 0
04.03 | Couverture en tôles autoportantes pre preinte BWG 28 | m2 | 325.2 |  | 0
04.04 | Contreventement en corniere de 40x40 | ml | 100 |  | 0
04.05 | Tole de rive de 2mm | ml | 49.2 |  | 0
04.06 | Faux plafond en triplex sur gitage en chevrons de 5x5 (cm) de 61x61 de maille | m2 | 328.93 |  | 0
SOUS TOTAL CHAPITRE 04 : TOITURE |  |  |  |  | 0
05 | CHAPITRE 05 : REVETEMENT SOL
05.01 | Carreaux en grès cérame anti dérapants de 40x40 cm pour sanitaires | m2 | 17.55 |  | 0
05.02 | Faiences en grès cérame de25x40 cm | m2 | 66.44 |  | 0
SOUS TOTAL CHAPITRE 05 : REVETEMENT SOL |  |  |  |  | 0
06 | CHAPITRE 06 : MENUISERIES
06.01 | Portes metalliques de 130x220 (cm) | Unité | 2 |  | 0
06.02 | Portes metalliques de 90x220 (cm) | Unité | 2 |  | 0
06.03 | Portes en bois de 80x220 (cm) | Unité | 12 |  | 0
06.04 | Portes en bois de 70x220 (cm) | Unité | 3 |  | 0
06.05 | Fenêtres métalliques battantes de 150x140 (cm) | Unité | 12 |  | 0
06.06 | Impostes métalliques de 90x40 (cm) | Unité | 4 |  | 0
SOUS TOTAL CHAPITRE 06 : MENUISERIES |  |  |  |  | 0
07 | CHAPITRE 07 : PEINTURE
07.01 | Peinture latex sur plafond en 2 couches minimales, y compris préparations de la surface | m2 | 328.93 |  | 0
07.02 | Peinture lavable sur murs interieurs et exterieurs en deux couches minimales | m2 | 1406.58 |  | 0
07.03 | Peinture émail sur menuiserie métallique | fft | 1 |  | 0
SOUS TOTAL CHAPITRE 07 : PEINTURE |  |  |  |  | 0
08 | CHAPITRE 08 : PLOMBERIE
08.01 | Distribution d'eau froide
08.01.01 | Fourniture et pose des tuyaux PPR de pression PN16 et DN 16/20 conforme au plan, pour l'adduction et la distribution intérieure d'eau froide des sanitaires, y compris, vanne, raccord, manchons, ainsi que tous les accessoires nécessaires pour le bon fonctionnement de l'installation et toutes sujétions de mise en oeuvre (fouille en tranchée, lit de sable, grillage avertisseur,...). | fft | 1 |  | 0
SOUS TOTAL DISTRIBUTION D'EAU FROIDE |  |  |  |  | 0
08.02 | Evacuation des eaux vannes et eaux usées
08.02.01 | Fourniture et pose des tuyaux de diamètre 110mm, ép. 3mm, conforme au plan, pour l'évacuation des eaux vannes EV des sanitaires et exterieurs, ainsi que tous les accessoires nécessaires pour le bon fonctionnement des installations et toutes sujétions de mise en oeuvre (fouille en tranchée, lit de sable, grillage avertisseur,...). | ml | 30 |  | 0
08.02.02 | Fourniture et pose des tuyaux de diamètre 40/63 ép. 3mm, conforme au plan, pour l'évacuation intérieure des eaux usées EU des sanitaires vers la colonne de chute, y compris tous les accessoires nécessaires pour le bon fonctionnement des installations et toutes sujétions de mise en oeuvre (fouille en tranchée, lit de sable, grillage avertisseur,...). | ml | 24 |  | 0
08.02.03 | Fourniture et pose des tuyaux de diamètre 110mm, ép. 3mm, conforme au plan, pour l'évacuation des eaux usées EU des sanitaires jusqu'à la limite du batiment, ainsi que tous les accessoires nécessaires pour le bon fonctionnement des installations et toutes sujétions de mise en oeuvre (fouille en tranchée, lit de sable, grillage avertisseur,...). | ml | 30 |  | 0
SOUS TOTAL DISTRIBUTION D'EAU FROIDE |  |  |  |  | 0
08.03 | Appareils sanitaires, robinetteries et accesoires
08.03.01 | Fourniture et pose de WC monobloc complet y compris flexible, vanne à passage direct, ainsi que tous les accessoires nécessaires pour le bon fonctionnement de l'appareil. | pce | 3 |  | 0
08.03.02 | Fourniture et pose d'un Lavabo sur demi colonne, de 50cm , y compris robinetterie à bec C de type GROHE, syphon, ainsi que flexible, vanne à passage direct, ainsi que tous les accessoires nécessaires pour le bon fonctionnement de l'appareil. | pce | 4 |  | 0
08.03.03 | Fourniture et pose d'un urinoir Coquille, y compris robinetterie à poussoir, siphon; ainsi que flexible, vanne à passage direct, ainsi que tous les accessoires nécessaires pour le bon fonctionnement de l'appareil. | pce | 2 |  | 0
08.03.04 | Fourniture et pose des robinets de service dans la cour, y compris les tuyauteries et vannes, ainsi que tous les accessoires nécessaires pour le bon fonctionnement de l'appareil | pce | 1 |  | 0
08.03.05 | Fourniture et pose des siphons au sol, y compris tous les accessoires nécessaires pour le bon fonctionnement de l'appareil | pce | 3 |  | 0
08.03.06 | Fourniture et pose porte papier essuie tout au droit des lavabo, y compris tous les accessoires de pose | pce | 4 |  | 0
08.03.07 | Fourniture et pose des portes savon, au droit des lavabo, y compris tous les accessoires de pose | pce | 4 |  | 0
08.03.08 | Fourniture et pose d'une glace de lavabo biseauté de dimension 100 x 100 (cm) | pce | 0 |  | 0
08.03.09 | Fourniture et pose Glace de lavabo biseauté de dimension 50 x 100 (cm) | pce | 4 |  | 0
08.03.10 | Fourniture et pose pot de balais chromé et porte balais | pce | 3 |  | 0
08.03.11 | Fourniture et pose d'une poubelle noire soft touch de 3 litres sous lavabo | pce | 5 |  | 0
08.03.12 | Fourniture et pose des portes papier toilette chromé, en inox, y compris tous les accessoires de pose | pce | 3 |  | 0
SOUS TOTAL APPAREILS SANITAIRES-ROBINETTERIES |  |  |  |  | 0
08.04 | Assainissement Autonome
08.04.01 | Descentes d'eau de pluie en PVC 110 série Evac, ép. 3mm, y compris gouttieres métallique et planche de rive pour la fixation, ainsi que toutes sujétions de mise en œuvres. | ml | 24 |  | 0
SOUS TOTAL ASSAINISSEMENT AUTONOME |  |  |  |  | 0
SOUS TOTAL CHAPITRE 08 : PLOMBERIE |  |  |  |  | 0
09 | CHAPITRE 09 : ELECTRICITE
09.01 | Fo et po câble souterrain d'alimentation Compagnie EM SV et CAS et 3 3ph+N 25mm² cu | m | 35 |  | 0
09.02 | Fo et po câble unifilaire VOB 2,5 mm² | rlx 100 m | 6 |  | 0
09.03 | Fo et po câble unifilaire VOB 1,5 mm² | rlx 100 m | 6 |  | 0
09.04 | Fo et po tube flexible pvc 3/4 pouce | rlx 50 m | 24 |  | 0
09.05 | Fo et po boite de connexion | pce | 40 |  | 0
09.06 | Fo et po boite d'encastrement | pce | 70 |  | 0
09.07 | Fo et po interrupteur schéma 1 | pce | 12 |  | 0
09.08 | Fo et po interrupteur schéma 5 | pce | 2 |  | 0
09.09 | Fo et po Bouton poussoir | pce | 8 |  | 0
09.10 | Fo et po Télérupteur | pce | 4 |  | 0
09.11 | Fo et po d'une tube LED 25 W | pce | 40 |  | 0
09.12 | Fo et po d'une LED Spot 8 W | pce | 10 |  | 0
09.13 | Fo et po prises 2P+T 16A | pce | 58 |  | 0
09.14 | Fo et po Ventilateurs de plafond 48" | pce | 10 |  | 0
09.15 | Fo et po disjoncteur 1 pôle10 A | pce | 5 |  | 0
09.16 | Fo et po disjoncteur differentiel 16 A 32 mA | pce | 8 |  | 0
09.17 | Fo et po tableau divisionnaire 16 circuits + barrette de terre | pce | 1 |  | 0
09.18 | Fo et po coffre de communication basique | pce | 1 |  | 0
09.19 | Fo et po d'un piquet de terre en cuivre 2,5 mètre + bague + accessoires | pce | 4 |  | 0
09.20 | Fo et pos accessoires d'installation (raccord, douille, cheville, attache, clou, toile isolante, bande adhesive, etc.) | lot | 1 |  | 0
09.21 | Système de télécomuniction : Fo et po câble RJ45 + Système WIFI + téléphonie | fft | 1 |  | 0
09.22 | Fo et po extincteur à poudre pour feux avec signalisation, capacité 6kg | pce | 1 |  | 0
09.23 | Fo et po du sytéme de détection d' incendie (détecteurs de fumée) | fft | 1 |  | 0
SOUS TOTAL CHAPITRE 09 : ELECTRICITE |  |  |  |  | 0
TOTAL GENERAL CAS |  |  |  |  | 0

## BPU CAS
BORDEREAU DES PRIX UNITAIRES
N° | DESIGNATION | PRIX TOTAL (USD)
02 | CHAPITRE 02 : FONDATION
02.01 | Déblais
Ce prix rémunère au mètre cube :
- L'exécution des fossés devant accueillir les fondations d'ouvrages, y compris régalage et évacuation des déblais à un endroit approprié conseillé par la Mission de contrôle
Le mètre cube :
Prix unitaire en toutes lettres :
02.02 | Remblai
Ce prix rémunère au mètre cube :
- La fourniture et la mise en œuvre des remblais en grave non traitée GNT 0/31,5, y compris régalage, compactage à 95% de l'OPM et toute sujétion d'exécution
Le mètre cube :
Prix unitaire en toutes lettres :
02.03 | Béton de propreté des fondations
Ce prix rémunère au mètre cube :
- La fourniture et la mise en œuvre du béton de propreté des fondations de classe C12/15
Le mètre cube :
Prix unitaire en toutes lettres :
02.04 | Semelles isolées en béton armé
Ce prix rémunère au mètre cube :
- La fourniture et le montage des coffrages et des étais ;
- La fourniture, la coupe, le façonnage et la mise en place des armatures ;
- La fourniture et la mise en œuvre du béton C25/30 ;
- Toute sujétion d'exécution
Le mètre cube :
Prix unitaire en toutes lettres :
02.05 | Fondation en moellons
Ce prix rémunère au mètre cube :
- La fourniture et la mise en oeuvre de la maçonnerie en moellons, y compris mortier de liaisonnement et toute sujétion d'exécution
Le mètre cube :
Prix unitaire en toutes lettres :
02.06 | Fut de colonne de 20x20 en béton armé
Ce prix rémunère au mètre cube :
- La fourniture et le montage des coffrages et des étais ;
- La fourniture, la coupe, le façonnage et la mise en place des armatures ;
- La fourniture et la mise en œuvre du béton C25/30 ;
- Toute sujétion d'exécution
Le mètre cube :
Prix unitaire en toutes lettres :
02.07 | Dalle de pavement ep. 10 cm en béton armé, avec un béton de classe C20/25
Ce prix rémunère au mètre cube :
- La fourniture, la coupe, le façonnage et la mise en place des armatures ;
- La fourniture et la mise en œuvre du béton C25/30 ;
- Toute sujétion d'exécution
Le mètre cube :
Prix unitaire en toutes lettres :
02.08 | Longrine de 20x20 en béton armé
Ce prix rémunère au mètre cube :
- La fourniture et le montage des coffrages et des étais ;
- La fourniture, la coupe, le façonnage et la mise en place des armatures ;
- La fourniture et la mise en œuvre du béton C25/30 ;
- Toute sujétion d'exécution
Le mètre cube :
Prix unitaire en toutes lettres :
02.09 | Film polyane et goudron pour l'étanchéité
- La fourniture et la pose du goudron et du film polyane pour l'étanchéité des fondations, y compris toute sujétion d'exécution. Une couche de goudron sur les elements enterrés en Béton armé et une couche de Goudron et de film polyane entre la longrine et la première ligne de blocs
Le forfait :
Prix unitaire en toutes lettres :
03 | CHAPITRE 03 : ELEVATION
03.01 | Mur en maçonnerie de blocs de ciment creux de 20 cm d'épaisseur
Ce prix rémunère au mètre cube :
- La fourniture et la mise en oeuvre des murs en maçonnerie de blocs de ciment creux vibrés de 20 cm d'épaisseur y compris mortier de liaisonnement et toute sujétion d'exécution
Le mètre cube :
Prix unitaire en toutes lettres :
03.02 | Colonnes de 20x10 en béton armé, avec un béton de classe C25/30
Ce prix rémunère au mètre cube :
- La fourniture et le montage des coffrages et des étais ;
- La fourniture, la coupe, le façonnage et la mise en place des armatures ;
- La fourniture et la mise en œuvre du béton C25/30 ;
- Toute sujétion d'exécution
Le mètre cube :
Prix unitaire en toutes lettres :
03.03 | Colonnes de 20x20 en béton armé, avec un béton de classe C25/30
Ce prix rémunère au mètre cube :
- La fourniture et le montage des coffrages et des étais ;
- La fourniture, la coupe, le façonnage et la mise en place des armatures ;
- La fourniture et la mise en œuvre du béton C25/30 ;
- Toute sujétion d'exécution
Le mètre cube :
Prix unitaire en toutes lettres :
03.04 | Colonnes de 20x40 en béton armé, avec un béton de classe C25/30
Ce prix rémunère au mètre cube :
- La fourniture et le montage des coffrages et des étais ;
- La fourniture, la coupe, le façonnage et la mise en place des armatures ;
- La fourniture et la mise en œuvre du béton C25/30 ;
- Toute sujétion d'exécution
Le mètre cube :
Prix unitaire en toutes lettres :
03.05 | Bande sismique horizontales et verticales de 10x20 en béton armé, avec un béton de classe C25/30
Ce prix rémunère au mètre cube :
- La fourniture et le montage des coffrages et des étais ;
- La fourniture, la coupe, le façonnage et la mise en place des armatures ;
- La fourniture et la mise en œuvre du béton C25/30 ;
- Toute sujétion d'exécution
Le mètre cube :
Prix unitaire en toutes lettres :
03.06 | Poutres de 20x20 en béton armé, avec un béton de classe C25/30
Ce prix rémunère au mètre cube :
- La fourniture et le montage des coffrages et des étais ;
- La fourniture, la coupe, le façonnage et la mise en place des armatures ;
- La fourniture et la mise en œuvre du béton C25/30 ;
- Toute sujétion d'exécution
Le mètre cube :
Prix unitaire en toutes lettres :
03.07 | Dalle cheneau de 10 cm en béton armé, avec un béton de classe C25/30
Ce prix rémunère au mètre cube :
- La fourniture et le montage des coffrages et des étais ;
- La fourniture, la coupe, le façonnage et la mise en place des armatures ;
- La fourniture et la mise en œuvre du béton C25/30 ;
- L'étancheité avec une membrane visqueen
- La pose du carrelage
- Toute sujétion d'exécution
Le mètre cube :
Prix unitaire en toutes lettres :
03.08 | Enduit au mortier de ciment
Ce prix rémunère au mètre carré :
- La fourniture et la mise en œuvre de crepissage au mortier de ciment sur murs intérieurs et extérieurs, y compris toute sujétion d'exécution
Le mètre carré :
Prix unitaire en toutes lettres :
04 | CHAPITRE 04 : TOITURE
04.01 | Fermes en tubes rectangulaires de 40x60x2 (mm)
Ce prix rémunère au mètre linéaire :
- La fourniture et le montage des éléments de ferme en tubes carrés de 40x60x2mm, y compris le traitement à l'antirouille, soudure et toute sujétion d'exécution
Le mètre linéaire :
Prix unitaire en toutes lettres :
04.02 | Fermes en tubes rectangulaires de 40x60x2 (mm)
Ce prix rémunère au mètre linéaire :
- La fourniture et le montage des éléments de ferme en tubes carrés de 40x60x2mm, y compris le traitement à l'antirouille, soudure et toute sujétion d'exécution
Le mètre linéaire :
Prix unitaire en toutes lettres :
04.03 | Couverture en tôles autoportantes BWG28
Ce prix rémunère au mètre carré :
La fourniture et le montage de couverture en tôles autoportantes BWG28 prépeintes, y compris vis, accessoires et toute sujétion d'exécution
Le mètre carré :
Prix unitaire en toutes lettres :
04.04 | Contreventement en cornieres de 40x40
Ce prix rémunère au mètre linéaire :
La fourniture et le montage des cornières de 40x40, y compris le traitement à l'antirouille, la soudure, accessoires et toute sujétion d'exécution
Le mètre linéaire :
Prix unitaire en toutes lettres :
04.05 | Tole de rive de 2mm
Ce prix rémunère au mètre linéaire :
La fourniture et le montage des toles de rive de 2mm , y compris le traitement à l'antirouille, la soudure, accessoires et toute sujétion d'exécution
Le mètre linéaire :
Prix unitaire en toutes lettres :
04.06 | Faux plafond en triplex
Ce prix rémunère au mètre carré :
- La fourniture et la pose de faux plafond en gyproc, y compris gitage en maille de 61x61 (cm) en chevrons de bois de 5x5 (cm) , platre mastic, rubans et toute sujétion d'exécution
Le mètre carré :
Prix unitaire en toutes lettres :
05 | CHAPITRE 05 : REVETEMENTS SOL
05.01 | Carreaux en grès cérame anti dérapants de 40x40 cm
Ce prix rémunère au mètre carré :
La fourniture et la pose des carreaux en grès cérame 40*40 anti dérapant sur le sol dans les toilettes, y compris mortier de pose, nettoyage, ponçage et toute sujétion d'exécution
Le mètre carré :
Prix unitaire en toutes lettres :
5.02 | Faiences en grès cérame de 25x40 (cm) dans les toilettes
Ce prix rémunère au mètre carré :
- La fourniture et la pose des faïences en grès cérame de 25*40 (cm) sur les murs dans les toilettes, y compris mortier de pose et toute sujétion d'exécution
Le mètre carré :
Prix unitaire en toutes lettres :
06 | CHAPITRE 06 : MENUISERIES
06.01 | Portes metalliques de 180x220 (cm)
Ce prix rémunère à l'unité :
- La fourniture et la pose de porte vitrée à 2 battants de 130cm*220 (cm) avec châssis en acier, conformément aux plans, y compris charnières, poignée, serrure, peinture anti rouille et toute sujétion d'exécution
L'unité :
Prix unitaire en toutes lettres :
06.02 | Portes metalliques de 90x220 (cm)
Ce prix rémunère à l'unité :
- La fourniture et la pose de porte vitrée à 1 battants de 90cm*220 (cm) avec châssis en acier, conformément aux plans, y compris charnières, poignée, serrure, peinture anti rouille et toute sujétion d'exécution
L'unité :
Prix unitaire en toutes lettres :
06.03 | Portes en bois de 80x220 (cm)
- La fourniture et la pose de porte en bois massif 80*220 (cm), y compris cadre en bois, chambranle en bois, charnières, poignée, serrure, ponçage, vernis, et toute sujétion d'exécution
L'unité :
Prix unitaire en toutes lettres :
06.04 | Portes en bois de 70x220 (cm)
- La fourniture et la pose de porte en bois massif 70*220 (cm), y compris cadre en bois, chambranle en bois, charnières, poignée, serrure, ponçage, vernis, et toute sujétion d'exécution
L'unité :
Prix unitaire en toutes lettres :
06.05 | Fenêtres métalliques battante de 150x140 (cm)
Ce prix rémunère à l'unité :
- La fourniture et la pose de fenêtre vitrée avec châssis en acier de 150*140 (cm) conformément aux plans, y compris charnières, poignée à 120 cm du sol au maximum, peinture anti rouille et toute sujétion d'exécution
L'unité :
Prix unitaire en toutes lettres :
06.06 | Impostes métalliques battantes de 90x40 (cm)
Ce prix rémunère à l'unité :
- La fourniture et la pose des impostes vitrée avec châssis en acier de 90*40 (cm), conformément aux plans, y compris charnières, peinture anti rouille et toute sujétion d'exécution
L'unité :
Prix unitaire en toutes lettres :
07 | CHAPITRE 07 : PEINTURE
07.01 | Peinture latex sur plafond
Ce prix rémunère au mètre carré :
- L'essai des différentes teintes et la choix du rendu de reference
- La fourniture et la pose de 2 couches minimum de peinture latex sur plafonds jusqu'à l'obtention du rendu choisi, y compris préparations de surface, et toute sujétion d'exécution
Le mètre carré :
Prix unitaire en toutes lettres :
07.02 | Peinture lavable sur mur en deux couches
Ce prix rémunère au mètre carré :
- L'essai des différentes teintes et la choix du rendu de reference
- La fourniture et la pose de 2 couches de peinture lavable (jusqu'à l'obtention du rendu choisi) sur murs, y compris préparations de surface, et toute sujétion d'exécution
Le mètre carré :
Prix unitaire en toutes lettres :
07.03 | Peinture émail sur menuiserie métallique
Ce prix rémunère au forfait :
- La fourniture et la pose de peinture émail en 2 minimum couches sur menuiserie métallique, y compris préparations de surface, et toute sujétion d'exécution
Le forfait :
Prix unitaire en toutes lettres :
08 | CHAPITRE 08 : PLOMBERIE
08.01 | Distribution d'eau froide
Ce prix rémunère au forfait :
La fourniture et la pose des tuyaux PPR de pression PN16 et DN 16/20 conforme au plan, pour l'adduction et la distribution intérieure d'eau froide des sanitaires, y compris, vanne, raccord, manchons, ainsi que tous les accessoires nécessaires pour le bon fonctionnement de l'installation et toutes sujétions de mise en oeuvre (fouille en tranchée, lit de sable, grillage avertisseur,...). Toute sujetion comprise
Le forfait :
Prix unitaire en toutes lettres :
08.02 | Evacuation des eaux vannes et eaux usées
Ce prix rémunère au mètre linéaire :
08.02.01. Fourniture et pose des tuyaux PVC de diamètre 110mm, ép. 3mm, conforme au plan, pour l'évacuation des eaux vannes EV des sanitaires et exterieurs, ainsi que tous les accessoires nécessaires pour le bon fonctionnement des installations et toutes sujétions de mise en oeuvre (fouille en tranchée, lit de sable, grillage avertisseur,...).
08.02.02. Fourniture et pose des tuyaux PVC de diamètre 40/63 ép. 3mm, conforme au plan, pour l'évacuation intérieure des eaux usées EU des sanitaires vers la colonne de chute, y compris tous les accessoires nécessaires pour le bon fonctionnement des installations et toutes sujétions de mise en oeuvre (fouille en tranchée, lit de sable, grillage avertisseur,...).
08.02.03. Fourniture et pose des tuyaux PVC de diamètre 110mm, ép. 3mm, conforme au plan, pour l'évacuation des eaux usées EU des sanitaires jusqu'à la limite du batiment, ainsi que tous les accessoires nécessaires pour le bon fonctionnement des installations et toutes sujétions de mise en oeuvre (fouille en tranchée, lit de sable, grillage avertisseur,...).
Le mètre linéaire :
Prix unitaire en toutes lettres :
08.03 | Appareils sanitaires, robinetteries et accesoires
Ce prix rémunère à la pièce :
08.03.01. Fourniture et pose de WC monobloc complet y compris flexible, vanne à passage direct, ainsi que tous les accessoires nécessaires pour le bon fonctionnement de l'appareil.
08.03.02. Fourniture et pose d'un Lavabo sur demi colonne, de 50cm , y compris robinetterie à bec C de type GROHE, syphon, ainsi que flexible, vanne à passage direct, ainsi que tous les accessoires nécessaires pour le bon fonctionnement de l'appareil.
08.03.03. Fourniture et pose d'un urinoir Coquille, y compris robinetterie à poussoir de type GROHE, siphon; ainsi que flexible, vanne à passage direct, ainsi que tous les accessoires nécessaires pour le bon fonctionnement de l'appareil.
08.03.04. Fourniture et pose des robinets de service dans la cour, y compris les tuyauteries et vannes, ainsi que tous les accessoires nécessaires pour le bon fonctionnement de l'appareil
08.03.05.Fourniture et pose des siphons au sol, y compris tous les accessoires nécessaires pour le bon fonctionnement de l'appareil
08.03.06. Fourniture et pose porte papier essuie tout au droit des lavabo, y compris tous les accessoires de pose
08.03.07. Fourniture et pose des portes savon au droit des lavabo, y compris tous les accessoires de pose
08.03.08. Fourniture et pose d'une glace de lavabo biseauté de dimension 100 x 100 (cm)
08.03.09. Fourniture et pose Glace de lavabo biseauté de dimension 50 x 100 (cm)
08.03.10. Fourniture et pose pot de balais chromé et porte balais
08.03.11. Fourniture et pose d'une poubelle noire soft touch de 3 litres sous lavabo
08.03.12. Fourniture et pose des portes papier toilette chromé, en inox, y compris tous les accessoires de pose
La pièce :
Prix unitaire en toutes lettres :
08.04 | Assainissement Autonome
Ce prix rémunère au mètre linéaire :
Descentes d'eau de pluie en PVC 110 série Evac, ép. 3mm, y compris gouttieres métallique et planche de rive pour la fixation, ainsi que toutes sujétions de mise en œuvres.
Le mètre linéaire :
Prix unitaire en toutes lettres :
09 | CHAPITRE 09 : ELECTRICITE
CABLAGES ELECTRIQUES, ENCASTREMENTS ET CONNEXIONS
Ce poste concerne la fourniture et le montage des tubages et/ou des goulottes de câbles, y compris les prestations suivantes ;
- La réalisation des tranchées et traversées dans les murs, plafonds et sols.
- La fourniture et le montage des tubages et/ou des goulottes de câbles
- Le tirage et la connexion du câblage
- La fermeture des percements et des saignées dans les murs, les traversées de sols et plafonds
- La réalisation des étanchéités ignifuges en fonction de la résistance au feu prescrite.
Tout détail de réalisation à fournir et présentation d’un échantillon pour approbation du client avant mise en œuvre.
09.01 | Câble 1 *2,5mm2
Ce prix rémunère au rouleau de 50 m :
La fourniture et la pose du cable 1 *2,5, y compris les accessoires tels que attaches, barrette de connexion, toile isolante, clous de fixation, et toute sujétion d'exécution
Le rouleau de 100m :
Prix unitaire en toutes lettres :
9.02 | Câble de 1 *1,5mm2
Ce prix rémunère au rouleau de 50 m :
La fourniture et la pose du cable 1 *2,5, y compris les accessoires tels que attaches, barrette de connexion, toile isolante, clous de fixation, et toute sujétion d'exécution
Le rouleau de 100m :
Prix unitaire en toutes lettres :
09.03 | Cable de 2*2.5mm2
Ce prix rémunère au rouleau de 50 m :
La fourniture et la pose de câble de 2*2.5, y compris toute sujétion d'exécution
Le rouleau de 50m :
Prix unitaire en toutes lettres :
09.04 | Cable de 4*25mm2
Ce prix rémunère au rouleau de 50 m :
La fourniture et la pose de câble de 4*25mm2 pour alimentation générale depuis le transformateur vers le TGBT, y compris toute sujétion d'exécution
Le rouleau de 50m :
Prix unitaire en toutes lettres :
09.05 | Cable de 4*16mm2
Ce prix rémunère au rouleau de 50 m :
La fourniture et la pose de câble de 4*16mm2 pour alimentation depuis le TGBT vers les tableaux dividionnaires de chaque batiment, y compris toute sujétion d'exécution
Le rouleau de 50m :
Prix unitaire en toutes lettres :
9.06 | Tuyau PVC 3/4"
Ce prix rémunère a la pièce :
La fourniture et la pose des tuyaux PVC 3/4", y compris toute sujetion d'execution
La pièce :
Prix unitaire en toutes lettres :
9.07 | Tuyau PVC 5/8"
Ce prix rémunère a la pièce :
La fourniture et la pose des tuyaux PVC 5/8", y compris toute sujetion d'execution
La pièce :
Prix unitaire en toutes lettres :
9.08 | Boite carrée d'encastrement
Ce prix rémunère à la pièce :
- La fourniture et la pose de boite d'encastrement, y compris toute sujétion d'exécution
La pièce :
Prix unitaire en toutes lettres :
9.09 | Boite de dérivation 150*150
Ce prix rémunère à la pièce :
- La fourniture et la pose de boite de derivation 150*150,carrées, y compris toute sujétion d'exécution
La pièce :
Prix unitaire en toutes lettres :
TABLEAU DIVISIONNAIRE
Ce poste comprend la fourniture, l’installation et le raccordement des tableaux électriques. Ils seront livrés et placé, y compris tous les équipements nécessaires, les rails, barrettes de distribution, couvercles, sécurités
Tout détail de réalisation à fournir et présentation d’un échantillon pour approbation du client bavant mise en œuvre.
09.10 | Tableau divisionnaire
Ce prix rémunère à la pièce :
- La fourniture, la pose , l’installation et le raccordement des tableaux électriques de 32 departs. Ils seront livrés et placé, y compris tous les équipements nécessaires, les rails, barrettes de distribution, couvercles, sécurités Tout détail de réalisation à fournir et présentation d’un échantillon pour approbation du client bavant mise en œuvre., y compris toute sujétion d'exécution
La pièce :
Prix unitaire en toutes lettres :
9.11 | DIsjoncteur triphasé de 32A
Ce prix rémunère à la pièce :
La fourniture et la pose de Disjoncteur triphasé de 32A, y compris toute sujétion d’exécution
La pièce :
Prix unitaire en toutes lettres :
9.12 | Inverseur de 250 A
Ce prix rémunère à la pièce :
La fourniture et la pose de un inverseur de 250A, y compris toute sujétion d’exécution
La pièce :
Prix unitaire en toutes lettres :
9.13 | DIsjoncteur monophasé de différents calibres
Ce prix rémunère à la pièce :
La fourniture et la pose de dIsjoncteur monophasé de différents calibres, y compris toute sujétion d’exécution
La pièce :
Prix unitaire en toutes lettres :
9.14 | DIsjoncteur différentiel de 32A
Ce prix rémunère à la pièce :
La fourniture et la pose de dIsjoncteur différentiel de 32A, y compris toute sujétion d’exécution
La pièce :
Prix unitaire en toutes lettres :
Tableau Général Basse Tension (TGBT)
Ce prix rémunère à la pièce :
La fourniture, l’installation et le raccordement d’un TGBT dont l’appareillage sera placé dans une armoire en tôle pliée de 20/20 qui sera dimensionnée pour recevoir 30% du matériel supplémentaire. La tôle constituant cette armoire sera électrozinguée et recevra deux couches d’impression phosphatant et deux couches de peintures cuite au four. Le passage des câbles se fera par presse-étoupe soigneusement calibrée. Les portes seront reliées à la terre par des tresses en cuivre l’appareillage sera réalisé sur des profils du commerce galvanisés. Le câblage sera réalisé en conducteur U500.VS placé sous goulotte en PVC. Le raccordement des départs se fera sur un jeu de bornes placées en partie inférieure et sur une barre de terre pour le conducteur de protection.
L’installation des interrupteurs différentiels 300mA est obligatoire.
09.15 | Inverseur Rotatif Triphasé de 400A
Ce prix rémunère à la pièce :
La fourniture et la pose de un Inverseur Rotatif Triphasé de 400A, y compris toute sujétion d’exécution
La pièce :
Prix unitaire en toutes lettres :
09.16 | Disjoncteur Triphasé Grand Format de 400A
Ce prix rémunère à la pièce :
La fourniture et la pose de un Disjoncteur Triphasé Grand Format de 400A, y compris toute sujétion d’exécution
La pièce :
Prix unitaire en toutes lettres :
09.17 | Disjoncteur Triphasé Grand Format de 100A
Ce prix rémunère à la pièce :
La fourniture et la pose de un Disjoncteur Triphasé Grand Format de 100A, y compris toute sujétion d’exécution
La pièce :
Prix unitaire en toutes lettres :
09.18 | Parasurtenseur Triphasé de 150KA
Ce prix rémunère à la pièce :
La fourniture et la pose de un Parasurtenseur Triphasé de 150KA, y compris toute sujétion d’exécution
La pièce :
Prix unitaire en toutes lettres :
09.19 | Stabilisateur de 100KVA
Ce prix rémunère à la pièce :
La fourniture et la pose de un Stabilisateur de 100KVA, y compris toute sujétion d’exécution
La pièce :
Prix unitaire en toutes lettres :
APPAREILLAGES
Ce poste rémunère à l’unité (PCE) la fourniture, l’installation et le raccordement de tous les types d’interrupteurs et de tous les types de prises de courant. Le prix inclus également pour chaque appareillage les supports de fixation, le mécanisme, l’enjoliveur et la plaque de finition.
- les interrupteurs seront du type10 A à 250 et encastré. Le raccordement des conducteurs se fera à l’aide de bornes à serrage.
- les prises de courant seront ordinaires bipolaires et adaptées pour une intensité de courant de 10A/16A/20A. Elles devront être pourvues d’une borne de terre reliée au conducteur de protection de la conduite électrique. Elles seront de type encastré.
Tous détails de réalisation à fournir et présentation d’un échantillon pour approbation du client avant mise en œuvre.
09.20 | Interrupteur
Ce prix rémunère à la pièce :
La fourniture et la pose de tout type d'interrupteur conformement aux plans, y compris toute sujétion d’exécution
La pièce :
Prix unitaire en toutes lettres :
09.21 | Prise monophasée avec terre
Ce prix rémunère à la pièce :
La fourniture et la pose d'une prise monophasée avec terre, y compris toute sujétion d’exécution
La pièce :
Prix unitaire en toutes lettres :
09.22 | Lampe tube long de 15 W
Ce prix rémunère à la pièce :
La fourniture et la pose de lampe tube long de 15W, y compris câble et toute sujétion d’exécution
La pièce :
Prix unitaire en toutes lettres :
09.22 | Split Système 9000 BTU – 2CV
Ce prix rémunère à la pièce :
la fourniture, la pose et le raccordement d’une unité extérieure et intérieure formant split system de 9000 BTU y compris supports de fixation, et toutes sujétions de mise en œuvre pour parfait achèvement ainsi que :
- les liaisons frigorifiques entre l’unité intérieure et extérieure (gaz et liquide) sous calorifuge
- les liaisons électriques depuis l’unité extérieure jusqu’à l’unité intérieure le câble de communication sous conduit ICTA/ICA Ø25.
- la tuyauterie d’évacuation en PVC pour les eaux de condensation, y compris le raccordement sur la tuyauterie d’évacuation plomberie (eaux usées)
Tous détails de réalisation à fournir et présentation d’un échantillon pour approbation du Client avant mise en œuvre.
La pièce :
Prix unitaire en toutes lettres :
09.23 | Parafoudre triphasé
Ce prix rémunère à la pièce :
La fourniture et la pose de parafoudre triphasé, y compris toute sujétion d’exécution
La pièce :
Prix unitaire en toutes lettres :
09.24 | Paratonnere
Ce prix rémunère à la pièce :
Fourniture, pose et installation d’un dispositif de capture et protection contre la foudre, composé d’un capteur en cuivre installé sur un mat (poteau métallique) de hauteur minimale 3 m soutenus par des haubans (fils d’acier) reliés à la terre par une descente réalisée en conducteur méplat de section 25x2mm en cuivre plat, assurant la liaison la plus directe possible avec le puit de terre équipé avec 3 piquets de terre et regard de visite. Ces conducteurs seront fixés à l’aide de crampons où de clip inox adaptés au support à raison de trois fixations minimales par mètre. Les éléments métalliques situés à proximité du cheminement du conducteur de descente seront reliés à celui-ci à aide de tresses de masses de même nature que le conducteur. A 2m du sol, le conducteur sera isolé dans un fourreau.
La pièce :
Prix unitaire en toutes lettres :
9.25 | Piquey de terre
Ce prix rémunère a la pièce :
Ce prix rémunère à l’unité (PCE) la fourniture et la pose de piquets de terre en cuivre ou en acier recouvert de cuivre de 1m de long minimum et 15mm de diamètre minimum qui dissiperont l’énergie de la foudre dans le sol. Ils seront connectés entre eux par un cuivre nu de 25mm2 et à la barrette de mesure de terre. Les piquets seront espacés de 3m les uns des autres.
La pièce :
Prix unitaire en toutes lettres :
9.26 | Mat en tube métallique de 3m avec haubans en câblage métallique
Ce prix rémunère a la pièce :
la fourniture et la pause d’un mat de 3m de haut et 4cm de diamètre, haubané avec câbles d’acier fixés dans toutes les directions sur la toiture de manière étanche
La pièce :
Prix unitaire en toutes lettres :
9.27 | Remblais aux solutions de sel
Ce prix rémunère au forfait :
le remblais au droit des piquets de terre avec une solution de sel et de braise (pratique locale).
Le forfait :
Prix unitaire en toutes lettres :
9.28 | Conducteur plat Paratonneur cuivre pure
Ce prix rémunère au mètre linéaire :
la fourniture et la pause d’un ruban de cuivre nu de 25mm de largeur et 2mm d’épaisseur y compris :
- l’excavation et le remblais nécessaire pour son enfouissement à au moins 50cm du niveau fini du sol ;
- sa fixation sur le bâtiment et en toiture avec des clips inox adaptés à raison de 3 par mètre.
Le rayon de courbure dudit ruban doit être respecté pendant sa mise en œuvre.

## ASS. AUTONOME INF
DEVIS CADRE
SEUL LES CASES JAUNES SONT A REMPLIR
Le soumissionaire remplira exclusivement les cellules en jaune sans alterer les formules ni les quantités. ¦ Toute modification devra etre soumise par le biais de demandes de clarifications aupres de Expertise France. ¦ Les modifications non autorisées pourront conduire à un rejet de l'offre
QUANTITATIF DES TRAVAUX DE CONSTRUCTION COMPAGNIE CAS
N° | DESIGNATION | UNITE | QUANTITE | PRIX UNITAIRE (USD) | PRIX TOTAL (USD)
08.04 | Assainissement Autonome
08.04.01 | Contruction d'une fosse septique d'une capacité de 35 usagers, conformement au plan, y compris le deblai, coffrage, ferraillage et bétonnage, étancheité de la fosse, joint fix waterstop, ainsi que toutes sujétions de mise en œuvre, pour le bon fonctionnement de la fosse septique. | pce | 1 |  | 0
08.04.02 | Contruction d'un puits perdant d'une capacité de 35 usagers, conformement au plan, y compris le deblai, coffrage, ferraillage et bétonnage, étancheité de la fosse, joint fix waterstop, ainsi que toutes sujétions de mise en œuvre, pour le bon fonctionnement de la fosse septique. | pce | 1 |  | 0
08.04.03 | Fourniture et pose des tuyaux de diamètre 110mm, ép. 3mm, conforme au plan, pour l'évacuation des eaux vannes EV des 3 batiments d'infanteries vers la fosse septique, ainsi que toutes sujétions de mise en oeuvre (fouille en tranchée, lit de sable, grillage avertisseur,...). | ml | 90 |  | 0
08.04.04 | Fourniture et pose des tuyaux de diamètre 63mm, ép. 3mm, conforme au plan, pour l'évacuation des eaux usées EU des 3 batiments d'infanteries vers la fosse septique, ainsi que toutes sujétions de mise en oeuvre (fouille en tranchée, lit de sable, grillage avertisseur,...). | ml | 90 |  | 0
08.04.05 | Regards de visite pour les eaux vannes, eaux usées et pour l'alimentation des sanitaires | Unité | 65 |  | 0
08.04.06 | Descentes d'eau de pluie en PVC 110 série Evac, ép. 3mm, y compris gouttieres métallique et planche de rive pour la fixation, ainsi que toutes sujétions de mise en œuvres. | ml | 24 |  | 0
SOUS TOTAL ASSAINISSEMENT AUTONOME INFANTERIE |  |  |  |  | 0

## BPU ASS AUT
BORDEREAU DES PRIX UNITAIRES
N° | DESIGNATION | PRIX TOTAL (USD)
08.04 | Assainissement Autonome
08.04.01 | Contruction d'une fosse septique d'une capacité de 35 usagers, conformement au plan, y compris le deblai, coffrage, ferraillage et bétonnage, étancheité de la fosse, joint fix waterstop, ainsi que toutes sujétions de mise en œuvre, pour le bon fonctionnement de la fosse septique.
Ce prix rémunère à la pièce :
Toutes les opérations utiles liées à l’aménagement du site et à la construction d’une fosse septique pour 35 usagers, conformément au plan. La réalisation des travaux d'excavation en pleine masse, l'évacuation des déblais hors du site, la construction de la fosse septique en béton armé, l’enduit et crépissage intérieur et extérieur, l'étancheité, les opérations d’imprégnation des faces intérieures à base de produit fongicide, la mise en place des materiaux filtrant en gravier, le bétonnage de la dalle de couverture de la fosse septique y compris le raccordement de cette dernière aux blocs sanitaire ainsi que le remblai de retour. La fouille pour enterrement des tuyaux PVC La réalisation de toutes les tâches de mise en œuvre et de finition telle que prescrit par le cahier de charge et sur les plans d'exécution Y compris toutes prestations annexes, transport, indemnités, frais accessoires et sujétions utiles pour permettre le déroulement des travaux dans les règles de l’art. La pose doit être CONFORME AUX PRESCRIPTIONS DU CAHIER DES CHARGES. Y compris toutes prestations annexes, transport, indemnités, frais accessoires et sujétions utiles pour permettre le déroulement des travaux dans les règles de l’art.
La pièce :
Prix unitaire en toutes lettres :
08.04.02 | Contruction d'un puits perdant d'une capacité de 35 usagers, conformement au plan, y compris le deblai, coffrage, ferraillage et bétonnage, étancheité de la fosse, joint fix waterstop, ainsi que toutes sujétions de mise en œuvre, pour le bon fonctionnement du puits perdant.
Ce prix rémunère à la pièce :
Toutes les opérations utiles liées à l’aménagement du site et à la construction d’un puits perdant pour 35 usagers, conformément au plan. La réalisation des travaux d'excavation en pleine masse, l'évacuation des déblais hors du site, la construction du puits perdant en béton armé, avec des sorties horizontales en PV de diametre DN63, la mise en place des materiaux filtrant en gravier en couches successives, le bétonnage de la dalle de couverture avec regard de visite, y compris le raccordement de cette dernière aux batiments et à la fosse septique conformement au plan, ainsi que le remblai de retour. La fouille pour enterrement des tuyaux PVC La réalisation de toutes les tâches de mise en œuvre et de finition telle que prescrit par le cahier de charge et sur les plans d'exécution Y compris toutes prestations annexes, transport, indemnités, frais accessoires et sujétions utiles pour permettre le déroulement des travaux dans les règles de l’art. La pose doit être CONFORME AUX PRESCRIPTIONS DU CAHIER DES CHARGES.
La pièce :
Prix unitaire en toutes lettres :
08.04.03 | Fourniture et pose des tuyaux PVC série Evac de diamètre 110mm, ép. 3mm, conforme au plan, pour l'évacuation des eaux vannes EV des 3 batiments d'infanteries vers la fosse septique, ainsi que toutes sujétions de mise en oeuvre (fouille en tranchée, lit de sable, grillage avertisseur,...).
Ce prix rémunère au mètre linéaire :
La fourniture et pose des tuyaux PVC série de diamètre 110mm, ép. 3mm, conforme au plan, pour l'évacuation des eaux vannes EV des 3 batiments d'infanteries vers la fosse septique, ainsi que toutes sujétions de mise en oeuvre (fouille en tranchée, lit de sable, grillage avertisseur,...). La fouille pour enterrement des tuyaux PVC La réalisation de toutes les tâches de mise en œuvre et de finition telle que prescrit par le cahier de charge et sur les plans d'exécution Y compris toutes prestations annexes, transport, indemnités, frais accessoires et sujétions utiles pour permettre le déroulement des travaux dans les règles de l’art. La pose doit être CONFORME AUX PRESCRIPTIONS DU CAHIER DES CHARGES.
Le mètre linéaire :
Prix unitaire en toutes lettres :
08.04.04 | Fourniture et pose des tuyaux PVC série Evac de diamètre 110mm, ép. 3mm, conforme au plan, pour l'évacuation des eaux usées EU des 3 batiments d'infanteries vers le puits perdant, ainsi que toutes sujétions de mise en oeuvre (fouille en tranchée, lit de sable, grillage avertisseur,...).
Ce prix rémunère au mètre linéaire :
La Fourniture et pose des tuyaux PVC série Evac de diamètre 110mm, ép. 3mm, conforme au plan, pour l'évacuation des eaux usées EU des 3 batiments d'infanteries vers le puits perdant, ainsi que toutes sujétions de mise en oeuvre (fouille en tranchée, lit de sable, grillage avertisseur,...). La fouille pour enterrement des tuyaux PVC La réalisation de toutes les tâches de mise en œuvre et de finition telle que prescrit par le cahier de charge et sur les plans d'exécution. Y compris toutes prestations annexes, transport, indemnités, frais accessoires et sujétions utiles pour permettre le déroulement des travaux dans les règles de l’art. La pose doit être CONFORME AUX PRESCRIPTIONS DU CAHIER DES CHARGES.
Le mètre linéaire :
Prix unitaire en toutes lettres :
08.04.05 | Regards de visite pour les eaux vannes, eaux usées et pour l'alimentation des sanitaires
Ce prix rémunère à l'unité :
La construction des regards de visite pour les eaux vannes, eaux usées et pour l'alimentation des sanitaires de section 60x60cm, conforme au plan, pour l'évacuation des eaux usées EU, EV, EP et raccordement des batiments, ainsi que toutes sujétions de mise en oeuvre (fouille, béton de propreté, elevation en maconnerie, crepissage interieur et exterieur, forme de pente dans le regard et couverture du regard en béton armé,...). La réalisation de toutes les tâches de mise en œuvre et de finition telle que prescrit par le cahier de charge et sur les plans d'exécution. Y compris toutes prestations annexes, transport, indemnités, frais accessoires et sujétions utiles pour permettre le déroulement des travaux dans les règles de l’art. La pose doit être CONFORME AUX PRESCRIPTIONS DU CAHIER DES CHARGES.
L'unité :
Prix unitaire en toutes lettres :
08.04.06 | Descentes d'eau de pluie en PVC 110 série Evac, ép. 3mm, y compris gouttieres métallique et planche de rive pour la fixation, ainsi que toutes sujétions de mise en œuvres.
Ce prix rémunère au mètre linéaire :
La fourniture et pose des tuyaux de diamètre 110 série Evac, ép. 3mm, pour l'évacuation des eaux pluviales, conformément au plan, y compris gouttieres métallique et planche de rive pour la fixation, ainsi que toutes sujétions de mise en œuvres. La fouille en tranchée meuble pour le passage des tuyauteries et la fixation de ceux-ci sur les murs, ainsi que les accessoires de fixation; ainsi que tous les accessoires (raccords et coudes) La pose doit être CONFORME AUX PRESCRIPTIONS DU CAHIER DES CHARGES. Y compris toutes prestations annexes, transport, indemnités, frais accessoires et sujétions utiles pour permettre le déroulement des travaux dans les règles de l’art.
Le mètre linéaire :
Prix unitaire en toutes lettres :

## CANTINE
DEVIS CADRE
SEUL LES CASES JAUNES SONT A REMPLIR
Le soumissionaire remplira exclusivement les cellules en jaune sans alterer les formules ni les quantités. ¦ Toute modification devra etre soumise par le biais de demandes de clarifications aupres de Expertise France. ¦ Les modifications non autorisées pourront conduire à un rejet de l'offre
QUANTITATIF DES TRAVAUX DE CONSTRUCTION DU BATIMENT CANTINE
N° | DESIGNATION | UNITE | QUANTITE | PRIX UNITAIRE (USD) | PRIX TOTAL (USD)
01 | CHAPITRE 01 : INSTALLATION ET REPLI DE CHANTIER
02 | CHAPITRE 02 : FONDATION
02.01 | Déblai | m3 | 63.69 |  | 0
02.02 | Remblai | m3 | 135.85 |  | 0
02.03 | Beton de propreté de classe C12/15 | m3 | 7.43 |  | 0
02.04 | Semelles filantes de 60cm de large en béton armé, avec un béton de classe C25/30 | m3 | 29.73 |  | 0
02.05 | Fondation en moellons dosé à 250 kg/m3 | m3 | 127.42 |  | 0
02.06 | Fut de colonne de 20x20 en béton armé pour poteaux , avec un béton de classe C25/30 | m3 | 24.3 |  | 0
02.07 | Dalle de pavement ep. 10 cm en béton armé, avec un béton de classe C20/25 | m3 | 45.26 |  | 0
02.08 | Longrine de 20x20 en béton armé pour le bureau, avec un béton de classe C25/30 | m3 | 8.86 |  | 0
02.09 | Film polyane, y compris goudron pour l'étanchéité | FFT | 1 |  | 0
SOUS TOTAL CHAPITRE 02 : FONDATION |  |  |  |  | 0
03 | CHAPITRE 03 : ELEVATION
03.01 | Mur en maçonnerie de blocs creux de 20 cm d'épaisseur | m3 | 82.51 |  | 0
03.02 | Colonnes de 20x10 en béton armé, avec un béton de classe C25/30 | m2 | 3.05 |  | 0
03.03 | Colonnes de 20x20 en béton armé, avec un béton de classe C25/30 pour la cuisine | m3 | 9.72 |  | 0
03.04 | Bandes sismique hautes et basses de 20x10 en béton armé pour la cuisine, avec un béton de classe C25/30 | m3 | 4.1 |  | 0
03.05 | Poutres de 20x25 en béton armé, avec un béton de classe C25/30 pour la cuisine | m3 | 13.53 |  | 0
03.06 | Enduit interieur et exterieur au mortier dosé à au moins 400kg de ciment par m3 de sable pour la cuisine | m2 | 1100 |  | 0
SOUS TOTAL CHAPITRE 03 : ELEVATION |  |  |  |  | 0
04 | CHAPITRE 04 : TOITURE
04.01 | Fermes en tubes carrées metalliques de 40x60x2mm | ml | 1360 |  | 0
04.02 | Pannes en tubes carrées metalliques de 40x40x2mm | ml | 1570 |  | 0
04.03 | Couverture en tôles autoportantes pre preinte BWG 28 | m2 | 577 |  | 0
04.04 | Contreventement en corniere de 40x40 | ml | 100 |  | 0
04.05 | Tole de rive de 2mm | ml | 99 |  | 0
04.06 | Faux plafond en triplex sur gitage en chevrons de 5x5 (cm) de 61x61 de maille | m2 | 535.57 |  | 0
SOUS TOTAL CHAPITRE 04 : TOITURE |  |  |  |  | 0
05 | CHAPITRE 05 : CARRELAGE
05.01 | Carreaux en grès cérame anti dérapants de 40x40 cm pour l'espace travail | m2 | 138.24 |  | 0
05.03 | Faiences en grès cérame de25x40 cm | m2 | 64.8 |  | 0
SOUS TOTAL CHAPITRE 05 : CARRELAGE |  |  |  |  | 0
06 | CHAPITRE 06 : MENUISERIES
06.01 | Portes metalliques double de 180x220 (cm) | Unité | 6 |  | 0
06.02 | Portes en bois de 80x220 (cm) | Unité | 12 |  | 0
06.03 | Fenêtres métalliques battantes de 150x130 (cm) | Unité | 22 |  | 0
06.04 | Fenêtres métalliques battantes de 130x120 (cm) | Unité | 1 |  | 0
SOUS TOTAL CHAPITRE 06 : MENUISERIES |  |  |  |  | 0
07 | CHAPITRE 07 : PEINTURE
07.01 | Peinture latex sur plafond en 2 couches minimales, y compris préparations de la surface | m2 | 535.57 |  | 0
07.02 | Peinture lavable sur murs interieurs et exterieurs en deux couches minimales | m2 | 1100 |  | 0
07.03 | Peinture émail sur menuiserie métallique | fft | 1 |  | 0
SOUS TOTAL CHAPITRE 07 : PEINTURE |  |  |  |  | 0
08 | CHAPITRE 08 : PLOMBERIE
08.01 | Distribution d'eau froide
08.01.01 | Fourniture et pose des tuyaux PPR de pression PN16 et DN 16/20 conforme au plan, pour l'adduction et la distribution intérieure d'eau froide des sanitaires, y compris, vanne, raccord, manchons, ainsi que tous les accessoires nécessaires pour le bon fonctionnement de l'installation et toutes sujétions de mise en oeuvre (fouille en tranchée, lit de sable, grillage avertisseur,...). | fft | 1 |  | 0
SOUS TOTAL DISTRIBUTION D'EAU FROIDE |  |  |  |  | 0
08.02 | Evacuation des eaux vannes et eaux usées
08.02.01 | Fourniture et pose des tuyaux de diamètre 110mm, ép. 3mm, conforme au plan, pour l'évacuation des eaux vannes EV des sanitaires et exterieurs, ainsi que tous les accessoires nécessaires pour le bon fonctionnement des installations et toutes sujétions de mise en oeuvre (fouille en tranchée, lit de sable, grillage avertisseur,...). | ml | 50 |  | 0
08.02.02 | Fourniture et pose des tuyaux de diamètre 40/63 ép. 3mm, conforme au plan, pour l'évacuation intérieure des eaux usées EU des sanitaires vers la colonne de chute, y compris tous les accessoires nécessaires pour le bon fonctionnement des installations et toutes sujétions de mise en oeuvre (fouille en tranchée, lit de sable, grillage avertisseur,...). | ml | 50 |  | 0
08.02.03 | Fourniture et pose des tuyaux de diamètre 110mm, ép. 3mm, conforme au plan, pour l'évacuation des eaux usées EU des sanitaires jusqu'à la limite du batiment, ainsi que tous les accessoires nécessaires pour le bon fonctionnement des installations et toutes sujétions de mise en oeuvre (fouille en tranchée, lit de sable, grillage avertisseur,...). | ml | 120 |  | 0
SOUS TOTAL DISTRIBUTION D'EAU FROIDE |  |  |  |  | 0
08.03 | Appareils sanitaires, robinetteries et accesoires
08.03.01 | Fourniture et pose de WC monobloc complet y compris flexible, vanne à passage direct, ainsi que tous les accessoires nécessaires pour le bon fonctionnement de l'appareil. | pce | 2 |  | 0
08.03.02 | Fourniture et pose d'un Lavabo sur demi colonne, de 50cm , y compris robinetterie à bec C yphon, ainsi que flexible, vanne à passage direct, ainsi que tous les accessoires nécessaires pour le bon fonctionnement de l'appareil. | pce | 4 |  | 0
08.03.03 | Fourniture et pose d'un bac de douche en pocelaine, y compris robinetterie complete de la douche, siphon; ainsi que flexible, vanne à passage direct, ainsi que tous les accessoires nécessaires pour le bon fonctionnement de l'appareil. | pce | 2 |  | 0
08.03.04 | Fourniture et pose des robinets de service dans la cour, y compris les tuyauteries et vannes, ainsi que tous les accessoires nécessaires pour le bon fonctionnement de l'appareil | pce | 1 |  | 0
08.03.05 | Fourniture et pose des éviers de cuisines et plonge, de grande dimension, en inox ou acier inoxydable, y compris la robinetterie, ainsi que tous les accessoires nécessaires pour le bon fonctionnement de l'appareil. | pce | 4 |  | 0
08.03.06 | Fourniture et pose des robinets à bec C aux points des lavages des mains, y compris les tuyauteries et vannes, ainsi que tous les accessoires nécessaires pour le bon fonctionnement de l'appareil. | pce | 12 |  | 0
08.03.07 | Construction des points des puissages et lavage des mains à l'exterieur des blocs sanitaires conformement au plan, y compris robinetterie à bec C aux points des lavages des mains, syphon, ainsi que flexible, vanne à passage direct, ainsi que tous les accessoires nécessaires pour le bon fonctionnement de l'appareil. | pce | 6 |  | 0
08.03.08 | Fourniture et pose des siphons au sol, y compris tous les accessoires nécessaires pour le bon fonctionnement de l'appareil | pce | 2 |  | 0
08.03.09 | Fourniture et pose porte papier essuie tout au droit des lavabo, y compris tous les accessoires de pose | pce | 4 |  | 0
08.03.10 | Fourniture et pose des portes savon au droit des lavabo, y compris tous les accessoires de pose | pce | 4 |  | 0
08.03.12 | Fourniture et pose Glace de lavabo biseauté de dimension 50 x 100 (cm) | pce | 4 |  | 0
08.03.14 | Fourniture et pose d'une poubelle noire soft touch de 3 litres sous lavabo | pce | 4 |  | 0
08.03.15 | Fourniture et pose des portes papier toilette chromé, en inox, y compris tous les accessoires de pose | pce | 2 |  | 0
SOUS TOTAL APPAREILS SANITAIRES-ROBINETTERIES |  |  |  |  | 0
08.04 | Assainissement Autonome
08.04.01 | Contruction d'une fosse septique en béton armé d'une capacité de 35 usagers, conformement au plan, y compris le deblai, coffrage, ferraillage et bétonnage, étancheité de la fosse, joint fix waterstop, ainsi que toutes sujétions de mise en œuvre, pour le bon fonctionnement de la fosse septique. | pce | 1 |  | 0
08.04.02 | Contruction d'un puits perdant en béton armé d'une capacité de 35 usagers, conformement au plan, y compris le deblai, coffrage, ferraillage et bétonnage, étancheité de la fosse, joint fix waterstop, ainsi que toutes sujétions de mise en œuvre, pour le bon fonctionnement de la fosse septique. | pce | 1 |  | 0
08.04.03 | Fourniture et pose des tuyaux de diamètre 110mm, ép. 3mm, conforme au plan, pour l'évacuation des eaux vannes EV vers la fosse septique, ainsi que toutes sujétions de mise en oeuvre (fouille en tranchée, lit de sable, grillage avertisseur,...). | ml | 20 |  | 0
08.04.04 | Fourniture et pose des tuyaux de diamètre 110mm, ép. 3mm, conforme au plan, pour l'évacuation des eaux usées EU des 3 batiments d'infanteries vers la fosse septique, ainsi que toutes sujétions de mise en oeuvre (fouille en tranchée, lit de sable, grillage avertisseur,...). | ml | 30 |  | 0
08.04.05 | Regards de visite pour les eaux vannes, eaux usées et pour l'alimentation des sanitaires | Unité | 25 |  | 0
08.04.06 | Descentes d'eau de pluie en PVC 110 série Evac, ép. 3mm, y compris gouttieres métallique et planche de rive pour la fixation, ainsi que toutes sujétions de mise en œuvres. | ml | 48 |  | 0
SOUS TOTAL ASSAINISSEMENT AUTONOME |  |  |  |  | 0
SOUS TOTAL CHAPITRE 08 : PLOMBERIE |  |  |  |  | 0
09 | CHAPITRE 09 : ELECTRICITE
09.01 | Fo et po câble souterrain d'alimentation Infanterie 1,2 et 3 3ph+N 25mm² cu | m | 140 |  | 0
09.02 | Fo et po câble unifilaire VOB 2,5 mm² | rlx 100 m | 8 |  | 0
09.03 | Fo et po câble unifilaire VOB 1,5 mm² | rlx 100 m | 8 |  | 0
09.04 | Fo et po tube flexible pvc 3/4 pouce | rlx 50 m | 30 |  | 0
09.05 | Fo et po boite de connexion | pce | 40 |  | 0
09.06 | Fo et po boite d'encastrement | pce | 80 |  | 0
09.07 | Fo et po interrupteur schéma 1 | pce | 6 |  | 0
09.08 | Fo et po interrupteur schéma 6 | pce | 10 |  | 0
09.09 | Fo et po interrupteur schéma 5 | pce | 2 |  | 0
09.10 | Fo et po Bouton poussoir | pce | 8 |  | 0
09.11 | Fo et po Télérupteur | pce | 4 |  | 0
09.12 | Fo et po d'une tube LED 25 W | pce | 200 |  | 0
09.13 | Fo et po d'une LED Spot 8 W | pce | 20 |  | 0
09.14 | Fo et po prises 2P+T 16A | pce | 45 |  | 0
09.15 | Fo et po Ventilateurs de plafond 48" | pce | 20 |  | 0
09.16 | Fo et po disjoncteur 1 pôle10 A | pce | 5 |  | 0
09.17 | Fo et po disjoncteur differentiel 16 A 32 mA | pce | 8 |  | 0
09.18 | Fo et po tableau divisionnaire 16 circuits + barrette de terre | pce | 1 |  | 0
09.19 | Fo et po d'un piquet de terre en cuivre 2,5 mètre + bague + accessoires | pce | 4 |  | 0
09.20 | Fo et pos accessoires d'installation (raccord, douille, cheville, attache, clou, toile isolante, bande adhesive, etc.) | lot | 1 |  | 0
09.21 | Système de télécomuniction : Fo et po téléphonie | fft | 1 |  | 0
09.22 | Fo et po extincteur à poudre pour feux avec signalisation, capacité 6kg | pce | 1 |  | 0
09.23 | Fo et po du sytéme de détection d' incendie (détecteurs de fumée) | fft | 1 |  | 0
SOUS TOTAL CHAPITRE 09 : ELECTRICITE |  |  |  |  | 0
TOTAL GENERAL CANTINE |  |  |  |  | 0

## BPU CANTINE
BORDEREAU DES PRIX UNITAIRES
N° | DESIGNATION | PRIX TOTAL (USD)
02 | CHAPITRE 02 : FONDATION
02.01 | Déblais
Ce prix rémunère au mètre cube :
- L'exécution des fossés devant accueillir les fondations d'ouvrages, y compris régalage et évacuation des déblais à un endroit approprié conseillé par la Mission de contrôle
Le mètre cube :
Prix unitaire en toutes lettres :
02.02 | Remblai
Ce prix rémunère au mètre cube :
- La fourniture et la mise en œuvre des remblais en grave non traitée GNT 0/31,5, y compris régalage, compactage à 95% de l'OPM et toute sujétion d'exécution
Le mètre cube :
Prix unitaire en toutes lettres :
02.03 | Béton de propreté des fondations
Ce prix rémunère au mètre cube :
- La fourniture et la mise en œuvre du béton de propreté des fondations de classe C12/15
Le mètre cube :
Prix unitaire en toutes lettres :
02.04 | Semelles isolées en béton armé
Ce prix rémunère au mètre cube :
- La fourniture et le montage des coffrages et des étais ;
- La fourniture, la coupe, le façonnage et la mise en place des armatures ;
- La fourniture et la mise en œuvre du béton C25/30 ;
- Toute sujétion d'exécution
Le mètre cube :
Prix unitaire en toutes lettres :
02.05 | Fondation en moellons
Ce prix rémunère au mètre cube :
- La fourniture et la mise en oeuvre de la maçonnerie en moellons, y compris mortier de liaisonnement et toute sujétion d'exécution
Le mètre cube :
Prix unitaire en toutes lettres :
02.06 | Fut de colonne de 20x20 en béton armé
Ce prix rémunère au mètre cube :
- La fourniture et le montage des coffrages et des étais ;
- La fourniture, la coupe, le façonnage et la mise en place des armatures ;
- La fourniture et la mise en œuvre du béton C25/30 ;
- Toute sujétion d'exécution
Le mètre cube :
Prix unitaire en toutes lettres :
02.07 | Dalle de pavement ep. 10 cm en béton armé, avec un béton de classe C20/25
Ce prix rémunère au mètre cube :
- La fourniture, la coupe, le façonnage et la mise en place des armatures ;
- La fourniture et la mise en œuvre du béton C25/30 ;
- Toute sujétion d'exécution
Le mètre cube :
Prix unitaire en toutes lettres :
02.08 | Longrine de 20x20 en béton armé
Ce prix rémunère au mètre cube :
- La fourniture et le montage des coffrages et des étais ;
- La fourniture, la coupe, le façonnage et la mise en place des armatures ;
- La fourniture et la mise en œuvre du béton C25/30 ;
- Toute sujétion d'exécution
Le mètre cube :
Prix unitaire en toutes lettres :
02.09 | Film polyane et goudron pour l'étanchéité
- La fourniture et la pose du goudron et du film polyane pour l'étanchéité des fondations, y compris toute sujétion d'exécution. Une couche de goudron sur les elements enterrés en Béton armé et une couche de Goudron et de film polyane entre la longrine et la première ligne de blocs
Le forfait :
Prix unitaire en toutes lettres :
03 | CHAPITRE 03 : ELEVATION
03.01 | Mur en maçonnerie de blocs de ciment creux de 20 cm d'épaisseur
Ce prix rémunère au mètre cube :
- La fourniture et la mise en oeuvre des murs en maçonnerie de blocs de ciment creux vibrés de 20 cm d'épaisseur y compris mortier de liaisonnement et toute sujétion d'exécution
Le mètre cube :
Prix unitaire en toutes lettres :
03.02 | Colonnes de 20x10 en béton armé, avec un béton de classe C25/30
Ce prix rémunère au mètre cube :
- La fourniture et le montage des coffrages et des étais ;
- La fourniture, la coupe, le façonnage et la mise en place des armatures ;
- La fourniture et la mise en œuvre du béton C25/30 ;
- Toute sujétion d'exécution
Le mètre cube :
Prix unitaire en toutes lettres :
03.03 | Colonnes de 20x20 en béton armé, avec un béton de classe C25/30
Ce prix rémunère au mètre cube :
- La fourniture et le montage des coffrages et des étais ;
- La fourniture, la coupe, le façonnage et la mise en place des armatures ;
- La fourniture et la mise en œuvre du béton C25/30 ;
- Toute sujétion d'exécution
Le mètre cube :
Prix unitaire en toutes lettres :
03.04 | Colonnes de 20x40 en béton armé, avec un béton de classe C25/30
Ce prix rémunère au mètre cube :
- La fourniture et le montage des coffrages et des étais ;
- La fourniture, la coupe, le façonnage et la mise en place des armatures ;
- La fourniture et la mise en œuvre du béton C25/30 ;
- Toute sujétion d'exécution
Le mètre cube :
Prix unitaire en toutes lettres :
03.05 | Bande sismique horizontales et verticales de 10x20 en béton armé, avec un béton de classe C25/30
Ce prix rémunère au mètre cube :
- La fourniture et le montage des coffrages et des étais ;
- La fourniture, la coupe, le façonnage et la mise en place des armatures ;
- La fourniture et la mise en œuvre du béton C25/30 ;
- Toute sujétion d'exécution
Le mètre cube :
Prix unitaire en toutes lettres :
03.06 | Poutres de 20x20 en béton armé, avec un béton de classe C25/30
Ce prix rémunère au mètre cube :
- La fourniture et le montage des coffrages et des étais ;
- La fourniture, la coupe, le façonnage et la mise en place des armatures ;
- La fourniture et la mise en œuvre du béton C25/30 ;
- Toute sujétion d'exécution
Le mètre cube :
Prix unitaire en toutes lettres :
03.07 | Dalle cheneau de 10 cm en béton armé, avec un béton de classe C25/30
Ce prix rémunère au mètre cube :
- La fourniture et le montage des coffrages et des étais ;
- La fourniture, la coupe, le façonnage et la mise en place des armatures ;
- La fourniture et la mise en œuvre du béton C25/30 ;
- L'étancheité avec une membrane visqueen
- La pose du carrelage
- Toute sujétion d'exécution
Le mètre cube :
Prix unitaire en toutes lettres :
03.08 | Enduit au mortier de ciment
Ce prix rémunère au mètre carré :
- La fourniture et la mise en œuvre de crepissage au mortier de ciment sur murs intérieurs et extérieurs, y compris toute sujétion d'exécution
Le mètre carré :
Prix unitaire en toutes lettres :
04 | CHAPITRE 04 : TOITURE
04.01 | Fermes en tubes rectangulaires de 40x60x2 (mm)
Ce prix rémunère au mètre linéaire :
- La fourniture et le montage des éléments de ferme en tubes carrés de 40x60x2mm, y compris le traitement à l'antirouille, soudure et toute sujétion d'exécution
Le mètre linéaire :
Prix unitaire en toutes lettres :
04.02 | Fermes en tubes rectangulaires de 40x60x2 (mm)
Ce prix rémunère au mètre linéaire :
- La fourniture et le montage des éléments de ferme en tubes carrés de 40x60x2mm, y compris le traitement à l'antirouille, soudure et toute sujétion d'exécution
Le mètre linéaire :
Prix unitaire en toutes lettres :
04.03 | Couverture en tôles autoportantes BWG28
Ce prix rémunère au mètre carré :
La fourniture et le montage de couverture en tôles autoportantes BWG28 prépeintes, y compris vis, accessoires et toute sujétion d'exécution
Le mètre carré :
Prix unitaire en toutes lettres :
04.04 | Contreventement en cornieres de 40x40
Ce prix rémunère au mètre linéaire :
La fourniture et le montage des cornières de 40x40, y compris le traitement à l'antirouille, la soudure, accessoires et toute sujétion d'exécution
Le mètre linéaire :
Prix unitaire en toutes lettres :
04.05 | Tole de rive de 2mm
Ce prix rémunère au mètre linéaire :
La fourniture et le montage des toles de rive de 2mm , y compris le traitement à l'antirouille, la soudure, accessoires et toute sujétion d'exécution
Le mètre linéaire :
Prix unitaire en toutes lettres :
04.06 | Faux plafond en triplex
Ce prix rémunère au mètre carré :
- La fourniture et la pose de faux plafond en gyproc, y compris gitage en maille de 61x61 (cm) en chevrons de bois de 5x5 (cm) , platre mastic, rubans et toute sujétion d'exécution
Le mètre carré :
Prix unitaire en toutes lettres :
05 | CHAPITRE 05 : REVETEMENTS SOL
05.01 | Carreaux en grès cérame anti dérapants de 40x40 cm
Ce prix rémunère au mètre carré :
La fourniture et la pose des carreaux en grès cérame 40*40 anti dérapant sur le sol dans les toilettes, y compris mortier de pose, nettoyage, ponçage et toute sujétion d'exécution
Le mètre carré :
Prix unitaire en toutes lettres :
5.02 | Faiences en grès cérame de 25x40 (cm) dans les toilettes
Ce prix rémunère au mètre carré :
- La fourniture et la pose des faïences en grès cérame de 25*40 (cm) sur les murs dans les toilettes, y compris mortier de pose et toute sujétion d'exécution
Le mètre carré :
Prix unitaire en toutes lettres :
06 | CHAPITRE 06 : MENUISERIES
06.01 | Portes metalliques de 180x220 (cm)
Ce prix rémunère à l'unité :
- La fourniture et la pose de porte vitrée à 2 battants de 180cm*220 (cm) avec châssis en acier, conformément aux plans, y compris charnières, poignée, serrure, peinture anti rouille et toute sujétion d'exécution
L'unité :
Prix unitaire en toutes lettres :
06.02 | Portes en bois de 80x220 (cm)
- La fourniture et la pose de porte en bois massif 80*220 (cm), y compris cadre en bois, chambranle en bois, charnières, poignée, serrure, ponçage, vernis, et toute sujétion d'exécution
L'unité :
Prix unitaire en toutes lettres :
06.03 | Fenêtres métalliques battante de 150x130 (cm)
Ce prix rémunère à l'unité :
- La fourniture et la pose de fenêtre vitrée avec châssis en acier de 150*130 (cm) conformément aux plans, y compris charnières, poignée à 120 cm du sol au maximum, peinture anti rouille et toute sujétion d'exécution
L'unité :
Prix unitaire en toutes lettres :
06.04 | Fenêtres métalliques battante de 130x120 (cm)
Ce prix rémunère à l'unité :
- La fourniture et la pose de fenêtre vitrée avec châssis en acier de 130*120 (cm) conformément aux plans, y compris charnières, poignée à 120 cm du sol au maximum, peinture anti rouille et toute sujétion d'exécution
L'unité :
Prix unitaire en toutes lettres :
07 | CHAPITRE 07 : PEINTURE
07.01 | Peinture latex sur plafond
Ce prix rémunère au mètre carré :
- L'essai des différentes teintes et la choix du rendu de reference
- La fourniture et la pose de 2 couches minimum de peinture latex sur plafonds jusqu'à l'obtention du rendu choisi, y compris préparations de surface, et toute sujétion d'exécution
Le mètre carré :
Prix unitaire en toutes lettres :
07.02 | Peinture lavable sur mur en deux couches
Ce prix rémunère au mètre carré :
- L'essai des différentes teintes et la choix du rendu de reference
- La fourniture et la pose de 2 couches de peinture lavable (jusqu'à l'obtention du rendu choisi) sur murs, y compris préparations de surface, et toute sujétion d'exécution
Le mètre carré :
Prix unitaire en toutes lettres :
07.03 | Peinture émail sur menuiserie métallique
Ce prix rémunère au forfait :
- La fourniture et la pose de peinture émail en 2 minimum couches sur menuiserie métallique, y compris préparations de surface, et toute sujétion d'exécution
Le forfait :
Prix unitaire en toutes lettres :
08 | CHAPITRE 08 : PLOMBERIE
08.01 | Distribution d'eau froide
Ce prix rémunère au forfait :
La fourniture et la pose des tuyaux PPR de pression PN16 et DN 16/20 conforme au plan, pour l'adduction et la distribution intérieure d'eau froide des sanitaires, y compris, vanne, raccord, manchons, ainsi que tous les accessoires nécessaires pour le bon fonctionnement de l'installation et toutes sujétions de mise en oeuvre (fouille en tranchée, lit de sable, grillage avertisseur,...). Toute sujetion comprise
Le forfait :
Prix unitaire en toutes lettres :
08.02 | Evacuation des eaux vannes et eaux usées
Ce prix rémunère au mètre linéaire :
08.02.01. Fourniture et pose des tuyaux PVC de diamètre 110mm, ép. 3mm, conforme au plan, pour l'évacuation des eaux vannes EV des sanitaires et exterieurs, ainsi que tous les accessoires nécessaires pour le bon fonctionnement des installations et toutes sujétions de mise en oeuvre (fouille en tranchée, lit de sable, grillage avertisseur,...).
08.02.02. Fourniture et pose des tuyaux PVC de diamètre 40/63 ép. 3mm, conforme au plan, pour l'évacuation intérieure des eaux usées EU des sanitaires vers la colonne de chute, y compris tous les accessoires nécessaires pour le bon fonctionnement des installations et toutes sujétions de mise en oeuvre (fouille en tranchée, lit de sable, grillage avertisseur,...).
08.02.03. Fourniture et pose des tuyaux PVC de diamètre 110mm, ép. 3mm, conforme au plan, pour l'évacuation des eaux usées EU des sanitaires jusqu'à la limite du batiment, ainsi que tous les accessoires nécessaires pour le bon fonctionnement des installations et toutes sujétions de mise en oeuvre (fouille en tranchée, lit de sable, grillage avertisseur,...).
Le mètre linéaire :
Prix unitaire en toutes lettres :
08.03 | Appareils sanitaires, robinetteries et accesoires
Ce prix rémunère à la pièce :
08.03.01. Fourniture et pose de WC monobloc complet y compris flexible, vanne à passage direct, ainsi que tous les accessoires nécessaires pour le bon fonctionnement de l'appareil.
08.03.02. Fourniture et pose d'un Lavabo sur demi colonne, de 50cm , y compris robinetterie à bec C de type GROHE, syphon, ainsi que flexible, vanne à passage direct, ainsi que tous les accessoires nécessaires pour le bon fonctionnement de l'appareil.
08.03.03. Fourniture et pose d'un bac de douche en pocelaine, y compris robinetterie complete de la douche, siphon; ainsi que flexible, vanne à passage direct, ainsi que tous les accessoires nécessaires pour le bon fonctionnement de l'appareil.
08.03.04. Fourniture et pose des robinets de service dans la cour, y compris les tuyauteries et vannes, ainsi que tous les accessoires nécessaires pour le bon fonctionnement de l'appareil
08.03.05.Fourniture et pose des éviers de cuisines et plonge, de grande dimension, de type LBONGE en inox ou acier inoxydable, y compris la robinetterie, ainsi que tous les accessoires nécessaires pour le bon fonctionnement de l'appareil.
08.03.06. Fourniture et pose des robinets à bec C aux points des lavages des mains, y compris les tuyauteries et vannes, ainsi que tous les accessoires nécessaires pour le bon fonctionnement de l'appareil.
08.03.07. Construction des points des puissages et lavage des mains à l'exterieur des blocs sanitaires conformement au plan, y compris robinetterie à bec C aux points des lavages des mains, syphon, ainsi que flexible, vanne à passage direct, ainsi que tous les accessoires nécessaires pour le bon fonctionnement de l'appareil.
08.03.08. Fourniture et pose des siphons au sol, de type Nicoll ou similaire, y compris tous les accessoires nécessaires pour le bon fonctionnement de l'appareil
08.03.09. Fourniture et pose porte papier essuie tout au droit des lavabo, y compris tous les accessoires de pose
08.03.10. Fourniture et pose pot de balais chromé et porte balais
08.03.11. Fourniture et pose des portes savon au droit des lavabo, y compris tous les accessoires de pose
08.03.12. Fourniture et pose Glace de lavabo biseauté de dimension 50 x 100 (cm)
08.03.13. Fourniture et pose d'une poubelle noire soft touch de 3 litres sous lavabo
08.03.14. Fourniture et pose des portes papier toilette chromé, en inox, y compris tous les accessoires de pose
La pièce :
Prix unitaire en toutes lettres :
08.04 | Assainissement Autonome
Ce prix rémunère à l'unité, la pièce ou au mètre linéaire :
08.04.01. La contruction d'une fosse septique en béton armé d'une capacité de 35 usagers, conformement au plan, y compris le deblai, coffrage, ferraillage et bétonnage, étancheité de la fosse, joint fix waterstop, ainsi que toutes sujétions de mise en œuvre, pour le bon fonctionnement de la fosse septique.
08.04.02. Contruction d'un puits perdant en béton armé d'une capacité de 35 usagers, conformement au plan, y compris le deblai, coffrage, ferraillage et bétonnage, étancheité de la fosse, joint fix waterstop, ainsi que toutes sujétions de mise en œuvre, pour le bon fonctionnement de la fosse septique.
08.04.03. La fourniture et pose des tuyaux PVC de diamètre 110mm, ép. 3mm, conforme au plan, pour l'évacuation des eaux vannes EV des 3 batiments d'infanteries vers la fosse septique, ainsi que toutes sujétions de mise en oeuvre (fouille en tranchée, lit de sable, grillage avertisseur,...).
08.04.05. La fourniture et pose des tuyaux PVC de diamètre 110mm, ép. 3mm, conforme au plan, pour l'évacuation des eaux usées EU des 3 batiments d'infanteries vers la fosse septique, ainsi que toutes sujétions de mise en oeuvre (fouille en tranchée, lit de sable, grillage avertisseur,...).
08.04.06. La construction des regards de visite en brique cuites pour les eaux vannes, eaux usées et pour l'alimentation des sanitaires y compris lissage des parois à la barbotinne, couvercle en béton armé et toute sujetion comprise
L'unité, la pièce ou le mètre linéaire :
Prix unitaire en toutes lettres :
09 | CHAPITRE 09 : ELECTRICITE
CABLAGES ELECTRIQUES, ENCASTREMENTS ET CONNEXIONS
Ce poste concerne la fourniture et le montage des tubages et/ou des goulottes de câbles, y compris les prestations suivantes ;
- La réalisation des tranchées et traversées dans les murs, plafonds et sols.
- La fourniture et le montage des tubages et/ou des goulottes de câbles
- Le tirage et la connexion du câblage
- La fermeture des percements et des saignées dans les murs, les traversées de sols et plafonds
- La réalisation des étanchéités ignifuges en fonction de la résistance au feu prescrite.
Tout détail de réalisation à fournir et présentation d’un échantillon pour approbation du client avant mise en œuvre.
09.01 | Câble 1 *2,5mm2
Ce prix rémunère au rouleau de 50 m :
La fourniture et la pose du cable 1 *2,5, y compris les accessoires tels que attaches, barrette de connexion, toile isolante, clous de fixation, et toute sujétion d'exécution
Le rouleau de 100m :
Prix unitaire en toutes lettres :
9.02 | Câble de 1 *1,5mm2
Ce prix rémunère au rouleau de 50 m :
La fourniture et la pose du cable 1 *2,5, y compris les accessoires tels que attaches, barrette de connexion, toile isolante, clous de fixation, et toute sujétion d'exécution
Le rouleau de 100m :
Prix unitaire en toutes lettres :
09.03 | Cable de 2*2.5mm2
Ce prix rémunère au rouleau de 50 m :
La fourniture et la pose de câble de 2*2.5, y compris toute sujétion d'exécution
Le rouleau de 50m :
Prix unitaire en toutes lettres :
09.04 | Cable de 4*25mm2
Ce prix rémunère au rouleau de 50 m :
La fourniture et la pose de câble de 4*25mm2 pour alimentation générale depuis le transformateur vers le TGBT, y compris toute sujétion d'exécution
Le rouleau de 50m :
Prix unitaire en toutes lettres :
09.05 | Cable de 4*16mm2
Ce prix rémunère au rouleau de 50 m :
La fourniture et la pose de câble de 4*16mm2 pour alimentation depuis le TGBT vers les tableaux dividionnaires de chaque batiment, y compris toute sujétion d'exécution
Le rouleau de 50m :
Prix unitaire en toutes lettres :
9.06 | Tuyau PVC 3/4"
Ce prix rémunère a la pièce :
La fourniture et la pose des tuyaux PVC 3/4", y compris toute sujetion d'execution
La pièce :
Prix unitaire en toutes lettres :
9.07 | Tuyau PVC 5/8"
Ce prix rémunère a la pièce :
La fourniture et la pose des tuyaux PVC 5/8", y compris toute sujetion d'execution
La pièce :
Prix unitaire en toutes lettres :
9.08 | Boite carrée d'encastrement
Ce prix rémunère à la pièce :
- La fourniture et la pose de boite d'encastrement, y compris toute sujétion d'exécution
La pièce :
Prix unitaire en toutes lettres :
9.09 | Boite de dérivation 150*150
Ce prix rémunère à la pièce :
- La fourniture et la pose de boite de derivation 150*150,carrées, y compris toute sujétion d'exécution
La pièce :
Prix unitaire en toutes lettres :
TABLEAU DIVISIONNAIRE
Ce poste comprend la fourniture, l’installation et le raccordement des tableaux électriques de type Prisma G de Schneider Electric. Ils seront livrés et placé, y compris tous les équipements nécessaires, les rails, barrettes de distribution, couvercles, sécurités
Tout détail de réalisation à fournir et présentation d’un échantillon pour approbation du client bavant mise en œuvre.
09.10 | Tableau divisionnaire
Ce prix rémunère à la pièce :
- La fourniture, la pose , l’installation et le raccordement des tableaux électriques de 32 departs. Ils seront livrés et placé, y compris tous les équipements nécessaires, les rails, barrettes de distribution, couvercles, sécurités Tout détail de réalisation à fournir et présentation d’un échantillon pour approbation du client bavant mise en œuvre., y compris toute sujétion d'exécution
La pièce :
Prix unitaire en toutes lettres :
9.11 | DIsjoncteur triphasé de 32A
Ce prix rémunère à la pièce :
La fourniture et la pose de Disjoncteur triphasé de 32A, y compris toute sujétion d’exécution
La pièce :
Prix unitaire en toutes lettres :
9.12 | Inverseur de 250 A
Ce prix rémunère à la pièce :
La fourniture et la pose de un inverseur de 250A, y compris toute sujétion d’exécution
La pièce :
Prix unitaire en toutes lettres :
9.13 | DIsjoncteur monophasé de différents calibres
Ce prix rémunère à la pièce :
La fourniture et la pose de dIsjoncteur monophasé de différents calibres, y compris toute sujétion d’exécution
La pièce :
Prix unitaire en toutes lettres :
9.14 | DIsjoncteur différentiel de 32A
Ce prix rémunère à la pièce :
La fourniture et la pose de dIsjoncteur différentiel de 32A, y compris toute sujétion d’exécution
La pièce :
Prix unitaire en toutes lettres :
Tableau Général Basse Tension (TGBT)
Ce prix rémunère à la pièce :
La fourniture, l’installation et le raccordement d’un TGBT dont l’appareillage sera placé dans une armoire en tôle pliée de 20/20 qui sera dimensionnée pour recevoir 30% du matériel supplémentaire. La tôle constituant cette armoire sera électrozinguée et recevra deux couches d’impression phosphatant et deux couches de peintures cuite au four. Le passage des câbles se fera par presse-étoupe soigneusement calibrée. Les portes seront reliées à la terre par des tresses en cuivre l’appareillage sera réalisé sur des profils du commerce galvanisés. Le câblage sera réalisé en conducteur U500.VS placé sous goulotte en PVC. Le raccordement des départs se fera sur un jeu de bornes placées en partie inférieure et sur une barre de terre pour le conducteur de protection.
L’installation des interrupteurs différentiels 300mA est obligatoire.
09.15 | Inverseur Rotatif Triphasé de 400A
Ce prix rémunère à la pièce :
La fourniture et la pose de un Inverseur Rotatif Triphasé de 400A, y compris toute sujétion d’exécution
La pièce :
Prix unitaire en toutes lettres :
09.16 | Disjoncteur Triphasé Grand Format de 400A
Ce prix rémunère à la pièce :
La fourniture et la pose de un Disjoncteur Triphasé Grand Format de 400A, y compris toute sujétion d’exécution
La pièce :
Prix unitaire en toutes lettres :
09.17 | Disjoncteur Triphasé Grand Format de 100A
Ce prix rémunère à la pièce :
La fourniture et la pose de un Disjoncteur Triphasé Grand Format de 100A, y compris toute sujétion d’exécution
La pièce :
Prix unitaire en toutes lettres :
09.18 | Parasurtenseur Triphasé de 150KA
Ce prix rémunère à la pièce :
La fourniture et la pose de un Parasurtenseur Triphasé de 150KA, y compris toute sujétion d’exécution
La pièce :
Prix unitaire en toutes lettres :
09.19 | Stabilisateur de 100KVA
Ce prix rémunère à la pièce :
La fourniture et la pose de un Stabilisateur de 100KVA, y compris toute sujétion d’exécution
La pièce :
Prix unitaire en toutes lettres :
APPAREILLAGES
Ce poste rémunère à l’unité (PCE) la fourniture, l’installation et le raccordement de tous les types d’interrupteurs et de tous les types de prises de courant. Le prix inclus également pour chaque appareillage les supports de fixation, le mécanisme, l’enjoliveur et la plaque de finition.
- les interrupteurs seront du type10 A à 250 et encastré. Le raccordement des conducteurs se fera à l’aide de bornes à serrage.
- les prises de courant seront ordinaires bipolaires et adaptées pour une intensité de courant de 10A/16A/20A. Elles devront être pourvues d’une borne de terre reliée au conducteur de protection de la conduite électrique. Elles seront de type encastré.
Tous détails de réalisation à fournir et présentation d’un échantillon pour approbation du client avant mise en œuvre.
09.20 | Interrupteur
Ce prix rémunère à la pièce :
La fourniture et la pose de tout type d'interrupteur conformement aux plans, y compris toute sujétion d’exécution
La pièce :
Prix unitaire en toutes lettres :
09.21 | Prise monophasée avec terre
Ce prix rémunère à la pièce :
La fourniture et la pose d'une prise monophasée avec terre, y compris toute sujétion d’exécution
La pièce :
Prix unitaire en toutes lettres :
09.22 | Lampe tube long de 15 W
Ce prix rémunère à la pièce :
La fourniture et la pose de lampe tube long de 15W, y compris câble et toute sujétion d’exécution
La pièce :
Prix unitaire en toutes lettres :
09.22 | Split Système 9000 BTU – 2CV
Ce prix rémunère à la pièce :
la fourniture, la pose et le raccordement d’une unité extérieure et intérieure formant split system de 9000 BTU, y compris supports de fixation, et toutes sujétions de mise en œuvre pour parfait achèvement ainsi que :
- les liaisons frigorifiques entre l’unité intérieure et extérieure (gaz et liquide) sous calorifuge
- les liaisons électriques depuis l’unité extérieure jusqu’à l’unité intérieure le câble de communication sous conduit ICTA/ICA Ø25.
- la tuyauterie d’évacuation en PVC pour les eaux de condensation, y compris le raccordement sur la tuyauterie d’évacuation plomberie (eaux usées)
Tous détails de réalisation à fournir et présentation d’un échantillon pour approbation du Client avant mise en œuvre.
La pièce :
Prix unitaire en toutes lettres :
09.23 | Parafoudre triphasé
Ce prix rémunère à la pièce :
La fourniture et la pose de parafoudre triphasé, y compris toute sujétion d’exécution
La pièce :
Prix unitaire en toutes lettres :
09.24 | Paratonnere
Ce prix rémunère à la pièce :
Fourniture, pose et installation d’un dispositif de capture et protection contre la foudre, composé d’un capteur en cuivre installé sur un mat (poteau métallique) de hauteur minimale 3 m soutenus par des haubans (fils d’acier) reliés à la terre par une descente réalisée en conducteur méplat de section 25x2mm en cuivre plat, assurant la liaison la plus directe possible avec le puit de terre équipé avec 3 piquets de terre et regard de visite. Ces conducteurs seront fixés à l’aide de crampons où de clip inox adaptés au support à raison de trois fixations minimales par mètre. Les éléments métalliques situés à proximité du cheminement du conducteur de descente seront reliés à celui-ci à aide de tresses de masses de même nature que le conducteur. A 2m du sol, le conducteur sera isolé dans un fourreau.
La pièce :
Prix unitaire en toutes lettres :
9.25 | Piquey de terre
Ce prix rémunère a la pièce :
Ce prix rémunère à l’unité (PCE) la fourniture et la pose de piquets de terre en cuivre ou en acier recouvert de cuivre de 1m de long minimum et 15mm de diamètre minimum qui dissiperont l’énergie de la foudre dans le sol. Ils seront connectés entre eux par un cuivre nu de 25mm2 et à la barrette de mesure de terre. Les piquets seront espacés de 3m les uns des autres.
La pièce :
Prix unitaire en toutes lettres :
9.26 | Mat en tube métallique de 3m avec haubans en câblage métallique
Ce prix rémunère a la pièce :
la fourniture et la pause d’un mat de 3m de haut et 4cm de diamètre, haubané avec câbles d’acier fixés dans toutes les directions sur la toiture de manière étanche
La pièce :
Prix unitaire en toutes lettres :
9.27 | Remblais aux solutions de sel
Ce prix rémunère au forfait :
le remblais au droit des piquets de terre avec une solution de sel et de braise (pratique locale).
Le forfait :
Prix unitaire en toutes lettres :
9.28 | Conducteur plat Paratonneur cuivre pure
Ce prix rémunère au mètre linéaire :
la fourniture et la pause d’un ruban de cuivre nu de 25mm de largeur et 2mm d’épaisseur y compris :
- l’excavation et le remblais nécessaire pour son enfouissement à au moins 50cm du niveau fini du sol ;
- sa fixation sur le bâtiment et en toiture avec des clips inox adaptés à raison de 3 par mètre.
Le rayon de courbure dudit ruban doit être respecté pendant sa mise en œuvre.

## TOILETTES EXT OFF
DEVIS CADRE
SEUL LES CASES JAUNES SONT A REMPLIR
Le soumissionaire remplira exclusivement les cellules en jaune sans alterer les formules ni les quantités. ¦ Toute modification devra etre soumise par le biais de demandes de clarifications aupres de Expertise France. ¦ Les modifications non autorisées pourront conduire à un rejet de l'offre
QUANTITATIF DES TRAVAUX DE CONSTRUCTION TOILETTES EXTERIEURS OFFICIERS
N° | DESIGNATION | UNITE | QUANTITE | PRIX UNITAIRE (USD) | PRIX TOTAL (USD)
01 | CHAPITRE 01 : INSTALLATION ET REPLI DE CHANTIER
02 | CHAPITRE 02 : FONDATION
02.01 | Déblai | m3 | 19.2 |  | 0
02.02 | Remblai | m3 | 19.6 |  | 0
02.03 | Beton de propreté de classe C12/15 | m3 | 1.92 |  | 0
02.04 | Semelles filantes de 60cm de large en béton armé, avec un béton de classe C25/30 | m3 | 5.4 |  | 0
02.05 | Fondation en moellons dosé à 250 kg/m3 | m3 | 23.13 |  | 0
02.06 | Fut de colonne de 20x20 en béton armé pour poteaux , avec un béton de classe C25/30 | m3 | 2.7 |  | 0
02.07 | Dalle de pavement ep. 10 cm en béton armé, avec un béton de classe C20/25 | m3 | 2.8 |  | 0
02.08 | Longrine de 20x20 en béton armé pour le bureau, avec un béton de classe C25/30 | m3 | 1.52 |  | 0
02.09 | Film polyane, y compris goudron pour l'étanchéité | FFT | 1 |  | 0
SOUS TOTAL CHAPITRE 02 : FONDATION |  |  |  |  | 0
03 | CHAPITRE 03 : ELEVATION
03.01 | Mur en maçonnerie de blocs creux de 20 cm d'épaisseur | m3 | 17.34 |  | 0
03.03 | Colonnes de 20x20 en béton armé, avec un béton de classe C25/30 pour la cuisine | m3 | 1.08 |  | 0
03.04 | Poutres de 20x25 en béton armé, avec un béton de classe C25/30 pour la cuisine | m3 | 1.78 |  | 0
03.05 | Enduit interieur et exterieur au mortier dosé à au moins 400kg de ciment par m3 de sable pour la cuisine | m2 | 231.3 |  | 0
SOUS TOTAL CHAPITRE 03 : ELEVATION |  |  |  |  | 0
04 | CHAPITRE 04 : TOITURE
04.01 | Fermes en tubes carrées metalliques de 40x60x2mm | ml | 87 |  | 0
04.02 | Pannes en tubes carrées metalliques de 40x40x2mm | ml | 127 |  | 0
04.03 | Couverture en tôles autoportantes pre preinte BWG 28 | m2 | 46 |  | 0
04.04 | Contreventement en corniere de 40x40 | ml | 10 |  | 0
04.05 | Tole de rive de 2mm | ml | 19.9 |  | 0
04.06 | Faux plafond en triplex sur gitage en chevrons de 5x5 (cm) de 61x61 de maille | m2 | 28 |  | 0
SOUS TOTAL CHAPITRE 04 : TOITURE |  |  |  |  | 0
05 | CHAPITRE 05 : CARRELAGE
05.01 | Fo Po carreaux de 50x50 pour sol | m2 | 28 |  | 0
05.02 | Faiences en grès cérame de25x40 cm | m2 | 194.4 |  | 0
SOUS TOTAL CHAPITRE 05 : CARRELAGE |  |  |  |  | 0
06 | CHAPITRE 06 : MENUISERIES
06.03 | Portes en bois de 80x220 (cm) | Unité | 4 |  | 0
SOUS TOTAL CHAPITRE 06 : MENUISERIES |  |  |  |  | 0
07 | CHAPITRE 07 : PEINTURE
07.01 | Peinture latex sur plafond en 2 couches minimales, y compris préparations de la surface | m2 | 28 |  | 0
07.02 | Peinture lavable sur murs interieurs et exterieurs en deux couches minimales | m2 | 231.3 |  | 0
07.03 | Peinture émail sur menuiserie métallique | fft | 1 |  | 0
SOUS TOTAL CHAPITRE 07 : PEINTURE |  |  |  |  | 0
08 | CHAPITRE 08 : PLOMBERIE
08.01 | Distribution d'eau froide
08.01.01 | Fourniture et pose des tuyaux PPR de pression PN16 et DN 16/20 conforme au plan, pour l'adduction et la distribution intérieure d'eau froide des sanitaires, y compris, vanne, raccord, manchons, ainsi que tous les accessoires nécessaires pour le bon fonctionnement de l'installation et toutes sujétions de mise en oeuvre (fouille en tranchée, lit de sable, grillage avertisseur,...). | fft | 1 |  | 0
SOUS TOTAL DISTRIBUTION D'EAU FROIDE |  |  |  |  | 0
08.02 | Evacuation des eaux vannes et eaux usées
08.02.01 | Fourniture et pose des tuyaux de diamètre 110mm, ép. 3mm, conforme au plan, pour l'évacuation des eaux vannes EV des sanitaires et exterieurs, ainsi que tous les accessoires nécessaires pour le bon fonctionnement des installations et toutes sujétions de mise en oeuvre (fouille en tranchée, lit de sable, grillage avertisseur,...). | ml | 40 |  | 0
08.02.02 | Fourniture et pose des tuyaux de diamètre 40/63 ép. 3mm, conforme au plan, pour l'évacuation intérieure des eaux usées EU des sanitaires vers la colonne de chute, y compris tous les accessoires nécessaires pour le bon fonctionnement des installations et toutes sujétions de mise en oeuvre (fouille en tranchée, lit de sable, grillage avertisseur,...). | ml | 40 |  | 0
08.02.03 | Fourniture et pose des tuyaux de diamètre 110mm, ép. 3mm, conforme au plan, pour l'évacuation des eaux usées EU des sanitaires jusqu'à la limite du batiment, ainsi que tous les accessoires nécessaires pour le bon fonctionnement des installations et toutes sujétions de mise en oeuvre (fouille en tranchée, lit de sable, grillage avertisseur,...). | ml | 90 |  | 0
SOUS TOTAL DISTRIBUTION D'EAU FROIDE |  |  |  |  | 0
08.03 | Appareils sanitaires, robinetteries et accesoires
08.03.01 | Fourniture et pose de WC monobloc complet y compris flexible, vanne à passage direct, ainsi que tous les accessoires nécessaires pour le bon fonctionnement de l'appareil. | pce | 3 |  | 0
08.03.02 | Fourniture et pose d'un Lavabo sur demi colonne, de 50cm , y compris robinetterie à bec C, syphon, ainsi que flexible, vanne à passage direct, ainsi que tous les accessoires nécessaires pour le bon fonctionnement de l'appareil. | pce | 2 |  | 0
08.03.03 | Fourniture et pose d'un urinoir Coquille, y compris robinetterie à poussoir, siphon; ainsi que flexible, vanne à passage direct, ainsi que tous les accessoires nécessaires pour le bon fonctionnement de l'appareil. | pce | 2 |  | 0
08.03.08 | Fourniture et pose des siphons au sol, y compris tous les accessoires nécessaires pour le bon fonctionnement de l'appareil | pce | 4 |  | 0
08.03.09 | Fourniture et pose porte papier essuie tout au droit des lavabo, y compris tous les accessoires de pose | pce | 2 |  | 0
08.03.10 | Fourniture et pose des portes savon au droit des lavabo, y compris tous les accessoires de pose | pce | 2 |  | 0
08.03.12 | Fourniture et pose Glace de lavabo biseauté de dimension 50 x 100 (cm) | pce | 2 |  | 0
08.03.14 | Fourniture et pose d'une poubelle noire soft touch de 3 litres sous lavabo | pce | 2 |  | 0
08.03.15 | Fourniture et pose des portes papier toilette chromé, en inox, y compris tous les accessoires de pose | pce | 3 |  | 0
SOUS TOTAL APPAREILS SANITAIRES-ROBINETTERIES |  |  |  |  | 0
08.04 | Assainissement Autonome
08.04.01 | Regards de visite pour les eaux vannes, eaux usées et pour l'alimentation des sanitaires | Unité | 10 |  | 0
SOUS TOTAL ASSAINISSEMENT AUTONOME |  |  |  |  | 0
SOUS TOTAL CHAPITRE 08 : PLOMBERIE |  |  |  |  | 0
09 | CHAPITRE 09 : ELECTRICITE
09.01 | Fo et po Câble souterrain 2x10 mm² Cu pour l'alimentation | m | 10 |  | 0
09.02 | Fo et po câble unifilaire VOB 1,5 mm² | rlx 100 m | 2 |  | 0
09.03 | Fo et po tube flexible pvc 3/4 pouce | rlx 50 m | 3 |  | 0
09.04 | Fo et po boite de connexion | pce | 2 |  | 0
09.05 | Fo et po boite d'encastrement | pce | 2 |  | 0
09.06 | Fo et po interrupteur schéma 1 | pce | 2 |  | 0
09.07 | Fo et po d'une tube LED 25 W | pce | 20 |  | 0
09.08 | Fo et po disjoncteur 1 pôle10 A | pce | 2 |  | 0
09.09 | Fo et po tableau divisionnaire 8 circuits + barrette de terre | pce | 1 |  | 0
SOUS TOTAL CHAPITRE 09 : ELECTRICITE |  |  |  |  | 0
TOTAL GENERAL TOILETTES EXT OFFICIERS |  |  |  |  | 0

## TOILETTES EXT TROUPE
DEVIS CADRE
SEUL LES CASES JAUNES SONT A REMPLIR
Le soumissionaire remplira exclusivement les cellules en jaune sans alterer les formules ni les quantités. ¦ Toute modification devra etre soumise par le biais de demandes de clarifications aupres de Expertise France. ¦ Les modifications non autorisées pourront conduire à un rejet de l'offre
QUANTITATIF DES TRAVAUX DE CONSTRUCTION TOILETTES EXTERIEURS TROUPES
N° | DESIGNATION | UNITE | QUANTITE | PRIX UNITAIRE (USD) | PRIX TOTAL (USD)
01 | CHAPITRE 01 : INSTALLATION ET REPLI DE CHANTIER
02 | CHAPITRE 02 : FONDATION
02.01 | Déblai | m3 | 14.9 |  | 0
02.02 | Remblai | m3 | 41.41 |  | 0
02.03 | Beton de propreté de classe C12/15 | m3 | 1.49 |  | 0
02.04 | Semelles filantes de 60cm de large en béton armé, avec un béton de classe C25/30 | m3 | 5.79 |  | 0
02.05 | Fondation en moellons dosé à 250 kg/m3 | m3 | 19.5 |  | 0
02.06 | Fut de colonne de 20x20 en béton armé pour poteaux , avec un béton de classe C25/30 | m3 | 4.8 |  | 0
02.07 | Dalle de pavement ep. 10 cm en béton armé, avec un béton de classe C20/25 | m3 | 5.916 |  | 0
02.08 | Longrine de 20x20 en béton armé pour le bureau, avec un béton de classe C25/30 | m3 | 8.86 |  | 0
02.09 | Film polyane, y compris goudron pour l'étanchéité | FFT | 1 |  | 0
SOUS TOTAL CHAPITRE 02 : FONDATION |  |  |  |  | 0
03 | CHAPITRE 03 : ELEVATION
03.01 | Mur en maçonnerie de blocs creux de 20 cm d'épaisseur | m3 | 18.63 |  | 0
03.02 | Colonnes de 20x10 en béton armé, avec un béton de classe C25/30 | m2 | 0.2 |  | 0
03.03 | Colonnes de 20x20 en béton armé, avec un béton de classe C25/30 pour la cuisine | m3 | 2.11 |  | 0
| Bandes sismique hautes et basses de 20x10 en béton armé pour la cuisine, avec un béton de classe C25/30 | m3 | 1.11 |  | 0
03.04 | Poutres de 20x25 en béton armé, avec un béton de classe C25/30 pour la cuisine | m3 | 2.95 |  | 0
03.05 | Enduit interieur et exterieur au mortier dosé à au moins 400kg de ciment par m3 de sable pour la cuisine | m2 | 248.4 |  | 0
SOUS TOTAL CHAPITRE 03 : ELEVATION |  |  |  |  | 0
04 | CHAPITRE 04 : TOITURE
04.01 | Fermes en tubes carrées metalliques de 40x60x2mm | ml | 168 |  | 0
04.02 | Pannes en tubes carrées metalliques de 40x40x2mm | ml | 194.72 |  | 0
04.03 | Couverture en tôles autoportantes pre preinte BWG 28 | m2 | 100.23 |  | 0
04.04 | Contreventement en corniere de 40x40 | ml | 30 |  | 0
04.05 | Tole de rive de 2mm | ml | 44.15 |  | 0
04.06 | Faux plafond en triplex sur gitage en chevrons de 5x5 (cm) de 61x61 de maille | m2 | 96.14 |  | 0
SOUS TOTAL CHAPITRE 04 : TOITURE |  |  |  |  | 0
05 | CHAPITRE 05 : CARRELAGE
05.01 | Fo Po carreaux de 50x50 pour sol | m2 | 59.16 |  | 0
05.02 | Faiences en grès cérame de25x40 cm | m2 | 194.4 |  | 0
SOUS TOTAL CHAPITRE 05 : CARRELAGE |  |  |  |  | 0
06 | CHAPITRE 06 : MENUISERIES
06.01 | Portes metalliques de 80x220 (cm) | Unité | 2 |  | 0
06.02 | Portes en bois de 70x220 (cm) | Unité | 16 |  | 0
SOUS TOTAL CHAPITRE 06 : MENUISERIES |  |  |  |  | 0
07 | CHAPITRE 07 : PEINTURE
07.01 | Peinture latex sur plafond en 2 couches minimales, y compris préparations de la surface | m2 | 96.14 |  | 0
07.02 | Mastic sur murs interieurs en 2 couches minimales | m2 | 248.4 |  | 0
07.03 | Peinture lavable sur murs interieurs et exterieurs en deux couches minimales | m2 | 248.4 |  | 0
07.04 | Peinture émail sur menuiserie métallique | fft | 1 |  | 0
SOUS TOTAL CHAPITRE 07 : PEINTURE |  |  |  |  | 0
08 | CHAPITRE 08 : PLOMBERIE
08.01 | Distribution d'eau froide
08.01.01 | Fourniture et pose des tuyaux PPR de pression PN16 et DN 16/20 conforme au plan, pour l'adduction et la distribution intérieure d'eau froide des sanitaires, y compris, vanne, raccord, manchons, ainsi que tous les accessoires nécessaires pour le bon fonctionnement de l'installation et toutes sujétions de mise en oeuvre (fouille en tranchée, lit de sable, grillage avertisseur,...). | fft | 1 |  | 0
SOUS TOTAL DISTRIBUTION D'EAU FROIDE |  |  |  |  | 0
08.02 | Evacuation des eaux vannes et eaux usées
08.02.01 | Fourniture et pose des tuyaux de diamètre 110mm, ép. 3mm, conforme au plan, pour l'évacuation des eaux vannes EV des sanitaires et exterieurs, ainsi que tous les accessoires nécessaires pour le bon fonctionnement des installations et toutes sujétions de mise en oeuvre (fouille en tranchée, lit de sable, grillage avertisseur,...). | ml | 40 |  | 0
08.02.02 | Fourniture et pose des tuyaux de diamètre 40/63 ép. 3mm, conforme au plan, pour l'évacuation intérieure des eaux usées EU des sanitaires vers la colonne de chute, y compris tous les accessoires nécessaires pour le bon fonctionnement des installations et toutes sujétions de mise en oeuvre (fouille en tranchée, lit de sable, grillage avertisseur,...). | ml | 40 |  | 0
08.02.03 | Fourniture et pose des tuyaux de diamètre 110mm, ép. 3mm, conforme au plan, pour l'évacuation des eaux usées EU des sanitaires jusqu'à la limite du batiment, ainsi que tous les accessoires nécessaires pour le bon fonctionnement des installations et toutes sujétions de mise en oeuvre (fouille en tranchée, lit de sable, grillage avertisseur,...). | ml | 90 |  | 0
SOUS TOTAL DISTRIBUTION D'EAU FROIDE |  |  |  |  | 0
08.03 | Appareils sanitaires, robinetteries et accesoires
08.03.01 | Fourniture et pose des WC turcs avec robinet de chasse, y compris flexible, vanne à passage direct, ainsi que tous les accessoires nécessaires pour le bon fonctionnement de l'appareil. | pce | 16 |  | 0
08.03.02 | Construction des points des puissages et lavage des mains à l'exterieur des blocs sanitaires conformement au plan, y compris robinetterie à bec C aux points des lavages des mains, syphon, ainsi que flexible, vanne à passage direct, ainsi que tous les accessoires nécessaires pour le bon fonctionnement de l'appareil. | pce | 4 |  | 0
08.03.03 | Fourniture et pose d'un urinoir Coquille, y compris robinetterie à poussoir, siphon; ainsi que flexible, vanne à passage direct, ainsi que tous les accessoires nécessaires pour le bon fonctionnement de l'appareil. | pce | 5 |  | 0
08.03.04 | Fourniture et pose des robinets à bec C aux points des lavages des mains, y compris les tuyauteries et vannes, ainsi que tous les accessoires nécessaires pour le bon fonctionnement de l'appareil. | pce | 12 |  | 0
08.03.05 | Fourniture et pose des portes savon, au droit des lavabo, y compris tous les accessoires de pose | pce | 4 |  | 0
08.03.06 | Fourniture et pose d'une poubelle noire soft touch de 3 litres sous lavabo | pce | 4 |  | 0
08.03.07 | Fourniture et pose des portes papier toilette chromé, en inox, y compris tous les accessoires de pose | pce | 16 |  | 0
SOUS TOTAL APPAREILS SANITAIRES-ROBINETTERIES |  |  |  |  | 0
08.04 | Assainissement Autonome
08.04.01 | Regards de visite pour les eaux vannes, eaux usées et pour l'alimentation des sanitaires | Unité | 10 |  | 0
SOUS TOTAL ASSAINISSEMENT AUTONOME |  |  |  |  | 0
SOUS TOTAL CHAPITRE 08 : PLOMBERIE |  |  |  |  | 0
09 | CHAPITRE 09 : ELECTRICITE
09.01 | Fo et po Câble souterrain 2x10 mm² Cu pour l'alimentation | m | 10 |  | 0
09.02 | Fo et po câble unifilaire VOB 1,5 mm² | rlx 100 m | 1 |  | 0
09.03 | Fo et po tube flexible pvc 3/4 pouce | rlx 50 m | 1 |  | 0
09.04 | Fo et po boite de connexion | pce | 4 |  | 0
09.05 | Fo et po boite d'encastrement | pce | 4 |  | 0
09.06 | Fo et po interrupteur schéma 1 | pce | 4 |  | 0
09.07 | Fo et po d'une tube LED 25 W | pce | 6 |  | 0
09.08 | Fo et po disjoncteur 1 pôle10 A | pce | 2 |  | 0
09.09 | Fo et po tableau divisionnaire 8 circuits + barrette de terre | pce | 1 |  | 0
SOUS TOTAL CHAPITRE 09 : ELECTRICITE |  |  |  |  | 0
TOTAL GENERAL TOILETTES EXT TROUPE |  |  |  |  | 0

## CACHOT
DEVIS CADRE
SEUL LES CASES JAUNES SONT A REMPLIR
Le soumissionaire remplira exclusivement les cellules en jaune sans alterer les formules ni les quantités. ¦ Toute modification devra etre soumise par le biais de demandes de clarifications aupres de Expertise France. ¦ Les modifications non autorisées pourront conduire à un rejet de l'offre
QUANTITATIF DES TRAVAUX DE CONSTRUCTION DU NOUVEAU BATIMENT BUANDERIE
N° | DESIGNATION | UNITE | QUANTITE | PRIX UNITAIRE (USD) | PRIX TOTAL (USD)
01 | CHAPITRE 01 : INSTALLATION ET REPLI DE CHANTIER
02 | CHAPITRE 02 : FONDATION
02.01 | Déblai | m3 | 29.7 |  | 0
02.02 | Remblai | m3 | 50.4 |  | 0
02.03 | Beton de propreté de classe C12/15 | m3 | 2.97 |  | 0
02.04 | Semelles filantes de 60cm de large en béton armé, avec un béton de classe C25/30 | m3 | 11.9 |  | 0
02.05 | Fondation en moellons dosé à 250 kg/m3 | m3 | 51 |  | 0
02.06 | Fut de colonne de 20x20 en béton armé pour poteaux , avec un béton de classe C25/30 | m3 | 5.1 |  | 0
02.07 | Dalle de pavement ep. 10 cm en béton armé, avec un béton de classe C20/25 | m3 | 7.2 |  | 0
02.08 | Longrine de 20x20 en béton armé pour le bureau, avec un béton de classe C25/30 | m3 | 3.74 |  | 0
02.09 | Film polyane, y compris goudron pour l'étanchéité | FFT | 1 |  | 0
SOUS TOTAL CHAPITRE 02 : FONDATION |  |  |  |  | 0
03 | CHAPITRE 03 : ELEVATION
03.01 | Mur en maçonnerie de blocs creux de 20 cm d'épaisseur | m3 | 38.25 |  | 0
03.02 | Colonnes de 20x10 en béton armé, avec un béton de classe C25/30 | m2 | 0.2 |  | 0
03.03 | Colonnes de 20x20 en béton armé, avec un béton de classe C25/30 pour la cuisine | m3 | 2.44 |  | 0
| Bandes sismique hautes et basses de 20x10 en béton armé pour la cuisine, avec un béton de classe C25/30 | m3 | 0.75 |  | 0
03.04 | Poutres de 20x25 en béton armé, avec un béton de classe C25/30 pour la cuisine | m3 | 4.66 |  | 0
03.05 | Enduit interieur et exterieur au mortier dosé à au moins 400kg de ciment par m3 de sable pour la cuisine | m2 | 510 |  | 0
SOUS TOTAL CHAPITRE 03 : ELEVATION |  |  |  |  | 0
04 | CHAPITRE 04 : TOITURE
04.01 | Fermes en tubes carrées metalliques de 40x60x2mm | ml | 201.6 |  | 0
04.02 | Pannes en tubes carrées metalliques de 40x40x2mm | ml | 233.664 |  | 0
04.03 | Couverture en tôles autoportantes pre preinte BWG 28 | m2 | 121.5 |  | 0
04.04 | Contreventement en corniere de 40x40 | ml | 40 |  | 0
04.05 | Tole de rive de 2mm | ml | 36 |  | 0
04.06 | Faux plafond en triplex sur gitage en chevrons de 5x5 (cm) de 61x61 de maille | m2 | 123 |  | 0
SOUS TOTAL CHAPITRE 04 : TOITURE |  |  |  |  | 0
05 | CHAPITRE 05 : CARRELAGE
06 | CHAPITRE 06 : MENUISERIES
06.01 | Portes metalliques de 80x220 (cm) | Unité | 2 |  | 0
06.02 | Portes en bois de 80x220 (cm) | Unité | 7 |  | 0
06.03 | Fenêtres métalliques battantes de 80x80 (cm) | Unité | 12 |  | 0
SOUS TOTAL CHAPITRE 06 : MENUISERIES |  |  |  |  | 0
07 | CHAPITRE 07 : PEINTURE
07.01 | Peinture latex sur plafond en 2 couches minimales, y compris préparations de la surface | m2 | 123 |  | 0
07.02 | Peinture lavable sur murs interieurs et exterieurs en deux couches minimales | m2 | 510 |  | 0
07.03 | Peinture émail sur menuiserie métallique | fft | 1 |  | 0
SOUS TOTAL CHAPITRE 07 : PEINTURE |  |  |  |  | 0
08 | CHAPITRE 08 : PLOMBERIE
08.01 | Distribution d'eau froide
08.01.01 | Fourniture et pose des tuyaux PPR de pression PN16 et DN 16/20 conforme au plan, pour l'adduction et la distribution intérieure d'eau froide des sanitaires, y compris, vanne, raccord, manchons, ainsi que tous les accessoires nécessaires pour le bon fonctionnement de l'installation et toutes sujétions de mise en oeuvre (fouille en tranchée, lit de sable, grillage avertisseur,...). | fft | 1 |  | 0
SOUS TOTAL DISTRIBUTION D'EAU FROIDE |  |  |  |  | 0
08.02 | Evacuation des eaux vannes et eaux usées
08.02.01 | Fourniture et pose des tuyaux de diamètre 110mm, ép. 3mm, conforme au plan, pour l'évacuation des eaux vannes EV des sanitaires et exterieurs, ainsi que tous les accessoires nécessaires pour le bon fonctionnement des installations et toutes sujétions de mise en oeuvre (fouille en tranchée, lit de sable, grillage avertisseur,...). | ml | 60 |  | 0
08.02.02 | Fourniture et pose des tuyaux de diamètre 40/63 ép. 3mm, conforme au plan, pour l'évacuation intérieure des eaux usées EU des sanitaires vers la colonne de chute, y compris tous les accessoires nécessaires pour le bon fonctionnement des installations et toutes sujétions de mise en oeuvre (fouille en tranchée, lit de sable, grillage avertisseur,...). | ml | 48 |  | 0
08.02.03 | Fourniture et pose des tuyaux de diamètre 110mm, ép. 3mm, conforme au plan, pour l'évacuation des eaux usées EU des sanitaires jusqu'à la limite du batiment, ainsi que tous les accessoires nécessaires pour le bon fonctionnement des installations et toutes sujétions de mise en oeuvre (fouille en tranchée, lit de sable, grillage avertisseur,...). | ml | 48 |  | 0
SOUS TOTAL DISTRIBUTION D'EAU FROIDE |  |  |  |  | 0
08.03 | Appareils sanitaires, robinetteries et accesoires
08.03.01 | Fourniture et pose de WC monobloc complet, y compris flexible, vanne à passage direct, ainsi que tous les accessoires nécessaires pour le bon fonctionnement de l'appareil. | pce | 3 |  | 0
08.03.02 | Fourniture et pose des WC turcs avec robinet de chasse, y compris flexible, vanne à passage direct, ainsi que tous les accessoires nécessaires pour le bon fonctionnement de l'appareil. | pce | 18 |  | 0
08.03.03 | Fourniture et pose d'un Lavabo sur demi colonne, de 50cm , y compris robinetterie à bec C de type GROHE, syphon, ainsi que flexible, vanne à passage direct, ainsi que tous les accessoires nécessaires pour le bon fonctionnement de l'appareil. | pce | 10 |  | 0
08.03.04 | Fourniture et pose d'un urinoir Coquille, y compris robinetterie à poussoir, siphon; ainsi que flexible, vanne à passage direct, ainsi que tous les accessoires nécessaires pour le bon fonctionnement de l'appareil. | pce | 2 |  | 0
08.03.05 | Fourniture et pose des robinets à bec C aux points des lavages des mains, y compris les tuyauteries et vannes, ainsi que tous les accessoires nécessaires pour le bon fonctionnement de l'appareil. | pce | 12 |  | 0
08.03.06 | Fourniture et pose des robinets de service dans la cour, y compris les tuyauteries et vannes, ainsi que tous les accessoires nécessaires pour le bon fonctionnement de l'appareil | pce | 4 |  | 0
08.03.07 | Fourniture et pose des siphons au sol, y compris tous les accessoires nécessaires pour le bon fonctionnement de l'appareil | pce | 3 |  | 0
08.03.08 | Fourniture et pose porte papier essuie tout au droit des lavabo, y compris tous les accessoires de pose | pce | 10 |  | 0
08.03.09 | Fourniture et pose des portes savon au droit des lavabo, y compris tous les accessoires de pose | pce | 10 |  | 0
08.03.10 | Fourniture et pose d'une glace de lavabo biseauté de dimension 100 x 100 (cm) | pce | 0 |  | 0
08.03.11 | Fourniture et pose Glace de lavabo biseauté de dimension 50 x 100 (cm) | pce | 10 |  | 0
08.03.12 | Fourniture et pose pot de balais chromé et porte balais | pce | 3 |  | 0
08.03.13 | Fourniture et pose d'une poubelle noire soft touch de 3 litres sous lavabo | pce | 13 |  | 0
08.03.14 | Fourniture et pose des portes papier toilette chromé, en inox, y compris tous les accessoires de pose | pce | 13 |  | 0
SOUS TOTAL APPAREILS SANITAIRES-ROBINETTERIES |  |  |  |  | 0
08.04 | Assainissement Autonome
08.04.01 | Contruction d'une fosse septique en béton armé d'une capacité de 35 usagers, conformement au plan, y compris le deblai, coffrage, ferraillage et bétonnage, étancheité de la fosse, joint fix waterstop, ainsi que toutes sujétions de mise en œuvre, pour le bon fonctionnement de la fosse septique. | pce | 1 |  | 0
08.04.02 | Contruction d'un puits perdant en béton armé d'une capacité de 35 usagers, conformement au plan, y compris le deblai, coffrage, ferraillage et bétonnage, étancheité de la fosse, joint fix waterstop, ainsi que toutes sujétions de mise en œuvre, pour le bon fonctionnement de la fosse septique. | pce | 1 |  | 0
08.04.03 | Fourniture et pose des tuyaux de diamètre 110mm, ép. 3mm, conforme au plan, pour l'évacuation des eaux vannes EV des 3 batiments d'infanteries vers la fosse septique, ainsi que toutes sujétions de mise en oeuvre (fouille en tranchée, lit de sable, grillage avertisseur,...). | ml | 90 |  | 0
08.04.04 | Fourniture et pose des tuyauxde diamètre 110mm, ép. 3mm, conforme au plan, pour l'évacuation des eaux usées EU des 3 batiments d'infanteries vers la fosse septique, ainsi que toutes sujétions de mise en oeuvre (fouille en tranchée, lit de sable, grillage avertisseur,...). | ml | 90 |  | 0
08.04.05 | Regards de visite pour les eaux vannes, eaux usées et pour l'alimentation des sanitaires | Unité | 35 |  | 0
08.04.06 | Descentes d'eau de pluie en PVC 110 série Evac, ép. 3mm, y compris gouttieres métallique et planche de rive pour la fixation, ainsi que toutes sujétions de mise en œuvres. | ml | 24 |  | 0
SOUS TOTAL ASSAINISSEMENT AUTONOME |  |  |  |  | 0
SOUS TOTAL CHAPITRE 08 : PLOMBERIE |  |  |  |  | 0
09 | CHAPITRE 09 : ELECTRICITE
09.01 | Fo et po Câble souterrain 2x10 mm² Cu pour l'alimentation | m | 10 |  | 0
09.02 | Fo et po câble unifilaire VOB 1,5 mm² | rlx 100 m | 2 |  | 0
09.03 | Fo et po tube flexible pvc 3/4 pouce | rlx 50 m | 3 |  | 0
09.04 | Fo et po boite de connexion | pce | 2 |  | 0
09.05 | Fo et po boite d'encastrement | pce | 4 |  | 0
09.06 | Fo et po interrupteur schéma 1 | pce | 2 |  | 0
09.07 | Fo et po d'une tube LED 25 W | pce | 20 |  | 0
09.08 | Fo et po disjoncteur 1 pôle10 A | pce | 2 |  | 0
09.09 | Fo et po tableau divisionnaire 8 circuits + barrette de terre | pce | 1 |  | 0
SOUS TOTAL CHAPITRE 09 : ELECTRICITE |  |  |  |  | 0
TOTAL GENERAL CACHOT |  |  |  |  | 0

## DISPENSAIRE
DEVIS CADRE
SEUL LES CASES JAUNES SONT A REMPLIR
Le soumissionaire remplira exclusivement les cellules en jaune sans alterer les formules ni les quantités. ¦ Toute modification devra etre soumise par le biais de demandes de clarifications aupres de Expertise France. ¦ Les modifications non autorisées pourront conduire à un rejet de l'offre
QUANTITATIF DES TRAVAUX DE CONSTRUCTION DU NOUVEAU BATIMENT BUANDERIE
N° | DESIGNATION | UNITE | QUANTITE | PRIX UNITAIRE (USD) | PRIX TOTAL (USD)
01 | CHAPITRE 01 : INSTALLATION ET REPLI DE CHANTIER
02 | CHAPITRE 02 : FONDATION
02.01 | Déblai | m3 | 89.19 |  | 0
02.02 | Remblai | m3 | 46.26 |  | 0
02.03 | Beton de propreté de classe C12/15 | m3 | 4.5 |  | 0
02.04 | Semelles filantes de 60cm de large en béton armé, avec un béton de classe C25/30 | m3 | 17.99 |  | 0
02.05 | Fondation en moellons dosé à 250 kg/m3 | m3 | 76.92 |  | 0
02.06 | Fut de colonne de 20x20 en béton armé pour poteaux , avec un béton de classe C25/30 | m3 | 11.4 |  | 0
02.07 | Dalle de pavement ep. 10 cm en béton armé, avec un béton de classe C20/25 | m3 | 30.5 |  | 0
02.08 | Longrine de 20x20 en béton armé pour le bureau, avec un béton de classe C25/30 | m3 | 6.51 |  | 0
02.09 | Film polyane, y compris goudron pour l'étanchéité | FFT | 1 |  | 0
SOUS TOTAL CHAPITRE 02 : FONDATION |  |  |  |  | 0
03 | CHAPITRE 03 : ELEVATION
03.01 | Mur en maçonnerie de blocs creux de 20 cm d'épaisseur | m3 | 48.38 |  | 0
03.02 | Colonnes de 20x10 en béton armé, avec un béton de classe C25/30 | m2 | 2.15 |  | 0
03.03 | Colonnes de 20x20 en béton armé, avec un béton de classe C25/30 pour la cuisine | m3 | 2.86 |  | 0
03.04 | Colonnes de 20x40 en béton armé, avec un béton de classe C25/30 | m3 | 5.72 |  | 0
03.05 | Bandes sismique hautes et basses de 20x10 en béton armé pour la cuisine, avec un béton de classe C25/30 | m3 | 3.62 |  | 0
03.06 | Poutres de 20x25 en béton armé, avec un béton de classe C25/30 pour la cuisine | m3 | 7.94 |  | 0
03.07 | Enduit interieur et exterieur au mortier dosé à au moins 400kg de ciment par m3 de sable pour la cuisine | m2 | 645 |  | 0
SOUS TOTAL CHAPITRE 03 : ELEVATION |  |  |  |  | 0
04 | CHAPITRE 04 : TOITURE
04.01 | Fermes en tubes carrées metalliques de 40x60x2mm | ml | 605 |  | 0
04.02 | Pannes en tubes carrées metalliques de 40x40x2mm | ml | 588 |  | 0
04.03 | Couverture en tôles autoportantes pre preinte BWG 28 | m2 | 305 |  | 0
04.04 | Contreventement en corniere de 40x40 | ml | 105 |  | 0
04.05 | Tole de rive de 2mm | ml | 62 |  | 0
04.06 | Faux plafond en triplex sur gitage en chevrons de 5x5 (cm) de 61x61 de maille | m2 | 300 |  | 0
SOUS TOTAL CHAPITRE 04 : TOITURE |  |  |  |  | 0
05 | CHAPITRE 05 : CARRELAGE
05.01 | Carreaux en grès cérame anti dérapants de 40x40 cm pour sanitaires | m2 | 199.5 |  | 0
05.03 | Faiences en grès cérame de25x40 cm | m2 | 110 |  | 0
SOUS TOTAL CHAPITRE 05 : CARRELAGE |  |  |  |  | 0
06 | CHAPITRE 06 : MENUISERIES
06.01 | Portes double battant metalliques de 180x220 (cm) | Unité | 1 |  | 0
06.02 | Portes en bois de 90x220 (cm) | Unité | 12 |  | 0
06.03 | Portes en bois de 70x220 (cm) | Unité | 4 |  | 0
06.04 | Fenêtres métalliques battantes de 180x140 (cm) | Unité | 11 |  | 0
06.05 | Fenêtres métalliques battantes de 120x140 (cm) | Unité | 1 |  | 0
06.06 | Imposte metallique de 90x40 (cm) | Unité | 4 |  | 0
SOUS TOTAL CHAPITRE 06 : MENUISERIES |  |  |  |  | 0
07 | CHAPITRE 07 : PEINTURE
07.01 | Peinture latex sur plafond en 2 couches minimales, y compris préparations de la surface | m2 | 300 |  | 0
07.02 | Peinture lavable sur murs interieurs et exterieurs en deux couches minimales | m2 | 645 |  | 0
07.03 | Peinture émail sur menuiserie métallique | fft | 1 |  | 0
SOUS TOTAL CHAPITRE 07 : PEINTURE |  |  |  |  | 0
08 | CHAPITRE 08 : PLOMBERIE
08.01 | Distribution d'eau froide
08.01.01 | Fourniture et pose des tuyaux PPR de pression PN16 et DN 16/20 conforme au plan, pour l'adduction et la distribution intérieure d'eau froide des sanitaires, y compris, vanne, raccord, manchons, ainsi que tous les accessoires nécessaires pour le bon fonctionnement de l'installation et toutes sujétions de mise en oeuvre (fouille en tranchée, lit de sable, grillage avertisseur,...). | fft | 1 |  | 0
SOUS TOTAL DISTRIBUTION D'EAU FROIDE |  |  |  |  | 0
08.02 | Evacuation des eaux vannes et eaux usées
08.02.01 | Fourniture et pose des tuyaux PVC série Evac de diamètre 110mm, ép. 3mm, conforme au plan, pour l'évacuation des eaux vannes EV des sanitaires et exterieurs, ainsi que tous les accessoires nécessaires pour le bon fonctionnement des installations et toutes sujétions de mise en oeuvre (fouille en tranchée, lit de sable, grillage avertisseur,...). | fft | 1 |  | 0
08.02.02 | Fourniture et pose des tuyaux PVC série Evac de diamètre 40/63 ép. 3mm, conforme au plan, pour l'évacuation intérieure des eaux usées EU des sanitaires vers la colonne de chute, y compris tous les accessoires nécessaires pour le bon fonctionnement des installations et toutes sujétions de mise en oeuvre (fouille en tranchée, lit de sable, grillage avertisseur,...). | fft | 1 |  | 0
08.02.03 | Fourniture et pose des tuyaux PVC série Evac de diamètre 110mm, ép. 3mm, conforme au plan, pour l'évacuation des eaux usées EU des sanitaires jusqu'à la limite du batiment, ainsi que tous les accessoires nécessaires pour le bon fonctionnement des installations et toutes sujétions de mise en oeuvre (fouille en tranchée, lit de sable, grillage avertisseur,...). | fft | 1 |  | 0
SOUS TOTAL DISTRIBUTION D'EAU FROIDE |  |  |  |  | 0
08.03 | Appareils sanitaires, robinetteries et accesoires
08.03.01 | Fourniture et pose de WC monobloc complet y compris flexible, vanne à passage direct, ainsi que tous les accessoires nécessaires pour le bon fonctionnement de l'appareil. | pce | 2 |  | 0
08.03.02 | Fourniture et pose d'un Lavabo sur demi colonne, de 50cm , y compris robinetterie à bec C de type GROHE, syphon, ainsi que flexible, vanne à passage direct, ainsi que tous les accessoires nécessaires pour le bon fonctionnement de l'appareil. | pce | 9 |  | 0
08.03.03 | Fourniture et pose des douches italiennes en carreaux antiderapant, y compris colonne de douche, vanne à passage direct, robinetterie, ainsi que tous les accessoires necessaires pour le bon fonctionnement de l'appareil. | pce | 2 |  | 0
08.03.04 | Fourniture et pose des robinets à bec C aux points des lavages des mains, y compris les tuyauteries et vannes, ainsi que tous les accessoires nécessaires pour le bon fonctionnement de l'appareil. | pce | 2 |  | 0
08.03.05 | Fourniture et pose des robinets de service dans la cour, y compris les tuyauteries et vannes, ainsi que tous les accessoires nécessaires pour le bon fonctionnement de l'appareil | pce | 1 |  | 0
08.03.06 | Fourniture et pose des siphons au sol, y compris tous les accessoires nécessaires pour le bon fonctionnement de l'appareil | pce | 6 |  | 0
08.03.07 | Fourniture et pose porte papier essuie tout au droit des lavabo, y compris tous les accessoires de pose | pce | 11 |  | 0
08.03.08 | Fourniture et pose des portes savon, y compris tous les accessoires de pose | pce | 11 |  | 0
08.03.09 | Fourniture et pose Glace de lavabo biseauté de dimension 50 x 100 (cm) | pce | 9 |  | 0
08.03.10 | Fourniture et pose pot de balais chromé et porte balais | pce | 2 |  | 0
08.03.11 | Fourniture et pose d'une poubelle noire soft touch de 3 litres sous lavabo | pce | 11 |  | 0
08.03.12 | Fourniture et pose des portes papier toilette chromé, en inox, y compris tous les accessoires de pose | pce | 2 |  | 0
SOUS TOTAL APPAREILS SANITAIRES-ROBINETTERIES |  |  |  |  | 0
08.04 | Assainissement Autonome
08.04.01 | Fourniture et pose des tuyaux PVC série Evac de diamètre 110mm, ép. 3mm, conforme au plan, pour l'évacuation des eaux vannes EV du batiment vers la fosse septique, ainsi que toutes sujétions de mise en oeuvre (fouille en tranchée, lit de sable, grillage avertisseur,...). | ml | 50 |  | 0
08.04.02 | Fourniture et pose des tuyaux PVC série Evac de diamètre 110mm, ép. 3mm, conforme au plan, pour l'évacuation des eaux usées EU du batiment vers le puits perdant, ainsi que toutes sujétions de mise en oeuvre (fouille en tranchée, lit de sable, grillage avertisseur,...). | ml | 50 |  | 0
08.04.03 | Regards de visite pour les eaux vannes, eaux usées et pour l'alimentation des sanitaires | pce | 20 |  | 0
08.04.04 | Descentes d'eau de pluie en PVC 110 série Evac, ép. 3mm, y compris gouttieres métallique et planche de rive pour la fixation, ainsi que toutes sujétions de mise en œuvres. | fft | 1 |  | 0
SOUS TOTAL ASSAINISSEMENT AUTONOME |  |  |  |  | 0
SOUS TOTAL CHAPITRE 08 : PLOMBERIE |  |  |  |  | 0
09 | CHAPITRE 09 : ELECTRICITE
09.01 | Fo et po câble souterrain d'alimentation Dispensaire 3ph+N 25mm² cu | m | 90 |  | 0
09.02 | Fo et po câble unifilaire VOB 2,5 mm² | rlx 100 m | 6 |  | 0
09.03 | Fo et po câble unifilaire VOB 1,5 mm² | rlx 100 m | 6 |  | 0
09.04 | Fo et po tube flexible pvc 3/4 pouce | rlx 50 m | 24 |  | 0
09.05 | Fo et po boite de connexion | pce | 40 |  | 0
09.06 | Fo et po boite d'encastrement | pce | 70 |  | 0
09.07 | Fo et po interrupteur schéma 1 | pce | 15 |  | 0
09.08 | Fo et po interrupteur schéma 6 | pce | 6 |  | 0
09.09 | Fo et po d'une tube LED 25 W | pce | 45 |  | 0
09.10 | Fo et po prises 2P+T 16A | pce | 44 |  | 0
09.11 | Fo et po Ventilateurs de plafond 48" | pce | 5 |  | 0
09.12 | Fo et po disjoncteur différentiel général 50A 32mA | pce | 1 |  | 0
09.13 | Fo et po disjoncteur 1 pôle10 A | pce | 5 |  | 0
09.14 | Fo et po disjoncteur differentiel 16 A 32 mA | pce | 8 |  | 0
09.15 | Fo et po tableau divisionnaire 16 circuits + barrette de terre | pce | 1 |  | 0
09.16 | Fo et po coffre de communication basique | pce | 1 |  | 0
09.17 | Fo et po d'un piquet de terre en cuivre 2,5 mètre + bague + accessoires | pce | 4 |  | 0
09.18 | Fo et pos accessoires d'installation (raccord, douille, cheville, attache, clou, toile isolante, bande adhesive, etc.) | lot | 1 |  | 0
09.19 | Système de télécomuniction : Fo et po câble RJ45 + Système WIFI + téléphonie | fft | 1 |  | 0
09.20 | Fo et po extincteur à poudre pour feux avec signalisation, capacité 6kg | pce | 1 |  | 0
09.21 | Fo et po du sytéme de détection d' incendie (détecteurs de fumée) | fft | 1 |  | 0
SOUS TOTAL CHAPITRE 09 : ELECTRICITE |  |  |  |  | 0
TOTAL GENERAL DISPENSAIRE |  |  |  |  | 0

## BPU DISPENSAIRE
BORDEREAU DES PRIX UNITAIRES
N° | DESIGNATION | PRIX TOTAL (USD)
02 | CHAPITRE 02 : FONDATION
02.01 | Déblais
Ce prix rémunère au mètre cube :
- L'exécution des fossés devant accueillir les fondations d'ouvrages, y compris régalage et évacuation des déblais à un endroit approprié conseillé par la Mission de contrôle
Le mètre cube :
Prix unitaire en toutes lettres :
02.02 | Remblai
Ce prix rémunère au mètre cube :
- La fourniture et la mise en œuvre des remblais en grave non traitée GNT 0/31,5, y compris régalage, compactage à 95% de l'OPM et toute sujétion d'exécution
Le mètre cube :
Prix unitaire en toutes lettres :
02.03 | Béton de propreté des fondations
Ce prix rémunère au mètre cube :
- La fourniture et la mise en œuvre du béton de propreté des fondations de classe C12/15
Le mètre cube :
Prix unitaire en toutes lettres :
02.04 | Semelles isolées en béton armé
Ce prix rémunère au mètre cube :
- La fourniture et le montage des coffrages et des étais ;
- La fourniture, la coupe, le façonnage et la mise en place des armatures ;
- La fourniture et la mise en œuvre du béton C25/30 ;
- Toute sujétion d'exécution
Le mètre cube :
Prix unitaire en toutes lettres :
02.05 | Fondation en moellons
Ce prix rémunère au mètre cube :
- La fourniture et la mise en oeuvre de la maçonnerie en moellons, y compris mortier de liaisonnement et toute sujétion d'exécution
Le mètre cube :
Prix unitaire en toutes lettres :
02.06 | Fut de colonne de 20x20 en béton armé
Ce prix rémunère au mètre cube :
- La fourniture et le montage des coffrages et des étais ;
- La fourniture, la coupe, le façonnage et la mise en place des armatures ;
- La fourniture et la mise en œuvre du béton C25/30 ;
- Toute sujétion d'exécution
Le mètre cube :
Prix unitaire en toutes lettres :
02.07 | Dalle de pavement ep. 10 cm en béton armé, avec un béton de classe C20/25
Ce prix rémunère au mètre cube :
- La fourniture, la coupe, le façonnage et la mise en place des armatures ;
- La fourniture et la mise en œuvre du béton C25/30 ;
- Toute sujétion d'exécution
Le mètre cube :
Prix unitaire en toutes lettres :
02.08 | Longrine de 20x20 en béton armé
Ce prix rémunère au mètre cube :
- La fourniture et le montage des coffrages et des étais ;
- La fourniture, la coupe, le façonnage et la mise en place des armatures ;
- La fourniture et la mise en œuvre du béton C25/30 ;
- Toute sujétion d'exécution
Le mètre cube :
Prix unitaire en toutes lettres :
02.09 | Film polyane et goudron pour l'étanchéité
- La fourniture et la pose du goudron et du film polyane pour l'étanchéité des fondations, y compris toute sujétion d'exécution. Une couche de goudron sur les elements enterrés en Béton armé et une couche de Goudron et de film polyane entre la longrine et la première ligne de blocs
Le forfait :
Prix unitaire en toutes lettres :
03 | CHAPITRE 03 : ELEVATION
03.01 | Mur en maçonnerie de blocs de ciment creux de 20 cm d'épaisseur
Ce prix rémunère au mètre cube :
- La fourniture et la mise en oeuvre des murs en maçonnerie de blocs de ciment creux vibrés de 20 cm d'épaisseur y compris mortier de liaisonnement et toute sujétion d'exécution
Le mètre cube :
Prix unitaire en toutes lettres :
03.02 | Colonnes de 20x10 en béton armé, avec un béton de classe C25/30
Ce prix rémunère au mètre cube :
- La fourniture et le montage des coffrages et des étais ;
- La fourniture, la coupe, le façonnage et la mise en place des armatures ;
- La fourniture et la mise en œuvre du béton C25/30 ;
- Toute sujétion d'exécution
Le mètre cube :
Prix unitaire en toutes lettres :
03.03 | Colonnes de 20x20 en béton armé, avec un béton de classe C25/30
Ce prix rémunère au mètre cube :
- La fourniture et le montage des coffrages et des étais ;
- La fourniture, la coupe, le façonnage et la mise en place des armatures ;
- La fourniture et la mise en œuvre du béton C25/30 ;
- Toute sujétion d'exécution
Le mètre cube :
Prix unitaire en toutes lettres :
03.04 | Colonnes de 20x40 en béton armé, avec un béton de classe C25/30
Ce prix rémunère au mètre cube :
- La fourniture et le montage des coffrages et des étais ;
- La fourniture, la coupe, le façonnage et la mise en place des armatures ;
- La fourniture et la mise en œuvre du béton C25/30 ;
- Toute sujétion d'exécution
Le mètre cube :
Prix unitaire en toutes lettres :
03.05 | Bande sismique horizontales et verticales de 10x20 en béton armé, avec un béton de classe C25/30
Ce prix rémunère au mètre cube :
- La fourniture et le montage des coffrages et des étais ;
- La fourniture, la coupe, le façonnage et la mise en place des armatures ;
- La fourniture et la mise en œuvre du béton C25/30 ;
- Toute sujétion d'exécution
Le mètre cube :
Prix unitaire en toutes lettres :
03.06 | Poutres de 20x20 en béton armé, avec un béton de classe C25/30
Ce prix rémunère au mètre cube :
- La fourniture et le montage des coffrages et des étais ;
- La fourniture, la coupe, le façonnage et la mise en place des armatures ;
- La fourniture et la mise en œuvre du béton C25/30 ;
- Toute sujétion d'exécution
Le mètre cube :
Prix unitaire en toutes lettres :
03.07 | Enduit au mortier de ciment
Ce prix rémunère au mètre carré :
- La fourniture et la mise en œuvre de crepissage au mortier de ciment sur murs intérieurs et extérieurs, y compris toute sujétion d'exécution
Le mètre carré :
Prix unitaire en toutes lettres :
04 | CHAPITRE 04 : TOITURE
04.01 | Fermes en tubes rectangulaires de 40x60x2 (mm)
Ce prix rémunère au mètre linéaire :
- La fourniture et le montage des éléments de ferme en tubes carrés de 40x60x2mm, y compris le traitement à l'antirouille, soudure et toute sujétion d'exécution
Le mètre linéaire :
Prix unitaire en toutes lettres :
04.02 | Fermes en tubes rectangulaires de 40x60x2 (mm)
Ce prix rémunère au mètre linéaire :
- La fourniture et le montage des éléments de ferme en tubes carrés de 40x60x2mm, y compris le traitement à l'antirouille, soudure et toute sujétion d'exécution
Le mètre linéaire :
Prix unitaire en toutes lettres :
04.03 | Couverture en tôles autoportantes BWG28
Ce prix rémunère au mètre carré :
La fourniture et le montage de couverture en tôles autoportantes BWG28 prépeintes, y compris vis, accessoires et toute sujétion d'exécution
Le mètre carré :
Prix unitaire en toutes lettres :
04.04 | Contreventement en cornieres de 40x40
Ce prix rémunère au mètre linéaire :
La fourniture et le montage des cornières de 40x40, y compris le traitement à l'antirouille, la soudure, accessoires et toute sujétion d'exécution
Le mètre linéaire :
Prix unitaire en toutes lettres :
04.05 | Tole de rive de 2mm
Ce prix rémunère au mètre linéaire :
La fourniture et le montage des toles de rive de 2mm , y compris le traitement à l'antirouille, la soudure, accessoires et toute sujétion d'exécution
Le mètre linéaire :
Prix unitaire en toutes lettres :
04.06 | Faux plafond en triplex
Ce prix rémunère au mètre carré :
- La fourniture et la pose de faux plafond en gyproc, y compris gitage en maille de 61x61 (cm) en chevrons de bois de 5x5 (cm) , platre mastic, rubans et toute sujétion d'exécution
Le mètre carré :
Prix unitaire en toutes lettres :
05 | CHAPITRE 05 : REVETEMENTS SOL
05.01 | Carreaux en grès cérame anti dérapants de 40x40 cm
Ce prix rémunère au mètre carré :
La fourniture et la pose des carreaux en grès cérame 40*40 anti dérapant sur le sol dans les toilettes, y compris mortier de pose, nettoyage, ponçage et toute sujétion d'exécution
Le mètre carré :
Prix unitaire en toutes lettres :
5.02 | Faiences en grès cérame de 25x40 (cm) dans les toilettes
Ce prix rémunère au mètre carré :
- La fourniture et la pose des faïences en grès cérame de 25*40 (cm) sur les murs dans les toilettes, y compris mortier de pose et toute sujétion d'exécution
Le mètre carré :
Prix unitaire en toutes lettres :
06 | CHAPITRE 06 : MENUISERIES
06.01 | Portes metalliques de 180x220 (cm)
Ce prix rémunère à l'unité :
- La fourniture et la pose de porte vitrée à 2 battants de 180cm*220 (cm) avec châssis en acier, conformément aux plans, y compris charnières, poignée, serrure, peinture anti rouille et toute sujétion d'exécution
L'unité :
Prix unitaire en toutes lettres :
06.02 | Portes en bois de 90x220 (cm)
- La fourniture et la pose de porte en bois massif 90*220 (cm), y compris cadre en bois, chambranle en bois, charnières, poignée, serrure, ponçage, vernis, et toute sujétion d'exécution
L'unité :
Prix unitaire en toutes lettres :
06.03 | Portes en bois de 70x220 (cm)
- La fourniture et la pose de porte en bois massif 70*220 (cm), y compris cadre en bois, chambranle en bois, charnières, poignée, serrure, ponçage, vernis, et toute sujétion d'exécution
L'unité :
Prix unitaire en toutes lettres :
06.04 | Fenêtres métalliques battante de 180x140 (cm)
Ce prix rémunère à l'unité :
- La fourniture et la pose de fenêtre vitrée avec châssis en acier de 180*140 (cm) conformément aux plans, y compris charnières, poignée à 120 cm du sol au maximum, peinture anti rouille et toute sujétion d'exécution
L'unité :
Prix unitaire en toutes lettres :
06.04 | Fenêtres métalliques battante de 120x140 (cm)
Ce prix rémunère à l'unité :
- La fourniture et la pose de fenêtre vitrée avec châssis en acier de 120*140 (cm) conformément aux plans, y compris charnières, poignée à 120 cm du sol au maximum, peinture anti rouille et toute sujétion d'exécution
L'unité :
Prix unitaire en toutes lettres :
07 | CHAPITRE 07 : PEINTURE
07.01 | Peinture latex sur plafond
Ce prix rémunère au mètre carré :
- L'essai des différentes teintes et la choix du rendu de reference
- La fourniture et la pose de 2 couches minimum de peinture latex sur plafonds jusqu'à l'obtention du rendu choisi, y compris préparations de surface, et toute sujétion d'exécution
Le mètre carré :
Prix unitaire en toutes lettres :
07.02 | Peinture lavable sur mur en deux couches
Ce prix rémunère au mètre carré :
- L'essai des différentes teintes et la choix du rendu de reference
- La fourniture et la pose de 2 couches de peinture lavable (jusqu'à l'obtention du rendu choisi) sur murs, y compris préparations de surface, et toute sujétion d'exécution
Le mètre carré :
Prix unitaire en toutes lettres :
07.03 | Peinture émail sur menuiserie métallique
Ce prix rémunère au forfait :
- La fourniture et la pose de peinture émail en 2 minimum couches sur menuiserie métallique, y compris préparations de surface, et toute sujétion d'exécution
Le forfait :
Prix unitaire en toutes lettres :
08 | CHAPITRE 08 : PLOMBERIE
08.01 | Distribution d'eau froide
Ce prix rémunère au forfait :
La fourniture et la pose des tuyaux PPR de pression PN16 et DN 16/20 conforme au plan, pour l'adduction et la distribution intérieure d'eau froide des sanitaires, y compris, vanne, raccord, manchons, ainsi que tous les accessoires nécessaires pour le bon fonctionnement de l'installation et toutes sujétions de mise en oeuvre (fouille en tranchée, lit de sable, grillage avertisseur,...). Toute sujetion comprise
Le forfait :
Prix unitaire en toutes lettres :
08.02 | Evacuation des eaux vannes et eaux usées
Ce prix rémunère au mètre linéaire :
08.02.01. Fourniture et pose des tuyaux PVC de diamètre 110mm, ép. 3mm, conforme au plan, pour l'évacuation des eaux vannes EV des sanitaires et exterieurs, ainsi que tous les accessoires nécessaires pour le bon fonctionnement des installations et toutes sujétions de mise en oeuvre (fouille en tranchée, lit de sable, grillage avertisseur,...).
08.02.02. Fourniture et pose des tuyaux PVC de diamètre 40/63 ép. 3mm, conforme au plan, pour l'évacuation intérieure des eaux usées EU des sanitaires vers la colonne de chute, y compris tous les accessoires nécessaires pour le bon fonctionnement des installations et toutes sujétions de mise en oeuvre (fouille en tranchée, lit de sable, grillage avertisseur,...).
08.02.03. Fourniture et pose des tuyaux PVC de diamètre 110mm, ép. 3mm, conforme au plan, pour l'évacuation des eaux usées EU des sanitaires jusqu'à la limite du batiment, ainsi que tous les accessoires nécessaires pour le bon fonctionnement des installations et toutes sujétions de mise en oeuvre (fouille en tranchée, lit de sable, grillage avertisseur,...).
Le mètre linéaire :
Prix unitaire en toutes lettres :
08.03 | Appareils sanitaires, robinetteries et accesoires
Ce prix rémunère à la pièce :
08.03.01. Fourniture et pose de WC monobloc complet y compris flexible, vanne à passage direct, ainsi que tous les accessoires nécessaires pour le bon fonctionnement de l'appareil.
08.03.02. Fourniture et pose d'un Lavabo sur demi colonne, de 50cm , y compris robinetterie à bec C syphon, ainsi que flexible, vanne à passage direct, ainsi que tous les accessoires nécessaires pour le bon fonctionnement de l'appareil.
08.03.03. Fourniture et pose d'un bac de douche en pocelaine, y compris robinetterie complete de la douche de type GROHE, siphon; ainsi que flexible, vanne à passage direct, ainsi que tous les accessoires nécessaires pour le bon fonctionnement de l'appareil.
08.03.04. Fourniture et pose des robinets de service dans la cour, y compris les tuyauteries et vannes, ainsi que tous les accessoires nécessaires pour le bon fonctionnement de l'appareil
08.03.05.Fourniture et pose des éviers de cuisines et plonge, de grande dimension, de type LBONGE en inox ou acier inoxydable, y compris la robinetterie, ainsi que tous les accessoires nécessaires pour le bon fonctionnement de l'appareil.
08.03.06. Fourniture et pose des robinets à bec C aux points des lavages des mains, y compris les tuyauteries et vannes, ainsi que tous les accessoires nécessaires pour le bon fonctionnement de l'appareil.
08.03.07. Construction des points des puissages et lavage des mains à l'exterieur des blocs sanitaires conformement au plan, y compris robinetterie à bec C aux points des lavages des mains, syphon, ainsi que flexible, vanne à passage direct, ainsi que tous les accessoires nécessaires pour le bon fonctionnement de l'appareil.
08.03.08. Fourniture et pose des siphons au sol, de type Nicoll ou similaire, y compris tous les accessoires nécessaires pour le bon fonctionnement de l'appareil
08.03.09. Fourniture et pose porte papier essuie tout au droit des lavabo, y compris tous les accessoires de pose
08.03.10. Fourniture et pose pot de balais chromé et porte balais
08.03.11. Fourniture et pose des portes savon, au droit des lavabo, y compris tous les accessoires de pose
08.03.12. Fourniture et pose Glace de lavabo biseauté de dimension 50 x 100 (cm)
08.03.13. Fourniture et pose d'une poubelle noire soft touch de 3 litres sous lavabo
08.03.14. Fourniture et pose des portes papier toilette chromé, en inox, y compris tous les accessoires de pose
La pièce :
Prix unitaire en toutes lettres :
08.04 | Assainissement Autonome
Ce prix rémunère à l'unité, la pièce ou au mètre linéaire :
08.04.01. La contruction d'une fosse septique en béton armé d'une capacité de 35 usagers, conformement au plan, y compris le deblai, coffrage, ferraillage et bétonnage, étancheité de la fosse, joint fix waterstop, ainsi que toutes sujétions de mise en œuvre, pour le bon fonctionnement de la fosse septique.
08.04.02. Contruction d'un puits perdant en béton armé d'une capacité de 35 usagers, conformement au plan, y compris le deblai, coffrage, ferraillage et bétonnage, étancheité de la fosse, joint fix waterstop, ainsi que toutes sujétions de mise en œuvre, pour le bon fonctionnement de la fosse septique.
08.04.03. La fourniture et pose des tuyaux PVC de diamètre 110mm, ép. 3mm, conforme au plan, pour l'évacuation des eaux vannes EV des 3 batiments d'infanteries vers la fosse septique, ainsi que toutes sujétions de mise en oeuvre (fouille en tranchée, lit de sable, grillage avertisseur,...).
08.04.05. La fourniture et pose des tuyaux PVC de diamètre 110mm, ép. 3mm, conforme au plan, pour l'évacuation des eaux usées EU des 3 batiments d'infanteries vers la fosse septique, ainsi que toutes sujétions de mise en oeuvre (fouille en tranchée, lit de sable, grillage avertisseur,...).
08.04.06. La construction des regards de visite en brique cuites pour les eaux vannes, eaux usées et pour l'alimentation des sanitaires y compris lissage des parois à la barbotinne, couvercle en béton armé et toute sujetion comprise
L'unité, la pièce ou le mètre linéaire :
Prix unitaire en toutes lettres :
09 | CHAPITRE 09 : ELECTRICITE
CABLAGES ELECTRIQUES, ENCASTREMENTS ET CONNEXIONS
Ce poste concerne la fourniture et le montage des tubages et/ou des goulottes de câbles, y compris les prestations suivantes ;
- La réalisation des tranchées et traversées dans les murs, plafonds et sols.
- La fourniture et le montage des tubages et/ou des goulottes de câbles
- Le tirage et la connexion du câblage
- La fermeture des percements et des saignées dans les murs, les traversées de sols et plafonds
- La réalisation des étanchéités ignifuges en fonction de la résistance au feu prescrite.
Tout détail de réalisation à fournir et présentation d’un échantillon pour approbation du client avant mise en œuvre.
09.01 | Câble 1 *2,5mm2
Ce prix rémunère au rouleau de 50 m :
La fourniture et la pose du cable 1 *2,5, y compris les accessoires tels que attaches, barrette de connexion, toile isolante, clous de fixation, et toute sujétion d'exécution
Le rouleau de 100m :
Prix unitaire en toutes lettres :
9.02 | Câble de 1 *1,5mm2
Ce prix rémunère au rouleau de 50 m :
La fourniture et la pose du cable 1 *2,5, y compris les accessoires tels que attaches, barrette de connexion, toile isolante, clous de fixation, et toute sujétion d'exécution
Le rouleau de 100m :
Prix unitaire en toutes lettres :
09.03 | Cable de 2*2.5mm2
Ce prix rémunère au rouleau de 50 m :
La fourniture et la pose de câble de 2*2.5, y compris toute sujétion d'exécution
Le rouleau de 50m :
Prix unitaire en toutes lettres :
09.04 | Cable de 4*25mm2
Ce prix rémunère au rouleau de 50 m :
La fourniture et la pose de câble de 4*25mm2 pour alimentation générale depuis le transformateur vers le TGBT, y compris toute sujétion d'exécution
Le rouleau de 50m :
Prix unitaire en toutes lettres :
09.05 | Cable de 4*16mm2
Ce prix rémunère au rouleau de 50 m :
La fourniture et la pose de câble de 4*16mm2 pour alimentation depuis le TGBT vers les tableaux dividionnaires de chaque batiment, y compris toute sujétion d'exécution
Le rouleau de 50m :
Prix unitaire en toutes lettres :
9.06 | Tuyau PVC 3/4"
Ce prix rémunère a la pièce :
La fourniture et la pose des tuyaux PVC 3/4", y compris toute sujetion d'execution
La pièce :
Prix unitaire en toutes lettres :
9.07 | Tuyau PVC 5/8"
Ce prix rémunère a la pièce :
La fourniture et la pose des tuyaux PVC 5/8", y compris toute sujetion d'execution
La pièce :
Prix unitaire en toutes lettres :
9.08 | Boite carrée d'encastrement
Ce prix rémunère à la pièce :
- La fourniture et la pose de boite d'encastrement, y compris toute sujétion d'exécution
La pièce :
Prix unitaire en toutes lettres :
9.09 | Boite de dérivation 150*150
Ce prix rémunère à la pièce :
- La fourniture et la pose de boite de derivation 150*150,carrées, y compris toute sujétion d'exécution
La pièce :
Prix unitaire en toutes lettres :
TABLEAU DIVISIONNAIRE
Ce poste comprend la fourniture, l’installation et le raccordement des tableaux électriques de type Prisma G de Schneider Electric. Ils seront livrés et placé, y compris tous les équipements nécessaires, les rails, barrettes de distribution, couvercles, sécurités
Tout détail de réalisation à fournir et présentation d’un échantillon pour approbation du client bavant mise en œuvre.
09.10 | Tableau divisionnaire
Ce prix rémunère à la pièce :
- La fourniture, la pose , l’installation et le raccordement des tableaux électriques de 32 departs. Ils seront livrés et placé, y compris tous les équipements nécessaires, les rails, barrettes de distribution, couvercles, sécurités Tout détail de réalisation à fournir et présentation d’un échantillon pour approbation du client bavant mise en œuvre., y compris toute sujétion d'exécution
La pièce :
Prix unitaire en toutes lettres :
9.11 | DIsjoncteur triphasé de 32A
Ce prix rémunère à la pièce :
La fourniture et la pose de Disjoncteur triphasé de 32A, y compris toute sujétion d’exécution
La pièce :
Prix unitaire en toutes lettres :
9.12 | Inverseur de 250 A
Ce prix rémunère à la pièce :
La fourniture et la pose de un inverseur de 250A, y compris toute sujétion d’exécution
La pièce :
Prix unitaire en toutes lettres :
9.13 | DIsjoncteur monophasé de différents calibres
Ce prix rémunère à la pièce :
La fourniture et la pose de dIsjoncteur monophasé de différents calibres, y compris toute sujétion d’exécution
La pièce :
Prix unitaire en toutes lettres :
9.14 | DIsjoncteur différentiel de 32A
Ce prix rémunère à la pièce :
La fourniture et la pose de dIsjoncteur différentiel de 32A, y compris toute sujétion d’exécution
La pièce :
Prix unitaire en toutes lettres :
Tableau Général Basse Tension (TGBT)
Ce prix rémunère à la pièce :
La fourniture, l’installation et le raccordement d’un TGBT dont l’appareillage sera placé dans une armoire en tôle pliée de 20/20 qui sera dimensionnée pour recevoir 30% du matériel supplémentaire. La tôle constituant cette armoire sera électrozinguée et recevra deux couches d’impression phosphatant et deux couches de peintures cuite au four. Le passage des câbles se fera par presse-étoupe soigneusement calibrée. Les portes seront reliées à la terre par des tresses en cuivre l’appareillage sera réalisé sur des profils du commerce galvanisés. Le câblage sera réalisé en conducteur U500.VS placé sous goulotte en PVC. Le raccordement des départs se fera sur un jeu de bornes placées en partie inférieure et sur une barre de terre pour le conducteur de protection.
L’installation des interrupteurs différentiels 300mA est obligatoire.
09.15 | Inverseur Rotatif Triphasé de 400A
Ce prix rémunère à la pièce :
La fourniture et la pose de un Inverseur Rotatif Triphasé de 400A, y compris toute sujétion d’exécution
La pièce :
Prix unitaire en toutes lettres :
09.16 | Disjoncteur Triphasé Grand Format de 400A
Ce prix rémunère à la pièce :
La fourniture et la pose de un Disjoncteur Triphasé Grand Format de 400A, y compris toute sujétion d’exécution
La pièce :
Prix unitaire en toutes lettres :
09.17 | Disjoncteur Triphasé Grand Format de 100A
Ce prix rémunère à la pièce :
La fourniture et la pose de un Disjoncteur Triphasé Grand Format de 100A, y compris toute sujétion d’exécution
La pièce :
Prix unitaire en toutes lettres :
09.18 | Parasurtenseur Triphasé de 150KA
Ce prix rémunère à la pièce :
La fourniture et la pose de un Parasurtenseur Triphasé de 150KA, y compris toute sujétion d’exécution
La pièce :
Prix unitaire en toutes lettres :
09.19 | Stabilisateur de 100KVA
Ce prix rémunère à la pièce :
La fourniture et la pose de un Stabilisateur de 100KVA, y compris toute sujétion d’exécution
La pièce :
Prix unitaire en toutes lettres :
APPAREILLAGES
Ce poste rémunère à l’unité (PCE) la fourniture, l’installation et le raccordement de tous les types d’interrupteurs et de tous les types de prises de courant. Le prix inclus également pour chaque appareillage les supports de fixation, le mécanisme, l’enjoliveur et la plaque de finition.
- les interrupteurs seront du type10 A à 250 et encastré. Le raccordement des conducteurs se fera à l’aide de bornes à serrage.
- les prises de courant seront ordinaires bipolaires et adaptées pour une intensité de courant de 10A/16A/20A. Elles devront être pourvues d’une borne de terre reliée au conducteur de protection de la conduite électrique. Elles seront de type encastré.
Tous détails de réalisation à fournir et présentation d’un échantillon pour approbation du client avant mise en œuvre.
09.20 | Interrupteur
Ce prix rémunère à la pièce :
La fourniture et la pose de tout type d'interrupteur conformement aux plans, y compris toute sujétion d’exécution
La pièce :
Prix unitaire en toutes lettres :
09.21 | Prise monophasée avec terre
Ce prix rémunère à la pièce :
La fourniture et la pose d'une prise monophasée avec terre, y compris toute sujétion d’exécution
La pièce :
Prix unitaire en toutes lettres :
09.22 | Lampe tube long de 15 W
Ce prix rémunère à la pièce :
La fourniture et la pose de lampe tube long de 15W, y compris câble et toute sujétion d’exécution
La pièce :
Prix unitaire en toutes lettres :
09.22 | Split Système 9000 BTU – 2CV
Ce prix rémunère à la pièce :
la fourniture, la pose et le raccordement d’une unité extérieure et intérieure formant split system de 9000 BTU type Samsung, y compris supports de fixation, et toutes sujétions de mise en œuvre pour parfait achèvement ainsi que :
- les liaisons frigorifiques entre l’unité intérieure et extérieure (gaz et liquide) sous calorifuge
- les liaisons électriques depuis l’unité extérieure jusqu’à l’unité intérieure le câble de communication sous conduit ICTA/ICA Ø25.
- la tuyauterie d’évacuation en PVC pour les eaux de condensation, y compris le raccordement sur la tuyauterie d’évacuation plomberie (eaux usées)
Tous détails de réalisation à fournir et présentation d’un échantillon pour approbation du Client avant mise en œuvre.
La pièce :
Prix unitaire en toutes lettres :
09.23 | Parafoudre triphasé
Ce prix rémunère à la pièce :
La fourniture et la pose de parafoudre triphasé, y compris toute sujétion d’exécution
La pièce :
Prix unitaire en toutes lettres :
09.24 | Paratonnere
Ce prix rémunère à la pièce :
Fourniture, pose et installation d’un dispositif de capture et protection contre la foudre, composé d’un capteur en cuivre installé sur un mat (poteau métallique) de hauteur minimale 3 m soutenus par des haubans (fils d’acier) reliés à la terre par une descente réalisée en conducteur méplat de section 25x2mm en cuivre plat, assurant la liaison la plus directe possible avec le puit de terre équipé avec 3 piquets de terre et regard de visite. Ces conducteurs seront fixés à l’aide de crampons où de clip inox adaptés au support à raison de trois fixations minimales par mètre. Les éléments métalliques situés à proximité du cheminement du conducteur de descente seront reliés à celui-ci à aide de tresses de masses de même nature que le conducteur. A 2m du sol, le conducteur sera isolé dans un fourreau.
La pièce :
Prix unitaire en toutes lettres :
9.25 | Piquey de terre
Ce prix rémunère a la pièce :
Ce prix rémunère à l’unité (PCE) la fourniture et la pose de piquets de terre en cuivre ou en acier recouvert de cuivre de 1m de long minimum et 15mm de diamètre minimum qui dissiperont l’énergie de la foudre dans le sol. Ils seront connectés entre eux par un cuivre nu de 25mm2 et à la barrette de mesure de terre. Les piquets seront espacés de 3m les uns des autres.
La pièce :
Prix unitaire en toutes lettres :
9.26 | Mat en tube métallique de 3m avec haubans en câblage métallique
Ce prix rémunère a la pièce :
la fourniture et la pause d’un mat de 3m de haut et 4cm de diamètre, haubané avec câbles d’acier fixés dans toutes les directions sur la toiture de manière étanche
La pièce :
Prix unitaire en toutes lettres :
9.27 | Remblais aux solutions de sel
Ce prix rémunère au forfait :
le remblais au droit des piquets de terre avec une solution de sel et de braise (pratique locale).
Le forfait :
Prix unitaire en toutes lettres :
9.28 | Conducteur plat Paratonneur cuivre pure
Ce prix rémunère au mètre linéaire :
la fourniture et la pause d’un ruban de cuivre nu de 25mm de largeur et 2mm d’épaisseur y compris :
- l’excavation et le remblais nécessaire pour son enfouissement à au moins 50cm du niveau fini du sol ;
- sa fixation sur le bâtiment et en toiture avec des clips inox adaptés à raison de 3 par mètre.
Le rayon de courbure dudit ruban doit être respecté pendant sa mise en œuvre.

## SOUTE A MINUTION
DEVIS CADRE
SEUL LES CASES JAUNES SONT A REMPLIR
Le soumissionaire remplira exclusivement les cellules en jaune sans alterer les formules ni les quantités. ¦ Toutes modifications devra etre soumise par le biais de demandes de clarifications aupres de Expertise France. ¦ Les modifications non autorisées pourront conduire à un rejet de l'offre
QUANTITATIF DES TRAVAUX D'AMENAGEMENT DE LA SOUTE A MUNITIONS
N° | DESIGNATION | UNITE | QUANTITE | PRIX UNITAIRE (USD) | PRIX TOTAL (USD)
| Installation de chantier | fft | 1 |  | 0
01 | CHAPITRE 01 : FONDATION
01.01 | Deblais | m3 | 1281.14 |  | 0
01.02 | Remblai | m3 | 981.15 |  | 0
01.03 | Béton de propreté de classe C12/15 de 5cm d'epaisseur | m3 | 2.3 |  | 0
01.04 | Fo Po socle de fondation en béton C20/25 | m3 | 14.4 |  | 0
01.05 | Fo Po marchepieds en béton C20/25 | m3 | 2.72 |  | 0
SOUS TOTAL CHAPITRE 01 : FONDATION |  |  |  |  | 0
02 | CHAPITRE 02 : TRANSFORMATION DES CONTAINERS
02.01 | Fo Po conteneur maritime ISO de 20 pieds. | ut | 16 |  | 0
02.02 | Extracteurs d'air de 120 mm de diamètre et 2 mm d'épaisseur | ut | 48 |  | 0
02.03 | Ouverture en bas de cloison des ports de ventilation de 400x200mm. | m2 | 7.68 |  | 0
02.04 | Condamnation de la porte gauche du container en soudant les poigneés de fermeture au châssis de la porte, et les verrous sur leurs gonds, par une soudure continue E70 TIG3. | ut | 16 |  | 0
02.05 | Tube carré de 40x40x2mm pour fermes et pannes | ml | 1890.88 |  | 0
02.06 | Tôle de couronnement (Faîtière) | ml | 116.8 |  | 0
02.07 | Tôles en bac acier de 100x200cm | ut | 525.12 |  | 0
02.08 | Porte métallique de 90x220m | ut | 4 |  | 0
02.09 | Fenêtres coulissantes métalliques préfabriquées de 120x120 cm | ut | 8 |  | 0
02.10 | Peinture antirouille d'appret de qualité industrielle | m2 | 953.28 |  | 0
02.11 | Peinture extérieure email en 02 couches pour les murs extérieurs | m2 | 953.28 |  | 0
02.12 | Peinture intérieure en 02 couches pour les murs intérieurs | m2 | 919.2 |  | 0
02.13 | Revêtement au sol en linoléum noir, épaisseur 4 mm | m2 | 234.24 |  | 0
02.14 | Panneaux solaires silice PERC monocristallin de 250watts pour systèmes photovoltaïques | pièces | 22 |  | 0
02.15 | Batteries en série pour une sortie 24V, 2 x Gel 300Ah - 12V | pièces | 8 |  | 0
02.16 | Convertisseur 1000VA 24V | pièces | 4 |  | 0
02.17 | Régulateur 150V/ 70 MPPT | pièces | 4 |  | 0
02.18 | Prise à commutation individuelle | pièces | 8 |  | 0
02.19 | Interrupteurs simple | pièces | 16 |  | 0
02.20 | Disjoncteur différentiel de 16A | pièces | 4 |  | 0
02.21 | Parafoudre de protection du régulateur | pièces | 4 |  | 0
02.22 | Fo Po quit complet de mise à la terre | pièces | 4 |  | 0
02.23 | Projecteurs pour extérieur étanche 20W | pièces | 64 |  | 0
02.24 | Plafonnier pour intérieur 8-12W | pièces | 48 |  | 0
02.25 | Interrupteur crepusculaire | pièces | 4 |  | 0
SOUS TOTAL CHAPITRE 02 : TRANSFORMATION CONTAINER |  |  |  |  | 0
03 | CHAPITRE 03 : EQUIPEMENTS
03.01 | Fourniture et installation d'un extincteur à poudre de 6 kg de type ABC (CO2) | pièces | 16 |  | 0
03.02 | Fo Po Etagère de 132x164x240 cm | pièces | 80 |  | 0
03.03 | Fo Po bastion wall de 1m3 y compris remplissage sable | pièces | 154 |  | 0
SOUS TOTAL CHAPITRE 03 : EQUIPEMENTS |  |  |  |  | 0
04 | CHAPITRE 04 : MUR D'ENCEINTE
04.01 | Fo Po bastion wall de 1m3 y compris remplissage sable | pièces | 462 |  | 0
04.02 | Chappe en béton legèrement armé ép.5cm | m3 | 16 |  | 0
04.03 | Fo Po portail metallique de 400x300 cm | pièces | 2 |  | 0
04.03 | Fo Po concertina | ml | 160 |  | 0
SOUS TOTAL CHAPITRE 04 : MUR D'ENCEINTE |  |  |  |  | 0
TOTAL GENERAL |  |  |  |  | 0

## ROUTE
DEVIS CADRE
SEUL LES CASES JAUNES SONT A REMPLIR
Le soumissionaire remplira exclusivement les cellules en jaune sans alterer les formules ni les quantités. ¦ Toutes modifications devra etre soumise par le biais de demandes de clarifications aupres de Expertise France. ¦ Les modifications non autorisées pourront conduire à un rejet de l'offre
QUANTITATIF DES TRAVAUX D'ALIMENTATION ELECTRIQUE GENERALE CASERNE BUNIA
N° | DESIGNATION | UNITE | QUANTITE | PRIX UNITAIRE (USD) | PRIX TOTAL (USD)
01 | PREPARATION
01.01 | Piquetage | ml | 1809.86 |  | 0
01.02 | Debrousaillage | m2 | 12669.02 |  | 0
01.03 | Dessouchage | fft | 1 |  | 0
01.04 | Decapage de la terre naturelle | m3 | 2533.804 |  | 0
SOUS TOTAL PREPARATION |  |  |  |  | 0
02 | TERRASSEMENT
02.01 | Excavation et transport vers zone d'emprunt | m3 | 13619.8 |  | 0
02.02 | Remblai | m3 | 12664.7 |  | 0
SOUS TOTAL TERRASSEMENT |  |  |  |  | 0
TOTAL GENERAL ROUTE |  |  |  |  | 0

## BPU ROUTE
BORDEREAU DES PRIX UNITAIRES
N° | DESIGNATION | PRIX TOTAL (USD)
01 | PREPARATION
01.01 | Piquetage
Ce prix rémunère au mètre linéaire :
La reconnaissance et préparation du site
L'implantation de l'axe de la route
Matérialisation des limites de l'emprise
Contrôle altimétrique et planimétrique
Piquetage des ouvrages annexes
Protection et entretien des piquets
Report des cotes et informations
Établissement de croquis de piquetage
Toute suggestion comprise
le mètre linéaire
Prix unitaire en toutes lettres :
01.02 | Debrousaillage
Ce prix rémunère au mètre carré :
La coupe et l'élimination de tous les arbustes, buissons, ronciers, herbes hautes, plantes grimpantes et toute autre végétation ligneuse ou herbacée de faible diamètre (inférieur à 10 cm) présente dans l'emprise et les zones de travail définies.
Le ramassage et l'évacuation de toutes les branches mortes, feuilles, débris végétaux et déchets naturels (pierres roulantes, etc.) présents à la surface du sol.
L'arrachement des souches de petite taille ou de celles qui pourraient gêner directement les opérations de terrassement ou de compactage de la plateforme. Pour les souches de plus gros diamètre, une tâche spécifique de défrichage/dessouchage lourd sera définie ailleurs si nécessaire.
Évacuation et mise en dépôt des debris
Toutes les opérations seront menées de manière à minimiser l'impact sur la végétation hors emprise et à protéger les zones sensibles (cours d'eau, habitations) avoisinantes.
Toute suggestion comprise
le mètre carré
Prix unitaire en toutes lettres :
01.03 | Dessouchage
Ce prix rémunère au forfait :
L'utilisation de moyens mécaniques adaptés (pelle mécanique, ripper, dessoucheuse) pour arracher les souches et leurs racines principales du sol. L'extraction devra être réalisée de manière à minimiser la perturbation du terrain environnant.
Les souches extraites et nettoyées seront chargées, transportées et mises en dépôt dans un site de traitement, de recyclage (valorisation énergétique, compostage si possible) ou de stockage définitif agréé et autorisé, conformément aux réglementations environnementales en vigueur. Aucun brûlage de souches ne sera autorisé sur le site du projet.
La prise de toutes les précautions nécessaires pour protéger les structures, la végétation et les infrastructures existantes en bordure de l'emprise.
Toute suggestion comprise
le forfait
Prix unitaire en toutes lettres :
01.04 | Decapage de la terre naturelle
Ce prix rémunère au mètre cube :
La délimitation de la zone à décaper et la determination de la zone de decapage
Réalisation des opérations de décapage à l'aide d'engins mécaniques adaptés (scraper, bulldozer, pelle mécanique) en veillant à ne pas mélanger la terre végétale avec les couches de sol inférieures et à ne pas dégrader le terrain sous-jacent
L'évacuation des matériaux impropres
La vérification de la planéité et de l'homogénéité de la surface décapée, et signalement de toute zone de sol mou ou de présence d'éléments non prévus (anciennes fondations, poches de mauvaise terre) pour analyse et traitement complémentaire.
le mètre cube
Prix unitaire en toutes lettres :
02 | TERRASSEMENT
02.01 | Excavation et transport vers zone d'emprunt
Ce prix rémunère au mètre cube :
Préparation de la zone d'excavation
La réalisation de l'extraction des matériaux en déblai à l'aide d'engins mécaniques adaptés (pelles hydrauliques, bulldozers, scrapers, brise-roches si nécessaire) pour atteindre les niveaux et pentes définis par les plans.
Le tri des matériaux
Le chargement des matériaux excédentaires ou impropres dans des engins de transport (camions bennes, tombereaux) adaptés au volume et à la nature des matériaux.
L'acheminement des matériaux chargés depuis le site d'excavation jusqu'aux zones de dépôt définitives ou temporaires
Le déchargement des matériaux dans les zones de dépôt, suivi d'un réglage sommaire par bulldozer ou niveleuse si nécessaire, pour organiser le stockage et faciliter d'éventuelles reprises.
La prise de toutes les mesures nécessaires pour limiter la dispersion de poussière, la pollution sonore, et la dégradation des terrains et infrastructures avoisinantes.
le mètre cube
Prix unitaire en toutes lettres :
02.02 | Remblai
Ce prix rémunère au mètre cube :
La préparation du fond de forme
L'acheminement des matériaux de remblai sur le site, en provenance des zones de déblais réutilisables, des emprunts ou des carrières agrées
Mise en œuvre des materiaux par couches et leur compactage
Homogénéisation et réglage de la teneur en eau
Le compactage sera réalisé à l'aide d'engins adaptés à la nature des matériaux (rouleaux vibrants, rouleaux à pieds dameurs, plaques vibrantes) et en suivant un plan de compactage défini (nombre de passes, vitesse, pression). L'objectif est d'atteindre un pourcentage de l'Optimum Proctor Normal (OPN) ou Modifié (OPM) spécifié dans le CCTP (généralement entre 95% et 100%) pour chaque couche, garantissant la densité et la portance requises.
Protection des remblais : Les surfaces de remblai non recouvertes immédiatement par une autre couche ou la chaussée seront protégées des intempéries (érosion par la pluie, assèchement excessif) et du trafic non autorisé.

## ADDUCTION GENERALE
DEVIS CADRE
SEUL LES CASES JAUNES SONT A REMPLIR
Le soumissionaire remplira exclusivement les cellules en jaune sans alterer les formules ni les quantités. ¦ Toutes modifications devra etre soumise par le biais de demandes de clarifications aupres de Expertise France. ¦ Les modifications non autorisées pourront conduire à un rejet de l'offre
QUANTITATIF DES TRAVAUX D'ADDUCTION GENERALE CASERNE BUNIA
N° | DESIGNATION | UNITE | QUANTITE | PRIX UNITAIRE (USD) | PRIX TOTAL (USD)
01 | CHAPITRE 01 : FORAGE ET ADDUCTION D'EAU
08.01.01 | Forage de 150m de profondeur, y compris la fourniture et la pose d'une pompe solaire immergée d'un débit de 5m3/h, d'une grande puissance et une hauteur manométrique de 250mCE, et des accessoires pour le bon fonctionnement du forage, notamment régulateur de pression, ballon d'air, Filtre anti-impuretés avec by-pass d'entretien, ainsi que tous les éléments nécessaires pour la filtration d'eau et le traitement de potabilité de l'eau. Une pompe sera gardée en réserve et une dans le forage. | fft | 1 |  | 0
08.01.02 | Fourniture et pose des tuyaux semi rigide PEHD PE100 de pression PN20 et diamètre DN 75 conforme au plan, pour l'adduction du forage vers le reservoir tampon d'eau de 120m3 , y compris tous les accessoires de raccordement ( vannes, clapet anti retour, filtre Y, collier de fixation, support sur la dalle de sol,…) et toutes suggestions de mise en oeuvre (fouille en tranchée, lit de sable, grillage avertisseur,...). | ml | 285 |  | 0
08.01.03 | Fourniture et pose d'une pompe doseuse de PH type Dosatron ou similaire, avec boitier électronique pour la correction et le rééquilibrage du PH , y compris tous les accessoires de pose et de raccordement | pce | 1 |  | 0
08.01.04 | Fourniture et pose d'une citerne d'eau de 120m3 en fibre de verre synthétique, servant de reservoir tampon pour l'alimentation des sites. | pce | 1 |  | 0
SOUS TOTAL FORAGE |  |  |  |  | 0
ZONE ADMINISTRATION
08.01.05 | Fourniture et pose d'un groupe motopompe (avec 2 pompes) solaire de surface pour l'adduction de la partie administration, d'un débit de 15m3/h, d'une grande puissance et une hauteur manométrique de 50mCE, et des accessoires pour le bon fonctionnement du reseau, notamment régulateur de pression, boitier de commande, ballon d'air, manometre, Filtre anti-impuretés avec by-pass d'entretien, ainsi que tous les éléments nécessaires pour la filtration d'eau et le traitement de potabilité de l'eau. Les deux pompes fonctionnerons en redondance à 50%. | fft | 1 |  | 0
08.01.06 | Fourniture et pose des tuyaux semi rigide PEHD PE100 de pression PN16 et diamètre DN 75 conforme au plan, pour l'adduction, du reservoir tampon vers les batiments d'administration, y compris tous les accessoires de raccordement ( regard, vannes, clapet anti retour, filtre Y, collier de fixation, support sur la dalle de sol,…) et toutes sujétions de mise en oeuvre (fouille en tranchée, lit de sable, grillage avertisseur,...). | ml | 490 |  | 0
08.01.07 | Fourniture et pose des tuyaux semi rigide PEHD PE100 de pression PN16 et diamètre DN 50 conforme au plan, pour l'adduction, du reservoir tampon vers les batiments d'administration, y compris tous les accessoires de raccordement ( regard, vannes, clapet anti retour, filtre Y, collier de fixation, support sur la dalle de sol,…) et toutes sujétions de mise en oeuvre (fouille en tranchée, lit de sable, grillage avertisseur,...). | ml | 30 |  | 0
08.01.08 | Fourniture et pose des tuyaux semi rigide PEHD PE100 de pression PN16 et diamètre DN 40/32/25 conforme au plan, pour l'adduction des batiments, y compris tous les accessoires de raccordement ( regard, vannes, clapet anti retour, filtre Y, collier de fixation, support sur la dalle de sol,…) et toutes sujétions de mise en oeuvre (fouille en tranchée, lit de sable, grillage avertisseur,...). | ml | 140 |  | 0
SOUS TOTAL ADDUCTION ZONE ADMINISTRATION |  |  |  |  | 0
ZONE LOGEMENTS
08.01.09 | Fourniture et pose d'un groupe motopompe (avec 2 pompes) solaire de surface pour l'adduction de la partie administration, de type Grundfos SP series ou similaire d'un débit de 40m3/h, d'une grande puissance et une hauteur manométrique de 100mCE, et des accessoires pour le bon fonctionnement du reseau, notamment régulateur de pression, boitier de commande, ballon d'air, manometre, Filtre anti-impuretés avec by-pass d'entretien, ainsi que tous les éléments nécessaires pour la filtration d'eau et le traitement de potabilité de l'eau. Les deux pompes fonctionnerons en redondance à 50%. | fft | 1 |  | 0
08.01.10 | Fourniture et pose des tuyaux semi rigide PEHD PE100 de pression PN16 et diamètre DN 160 conforme au plan, pour l'adduction, du reservoir tampon vers les batiments des logements, y compris tous les accessoires de raccordement ( regard, vannes, clapet anti retour, filtre Y, collier de fixation, support sur la dalle de sol,…) et toutes sujétions de mise en oeuvre (fouille en tranchée, lit de sable, grillage avertisseur,...). | ml | 385 |  | 0
08.01.11 | Fourniture et pose des tuyaux semi rigide PEHD PE100 de pression PN16 et diamètre DN 90 conforme au plan, pour l'adduction des logements des troupes, y compris tous les accessoires de raccordement ( regard, vannes, clapet anti retour, filtre Y, collier de fixation, support sur la dalle de sol,…) et toutes sujétions de mise en oeuvre (fouille en tranchée, lit de sable, grillage avertisseur,...). | ml | 400 |  | 0
08.01.12 | Fourniture et pose des tuyaux semi rigide PEHD PE100 de pression PN16 et diamètre DN 63 conforme au plan, pour l'adduction des logements des officiers, y compris tous les accessoires de raccordement ( regard, vannes, clapet anti retour, filtre Y, collier de fixation, support sur la dalle de sol,…) et toutes sujétions de mise en oeuvre (fouille en tranchée, lit de sable, grillage avertisseur,...). | ml | 245 |  | 0
08.01.13 | Fourniture et pose des tuyaux semi rigide PEHD PE100 de pression PN16 et diamètre DN 40 conforme au plan, pour l'adduction des logements des officiers, y compris tous les accessoires de raccordement ( regard, vannes, clapet anti retour, filtre Y, collier de fixation, support sur la dalle de sol,…) et toutes sujétions de mise en oeuvre (fouille en tranchée, lit de sable, grillage avertisseur,...). | ml | 310 |  | 0
08.01.14 | Fourniture et pose des tuyaux semi rigide PEHD PE100 de pression PN20 et diamètre DN 32/25 conforme au plan, pour l'adduction des batiments des logements des troupes et officiers, y compris tous les accessoires de raccordement ( regard, vannes, clapet anti retour, filtre Y, collier de fixation, support sur la dalle de sol,…) et toutes sujétions de mise en oeuvre (fouille en tranchée, lit de sable, grillage avertisseur,...). | ml | 720 |  | 0
SOUS TOTAL ADDUCTION ZONE LOGEMENTS |  |  |  |  | 0
TOTAL GENERAL |  |  |  |  | 0

## BPU ADDUCTION GEN
BORDEREAU DES PRIX UNITAIRES
N° | DESIGNATION | PRIX TOTAL (USD)
08 | CHAPITRE 08 : PLOMBERIE
08.01 | FORAGE ET ADDUCTION D'EAU
Ce prix rémunère au forfait :
08.01.01: L'execution d'un forage de 150m de profondeur, y compris la fourniture de deux pompes solaire immergée de type Grundfos SP series ou similaire d'un débit de 5m3/h,d'une puissance entre 15 à 30Kw et une hauteur manométrique de 250mCE, et des accessoires pour le bon fonctionnement du forage, notamment régulateur de pression, ballon d'air, Filtre anti-impuretés avec by-pass d'entretien, ainsi que tous les éléments nécessaires pour la filtration d'eau et le traitement de potabilité de l'eau. Une pompe sera gardée en réserve et une autre posée dans le forage. La pose de toute autre accessoire devant permettre le fonctionnement correcte du réseau de distribution. La pose doit être CONFORME AUX PRESCRIPTIONS DU CAHIER DES CHARGES. Y compris toutes prestations annexes, transport, indemnités, frais accessoires et sujétions utiles pour permettre le déroulement des travaux dans les règles de l’art, ainsi que toutes sujétions de mise en oeuvre.
Le forfait :
Prix unitaire en toutes lettres :
Ce prix rémunère au mètre linéaire :
08.01.02: La fourniture et la pose des tuyaux semi rigide PEHD PE100 de pression PN20 et diamètre DN 75 conforme au plan, pour l'adduction du forage vers le reservoir tampon d'eau de 120m3 au sol, y compris tous les accessoires de raccordement ( vannes, clapet anti retour, filtre Y, collier de fixation, support sur la dalle de sol,…) et toutes sujétions de mise en oeuvre (fouille en tranchée, lit de sable, grillage avertisseur,...). La pose doit être CONFORME AUX PRESCRIPTIONS DU CAHIER DES CHARGES. Y compris toutes prestations annexes, transport, indemnités, frais accessoires et sujétions utiles pour permettre le déroulement des travaux dans les règles de l’art, ainsi que toutes sujétions de mise en oeuvre.
Le mètre linéaire :
Prix unitaire en toutes lettres :
Ce prix rémunère à la pièce :
08.01.03: La fourniture et la pose d'une pompe doseuse de PH type Dosatron ou similaire, avec boitier électronique pour la correction et le rééquilibrage du PH , y compris tous les accessoires de pose et de raccordement, ainsi que tous les accessoires nécessaires pour le bon fonctionnement des installations et toutes sujétions de mise en oeuvre. La pose doit être CONFORME AUX PRESCRIPTIONS DU CAHIER DES CHARGES.
La pièce :
Prix unitaire en toutes lettres :
Ce prix rémunère à la pièce :
08.01.04: La fourniture et la pose d'une citerne d'eau de 120m3 en fibre de verre synthétique ou similaire, servant de reservoir tampon pour l'alimentation des sites, la dalle de sol avec structure de protection, ainsi que tous les accessoires nécessaires pour le bon fonctionnement des installations et toutes sujétions de mise en oeuvre (fouille, lit de sable, grillage avertisseur,...).
La pièce :
Prix unitaire en toutes lettres :
ZONE ADMINISTRATION
Ce prix rémunère à la pièce :
08.01.05: La fourniture et la pose d'un groupe motopompe (avec 2 pompes) solaire de surface pour l'adduction de la partie administration, de type Grundfos SP series ou similaire d'un débit de 15m3/h, d'une puissance entre 15 à 30Kw et une hauteur manométrique de 50mCE, et des accessoires pour le bon fonctionnement du reseau, notamment régulateur de pression, boitier de commande, ballon d'air, manometre, Filtre anti-impuretés avec by-pass d'entretien, ainsi que tous les éléments nécessaires pour la filtration d'eau et le traitement de potabilité de l'eau. Les deux pompes fonctionnerons en redondance à 50%.y compris les accessoires et équipements nécessaires au bon fonctionnement de l'appareil ainsi que toute sujétion d’exécution. La pose doit être CONFORME AUX PRESCRIPTIONS DU CAHIER DES CHARGES.
La pièce :
Prix unitaire en toutes lettres :
Ce prix rémunère au mètre linéaire :
08.01.06: La fourniture et la pose des tuyaux semi rigide PEHD PE100 de pression PN16 et diamètre DN 75 conforme au plan, pour l'adduction, du reservoir tampon vers les batiments d'administration, y compris tous les accessoires de raccordement ( regard, vannes, clapet anti retour, filtre Y, collier de fixation, support sur la dalle de sol,…) et toutes sujétions de mise en oeuvre (fouille en tranchée, lit de sable, grillage avertisseur,...), ainsi que tous les accessoires nécessaires pour le bon fonctionnement du reseau et toutes sujétions d’exécutions. La pose doit être CONFORME AUX PRESCRIPTIONS DU CAHIER DES CHARGES.
Le mètre linéaire :
Prix unitaire en toutes lettres :
Ce prix rémunère au mètre linéaire :
08.01.07: Fourniture et pose des tuyaux semi rigide PEHD PE100 de pression PN16 et diamètre DN 50 conforme au plan, pour l'adduction, du reservoir tampon vers les batiments d'administration, y compris tous les accessoires de raccordement ( regard, vannes, clapet anti retour, filtre Y, collier de fixation, support sur la dalle de sol,…) et toutes sujétions de mise en oeuvre (fouille en tranchée, lit de sable, grillage avertisseur,...), ainsi que tous les accessoires nécessaires pour le bon fonctionnement du reseau et toutes sujétions d’exécutions. La pose doit être CONFORME AUX PRESCRIPTIONS DU CAHIER DES CHARGES.
Le mètre linéaire :
Prix unitaire en toutes lettres :
Ce prix rémunère au mètre linéaire :
08.01.08: Fourniture et pose des tuyaux semi rigide PEHD PE100 de pression PN16 et diamètre DN 40/32/25 conforme au plan, pour l'adduction des batiments, y compris tous les accessoires de raccordement ( regard, vannes, clapet anti retour, filtre Y, collier de fixation, support sur la dalle de sol,…) et toutes sujétions de mise en oeuvre (fouille en tranchée, lit de sable, grillage avertisseur,...); ainsi que tous les accessoires nécessaires pour le bon fonctionnement du reseau et toutes sujétions d’exécutions. La pose doit être CONFORME AUX PRESCRIPTIONS DU CAHIER DES CHARGES.
Le mètre linéaire :
Prix unitaire en toutes lettres :
ZONE LOGEMENTS
Ce prix rémunère à la pièce :
08.01.09: Fourniture et pose d'un groupe motopompe (avec 2 pompes) solaire de surface pour l'adduction de la partie administration, de type Grundfos SP series ou similaire d'un débit de 40m3/h, d'une puissance entre 15 et 30Kw et une hauteur manométrique de 100mCE, et des accessoires pour le bon fonctionnement du reseau, notamment régulateur de pression, boitier de commande, ballon d'air, manometre, Filtre anti-impuretés avec by-pass d'entretien, ainsi que tous les éléments nécessaires pour la filtration d'eau et le traitement de potabilité de l'eau. Les deux pompes fonctionnerons en redondance à 50%. y compris les accessoires et équipements nécessaires au bon fonctionnement de l'appareil ainsi que toute sujétion d’exécution. La pose doit être CONFORME AUX PRESCRIPTIONS DU CAHIER DES CHARGES.
La pièce :
Prix unitaire en toutes lettres :
Ce prix rémunère au mètre linéaire :
08.01.10: Fourniture et pose des tuyaux semi rigide PEHD PE100 de pression PN16 et diamètre DN 160 conforme au plan, pour l'adduction, du reservoir tampon vers les batiments des logements, y compris tous les accessoires de raccordement ( regard, vannes, clapet anti retour, filtre Y, collier de fixation, support sur la dalle de sol,…) et toutes sujétions de mise en oeuvre (fouille en tranchée, lit de sable, grillage avertisseur,...), ainsi que tous les accessoires nécessaires pour le bon fonctionnement du reseau et toutes sujétions d’exécutions. La pose doit être CONFORME AUX PRESCRIPTIONS DU CAHIER DES CHARGES.
Le mètre linéaire :
Prix unitaire en toutes lettres :
Ce prix rémunère au mètre linéaire :
08.01.11: Fourniture et pose des tuyaux semi rigide PEHD PE100 de pression PN16 et diamètre DN 90 conforme au plan, pour l'adduction des logements des troupes, y compris tous les accessoires de raccordement ( regard, vannes, clapet anti retour, filtre Y, collier de fixation, support sur la dalle de sol,…) et toutes sujétions de mise en oeuvre (fouille en tranchée, lit de sable, grillage avertisseur,...), ainsi que tous les accessoires nécessaires pour le bon fonctionnement du reseau et toutes sujétions d’exécutions. La pose doit être CONFORME AUX PRESCRIPTIONS DU CAHIER DES CHARGES.
Le mètre linéaire :
Prix unitaire en toutes lettres :
Ce prix rémunère au mètre linéaire :
08.01.12: Fourniture et pose des tuyaux semi rigide PEHD PE100 de pression PN16 et diamètre DN 63 conforme au plan, pour l'adduction des logements des officiers, y compris tous les accessoires de raccordement ( regard, vannes, clapet anti retour, filtre Y, collier de fixation, support sur la dalle de sol,…) et toutes sujétions de mise en oeuvre (fouille en tranchée, lit de sable, grillage avertisseur,...), ainsi que tous les accessoires nécessaires pour le bon fonctionnement du reseau et toutes sujétions d’exécutions. La pose doit être CONFORME AUX PRESCRIPTIONS DU CAHIER DES CHARGES.
Le mètre linéaire :
Prix unitaire en toutes lettres :
Ce prix rémunère au mètre linéaire :
08.01.13: Fourniture et pose des tuyaux semi rigide PEHD PE100 de pression PN16 et diamètre DN 40 conforme au plan, pour l'adduction des logements des officiers, y compris tous les accessoires de raccordement ( regard, vannes, clapet anti retour, filtre Y, collier de fixation, support sur la dalle de sol,…) et toutes sujétions de mise en oeuvre (fouille en tranchée, lit de sable, grillage avertisseur,...), ainsi que tous les accessoires nécessaires pour le bon fonctionnement du reseau et toutes sujétions d’exécutions. La pose doit être CONFORME AUX PRESCRIPTIONS DU CAHIER DES CHARGES.
Le mètre linéaire :
Prix unitaire en toutes lettres :
Ce prix rémunère au mètre linéaire :
08.01.14: La fourniture et la pose des tuyaux semi rigide PEHD PE100 de pression PN20 et diamètre DN 32/25 conforme au plan, pour l'adduction des batiments des logements des troupes et officiers, y compris tous les accessoires de raccordement ( regard, vannes, clapet anti retour, filtre Y, collier de fixation, support sur la dalle de sol,…) et toutes sujétions de mise en oeuvre (fouille en tranchée, lit de sable, grillage avertisseur,...), ainsi que tous les accessoires nécessaires pour le bon fonctionnement du reseau et toutes sujétions d’exécutions. La pose doit être CONFORME AUX PRESCRIPTIONS DU CAHIER DES CHARGES.
Le mètre linéaire :
Prix unitaire en toutes lettres :

## ALIMENTATION ET ECLAIRAGE EXT
DEVIS CADRE
SEUL LES CASES JAUNES SONT A REMPLIR
Le soumissionaire remplira exclusivement les cellules en jaune sans alterer les formules ni les quantités. ¦ Toutes modifications devra etre soumise par le biais de demandes de clarifications aupres de Expertise France. ¦ Les modifications non autorisées pourront conduire à un rejet de l'offre
QUANTITATIF DES TRAVAUX D'ALIMENTATION ELECTRIQUE GENERALE CASERNE BUNIA
N° | DESIGNATION | UNITE | QUANTITE | PRIX UNITAIRE (USD) | PRIX TOTAL (USD)
01 | CHAPITRE 01 : TGBT
01.01 | Fo et po disjoncteur Magneto thermique 4P 200A 30mA (Sneider electric) | pce | 1 |  | 0
01.02 | Fo et po disjoncteur 3P 63 A 30 mA boitier moulé | pce | 3 |  | 0
01.03 | Fo et po disjoncteur 3P 50 A 30 mA boitier moulé | pce | 2 |  | 0
01.04 | Fo et po disjoncteur 3P 100 A 30 mA boitier moulé | pce | 1 |  | 0
01.05 | Coffret inverseur de source 4P 200 A | pce | 1 |  | 0
01.06 | Fo et po câble souterrain d'alimentation TGBT et TD logements 3ph+N 70mm² cu | m | 200 |  | 0
01.07 | Parafoudre 3P+N 40kA | pce | 2 |  | 0
01.08 | Armoire électrique distribution logement | pce | 1 |  | 0
01.09 | Fo et po poteaux métalliques 9 m de distribution BT logement / inclure la fondation | pce | 25 |  | 0
01.10 | Fo et po Câble aérien autoporteur 3x1x25 mm² + 54,6 mm² Alu pour la distribution BT Logement | m | 1000 |  | 0
01.11 | Fo et po disjoncteur 3P 50 A 30 mA TD logements | pce | 3 |  | 0
TOTAL TGBT, TD logements et distribution logements |  |  |  |  | 0
02 | CHAPITRE 02 : SOURCE D'ENERGIE
02.01 | Fo et po Groupe électrogene 150 kVA 400V | pce | 1 |  | 0
TOTAL SOURCES D'ENERGIE |  |  |  |  | 0
03 | CHAPITRE 03 : ECLAIRAGE EXTERIEUR
03.01 | Fo et po Projecteur solaire autonome LED 20 000 Lumen, IP65, IRC 60 | pce | 50 |  | 0
03.02 | Fo et Po Mât métallique (ou materieau composite) de 9 m de longueur : inclure la fondation | pce | 20 |  | 0
TOTAL ECLAIRAGE EXTERIEUR |  |  |  |  | 0
TOTAL GENERAL ALIMENTATION ELECTRIQUE GENERALE |  |  |  |  | 0

## BPU ALIMENTATION ECLAIRAGE EXT
BORDEREAU DES PRIX UNITAIRES
N° | DESIGNATION | PRIX TOTAL (USD)
01 | CHAPITRE 01 : TGBT
TABLEAU GENERAL BASSE TENSION
Ce prix rémunère à la pièce :
La fourniture, l’installation et le raccordement d’un TGBT dont l’appareillage sera placé dans une armoire en tôle qui sera dimensionnée pour recevoir 30% du matériel supplémentaire. La tôle constituant cette armoire sera électrozinguée et recevra deux couches d’impression phosphatant et deux couches de peintures cuite au four. Le passage des câbles se fera par presse-étoupe soigneusement calibrée. Les portes seront reliées à la terre par des tresses en cuivre l’appareillage sera réalisé sur des profils du commerce galvanisés. Le raccordement des départs se fera sur un jeu de bornes placées en partie inférieure.
Tout détail de réalisation à fournir et présentation d’un échantillon pour approbation du client avant mise en œuvre.
01.01 | Disjoncteur Général magneto thermique 250 A tétrapolaire
Ce prix rémunère à la pièce :
La fourniture et la pose d' un Disjoncteur Triphasé Grand Format en boitié moulé de 250A, y compris toute sujétion d’exécution. Disjoncteur arrivé groupe électrogéne.
La pièce :
Prix unitaire en toutes lettres :
01.02 | Disjoncteur en boitier moulé 63 A 30mA 3P
Ce prix rémunère à la pièce :
La fourniture et la pose d' un Disjoncteur en boitier moulé 63 A 30mA 3P, y compris toute sujétion d’exécution. Disjoncteur de depart.
La pièce :
Prix unitaire en toutes lettres :
01.03 | Disjoncteur en boitier moulé 50 A 30mA 3P
Ce prix rémunère à la pièce :
La fourniture et la pose d' un Disjoncteur en boitier moulé 50 A 30mA 3P, y compris toute sujétion d’exécution. Disjoncteur de depart.
La pièce :
Prix unitaire en toutes lettres :
01.04 | Disjoncteur en boitier moulé 100 A 30mA 3P
Ce prix rémunère à la pièce :
La fourniture et la pose d' un Disjoncteur en boitier moulé 100 A 30mA 3P, y compris toute sujétion d’exécution. Disjoncteur de depart TD logements.
La pièce :
Prix unitaire en toutes lettres :
01.05 | Inverseur de source 250 A 4P
Ce prix rémunère à la pièce :
La fourniture et la pose de un Inverseur Rotatif Tetrapolaire de 250A, y compris toute sujétion d’exécution
La pièce :
Prix unitaire en toutes lettres :
01.06 | Cable souterrain de 4*70mm² cu isolé au PRC avec armure métallique
Ce prix rémunèré par mètre :
La fourniture et la pose de câble de 4*70mm2 pour alimentation du TGBT, du TD logements et TD Adduction d'eau ainsi que toute sujétion d'exécution.
le mètre :
Prix unitaire en toutes lettres :
01.07 | Parafoudre 3ph+N 40kA
Ce prix rémunèré par pièce :
La fourniture et la pose de un Inverseur Rotatif Tetrapolaire de 250A, y compris toute sujétion d’exécution
La pièce :
Prix unitaire en toutes lettres :
TABLEAUX DE DISTRIBUTION LOGEMENTS ET ADDUCTION D'EAU
Ce poste rémunère à l’unité (pce) la fourniture, l’installation et le raccordement de tous les appareillages du tableau de distribution ainsi que le deploiement de la distribution aérienne de la partie logements. Le prix inclus également pour chaque appareillage les supports de fixation, le mécanisme, l’enjoliveur et la plaque de finition.
Tous détails de réalisation à fournir et présentation d’un échantillon pour approbation du client avant mise en œuvre.
01.08 | Armoire électrique distribution logement
Ce prix rémunère à la pièce :
La fourniture et la pose d'une armoire métallique IP66 de dimension suffisante (1m*0,5 m)pour récevoir les appareillages necessaires, y compris toute sujétion d’exécution. Tout détail de réalisation à fournir et présentation d’un échantillon pour approbation du client avant mise en œuvre.
La pièce :
Prix unitaire en toutes lettres :
01.09 | Armoire électrique distribution Adduction d'eau
Ce prix rémunère à la pièce :
La fourniture et la pose d'une armoire métallique IP66 de dimension suffisante (1m*0,5 m)pour récevoir les appareillages necessaires, y compris toute sujétion d’exécution. Tout détail de réalisation à fournir et présentation d’un échantillon pour approbation du client avant mise en œuvre.
La pièce :
Prix unitaire en toutes lettres :
01.10 | Poteau métallique 9 m
Ce prix rémunère à la pièce :
La fourniture et la pose de poteau métallique pour la distribution BT de la partie logéments y compris la fondation ainsi que toute sujétion d'exécution.
La pièce :
Prix unitaire en toutes lettres :
01.11 | Câble aérien autoporteur 3x1x35 mm² + 54,6 mm² Alu
Ce prix rémunère au métre :
Fourniture et pose Câble aérien autoporteur 3x1x35 mm² + 54,6 mm² Alu pour la distribution BT Logement ainsi que toute sujétion d'exécution
Le mètre
Prix unitaire en toutes lettres :
01.12 | Disjoncteur en boitier moulé 50 A 30mA 3P
Ce prix rémunère à la pièce :
La fourniture et la pose d' un Disjoncteur en boitier moulé 50 A 30mA 3P, y compris toute sujétion d’exécution. Disjoncteur de depart logement.
La pièce :
Prix unitaire en toutes lettres :
02 | CHAPITRE 2 : SOURCE D'ENERGIE
SOURCE D'ENERGIE
Ce prix rémunère à la pièce :
La fourniture, l’installation et le raccordement de la source d'alimentation du site en électricité
02.01 | Groupe électrogène 165 kVA 400V
Ce prix rémunère à la pièce :
Fourniture et pose du groupe d'une puissance de 165 kVA, une tension de sortie 400/230 V et une fréquence de 50 Hz (+/- 1%) à 1500 trs/min). Le moteur qui fonctionnera au gasoil et l’alternateur seront d’une marque bien reconnue.
La pièce :
Prix unitaire en toutes lettres :
03 | CHAPITRE 3 : ECLAIRAGE EXTERIEUR
ECLAIRAGE EXTERIEUR
Ce prix rémunère à la pièce :
La fourniture, l’installation des équipements pour l'éclairage extérieur sur mâts métalliques avec des lampes solaires LED
03.01 | Projecteur solaire autonome LED 20 000 Lumen, IP65, IRC 60
Ce prix rémunère à la pièce :
Fourniture et pose de Projecteur solaire autonome LED 20 000 Lumen, IP65, IRC 60 avec accessoires de montage ainsi que toute sujétion d'exécution
La pièce :
Prix unitaire en toutes lettres :
03.02 | Mât métallique 9m
Ce prix rémunère à la pièce :
Fourniture et Pose Mât métallique (ou materieau composite) de 9 m de longueur : inclure la fondation ainsi que toute sujétion d'exécution
La pièce :
Prix unitaire en toutes lettres :