## RECAPITULATION
TRAVAUX CONSTRUCTION CASERNEMENT BUNIA
Entreprise Soumissionnaire |  |  |  | Date
SEUL LES CASES JAUNES SONT A REMPLIR |  |  |  | 2025-06-10
DESIGNATION | QUANTITES | PRIX UNITAIRE (USD) | PRIX TOTAL (USD)
LOGEMENTS
INSTALLATION DE CHANTIER
PREPARATION TERRAIN LOGEMENTS | 947 |  | 0
LOGEMENT MILITAIRES DE RANG | 16 | 0 | 0
STRUCTURE SANITAIRES EXTERIEURES TROUPES | 8 | 0 | 0
ENSEMBLE PLOMBERIE SANITAIRES EXTERIEURS TROUPES | 1 | 0 | 0
LOGEMENT MANAGEMENT INTERMEDIAIRE BLOC 1 | 3 | 0 | 0
LOGEMENT MANAGEMENT INTERMEDIAIRE BLOC 2 | 3 | 0 | 0
LOGEMENT MANAGEMENT INTERMEDIAIRE BLOC 3 | 3 | 0 | 0
LOGEMENT MANAGEMENT VILLA 1 | 1 | 0 | 0
LOGEMENT MANAGEMENT VILLA 2 | 1 | 0 | 0
ENSEMBLE PLOMBERIE SANITAIRES BLOCS ET VILLAS | 1 | 0 | 0
0
TOTAL GENERAL TRANCHE FERME |  |  | 0
VILLAS en option
LOGEMENT MANAGEMENT VILLA 1 | 4 | 0 | 0
LOGEMENT MANAGEMENT VILLA 2 | 4 | 0 | 0
ENSEMBLE PLOMBERIE SANITAIRES POUR 8 VILLAS | 1 | 0 | 0
0
TOTAL VILLAS TRANCHE OPTIONNELLE |  |  | 0

## LOGEMENT MIL RANG
DEVIS CADRE
SEUL LES CASES JAUNES SONT A REMPLIR
Le soumissionaire remplira exclusivement les cellules en jaune sans alterer les formules ni les quantités. ¦ Toute modification devra etre soumise par le biais de demandes de clarifications aupres de Expertise France. ¦ Les modifications non autorisées pourront conduire à un rejet de l'offre
QUANTITATIF DES TRAVAUX DE CONSTRUCTION DU NOUVEAU BATIMENT ADMINISTRATION 2
N° | DESIGNATION | UNITE | QUANTITE | PRIX UNITAIRE (USD) | PRIX TOTAL (USD)
01 | CHAPITRE 01 : INSTALLATION ET REPLI DE CHANTIER
02 | CHAPITRE 02 : FONDATION
02.01 | Déblai | m3 | 27 |  | 0
02.02 | Remblai | m3 | 95.69 |  | 0
02.03 | Beton de propreté de classe C12/15 | m3 | 2.7 |  | 0
02.04 | Semelles filantes de 60cm de large en béton armé, avec un béton de classe C25/30 | m3 | 10.78 |  | 0
02.05 | Fondation en moellons dosé à 250 kg/m3 | m3 | 46.38 |  | 0
02.06 | Fut de colonne de 20x20 en béton armé pour poteaux, avec un béton de classe C25/30 | m3 | 4.8 |  | 0
02.07 | Dalle de pavement ep. 10 cm en béton armé, avec un béton de classe C20/25 | m3 | 13.67 |  | 0
02.08 | Longrine de 20x20 en béton armé, avec un béton de classe C25/30 | m3 | 3.39 |  | 0
02.09 | Film polyane, y compris goudron pour l'étanchéité | FFT | 1 |  | 0
SOUS TOTAL CHAPITRE 02 : FONDATION |  |  |  |  | 0
03 | CHAPITRE 03 : ELEVATION
03.01 | Mur en maçonnerie de blocs creux de 20 cm d'épaisseur | m3 | 28.46 |  | 0
03.02 | Colonnes de 20x10 en béton armé, avec un béton de classe C25/30 | m3 | 0.264 |  | 0
03.03 | Colonnes de 20x20 en béton armé, avec un béton de classe C25/30 | m3 | 1.6 |  | 0
03.04 | Bandes sismique hautes et basses de 20x10 en béton armé pour le bureau, avec un béton de classe C25/30 | m3 | 0.84 |  | 0
03.05 | Poutres de 20x20 béton armé, avec un béton de classe C25/30 | m3 | 2.75 |  | 0
03.06 | Enduit interieur et exterieur au mortier dosé à au moins 400kg de ciment par m3 de sable | m2 | 379.44 |  | 0
SOUS TOTAL CHAPITRE 03 : ELEVATION |  |  |  |  | 0
04 | CHAPITRE 04 : TOITURE
04.01 | Fermes en tubes carrées metalliques de 40x60x2mm | ml | 433.18 |  | 0
04.02 | Pannes en tubes carrées metalliques de 40x40x2mm | ml | 759.22 |  | 0
04.03 | Couverture en tôles autoportantes pre preinte BWG 28 | m2 | 205.91 |  | 0
04.04 | Contreventement en corniere de 40x40 | ml | 123 |  | 0
04.05 | Tole de rive de 2mm | ml | 62.15 |  | 0
04.06 | Faux plafond en triplex sur gitage en chevrons de 5x5 (cm) de 61x61 de maille | m2 | 215.7 |  | 0
SOUS TOTAL CHAPITRE 04 : TOITURE |  |  |  |  | 0
05 | CHAPITRE 05 : REVETEMENT SOL
06 | CHAPITRE 06 : MENUISERIES
06.01 | Portes metalliques de 180x220 (cm) | Unité | 2 |  | 0
06.02 | Grilles metalliques y compris moustiquaire de 480x80 (cm) | Unité | 8 |  | 0
SOUS TOTAL CHAPITRE 06 : MENUISERIES |  |  |  |  | 0
07 | CHAPITRE 07 : PEINTURE
07.01 | Peinture latex sur plafond en 2 couches minimales, y compris préparations de la surface | m2 | 215.7 |  | 0
07.02 | Peinture lavable sur murs interieurs et exterieurs en deux couches minimales | m2 | 379.44 |  | 0
07.03 | Peinture émail sur menuiserie métallique | fft | 1 |  | 0
SOUS TOTAL CHAPITRE 07 : PEINTURE |  |  |  |  | 0
08 | CHAPITRE 08 : PLOMBERIE
09 | CHAPITRE 09 : ELECTRICITE
09.01 | Fo et po Câble aérien 2x16 mm² Alu pour le raccordement | m | 15 |  | 0
09.02 | Fo et po câble unifilaire VOB 2,5 mm² | rlx 100 m | 3 |  | 0
09.03 | Fo et po câble unifilaire VOB 1,5 mm² | rlx 100 m | 2 |  | 0
09.04 | Fo et po tube flexible pvc 3/4 pouce | rlx 50 m | 8 |  | 0
09.05 | Fo et po boite de connexion | pce | 15 |  | 0
09.06 | Fo et po boite d'encastrement | pce | 30 |  | 0
09.07 | Fo et po interrupteur schéma 1 | pce | 2 |  | 0
09.08 | Fo et po interrupteur schéma 6 | pce | 4 |  | 0
09.09 | Fo et po d'une tube LED 25 W | pce | 25 |  | 0
09.10 | Fo et po prises 2P+T 16A | pce | 25 |  | 0
09.11 | Fo et po Ventilateurs de plafond 48" | pce | 4 |  | 0
09.12 | Fo et po Interrupteur differentiel bipolaire 40 A | pce | 1 |  | 0
09.13 | Fo et po disjoncteur 1 pôle10 A | pce | 2 |  | 0
09.14 | Fo et po disjoncteur differentiel 16 A 32 mA | pce | 4 |  | 0
09.15 | Fo et po tableau divisionnaire 8 circuits + barrette de terre | pce | 1 |  | 0
09.16 | Fo et po d'un piquet de terre en cuivre 2,5 mètre + bague + accessoires | pce | 4 |  | 0
09.17 | Fo et pos accessoires d'installation (raccord, douille, cheville, attache, clou, toile isolante, bande adhesive, etc.) | lot | 1 |  | 0
09.18 | Fo et po extincteur à poudre pour feux avec signalisation, capacité 6kg | pce | 1 |  | 0
SOUS TOTAL CHAPITRE 09 : ELECTRICITE |  |  |  |  | 0
TOTAL GENERAL LOGEMENTS TROUPES |  |  |  |  | 0

## BPU MIL RANG
BORDEREAU DES PRIX UNITAIRES
N° | DESIGNATION | PRIX TOTAL (USD)
02 | CHAPITRE 02 : FONDATION
02.01 | Déblais
Ce prix rémunère au mètre cube :
- L'exécution des fossés devant accueillir les fondations d'ouvrages, y compris régalage et évacuation des déblais à un endroit approprié conseillé par la Mission de contrôle
Le mètre cube :
Prix unitaire en toutes lettres :
02.02 | Remblai
Ce prix rémunère au mètre cube :
- La fourniture et la mise en œuvre des remblais en grave non traitée GNT 0/31,5, y compris régalage, compactage à 95% de l'OPM et toute sujétion d'exécution
Le mètre cube :
Prix unitaire en toutes lettres :
02.03 | Béton de propreté des fondations
Ce prix rémunère au mètre cube :
- La fourniture et la mise en œuvre du béton de propreté des fondations de classe C12/15
Le mètre cube :
Prix unitaire en toutes lettres :
02.04 | Semelles isolées en béton armé
Ce prix rémunère au mètre cube :
- La fourniture et le montage des coffrages et des étais ;
- La fourniture, la coupe, le façonnage et la mise en place des armatures ;
- La fourniture et la mise en œuvre du béton C25/30 ;
- Toute sujétion d'exécution
Le mètre cube :
Prix unitaire en toutes lettres :
02.05 | Fondation en moellons
Ce prix rémunère au mètre cube :
- La fourniture et la mise en oeuvre de la maçonnerie en moellons, y compris mortier de liaisonnement et toute sujétion d'exécution
Le mètre cube :
Prix unitaire en toutes lettres :
02.06 | Fut de colonne de 20x20 en béton armé
Ce prix rémunère au mètre cube :
- La fourniture et le montage des coffrages et des étais ;
- La fourniture, la coupe, le façonnage et la mise en place des armatures ;
- La fourniture et la mise en œuvre du béton C25/30 ;
- Toute sujétion d'exécution
Le mètre cube :
Prix unitaire en toutes lettres :
02.07 | Dalle de pavement ep. 10 cm en béton armé, avec un béton de classe C20/25
Ce prix rémunère au mètre cube :
- La fourniture, la coupe, le façonnage et la mise en place des armatures ;
- La fourniture et la mise en œuvre du béton C25/30 ;
- Toute sujétion d'exécution
Le mètre cube :
Prix unitaire en toutes lettres :
02.08 | Longrine de 20x20 en béton armé
Ce prix rémunère au mètre cube :
- La fourniture et le montage des coffrages et des étais ;
- La fourniture, la coupe, le façonnage et la mise en place des armatures ;
- La fourniture et la mise en œuvre du béton C25/30 ;
- Toute sujétion d'exécution
Le mètre cube :
Prix unitaire en toutes lettres :
02.09 | Film polyane et goudron pour l'étanchéité
- La fourniture et la pose du goudron et du film polyane pour l'étanchéité des fondations, y compris toute sujétion d'exécution. Une couche de goudron sur les elements enterrés en Béton armé et une couche de Goudron et de film polyane entre la longrine et la première ligne de blocs
Le forfait :
Prix unitaire en toutes lettres :
03 | CHAPITRE 03 : ELEVATION
03.01 | Mur en maçonnerie de blocs de ciment creux de 20 cm d'épaisseur
Ce prix rémunère au mètre cube :
- La fourniture et la mise en oeuvre des murs en maçonnerie de blocs de ciment creux vibrés de 20 cm d'épaisseur y compris mortier de liaisonnement et toute sujétion d'exécution
Le mètre cube :
Prix unitaire en toutes lettres :
03.02 | Colonnes de 20x10 en béton armé, avec un béton de classe C25/30
Ce prix rémunère au mètre cube :
- La fourniture et le montage des coffrages et des étais ;
- La fourniture, la coupe, le façonnage et la mise en place des armatures ;
- La fourniture et la mise en œuvre du béton C25/30 ;
- Toute sujétion d'exécution
Le mètre cube :
Prix unitaire en toutes lettres :
03.03 | Colonnes de 20x20 en béton armé, avec un béton de classe C25/30
Ce prix rémunère au mètre cube :
- La fourniture et le montage des coffrages et des étais ;
- La fourniture, la coupe, le façonnage et la mise en place des armatures ;
- La fourniture et la mise en œuvre du béton C25/30 ;
- Toute sujétion d'exécution
Le mètre cube :
Prix unitaire en toutes lettres :
03.04 | Bande sismique horizontales et verticales de 10x20 en béton armé, avec un béton de classe C25/30
Ce prix rémunère au mètre cube :
- La fourniture et le montage des coffrages et des étais ;
- La fourniture, la coupe, le façonnage et la mise en place des armatures ;
- La fourniture et la mise en œuvre du béton C25/30 ;
- Toute sujétion d'exécution
Le mètre cube :
Prix unitaire en toutes lettres :
03.05 | Poutres de 20x20 en béton armé, avec un béton de classe C25/30
Ce prix rémunère au mètre cube :
- La fourniture et le montage des coffrages et des étais ;
- La fourniture, la coupe, le façonnage et la mise en place des armatures ;
- La fourniture et la mise en œuvre du béton C25/30 ;
- Toute sujétion d'exécution
Le mètre cube :
Prix unitaire en toutes lettres :
03.06 | Enduit au mortier de ciment
Ce prix rémunère au mètre carré :
- La fourniture et la mise en œuvre de crepissage au mortier de ciment sur murs intérieurs et extérieurs, y compris toute sujétion d'exécution
Le mètre carré :
Prix unitaire en toutes lettres :
04 | CHAPITRE 04 : TOITURE
04.01 | Fermes en tubes rectangulaires de 40x60x2 (mm)
Ce prix rémunère au mètre linéaire :
- La fourniture et le montage des éléments de ferme en tubes carrés de 40x60x2mm, y compris le traitement à l'antirouille, soudure et toute sujétion d'exécution
Le mètre linéaire :
Prix unitaire en toutes lettres :
04.02 | Fermes en tubes rectangulaires de 40x60x2 (mm)
Ce prix rémunère au mètre linéaire :
- La fourniture et le montage des éléments de ferme en tubes carrés de 40x60x2mm, y compris le traitement à l'antirouille, soudure et toute sujétion d'exécution
Le mètre linéaire :
Prix unitaire en toutes lettres :
04.03 | Couverture en tôles autoportantes BWG28
Ce prix rémunère au mètre carré :
La fourniture et le montage de couverture en tôles autoportantes BWG28 prépeintes, y compris vis, accessoires et toute sujétion d'exécution
Le mètre carré :
Prix unitaire en toutes lettres :
04.04 | Contreventement en cornieres de 40x40
Ce prix rémunère au mètre linéaire :
La fourniture et le montage des cornières de 40x40, y compris le traitement à l'antirouille, la soudure, accessoires et toute sujétion d'exécution
Le mètre linéaire :
Prix unitaire en toutes lettres :
04.05 | Tole de rive de 2mm
Ce prix rémunère au mètre linéaire :
La fourniture et le montage des toles de rive de 2mm , y compris le traitement à l'antirouille, la soudure, accessoires et toute sujétion d'exécution
Le mètre linéaire :
Prix unitaire en toutes lettres :
04.06 | Faux plafond en triplex
Ce prix rémunère au mètre carré :
- La fourniture et la pose de faux plafond en gyproc, y compris gitage en maille de 61x61 (cm) en chevrons de bois de 5x5 (cm) , platre mastic, rubans et toute sujétion d'exécution
Le mètre carré :
Prix unitaire en toutes lettres :
05 | CHAPITRE 05 : REVETEMENTS SOL
06 | CHAPITRE 06 : MENUISERIES
06.01 | Portes metalliques de 180x220 (cm)
Ce prix rémunère à l'unité :
- La fourniture et la pose de porte vitrée à 2 battants de 180cm*220 (cm) avec châssis en acier, conformément aux plans, y compris charnières, poignée, serrure, peinture anti rouille et toute sujétion d'exécution
L'unité :
Prix unitaire en toutes lettres :
06.02 | Grillage métallique de 480x80 (cm)
- La fourniture et la pose de fenêtre en grillage avec châssis en acier de 480*80 (cm) conformément aux plans, y compris charnières, peinture anti rouille et toute sujétion d'exécution
L'unité :
Prix unitaire en toutes lettres :
07 | CHAPITRE 07 : PEINTURE
07.01 | Peinture latex sur plafond
Ce prix rémunère au mètre carré :
- L'essai des différentes teintes et la choix du rendu de reference
- La fourniture et la pose de 2 couches minimum de peinture latex sur plafonds jusqu'à l'obtention du rendu choisi, y compris préparations de surface, et toute sujétion d'exécution
Le mètre carré :
Prix unitaire en toutes lettres :
07.02 | Peinture lavable sur mur en deux couches
Ce prix rémunère au mètre carré :
- L'essai des différentes teintes et la choix du rendu de reference
- La fourniture et la pose de 2 couches de peinture lavable (jusqu'à l'obtention du rendu choisi) sur murs, y compris préparations de surface, et toute sujétion d'exécution
Le mètre carré :
Prix unitaire en toutes lettres :
07.03 | Peinture émail sur menuiserie métallique
Ce prix rémunère au forfait :
- La fourniture et la pose de peinture émail en 2 minimum couches sur menuiserie métallique, y compris préparations de surface, et toute sujétion d'exécution
Le forfait :
Prix unitaire en toutes lettres :
09 | CHAPITRE 09 : ELECTRICITE
CABLAGES ELECTRIQUES, ENCASTREMENTS ET CONNEXIONS
Ce poste concerne la fourniture et le montage des tubages et/ou des goulottes de câbles, y compris les prestations suivantes ;
- La réalisation des tranchées et traversées dans les murs, plafonds et sols.
- La fourniture et le montage des tubages et/ou des goulottes de câbles
- Le tirage et la connexion du câblage
- La fermeture des percements et des saignées dans les murs, les traversées de sols et plafonds
- La réalisation des étanchéités ignifuges en fonction de la résistance au feu prescrite.
Tout détail de réalisation à fournir et présentation d’un échantillon pour approbation du client avant mise en œuvre.
09.01 | Câble 1 *2,5mm2
Ce prix rémunère au rouleau de 50 m :
La fourniture et la pose du cable 1 *2,5, y compris les accessoires tels que attaches, barrette de connexion, toile isolante, clous de fixation, et toute sujétion d'exécution
Le rouleau de 100m :
Prix unitaire en toutes lettres :
9.02 | Câble de 1 *1,5mm2
Ce prix rémunère au rouleau de 50 m :
La fourniture et la pose du cable 1 *2,5, y compris les accessoires tels que attaches, barrette de connexion, toile isolante, clous de fixation, et toute sujétion d'exécution
Le rouleau de 100m :
Prix unitaire en toutes lettres :
09.03 | Cable de 2*2.5mm2
Ce prix rémunère au rouleau de 50 m :
La fourniture et la pose de câble de 2*2.5, y compris toute sujétion d'exécution
Le rouleau de 50m :
Prix unitaire en toutes lettres :
09.04 | Cable de 4*25mm2
Ce prix rémunère au rouleau de 50 m :
La fourniture et la pose de câble de 4*25mm2 pour alimentation générale depuis le transformateur vers le TGBT, y compris toute sujétion d'exécution
Le rouleau de 50m :
Prix unitaire en toutes lettres :
09.05 | Cable de 4*16mm2
Ce prix rémunère au rouleau de 50 m :
La fourniture et la pose de câble de 4*16mm2 pour alimentation depuis le TGBT vers les tableaux dividionnaires de chaque batiment, y compris toute sujétion d'exécution
Le rouleau de 50m :
Prix unitaire en toutes lettres :
9.06 | Tuyau PVC 3/4"
Ce prix rémunère a la pièce :
La fourniture et la pose des tuyaux PVC 3/4", y compris toute sujetion d'execution
La pièce :
Prix unitaire en toutes lettres :
9.07 | Tuyau PVC 5/8"
Ce prix rémunère a la pièce :
La fourniture et la pose des tuyaux PVC 5/8", y compris toute sujetion d'execution
La pièce :
Prix unitaire en toutes lettres :
9.08 | Boite carrée d'encastrement
Ce prix rémunère à la pièce :
- La fourniture et la pose de boite d'encastrement, y compris toute sujétion d'exécution
La pièce :
Prix unitaire en toutes lettres :
9.09 | Boite de dérivation 150*150
Ce prix rémunère à la pièce :
- La fourniture et la pose de boite de derivation 150*150,carrées, y compris toute sujétion d'exécution
La pièce :
Prix unitaire en toutes lettres :
TABLEAU DIVISIONNAIRE
Ce poste comprend la fourniture, l’installation et le raccordement des tableaux électriques de type Prisma G de Schneider Electric. Ils seront livrés et placé, y compris tous les équipements nécessaires, les rails, barrettes de distribution, couvercles, sécurités
Tout détail de réalisation à fournir et présentation d’un échantillon pour approbation du client bavant mise en œuvre.
09.10 | Tableau divisionnaire
Ce prix rémunère à la pièce :
- La fourniture, la pose , l’installation et le raccordement des tableaux électriques de 32 departs. Ils seront livrés et placé, y compris tous les équipements nécessaires, les rails, barrettes de distribution, couvercles, sécurités Tout détail de réalisation à fournir et présentation d’un échantillon pour approbation du client bavant mise en œuvre., y compris toute sujétion d'exécution
La pièce :
Prix unitaire en toutes lettres :
9.11 | DIsjoncteur triphasé de 32A
Ce prix rémunère à la pièce :
La fourniture et la pose de Disjoncteur triphasé de 32A, y compris toute sujétion d’exécution
La pièce :
Prix unitaire en toutes lettres :
9.12 | Inverseur de 250 A
Ce prix rémunère à la pièce :
La fourniture et la pose de un inverseur de 250A, y compris toute sujétion d’exécution
La pièce :
Prix unitaire en toutes lettres :
9.13 | DIsjoncteur monophasé de différents calibres
Ce prix rémunère à la pièce :
La fourniture et la pose de dIsjoncteur monophasé de différents calibres, y compris toute sujétion d’exécution
La pièce :
Prix unitaire en toutes lettres :
9.14 | DIsjoncteur différentiel de 32A
Ce prix rémunère à la pièce :
La fourniture et la pose de dIsjoncteur différentiel de 32A, y compris toute sujétion d’exécution
La pièce :
Prix unitaire en toutes lettres :
Tableau Général Basse Tension (TGBT)
Ce prix rémunère à la pièce :
La fourniture, l’installation et le raccordement d’un TGBT dont l’appareillage sera placé dans une armoire en tôle pliée de 20/20 qui sera dimensionnée pour recevoir 30% du matériel supplémentaire. La tôle constituant cette armoire sera électrozinguée et recevra deux couches d’impression phosphatant et deux couches de peintures cuite au four. Le passage des câbles se fera par presse-étoupe soigneusement calibrée. Les portes seront reliées à la terre par des tresses en cuivre l’appareillage sera réalisé sur des profils du commerce galvanisés. Le câblage sera réalisé en conducteur U500.VS placé sous goulotte en PVC. Le raccordement des départs se fera sur un jeu de bornes placées en partie inférieure et sur une barre de terre pour le conducteur de protection.
L’installation des interrupteurs différentiels 300mA est obligatoire.
09.15 | Inverseur Rotatif Triphasé de 400A
Ce prix rémunère à la pièce :
La fourniture et la pose de un Inverseur Rotatif Triphasé de 400A, y compris toute sujétion d’exécution
La pièce :
Prix unitaire en toutes lettres :
09.16 | Disjoncteur Triphasé Grand Format de 400A
Ce prix rémunère à la pièce :
La fourniture et la pose de un Disjoncteur Triphasé Grand Format de 400A, y compris toute sujétion d’exécution
La pièce :
Prix unitaire en toutes lettres :
09.17 | Disjoncteur Triphasé Grand Format de 100A
Ce prix rémunère à la pièce :
La fourniture et la pose de un Disjoncteur Triphasé Grand Format de 100A, y compris toute sujétion d’exécution
La pièce :
Prix unitaire en toutes lettres :
09.18 | Parasurtenseur Triphasé de 150KA
Ce prix rémunère à la pièce :
La fourniture et la pose de un Parasurtenseur Triphasé de 150KA, y compris toute sujétion d’exécution
La pièce :
Prix unitaire en toutes lettres :
09.19 | Stabilisateur de 100KVA
Ce prix rémunère à la pièce :
La fourniture et la pose de un Stabilisateur de 100KVA, y compris toute sujétion d’exécution
La pièce :
Prix unitaire en toutes lettres :
APPAREILLAGES
Ce poste rémunère à l’unité (PCE) la fourniture, l’installation et le raccordement de tous les types d’interrupteurs et de tous les types de prises de courant. Le prix inclus également pour chaque appareillage les supports de fixation, le mécanisme, l’enjoliveur et la plaque de finition.
- les interrupteurs seront du type10 A à 250 et encastré. Le raccordement des conducteurs se fera à l’aide de bornes à serrage.
- les prises de courant seront ordinaires bipolaires et adaptées pour une intensité de courant de 10A/16A/20A. Elles devront être pourvues d’une borne de terre reliée au conducteur de protection de la conduite électrique. Elles seront de type encastré.
Tous détails de réalisation à fournir et présentation d’un échantillon pour approbation du client avant mise en œuvre.
09.20 | Interrupteur
Ce prix rémunère à la pièce :
La fourniture et la pose de tout type d'interrupteur conformement aux plans, y compris toute sujétion d’exécution
La pièce :
Prix unitaire en toutes lettres :
09.21 | Prise monophasée avec terre
Ce prix rémunère à la pièce :
La fourniture et la pose d'une prise monophasée avec terre, y compris toute sujétion d’exécution
La pièce :
Prix unitaire en toutes lettres :
09.22 | Lampe tube long de 15 W
Ce prix rémunère à la pièce :
La fourniture et la pose de lampe tube long de 15W, y compris câble et toute sujétion d’exécution
La pièce :
Prix unitaire en toutes lettres :
09.22 | Split Système 9000 BTU – 2CV
Ce prix rémunère à la pièce :
la fourniture, la pose et le raccordement d’une unité extérieure et intérieure formant split system de 9000 BTU type Samsung, y compris supports de fixation, et toutes sujétions de mise en œuvre pour parfait achèvement ainsi que :
- les liaisons frigorifiques entre l’unité intérieure et extérieure (gaz et liquide) sous calorifuge
- les liaisons électriques depuis l’unité extérieure jusqu’à l’unité intérieure le câble de communication sous conduit ICTA/ICA Ø25.
- la tuyauterie d’évacuation en PVC pour les eaux de condensation, y compris le raccordement sur la tuyauterie d’évacuation plomberie (eaux usées)
Tous détails de réalisation à fournir et présentation d’un échantillon pour approbation du Client avant mise en œuvre.
La pièce :
Prix unitaire en toutes lettres :
09.23 | Parafoudre triphasé
Ce prix rémunère à la pièce :
La fourniture et la pose de parafoudre triphasé, y compris toute sujétion d’exécution
La pièce :
Prix unitaire en toutes lettres :
09.24 | Paratonnere
Ce prix rémunère à la pièce :
Fourniture, pose et installation d’un dispositif de capture et protection contre la foudre, composé d’un capteur en cuivre installé sur un mat (poteau métallique) de hauteur minimale 3 m soutenus par des haubans (fils d’acier) reliés à la terre par une descente réalisée en conducteur méplat de section 25x2mm en cuivre plat, assurant la liaison la plus directe possible avec le puit de terre équipé avec 3 piquets de terre et regard de visite. Ces conducteurs seront fixés à l’aide de crampons où de clip inox adaptés au support à raison de trois fixations minimales par mètre. Les éléments métalliques situés à proximité du cheminement du conducteur de descente seront reliés à celui-ci à aide de tresses de masses de même nature que le conducteur. A 2m du sol, le conducteur sera isolé dans un fourreau.
La pièce :
Prix unitaire en toutes lettres :
9.25 | Piquey de terre
Ce prix rémunère a la pièce :
Ce prix rémunère à l’unité (PCE) la fourniture et la pose de piquets de terre en cuivre ou en acier recouvert de cuivre de 1m de long minimum et 15mm de diamètre minimum qui dissiperont l’énergie de la foudre dans le sol. Ils seront connectés entre eux par un cuivre nu de 25mm2 et à la barrette de mesure de terre. Les piquets seront espacés de 3m les uns des autres.
La pièce :
Prix unitaire en toutes lettres :
9.26 | Mat en tube métallique de 3m avec haubans en câblage métallique
Ce prix rémunère a la pièce :
la fourniture et la pause d’un mat de 3m de haut et 4cm de diamètre, haubané avec câbles d’acier fixés dans toutes les directions sur la toiture de manière étanche
La pièce :
Prix unitaire en toutes lettres :
9.27 | Remblais aux solutions de sel
Ce prix rémunère au forfait :
le remblais au droit des piquets de terre avec une solution de sel et de braise (pratique locale).
Le forfait :
Prix unitaire en toutes lettres :
9.28 | Conducteur plat Paratonneur cuivre pure
Ce prix rémunère au mètre linéaire :
la fourniture et la pause d’un ruban de cuivre nu de 25mm de largeur et 2mm d’épaisseur y compris :
- l’excavation et le remblais nécessaire pour son enfouissement à au moins 50cm du niveau fini du sol ;
- sa fixation sur le bâtiment et en toiture avec des clips inox adaptés à raison de 3 par mètre.
Le rayon de courbure dudit ruban doit être respecté pendant sa mise en œuvre.

## STR.SANITAIRES LOG TROUPES
DEVIS CADRE
SEUL LES CASES JAUNES SONT A REMPLIR
Le soumissionaire remplira exclusivement les cellules en jaune sans alterer les formules ni les quantités. ¦ Toute modification devra etre soumise par le biais de demandes de clarifications aupres de Expertise France. ¦ Les modifications non autorisées pourront conduire à un rejet de l'offre
QUANTITATIF DES TRAVAUX DE CONSTRUCTION DU NOUVEAU BATIMENT BUANDERIE
N° | DESIGNATION | UNITE | QUANTITE | PRIX UNITAIRE (USD) | PRIX TOTAL (USD)
01 | CHAPITRE 01 : INSTALLATION ET REPLI DE CHANTIER
02 | CHAPITRE 02 : FONDATION
02.01 | Déblai | m3 | 14.9 |  | 0
02.02 | Remblai | m3 | 31.36 |  | 0
02.03 | Beton de propreté de classe C12/15 | m3 | 1.49 |  | 0
02.04 | Semelles filantes de 60cm de large en béton armé, avec un béton de classe C25/30 | m3 | 5.79 |  | 0
02.05 | Fondation en moellons dosé à 250 kg/m3 | m3 | 24.48 |  | 0
02.06 | Fut de colonne de 20x20 en béton armé pour poteaux , avec un béton de classe C25/30 | m3 | 2.7 |  | 0
02.07 | Dalle de pavement ep. 10 cm en béton armé, avec un béton de classe C20/25 | m3 | 4.48 |  | 0
02.08 | Longrine de 20x20 en béton armé pour le bureau, avec un béton de classe C25/30 | m3 | 1.4 |  | 0
02.09 | Film polyane, y compris goudron pour l'étanchéité | FFT | 1 |  | 0
SOUS TOTAL CHAPITRE 02 : FONDATION |  |  |  |  | 0
03 | CHAPITRE 03 : ELEVATION
03.01 | Mur en maçonnerie de blocs creux de 20 cm d'épaisseur | m3 | 28.44 |  | 0
03.02 | Colonnes de 20x20 en béton armé, avec un béton de classe C25/30 pour la cuisine | m3 | 1.08 |  | 0
03.03 | Poutres de 20x25 en béton armé, avec un béton de classe C25/30 pour la cuisine | m3 | 1.92 |  | 0
03.04 | Enduit interieur et exterieur au mortier dosé à au moins 400kg de ciment par m3 de sable pour la cuisine | m2 | 379.2 |  | 0
SOUS TOTAL CHAPITRE 03 : ELEVATION |  |  |  |  | 0
04 | CHAPITRE 04 : TOITURE
04.01 | Fermes en tubes carrées metalliques de 40x60x2mm | ml | 168 |  | 0
04.02 | Pannes en tubes carrées metalliques de 40x40x2mm | ml | 194.72 |  | 0
04.03 | Couverture en tôles autoportantes pre preinte BWG 28 | m2 | 84.25 |  | 0
04.04 | Contreventement en corniere de 40x40 | ml | 30 |  | 0
04.05 | Tole de rive de 2mm | ml | 44.15 |  | 0
04.06 | Faux plafond en triplex sur gitage en chevrons de 5x5 (cm) de 61x61 de maille | m2 | 44.8 |  | 0
SOUS TOTAL CHAPITRE 04 : TOITURE |  |  |  |  | 0
05 | CHAPITRE 05 : CARRELAGE
05.01 | Fo Po carreaux antidérapants de 40x40 pour sol | m2 | 44.8 |  | 0
05.02 | Faiences en grès cérame de25x40 cm | m2 | 194.4 |  | 0
SOUS TOTAL CHAPITRE 05 : CARRELAGE |  |  |  |  | 0
06 | CHAPITRE 06 : MENUISERIES
06.01 | Portes metalliques de 80x220 (cm) | Unité | 2 |  | 0
06.02 | Portes en bois de 70x220 (cm) | Unité | 16 |  | 0
SOUS TOTAL CHAPITRE 06 : MENUISERIES |  |  |  |  | 0
07 | CHAPITRE 07 : PEINTURE
07.01 | Peinture latex sur plafond en 2 couches minimales, y compris préparations de la surface | m2 | 44.8 |  | 0
07.02 | Peinture lavable sur murs interieurs et exterieurs en deux couches minimales | m2 | 248.4 |  | 0
07.03 | Peinture émail sur menuiserie métallique | fft | 1 |  | 0
SOUS TOTAL CHAPITRE 07 : PEINTURE |  |  |  |  | 0
08 | CHAPITRE 08 : PLOMBERIE
09 | CHAPITRE 09 : ELECTRICITE
09.01 | Fo et po Câble souterrain 2x10 mm² Cu pour l'alimentation | m | 10 |  | 0
09.02 | Fo et po câble unifilaire VOB 1,5 mm² | rlx 100 m | 2 |  | 0
09.03 | Fo et po tube flexible pvc 3/4 pouce | rlx 50 m | 3 |  | 0
09.04 | Fo et po boite de connexion | pce | 2 |  | 0
09.05 | Fo et po boite d'encastrement | pce | 2 |  | 0
09.06 | Fo et po interrupteur schéma 1 | pce | 2 |  | 0
09.07 | Fo et po d'une tube LED 25 W | pce | 20 |  | 0
09.08 | Fo et po disjoncteur 1 pôle10 A | pce | 2 |  | 0
09.09 | Fo et po tableau divisionnaire 8 circuits + barrette de terre | pce | 1 |  | 0
SOUS TOTAL CHAPITRE 08 : PLOMBERIE |  |  |  |  | 0
TOTAL GENERAL STRUCTURE SANITAIRE LOGEMENTS TROUPES |  |  |  |  | 0

## PLOMBERIE SANITAIRES TROUPES
DEVIS CADRE
SEUL LES CASES JAUNES SONT A REMPLIR
Le soumissionaire remplira exclusivement les cellules en jaune sans alterer les formules ni les quantités. ¦ Toute modification devra etre soumise par le biais de demandes de clarifications aupres de Expertise France. ¦ Les modifications non autorisées pourront conduire à un rejet de l'offre
QUANTITATIF DES TRAVAUX DE CONSTRUCTION DU NOUVEAU BATIMENT BUANDERIE
N° | DESIGNATION | UNITE | QUANTITE | PRIX UNITAIRE (USD) | PRIX TOTAL (USD)
08 | CHAPITRE 08 : PLOMBERIE
08.01 | Distribution d'eau froide
08.01.01 | Fourniture et pose des tuyaux PPR de pression PN16 et DN 16/20 conforme au plan, pour l'adduction et la distribution intérieure d'eau froide des sanitaires, y compris, vanne, raccord, manchons, ainsi que tous les accessoires nécessaires pour le bon fonctionnement de l'installation et toutes sujétions de mise en oeuvre (fouille en tranchée, lit de sable, grillage avertisseur,...). | fft | 1 |  | 0
SOUS TOTAL DISTRIBUTION D'EAU FROIDE |  |  |  |  | 0
08.02 | Evacuation des eaux vannes et eaux usées
08.02.01 | Fourniture et pose des tuyaux de diamètre 110mm, ép. 3mm, conforme au plan, pour l'évacuation des eaux vannes EV des sanitaires et exterieurs, ainsi que tous les accessoires nécessaires pour le bon fonctionnement des installations et toutes sujétions de mise en oeuvre (fouille en tranchée, lit de sable, grillage avertisseur,...). | fft | 1 |  | 0
08.02.02 | Fourniture et pose des tuyaux de diamètre 40/63 ép. 3mm, conforme au plan, pour l'évacuation intérieure des eaux usées EU des sanitaires vers la colonne de chute, y compris tous les accessoires nécessaires pour le bon fonctionnement des installations et toutes sujétions de mise en oeuvre (fouille en tranchée, lit de sable, grillage avertisseur,...). | fft | 1 |  | 0
08.02.03 | Fourniture et pose des tuyaux de diamètre 110mm, ép. 3mm, conforme au plan, pour l'évacuation des eaux usées EU des sanitaires jusqu'à la limite du batiment, ainsi que tous les accessoires nécessaires pour le bon fonctionnement des installations et toutes sujétions de mise en oeuvre (fouille en tranchée, lit de sable, grillage avertisseur,...). | fft | 1 |  | 0
SOUS TOTAL DISTRIBUTION D'EAU FROIDE |  |  |  |  | 0
08.03 | Appareils sanitaires, robinetteries et accesoires
08.03.01 | Fourniture et pose des WC turcs avec robinet de chasse, y compris flexible, vanne à passage direct, ainsi que tous les accessoires nécessaires pour le bon fonctionnement de l'appareil. | pce | 64 |  | 0
08.03.02 | Construction des points des puissages et lavage des mains à l'exterieur des blocs sanitaires conformement au plan, y compris robinetterie à bec C aux points des lavages des mains, syphon, ainsi que flexible, vanne à passage direct, ainsi que tous les accessoires nécessaires pour le bon fonctionnement de l'appareil. | pce | 32 |  | 0
08.03.03 | Fourniture et pose des douches italiennes en carreaux antiderapant, y compris colonne de douche, vanne à passage direct, robinetterie, ainsi que tous les accessoires necessaires pour le bon fonctionnement de l'appareil. | pce | 64 |  | 0
08.03.04 | Fourniture et pose des robinets à bec C aux points des lavages des mains, y compris les tuyauteries et vannes, ainsi que tous les accessoires nécessaires pour le bon fonctionnement de l'appareil. | pce | 64 |  | 0
08.03.05 | Fourniture et pose des robinets de service dans la cour, y compris les tuyauteries et vannes, ainsi que tous les accessoires nécessaires pour le bon fonctionnement de l'appareil | pce | 8 |  | 0
08.03.06 | Fourniture et pose des siphons au sol, y compris tous les accessoires nécessaires pour le bon fonctionnement de l'appareil | pce | 8 |  | 0
08.03.07 | Fourniture et pose des portes papier toilette chromé, en inox, y compris tous les accessoires de pose | pce | 64 |  | 0
SOUS TOTAL APPAREILS SANITAIRES-ROBINETTERIES |  |  |  |  | 0
08.04 | Assainissement Autonome
08.04.01 | Contruction d'une fosse septique en maçonnerie d'une capacité de 35 usagers, conformement au plan, y compris le deblai, coffrage, ferraillage et bétonnage, étancheité de la fosse, joint fix waterstop, ainsi que toutes sujétions de mise en œuvre, pour le bon fonctionnement de la fosse septique. | pce | 8 |  | 0
08.04.02 | Contruction d'un puits perdant en maçonnerie d'une capacité de 35 usagers, conformement au plan, y compris le deblai, coffrage, ferraillage et bétonnage, étancheité de la fosse, joint fix waterstop, ainsi que toutes sujétions de mise en œuvre, pour le bon fonctionnement de la fosse septique. | pce | 8 |  | 0
08.04.03 | Fourniture et pose des tuyaux de diamètre 110mm, ép. 3mm, conforme au plan, pour l'évacuation des eaux vannes EV des 3 batiments d'infanteries vers la fosse septique, ainsi que toutes sujétions de mise en oeuvre (fouille en tranchée, lit de sable, grillage avertisseur,...). | ml | 20 |  | 0
08.04.04 | Fourniture et pose des tuyaux de diamètre 110mm, ép. 3mm, conforme au plan, pour l'évacuation des eaux usées EU des 3 batiments d'infanteries vers la fosse septique, ainsi que toutes sujétions de mise en oeuvre (fouille en tranchée, lit de sable, grillage avertisseur,...). | ml | 20 |  | 0
08.04.05 | Regards de visite pour les eaux vannes, eaux usées et pour l'alimentation des sanitaires | pce | 96 |  | 0
08.04.06 | Descentes d'eau de pluie en PVC 110 série Evac, ép. 3mm, y compris gouttieres métallique et planche de rive pour la fixation, ainsi que toutes sujétions de mise en œuvres. | fft | 1 |  | 0
SOUS TOTAL ASSAINISSEMENT AUTONOME |  |  |  |  | 0
SOUS TOTAL CHAPITRE 08 : PLOMBERIE |  |  |  |  | 0

## LOG MANAGEMENT INTERM BLOC 1
DEVIS CADRE
SEUL LES CASES JAUNES SONT A REMPLIR
Le soumissionaire remplira exclusivement les cellules en jaune sans alterer les formules ni les quantités. ¦ Toute modification devra etre soumise par le biais de demandes de clarifications aupres de Expertise France. ¦ Les modifications non autorisées pourront conduire à un rejet de l'offre
QUANTITATIF DES TRAVAUX DE CONSTRUCTION DES LOGEMENTS MANAGEMENT INTERMEDIAIRE BLOC 1
N° | DESIGNATION | UNITE | QUANTITE | PRIX UNITAIRE (USD) | PRIX TOTAL (USD)
01 | CHAPITRE 01 : INSTALLATION ET REPLI DE CHANTIER
02 | CHAPITRE 02 : FONDATION
02.01 | Déblai | m3 | 32.4 |  | 0
02.02 | Remblai | m3 | 77.56 |  | 0
02.03 | Beton de propreté de classe C12/15 | m3 | 3.24 |  | 0
02.04 | Semelles filantes de 60cm de large en béton armé, avec un béton de classe C25/30 | m3 | 12.94 |  | 0
02.05 | Fondation en moellons dosé à 250 kg/m3 | m3 | 55.48 |  | 0
02.06 | Fut de colonne de 20x20 en béton armé pour poteaux, avec un béton de classe C25/30 | m3 | 9.9 |  | 0
02.07 | Dalle de pavement ep. 10 cm en béton armé, avec un béton de classe C20/25 | m3 | 11.08 |  | 0
02.08 | Longrine de 20x20 en béton armé, avec un béton de classe C25/30 | m3 | 3.971 |  | 0
02.09 | Film polyane, y compris goudron pour l'étanchéité | FFT | 1 |  | 0
SOUS TOTAL CHAPITRE 02 : FONDATION |  |  |  |  | 0
03 | CHAPITRE 03 : ELEVATION
03.01 | Mur en maçonnerie de blocs creux de 20 cm d'épaisseur pour la cuisine | m3 | 41.6 |  | 0
03.02 | Colonnes de 20x10 en béton armé, avec un béton de classe C25/30 |  | 0.48 |  | 0
03.03 | Colonnes de 20x20 en béton armé, avec un béton de classe C25/30 pour la cuisine | m3 | 3.96 |  | 0
03.04 | Bandes sismique hautes et basses de 20x10 en béton armé pour la cuisine, avec un béton de classe C25/30 | m3 | 2.32 |  | 0
03.05 | Poutres de 20x25 en béton armé, avec un béton de classe C25/30 pour la cuisine | m3 | 6 |  | 0
03.06 | Dalle cheneau en béton armé, avec un béton de classe C25/30 | m3 | 1.65 |  | 0
03.07 | Enduit interieur et exterieur au mortier dosé à au moins 400kg de ciment par m3 de sable pour la cuisine | m2 | 554.76 |  | 0
SOUS TOTAL CHAPITRE 03 : ELEVATION |  |  |  |  | 0
04 | CHAPITRE 04 : TOITURE
04.01 | Ferme en tube carré de 40x60 | ml | 203.2 |  | 0
04.02 | Pannes en tubes cafrrés de 40x40 | ml | 296.1 |  | 0
04.03 | Couverture en tôles autoportantes pre preinte BWG 28 | m2 | 147.74 |  | 0
04.04 | Contreventement en corniere de 40x40 | ml | 84 |  | 0
04.05 | Tole de rive de 2mm | ml | 39.6 |  | 0
04.06 | Faux plafond en gyproc sur gitage en chevrons de 5x5 (cm) de 61x61 de maille | m2 | 171.39 |  | 0
SOUS TOTAL CHAPITRE 04 : TOITURE |  |  |  |  | 0
05 | CHAPITRE 05 : REVETEMENT SOL
05.02 | Carreaux en grès cérame anti dérapants de 40x40 cm pour sanitaires | m2 | 5.89 |  | 0
05.03 | Faiences en grès cérame de25x40 cm | m2 | 39.6 |  | 0
SOUS TOTAL CHAPITRE 05 : REVETEMENT SOL |  |  |  |  | 0
06 | CHAPITRE 06 : MENUISERIES
06.01 | Portes metalliques de 90x220 (cm) | Unité | 2 |  | 0
06.02 | Portes en bois de 80x220 (cm) | Unité | 8 |  | 0
06.03 | Portes en bois de 70x220 (cm) | Unité | 2 |  | 0
06.04 | Fenêtres métalliques battantes de 150x140 (cm) | Unité | 6 |  | 0
06.05 | Imposte métalliques battantes de 90x40 (cm) | Unité | 2 |  | 0
SOUS TOTAL CHAPITRE 06 : MENUISERIES |  |  |  |  | 0
07 | CHAPITRE 07 : PEINTURE
07.01 | Peinture latex sur plafond en 2 couches minimales, y compris préparations de la surface | m2 | 171.39 |  | 0
07.02 | Peinture lavable sur murs interieurs et exterieurs en deux couches minimales | m2 | 554.76 |  | 0
07.03 | Peinture émail sur menuiserie métallique | fft | 1 |  | 0
SOUS TOTAL CHAPITRE 07 : PEINTURE |  |  |  |  | 0
08 | CHAPITRE 8 : PLOMBERIE
09 | CHAPITRE 09 : ELECTRICITE
09.01 | Fo et po Câble aérien 2x16 mm² Alu pour le raccordement | m | 15 |  | 0
09.02 | Fo et po câble unifilaire VOB 2,5 mm² | rlx 100 m | 3 |  | 0
09.03 | Fo et po câble unifilaire VOB 1,5 mm² | rlx 100 m | 3 |  | 0
09.04 | Fo et po tube flexible pvc 3/4 pouce | rlx 50 m | 12 |  | 0
09.05 | Fo et po boite de connexion | pce | 25 |  | 0
09.06 | Fo et po boite d'encastrement | pce | 40 |  | 0
09.07 | Fo et po interrupteur schéma 1 | pce | 15 |  | 0
09.08 | Fo et po interrupteur schéma 6 | pce | 4 |  | 0
09.09 | Fo et po d'une LED Spot 8 W | pce | 16 |  | 0
09.10 | Fo et po prises 2P+T 16A | pce | 28 |  | 0
09.11 | Fo et po Interrupteur differentiel bipolaire 40 A | pce | 1 |  | 0
09.12 | Fo et po disjoncteur 1 pôle10 A | pce | 4 |  | 0
09.13 | Fo et po disjoncteur differentiel 16 A 32 mA | pce | 8 |  | 0
09.14 | Fo et po tableau divisionnaire 16 circuits + barrette de terre | pce | 1 |  | 0
09.15 | Fo et po d'un piquet de terre en cuivre 2,5 mètre + bague + accessoires | pce | 4 |  | 0
09.16 | Fo et pos accessoires d'installation (raccord, douille, cheville, attache, clou, toile isolante, bande adhesive, etc.) | lot | 1 |  | 0
09.17 | Fo et po extincteur à poudre pour feux avec signalisation, capacité 6kg | pce | 1 |  | 0
SOUS TOTAL CHAPITRE 09 : ELECTRICITE |  |  |  |  | 0
TOTAL GENERAL BLOC 1 |  |  |  |  | 0

## BPU BLOC 1
BORDEREAU DES PRIX UNITAIRES
N° | DESIGNATION | PRIX TOTAL (USD)
02 | CHAPITRE 02 : FONDATION
02.01 | Déblais
Ce prix rémunère au mètre cube :
- L'exécution des fossés devant accueillir les fondations d'ouvrages, y compris régalage et évacuation des déblais à un endroit approprié conseillé par la Mission de contrôle
Le mètre cube :
Prix unitaire en toutes lettres :
02.02 | Remblai
Ce prix rémunère au mètre cube :
- La fourniture et la mise en œuvre des remblais en grave non traitée GNT 0/31,5, y compris régalage, compactage à 95% de l'OPM et toute sujétion d'exécution
Le mètre cube :
Prix unitaire en toutes lettres :
02.03 | Béton de propreté des fondations
Ce prix rémunère au mètre cube :
- La fourniture et la mise en œuvre du béton de propreté des fondations de classe C12/15
Le mètre cube :
Prix unitaire en toutes lettres :
02.04 | Semelles isolées en béton armé
Ce prix rémunère au mètre cube :
- La fourniture et le montage des coffrages et des étais ;
- La fourniture, la coupe, le façonnage et la mise en place des armatures ;
- La fourniture et la mise en œuvre du béton C25/30 ;
- Toute sujétion d'exécution
Le mètre cube :
Prix unitaire en toutes lettres :
02.05 | Fondation en moellons
Ce prix rémunère au mètre cube :
- La fourniture et la mise en oeuvre de la maçonnerie en moellons, y compris mortier de liaisonnement et toute sujétion d'exécution
Le mètre cube :
Prix unitaire en toutes lettres :
02.06 | Fut de colonne de 20x20 en béton armé
Ce prix rémunère au mètre cube :
- La fourniture et le montage des coffrages et des étais ;
- La fourniture, la coupe, le façonnage et la mise en place des armatures ;
- La fourniture et la mise en œuvre du béton C25/30 ;
- Toute sujétion d'exécution
Le mètre cube :
Prix unitaire en toutes lettres :
02.07 | Dalle de pavement ep. 10 cm en béton armé, avec un béton de classe C20/25
Ce prix rémunère au mètre cube :
- La fourniture, la coupe, le façonnage et la mise en place des armatures ;
- La fourniture et la mise en œuvre du béton C25/30 ;
- Toute sujétion d'exécution
Le mètre cube :
Prix unitaire en toutes lettres :
02.08 | Longrine de 20x20 en béton armé
Ce prix rémunère au mètre cube :
- La fourniture et le montage des coffrages et des étais ;
- La fourniture, la coupe, le façonnage et la mise en place des armatures ;
- La fourniture et la mise en œuvre du béton C25/30 ;
- Toute sujétion d'exécution
Le mètre cube :
Prix unitaire en toutes lettres :
02.09 | Film polyane et goudron pour l'étanchéité
- La fourniture et la pose du goudron et du film polyane pour l'étanchéité des fondations, y compris toute sujétion d'exécution. Une couche de goudron sur les elements enterrés en Béton armé et une couche de Goudron et de film polyane entre la longrine et la première ligne de blocs
Le forfait :
Prix unitaire en toutes lettres :
03 | CHAPITRE 03 : ELEVATION
03.01 | Mur en maçonnerie de blocs de ciment creux de 20 cm d'épaisseur
Ce prix rémunère au mètre cube :
- La fourniture et la mise en oeuvre des murs en maçonnerie de blocs de ciment creux vibrés de 20 cm d'épaisseur y compris mortier de liaisonnement et toute sujétion d'exécution
Le mètre cube :
Prix unitaire en toutes lettres :
03.02 | Colonnes de 20x10 en béton armé, avec un béton de classe C25/30
Ce prix rémunère au mètre cube :
- La fourniture et le montage des coffrages et des étais ;
- La fourniture, la coupe, le façonnage et la mise en place des armatures ;
- La fourniture et la mise en œuvre du béton C25/30 ;
- Toute sujétion d'exécution
Le mètre cube :
Prix unitaire en toutes lettres :
03.03 | Colonnes de 20x20 en béton armé, avec un béton de classe C25/30
Ce prix rémunère au mètre cube :
- La fourniture et le montage des coffrages et des étais ;
- La fourniture, la coupe, le façonnage et la mise en place des armatures ;
- La fourniture et la mise en œuvre du béton C25/30 ;
- Toute sujétion d'exécution
Le mètre cube :
Prix unitaire en toutes lettres :
03.04 | Bande sismique horizontales et verticales de 10x20 en béton armé, avec un béton de classe C25/30
Ce prix rémunère au mètre cube :
- La fourniture et le montage des coffrages et des étais ;
- La fourniture, la coupe, le façonnage et la mise en place des armatures ;
- La fourniture et la mise en œuvre du béton C25/30 ;
- Toute sujétion d'exécution
Le mètre cube :
Prix unitaire en toutes lettres :
03.05 | Poutres de 20x20 en béton armé, avec un béton de classe C25/30
Ce prix rémunère au mètre cube :
- La fourniture et le montage des coffrages et des étais ;
- La fourniture, la coupe, le façonnage et la mise en place des armatures ;
- La fourniture et la mise en œuvre du béton C25/30 ;
- Toute sujétion d'exécution
Le mètre cube :
Prix unitaire en toutes lettres :
03.06 | Dalle cheneau de 10 cm en béton armé, avec un béton de classe C25/30
Ce prix rémunère au mètre cube :
- La fourniture et le montage des coffrages et des étais ;
- La fourniture, la coupe, le façonnage et la mise en place des armatures ;
- La fourniture et la mise en œuvre du béton C25/30 ;
- L'étancheité avec une membrane visqueen
- La pose du carrelage
- Toute sujétion d'exécution
Le mètre cube :
Prix unitaire en toutes lettres :
03.07 | Enduit au mortier de ciment
Ce prix rémunère au mètre carré :
- La fourniture et la mise en œuvre de crepissage au mortier de ciment sur murs intérieurs et extérieurs, y compris toute sujétion d'exécution
Le mètre carré :
Prix unitaire en toutes lettres :
04 | CHAPITRE 04 : TOITURE
04.01 | Fermes en tubes rectangulaires de 40x60x2 (mm)
Ce prix rémunère au mètre linéaire :
- La fourniture et le montage des éléments de ferme en tubes carrés de 40x60x2mm, y compris le traitement à l'antirouille, soudure et toute sujétion d'exécution
Le mètre linéaire :
Prix unitaire en toutes lettres :
04.02 | Fermes en tubes rectangulaires de 40x60x2 (mm)
Ce prix rémunère au mètre linéaire :
- La fourniture et le montage des éléments de ferme en tubes carrés de 40x60x2mm, y compris le traitement à l'antirouille, soudure et toute sujétion d'exécution
Le mètre linéaire :
Prix unitaire en toutes lettres :
04.03 | Couverture en tôles autoportantes BWG28
Ce prix rémunère au mètre carré :
La fourniture et le montage de couverture en tôles autoportantes BWG28 prépeintes, y compris vis, accessoires et toute sujétion d'exécution
Le mètre carré :
Prix unitaire en toutes lettres :
04.04 | Contreventement en cornieres de 40x40
Ce prix rémunère au mètre linéaire :
La fourniture et le montage des cornières de 40x40, y compris le traitement à l'antirouille, la soudure, accessoires et toute sujétion d'exécution
Le mètre linéaire :
Prix unitaire en toutes lettres :
04.05 | Tole de rive de 2mm
Ce prix rémunère au mètre linéaire :
La fourniture et le montage des toles de rive de 2mm , y compris le traitement à l'antirouille, la soudure, accessoires et toute sujétion d'exécution
Le mètre linéaire :
Prix unitaire en toutes lettres :
04.06 | Faux plafond en triplex
Ce prix rémunère au mètre carré :
- La fourniture et la pose de faux plafond en gyproc, y compris gitage en maille de 61x61 (cm) en chevrons de bois de 5x5 (cm) , platre mastic, rubans et toute sujétion d'exécution
Le mètre carré :
Prix unitaire en toutes lettres :
05 | CHAPITRE 05 : REVETEMENTS SOL
05.01 | Carreaux en grès cérame anti dérapants de 40x40 cm
Ce prix rémunère au mètre carré :
La fourniture et la pose des carreaux en grès cérame 40*40 anti dérapant sur le sol dans les toilettes, y compris mortier de pose, nettoyage, ponçage et toute sujétion d'exécution
Le mètre carré :
Prix unitaire en toutes lettres :
5.02 | Faiences en grès cérame de 25x40 (cm) dans les toilettes
Ce prix rémunère au mètre carré :
- La fourniture et la pose des faïences en grès cérame de 25*40 (cm) sur les murs dans les toilettes, y compris mortier de pose et toute sujétion d'exécution
Le mètre carré :
Prix unitaire en toutes lettres :
06 | CHAPITRE 06 : MENUISERIES
06.01 | Portes metalliques de 90x220 (cm)
Ce prix rémunère à l'unité :
- La fourniture et la pose de porte vitrée à 2 battants de 90cm*220 (cm) avec châssis en acier, conformément aux plans, y compris charnières, poignée, serrure, peinture anti rouille et toute sujétion d'exécution
L'unité :
Prix unitaire en toutes lettres :
06.03 | Portes en bois de 80x220 (cm)
- La fourniture et la pose de porte en bois massif 80*220 (cm), y compris cadre en bois, chambranle en bois, charnières, poignée, serrure, ponçage, vernis, et toute sujétion d'exécution
L'unité :
Prix unitaire en toutes lettres :
06.04 | Portes en bois de 70x220 (cm)
- La fourniture et la pose de porte en bois massif 70*220 (cm), y compris cadre en bois, chambranle en bois, charnières, poignée, serrure, ponçage, vernis, et toute sujétion d'exécution
L'unité :
Prix unitaire en toutes lettres :
06.05 | Fenêtres métalliques battante de 150x140 (cm)
Ce prix rémunère à l'unité :
- La fourniture et la pose de fenêtre vitrée avec châssis en acier de 150*140 (cm) conformément aux plans, y compris charnières, poignée à 120 cm du sol au maximum, peinture anti rouille et toute sujétion d'exécution
L'unité :
Prix unitaire en toutes lettres :
06.06 | Imposte métalliques de 90x40 (cm)
Ce prix rémunère à l'unité :
- La fourniture et la pose de fenêtre vitrée avec châssis en acier de 90*40 (cm) conformément aux plans, y compris charnières, peinture anti rouille et toute sujétion d'exécution
L'unité :
Prix unitaire en toutes lettres :
07 | CHAPITRE 07 : PEINTURE
07.01 | Peinture latex sur plafond
Ce prix rémunère au mètre carré :
- L'essai des différentes teintes et la choix du rendu de reference
- La fourniture et la pose de 2 couches minimum de peinture latex sur plafonds jusqu'à l'obtention du rendu choisi, y compris préparations de surface, et toute sujétion d'exécution
Le mètre carré :
Prix unitaire en toutes lettres :
07.02 | Peinture lavable sur mur en deux couches
Ce prix rémunère au mètre carré :
- L'essai des différentes teintes et la choix du rendu de reference
- La fourniture et la pose de 2 couches de peinture lavable (jusqu'à l'obtention du rendu choisi) sur murs, y compris préparations de surface, et toute sujétion d'exécution
Le mètre carré :
Prix unitaire en toutes lettres :
07.03 | Peinture émail sur menuiserie métallique
Ce prix rémunère au forfait :
- La fourniture et la pose de peinture émail en 2 minimum couches sur menuiserie métallique, y compris préparations de surface, et toute sujétion d'exécution
Le forfait :
Prix unitaire en toutes lettres :
09 | CHAPITRE 09 : ELECTRICITE
CABLAGES ELECTRIQUES, ENCASTREMENTS ET CONNEXIONS
Ce poste concerne la fourniture et le montage des tubages et/ou des goulottes de câbles, y compris les prestations suivantes ;
- La réalisation des tranchées et traversées dans les murs, plafonds et sols.
- La fourniture et le montage des tubages et/ou des goulottes de câbles
- Le tirage et la connexion du câblage
- La fermeture des percements et des saignées dans les murs, les traversées de sols et plafonds
- La réalisation des étanchéités ignifuges en fonction de la résistance au feu prescrite.
Tout détail de réalisation à fournir et présentation d’un échantillon pour approbation du client avant mise en œuvre.
09.01 | Câble 1 *2,5mm2
Ce prix rémunère au rouleau de 50 m :
La fourniture et la pose du cable 1 *2,5, y compris les accessoires tels que attaches, barrette de connexion, toile isolante, clous de fixation, et toute sujétion d'exécution
Le rouleau de 100m :
Prix unitaire en toutes lettres :
9.02 | Câble de 1 *1,5mm2
Ce prix rémunère au rouleau de 50 m :
La fourniture et la pose du cable 1 *2,5, y compris les accessoires tels que attaches, barrette de connexion, toile isolante, clous de fixation, et toute sujétion d'exécution
Le rouleau de 100m :
Prix unitaire en toutes lettres :
09.03 | Cable de 2*2.5mm2
Ce prix rémunère au rouleau de 50 m :
La fourniture et la pose de câble de 2*2.5, y compris toute sujétion d'exécution
Le rouleau de 50m :
Prix unitaire en toutes lettres :
09.04 | Cable de 4*25mm2
Ce prix rémunère au rouleau de 50 m :
La fourniture et la pose de câble de 4*25mm2 pour alimentation générale depuis le transformateur vers le TGBT, y compris toute sujétion d'exécution
Le rouleau de 50m :
Prix unitaire en toutes lettres :
09.05 | Cable de 4*16mm2
Ce prix rémunère au rouleau de 50 m :
La fourniture et la pose de câble de 4*16mm2 pour alimentation depuis le TGBT vers les tableaux dividionnaires de chaque batiment, y compris toute sujétion d'exécution
Le rouleau de 50m :
Prix unitaire en toutes lettres :
9.06 | Tuyau PVC 3/4"
Ce prix rémunère a la pièce :
La fourniture et la pose des tuyaux PVC 3/4", y compris toute sujetion d'execution
La pièce :
Prix unitaire en toutes lettres :
9.07 | Tuyau PVC 5/8"
Ce prix rémunère a la pièce :
La fourniture et la pose des tuyaux PVC 5/8", y compris toute sujetion d'execution
La pièce :
Prix unitaire en toutes lettres :
9.08 | Boite carrée d'encastrement
Ce prix rémunère à la pièce :
- La fourniture et la pose de boite d'encastrement, y compris toute sujétion d'exécution
La pièce :
Prix unitaire en toutes lettres :
9.09 | Boite de dérivation 150*150
Ce prix rémunère à la pièce :
- La fourniture et la pose de boite de derivation 150*150,carrées, y compris toute sujétion d'exécution
La pièce :
Prix unitaire en toutes lettres :
TABLEAU DIVISIONNAIRE
Ce poste comprend la fourniture, l’installation et le raccordement des tableaux électriques de type Prisma G de Schneider Electric. Ils seront livrés et placé, y compris tous les équipements nécessaires, les rails, barrettes de distribution, couvercles, sécurités
Tout détail de réalisation à fournir et présentation d’un échantillon pour approbation du client bavant mise en œuvre.
09.10 | Tableau divisionnaire
Ce prix rémunère à la pièce :
- La fourniture, la pose , l’installation et le raccordement des tableaux électriques de 32 departs. Ils seront livrés et placé, y compris tous les équipements nécessaires, les rails, barrettes de distribution, couvercles, sécurités Tout détail de réalisation à fournir et présentation d’un échantillon pour approbation du client bavant mise en œuvre., y compris toute sujétion d'exécution
La pièce :
Prix unitaire en toutes lettres :
9.11 | DIsjoncteur triphasé de 32A
Ce prix rémunère à la pièce :
La fourniture et la pose de Disjoncteur triphasé de 32A, y compris toute sujétion d’exécution
La pièce :
Prix unitaire en toutes lettres :
9.12 | Inverseur de 250 A
Ce prix rémunère à la pièce :
La fourniture et la pose de un inverseur de 250A, y compris toute sujétion d’exécution
La pièce :
Prix unitaire en toutes lettres :
9.13 | DIsjoncteur monophasé de différents calibres
Ce prix rémunère à la pièce :
La fourniture et la pose de dIsjoncteur monophasé de différents calibres, y compris toute sujétion d’exécution
La pièce :
Prix unitaire en toutes lettres :
9.14 | DIsjoncteur différentiel de 32A
Ce prix rémunère à la pièce :
La fourniture et la pose de dIsjoncteur différentiel de 32A, y compris toute sujétion d’exécution
La pièce :
Prix unitaire en toutes lettres :
Tableau Général Basse Tension (TGBT)
Ce prix rémunère à la pièce :
La fourniture, l’installation et le raccordement d’un TGBT dont l’appareillage sera placé dans une armoire en tôle pliée de 20/20 qui sera dimensionnée pour recevoir 30% du matériel supplémentaire. La tôle constituant cette armoire sera électrozinguée et recevra deux couches d’impression phosphatant et deux couches de peintures cuite au four. Le passage des câbles se fera par presse-étoupe soigneusement calibrée. Les portes seront reliées à la terre par des tresses en cuivre l’appareillage sera réalisé sur des profils du commerce galvanisés. Le câblage sera réalisé en conducteur U500.VS placé sous goulotte en PVC. Le raccordement des départs se fera sur un jeu de bornes placées en partie inférieure et sur une barre de terre pour le conducteur de protection.
L’installation des interrupteurs différentiels 300mA est obligatoire.
09.15 | Inverseur Rotatif Triphasé de 400A
Ce prix rémunère à la pièce :
La fourniture et la pose de un Inverseur Rotatif Triphasé de 400A, y compris toute sujétion d’exécution
La pièce :
Prix unitaire en toutes lettres :
09.16 | Disjoncteur Triphasé Grand Format de 400A
Ce prix rémunère à la pièce :
La fourniture et la pose de un Disjoncteur Triphasé Grand Format de 400A, y compris toute sujétion d’exécution
La pièce :
Prix unitaire en toutes lettres :
09.17 | Disjoncteur Triphasé Grand Format de 100A
Ce prix rémunère à la pièce :
La fourniture et la pose de un Disjoncteur Triphasé Grand Format de 100A, y compris toute sujétion d’exécution
La pièce :
Prix unitaire en toutes lettres :
09.18 | Parasurtenseur Triphasé de 150KA
Ce prix rémunère à la pièce :
La fourniture et la pose de un Parasurtenseur Triphasé de 150KA, y compris toute sujétion d’exécution
La pièce :
Prix unitaire en toutes lettres :
09.19 | Stabilisateur de 100KVA
Ce prix rémunère à la pièce :
La fourniture et la pose de un Stabilisateur de 100KVA, y compris toute sujétion d’exécution
La pièce :
Prix unitaire en toutes lettres :
APPAREILLAGES
Ce poste rémunère à l’unité (PCE) la fourniture, l’installation et le raccordement de tous les types d’interrupteurs et de tous les types de prises de courant. Le prix inclus également pour chaque appareillage les supports de fixation, le mécanisme, l’enjoliveur et la plaque de finition.
- les interrupteurs seront du type10 A à 250 et encastré. Le raccordement des conducteurs se fera à l’aide de bornes à serrage.
- les prises de courant seront ordinaires bipolaires et adaptées pour une intensité de courant de 10A/16A/20A. Elles devront être pourvues d’une borne de terre reliée au conducteur de protection de la conduite électrique. Elles seront de type encastré.
Tous détails de réalisation à fournir et présentation d’un échantillon pour approbation du client avant mise en œuvre.
09.20 | Interrupteur
Ce prix rémunère à la pièce :
La fourniture et la pose de tout type d'interrupteur conformement aux plans, y compris toute sujétion d’exécution
La pièce :
Prix unitaire en toutes lettres :
09.21 | Prise monophasée avec terre
Ce prix rémunère à la pièce :
La fourniture et la pose d'une prise monophasée avec terre, y compris toute sujétion d’exécution
La pièce :
Prix unitaire en toutes lettres :
09.22 | Lampe tube long de 15 W
Ce prix rémunère à la pièce :
La fourniture et la pose de lampe tube long de 15W, y compris câble et toute sujétion d’exécution
La pièce :
Prix unitaire en toutes lettres :
09.22 | Split Système 9000 BTU – 2CV
Ce prix rémunère à la pièce :
la fourniture, la pose et le raccordement d’une unité extérieure et intérieure formant split system de 9000 BTU type Samsung, y compris supports de fixation, et toutes sujétions de mise en œuvre pour parfait achèvement ainsi que :
- les liaisons frigorifiques entre l’unité intérieure et extérieure (gaz et liquide) sous calorifuge
- les liaisons électriques depuis l’unité extérieure jusqu’à l’unité intérieure le câble de communication sous conduit ICTA/ICA Ø25.
- la tuyauterie d’évacuation en PVC pour les eaux de condensation, y compris le raccordement sur la tuyauterie d’évacuation plomberie (eaux usées)
Tous détails de réalisation à fournir et présentation d’un échantillon pour approbation du Client avant mise en œuvre.
La pièce :
Prix unitaire en toutes lettres :
09.23 | Parafoudre triphasé
Ce prix rémunère à la pièce :
La fourniture et la pose de parafoudre triphasé, y compris toute sujétion d’exécution
La pièce :
Prix unitaire en toutes lettres :
09.24 | Paratonnere
Ce prix rémunère à la pièce :
Fourniture, pose et installation d’un dispositif de capture et protection contre la foudre, composé d’un capteur en cuivre installé sur un mat (poteau métallique) de hauteur minimale 3 m soutenus par des haubans (fils d’acier) reliés à la terre par une descente réalisée en conducteur méplat de section 25x2mm en cuivre plat, assurant la liaison la plus directe possible avec le puit de terre équipé avec 3 piquets de terre et regard de visite. Ces conducteurs seront fixés à l’aide de crampons où de clip inox adaptés au support à raison de trois fixations minimales par mètre. Les éléments métalliques situés à proximité du cheminement du conducteur de descente seront reliés à celui-ci à aide de tresses de masses de même nature que le conducteur. A 2m du sol, le conducteur sera isolé dans un fourreau.
La pièce :
Prix unitaire en toutes lettres :
9.25 | Piquey de terre
Ce prix rémunère a la pièce :
Ce prix rémunère à l’unité (PCE) la fourniture et la pose de piquets de terre en cuivre ou en acier recouvert de cuivre de 1m de long minimum et 15mm de diamètre minimum qui dissiperont l’énergie de la foudre dans le sol. Ils seront connectés entre eux par un cuivre nu de 25mm2 et à la barrette de mesure de terre. Les piquets seront espacés de 3m les uns des autres.
La pièce :
Prix unitaire en toutes lettres :
9.26 | Mat en tube métallique de 3m avec haubans en câblage métallique
Ce prix rémunère a la pièce :
la fourniture et la pause d’un mat de 3m de haut et 4cm de diamètre, haubané avec câbles d’acier fixés dans toutes les directions sur la toiture de manière étanche
La pièce :
Prix unitaire en toutes lettres :
9.27 | Remblais aux solutions de sel
Ce prix rémunère au forfait :
le remblais au droit des piquets de terre avec une solution de sel et de braise (pratique locale).
Le forfait :
Prix unitaire en toutes lettres :
9.28 | Conducteur plat Paratonneur cuivre pure
Ce prix rémunère au mètre linéaire :
la fourniture et la pause d’un ruban de cuivre nu de 25mm de largeur et 2mm d’épaisseur y compris :
- l’excavation et le remblais nécessaire pour son enfouissement à au moins 50cm du niveau fini du sol ;
- sa fixation sur le bâtiment et en toiture avec des clips inox adaptés à raison de 3 par mètre.
Le rayon de courbure dudit ruban doit être respecté pendant sa mise en œuvre.

## LOG. MANAGEMENT INTERM. BLOC 2
DEVIS CADRE
SEUL LES CASES JAUNES SONT A REMPLIR
Le soumissionaire remplira exclusivement les cellules en jaune sans alterer les formules ni les quantités. ¦ Toute modification devra etre soumise par le biais de demandes de clarifications aupres de Expertise France. ¦ Les modifications non autorisées pourront conduire à un rejet de l'offre
QUANTITATIF DES TRAVAUX DE CONSTRUCTION DES LOGEMENTS MANAGEMENT INTERMEDIAIRE BLOC 2
N° | DESIGNATION | UNITE | QUANTITE | PRIX UNITAIRE (USD) | PRIX TOTAL (USD)
01 | CHAPITRE 01 : INSTALLATION ET REPLI DE CHANTIER
02 | CHAPITRE 02 : FONDATION
02.01 | Déblai | m3 | 50 |  | 0
02.02 | Remblai | m3 | 106.9 |  | 0
02.03 | Béton de propreté de classe C12/15 | m3 | 5 |  | 0
02.04 | Semelles filantes de 60cm de large en béton armé avec un béton de classe C25/30 | m3 | 20.25 |  | 0
02.05 | Fondation en moellons dosé à 250 kg/m3 | m3 | 86.78 |  | 0
02.06 | Fut de colonne de 50x50 en béton armé pour poteaux avec un béton de classe C25/30 | m3 | 6.6 |  | 0
02.07 | Dalle de pavement ep. 10 cm en béton armé, avec un béton de classe C20/25 | m3 | 15.27 |  | 0
02.08 | Longrine de 20x20 en béton armé, avec un béton de classe C25/30 | m3 | 3.42 |  | 0
02.09 | Film polyane, y compris goudron pour l'étanchéité | FFT | 1 |  | 0
SOUS TOTAL CHAPITRE 02 : FONDATION |  |  |  |  | 0
03 | CHAPITRE 03 : ELEVATION
03.01 | Mur en maçonnerie de blocs creux de 20 cm d'épaisseur | m3 | 55.32 |  | 0
03.02 | Colonnes de 20x10 en béton armé, avec un béton de classe C25/30 |  | 0.48 |  | 0
03.03 | Colonnes de 20x20 en béton armé avec un béton de classe C25/30 | m3 | 3.96 |  | 0
03.04 | Bandes sismique hautes et basses de 20x10 en béton armé , avec un béton de classe C25/30 | m3 | 2.91 |  | 0
03.05 | Poutres de 20x20 en béton armé, avec un béton de classe C25/30 | m3 | 6.3 |  | 0
03.06 | Dalle cheneau en béton armé, avec un béton de classe C25/30 | m3 | 2.17 |  | 0
03.07 | Enduit interieur et exterieur au mortier dosé à au moins 400kg de ciment par m3 de sable | m2 | 867.84 |  | 0
SOUS TOTAL CHAPITRE 03 : ELEVATION |  |  |  |  | 0
04 | CHAPITRE 04 : TOITURE
04.01 | Fermes en tubes carrées metalliques de 40x60x2mm | ml | 210 |  | 0
04.02 | Pannes en tubes carrées metalliques de 40x40x2mm | ml | 524.25 |  | 0
04.03 | Couverture en tôles autoportantes pre preinte BWG 28 | m2 | 203.98 |  | 0
04.04 | Contreventement en cornieres de 40x40 | ml | 100 |  | 0
04.05 | Tole de rive 2mm | ml | 61.7 |  | 0
04.06 | Faux plafond en gyproc sur gitage en chevrons de 5x5 (cm) de 61x61 de maille | m2 | 230.28 |  | 0
SOUS TOTAL CHAPITRE 04 : TOITURE |  |  |  |  | 0
05 | CHAPITRE 05 : CARRELAGE
05.01 | Carreaux en grès cérame anti dérapants de 40x40 cm pour sanitaires | m2 | 5.89 |  | 0
05.02 | Faiences en grès cérame de25x40 cm | m2 | 39.6 |  | 0
SOUS TOTAL CHAPITRE 05 : CARRELAGE |  |  |  |  | 0
06 | CHAPITRE 06 : MENUISERIES
06.01 | Portes metalliques de 90x220 (cm) | Unité | 2 |  | 0
06.02 | Portes en bois de 80x220 (cm) | Unité | 10 |  | 0
06.03 | Portes en bois de 70x220 (cm) | Unité | 2 |  | 0
06.04 | Fenêtres métalliques battantes de 150x140 (cm) | Unité | 8 |  | 0
06.05 | Imposte métalliques battantes de 90x40 (cm) | Unité | 2 |  | 0
SOUS TOTAL CHAPITRE 06 : MENUISERIES |  |  |  |  | 0
07 | CHAPITRE 07 : PEINTURE
07.01 | Peinture latex sur plafond en 2 couches minimales, y compris préparations de la surface | m2 | 230.28 |  | 0
07.02 | Peinture lavable sur murs interieurs et exterieurs en deux couches minimales | m2 | 867.84 |  | 0
07.03 | Peinture émail sur menuiserie métallique | fft | 1 |  | 0
SOUS TOTAL CHAPITRE 07 : PEINTURE |  |  |  |  | 0
08 | CHAPITRE 08 : PLOMBERIE
09 | CHAPITRE 09 : ELECTRICITE
09.01 | Fo et po Câble aérien 2x16 mm² Alu pour le raccordement | m | 15 |  | 0
09.02 | Fo et po câble unifilaire VOB 2,5 mm² | rlx 100 m | 4 |  | 0
09.03 | Fo et po câble unifilaire VOB 1,5 mm² | rlx 100 m | 4 |  | 0
09.04 | Fo et po tube flexible pvc 3/4 pouce | rlx 50 m | 14 |  | 0
09.05 | Fo et po boite de connexion | pce | 30 |  | 0
09.06 | Fo et po boite d'encastrement | pce | 45 |  | 0
09.07 | Fo et po interrupteur schéma 1 | pce | 18 |  | 0
09.08 | Fo et po interrupteur schéma 6 | pce | 6 |  | 0
09.09 | Fo et po d'une LED Spot 8 W | pce | 18 |  | 0
09.10 | Fo et po prises 2P+T 16A | pce | 32 |  | 0
09.11 | Fo et po Interrupteur differentiel bipolaire 40 A | pce | 1 |  | 0
09.12 | Fo et po disjoncteur 1 pôle10 A | pce | 4 |  | 0
09.13 | Fo et po disjoncteur differentiel 16 A 32 mA | pce | 8 |  | 0
09.14 | Fo et po tableau divisionnaire 16 circuits + barrette de terre | pce | 1 |  | 0
09.15 | Fo et po d'un piquet de terre en cuivre 2,5 mètre + bague + accessoires | pce | 4 |  | 0
09.16 | Fo et pos accessoires d'installation (raccord, douille, cheville, attache, clou, toile isolante, bande adhesive, etc.) | lot | 1 |  | 0
09.17 | Fo et po extincteur à poudre pour feux avec signalisation, capacité 6kg | pce | 1 |  | 0
SOUS TOTAL CHAPITRE 09 : ELECTRICITE |  |  |  |  | 0
TOTAL GENERAL BLOC 2 |  |  |  |  | 0

## BPU BLOC 2
BORDEREAU DES PRIX UNITAIRES
N° | DESIGNATION | PRIX TOTAL (USD)
02 | CHAPITRE 02 : FONDATION
02.01 | Déblais
Ce prix rémunère au mètre cube :
- L'exécution des fossés devant accueillir les fondations d'ouvrages, y compris régalage et évacuation des déblais à un endroit approprié conseillé par la Mission de contrôle
Le mètre cube :
Prix unitaire en toutes lettres :
02.02 | Remblai
Ce prix rémunère au mètre cube :
- La fourniture et la mise en œuvre des remblais en grave non traitée GNT 0/31,5, y compris régalage, compactage à 95% de l'OPM et toute sujétion d'exécution
Le mètre cube :
Prix unitaire en toutes lettres :
02.03 | Béton de propreté des fondations
Ce prix rémunère au mètre cube :
- La fourniture et la mise en œuvre du béton de propreté des fondations de classe C12/15
Le mètre cube :
Prix unitaire en toutes lettres :
02.04 | Semelles isolées en béton armé
Ce prix rémunère au mètre cube :
- La fourniture et le montage des coffrages et des étais ;
- La fourniture, la coupe, le façonnage et la mise en place des armatures ;
- La fourniture et la mise en œuvre du béton C25/30 ;
- Toute sujétion d'exécution
Le mètre cube :
Prix unitaire en toutes lettres :
02.05 | Fondation en moellons
Ce prix rémunère au mètre cube :
- La fourniture et la mise en oeuvre de la maçonnerie en moellons, y compris mortier de liaisonnement et toute sujétion d'exécution
Le mètre cube :
Prix unitaire en toutes lettres :
02.06 | Fut de colonne de 20x20 en béton armé
Ce prix rémunère au mètre cube :
- La fourniture et le montage des coffrages et des étais ;
- La fourniture, la coupe, le façonnage et la mise en place des armatures ;
- La fourniture et la mise en œuvre du béton C25/30 ;
- Toute sujétion d'exécution
Le mètre cube :
Prix unitaire en toutes lettres :
02.07 | Dalle de pavement ep. 10 cm en béton armé, avec un béton de classe C20/25
Ce prix rémunère au mètre cube :
- La fourniture, la coupe, le façonnage et la mise en place des armatures ;
- La fourniture et la mise en œuvre du béton C25/30 ;
- Toute sujétion d'exécution
Le mètre cube :
Prix unitaire en toutes lettres :
02.08 | Longrine de 20x20 en béton armé
Ce prix rémunère au mètre cube :
- La fourniture et le montage des coffrages et des étais ;
- La fourniture, la coupe, le façonnage et la mise en place des armatures ;
- La fourniture et la mise en œuvre du béton C25/30 ;
- Toute sujétion d'exécution
Le mètre cube :
Prix unitaire en toutes lettres :
02.09 | Film polyane et goudron pour l'étanchéité
- La fourniture et la pose du goudron et du film polyane pour l'étanchéité des fondations, y compris toute sujétion d'exécution. Une couche de goudron sur les elements enterrés en Béton armé et une couche de Goudron et de film polyane entre la longrine et la première ligne de blocs
Le forfait :
Prix unitaire en toutes lettres :
03 | CHAPITRE 03 : ELEVATION
03.01 | Mur en maçonnerie de blocs de ciment creux de 20 cm d'épaisseur
Ce prix rémunère au mètre cube :
- La fourniture et la mise en oeuvre des murs en maçonnerie de blocs de ciment creux vibrés de 20 cm d'épaisseur y compris mortier de liaisonnement et toute sujétion d'exécution
Le mètre cube :
Prix unitaire en toutes lettres :
03.02 | Colonnes de 20x10 en béton armé, avec un béton de classe C25/30
Ce prix rémunère au mètre cube :
- La fourniture et le montage des coffrages et des étais ;
- La fourniture, la coupe, le façonnage et la mise en place des armatures ;
- La fourniture et la mise en œuvre du béton C25/30 ;
- Toute sujétion d'exécution
Le mètre cube :
Prix unitaire en toutes lettres :
03.03 | Colonnes de 20x20 en béton armé, avec un béton de classe C25/30
Ce prix rémunère au mètre cube :
- La fourniture et le montage des coffrages et des étais ;
- La fourniture, la coupe, le façonnage et la mise en place des armatures ;
- La fourniture et la mise en œuvre du béton C25/30 ;
- Toute sujétion d'exécution
Le mètre cube :
Prix unitaire en toutes lettres :
03.04 | Bande sismique horizontales et verticales de 10x20 en béton armé, avec un béton de classe C25/30
Ce prix rémunère au mètre cube :
- La fourniture et le montage des coffrages et des étais ;
- La fourniture, la coupe, le façonnage et la mise en place des armatures ;
- La fourniture et la mise en œuvre du béton C25/30 ;
- Toute sujétion d'exécution
Le mètre cube :
Prix unitaire en toutes lettres :
03.05 | Poutres de 20x20 en béton armé, avec un béton de classe C25/30
Ce prix rémunère au mètre cube :
- La fourniture et le montage des coffrages et des étais ;
- La fourniture, la coupe, le façonnage et la mise en place des armatures ;
- La fourniture et la mise en œuvre du béton C25/30 ;
- Toute sujétion d'exécution
Le mètre cube :
Prix unitaire en toutes lettres :
03.06 | Dalle cheneau de 10 cm en béton armé, avec un béton de classe C25/30
Ce prix rémunère au mètre cube :
- La fourniture et le montage des coffrages et des étais ;
- La fourniture, la coupe, le façonnage et la mise en place des armatures ;
- La fourniture et la mise en œuvre du béton C25/30 ;
- L'étancheité avec une membrane visqueen
- La pose du carrelage
- Toute sujétion d'exécution
Le mètre cube :
Prix unitaire en toutes lettres :
03.07 | Enduit au mortier de ciment
Ce prix rémunère au mètre carré :
- La fourniture et la mise en œuvre de crepissage au mortier de ciment sur murs intérieurs et extérieurs, y compris toute sujétion d'exécution
Le mètre carré :
Prix unitaire en toutes lettres :
04 | CHAPITRE 04 : TOITURE
04.01 | Fermes en tubes rectangulaires de 40x60x2 (mm)
Ce prix rémunère au mètre linéaire :
- La fourniture et le montage des éléments de ferme en tubes carrés de 40x60x2mm, y compris le traitement à l'antirouille, soudure et toute sujétion d'exécution
Le mètre linéaire :
Prix unitaire en toutes lettres :
04.02 | Fermes en tubes rectangulaires de 40x60x2 (mm)
Ce prix rémunère au mètre linéaire :
- La fourniture et le montage des éléments de ferme en tubes carrés de 40x60x2mm, y compris le traitement à l'antirouille, soudure et toute sujétion d'exécution
Le mètre linéaire :
Prix unitaire en toutes lettres :
04.03 | Couverture en tôles autoportantes BWG28
Ce prix rémunère au mètre carré :
La fourniture et le montage de couverture en tôles autoportantes BWG28 prépeintes, y compris vis, accessoires et toute sujétion d'exécution
Le mètre carré :
Prix unitaire en toutes lettres :
04.04 | Contreventement en cornieres de 40x40
Ce prix rémunère au mètre linéaire :
La fourniture et le montage des cornières de 40x40, y compris le traitement à l'antirouille, la soudure, accessoires et toute sujétion d'exécution
Le mètre linéaire :
Prix unitaire en toutes lettres :
04.05 | Tole de rive de 2mm
Ce prix rémunère au mètre linéaire :
La fourniture et le montage des toles de rive de 2mm , y compris le traitement à l'antirouille, la soudure, accessoires et toute sujétion d'exécution
Le mètre linéaire :
Prix unitaire en toutes lettres :
04.06 | Faux plafond en triplex
Ce prix rémunère au mètre carré :
- La fourniture et la pose de faux plafond en gyproc, y compris gitage en maille de 61x61 (cm) en chevrons de bois de 5x5 (cm) , platre mastic, rubans et toute sujétion d'exécution
Le mètre carré :
Prix unitaire en toutes lettres :
05 | CHAPITRE 05 : REVETEMENTS SOL
05.01 | Carreaux en grès cérame anti dérapants de 40x40 cm
Ce prix rémunère au mètre carré :
La fourniture et la pose des carreaux en grès cérame 40*40 anti dérapant sur le sol dans les toilettes, y compris mortier de pose, nettoyage, ponçage et toute sujétion d'exécution
Le mètre carré :
Prix unitaire en toutes lettres :
5.02 | Faiences en grès cérame de 25x40 (cm) dans les toilettes
Ce prix rémunère au mètre carré :
- La fourniture et la pose des faïences en grès cérame de 25*40 (cm) sur les murs dans les toilettes, y compris mortier de pose et toute sujétion d'exécution
Le mètre carré :
Prix unitaire en toutes lettres :
06 | CHAPITRE 06 : MENUISERIES
06.01 | Portes metalliques de 90x220 (cm)
Ce prix rémunère à l'unité :
- La fourniture et la pose de porte vitrée à 2 battants de 90cm*220 (cm) avec châssis en acier, conformément aux plans, y compris charnières, poignée, serrure, peinture anti rouille et toute sujétion d'exécution
L'unité :
Prix unitaire en toutes lettres :
06.03 | Portes en bois de 80x220 (cm)
- La fourniture et la pose de porte en bois massif 80*220 (cm), y compris cadre en bois, chambranle en bois, charnières, poignée, serrure, ponçage, vernis, et toute sujétion d'exécution
L'unité :
Prix unitaire en toutes lettres :
06.04 | Portes en bois de 70x220 (cm)
- La fourniture et la pose de porte en bois massif 70*220 (cm), y compris cadre en bois, chambranle en bois, charnières, poignée, serrure, ponçage, vernis, et toute sujétion d'exécution
L'unité :
Prix unitaire en toutes lettres :
06.05 | Fenêtres métalliques battante de 150x140 (cm)
Ce prix rémunère à l'unité :
- La fourniture et la pose de fenêtre vitrée avec châssis en acier de 150*140 (cm) conformément aux plans, y compris charnières, poignée à 120 cm du sol au maximum, peinture anti rouille et toute sujétion d'exécution
L'unité :
Prix unitaire en toutes lettres :
06.06 | Imposte métalliques de 90x40 (cm)
Ce prix rémunère à l'unité :
- La fourniture et la pose de fenêtre vitrée avec châssis en acier de 90*40 (cm) conformément aux plans, y compris charnières, peinture anti rouille et toute sujétion d'exécution
L'unité :
Prix unitaire en toutes lettres :
07 | CHAPITRE 07 : PEINTURE
07.01 | Peinture latex sur plafond
Ce prix rémunère au mètre carré :
- L'essai des différentes teintes et la choix du rendu de reference
- La fourniture et la pose de 2 couches minimum de peinture latex sur plafonds jusqu'à l'obtention du rendu choisi, y compris préparations de surface, et toute sujétion d'exécution
Le mètre carré :
Prix unitaire en toutes lettres :
07.02 | Peinture lavable sur mur en deux couches
Ce prix rémunère au mètre carré :
- L'essai des différentes teintes et la choix du rendu de reference
- La fourniture et la pose de 2 couches de peinture lavable (jusqu'à l'obtention du rendu choisi) sur murs, y compris préparations de surface, et toute sujétion d'exécution
Le mètre carré :
Prix unitaire en toutes lettres :
07.03 | Peinture émail sur menuiserie métallique
Ce prix rémunère au forfait :
- La fourniture et la pose de peinture émail en 2 minimum couches sur menuiserie métallique, y compris préparations de surface, et toute sujétion d'exécution
Le forfait :
Prix unitaire en toutes lettres :
09 | CHAPITRE 09 : ELECTRICITE
CABLAGES ELECTRIQUES, ENCASTREMENTS ET CONNEXIONS
Ce poste concerne la fourniture et le montage des tubages et/ou des goulottes de câbles, y compris les prestations suivantes ;
- La réalisation des tranchées et traversées dans les murs, plafonds et sols.
- La fourniture et le montage des tubages et/ou des goulottes de câbles
- Le tirage et la connexion du câblage
- La fermeture des percements et des saignées dans les murs, les traversées de sols et plafonds
- La réalisation des étanchéités ignifuges en fonction de la résistance au feu prescrite.
Tout détail de réalisation à fournir et présentation d’un échantillon pour approbation du client avant mise en œuvre.
09.01 | Câble 1 *2,5mm2
Ce prix rémunère au rouleau de 50 m :
La fourniture et la pose du cable 1 *2,5, y compris les accessoires tels que attaches, barrette de connexion, toile isolante, clous de fixation, et toute sujétion d'exécution
Le rouleau de 100m :
Prix unitaire en toutes lettres :
9.02 | Câble de 1 *1,5mm2
Ce prix rémunère au rouleau de 50 m :
La fourniture et la pose du cable 1 *2,5, y compris les accessoires tels que attaches, barrette de connexion, toile isolante, clous de fixation, et toute sujétion d'exécution
Le rouleau de 100m :
Prix unitaire en toutes lettres :
09.03 | Cable de 2*2.5mm2
Ce prix rémunère au rouleau de 50 m :
La fourniture et la pose de câble de 2*2.5, y compris toute sujétion d'exécution
Le rouleau de 50m :
Prix unitaire en toutes lettres :
09.04 | Cable de 4*25mm2
Ce prix rémunère au rouleau de 50 m :
La fourniture et la pose de câble de 4*25mm2 pour alimentation générale depuis le transformateur vers le TGBT, y compris toute sujétion d'exécution
Le rouleau de 50m :
Prix unitaire en toutes lettres :
09.05 | Cable de 4*16mm2
Ce prix rémunère au rouleau de 50 m :
La fourniture et la pose de câble de 4*16mm2 pour alimentation depuis le TGBT vers les tableaux dividionnaires de chaque batiment, y compris toute sujétion d'exécution
Le rouleau de 50m :
Prix unitaire en toutes lettres :
9.06 | Tuyau PVC 3/4"
Ce prix rémunère a la pièce :
La fourniture et la pose des tuyaux PVC 3/4", y compris toute sujetion d'execution
La pièce :
Prix unitaire en toutes lettres :
9.07 | Tuyau PVC 5/8"
Ce prix rémunère a la pièce :
La fourniture et la pose des tuyaux PVC 5/8", y compris toute sujetion d'execution
La pièce :
Prix unitaire en toutes lettres :
9.08 | Boite carrée d'encastrement
Ce prix rémunère à la pièce :
- La fourniture et la pose de boite d'encastrement, y compris toute sujétion d'exécution
La pièce :
Prix unitaire en toutes lettres :
9.09 | Boite de dérivation 150*150
Ce prix rémunère à la pièce :
- La fourniture et la pose de boite de derivation 150*150,carrées, y compris toute sujétion d'exécution
La pièce :
Prix unitaire en toutes lettres :
TABLEAU DIVISIONNAIRE
Ce poste comprend la fourniture, l’installation et le raccordement des tableaux électriques de type Prisma G de Schneider Electric. Ils seront livrés et placé, y compris tous les équipements nécessaires, les rails, barrettes de distribution, couvercles, sécurités
Tout détail de réalisation à fournir et présentation d’un échantillon pour approbation du client bavant mise en œuvre.
09.10 | Tableau divisionnaire
Ce prix rémunère à la pièce :
- La fourniture, la pose , l’installation et le raccordement des tableaux électriques de 32 departs. Ils seront livrés et placé, y compris tous les équipements nécessaires, les rails, barrettes de distribution, couvercles, sécurités Tout détail de réalisation à fournir et présentation d’un échantillon pour approbation du client bavant mise en œuvre., y compris toute sujétion d'exécution
La pièce :
Prix unitaire en toutes lettres :
9.11 | DIsjoncteur triphasé de 32A
Ce prix rémunère à la pièce :
La fourniture et la pose de Disjoncteur triphasé de 32A, y compris toute sujétion d’exécution
La pièce :
Prix unitaire en toutes lettres :
9.12 | Inverseur de 250 A
Ce prix rémunère à la pièce :
La fourniture et la pose de un inverseur de 250A, y compris toute sujétion d’exécution
La pièce :
Prix unitaire en toutes lettres :
9.13 | DIsjoncteur monophasé de différents calibres
Ce prix rémunère à la pièce :
La fourniture et la pose de dIsjoncteur monophasé de différents calibres, y compris toute sujétion d’exécution
La pièce :
Prix unitaire en toutes lettres :
9.14 | DIsjoncteur différentiel de 32A
Ce prix rémunère à la pièce :
La fourniture et la pose de dIsjoncteur différentiel de 32A, y compris toute sujétion d’exécution
La pièce :
Prix unitaire en toutes lettres :
Tableau Général Basse Tension (TGBT)
Ce prix rémunère à la pièce :
La fourniture, l’installation et le raccordement d’un TGBT dont l’appareillage sera placé dans une armoire en tôle pliée de 20/20 qui sera dimensionnée pour recevoir 30% du matériel supplémentaire. La tôle constituant cette armoire sera électrozinguée et recevra deux couches d’impression phosphatant et deux couches de peintures cuite au four. Le passage des câbles se fera par presse-étoupe soigneusement calibrée. Les portes seront reliées à la terre par des tresses en cuivre l’appareillage sera réalisé sur des profils du commerce galvanisés. Le câblage sera réalisé en conducteur U500.VS placé sous goulotte en PVC. Le raccordement des départs se fera sur un jeu de bornes placées en partie inférieure et sur une barre de terre pour le conducteur de protection.
L’installation des interrupteurs différentiels 300mA est obligatoire.
09.15 | Inverseur Rotatif Triphasé de 400A
Ce prix rémunère à la pièce :
La fourniture et la pose de un Inverseur Rotatif Triphasé de 400A, y compris toute sujétion d’exécution
La pièce :
Prix unitaire en toutes lettres :
09.16 | Disjoncteur Triphasé Grand Format de 400A
Ce prix rémunère à la pièce :
La fourniture et la pose de un Disjoncteur Triphasé Grand Format de 400A, y compris toute sujétion d’exécution
La pièce :
Prix unitaire en toutes lettres :
09.17 | Disjoncteur Triphasé Grand Format de 100A
Ce prix rémunère à la pièce :
La fourniture et la pose de un Disjoncteur Triphasé Grand Format de 100A, y compris toute sujétion d’exécution
La pièce :
Prix unitaire en toutes lettres :
09.18 | Parasurtenseur Triphasé de 150KA
Ce prix rémunère à la pièce :
La fourniture et la pose de un Parasurtenseur Triphasé de 150KA, y compris toute sujétion d’exécution
La pièce :
Prix unitaire en toutes lettres :
09.19 | Stabilisateur de 100KVA
Ce prix rémunère à la pièce :
La fourniture et la pose de un Stabilisateur de 100KVA, y compris toute sujétion d’exécution
La pièce :
Prix unitaire en toutes lettres :
APPAREILLAGES
Ce poste rémunère à l’unité (PCE) la fourniture, l’installation et le raccordement de tous les types d’interrupteurs et de tous les types de prises de courant. Le prix inclus également pour chaque appareillage les supports de fixation, le mécanisme, l’enjoliveur et la plaque de finition.
- les interrupteurs seront du type10 A à 250 et encastré. Le raccordement des conducteurs se fera à l’aide de bornes à serrage.
- les prises de courant seront ordinaires bipolaires et adaptées pour une intensité de courant de 10A/16A/20A. Elles devront être pourvues d’une borne de terre reliée au conducteur de protection de la conduite électrique. Elles seront de type encastré.
Tous détails de réalisation à fournir et présentation d’un échantillon pour approbation du client avant mise en œuvre.
09.20 | Interrupteur
Ce prix rémunère à la pièce :
La fourniture et la pose de tout type d'interrupteur conformement aux plans, y compris toute sujétion d’exécution
La pièce :
Prix unitaire en toutes lettres :
09.21 | Prise monophasée avec terre
Ce prix rémunère à la pièce :
La fourniture et la pose d'une prise monophasée avec terre, y compris toute sujétion d’exécution
La pièce :
Prix unitaire en toutes lettres :
09.22 | Lampe tube long de 15 W
Ce prix rémunère à la pièce :
La fourniture et la pose de lampe tube long de 15W, y compris câble et toute sujétion d’exécution
La pièce :
Prix unitaire en toutes lettres :
09.22 | Split Système 9000 BTU – 2CV
Ce prix rémunère à la pièce :
la fourniture, la pose et le raccordement d’une unité extérieure et intérieure formant split system de 9000 BTU type Samsung, y compris supports de fixation, et toutes sujétions de mise en œuvre pour parfait achèvement ainsi que :
- les liaisons frigorifiques entre l’unité intérieure et extérieure (gaz et liquide) sous calorifuge
- les liaisons électriques depuis l’unité extérieure jusqu’à l’unité intérieure le câble de communication sous conduit ICTA/ICA Ø25.
- la tuyauterie d’évacuation en PVC pour les eaux de condensation, y compris le raccordement sur la tuyauterie d’évacuation plomberie (eaux usées)
Tous détails de réalisation à fournir et présentation d’un échantillon pour approbation du Client avant mise en œuvre.
La pièce :
Prix unitaire en toutes lettres :
09.23 | Parafoudre triphasé
Ce prix rémunère à la pièce :
La fourniture et la pose de parafoudre triphasé, y compris toute sujétion d’exécution
La pièce :
Prix unitaire en toutes lettres :
09.24 | Paratonnere
Ce prix rémunère à la pièce :
Fourniture, pose et installation d’un dispositif de capture et protection contre la foudre, composé d’un capteur en cuivre installé sur un mat (poteau métallique) de hauteur minimale 3 m soutenus par des haubans (fils d’acier) reliés à la terre par une descente réalisée en conducteur méplat de section 25x2mm en cuivre plat, assurant la liaison la plus directe possible avec le puit de terre équipé avec 3 piquets de terre et regard de visite. Ces conducteurs seront fixés à l’aide de crampons où de clip inox adaptés au support à raison de trois fixations minimales par mètre. Les éléments métalliques situés à proximité du cheminement du conducteur de descente seront reliés à celui-ci à aide de tresses de masses de même nature que le conducteur. A 2m du sol, le conducteur sera isolé dans un fourreau.
La pièce :
Prix unitaire en toutes lettres :
9.25 | Piquey de terre
Ce prix rémunère a la pièce :
Ce prix rémunère à l’unité (PCE) la fourniture et la pose de piquets de terre en cuivre ou en acier recouvert de cuivre de 1m de long minimum et 15mm de diamètre minimum qui dissiperont l’énergie de la foudre dans le sol. Ils seront connectés entre eux par un cuivre nu de 25mm2 et à la barrette de mesure de terre. Les piquets seront espacés de 3m les uns des autres.
La pièce :
Prix unitaire en toutes lettres :
9.26 | Mat en tube métallique de 3m avec haubans en câblage métallique
Ce prix rémunère a la pièce :
la fourniture et la pause d’un mat de 3m de haut et 4cm de diamètre, haubané avec câbles d’acier fixés dans toutes les directions sur la toiture de manière étanche
La pièce :
Prix unitaire en toutes lettres :
9.27 | Remblais aux solutions de sel
Ce prix rémunère au forfait :
le remblais au droit des piquets de terre avec une solution de sel et de braise (pratique locale).
Le forfait :
Prix unitaire en toutes lettres :
9.28 | Conducteur plat Paratonneur cuivre pure
Ce prix rémunère au mètre linéaire :
la fourniture et la pause d’un ruban de cuivre nu de 25mm de largeur et 2mm d’épaisseur y compris :
- l’excavation et le remblais nécessaire pour son enfouissement à au moins 50cm du niveau fini du sol ;
- sa fixation sur le bâtiment et en toiture avec des clips inox adaptés à raison de 3 par mètre.
Le rayon de courbure dudit ruban doit être respecté pendant sa mise en œuvre.

## LOG MANAGEMENT INTERM BLOC 3
DEVIS CADRE
SEUL LES CASES JAUNES SONT A REMPLIR
Le soumissionaire remplira exclusivement les cellules en jaune sans alterer les formules ni les quantités. ¦ Toute modification devra etre soumise par le biais de demandes de clarifications aupres de Expertise France. ¦ Les modifications non autorisées pourront conduire à un rejet de l'offre
QUANTITATIF DES TRAVAUX DE CONSTRUCTION DES LOGEMENTS MANAGEMENT INTERMEDIAIRE BLOC 3
N° | DESIGNATION | UNITE | QUANTITE | PRIX UNITAIRE (USD) | PRIX TOTAL (USD)
01 | CHAPITRE 01 : INSTALLATION ET REPLI DE CHANTIER
02 | CHAPITRE 02 : FONDATION
02.01 | Déblai | m3 | 71.2 |  | 0
02.02 | Remblai | m3 | 111.3 |  | 0
02.03 | Beton de propreté de classe C12/15 | m3 | 7.12 |  | 0
02.04 | Semelles filantes de 60cm de large en béton armé, avec un béton de classe C25/30 | m3 | 28.5 |  | 0
02.05 | Fondation en moellons dosé à 250 kg/m3 | m3 | 122.166 |  | 0
02.06 | Fut de colonne de 50x50 en béton armé pour poteaux , avec un béton de classe C25/30 | m3 | 18 |  | 0
02.07 | Dalle de pavement ep. 10 cm en béton armé, avec un béton de classe C20/25 | m3 | 22.26 |  | 0
02.08 | Longrine de 20x20 en béton armé pour le bureau, avec un béton de classe C25/30 | m3 | 7 |  | 0
02.09 | Film polyane, y compris goudron pour l'étanchéité | FFT | 1 |  | 0
SOUS TOTAL CHAPITRE 02 : FONDATION |  |  |  |  | 0
03 | CHAPITRE 03 : ELEVATION
03.01 | Mur en maçonnerie de blocs creux de 20 cm d'épaisseur | m3 | 91.62 |  | 0
03.02 | Colonnes de 20x10 en béton armé, avec un béton de classe C25/30 | m2 | 0.9 |  | 0
03.03 | Colonnes de 20x20 en béton armé, avec un béton de classe C25/30 pour la cuisine | m3 | 7.2 |  | 0
03.04 | Bandes sismique hautes et basses de 20x10 en béton armé pour la cuisine, avec un béton de classe C25/30 | m3 | 3 |  | 0
03.05 | Poutres de 20x25 en béton armé, avec un béton de classe C25/30 pour la cuisine | m3 | 9.84 |  | 0
03.06 | Dalle cheneau en béton armé, avec un béton de classe C25/30 | m3 | 3.39 |  | 0
03.07 | Enduit interieur et exterieur au mortier dosé à au moins 400kg de ciment par m3 de sable pour la cuisine | m2 | 1221.66 |  | 0
SOUS TOTAL CHAPITRE 03 : ELEVATION |  |  |  |  | 0
04 | CHAPITRE 04 : TOITURE
04.01 | Fermes en tubes carrées metalliques de 40x60x2mm | ml | 550.8 |  | 0
04.02 | Pannes en tubes carrées metalliques de 40x40x2mm | ml | 1066.58 |  | 0
04.03 | Couverture en tôles autoportantes pre preinte BWG 28 | m2 | 531.55 |  | 0
04.04 | Contreventement en cornières de 40x40 | ml | 210 |  | 0
04.05 | Tole de rive de 2mm | ml | 81.3 |  | 0
04.06 | Faux plafond en triplex sur gitage en chevrons de 5x5 (cm) de 61x61 de maille | m2 | 235.5 |  | 0
SOUS TOTAL CHAPITRE 04 : TOITURE |  |  |  |  | 0
05 | CHAPITRE 05 : CARRELAGE
05.02 | Carreaux en grès cérame anti dérapants de 40x40 cm pour sanitaires | m2 | 11.78 |  | 0
05.03 | Faiences en grès cérame de25x40 cm | m2 | 79.2 |  | 0
SOUS TOTAL CHAPITRE 05 : CARRELAGE |  |  |  |  | 0
06 | CHAPITRE 06 : MENUISERIES
06.01 | Portes metalliques de 90x220 (cm) | Unité | 4 |  | 0
06.02 | Portes en bois de 80x220 (cm) | Unité | 17 |  | 0
06.03 | Portes en bois de 70x220 (cm) | Unité | 5 |  | 0
06.04 | Fenêtres métalliques battantes de 150x130 (cm) | Unité | 14 |  | 0
06.05 | Imposte métalliques battantes de 60x80 (cm) | Unité | 4 |  | 0
SOUS TOTAL CHAPITRE 06 : MENUISERIES |  |  |  |  | 0
07 | CHAPITRE 07 : PEINTURE
07.01 | Peinture latex sur plafond en 2 couches minimales, y compris préparations de la surface | m2 | 283 |  | 0
07.02 | Peinture lavable sur murs interieurs et exterieurs en deux couches minimales | m2 | 1221.66 |  | 0
07.03 | Peinture émail sur menuiserie métallique | fft | 1 |  | 0
SOUS TOTAL CHAPITRE 07 : PEINTURE |  |  |  |  | 0
08 | CHAPITRE 08 : PLOMBERIE
09 | CHAPITRE 09 : ELECTRICITE
09.01 | Fo et po Câble aérien 2x16 mm² Alu pour le raccordement | m | 15 |  | 0
09.02 | Fo et po câble unifilaire VOB 2,5 mm² | rlx 100 m | 6 |  | 0
09.03 | Fo et po câble unifilaire VOB 1,5 mm² | rlx 100 m | 6 |  | 0
09.04 | Fo et po tube flexible pvc 3/4 pouce | rlx 50 m | 18 |  | 0
09.05 | Fo et po boite de connexion | pce | 40 |  | 0
09.06 | Fo et po boite d'encastrement | pce | 70 |  | 0
09.07 | Fo et po interrupteur schéma 1 | pce | 28 |  | 0
09.08 | Fo et po interrupteur schéma 6 | pce | 8 |  | 0
09.09 | Fo et po d'une LED Spot 8 W | pce | 28 |  | 0
09.10 | Fo et po prises 2P+T 16A | pce | 30 |  | 0
09.11 | Fo et po Interrupteur differentiel bipolaire 40 A | pce | 1 |  | 0
09.12 | Fo et po disjoncteur 1 pôle10 A | pce | 4 |  | 0
09.13 | Fo et po disjoncteur differentiel 16 A 32 mA | pce | 8 |  | 0
09.14 | Fo et po tableau divisionnaire 16 circuits + barrette de terre | pce | 1 |  | 0
09.15 | Fo et po d'un piquet de terre en cuivre 2,5 mètre + bague + accessoires | pce | 4 |  | 0
09.16 | Fo et pos accessoires d'installation (raccord, douille, cheville, attache, clou, toile isolante, bande adhesive, etc.) | lot | 1 |  | 0
09.17 | Fo et po extincteur à poudre pour feux avec signalisation, capacité 6kg | pce | 1 |  | 0
SOUS TOTAL CHAPITRE 09 : ELECTRICITE |  |  |  |  | 0
TOTAL GENERAL BLOC 3 |  |  |  |  | 0

## BPU BLOC 3
BORDEREAU DES PRIX UNITAIRES
N° | DESIGNATION | PRIX TOTAL (USD)
02 | CHAPITRE 02 : FONDATION
02.01 | Déblais
Ce prix rémunère au mètre cube :
- L'exécution des fossés devant accueillir les fondations d'ouvrages, y compris régalage et évacuation des déblais à un endroit approprié conseillé par la Mission de contrôle
Le mètre cube :
Prix unitaire en toutes lettres :
02.02 | Remblai
Ce prix rémunère au mètre cube :
- La fourniture et la mise en œuvre des remblais en grave non traitée GNT 0/31,5, y compris régalage, compactage à 95% de l'OPM et toute sujétion d'exécution
Le mètre cube :
Prix unitaire en toutes lettres :
02.03 | Béton de propreté des fondations
Ce prix rémunère au mètre cube :
- La fourniture et la mise en œuvre du béton de propreté des fondations de classe C12/15
Le mètre cube :
Prix unitaire en toutes lettres :
02.04 | Semelles isolées en béton armé
Ce prix rémunère au mètre cube :
- La fourniture et le montage des coffrages et des étais ;
- La fourniture, la coupe, le façonnage et la mise en place des armatures ;
- La fourniture et la mise en œuvre du béton C25/30 ;
- Toute sujétion d'exécution
Le mètre cube :
Prix unitaire en toutes lettres :
02.05 | Fondation en moellons
Ce prix rémunère au mètre cube :
- La fourniture et la mise en oeuvre de la maçonnerie en moellons, y compris mortier de liaisonnement et toute sujétion d'exécution
Le mètre cube :
Prix unitaire en toutes lettres :
02.06 | Fut de colonne de 20x20 en béton armé
Ce prix rémunère au mètre cube :
- La fourniture et le montage des coffrages et des étais ;
- La fourniture, la coupe, le façonnage et la mise en place des armatures ;
- La fourniture et la mise en œuvre du béton C25/30 ;
- Toute sujétion d'exécution
Le mètre cube :
Prix unitaire en toutes lettres :
02.07 | Dalle de pavement ep. 10 cm en béton armé, avec un béton de classe C20/25
Ce prix rémunère au mètre cube :
- La fourniture, la coupe, le façonnage et la mise en place des armatures ;
- La fourniture et la mise en œuvre du béton C25/30 ;
- Toute sujétion d'exécution
Le mètre cube :
Prix unitaire en toutes lettres :
02.08 | Longrine de 20x20 en béton armé
Ce prix rémunère au mètre cube :
- La fourniture et le montage des coffrages et des étais ;
- La fourniture, la coupe, le façonnage et la mise en place des armatures ;
- La fourniture et la mise en œuvre du béton C25/30 ;
- Toute sujétion d'exécution
Le mètre cube :
Prix unitaire en toutes lettres :
02.09 | Film polyane et goudron pour l'étanchéité
- La fourniture et la pose du goudron et du film polyane pour l'étanchéité des fondations, y compris toute sujétion d'exécution. Une couche de goudron sur les elements enterrés en Béton armé et une couche de Goudron et de film polyane entre la longrine et la première ligne de blocs
Le forfait :
Prix unitaire en toutes lettres :
03 | CHAPITRE 03 : ELEVATION
03.01 | Mur en maçonnerie de blocs de ciment creux de 20 cm d'épaisseur
Ce prix rémunère au mètre cube :
- La fourniture et la mise en oeuvre des murs en maçonnerie de blocs de ciment creux vibrés de 20 cm d'épaisseur y compris mortier de liaisonnement et toute sujétion d'exécution
Le mètre cube :
Prix unitaire en toutes lettres :
03.02 | Colonnes de 20x10 en béton armé, avec un béton de classe C25/30
Ce prix rémunère au mètre cube :
- La fourniture et le montage des coffrages et des étais ;
- La fourniture, la coupe, le façonnage et la mise en place des armatures ;
- La fourniture et la mise en œuvre du béton C25/30 ;
- Toute sujétion d'exécution
Le mètre cube :
Prix unitaire en toutes lettres :
03.03 | Colonnes de 20x20 en béton armé, avec un béton de classe C25/30
Ce prix rémunère au mètre cube :
- La fourniture et le montage des coffrages et des étais ;
- La fourniture, la coupe, le façonnage et la mise en place des armatures ;
- La fourniture et la mise en œuvre du béton C25/30 ;
- Toute sujétion d'exécution
Le mètre cube :
Prix unitaire en toutes lettres :
03.04 | Bande sismique horizontales et verticales de 10x20 en béton armé, avec un béton de classe C25/30
Ce prix rémunère au mètre cube :
- La fourniture et le montage des coffrages et des étais ;
- La fourniture, la coupe, le façonnage et la mise en place des armatures ;
- La fourniture et la mise en œuvre du béton C25/30 ;
- Toute sujétion d'exécution
Le mètre cube :
Prix unitaire en toutes lettres :
03.05 | Poutres de 20x20 en béton armé, avec un béton de classe C25/30
Ce prix rémunère au mètre cube :
- La fourniture et le montage des coffrages et des étais ;
- La fourniture, la coupe, le façonnage et la mise en place des armatures ;
- La fourniture et la mise en œuvre du béton C25/30 ;
- Toute sujétion d'exécution
Le mètre cube :
Prix unitaire en toutes lettres :
03.06 | Dalle cheneau de 10 cm en béton armé, avec un béton de classe C25/30
Ce prix rémunère au mètre cube :
- La fourniture et le montage des coffrages et des étais ;
- La fourniture, la coupe, le façonnage et la mise en place des armatures ;
- La fourniture et la mise en œuvre du béton C25/30 ;
- L'étancheité avec une membrane visqueen
- La pose du carrelage
- Toute sujétion d'exécution
Le mètre cube :
Prix unitaire en toutes lettres :
03.07 | Enduit au mortier de ciment
Ce prix rémunère au mètre carré :
- La fourniture et la mise en œuvre de crepissage au mortier de ciment sur murs intérieurs et extérieurs, y compris toute sujétion d'exécution
Le mètre carré :
Prix unitaire en toutes lettres :
04 | CHAPITRE 04 : TOITURE
04.01 | Fermes en tubes rectangulaires de 40x60x2 (mm)
Ce prix rémunère au mètre linéaire :
- La fourniture et le montage des éléments de ferme en tubes carrés de 40x60x2mm, y compris le traitement à l'antirouille, soudure et toute sujétion d'exécution
Le mètre linéaire :
Prix unitaire en toutes lettres :
04.02 | Fermes en tubes rectangulaires de 40x60x2 (mm)
Ce prix rémunère au mètre linéaire :
- La fourniture et le montage des éléments de ferme en tubes carrés de 40x60x2mm, y compris le traitement à l'antirouille, soudure et toute sujétion d'exécution
Le mètre linéaire :
Prix unitaire en toutes lettres :
04.03 | Couverture en tôles autoportantes BWG28
Ce prix rémunère au mètre carré :
La fourniture et le montage de couverture en tôles autoportantes BWG28 prépeintes, y compris vis, accessoires et toute sujétion d'exécution
Le mètre carré :
Prix unitaire en toutes lettres :
04.04 | Contreventement en cornieres de 40x40
Ce prix rémunère au mètre linéaire :
La fourniture et le montage des cornières de 40x40, y compris le traitement à l'antirouille, la soudure, accessoires et toute sujétion d'exécution
Le mètre linéaire :
Prix unitaire en toutes lettres :
04.05 | Tole de rive de 2mm
Ce prix rémunère au mètre linéaire :
La fourniture et le montage des toles de rive de 2mm , y compris le traitement à l'antirouille, la soudure, accessoires et toute sujétion d'exécution
Le mètre linéaire :
Prix unitaire en toutes lettres :
04.06 | Faux plafond en triplex
Ce prix rémunère au mètre carré :
- La fourniture et la pose de faux plafond en gyproc, y compris gitage en maille de 61x61 (cm) en chevrons de bois de 5x5 (cm) , platre mastic, rubans et toute sujétion d'exécution
Le mètre carré :
Prix unitaire en toutes lettres :
05 | CHAPITRE 05 : REVETEMENTS SOL
05.01 | Carreaux en grès cérame anti dérapants de 40x40 cm
Ce prix rémunère au mètre carré :
La fourniture et la pose des carreaux en grès cérame 40*40 anti dérapant sur le sol dans les toilettes, y compris mortier de pose, nettoyage, ponçage et toute sujétion d'exécution
Le mètre carré :
Prix unitaire en toutes lettres :
5.02 | Faiences en grès cérame de 25x40 (cm) dans les toilettes
Ce prix rémunère au mètre carré :
- La fourniture et la pose des faïences en grès cérame de 25*40 (cm) sur les murs dans les toilettes, y compris mortier de pose et toute sujétion d'exécution
Le mètre carré :
Prix unitaire en toutes lettres :
06 | CHAPITRE 06 : MENUISERIES
06.01 | Portes metalliques de 90x220 (cm)
Ce prix rémunère à l'unité :
- La fourniture et la pose de porte vitrée à 2 battants de 90cm*220 (cm) avec châssis en acier, conformément aux plans, y compris charnières, poignée, serrure, peinture anti rouille et toute sujétion d'exécution
L'unité :
Prix unitaire en toutes lettres :
06.03 | Portes en bois de 80x220 (cm)
- La fourniture et la pose de porte en bois massif 80*220 (cm), y compris cadre en bois, chambranle en bois, charnières, poignée, serrure, ponçage, vernis, et toute sujétion d'exécution
L'unité :
Prix unitaire en toutes lettres :
06.04 | Portes en bois de 70x220 (cm)
- La fourniture et la pose de porte en bois massif 70*220 (cm), y compris cadre en bois, chambranle en bois, charnières, poignée, serrure, ponçage, vernis, et toute sujétion d'exécution
L'unité :
Prix unitaire en toutes lettres :
06.05 | Fenêtres métalliques battante de 150x140 (cm)
Ce prix rémunère à l'unité :
- La fourniture et la pose de fenêtre vitrée avec châssis en acier de 150*140 (cm) conformément aux plans, y compris charnières, poignée à 120 cm du sol au maximum, peinture anti rouille et toute sujétion d'exécution
L'unité :
Prix unitaire en toutes lettres :
06.06 | Imposte métalliques de 90x40 (cm)
Ce prix rémunère à l'unité :
- La fourniture et la pose de fenêtre vitrée avec châssis en acier de 90*40 (cm) conformément aux plans, y compris charnières, peinture anti rouille et toute sujétion d'exécution
L'unité :
Prix unitaire en toutes lettres :
07 | CHAPITRE 07 : PEINTURE
07.01 | Peinture latex sur plafond
Ce prix rémunère au mètre carré :
- L'essai des différentes teintes et la choix du rendu de reference
- La fourniture et la pose de 2 couches minimum de peinture latex sur plafonds jusqu'à l'obtention du rendu choisi, y compris préparations de surface, et toute sujétion d'exécution
Le mètre carré :
Prix unitaire en toutes lettres :
07.02 | Peinture lavable sur mur en deux couches
Ce prix rémunère au mètre carré :
- L'essai des différentes teintes et la choix du rendu de reference
- La fourniture et la pose de 2 couches de peinture lavable (jusqu'à l'obtention du rendu choisi) sur murs, y compris préparations de surface, et toute sujétion d'exécution
Le mètre carré :
Prix unitaire en toutes lettres :
07.03 | Peinture émail sur menuiserie métallique
Ce prix rémunère au forfait :
- La fourniture et la pose de peinture émail en 2 minimum couches sur menuiserie métallique, y compris préparations de surface, et toute sujétion d'exécution
Le forfait :
Prix unitaire en toutes lettres :
09 | CHAPITRE 09 : ELECTRICITE
CABLAGES ELECTRIQUES, ENCASTREMENTS ET CONNEXIONS
Ce poste concerne la fourniture et le montage des tubages et/ou des goulottes de câbles, y compris les prestations suivantes ;
- La réalisation des tranchées et traversées dans les murs, plafonds et sols.
- La fourniture et le montage des tubages et/ou des goulottes de câbles
- Le tirage et la connexion du câblage
- La fermeture des percements et des saignées dans les murs, les traversées de sols et plafonds
- La réalisation des étanchéités ignifuges en fonction de la résistance au feu prescrite.
Tout détail de réalisation à fournir et présentation d’un échantillon pour approbation du client avant mise en œuvre.
09.01 | Câble 1 *2,5mm2
Ce prix rémunère au rouleau de 50 m :
La fourniture et la pose du cable 1 *2,5, y compris les accessoires tels que attaches, barrette de connexion, toile isolante, clous de fixation, et toute sujétion d'exécution
Le rouleau de 100m :
Prix unitaire en toutes lettres :
9.02 | Câble de 1 *1,5mm2
Ce prix rémunère au rouleau de 50 m :
La fourniture et la pose du cable 1 *2,5, y compris les accessoires tels que attaches, barrette de connexion, toile isolante, clous de fixation, et toute sujétion d'exécution
Le rouleau de 100m :
Prix unitaire en toutes lettres :
09.03 | Cable de 2*2.5mm2
Ce prix rémunère au rouleau de 50 m :
La fourniture et la pose de câble de 2*2.5, y compris toute sujétion d'exécution
Le rouleau de 50m :
Prix unitaire en toutes lettres :
09.04 | Cable de 4*25mm2
Ce prix rémunère au rouleau de 50 m :
La fourniture et la pose de câble de 4*25mm2 pour alimentation générale depuis le transformateur vers le TGBT, y compris toute sujétion d'exécution
Le rouleau de 50m :
Prix unitaire en toutes lettres :
09.05 | Cable de 4*16mm2
Ce prix rémunère au rouleau de 50 m :
La fourniture et la pose de câble de 4*16mm2 pour alimentation depuis le TGBT vers les tableaux dividionnaires de chaque batiment, y compris toute sujétion d'exécution
Le rouleau de 50m :
Prix unitaire en toutes lettres :
9.06 | Tuyau PVC 3/4"
Ce prix rémunère a la pièce :
La fourniture et la pose des tuyaux PVC 3/4", y compris toute sujetion d'execution
La pièce :
Prix unitaire en toutes lettres :
9.07 | Tuyau PVC 5/8"
Ce prix rémunère a la pièce :
La fourniture et la pose des tuyaux PVC 5/8", y compris toute sujetion d'execution
La pièce :
Prix unitaire en toutes lettres :
9.08 | Boite carrée d'encastrement
Ce prix rémunère à la pièce :
- La fourniture et la pose de boite d'encastrement, y compris toute sujétion d'exécution
La pièce :
Prix unitaire en toutes lettres :
9.09 | Boite de dérivation 150*150
Ce prix rémunère à la pièce :
- La fourniture et la pose de boite de derivation 150*150,carrées, y compris toute sujétion d'exécution
La pièce :
Prix unitaire en toutes lettres :
TABLEAU DIVISIONNAIRE
Ce poste comprend la fourniture, l’installation et le raccordement des tableaux électriques de type Prisma G de Schneider Electric. Ils seront livrés et placé, y compris tous les équipements nécessaires, les rails, barrettes de distribution, couvercles, sécurités
Tout détail de réalisation à fournir et présentation d’un échantillon pour approbation du client bavant mise en œuvre.
09.10 | Tableau divisionnaire
Ce prix rémunère à la pièce :
- La fourniture, la pose , l’installation et le raccordement des tableaux électriques de 32 departs de type Prisma G de Schneider Electric. Ils seront livrés et placé, y compris tous les équipements nécessaires, les rails, barrettes de distribution, couvercles, sécurités Tout détail de réalisation à fournir et présentation d’un échantillon pour approbation du client bavant mise en œuvre., y compris toute sujétion d'exécution
La pièce :
Prix unitaire en toutes lettres :
9.11 | DIsjoncteur triphasé de 32A
Ce prix rémunère à la pièce :
La fourniture et la pose de Disjoncteur triphasé de 32A, y compris toute sujétion d’exécution
La pièce :
Prix unitaire en toutes lettres :
9.12 | Inverseur de 250 A
Ce prix rémunère à la pièce :
La fourniture et la pose de un inverseur de 250A, y compris toute sujétion d’exécution
La pièce :
Prix unitaire en toutes lettres :
9.13 | DIsjoncteur monophasé de différents calibres
Ce prix rémunère à la pièce :
La fourniture et la pose de dIsjoncteur monophasé de différents calibres, y compris toute sujétion d’exécution
La pièce :
Prix unitaire en toutes lettres :
9.14 | DIsjoncteur différentiel de 32A
Ce prix rémunère à la pièce :
La fourniture et la pose de dIsjoncteur différentiel de 32A, y compris toute sujétion d’exécution
La pièce :
Prix unitaire en toutes lettres :
Tableau Général Basse Tension (TGBT)
Ce prix rémunère à la pièce :
La fourniture, l’installation et le raccordement d’un TGBT dont l’appareillage sera placé dans une armoire en tôle pliée de 20/20 qui sera dimensionnée pour recevoir 30% du matériel supplémentaire. La tôle constituant cette armoire sera électrozinguée et recevra deux couches d’impression phosphatant et deux couches de peintures cuite au four. Le passage des câbles se fera par presse-étoupe soigneusement calibrée. Les portes seront reliées à la terre par des tresses en cuivre l’appareillage sera réalisé sur des profils du commerce galvanisés. Le câblage sera réalisé en conducteur U500.VS placé sous goulotte en PVC. Le raccordement des départs se fera sur un jeu de bornes placées en partie inférieure et sur une barre de terre pour le conducteur de protection.
L’installation des interrupteurs différentiels 300mA est obligatoire.
09.15 | Inverseur Rotatif Triphasé de 400A
Ce prix rémunère à la pièce :
La fourniture et la pose de un Inverseur Rotatif Triphasé de 400A, y compris toute sujétion d’exécution
La pièce :
Prix unitaire en toutes lettres :
09.16 | Disjoncteur Triphasé Grand Format de 400A
Ce prix rémunère à la pièce :
La fourniture et la pose de un Disjoncteur Triphasé Grand Format de 400A, y compris toute sujétion d’exécution
La pièce :
Prix unitaire en toutes lettres :
09.17 | Disjoncteur Triphasé Grand Format de 100A
Ce prix rémunère à la pièce :
La fourniture et la pose de un Disjoncteur Triphasé Grand Format de 100A, y compris toute sujétion d’exécution
La pièce :
Prix unitaire en toutes lettres :
09.18 | Parasurtenseur Triphasé de 150KA
Ce prix rémunère à la pièce :
La fourniture et la pose de un Parasurtenseur Triphasé de 150KA, y compris toute sujétion d’exécution
La pièce :
Prix unitaire en toutes lettres :
09.19 | Stabilisateur de 100KVA
Ce prix rémunère à la pièce :
La fourniture et la pose de un Stabilisateur de 100KVA, y compris toute sujétion d’exécution
La pièce :
Prix unitaire en toutes lettres :
APPAREILLAGES
Ce poste rémunère à l’unité (PCE) la fourniture, l’installation et le raccordement de tous les types d’interrupteurs et de tous les types de prises de courant. Le prix inclus également pour chaque appareillage les supports de fixation, le mécanisme, l’enjoliveur et la plaque de finition.
- les interrupteurs seront du type10 A à 250 et encastré. Le raccordement des conducteurs se fera à l’aide de bornes à serrage.
- les prises de courant seront ordinaires bipolaires et adaptées pour une intensité de courant de 10A/16A/20A. Elles devront être pourvues d’une borne de terre reliée au conducteur de protection de la conduite électrique. Elles seront de type encastré.
Tous détails de réalisation à fournir et présentation d’un échantillon pour approbation du client avant mise en œuvre.
09.20 | Interrupteur
Ce prix rémunère à la pièce :
La fourniture et la pose de tout type d'interrupteur conformement aux plans, y compris toute sujétion d’exécution
La pièce :
Prix unitaire en toutes lettres :
09.21 | Prise monophasée avec terre
Ce prix rémunère à la pièce :
La fourniture et la pose d'une prise monophasée avec terre, y compris toute sujétion d’exécution
La pièce :
Prix unitaire en toutes lettres :
09.22 | Lampe tube long de 15 W
Ce prix rémunère à la pièce :
La fourniture et la pose de lampe tube long de 15W, y compris câble et toute sujétion d’exécution
La pièce :
Prix unitaire en toutes lettres :
09.22 | Split Système 9000 BTU – 2CV
Ce prix rémunère à la pièce :
la fourniture, la pose et le raccordement d’une unité extérieure et intérieure formant split system de 9000 BTU type Samsung, y compris supports de fixation, et toutes sujétions de mise en œuvre pour parfait achèvement ainsi que :
- les liaisons frigorifiques entre l’unité intérieure et extérieure (gaz et liquide) sous calorifuge
- les liaisons électriques depuis l’unité extérieure jusqu’à l’unité intérieure le câble de communication sous conduit ICTA/ICA Ø25.
- la tuyauterie d’évacuation en PVC pour les eaux de condensation, y compris le raccordement sur la tuyauterie d’évacuation plomberie (eaux usées)
Tous détails de réalisation à fournir et présentation d’un échantillon pour approbation du Client avant mise en œuvre.
La pièce :
Prix unitaire en toutes lettres :
09.23 | Parafoudre triphasé
Ce prix rémunère à la pièce :
La fourniture et la pose de parafoudre triphasé, y compris toute sujétion d’exécution
La pièce :
Prix unitaire en toutes lettres :
09.24 | Paratonnere
Ce prix rémunère à la pièce :
Fourniture, pose et installation d’un dispositif de capture et protection contre la foudre, composé d’un capteur en cuivre installé sur un mat (poteau métallique) de hauteur minimale 3 m soutenus par des haubans (fils d’acier) reliés à la terre par une descente réalisée en conducteur méplat de section 25x2mm en cuivre plat, assurant la liaison la plus directe possible avec le puit de terre équipé avec 3 piquets de terre et regard de visite. Ces conducteurs seront fixés à l’aide de crampons où de clip inox adaptés au support à raison de trois fixations minimales par mètre. Les éléments métalliques situés à proximité du cheminement du conducteur de descente seront reliés à celui-ci à aide de tresses de masses de même nature que le conducteur. A 2m du sol, le conducteur sera isolé dans un fourreau.
La pièce :
Prix unitaire en toutes lettres :
9.25 | Piquey de terre
Ce prix rémunère a la pièce :
Ce prix rémunère à l’unité (PCE) la fourniture et la pose de piquets de terre en cuivre ou en acier recouvert de cuivre de 1m de long minimum et 15mm de diamètre minimum qui dissiperont l’énergie de la foudre dans le sol. Ils seront connectés entre eux par un cuivre nu de 25mm2 et à la barrette de mesure de terre. Les piquets seront espacés de 3m les uns des autres.
La pièce :
Prix unitaire en toutes lettres :
9.26 | Mat en tube métallique de 3m avec haubans en câblage métallique
Ce prix rémunère a la pièce :
la fourniture et la pause d’un mat de 3m de haut et 4cm de diamètre, haubané avec câbles d’acier fixés dans toutes les directions sur la toiture de manière étanche
La pièce :
Prix unitaire en toutes lettres :
9.27 | Remblais aux solutions de sel
Ce prix rémunère au forfait :
le remblais au droit des piquets de terre avec une solution de sel et de braise (pratique locale).
Le forfait :
Prix unitaire en toutes lettres :
9.28 | Conducteur plat Paratonneur cuivre pure
Ce prix rémunère au mètre linéaire :
la fourniture et la pause d’un ruban de cuivre nu de 25mm de largeur et 2mm d’épaisseur y compris :
- l’excavation et le remblais nécessaire pour son enfouissement à au moins 50cm du niveau fini du sol ;
- sa fixation sur le bâtiment et en toiture avec des clips inox adaptés à raison de 3 par mètre.
Le rayon de courbure dudit ruban doit être respecté pendant sa mise en œuvre.

## LOGEMENT MANAGEMENT VILLA 1
DEVIS CADRE
SEUL LES CASES JAUNES SONT A REMPLIR
Le soumissionaire remplira exclusivement les cellules en jaune sans alterer les formules ni les quantités. ¦ Toute modification devra etre soumise par le biais de demandes de clarifications aupres de Expertise France. ¦ Les modifications non autorisées pourront conduire à un rejet de l'offre
QUANTITATIF DES TRAVAUX DE CONSTRUCTION LOGEMENT MANAGEMENT VILLA 1
N° | DESIGNATION | UNITE | QUANTITE | PRIX UNITAIRE (USD) | PRIX TOTAL (USD)
01 | CHAPITRE 01 : INSTALLATION ET REPLI DE CHANTIER
02 | CHAPITRE 02 : FONDATION
02.01 | Déblai | m3 | 25.8 |  | 0
02.02 | Remblai | m3 | 59.08 |  | 0
02.03 | Beton de propreté de classe C12/15 | m3 | 2.58 |  | 0
02.04 | Semelles filantes de 60cm de large en béton armé, avec un béton de classe C25/30 | m3 | 10.32 |  | 0
02.05 | Fondation en moellons dosé à 250 kg/m3 | m3 | 22.11 |  | 0
02.06 | Fut de colonne de 50x50 en béton armé pour poteaux , avec un béton de classe C25/30 | m3 | 6 |  | 0
02.07 | Dalle de pavement ep. 10 cm en béton armé avec un béton de classe C20/25 | m3 | 8.44 |  | 0
02.08 | Longrine de 20x20 en béton armé, avec un béton de classe C25/30 | m3 | 3.04 |  | 0
02.09 | Film polyane, y compris goudron pour l'étanchéité | FFT | 1 |  | 0
SOUS TOTAL CHAPITRE 02 : FONDATION |  |  |  |  | 0
03 | CHAPITRE 03 : ELEVATION
03.01 | Mur en maçonnerie de blocs creux de 20 cm d'épaisseur pour la cuisine | m3 | 33.165 |  | 0
03.02 | Colonnes de 20x10 en béton armé, avec un béton de classe C25/30 |  | 0.6 |  | 0
03.03 | Colonnes de 20x20 en béton armé, avec un béton de classe C25/30 pour la cuisine | m3 | 2.4 |  | 0
03.04 | Bandes sismique hautes et basses de 20x10 en béton armé pour la cuisine, avec un béton de classe C25/30 | m3 | 1.3 |  | 0
03.05 | Poutres de 20x25 en béton armé, avec un béton de classe C25/30 pour la cuisine | m3 | 3.54 |  | 0
03.06 | Enduit interieur et exterieur au mortier dosé à au moins 400kg de ciment par m3 de sable pour la cuisine | m2 | 442.2 |  | 0
SOUS TOTAL CHAPITRE 03 : ELEVATION |  |  |  |  | 0
04 | CHAPITRE 04 : TOITURE
04.01 | Fermes en tubes carrées metalliques de 40x60x2mm | ml | 194.4 |  | 0
04.02 | Pannes en tubes carrées metalliques de 40x40x2mm | ml | 300 |  | 0
04.03 | Couverture en tôles autoportantes pre preinte BWG 28 | m2 | 133.03 |  | 0
04.04 | Contreventement en cornieres de 40x40 | ml | 20 |  | 0
04.05 | Tole de rive 2mm | ml | 44.68 |  | 0
04.06 | Faux plafond en triplex sur gitage en chevrons de 5x5 (cm) de 61x61 de maille | m2 | 110.65 |  | 0
SOUS TOTAL CHAPITRE 04 : TOITURE |  |  |  |  | 0
05 | CHAPITRE 05 : CARRELAGE
05.01 | Carreaux en grès cérame anti dérapants de 40x40 cm pour sanitaires | m2 | 5.89 |  | 0
05.02 | Faiences en grès cérame de25x40 cm | m2 | 22.74 |  | 0
SOUS TOTAL CHAPITRE 05 : CARRELAGE |  |  |  |  | 0
06 | CHAPITRE 06 : MENUISERIES
06.01 | Portes metalliques de 180x220 (cm) | Unité | 1 |  | 0
06.02 | Portes metalliques de 80x220 (cm) | Unité | 1 |  | 0
06.03 | Portes en bois de 80x220 (cm) | Unité | 5 |  | 0
06.04 | Portes en bois de 70x220 (cm) | Unité | 2 |  | 0
06.05 | Fenêtres métalliques battantes de 150x140 (cm) | Unité | 5 |  | 0
06.06 | Imposte métalliques battantes de 90x40 (cm) | Unité | 2 |  | 0
SOUS TOTAL CHAPITRE 06 : MENUISERIES |  |  |  |  | 0
07 | CHAPITRE 07 : PEINTURE
07.01 | Peinture latex sur plafond en 2 couches minimales, y compris préparations de la surface | m2 | 110.65 |  | 0
07.02 | Peinture lavable sur murs interieurs et exterieurs en deux couches minimales | m2 | 442.2 |  | 0
07.03 | Peinture émail sur menuiserie métallique | fft | 1 |  | 0
SOUS TOTAL CHAPITRE 07 : PEINTURE |  |  |  |  | 0
08 | CHAPITRE 08 : PLOMBERIE
09 | CHAPITRE 09 : ELECTRICITE
09.01 | Fo et po Câble aérien 2x16 mm² Alu pour le raccordement | m | 15 |  | 0
09.02 | Fo et po câble unifilaire VOB 2,5 mm² | rlx 100 m | 2 |  | 0
09.03 | Fo et po câble unifilaire VOB 1,5 mm² | rlx 100 m | 2 |  | 0
09.04 | Fo et po tube flexible pvc 3/4 pouce | rlx 50 m | 8 |  | 0
09.05 | Fo et po boite de connexion | pce | 16 |  | 0
09.06 | Fo et po boite d'encastrement | pce | 25 |  | 0
09.07 | Fo et po interrupteur schéma 1 | pce | 10 |  | 0
09.08 | Fo et po interrupteur schéma 6 | pce | 4 |  | 0
09.09 | Fo et po d'une LED Spot 8 W | pce | 12 |  | 0
09.10 | Fo et po prises 2P+T 16A | pce | 16 |  | 0
09.11 | Fo et po Ventilateurs de plafond 48" | pce | 1 |  | 0
09.12 | Fo et po Interrupteur differentiel bipolaire 40 A | pce | 1 |  | 0
09.13 | Fo et po disjoncteur 1 pôle10 A | pce | 2 |  | 0
09.14 | Fo et po disjoncteur differentiel 16 A 32 mA | pce | 4 |  | 0
09.15 | Fo et po tableau divisionnaire 8 circuits + barrette de terre | pce | 1 |  | 0
09.16 | Fo et po d'un piquet de terre en cuivre 2,5 mètre + bague + accessoires | pce | 4 |  | 0
09.17 | Fo et pos accessoires d'installation (raccord, douille, cheville, attache, clou, toile isolante, bande adhesive, etc.) | lot | 1 |  | 0
09.18 | Fo et po extincteur à poudre pour feux avec signalisation, capacité 6kg | pce | 1 |  | 0
SOUS TOTAL CHAPITRE 09 : ELECTRICITE |  |  |  |  | 0
TOTAL GENERAL VILLA 1 |  |  |  |  | 0

## BPU VILLA 1
BORDEREAU DES PRIX UNITAIRES
N° | DESIGNATION | PRIX TOTAL (USD)
02 | CHAPITRE 02 : FONDATION
02.01 | Déblais
Ce prix rémunère au mètre cube :
- L'exécution des fossés devant accueillir les fondations d'ouvrages, y compris régalage et évacuation des déblais à un endroit approprié conseillé par la Mission de contrôle
Le mètre cube :
Prix unitaire en toutes lettres :
02.02 | Remblai
Ce prix rémunère au mètre cube :
- La fourniture et la mise en œuvre des remblais en grave non traitée GNT 0/31,5, y compris régalage, compactage à 95% de l'OPM et toute sujétion d'exécution
Le mètre cube :
Prix unitaire en toutes lettres :
02.03 | Béton de propreté des fondations
Ce prix rémunère au mètre cube :
- La fourniture et la mise en œuvre du béton de propreté des fondations de classe C12/15
Le mètre cube :
Prix unitaire en toutes lettres :
02.04 | Semelles isolées en béton armé
Ce prix rémunère au mètre cube :
- La fourniture et le montage des coffrages et des étais ;
- La fourniture, la coupe, le façonnage et la mise en place des armatures ;
- La fourniture et la mise en œuvre du béton C25/30 ;
- Toute sujétion d'exécution
Le mètre cube :
Prix unitaire en toutes lettres :
02.05 | Fondation en moellons
Ce prix rémunère au mètre cube :
- La fourniture et la mise en oeuvre de la maçonnerie en moellons, y compris mortier de liaisonnement et toute sujétion d'exécution
Le mètre cube :
Prix unitaire en toutes lettres :
02.06 | Fut de colonne de 20x20 en béton armé
Ce prix rémunère au mètre cube :
- La fourniture et le montage des coffrages et des étais ;
- La fourniture, la coupe, le façonnage et la mise en place des armatures ;
- La fourniture et la mise en œuvre du béton C25/30 ;
- Toute sujétion d'exécution
Le mètre cube :
Prix unitaire en toutes lettres :
02.07 | Dalle de pavement ep. 10 cm en béton armé, avec un béton de classe C20/25
Ce prix rémunère au mètre cube :
- La fourniture, la coupe, le façonnage et la mise en place des armatures ;
- La fourniture et la mise en œuvre du béton C25/30 ;
- Toute sujétion d'exécution
Le mètre cube :
Prix unitaire en toutes lettres :
02.08 | Longrine de 20x20 en béton armé
Ce prix rémunère au mètre cube :
- La fourniture et le montage des coffrages et des étais ;
- La fourniture, la coupe, le façonnage et la mise en place des armatures ;
- La fourniture et la mise en œuvre du béton C25/30 ;
- Toute sujétion d'exécution
Le mètre cube :
Prix unitaire en toutes lettres :
02.09 | Film polyane et goudron pour l'étanchéité
- La fourniture et la pose du goudron et du film polyane pour l'étanchéité des fondations, y compris toute sujétion d'exécution. Une couche de goudron sur les elements enterrés en Béton armé et une couche de Goudron et de film polyane entre la longrine et la première ligne de blocs
Le forfait :
Prix unitaire en toutes lettres :
03 | CHAPITRE 03 : ELEVATION
03.01 | Mur en maçonnerie de blocs de ciment creux de 20 cm d'épaisseur
Ce prix rémunère au mètre cube :
- La fourniture et la mise en oeuvre des murs en maçonnerie de blocs de ciment creux vibrés de 20 cm d'épaisseur y compris mortier de liaisonnement et toute sujétion d'exécution
Le mètre cube :
Prix unitaire en toutes lettres :
03.02 | Colonnes de 20x10 en béton armé, avec un béton de classe C25/30
Ce prix rémunère au mètre cube :
- La fourniture et le montage des coffrages et des étais ;
- La fourniture, la coupe, le façonnage et la mise en place des armatures ;
- La fourniture et la mise en œuvre du béton C25/30 ;
- Toute sujétion d'exécution
Le mètre cube :
Prix unitaire en toutes lettres :
03.03 | Colonnes de 20x20 en béton armé, avec un béton de classe C25/30
Ce prix rémunère au mètre cube :
- La fourniture et le montage des coffrages et des étais ;
- La fourniture, la coupe, le façonnage et la mise en place des armatures ;
- La fourniture et la mise en œuvre du béton C25/30 ;
- Toute sujétion d'exécution
Le mètre cube :
Prix unitaire en toutes lettres :
03.04 | Bande sismique horizontales et verticales de 10x20 en béton armé, avec un béton de classe C25/30
Ce prix rémunère au mètre cube :
- La fourniture et le montage des coffrages et des étais ;
- La fourniture, la coupe, le façonnage et la mise en place des armatures ;
- La fourniture et la mise en œuvre du béton C25/30 ;
- Toute sujétion d'exécution
Le mètre cube :
Prix unitaire en toutes lettres :
03.05 | Poutres de 20x20 en béton armé, avec un béton de classe C25/30
Ce prix rémunère au mètre cube :
- La fourniture et le montage des coffrages et des étais ;
- La fourniture, la coupe, le façonnage et la mise en place des armatures ;
- La fourniture et la mise en œuvre du béton C25/30 ;
- Toute sujétion d'exécution
Le mètre cube :
Prix unitaire en toutes lettres :
03.06 | Enduit au mortier de ciment
Ce prix rémunère au mètre carré :
- La fourniture et la mise en œuvre de crepissage au mortier de ciment sur murs intérieurs et extérieurs, y compris toute sujétion d'exécution
Le mètre carré :
Prix unitaire en toutes lettres :
04 | CHAPITRE 04 : TOITURE
04.01 | Fermes en tubes rectangulaires de 40x60x2 (mm)
Ce prix rémunère au mètre linéaire :
- La fourniture et le montage des éléments de ferme en tubes carrés de 40x60x2mm, y compris le traitement à l'antirouille, soudure et toute sujétion d'exécution
Le mètre linéaire :
Prix unitaire en toutes lettres :
04.02 | Fermes en tubes rectangulaires de 40x60x2 (mm)
Ce prix rémunère au mètre linéaire :
- La fourniture et le montage des éléments de ferme en tubes carrés de 40x60x2mm, y compris le traitement à l'antirouille, soudure et toute sujétion d'exécution
Le mètre linéaire :
Prix unitaire en toutes lettres :
04.03 | Couverture en tôles autoportantes BWG28
Ce prix rémunère au mètre carré :
La fourniture et le montage de couverture en tôles autoportantes BWG28 prépeintes, y compris vis, accessoires et toute sujétion d'exécution
Le mètre carré :
Prix unitaire en toutes lettres :
04.04 | Contreventement en cornieres de 40x40
Ce prix rémunère au mètre linéaire :
La fourniture et le montage des cornières de 40x40, y compris le traitement à l'antirouille, la soudure, accessoires et toute sujétion d'exécution
Le mètre linéaire :
Prix unitaire en toutes lettres :
04.05 | Tole de rive de 2mm
Ce prix rémunère au mètre linéaire :
La fourniture et le montage des toles de rive de 2mm , y compris le traitement à l'antirouille, la soudure, accessoires et toute sujétion d'exécution
Le mètre linéaire :
Prix unitaire en toutes lettres :
04.06 | Faux plafond en triplex
Ce prix rémunère au mètre carré :
- La fourniture et la pose de faux plafond en gyproc, y compris gitage en maille de 61x61 (cm) en chevrons de bois de 5x5 (cm) , platre mastic, rubans et toute sujétion d'exécution
Le mètre carré :
Prix unitaire en toutes lettres :
05 | CHAPITRE 05 : REVETEMENTS SOL
05.01 | Carreaux en grès cérame anti dérapants de 40x40 cm
Ce prix rémunère au mètre carré :
La fourniture et la pose des carreaux en grès cérame 40*40 anti dérapant sur le sol dans les toilettes, y compris mortier de pose, nettoyage, ponçage et toute sujétion d'exécution
Le mètre carré :
Prix unitaire en toutes lettres :
5.02 | Faiences en grès cérame de 25x40 (cm) dans les toilettes
Ce prix rémunère au mètre carré :
- La fourniture et la pose des faïences en grès cérame de 25*40 (cm) sur les murs dans les toilettes, y compris mortier de pose et toute sujétion d'exécution
Le mètre carré :
Prix unitaire en toutes lettres :
06 | CHAPITRE 06 : MENUISERIES
06.01 | Portes metalliques de 180x220 (cm)
Ce prix rémunère à l'unité :
- La fourniture et la pose de porte vitrée à 2 battants de 180cm*220 (cm) avec châssis en acier, conformément aux plans, y compris charnières, poignée, serrure, peinture anti rouille et toute sujétion d'exécution
L'unité :
Prix unitaire en toutes lettres :
06.02 | Portes metallique de 80x220 (cm)
- La fourniture et la pose de porte vitrée 80cm*220 (cm) avec châssis en acier, conformément aux plans, y compris charnières, poignée, serrure, peinture anti rouille et toute sujétion d'exécution
L'unité :
Prix unitaire en toutes lettres :
06.03 | Portes en bois de 80x220 (cm)
- La fourniture et la pose de porte en bois massif 80*220 (cm), y compris cadre en bois, chambranle en bois, charnières, poignée, serrure, ponçage, vernis, et toute sujétion d'exécution
L'unité :
Prix unitaire en toutes lettres :
06.04 | Portes en bois de 70x220 (cm)
- La fourniture et la pose de porte en bois massif 70*220 (cm), y compris cadre en bois, chambranle en bois, charnières, poignée, serrure, ponçage, vernis, et toute sujétion d'exécution
L'unité :
Prix unitaire en toutes lettres :
06.05 | Fenêtres métalliques battante de 150x140 (cm)
Ce prix rémunère à l'unité :
- La fourniture et la pose de fenêtre vitrée avec châssis en acier de 150*140 (cm) conformément aux plans, y compris charnières, poignée à 120 cm du sol au maximum, peinture anti rouille et toute sujétion d'exécution
L'unité :
Prix unitaire en toutes lettres :
06.06 | Imposte métalliques de 90x40 (cm)
Ce prix rémunère à l'unité :
- La fourniture et la pose de fenêtre vitrée avec châssis en acier de 90*40 (cm) conformément aux plans, y compris charnières, peinture anti rouille et toute sujétion d'exécution
L'unité :
Prix unitaire en toutes lettres :
07 | CHAPITRE 07 : PEINTURE
07.01 | Peinture latex sur plafond
Ce prix rémunère au mètre carré :
- L'essai des différentes teintes et la choix du rendu de reference
- La fourniture et la pose de 2 couches minimum de peinture latex sur plafonds jusqu'à l'obtention du rendu choisi, y compris préparations de surface, et toute sujétion d'exécution
Le mètre carré :
Prix unitaire en toutes lettres :
07.02 | Peinture lavable sur mur en deux couches
Ce prix rémunère au mètre carré :
- L'essai des différentes teintes et la choix du rendu de reference
- La fourniture et la pose de 2 couches de peinture lavable (jusqu'à l'obtention du rendu choisi) sur murs, y compris préparations de surface, et toute sujétion d'exécution
Le mètre carré :
Prix unitaire en toutes lettres :
07.03 | Peinture émail sur menuiserie métallique
Ce prix rémunère au forfait :
- La fourniture et la pose de peinture émail en 2 minimum couches sur menuiserie métallique, y compris préparations de surface, et toute sujétion d'exécution
Le forfait :
Prix unitaire en toutes lettres :
09 | CHAPITRE 09 : ELECTRICITE
CABLAGES ELECTRIQUES, ENCASTREMENTS ET CONNEXIONS
Ce poste concerne la fourniture et le montage des tubages et/ou des goulottes de câbles, y compris les prestations suivantes ;
- La réalisation des tranchées et traversées dans les murs, plafonds et sols.
- La fourniture et le montage des tubages et/ou des goulottes de câbles
- Le tirage et la connexion du câblage
- La fermeture des percements et des saignées dans les murs, les traversées de sols et plafonds
- La réalisation des étanchéités ignifuges en fonction de la résistance au feu prescrite.
Tout détail de réalisation à fournir et présentation d’un échantillon pour approbation du client avant mise en œuvre.
09.01 | Câble 1 *2,5mm2
Ce prix rémunère au rouleau de 50 m :
La fourniture et la pose du cable 1 *2,5, y compris les accessoires tels que attaches, barrette de connexion, toile isolante, clous de fixation, et toute sujétion d'exécution
Le rouleau de 100m :
Prix unitaire en toutes lettres :
9.02 | Câble de 1 *1,5mm2
Ce prix rémunère au rouleau de 50 m :
La fourniture et la pose du cable 1 *2,5, y compris les accessoires tels que attaches, barrette de connexion, toile isolante, clous de fixation, et toute sujétion d'exécution
Le rouleau de 100m :
Prix unitaire en toutes lettres :
09.03 | Cable de 2*2.5mm2
Ce prix rémunère au rouleau de 50 m :
La fourniture et la pose de câble de 2*2.5, y compris toute sujétion d'exécution
Le rouleau de 50m :
Prix unitaire en toutes lettres :
09.04 | Cable de 4*25mm2
Ce prix rémunère au rouleau de 50 m :
La fourniture et la pose de câble de 4*25mm2 pour alimentation générale depuis le transformateur vers le TGBT, y compris toute sujétion d'exécution
Le rouleau de 50m :
Prix unitaire en toutes lettres :
09.05 | Cable de 4*16mm2
Ce prix rémunère au rouleau de 50 m :
La fourniture et la pose de câble de 4*16mm2 pour alimentation depuis le TGBT vers les tableaux dividionnaires de chaque batiment, y compris toute sujétion d'exécution
Le rouleau de 50m :
Prix unitaire en toutes lettres :
9.06 | Tuyau PVC 3/4"
Ce prix rémunère a la pièce :
La fourniture et la pose des tuyaux PVC 3/4", y compris toute sujetion d'execution
La pièce :
Prix unitaire en toutes lettres :
9.07 | Tuyau PVC 5/8"
Ce prix rémunère a la pièce :
La fourniture et la pose des tuyaux PVC 5/8", y compris toute sujetion d'execution
La pièce :
Prix unitaire en toutes lettres :
9.08 | Boite carrée d'encastrement
Ce prix rémunère à la pièce :
- La fourniture et la pose de boite d'encastrement, y compris toute sujétion d'exécution
La pièce :
Prix unitaire en toutes lettres :
9.09 | Boite de dérivation 150*150
Ce prix rémunère à la pièce :
- La fourniture et la pose de boite de derivation 150*150,carrées, y compris toute sujétion d'exécution
La pièce :
Prix unitaire en toutes lettres :
TABLEAU DIVISIONNAIRE
Ce poste comprend la fourniture, l’installation et le raccordement des tableaux électriques de type Prisma G de Schneider Electric. Ils seront livrés et placé, y compris tous les équipements nécessaires, les rails, barrettes de distribution, couvercles, sécurités
Tout détail de réalisation à fournir et présentation d’un échantillon pour approbation du client bavant mise en œuvre.
09.10 | Tableau divisionnaire
Ce prix rémunère à la pièce :
- La fourniture, la pose , l’installation et le raccordement des tableaux électriques de 32 departs de type Prisma G de Schneider Electric. Ils seront livrés et placé, y compris tous les équipements nécessaires, les rails, barrettes de distribution, couvercles, sécurités Tout détail de réalisation à fournir et présentation d’un échantillon pour approbation du client bavant mise en œuvre., y compris toute sujétion d'exécution
La pièce :
Prix unitaire en toutes lettres :
9.11 | DIsjoncteur triphasé de 32A
Ce prix rémunère à la pièce :
La fourniture et la pose de Disjoncteur triphasé de 32A, y compris toute sujétion d’exécution
La pièce :
Prix unitaire en toutes lettres :
9.12 | Inverseur de 250 A
Ce prix rémunère à la pièce :
La fourniture et la pose de un inverseur de 250A, y compris toute sujétion d’exécution
La pièce :
Prix unitaire en toutes lettres :
9.13 | DIsjoncteur monophasé de différents calibres
Ce prix rémunère à la pièce :
La fourniture et la pose de dIsjoncteur monophasé de différents calibres, y compris toute sujétion d’exécution
La pièce :
Prix unitaire en toutes lettres :
9.14 | DIsjoncteur différentiel de 32A
Ce prix rémunère à la pièce :
La fourniture et la pose de dIsjoncteur différentiel de 32A, y compris toute sujétion d’exécution
La pièce :
Prix unitaire en toutes lettres :
Tableau Général Basse Tension (TGBT)
Ce prix rémunère à la pièce :
La fourniture, l’installation et le raccordement d’un TGBT dont l’appareillage sera placé dans une armoire en tôle pliée de 20/20 qui sera dimensionnée pour recevoir 30% du matériel supplémentaire. La tôle constituant cette armoire sera électrozinguée et recevra deux couches d’impression phosphatant et deux couches de peintures cuite au four. Le passage des câbles se fera par presse-étoupe soigneusement calibrée. Les portes seront reliées à la terre par des tresses en cuivre l’appareillage sera réalisé sur des profils du commerce galvanisés. Le câblage sera réalisé en conducteur U500.VS placé sous goulotte en PVC. Le raccordement des départs se fera sur un jeu de bornes placées en partie inférieure et sur une barre de terre pour le conducteur de protection.
L’installation des interrupteurs différentiels 300mA est obligatoire.
09.15 | Inverseur Rotatif Triphasé de 400A
Ce prix rémunère à la pièce :
La fourniture et la pose de un Inverseur Rotatif Triphasé de 400A, y compris toute sujétion d’exécution
La pièce :
Prix unitaire en toutes lettres :
09.16 | Disjoncteur Triphasé Grand Format de 400A
Ce prix rémunère à la pièce :
La fourniture et la pose de un Disjoncteur Triphasé Grand Format de 400A, y compris toute sujétion d’exécution
La pièce :
Prix unitaire en toutes lettres :
09.17 | Disjoncteur Triphasé Grand Format de 100A
Ce prix rémunère à la pièce :
La fourniture et la pose de un Disjoncteur Triphasé Grand Format de 100A, y compris toute sujétion d’exécution
La pièce :
Prix unitaire en toutes lettres :
09.18 | Parasurtenseur Triphasé de 150KA
Ce prix rémunère à la pièce :
La fourniture et la pose de un Parasurtenseur Triphasé de 150KA, y compris toute sujétion d’exécution
La pièce :
Prix unitaire en toutes lettres :
09.19 | Stabilisateur de 100KVA
Ce prix rémunère à la pièce :
La fourniture et la pose de un Stabilisateur de 100KVA, y compris toute sujétion d’exécution
La pièce :
Prix unitaire en toutes lettres :
APPAREILLAGES
Ce poste rémunère à l’unité (PCE) la fourniture, l’installation et le raccordement de tous les types d’interrupteurs et de tous les types de prises de courant. Le prix inclus également pour chaque appareillage les supports de fixation, le mécanisme, l’enjoliveur et la plaque de finition.
- les interrupteurs seront du type10 A à 250 et encastré. Le raccordement des conducteurs se fera à l’aide de bornes à serrage.
- les prises de courant seront ordinaires bipolaires et adaptées pour une intensité de courant de 10A/16A/20A. Elles devront être pourvues d’une borne de terre reliée au conducteur de protection de la conduite électrique. Elles seront de type encastré.
Tous détails de réalisation à fournir et présentation d’un échantillon pour approbation du client avant mise en œuvre.
09.20 | Interrupteur
Ce prix rémunère à la pièce :
La fourniture et la pose de tout type d'interrupteur conformement aux plans, y compris toute sujétion d’exécution
La pièce :
Prix unitaire en toutes lettres :
09.21 | Prise monophasée avec terre
Ce prix rémunère à la pièce :
La fourniture et la pose d'une prise monophasée avec terre, y compris toute sujétion d’exécution
La pièce :
Prix unitaire en toutes lettres :
09.22 | Lampe tube long de 15 W
Ce prix rémunère à la pièce :
La fourniture et la pose de lampe tube long de 15W, y compris câble et toute sujétion d’exécution
La pièce :
Prix unitaire en toutes lettres :
09.22 | Split Système 9000 BTU – 2CV
Ce prix rémunère à la pièce :
la fourniture, la pose et le raccordement d’une unité extérieure et intérieure formant split system de 9000 BTU type Samsung, y compris supports de fixation, et toutes sujétions de mise en œuvre pour parfait achèvement ainsi que :
- les liaisons frigorifiques entre l’unité intérieure et extérieure (gaz et liquide) sous calorifuge
- les liaisons électriques depuis l’unité extérieure jusqu’à l’unité intérieure le câble de communication sous conduit ICTA/ICA Ø25.
- la tuyauterie d’évacuation en PVC pour les eaux de condensation, y compris le raccordement sur la tuyauterie d’évacuation plomberie (eaux usées)
Tous détails de réalisation à fournir et présentation d’un échantillon pour approbation du Client avant mise en œuvre.
La pièce :
Prix unitaire en toutes lettres :
09.23 | Parafoudre triphasé
Ce prix rémunère à la pièce :
La fourniture et la pose de parafoudre triphasé, y compris toute sujétion d’exécution
La pièce :
Prix unitaire en toutes lettres :
09.24 | Paratonnere
Ce prix rémunère à la pièce :
Fourniture, pose et installation d’un dispositif de capture et protection contre la foudre, composé d’un capteur en cuivre installé sur un mat (poteau métallique) de hauteur minimale 3 m soutenus par des haubans (fils d’acier) reliés à la terre par une descente réalisée en conducteur méplat de section 25x2mm en cuivre plat, assurant la liaison la plus directe possible avec le puit de terre équipé avec 3 piquets de terre et regard de visite. Ces conducteurs seront fixés à l’aide de crampons où de clip inox adaptés au support à raison de trois fixations minimales par mètre. Les éléments métalliques situés à proximité du cheminement du conducteur de descente seront reliés à celui-ci à aide de tresses de masses de même nature que le conducteur. A 2m du sol, le conducteur sera isolé dans un fourreau.
La pièce :
Prix unitaire en toutes lettres :
9.25 | Piquey de terre
Ce prix rémunère a la pièce :
Ce prix rémunère à l’unité (PCE) la fourniture et la pose de piquets de terre en cuivre ou en acier recouvert de cuivre de 1m de long minimum et 15mm de diamètre minimum qui dissiperont l’énergie de la foudre dans le sol. Ils seront connectés entre eux par un cuivre nu de 25mm2 et à la barrette de mesure de terre. Les piquets seront espacés de 3m les uns des autres.
La pièce :
Prix unitaire en toutes lettres :
9.26 | Mat en tube métallique de 3m avec haubans en câblage métallique
Ce prix rémunère a la pièce :
la fourniture et la pause d’un mat de 3m de haut et 4cm de diamètre, haubané avec câbles d’acier fixés dans toutes les directions sur la toiture de manière étanche
La pièce :
Prix unitaire en toutes lettres :
9.27 | Remblais aux solutions de sel
Ce prix rémunère au forfait :
le remblais au droit des piquets de terre avec une solution de sel et de braise (pratique locale).
Le forfait :
Prix unitaire en toutes lettres :
9.28 | Conducteur plat Paratonneur cuivre pure
Ce prix rémunère au mètre linéaire :
la fourniture et la pause d’un ruban de cuivre nu de 25mm de largeur et 2mm d’épaisseur y compris :
- l’excavation et le remblais nécessaire pour son enfouissement à au moins 50cm du niveau fini du sol ;
- sa fixation sur le bâtiment et en toiture avec des clips inox adaptés à raison de 3 par mètre.
Le rayon de courbure dudit ruban doit être respecté pendant sa mise en œuvre.

## LOGEMENT MANAGEMENT VILLA 2
DEVIS CADRE
SEUL LES CASES JAUNES SONT A REMPLIR
Le soumissionaire remplira exclusivement les cellules en jaune sans alterer les formules ni les quantités. ¦ Toute modification devra etre soumise par le biais de demandes de clarifications aupres de Expertise France. ¦ Les modifications non autorisées pourront conduire à un rejet de l'offre
QUANTITATIF DES TRAVAUX DE CONSTRUCTION DE LOGEMENT MANAGEMENT VILLA 2
N° | DESIGNATION | UNITE | QUANTITE | PRIX UNITAIRE (USD) | PRIX TOTAL (USD)
01 | CHAPITRE 01 : INSTALLATION ET REPLI DE CHANTIER
02 | CHAPITRE 02 : FONDATION
02.01 | Déblai | m3 | 23.22 |  | 0
02.02 | Remblai | m3 | 53.172 |  | 0
02.03 | Beton de propreté de classe C12/15 | m3 | 2.322 |  | 0
02.04 | Semelles filantes de 60cm de large en béton armé avec un béton de classe C25/30 | m3 | 9.288 |  | 0
02.05 | Fondation en moellons dosé à 250 kg/m3 | m3 | 19.899 |  | 0
02.06 | Fut de colonne de 50x50 en béton armé pour poteaux, avec un béton de classe C25/30 | m3 | 5.4 |  | 0
02.07 | Dalle de pavement ep. 10 cm en béton armé, avec un béton de classe C20/25 | m3 | 7.596 |  | 0
02.08 | Longrine de 20x20 en béton armé, avec un béton de classe C25/30 | m3 | 2.736 |  | 0
02.09 | Film polyane, y compris goudron pour l'étanchéité | FFT | 0.9 |  | 0
SOUS TOTAL CHAPITRE 02 : FONDATION |  |  |  |  | 0
03 | CHAPITRE 03 : ELEVATION
03.01 | Mur en maçonnerie de blocs creux de 20 cm d'épaisseur | m3 | 29.8485 |  | 0
| Colonnes de 20x10 en béton armé, avec un béton de classe C25/30 |  | 0.54 |  | 0
03.02 | Colonnes de 20x20 en béton armé , avec un béton de classe C25/30 | m3 | 2.16 |  | 0
03.03 | Bandes sismique hautes et basses de 20x10 en béton armé u, avec un béton de classe C25/30 | m3 | 1.17 |  | 0
03.04 | Poutres de 20x20 en béton armé, avec un béton de classe C25/30 | m3 | 3.186 |  | 0
03.05 | Enduit interieur et exterieur au mortier dosé à au moins 400kg de ciment par m3 de sable | m2 | 397.98 |  | 0
SOUS TOTAL CHAPITRE 03 : ELEVATION |  |  |  |  | 0
04 | CHAPITRE 04 : TOITURE
04.01 | Fermes en tubes carrées metalliques de 40x60x2mm | ml | 194.4 |  | 0
04.02 | Pannes en tubes carrées metalliques de 40x40x2mm | ml | 300 |  | 0
04.03 | Couverture en tôles autoportantes pre preinte BWG 28 | m2 | 133.03 |  | 0
04.04 | Contreventement en cornieres de 40x40 | ml | 20
04.05 | Tole de rive 2mm | ml | 44.68 |  | 0
04.06 | Faux plafond en triplex sur gitage en chevrons de 5x5 (cm) de 61x61 de maille | m2 | 110.65 |  | 0
SOUS TOTAL CHAPITRE 04 : TOITURE |  |  |  |  | 0
05 | CHAPITRE 05 : CARRELAGE
05.02 | Carreaux en grès cérame anti dérapants de 40x40 cm pour sanitaires | m2 | 5.301 |  | 0
05.03 | Faiences en grès cérame de25x40 cm | m2 | 20.466 |  | 0
SOUS TOTAL CHAPITRE 05 : CARRELAGE |  |  |  |  | 0
06 | CHAPITRE 06 : MENUISERIES
06.01 | Portes metalliques de 180x220 (cm) | Unité | 1 |  | 0
06.02 | Portes metalliques de 90x220 (cm) | Unité | 1
06.03 | Portes en bois de 80x220 (cm) | Unité | 5 |  | 0
06.04 | Portes en bois de 70x220 (cm) | Unité | 2
06.05 | Fenêtres métalliques battantes de 150x140 (cm) | Unité | 5 |  | 0
06.06 | Imposte métalliques battantes de 90x40 (cm) | Unité | 2 |  | 0
SOUS TOTAL CHAPITRE 06 : MENUISERIES |  |  |  |  | 0
07 | CHAPITRE 07 : PEINTURE
07.01 | Peinture latex sur plafond en 2 couches minimales, y compris préparations de la surface | m2 | 99.585 |  | 0
07.03 | Peinture lavable sur murs interieurs et exterieurs en deux couches minimales | m2 | 397.98 |  | 0
07.04 | Peinture émail sur menuiserie métallique | fft | 0.9 |  | 0
SOUS TOTAL CHAPITRE 07 : PEINTURE |  |  |  |  | 0
08 | CHAPITRE 08 : PLOMBERIE
09 | CHAPITRE 09 : ELECTRICITE
09.01 | Fo et po Câble aérien 2x16 mm² Alu pour le raccordement | m | 15 |  | 0
09.02 | Fo et po câble unifilaire VOB 2,5 mm² | rlx 100 m | 2 |  | 0
09.03 | Fo et po câble unifilaire VOB 1,5 mm² | rlx 100 m | 2 |  | 0
09.04 | Fo et po tube flexible pvc 3/4 pouce | rlx 50 m | 8 |  | 0
09.05 | Fo et po boite de connexion | pce | 16 |  | 0
09.06 | Fo et po boite d'encastrement | pce | 25 |  | 0
09.07 | Fo et po interrupteur schéma 1 | pce | 10 |  | 0
09.08 | Fo et po interrupteur schéma 6 | pce | 4 |  | 0
09.09 | Fo et po d'une LED Spot 8 W | pce | 12 |  | 0
09.10 | Fo et po prises 2P+T 16A | pce | 16 |  | 0
09.11 | Fo et po Ventilateurs de plafond 48" | pce | 1 |  | 0
09.12 | Fo et po Interrupteur differentiel bipolaire 40 A | pce | 1 |  | 0
09.13 | Fo et po disjoncteur 1 pôle10 A | pce | 2 |  | 0
09.14 | Fo et po disjoncteur differentiel 16 A 32 mA | pce | 4 |  | 0
09.15 | Fo et po tableau divisionnaire 8 circuits + barrette de terre | pce | 1 |  | 0
09.16 | Fo et po d'un piquet de terre en cuivre 2,5 mètre + bague + accessoires | pce | 4 |  | 0
09.17 | Fo et pos accessoires d'installation (raccord, douille, cheville, attache, clou, toile isolante, bande adhesive, etc.) | lot | 1 |  | 0
09.18 | Fo et po extincteur à poudre pour feux avec signalisation, capacité 6kg | pce | 1 |  | 0
SOUS TOTAL CHAPITRE 09 : ELECTRICITE |  |  |  |  | 0
TOTAL GENERAL VILLA 2 |  |  |  |  | 0

## BPU VILLA 2
BORDEREAU DES PRIX UNITAIRES
N° | DESIGNATION | PRIX TOTAL (USD)
02 | CHAPITRE 02 : FONDATION
02.01 | Déblais
Ce prix rémunère au mètre cube :
- L'exécution des fossés devant accueillir les fondations d'ouvrages, y compris régalage et évacuation des déblais à un endroit approprié conseillé par la Mission de contrôle
Le mètre cube :
Prix unitaire en toutes lettres :
02.02 | Remblai
Ce prix rémunère au mètre cube :
- La fourniture et la mise en œuvre des remblais en grave non traitée GNT 0/31,5, y compris régalage, compactage à 95% de l'OPM et toute sujétion d'exécution
Le mètre cube :
Prix unitaire en toutes lettres :
02.03 | Béton de propreté des fondations
Ce prix rémunère au mètre cube :
- La fourniture et la mise en œuvre du béton de propreté des fondations de classe C12/15
Le mètre cube :
Prix unitaire en toutes lettres :
02.04 | Semelles isolées en béton armé
Ce prix rémunère au mètre cube :
- La fourniture et le montage des coffrages et des étais ;
- La fourniture, la coupe, le façonnage et la mise en place des armatures ;
- La fourniture et la mise en œuvre du béton C25/30 ;
- Toute sujétion d'exécution
Le mètre cube :
Prix unitaire en toutes lettres :
02.05 | Fondation en moellons
Ce prix rémunère au mètre cube :
- La fourniture et la mise en oeuvre de la maçonnerie en moellons, y compris mortier de liaisonnement et toute sujétion d'exécution
Le mètre cube :
Prix unitaire en toutes lettres :
02.06 | Fut de colonne de 20x20 en béton armé
Ce prix rémunère au mètre cube :
- La fourniture et le montage des coffrages et des étais ;
- La fourniture, la coupe, le façonnage et la mise en place des armatures ;
- La fourniture et la mise en œuvre du béton C25/30 ;
- Toute sujétion d'exécution
Le mètre cube :
Prix unitaire en toutes lettres :
02.07 | Dalle de pavement ep. 10 cm en béton armé, avec un béton de classe C20/25
Ce prix rémunère au mètre cube :
- La fourniture, la coupe, le façonnage et la mise en place des armatures ;
- La fourniture et la mise en œuvre du béton C25/30 ;
- Toute sujétion d'exécution
Le mètre cube :
Prix unitaire en toutes lettres :
02.08 | Longrine de 20x20 en béton armé
Ce prix rémunère au mètre cube :
- La fourniture et le montage des coffrages et des étais ;
- La fourniture, la coupe, le façonnage et la mise en place des armatures ;
- La fourniture et la mise en œuvre du béton C25/30 ;
- Toute sujétion d'exécution
Le mètre cube :
Prix unitaire en toutes lettres :
02.09 | Film polyane et goudron pour l'étanchéité
- La fourniture et la pose du goudron et du film polyane pour l'étanchéité des fondations, y compris toute sujétion d'exécution. Une couche de goudron sur les elements enterrés en Béton armé et une couche de Goudron et de film polyane entre la longrine et la première ligne de blocs
Le forfait :
Prix unitaire en toutes lettres :
03 | CHAPITRE 03 : ELEVATION
03.01 | Mur en maçonnerie de blocs de ciment creux de 20 cm d'épaisseur
Ce prix rémunère au mètre cube :
- La fourniture et la mise en oeuvre des murs en maçonnerie de blocs de ciment creux vibrés de 20 cm d'épaisseur y compris mortier de liaisonnement et toute sujétion d'exécution
Le mètre cube :
Prix unitaire en toutes lettres :
03.02 | Colonnes de 20x10 en béton armé, avec un béton de classe C25/30
Ce prix rémunère au mètre cube :
- La fourniture et le montage des coffrages et des étais ;
- La fourniture, la coupe, le façonnage et la mise en place des armatures ;
- La fourniture et la mise en œuvre du béton C25/30 ;
- Toute sujétion d'exécution
Le mètre cube :
Prix unitaire en toutes lettres :
03.03 | Colonnes de 20x20 en béton armé, avec un béton de classe C25/30
Ce prix rémunère au mètre cube :
- La fourniture et le montage des coffrages et des étais ;
- La fourniture, la coupe, le façonnage et la mise en place des armatures ;
- La fourniture et la mise en œuvre du béton C25/30 ;
- Toute sujétion d'exécution
Le mètre cube :
Prix unitaire en toutes lettres :
03.04 | Bande sismique horizontales et verticales de 10x20 en béton armé, avec un béton de classe C25/30
Ce prix rémunère au mètre cube :
- La fourniture et le montage des coffrages et des étais ;
- La fourniture, la coupe, le façonnage et la mise en place des armatures ;
- La fourniture et la mise en œuvre du béton C25/30 ;
- Toute sujétion d'exécution
Le mètre cube :
Prix unitaire en toutes lettres :
03.05 | Poutres de 20x20 en béton armé, avec un béton de classe C25/30
Ce prix rémunère au mètre cube :
- La fourniture et le montage des coffrages et des étais ;
- La fourniture, la coupe, le façonnage et la mise en place des armatures ;
- La fourniture et la mise en œuvre du béton C25/30 ;
- Toute sujétion d'exécution
Le mètre cube :
Prix unitaire en toutes lettres :
03.06 | Enduit au mortier de ciment
Ce prix rémunère au mètre carré :
- La fourniture et la mise en œuvre de crepissage au mortier de ciment sur murs intérieurs et extérieurs, y compris toute sujétion d'exécution
Le mètre carré :
Prix unitaire en toutes lettres :
04 | CHAPITRE 04 : TOITURE
04.01 | Fermes en tubes rectangulaires de 40x60x2 (mm)
Ce prix rémunère au mètre linéaire :
- La fourniture et le montage des éléments de ferme en tubes carrés de 40x60x2mm, y compris le traitement à l'antirouille, soudure et toute sujétion d'exécution
Le mètre linéaire :
Prix unitaire en toutes lettres :
04.02 | Fermes en tubes rectangulaires de 40x60x2 (mm)
Ce prix rémunère au mètre linéaire :
- La fourniture et le montage des éléments de ferme en tubes carrés de 40x60x2mm, y compris le traitement à l'antirouille, soudure et toute sujétion d'exécution
Le mètre linéaire :
Prix unitaire en toutes lettres :
04.03 | Couverture en tôles autoportantes BWG28
Ce prix rémunère au mètre carré :
La fourniture et le montage de couverture en tôles autoportantes BWG28 prépeintes, y compris vis, accessoires et toute sujétion d'exécution
Le mètre carré :
Prix unitaire en toutes lettres :
04.04 | Contreventement en cornieres de 40x40
Ce prix rémunère au mètre linéaire :
La fourniture et le montage des cornières de 40x40, y compris le traitement à l'antirouille, la soudure, accessoires et toute sujétion d'exécution
Le mètre linéaire :
Prix unitaire en toutes lettres :
04.05 | Tole de rive de 2mm
Ce prix rémunère au mètre linéaire :
La fourniture et le montage des toles de rive de 2mm , y compris le traitement à l'antirouille, la soudure, accessoires et toute sujétion d'exécution
Le mètre linéaire :
Prix unitaire en toutes lettres :
04.06 | Faux plafond en triplex
Ce prix rémunère au mètre carré :
- La fourniture et la pose de faux plafond en gyproc, y compris gitage en maille de 61x61 (cm) en chevrons de bois de 5x5 (cm) , platre mastic, rubans et toute sujétion d'exécution
Le mètre carré :
Prix unitaire en toutes lettres :
05 | CHAPITRE 05 : REVETEMENTS SOL
05.01 | Carreaux en grès cérame anti dérapants de 40x40 cm
Ce prix rémunère au mètre carré :
La fourniture et la pose des carreaux en grès cérame 40*40 anti dérapant sur le sol dans les toilettes, y compris mortier de pose, nettoyage, ponçage et toute sujétion d'exécution
Le mètre carré :
Prix unitaire en toutes lettres :
5.02 | Faiences en grès cérame de 25x40 (cm) dans les toilettes
Ce prix rémunère au mètre carré :
- La fourniture et la pose des faïences en grès cérame de 25*40 (cm) sur les murs dans les toilettes, y compris mortier de pose et toute sujétion d'exécution
Le mètre carré :
Prix unitaire en toutes lettres :
06 | CHAPITRE 06 : MENUISERIES
06.01 | Portes metalliques de 180x220 (cm)
Ce prix rémunère à l'unité :
- La fourniture et la pose de porte vitrée à 2 battants de 180cm*220 (cm) avec châssis en acier, conformément aux plans, y compris charnières, poignée, serrure, peinture anti rouille et toute sujétion d'exécution
L'unité :
Prix unitaire en toutes lettres :
06.02 | Portes metallique de 80x220 (cm)
- La fourniture et la pose de porte vitrée 80cm*220 (cm) avec châssis en acier, conformément aux plans, y compris charnières, poignée, serrure, peinture anti rouille et toute sujétion d'exécution
L'unité :
Prix unitaire en toutes lettres :
06.03 | Portes en bois de 80x220 (cm)
- La fourniture et la pose de porte en bois massif 80*220 (cm), y compris cadre en bois, chambranle en bois, charnières, poignée, serrure, ponçage, vernis, et toute sujétion d'exécution
L'unité :
Prix unitaire en toutes lettres :
06.04 | Portes en bois de 70x220 (cm)
- La fourniture et la pose de porte en bois massif 70*220 (cm), y compris cadre en bois, chambranle en bois, charnières, poignée, serrure, ponçage, vernis, et toute sujétion d'exécution
L'unité :
Prix unitaire en toutes lettres :
06.05 | Fenêtres métalliques battante de 150x140 (cm)
Ce prix rémunère à l'unité :
- La fourniture et la pose de fenêtre vitrée avec châssis en acier de 150*140 (cm) conformément aux plans, y compris charnières, poignée à 120 cm du sol au maximum, peinture anti rouille et toute sujétion d'exécution
L'unité :
Prix unitaire en toutes lettres :
06.06 | Imposte métalliques de 90x40 (cm)
Ce prix rémunère à l'unité :
- La fourniture et la pose de fenêtre vitrée avec châssis en acier de 90*40 (cm) conformément aux plans, y compris charnières, peinture anti rouille et toute sujétion d'exécution
L'unité :
Prix unitaire en toutes lettres :
07 | CHAPITRE 07 : PEINTURE
07.01 | Peinture latex sur plafond
Ce prix rémunère au mètre carré :
- L'essai des différentes teintes et la choix du rendu de reference
- La fourniture et la pose de 2 couches minimum de peinture latex sur plafonds jusqu'à l'obtention du rendu choisi, y compris préparations de surface, et toute sujétion d'exécution
Le mètre carré :
Prix unitaire en toutes lettres :
07.02 | Peinture lavable sur mur en deux couches
Ce prix rémunère au mètre carré :
- L'essai des différentes teintes et la choix du rendu de reference
- La fourniture et la pose de 2 couches de peinture lavable (jusqu'à l'obtention du rendu choisi) sur murs, y compris préparations de surface, et toute sujétion d'exécution
Le mètre carré :
Prix unitaire en toutes lettres :
07.03 | Peinture émail sur menuiserie métallique
Ce prix rémunère au forfait :
- La fourniture et la pose de peinture émail en 2 minimum couches sur menuiserie métallique, y compris préparations de surface, et toute sujétion d'exécution
Le forfait :
Prix unitaire en toutes lettres :
09 | CHAPITRE 09 : ELECTRICITE
CABLAGES ELECTRIQUES, ENCASTREMENTS ET CONNEXIONS
Ce poste concerne la fourniture et le montage des tubages et/ou des goulottes de câbles, y compris les prestations suivantes ;
- La réalisation des tranchées et traversées dans les murs, plafonds et sols.
- La fourniture et le montage des tubages et/ou des goulottes de câbles
- Le tirage et la connexion du câblage
- La fermeture des percements et des saignées dans les murs, les traversées de sols et plafonds
- La réalisation des étanchéités ignifuges en fonction de la résistance au feu prescrite.
Tout détail de réalisation à fournir et présentation d’un échantillon pour approbation du client avant mise en œuvre.
09.01 | Câble 1 *2,5mm2
Ce prix rémunère au rouleau de 50 m :
La fourniture et la pose du cable 1 *2,5, y compris les accessoires tels que attaches, barrette de connexion, toile isolante, clous de fixation, et toute sujétion d'exécution
Le rouleau de 100m :
Prix unitaire en toutes lettres :
9.02 | Câble de 1 *1,5mm2
Ce prix rémunère au rouleau de 50 m :
La fourniture et la pose du cable 1 *2,5, y compris les accessoires tels que attaches, barrette de connexion, toile isolante, clous de fixation, et toute sujétion d'exécution
Le rouleau de 100m :
Prix unitaire en toutes lettres :
09.03 | Cable de 2*2.5mm2
Ce prix rémunère au rouleau de 50 m :
La fourniture et la pose de câble de 2*2.5, y compris toute sujétion d'exécution
Le rouleau de 50m :
Prix unitaire en toutes lettres :
09.04 | Cable de 4*25mm2
Ce prix rémunère au rouleau de 50 m :
La fourniture et la pose de câble de 4*25mm2 pour alimentation générale depuis le transformateur vers le TGBT, y compris toute sujétion d'exécution
Le rouleau de 50m :
Prix unitaire en toutes lettres :
09.05 | Cable de 4*16mm2
Ce prix rémunère au rouleau de 50 m :
La fourniture et la pose de câble de 4*16mm2 pour alimentation depuis le TGBT vers les tableaux dividionnaires de chaque batiment, y compris toute sujétion d'exécution
Le rouleau de 50m :
Prix unitaire en toutes lettres :
9.06 | Tuyau PVC 3/4"
Ce prix rémunère a la pièce :
La fourniture et la pose des tuyaux PVC 3/4", y compris toute sujetion d'execution
La pièce :
Prix unitaire en toutes lettres :
9.07 | Tuyau PVC 5/8"
Ce prix rémunère a la pièce :
La fourniture et la pose des tuyaux PVC 5/8", y compris toute sujetion d'execution
La pièce :
Prix unitaire en toutes lettres :
9.08 | Boite carrée d'encastrement
Ce prix rémunère à la pièce :
- La fourniture et la pose de boite d'encastrement, y compris toute sujétion d'exécution
La pièce :
Prix unitaire en toutes lettres :
9.09 | Boite de dérivation 150*150
Ce prix rémunère à la pièce :
- La fourniture et la pose de boite de derivation 150*150,carrées, y compris toute sujétion d'exécution
La pièce :
Prix unitaire en toutes lettres :
TABLEAU DIVISIONNAIRE
Ce poste comprend la fourniture, l’installation et le raccordement des tableaux électriques de type Prisma G de Schneider Electric. Ils seront livrés et placé, y compris tous les équipements nécessaires, les rails, barrettes de distribution, couvercles, sécurités
Tout détail de réalisation à fournir et présentation d’un échantillon pour approbation du client bavant mise en œuvre.
09.10 | Tableau divisionnaire
Ce prix rémunère à la pièce :
- La fourniture, la pose , l’installation et le raccordement des tableaux électriques de 32 departs. Ils seront livrés et placé, y compris tous les équipements nécessaires, les rails, barrettes de distribution, couvercles, sécurités Tout détail de réalisation à fournir et présentation d’un échantillon pour approbation du client bavant mise en œuvre., y compris toute sujétion d'exécution
La pièce :
Prix unitaire en toutes lettres :
9.11 | DIsjoncteur triphasé de 32A
Ce prix rémunère à la pièce :
La fourniture et la pose de Disjoncteur triphasé de 32A, y compris toute sujétion d’exécution
La pièce :
Prix unitaire en toutes lettres :
9.12 | Inverseur de 250 A
Ce prix rémunère à la pièce :
La fourniture et la pose de un inverseur de 250A, y compris toute sujétion d’exécution
La pièce :
Prix unitaire en toutes lettres :
9.13 | DIsjoncteur monophasé de différents calibres
Ce prix rémunère à la pièce :
La fourniture et la pose de dIsjoncteur monophasé de différents calibres, y compris toute sujétion d’exécution
La pièce :
Prix unitaire en toutes lettres :
9.14 | DIsjoncteur différentiel de 32A
Ce prix rémunère à la pièce :
La fourniture et la pose de dIsjoncteur différentiel de 32A, y compris toute sujétion d’exécution
La pièce :
Prix unitaire en toutes lettres :
Tableau Général Basse Tension (TGBT)
Ce prix rémunère à la pièce :
La fourniture, l’installation et le raccordement d’un TGBT dont l’appareillage sera placé dans une armoire en tôle pliée de 20/20 qui sera dimensionnée pour recevoir 30% du matériel supplémentaire. La tôle constituant cette armoire sera électrozinguée et recevra deux couches d’impression phosphatant et deux couches de peintures cuite au four. Le passage des câbles se fera par presse-étoupe soigneusement calibrée. Les portes seront reliées à la terre par des tresses en cuivre l’appareillage sera réalisé sur des profils du commerce galvanisés. Le câblage sera réalisé en conducteur U500.VS placé sous goulotte en PVC. Le raccordement des départs se fera sur un jeu de bornes placées en partie inférieure et sur une barre de terre pour le conducteur de protection.
L’installation des interrupteurs différentiels 300mA est obligatoire.
09.15 | Inverseur Rotatif Triphasé de 400A
Ce prix rémunère à la pièce :
La fourniture et la pose de un Inverseur Rotatif Triphasé de 400A, y compris toute sujétion d’exécution
La pièce :
Prix unitaire en toutes lettres :
09.16 | Disjoncteur Triphasé Grand Format de 400A
Ce prix rémunère à la pièce :
La fourniture et la pose de un Disjoncteur Triphasé Grand Format de 400A, y compris toute sujétion d’exécution
La pièce :
Prix unitaire en toutes lettres :
09.17 | Disjoncteur Triphasé Grand Format de 100A
Ce prix rémunère à la pièce :
La fourniture et la pose de un Disjoncteur Triphasé Grand Format de 100A, y compris toute sujétion d’exécution
La pièce :
Prix unitaire en toutes lettres :
09.18 | Parasurtenseur Triphasé de 150KA
Ce prix rémunère à la pièce :
La fourniture et la pose de un Parasurtenseur Triphasé de 150KA, y compris toute sujétion d’exécution
La pièce :
Prix unitaire en toutes lettres :
09.19 | Stabilisateur de 100KVA
Ce prix rémunère à la pièce :
La fourniture et la pose de un Stabilisateur de 100KVA, y compris toute sujétion d’exécution
La pièce :
Prix unitaire en toutes lettres :
APPAREILLAGES
Ce poste rémunère à l’unité (PCE) la fourniture, l’installation et le raccordement de tous les types d’interrupteurs et de tous les types de prises de courant. Le prix inclus également pour chaque appareillage les supports de fixation, le mécanisme, l’enjoliveur et la plaque de finition.
- les interrupteurs seront du type10 A à 250 et encastré. Le raccordement des conducteurs se fera à l’aide de bornes à serrage.
- les prises de courant seront ordinaires bipolaires et adaptées pour une intensité de courant de 10A/16A/20A. Elles devront être pourvues d’une borne de terre reliée au conducteur de protection de la conduite électrique. Elles seront de type encastré.
Tous détails de réalisation à fournir et présentation d’un échantillon pour approbation du client avant mise en œuvre.
09.20 | Interrupteur
Ce prix rémunère à la pièce :
La fourniture et la pose de tout type d'interrupteur conformement aux plans, y compris toute sujétion d’exécution
La pièce :
Prix unitaire en toutes lettres :
09.21 | Prise monophasée avec terre
Ce prix rémunère à la pièce :
La fourniture et la pose d'une prise monophasée avec terre, y compris toute sujétion d’exécution
La pièce :
Prix unitaire en toutes lettres :
09.22 | Lampe tube long de 15 W
Ce prix rémunère à la pièce :
La fourniture et la pose de lampe tube long de 15W, y compris câble et toute sujétion d’exécution
La pièce :
Prix unitaire en toutes lettres :
09.22 | Split Système 9000 BTU – 2CV
Ce prix rémunère à la pièce :
la fourniture, la pose et le raccordement d’une unité extérieure et intérieure formant split system de 9000 BTU type Samsung, y compris supports de fixation, et toutes sujétions de mise en œuvre pour parfait achèvement ainsi que :
- les liaisons frigorifiques entre l’unité intérieure et extérieure (gaz et liquide) sous calorifuge
- les liaisons électriques depuis l’unité extérieure jusqu’à l’unité intérieure le câble de communication sous conduit ICTA/ICA Ø25.
- la tuyauterie d’évacuation en PVC pour les eaux de condensation, y compris le raccordement sur la tuyauterie d’évacuation plomberie (eaux usées)
Tous détails de réalisation à fournir et présentation d’un échantillon pour approbation du Client avant mise en œuvre.
La pièce :
Prix unitaire en toutes lettres :
09.23 | Parafoudre triphasé
Ce prix rémunère à la pièce :
La fourniture et la pose de parafoudre triphasé, y compris toute sujétion d’exécution
La pièce :
Prix unitaire en toutes lettres :
09.24 | Paratonnere
Ce prix rémunère à la pièce :
Fourniture, pose et installation d’un dispositif de capture et protection contre la foudre, composé d’un capteur en cuivre installé sur un mat (poteau métallique) de hauteur minimale 3 m soutenus par des haubans (fils d’acier) reliés à la terre par une descente réalisée en conducteur méplat de section 25x2mm en cuivre plat, assurant la liaison la plus directe possible avec le puit de terre équipé avec 3 piquets de terre et regard de visite. Ces conducteurs seront fixés à l’aide de crampons où de clip inox adaptés au support à raison de trois fixations minimales par mètre. Les éléments métalliques situés à proximité du cheminement du conducteur de descente seront reliés à celui-ci à aide de tresses de masses de même nature que le conducteur. A 2m du sol, le conducteur sera isolé dans un fourreau.
La pièce :
Prix unitaire en toutes lettres :
9.25 | Piquey de terre
Ce prix rémunère a la pièce :
Ce prix rémunère à l’unité (PCE) la fourniture et la pose de piquets de terre en cuivre ou en acier recouvert de cuivre de 1m de long minimum et 15mm de diamètre minimum qui dissiperont l’énergie de la foudre dans le sol. Ils seront connectés entre eux par un cuivre nu de 25mm2 et à la barrette de mesure de terre. Les piquets seront espacés de 3m les uns des autres.
La pièce :
Prix unitaire en toutes lettres :
9.26 | Mat en tube métallique de 3m avec haubans en câblage métallique
Ce prix rémunère a la pièce :
la fourniture et la pause d’un mat de 3m de haut et 4cm de diamètre, haubané avec câbles d’acier fixés dans toutes les directions sur la toiture de manière étanche
La pièce :
Prix unitaire en toutes lettres :
9.27 | Remblais aux solutions de sel
Ce prix rémunère au forfait :
le remblais au droit des piquets de terre avec une solution de sel et de braise (pratique locale).
Le forfait :
Prix unitaire en toutes lettres :
9.28 | Conducteur plat Paratonneur cuivre pure
Ce prix rémunère au mètre linéaire :
la fourniture et la pause d’un ruban de cuivre nu de 25mm de largeur et 2mm d’épaisseur y compris :
- l’excavation et le remblais nécessaire pour son enfouissement à au moins 50cm du niveau fini du sol ;
- sa fixation sur le bâtiment et en toiture avec des clips inox adaptés à raison de 3 par mètre.
Le rayon de courbure dudit ruban doit être respecté pendant sa mise en œuvre.

## PLOMBERIE BLOCS ET VILLAS
DEVIS CADRE | [5 empty] | DEVIS CADRE
SEUL LES CASES JAUNES SONT A REMPLIR | [5 empty] | SEUL LES CASES JAUNES SONT A REMPLIR
Le soumissionaire remplira exclusivement les cellules en jaune sans alterer les formules ni les quantités. ¦ Toutes modifications devra etre soumise par le biais de demandes de clarifications aupres de Expertise France. ¦ Les modifications non autorisées pourront conduire à un rejet de l'offre | [5 empty] | Le soumissionaire remplira exclusivement les cellules en jaune sans alterer les formules ni les quantités. ¦ Toutes modifications devra etre soumise par le biais de demandes de clarifications aupres de Expertise France. ¦ Les modifications non autorisées pourront conduire à un rejet de l'offre
QUANTITATIF DES TRAVAUX PLOMBERIE BLOCS ET VILLAS (tranche ferme) | [5 empty] | QUANTITATIF DES TRAVAUX PLOMBERIE BLOCS ET VILLAS (tranche optionnelle)
N° | DESIGNATION | UNITE | QUANTITE | PRIX UNITAIRE (USD) | PRIX TOTAL (USD) | N° | DESIGNATION | UNITE | QUANTITE | PRIX UNITAIRE (USD) | PRIX TOTAL (USD)
08 | CHAPITRE 08 : PLOMBERIE |  |  |  |  | 08 | CHAPITRE 08 : PLOMBERIE
08.01 | Distribution d'eau froide |  |  |  |  | 08.01 | Distribution d'eau froide
08.01.01 | Fourniture et pose des tuyaux PPR de pression PN16 et DN 16/20 conforme au plan, pour l'adduction et la distribution intérieure d'eau froide des sanitaires, y compris, vanne, raccord, manchons, ainsi que tous les accessoires nécessaires pour le bon fonctionnement de l'installation et toutes sujétions de mise en oeuvre (fouille en tranchée, lit de sable, grillage avertisseur,...). | fft | 1 |  | 0 | 08.01.01 | Fourniture et pose des tuyaux PPR de pression PN16 et DN 16/20 conforme au plan, pour l'adduction et la distribution intérieure d'eau froide des sanitaires, y compris, vanne, raccord, manchons, ainsi que tous les accessoires nécessaires pour le bon fonctionnement de l'installation et toutes sujétions de mise en oeuvre (fouille en tranchée, lit de sable, grillage avertisseur,...). | fft | 0 |  | 0
SOUS TOTAL DISTRIBUTION D'EAU FROIDE |  |  |  |  | 0 | SOUS TOTAL DISTRIBUTION D'EAU FROIDE |  |  |  |  | 0
08.02 | Evacuation des eaux vannes et eaux usées |  |  |  |  | 08.02 | Evacuation des eaux vannes et eaux usées
08.02.01 | Fourniture et pose des tuyaux de diamètre 110mm, ép. 3mm, conforme au plan, pour l'évacuation des eaux vannes EV des sanitaires et exterieurs, ainsi que tous les accessoires nécessaires pour le bon fonctionnement des installations et toutes sujétions de mise en oeuvre (fouille en tranchée, lit de sable, grillage avertisseur,...). | fft | 1 |  | 0 | 08.02.01 | Fourniture et pose des tuyauxde diamètre 110mm, ép. 3mm, conforme au plan, pour l'évacuation des eaux vannes EV des sanitaires et exterieurs, ainsi que tous les accessoires nécessaires pour le bon fonctionnement des installations et toutes sujétions de mise en oeuvre (fouille en tranchée, lit de sable, grillage avertisseur,...). | fft | 0 |  | 0
08.02.02 | Fourniture et pose des tuyaux de diamètre 40/63 ép. 3mm, conforme au plan, pour l'évacuation intérieure des eaux usées EU des sanitaires vers la colonne de chute, y compris tous les accessoires nécessaires pour le bon fonctionnement des installations et toutes sujétions de mise en oeuvre (fouille en tranchée, lit de sable, grillage avertisseur,...). | fft | 1 |  | 0 | 08.02.02 | Fourniture et pose des tuyaux de diamètre 40/63 ép. 3mm, conforme au plan, pour l'évacuation intérieure des eaux usées EU des sanitaires vers la colonne de chute, y compris tous les accessoires nécessaires pour le bon fonctionnement des installations et toutes sujétions de mise en oeuvre (fouille en tranchée, lit de sable, grillage avertisseur,...). | fft | 0 |  | 0
08.02.03 | Fourniture et pose des tuyaux de diamètre 110mm, ép. 3mm, conforme au plan, pour l'évacuation des eaux usées EU des sanitaires jusqu'à la limite du batiment, ainsi que tous les accessoires nécessaires pour le bon fonctionnement des installations et toutes sujétions de mise en oeuvre (fouille en tranchée, lit de sable, grillage avertisseur,...). | fft | 1 |  | 0 | 08.02.03 | Fourniture et pose des tuyaux de diamètre 110mm, ép. 3mm, conforme au plan, pour l'évacuation des eaux usées EU des sanitaires jusqu'à la limite du batiment, ainsi que tous les accessoires nécessaires pour le bon fonctionnement des installations et toutes sujétions de mise en oeuvre (fouille en tranchée, lit de sable, grillage avertisseur,...). | fft | 0 |  | 0
SOUS TOTAL DISTRIBUTION D'EAU FROIDE |  |  |  |  | 0 | SOUS TOTAL DISTRIBUTION D'EAU FROIDE |  |  |  |  | 0
08.03 | Appareils sanitaires, robinetteries et accesoires |  |  |  |  | 08.03 | Appareils sanitaires, robinetteries et accesoires
08.03.01 | Fourniture et pose de WC monobloc complet, y compris flexible, vanne à passage direct, ainsi que tous les accessoires nécessaires pour le bon fonctionnement de l'appareil. | pce | 28 |  | 0 | 08.03.01 | Fourniture et pose de WC monobloc complet, y compris flexible, vanne à passage direct, ainsi que tous les accessoires nécessaires pour le bon fonctionnement de l'appareil. | pce | 16 |  | 0
08.03.03 | Fourniture et pose d'un Lavabo sur demi colonne, de 50cm , y compris robinetterie à bec C de type GROHE, syphon, ainsi que flexible, vanne à passage direct, ainsi que tous les accessoires nécessaires pour le bon fonctionnement de l'appareil. | pce | 28 |  | 0 | 08.03.03 | Fourniture et pose d'un Lavabo sur demi colonne, de 50cm , y compris robinetterie à bec C de type GROHE, syphon, ainsi que flexible, vanne à passage direct, ainsi que tous les accessoires nécessaires pour le bon fonctionnement de l'appareil. | pce | 16 |  | 0
08.03.04 | Fourniture et pose des éviers de cuisines taille moyenne, de type LBONGE en inox ou acier inoxydable, y compris la robinetterie, ainsi que tous les accessoires nécessaires pour le bon fonctionnement de l'appareil. | pce | 34 |  | 0 | 08.03.04 | Fourniture et pose des éviers de cuisines taille moyenne, de type LBONGE en inox ou acier inoxydable, y compris la robinetterie, ainsi que tous les accessoires nécessaires pour le bon fonctionnement de l'appareil. | pce | 8 |  | 0
08.03.05 | Fourniture et pose des douches italiennes en carreaux antiderapant, y compris colonne de douche, vanne à passage direct, robinetterie, ainsi que tous les accessoires necessaires pour le bon fonctionnement de l'appareil. | pce | 28 |  | 0 | 08.03.05 | Fourniture et pose des douches italiennes en carreaux antiderapant, y compris colonne de douche, vanne à passage direct, robinetterie, ainsi que tous les accessoires necessaires pour le bon fonctionnement de l'appareil. | pce | 16 |  | 0
08.03.08 | Fourniture et pose des robinets de service dans la cour, y compris les tuyauteries et vannes, ainsi que tous les accessoires nécessaires pour le bon fonctionnement de l'appareil | pce | 34 |  | 0 | 08.03.08 | Fourniture et pose des robinets de service dans la cour, y compris les tuyauteries et vannes, ainsi que tous les accessoires nécessaires pour le bon fonctionnement de l'appareil | pce | 8 |  | 0
08.03.09 | Fourniture et pose des siphons au sol, y compris tous les accessoires nécessaires pour le bon fonctionnement de l'appareil | pce | 34 |  | 0 | 08.03.09 | Fourniture et pose des siphons au sol, y compris tous les accessoires nécessaires pour le bon fonctionnement de l'appareil | pce | 8 |  | 0
08.03.10 | Fourniture et pose porte papier essuie tout au droit des lavabo, y compris tous les accessoires de pose | pce | 28 |  | 0 | 08.03.10 | Fourniture et pose porte papier essuie tout au droit des lavabo, y compris tous les accessoires de pose | pce | 16 |  | 0
08.03.11 | Fourniture et pose des portes savon de type Nicoll ou similaire, au droit des lavabo, y compris tous les accessoires de pose | pce | 28 |  | 0 | 08.03.11 | Fourniture et pose des portes savon de type Nicoll ou similaire, au droit des lavabo, y compris tous les accessoires de pose | pce | 16 |  | 0
08.03.12 | Fourniture et pose d'une glace de lavabo biseauté de dimension 100 x 100 (cm) | pce | 0 |  | 0 | 08.03.12 | Fourniture et pose d'une glace de lavabo biseauté de dimension 100 x 100 (cm) | pce | 0 |  | 0
08.03.13 | Fourniture et pose Glace de lavabo biseauté de dimension 50 x 100 (cm) | pce | 28 |  | 0 | 08.03.13 | Fourniture et pose Glace de lavabo biseauté de dimension 50 x 100 (cm) | pce | 16 |  | 0
08.03.14 | Fourniture et pose pot de balais chromé et porte balais | pce | 28 |  | 0 | 08.03.14 | Fourniture et pose pot de balais chromé et porte balais | pce | 16 |  | 0
08.03.15 | Fourniture et pose d'une poubelle noire soft touch de 3 litres sous lavabo | pce | 28 |  | 0 | 08.03.15 | Fourniture et pose d'une poubelle noire soft touch de 3 litres sous lavabo | pce | 16 |  | 0
08.03.16 | Fourniture et pose des portes papier toilette chromé, en inox, y compris tous les accessoires de pose | pce | 28 |  | 0 | 08.03.16 | Fourniture et pose des portes papier toilette chromé, en inox, y compris tous les accessoires de pose | pce | 16 |  | 0
SOUS TOTAL APPAREILS SANITAIRES-ROBINETTERIES |  |  |  |  | 0 | SOUS TOTAL APPAREILS SANITAIRES-ROBINETTERIES |  |  |  |  | 0
08.04 | Assainissement Autonome |  |  |  |  | 08.04 | Assainissement Autonome
08.04.01 | Contruction d'une fosse septique en béton armé d'une capacité de 35 usagers, conformement au plan, y compris le deblai, coffrage, ferraillage et bétonnage, étancheité de la fosse, joint fix waterstop, ainsi que toutes sujétions de mise en œuvre, pour le bon fonctionnement de la fosse septique. | pce | 3 |  | 0 | 08.04.01 | Contruction d'une fosse septique en béton armé d'une capacité de 35 usagers, conformement au plan, y compris le deblai, coffrage, ferraillage et bétonnage, étancheité de la fosse, joint fix waterstop, ainsi que toutes sujétions de mise en œuvre, pour le bon fonctionnement de la fosse septique. | pce | 0 |  | 0
08.04.02 | Contruction d'un puits perdant en béton armé d'une capacité de 35 usagers, conformement au plan, y compris le deblai, coffrage, ferraillage et bétonnage, étancheité de la fosse, joint fix waterstop, ainsi que toutes sujétions de mise en œuvre, pour le bon fonctionnement de la fosse septique. | pce | 3 |  | 0 | 08.04.02 | Contruction d'un puits perdant en béton armé d'une capacité de 35 usagers, conformement au plan, y compris le deblai, coffrage, ferraillage et bétonnage, étancheité de la fosse, joint fix waterstop, ainsi que toutes sujétions de mise en œuvre, pour le bon fonctionnement de la fosse septique. | pce | 0 |  | 0
08.04.03 | Contruction d'une fosse septique en béton armé d'une capacité de 15 usagers, conformement au plan, y compris le deblai, coffrage, ferraillage et bétonnage, étancheité de la fosse, joint fix waterstop, ainsi que toutes sujétions de mise en œuvre, pour le bon fonctionnement de la fosse septique. | pce | 11 |  | 0 | 08.04.03 | Contruction d'une fosse septique en béton armé d'une capacité de 15 usagers, conformement au plan, y compris le deblai, coffrage, ferraillage et bétonnage, étancheité de la fosse, joint fix waterstop, ainsi que toutes sujétions de mise en œuvre, pour le bon fonctionnement de la fosse septique. | pce | 4 |  | 0
08.04.04 | Contruction d'un puits perdant en béton armé d'une capacité de 15 usagers, conformement au plan, y compris le deblai, coffrage, ferraillage et bétonnage, étancheité de la fosse, joint fix waterstop, ainsi que toutes sujétions de mise en œuvre, pour le bon fonctionnement du puit perdant. | pce | 15 |  | 0 | 08.04.04 | Contruction d'un puits perdant en béton armé d'une capacité de 15 usagers, conformement au plan, y compris le deblai, coffrage, ferraillage et bétonnage, étancheité de la fosse, joint fix waterstop, ainsi que toutes sujétions de mise en œuvre, pour le bon fonctionnement du puit perdant. | pce | 4 |  | 0
08.04.05 | Fourniture et pose des tuyaux de diamètre 110mm, ép. 3mm, conforme au plan, pour l'évacuation des eaux vannes EV des 3 batiments d'infanteries vers la fosse septique, ainsi que toutes sujétions de mise en oeuvre (fouille en tranchée, lit de sable, grillage avertisseur,...). | ml | 11 |  | 0 | 08.04.05 | Fourniture et pose des tuyaux de diamètre 110mm, ép. 3mm, conforme au plan, pour l'évacuation des eaux vannes EV des 3 batiments d'infanteries vers la fosse septique, ainsi que toutes sujétions de mise en oeuvre (fouille en tranchée, lit de sable, grillage avertisseur,...). | ml | 0 |  | 0
08.04.06 | Fourniture et pose des tuyaux de diamètre 110mm, ép. 3mm, conforme au plan, pour l'évacuation des eaux usées EU des 3 batiments d'infanteries vers la fosse septique, ainsi que toutes sujétions de mise en oeuvre (fouille en tranchée, lit de sable, grillage avertisseur,...). | ml | 11 |  | 0 | 08.04.06 | Fourniture et pose des tuyaux de diamètre 110mm, ép. 3mm, conforme au plan, pour l'évacuation des eaux usées EU des 3 batiments d'infanteries vers la fosse septique, ainsi que toutes sujétions de mise en oeuvre (fouille en tranchée, lit de sable, grillage avertisseur,...). | ml | 0 |  | 0
08.04.07 | Regards de visite pour les eaux vannes, eaux usées et pour l'alimentation des sanitaires | pce | 227 |  | 0 | 08.04.07 | Regards de visite pour les eaux vannes, eaux usées et pour l'alimentation des sanitaires | pce | 88 |  | 0
08.04.08 | Descentes d'eau de pluie en PVC 110 série Evac, ép. 3mm, y compris gouttieres métallique et planche de rive pour la fixation, ainsi que toutes sujétions de mise en œuvres. | fft | 1 |  | 0 | 08.04.08 | Descentes d'eau de pluie en PVC 110 série Evac, ép. 3mm, y compris gouttieres métallique et planche de rive pour la fixation, ainsi que toutes sujétions de mise en œuvres. | fft | 1 |  | 0
SOUS TOTAL ASSAINISSEMENT AUTONOME |  |  |  |  | 0 | SOUS TOTAL ASSAINISSEMENT AUTONOME |  |  |  |  | 0
TOTAL GENERAL PLOMBERIE BLOCS ET VILLAS (TRANCHE FERME) |  |  |  |  | 0 | TOTAL GENERAL PLOMBERIE BLOCS ET VILLAS (TRANCHE OPTIONNELLE) |  |  |  |  | 0

## BPU PLOMBERIE BLOCS ET VILLAS
BORDEREAU DES PRIX UNITAIRES
N° | DESIGNATION | PRIX TOTAL (USD)
08 | CHAPITRE 08 : PLOMBERIE
08.01 | Distribution d'eau froide
Ce prix rémunère au forfait :
La fourniture et pose des tuyaux PPR de diamètre DN16/20, pression nominale 10 bars, y compris les accessoires et raccords permettant la liaison des tuyaux, la réduction ou le changement de direction, ainsi que tout accessoire permettant le bon fonctionnement des équipements et respectant les prescriptions du cahier des charges (coude, réduction, raccord union, manchon, nourrisse avec différentes sortie,…) Les fouilles en tranchées meuble pour le passage des tuyauteries. L’encastrement des toutes les tuyauteries intérieures PPR dans la maçonnerie et sous la dalle de sol ou plafond. La fixation sur colliers des tuyauteries apparentes à l’extérieur et intérieur du bâtiment. La pose de toute autre accessoire devant permettre le fonctionnement correcte du réseau de distribution. La pose doit être CONFORME AUX PRESCRIPTIONS DU CAHIER DES CHARGES. Y compris toutes prestations annexes, transport, indemnités, frais accessoires et sujétions utiles pour permettre le déroulement des travaux dans les règles de l’art, ainsi que toutes sujétions de mise en oeuvre.
Le forfait :
Prix unitaire en toutes lettres :
08.02 | Evacuation des eaux vannes et eaux usées
Ce prix rémunère au mètre linéaire :
08.02.01. Fourniture et pose des tuyaux PVC série Evac de diamètre 110mm, ép. 3mm, conforme au plan, pour l'évacuation des eaux vannes EV des sanitaires et exterieurs, ainsi que tous les accessoires nécessaires pour le bon fonctionnement des installations et toutes sujétions de mise en oeuvre (fouille en tranchée, lit de sable, grillage avertisseur,...).
Le mètre linéaire :
Prix unitaire en toutes lettres :
08.02.02. Fourniture et pose des tuyaux PVC série Evac de diamètre 40/63 ép. 3mm, conforme au plan, pour l'évacuation intérieure des eaux usées EU des sanitaires vers la colonne de chute, y compris tous les accessoires nécessaires pour le bon fonctionnement des installations et toutes sujétions de mise en oeuvre (fouille en tranchée, lit de sable, grillage avertisseur,...).
Le mètre linéaire :
Prix unitaire en toutes lettres :
08.02.03. Fourniture et pose des tuyaux PVC série EVAC de diamètre 110mm, ép. 3mm, conforme au plan, pour l'évacuation des eaux usées EU des sanitaires jusqu'à la limite du batiment, ainsi que tous les accessoires nécessaires pour le bon fonctionnement des installations et toutes sujétions de mise en oeuvre (fouille en tranchée, lit de sable, grillage avertisseur,...).
Le mètre linéaire :
Prix unitaire en toutes lettres :
08.03 | Appareils sanitaires, robinetteries et accesoires
Ce prix rémunère à la pièce :
08.03.01. La fourniture et la pose d'un WC monobloc complet, de couleur blanche, en porcelaine, à sortie verticale, avec mécanisme économiseur, abattant laqués thermo dur avec charnières en acier, robinet flotteur silencieux et charnière plastique, réservoir avec bouton poussoir chromé, fixation au sol par des vis sur chevilles, comprend scellage avec silicone. Totalement monté avec robinet d'arrêt de 1/2" chromé et tube flexible de 50cm et diamètre 1/2", y compris les accessoires et équipements nécessaires au bon fonctionnement de l'appareil ainsi que toute sujétion d’exécution.
La pièce :
Prix unitaire en toutes lettres :
08.03.02. La fourniture et la pose des WC turcs de couleur blanche, en porcelaine, à sortie verticale, avec robinet de chasse, y compris flexible, vanne à passage direct, ainsi que tous les accessoires nécessaires pour le bon fonctionnement de l'appareil; totalement monté et fonctionnant, ainsi que toutes sujétions d’exécutions.
La pièce :
Prix unitaire en toutes lettres :
08.03.03. La fourniture et la pose d'un lavabo sur demi colonne, taille max 50cm, de couleur blanche, à sortie verticale, en céramique vitrifiée blanche, avec raccords d'alimentation flexible, comprenant une tube d'évacuation de 40mm, vanne d'arrêt de 1/2" chromé, et tubes flexibles de 50 cm, y compris robinetterie à bec C de type Grohe totalement monté et fonctionnant, ainsi que tous les accessoires nécessaires pour le bon fonctionnement de l'appareil et toute sujétion d’exécution.
La pièce :
Prix unitaire en toutes lettres :
08.03.04. Fourniture et pose des éviers de cuisines et plonge, de taille moyenne, de type LBONGE en inox ou acier inoxydable des dimensions conformes au plan avec deux cuves, y compris la robinetterie, ainsi que tous les accessoires nécessaires pour le bon fonctionnement de l'appareil et toute sujétion d’exécution.
La pièce :
Prix unitaire en toutes lettres :
08.03.05. Fourniture et pose des douches italiennes en carreaux antiderapant, y compris colonne de douche, vanne à passage direct, robinetterie de douche, ainsi que tous les accessoires necessaires pour le bon fonctionnement de l'appareil et toutes sujétions d’exécutions.
La pièce :
Prix unitaire en toutes lettres :
08.03.06. La fourniture et la pose d'un urinoir Coquille, à sortie verticale, en céramique vitrifiée blanche, avec raccords d'alimentation flexible, comprenant une tube d'évacuation de 40mm, vanne d'arrêt de 1/2" chromé, et tubes flexibles de 50 cm, y compris robinetterie à poussoir de type GROHE, siphon et cache siphon; ainsi que tous les accessoires nécessaires pour le bon fonctionnement de l'appareil et toute sujétion d’exécution.
La pièce :
Prix unitaire en toutes lettres :
08.03.07. Fourniture et pose des robinets de type GROHE à bec C aux points des lavages des mains et eviers, y compris les tuyauteries et vannes, ainsi que tous les accessoires nécessaires pour le bon fonctionnement de l'appareil et toute sujétion d’exécution., ainsi que tous les accessoires nécessaires pour le bon fonctionnement de l'appareil et toutes sujétions d’exécutions.
La pièce :
Prix unitaire en toutes lettres :
08.03.08. Fourniture et pose des robinets de service dans la cour, y compris la pose des tuyauteries (les fouilles en tranchées meuble pour le passage des tuyauteries) conformement au plan et vanne d'arret, ainsi que tous les accessoires nécessaires pour le bon fonctionnement de l'appareil et toute sujétion d’exécution.
La pièce :
Prix unitaire en toutes lettres :
08.03.09. Fourniture et pose des siphons au sol, y compris tous les accessoires nécessaires pour le bon fonctionnement de l'appareil, totalement monté et fonctionnant, y compris toutes sujétions d’exécutions.
La pièce :
Prix unitaire en toutes lettres :
08.03.10. Fourniture et pose porte papier essuie tout au droit des lavabo, y compris tous les accessoires de pose; totalement monté et fonctionnant, y compris toutes sujétions d’exécutions.
La pièce :
Prix unitaire en toutes lettres :
08.03.11. Fourniture et pose des portes savon de type Nicoll ou similaire, au droit des lavabo, totalement monté et fonctionnant, y compris toutes sujétions d’exécutions.
La pièce :
Prix unitaire en toutes lettres :
08.03.12. Fourniture et pose d'une glace de lavabo biseauté de dimension 100 x 100 (cm), dans la zone des lave mains, totalement monté et fonctionnant, y compris toutes sujétions d’exécutions.
La pièce :
Prix unitaire en toutes lettres :
08.03.13. Fourniture et pose Glace de lavabo biseauté de dimension 50 x 100 (cm), dans la zone des lave mains, totalement monté et fonctionnant, y compris toutes sujétions d’exécutions.
La pièce :
Prix unitaire en toutes lettres :
08.03.14. Fourniture et pose pot de balais chromé et porte balais, totalement monté et fonctionnant, y compris toutes sujétions d’exécutions.
La pièce :
Prix unitaire en toutes lettres :
08.03.15. Fourniture et pose d'une poubelle noire soft touch de 3 litres sous lavabo, totalement monté et fonctionnant, y compris toutes sujétions d’exécutions.
La pièce :
Prix unitaire en toutes lettres :
08.03.16. Fourniture et pose des portes papier toilette chromé, en inox, y compris tous les accessoires de pose, totalement monté et fonctionnant, y compris toutes sujétions d’exécutions.
La pièce :
Prix unitaire en toutes lettres :
08.04 | Assainissement Autonome
08.04.01 | Contruction d'une fosse septique en béton armé d'une capacité de 35 usagers, conformement au plan, y compris le deblai, coffrage, ferraillage et bétonnage, étancheité de la fosse, joint fix waterstop, ainsi que toutes sujétions de mise en œuvre, pour le bon fonctionnement de la fosse septique.
Ce prix rémunère à la pièce :
Toutes les opérations utiles liées à l’aménagement du site et à la construction d’une fosse septique pour 35 usagers, conformément au plan. La réalisation des travaux d'excavation en pleine masse, l'évacuation des déblais hors du site, la construction de la fosse septique en béton armé, l’enduit et crépissage intérieur et extérieur, l'étancheité, les opérations d’imprégnation des faces intérieures à base de produit fongicide, la mise en place des materiaux filtrant en gravier, le bétonnage de la dalle de couverture de la fosse septique y compris le raccordement de cette dernière aux blocs sanitaire ainsi que le remblai de retour. La fouille pour enterrement des tuyaux PVC La réalisation de toutes les tâches de mise en œuvre et de finition telle que prescrit par le cahier de charge et sur les plans d'exécution Y compris toutes prestations annexes, transport, indemnités, frais accessoires et sujétions utiles pour permettre le déroulement des travaux dans les règles de l’art. La pose doit être CONFORME AUX PRESCRIPTIONS DU CAHIER DES CHARGES. Y compris toutes prestations annexes, transport, indemnités, frais accessoires et sujétions utiles pour permettre le déroulement des travaux dans les règles de l’art.
La pièce :
Prix unitaire en toutes lettres :
08.04.02 | Contruction d'un puits perdant en béton armé d'une capacité de 35 usagers, conformement au plan, y compris le deblai, coffrage, ferraillage et bétonnage, joint fix waterstop, ainsi que toutes sujétions de mise en œuvre, pour le bon fonctionnement du puits perdant.
Ce prix rémunère à la pièce :
Toutes les opérations utiles liées à l’aménagement du site et à la construction d’un puits perdant pour 35 usagers, conformément au plan. La réalisation des travaux d'excavation en pleine masse, l'évacuation des déblais hors du site, la construction du puits perdant en béton armé, avec des sorties horizontales en PV de diametre DN63, la mise en place des materiaux filtrant en gravier en couches successives, le bétonnage de la dalle de couverture avec regard de visite, y compris le raccordement de cette dernière aux batiments et à la fosse septique conformement au plan, ainsi que le remblai de retour. La fouille pour enterrement des tuyaux PVC La réalisation de toutes les tâches de mise en œuvre et de finition telle que prescrit par le cahier de charge et sur les plans d'exécution Y compris toutes prestations annexes, transport, indemnités, frais accessoires et sujétions utiles pour permettre le déroulement des travaux dans les règles de l’art. La pose doit être CONFORME AUX PRESCRIPTIONS DU CAHIER DES CHARGES.
La pièce :
Prix unitaire en toutes lettres :
08.04.03 | Contruction d'une fosse septique en béton armé d'une capacité de 15 usagers, conformement au plan, y compris le deblai, coffrage, ferraillage et bétonnage, étancheité de la fosse, joint fix waterstop, ainsi que toutes sujétions de mise en œuvre, pour le bon fonctionnement de la fosse septique.
Ce prix rémunère à la pièce :
Toutes les opérations utiles liées à l’aménagement du site et à la construction d’une fosse septique pour 15 usagers, conformément au plan. La réalisation des travaux d'excavation en pleine masse, l'évacuation des déblais hors du site, la construction de la fosse septique en béton armé, l’enduit et crépissage intérieur et extérieur, l'étancheité, les opérations d’imprégnation des faces intérieures à base de produit fongicide, la mise en place des materiaux filtrant en gravier, le bétonnage de la dalle de couverture de la fosse septique y compris le raccordement de cette dernière aux blocs sanitaire ainsi que le remblai de retour. La fouille pour enterrement des tuyaux PVC La réalisation de toutes les tâches de mise en œuvre et de finition telle que prescrit par le cahier de charge et sur les plans d'exécution Y compris toutes prestations annexes, transport, indemnités, frais accessoires et sujétions utiles pour permettre le déroulement des travaux dans les règles de l’art. La pose doit être CONFORME AUX PRESCRIPTIONS DU CAHIER DES CHARGES.
La pièce :
Prix unitaire en toutes lettres :
08.04.04 | Contruction d'un puits perdant en béton armé d'une capacité de 15 usagers, conformement au plan, y compris le deblai, coffrage, ferraillage et bétonnage, joint fix waterstop, ainsi que toutes sujétions de mise en œuvre, pour le bon fonctionnement du puits perdant.
Ce prix rémunère à la pièce :
Toutes les opérations utiles liées à l’aménagement du site et à la construction d’un puits perdant pour 15 usagers, conformément au plan. La réalisation des travaux d'excavation en pleine masse, l'évacuation des déblais hors du site, la construction du puits perdant en béton armé, avec des sorties horizontales en PV de diametre DN63, la mise en place des materiaux filtrant en gravier en couches successives, le bétonnage de la dalle de couverture avec regard de visite, y compris le raccordement de cette dernière aux batiments et à la fosse septique conformement au plan, ainsi que le remblai de retour. La fouille pour enterrement des tuyaux PVC La réalisation de toutes les tâches de mise en œuvre et de finition telle que prescrit par le cahier de charge et sur les plans d'exécution Y compris toutes prestations annexes, transport, indemnités, frais accessoires et sujétions utiles pour permettre le déroulement des travaux dans les règles de l’art. La pose doit être CONFORME AUX PRESCRIPTIONS DU CAHIER DES CHARGES.
La pièce :
Prix unitaire en toutes lettres :
08.04.05 | Fourniture et pose des tuyaux PVC série Evac de diamètre 110mm, ép. 3mm, conforme au plan, pour l'évacuation des eaux vannes EV vers la fosse septique, ainsi que toutes sujétions de mise en oeuvre (fouille en tranchée, lit de sable, grillage avertisseur,...).
Ce prix rémunère au mètre linéaire :
La fourniture et pose des tuyaux PVC série de diamètre 110mm, ép. 3mm, conforme au plan, pour l'évacuation des eaux vannes EV des batiments vers la fosse septique, ainsi que toutes sujétions de mise en oeuvre (fouille en tranchée, lit de sable, grillage avertisseur,...). La fouille pour enterrement des tuyaux PVC La réalisation de toutes les tâches de mise en œuvre et de finition telle que prescrit par le cahier de charge et sur les plans d'exécution Y compris toutes prestations annexes, transport, indemnités, frais accessoires et sujétions utiles pour permettre le déroulement des travaux dans les règles de l’art. La pose doit être CONFORME AUX PRESCRIPTIONS DU CAHIER DES CHARGES.
Le mètre linéaire :
Prix unitaire en toutes lettres :
08.04.06 | Fourniture et pose des tuyaux PVC série Evac de diamètre 110mm, ép. 3mm, conforme au plan, pour l'évacuation des eaux usées EU du batiment vers le puits perdant, ainsi que toutes sujétions de mise en oeuvre (fouille en tranchée, lit de sable, grillage avertisseur,...).
Ce prix rémunère au mètre linéaire :
La Fourniture et pose des tuyaux PVC série Evac de diamètre 110mm, ép. 3mm, conforme au plan, pour l'évacuation des eaux usées EU des batiments vers le puits perdant, ainsi que toutes sujétions de mise en oeuvre (fouille en tranchée, lit de sable, grillage avertisseur,...). La fouille pour enterrement des tuyaux PVC La réalisation de toutes les tâches de mise en œuvre et de finition telle que prescrit par le cahier de charge et sur les plans d'exécution. Y compris toutes prestations annexes, transport, indemnités, frais accessoires et sujétions utiles pour permettre le déroulement des travaux dans les règles de l’art. La pose doit être CONFORME AUX PRESCRIPTIONS DU CAHIER DES CHARGES.
Le mètre linéaire :
Prix unitaire en toutes lettres :
08.04.07 | Regards de visite pour les eaux vannes, eaux usées et pour l'alimentation des sanitaires
Ce prix rémunère à l'unité :
La construction des regards de visite pour les eaux vannes, eaux usées et pour l'alimentation des sanitaires de section 60x60cm, conforme au plan, pour l'évacuation des eaux usées EU, EV, EP et raccordement des batiments, ainsi que toutes sujétions de mise en oeuvre (fouille, béton de propreté, elevation en maconnerie, crepissage interieur et exterieur, forme de pente dans le regard et couverture du regard en béton armé,...). La réalisation de toutes les tâches de mise en œuvre et de finition telle que prescrit par le cahier de charge et sur les plans d'exécution. Y compris toutes prestations annexes, transport, indemnités, frais accessoires et sujétions utiles pour permettre le déroulement des travaux dans les règles de l’art. La pose doit être CONFORME AUX PRESCRIPTIONS DU CAHIER DES CHARGES.
L'unité :
Prix unitaire en toutes lettres :
08.04.08 | Descentes d'eau de pluie en PVC 110 série Evac, ép. 3mm, y compris gouttieres métallique et planche de rive pour la fixation, ainsi que toutes sujétions de mise en œuvres.
Ce prix rémunère au mètre linéaire :
La fourniture et pose des tuyaux de diamètre 110 série Evac, ép. 3mm, pour l'évacuation des eaux pluviales, conformément au plan, y compris gouttieres métallique et planche de rive pour la fixation, ainsi que toutes sujétions de mise en œuvres. La fouille en tranchée meuble pour le passage des tuyauteries et la fixation de ceux-ci sur les murs, ainsi que les accessoires de fixation; ainsi que tous les accessoires (raccords et coudes) La pose doit être CONFORME AUX PRESCRIPTIONS DU CAHIER DES CHARGES. Y compris toutes prestations annexes, transport, indemnités, frais accessoires et sujétions utiles pour permettre le déroulement des travaux dans les règles de l’art.
Le mètre linéaire :
Prix unitaire en toutes lettres :