## Hte Garonne hors Crous
RECENSEMENT EQUIPEMENTS MARCHE COURANTS FORTS OCCITANIE / HAUTE GARONNE
Informations bâtiment | [5 empty] | Date d'entrée prévue dans l'accord cadre | Surface de plancher par site (m²) | Contraintes d'accès nécessitant une nacelle OUI / NON | Coordonnées correspondant administratif |  |  | Coordonnées correspondant technique |  |  | Besoin de l'astreinte 7/7j - 24h/24h liée au site OUI / NON | Caractéristiques techniques liées à l'équipement
Site : n° chorus | Service | Bât | Adresse des sites | Code postal | Ville |  |  |  | NOM/ Prénom | Tél. | Courriel | NOM/ Prénom | Tél. | Courriel |  | Equipements | Précisions complémentaires | Nombre | Combustible /Energie | Marque/ modèle | Puissance, capacité, volume ou débit selon le cas | Année de l'équipement
XXXX | CEREMA | Local électrique | 1 avenue du colonel Roche | 31400 | Toulouse | 2022-01-01 | 4202 | NON | VERONIQUE SANTOLI | 06 99 52 37 16 | Veronique.Santoli@cerema.fr | VERONIQUE SANTOLI | 06 99 52 37 16 | Veronique.Santoli@cerema.fr | NON | Poste de livraison (nombre de cellules HT, disjoncteur HT,…) | 2 cellules d'arrivée et 1 cellule de protection transformateur | 0 |  | Arrivée : Delle Alsthom Protection : AREVA |  | Origine (70's) sauf cellule protection + récente
XXXX | CEREMA | Local électrique | 1 avenue du colonel Roche | 31400 | Toulouse | 2022-01-01 | 4202 | NON | VERONIQUE SANTOLI | 06 99 52 37 16 | Veronique.Santoli@cerema.fr | VERONIQUE SANTOLI | 06 99 52 37 16 | Veronique.Santoli@cerema.fr | NON | Transformateur (sec, à huile,…) | A huile | 0 |  | France transfo | 630 kVA | 1995
XXXX | CEREMA | Local électrique | 1 avenue du colonel Roche | 31400 | Toulouse | 2022-01-01 | 4202 | NON | VERONIQUE SANTOLI | 06 99 52 37 16 | Veronique.Santoli@cerema.fr | VERONIQUE SANTOLI | 06 99 52 37 16 | Veronique.Santoli@cerema.fr | NON | TGBT (nombre de portes, inverseurs de sources,..) | 1 porte | 1 |  | UNELEC
XXXX | CEREMA | Local électrique | 1 avenue du colonel Roche | 31400 | Toulouse | 2022-01-01 | 4202 | NON | VERONIQUE SANTOLI | 06 99 52 37 16 | Veronique.Santoli@cerema.fr | VERONIQUE SANTOLI | 06 99 52 37 16 | Veronique.Santoli@cerema.fr | NON | Batterie de condensateurs |  | 1
XXXX | CEREMA | Bâtiment Ateliers | 1 avenue du colonel Roche | 31400 | Toulouse | 2022-01-01 | 4202 | NON | VERONIQUE SANTOLI | 06 99 52 37 16 | Veronique.Santoli@cerema.fr | VERONIQUE SANTOLI | 06 99 52 37 16 | Veronique.Santoli@cerema.fr | NON | Armoire divisionnaire (coffrets, ADBT,…) | 5 coffrets 1 AD | 6
XXXX | CEREMA | Bâtiment principal | 1 avenue du colonel Roche | 31400 | Toulouse | 2022-01-01 | 4202 | NON | VERONIQUE SANTOLI | 06 99 52 37 16 | Veronique.Santoli@cerema.fr | VERONIQUE SANTOLI | 06 99 52 37 16 | Veronique.Santoli@cerema.fr | NON | TGBT (nombre de portes, inverseurs de sources,..) | 1 porte | 1
XXXX | CEREMA | Bâtiment principal | 1 avenue du colonel Roche | 31400 | Toulouse | 2022-01-01 | 4202 | NON | VERONIQUE SANTOLI | 06 99 52 37 16 | Veronique.Santoli@cerema.fr | VERONIQUE SANTOLI | 06 99 52 37 16 | Veronique.Santoli@cerema.fr | NON | Armoire divisionnaire (coffrets, ADBT,…) | 2 AD + 7 coffrets | 9
XXXX | CEREMA | Bâtiment OAB | 1 avenue du colonel Roche | 31400 | Toulouse | 2022-01-01 | 4202 | NON | VERONIQUE SANTOLI | 06 99 52 37 16 | Veronique.Santoli@cerema.fr | VERONIQUE SANTOLI | 06 99 52 37 16 | Veronique.Santoli@cerema.fr | NON | Armoire divisionnaire (coffrets, ADBT,…) | 4 AD | 4
XXXX | CEREMA | Bâtiment Transports | 1 avenue du colonel Roche | 31400 | Toulouse | 2022-01-01 | 4202 | NON | VERONIQUE SANTOLI | 06 99 52 37 16 | Veronique.Santoli@cerema.fr | VERONIQUE SANTOLI | 06 99 52 37 16 | Veronique.Santoli@cerema.fr | NON | TGBT (nombre de portes, inverseurs de sources,..) | 1 porte | 1
XXXX | CEREMA | Bâtiment Transports | 1 avenue du colonel Roche | 31400 | Toulouse | 2022-01-01 | 4202 | NON | VERONIQUE SANTOLI | 06 99 52 37 16 | Veronique.Santoli@cerema.fr | VERONIQUE SANTOLI | 06 99 52 37 16 | Veronique.Santoli@cerema.fr | NON | Armoire divisionnaire (coffrets, ADBT,…) | 4 AD + 1 coffret | 5
XXXX | ARS OCCITANIE | SITE TOULOUSE | 10 chemin du raisin | 31050 | Toulouse | 2022-01-01 | 4657 | NON | Kevin GENTILE | 05.34.30.24.76 | kevin.gentile@ars.sante.fr | Kevin GENTILE | 05.34.30.24.76 | kevin.gentile@ars.sante.fr |  | Poste de livraison (nombre de cellules HT, disjoncteur HT,…) | 3 Cellules | 1 |  | MERLIN GUERIN SM6
XXXX | ARS OCCITANIE | SITE TOULOUSE | 10 chemin du raisin | 31050 | Toulouse | 2022-01-01 | 4657 | NON | Kevin GENTILE | 05.34.30.24.76 | kevin.gentile@ars.sante.fr | Kevin GENTILE | 05.34.30.24.76 | kevin.gentile@ars.sante.fr |  | Transformateur (sec, à huile,…) | Huile | 1 |  | France TRANSFO | 410V | 2003
XXXX | ARS OCCITANIE | SITE TOULOUSE | 10 chemin du raisin | 31050 | Toulouse | 2022-01-01 | 4657 | NON | Kevin GENTILE | 05.34.30.24.76 | kevin.gentile@ars.sante.fr | Kevin GENTILE | 05.34.30.24.76 | kevin.gentile@ars.sante.fr |  | TGBT (nombre de portes, inverseurs de sources,..) | 3 Portes | 1 |  | MERLIN GUERIN SM6 | 750V
XXXX | ARS OCCITANIE | SITE TOULOUSE | 10 chemin du raisin | 31050 | Toulouse | 2022-01-01 | 4657 | NON | Kevin GENTILE | 05.34.30.24.76 | kevin.gentile@ars.sante.fr | Kevin GENTILE | 05.34.30.24.76 | kevin.gentile@ars.sante.fr |  | Armoire divisionnaire (coffrets, ADBT,…) |  | 19
XXXX | ARS OCCITANIE | SITE TOULOUSE | 10 chemin du raisin | 31050 | Toulouse | 2022-01-01 | 4657 | NON | Kevin GENTILE | 05.34.30.24.76 | kevin.gentile@ars.sante.fr | Kevin GENTILE | 05.34.30.24.76 | kevin.gentile@ars.sante.fr |  | Borne irve |  | 4 |  | HAGER XEV600C | 2x22KW | 2022
XXXX | ARS OCCITANIE | SITE TOULOUSE | 10 chemin du raisin | 31050 | Toulouse | 2022-01-01 | 4657 | NON | Kevin GENTILE | 05.34.30.24.76 | kevin.gentile@ars.sante.fr | Kevin GENTILE | 05.34.30.24.76 | kevin.gentile@ars.sante.fr |  | Onduleur (batteries ouvertes ou étanches,nombre de batteries,…) | 8 Pack Batterie | 1 |  | SOCOMEC / OFYS RT | 6KVA | 2022
XXXX | DRAC OCCITANIE | Hôtel Saint-Jean | 32, rue de la Dalbade | 31000 | Toulouse | 2022-01-01 | 4421 | NON | [7 empty] | 2 Cellules + 1Transformateur (sec, à huile,…) |  | 2 + 1 |  | SCHNEIDER réf. Merlin Gerin | 1 000 kVA | 2004
XXXX | DRAC OCCITANIE | Hôtel Saint-Jean | 32, rue de la Dalbade | 31000 | Toulouse | 2022-01-01 | 4421 | NON | [7 empty] | TGBT (nombre de portes, inverseurs de sources,..) |  | 2 |  | SCHNEIDER ABB SM6 | 32 départs | 2004
XXXX | DRAC OCCITANIE | Hôtel Saint-Jean | 32, rue de la Dalbade | 31000 | Toulouse | 2022-01-01 | 4421 | NON | [7 empty] | Onduleur |  | 1 |  | SOCOMEC _ MASTERYS BC | 15 KVA + BATTERIES 12V 9Ah | 2014-06-01
XXXX | DRAC OCCITANIE | Hôtel Saint-Jean | 32, rue de la Dalbade | 31000 | Toulouse | 2022-01-01 | 4421 | NON | [7 empty] | Armoire divisionnaire (coffrets, ADBT,…) | Plusieurs petits coffrets marqués CFF non maintenus précedemment _ 15 armoires + 31 CFF + 1 compteur élec | 47 |  | SCHNEIDER ABB IP65
XXXX | DRAC OCCITANIE | Hôtel Saint-Jean | 32, rue de la Dalbade | 31000 | Toulouse | 2022-01-01 | 4421 | NON | [7 empty] | Bornes électriques | bornes monophasées _ Contrat de maintenance en cours jusqu'au 23/12/2027 pour bornes installées en 2024 (2 HAGER XEV101 et une borne HAGER XEV600C) (Eco Motion SAS) | 5 |  | 1 HAGER XEV600C / 3 HAGER XEV101 / 1 HAGER XEV102
XXXX | DRAC OCCITANIE | Hôtel Saint-Jean | 32, rue de la Dalbade | 31000 | Toulouse | 2022-01-01 | 4421 | NON | [7 empty] | Armoire TD IRVE | Armoire de répartition 63A - 6 départs tri. | 1
XXXX | DRAC OCCITANIE | Dépôt archéologique | 27, rue Bernard Délicieux | 31000 | Toulouse | 2022-01-01 | 540 | NON | [6 empty] | NON | Armoire divisionnaire (coffrets, ADBT,…) | 2 armoires au 1er étage + 1 coffret au hall d'entrée | 3
XXXX | JUSTICE | DIRSG TOULOUSE | 2 IMPASSE BOUDEVILLE | 31047 | TOULOUSE | 2022-01-01 | 934 | NON | MARQUES Laurence | 05 62 20 61 14 | laurence.marques@justice.gouv.fr | Poste vacant | 05 62 20 61 41 | sec,dir-sg-sud@justice,gouv,fr | NON | Armoire divisionnaire (coffrets, ADBT,…) | Photos des équipements sur site. | 6
XXXX | DIRPJJ - UEHC la Cale |  | 5 chemin de la cale | 31400 | TOULOUSE | [10 empty] | Armoire divisionnaire (coffrets, ADBT,…) |  | 3
XXXX | DIRPJJ - UEHC la Cale |  | 5 chemin de la cale | 31400 | TOULOUSE | [10 empty] | TGBT (nombre de portes, inverseurs de sources,..) |  | 1
XXXX | DIRPJJ - UEHC la Cale |  | 5 chemin de la cale | 31400 | TOULOUSE | [10 empty] | Disjoncteur général |  | 1
XXXX | DIRPJJ - UEHC la Cale |  | 5 chemin de la cale | 31400 | TOULOUSE | [10 empty] | borne irve |  | 2
XXXX | DIRPJJ - UEHD Toulouse |  | 1 rue Michel Labrousse | 31300 | TOULOUSE | [10 empty] | Armoire divisionnaire (coffrets, ADBT,…) |  | 1
XXXX | DIRPJJ - UEMO BASSO CAMBO |  | 1 rue Michel Labrousse | 31300 | TOULOUSE | [10 empty] | Armoire divisionnaire (coffrets, ADBT,…) |  | 1
XXXX | DIRPJJ - UEMO BASSO CAMBO |  | 1 rue Michel Labrousse | 31300 | TOULOUSE | [10 empty] | Disjoncteur général |  | 1
XXXX | DIRPJJ - UEMO BASSO CAMBO |  | 1 rue Michel Labrousse | 31300 | TOULOUSE | [10 empty] | TGBT (nombre de portes, inverseurs de sources,..) |  | 1
XXXX | DIRPJJ - UEMO La Gare |  | 7 BOULEVARD DE LA GARE | 31000 | TOULOUSE | [10 empty] | Disjoncteur général |  | 1
XXXX | DIRPJJ - UEMO La Gare |  | 7 BOULEVARD DE LA GARE | 31000 | TOULOUSE | [10 empty] | TGBT (nombre de portes, inverseurs de sources,..) |  | 1
XXXX | DIRPJJ - UEMO La Gare |  | 7 BOULEVARD DE LA GARE | 31000 | TOULOUSE | [10 empty] | Armoire divisionnaire (coffrets, ADBT,…) |  | 1
XXXX | DIRPJJ UEAT |  | RIQUET | 31000 | TOULOUSE | [10 empty] | Armoire divisionnaire (coffrets, ADBT,…) |  | 1
XXXX | DIRPJJ UEAT |  | RIQUET | 31000 | TOULOUSE | [10 empty] | borne IRVE |  | 2
XXXX | DIRPJJ - UEMO Nord |  | Immeuble Le siréna 1 er étage 174 avenue des Minimes | 31000 | TOULOUSE | [10 empty] | TGBT (nombre de portes, inverseurs de sources,..) |  | 1
XXXX | DIRPJJ - UEMO Nord |  | Immeuble Le siréna 1 er étage 174 avenue des Minimes | 31000 | TOULOUSE | [10 empty] | Armoire divisionnaire (coffrets, ADBT,…) |  | 1
XXXX | DIRPJJ - UEMO Nord |  | Immeuble Le siréna 1 er étage 174 avenue des Minimes | 31000 | TOULOUSE | [10 empty] | DISJONCTEUR GENERAL |  | 1
XXXX | DIRPJJ -UEMO OUEST |  | Immeuble Le siréna 1 er étage 174 avenue des Minimes | 31000 | TOULOUSE | [10 empty] | Disjoncteur général |  | 1
XXXX | DIRPJJ -UEMO OUEST |  | Immeuble Le siréna 1 er étage 174 avenue des Minimes | 31000 | TOULOUSE | [10 empty] | TGBT (nombre de portes, inverseurs de sources,..) |  | 1
XXXX | DIRPJJ - UEMO Sud |  | 109 avenue de Lespinet | 31000 | TOULOUSE | [10 empty] | Armoire divisionnaire (coffrets, ADBT,…) |  | 1
XXXX | DIRPJJ - UEMO Sud |  | 109 avenue de Lespinet | 31000 | TOULOUSE | [10 empty] | TGBT (nombre de portes, inverseurs de sources,..) |  | 1
XXXX | DIRPJJ - UEMO Sud |  | 109 avenue de Lespinet | 31000 | TOULOUSE | [10 empty] | Disjoncteur général |  | 1
XXXX | DIRPJJ - UEAJ Bessière |  | 1 rue du Maréchal Jean Baptiste Bessière | 31000 | TOULOUSE | [10 empty] | Armoire divisionnaire (coffrets, ADBT,…) |  | 1
XXXX | DIRPJJ - UEAJ Bessière |  | 1 rue du Maréchal Jean Baptiste Bessière | 31000 | TOULOUSE | [10 empty] | borne IRVE |  | 2
XXXX | DIRPJJ - UEAJ Bessière |  | 1 rue du Maréchal Jean Baptiste Bessière | 31000 | TOULOUSE | [10 empty] | TGBT (nombre de portes, inverseurs de sources,..) |  | 1
XXXX | DIRPJJ - UEAJ Scolaire |  | 59 RUE RIQUET | 31299 | TOULOUSE | [10 empty] | TGBT (nombre de portes, inverseurs de sources,..) |  | 1
XXXX | DIRPJJ - UEMO Saint Gaudens |  | 10 rue robert schumann | 31800 | SAINT GAUDENS | [10 empty] | Armoire divisionnaire (coffrets, ADBT,…) |  | 1
XXXX | DIRPJJ - UEMO Saint Gaudens |  | 10 rue robert schumann | 31800 | SAINT GAUDENS | [10 empty] | TGBT (nombre de portes, inverseurs de sources,..) |  | 1
XXXX | DIRPJJ - UEMO Saint Gaudens |  | 10 rue robert schumann | 31800 | SAINT GAUDENS | [10 empty] | borne IRVE |  | 2
XXXX | DIRPJJ - UEMO Saint Gaudens |  | 10 rue robert schumann | 31800 | SAINT GAUDENS | [10 empty] | Disjoncteur général |  | 1
XXXX | DIRPJJ - STEMO |  | 5 RUE SAINTE LUCIE | 31000 | TOULOUSE | [10 empty] | TGBT (nombre de portes, inverseurs de sources,..) |  | 1
XXXX | DIRPJJ - DT 31/09/65 |  | Batiment Higtech Innopôle 805 voie l'occitane | 31676 | LABEGE Cedex | [10 empty] | Armoire divisionnaire (coffrets, ADBT,…) |  | 1
XXXX | DIRPJJ - DT 31/09/66 |  | Batiment Higtech Innopôle 805 voie l'occitane | 31676 | LABEGE Cedex | [10 empty] | Borne IRVE |  | 4
XXXX | DIRPJJ - DT 31/09/67 |  | Batiment Higtech Innopôle 805 voie l'occitane | 31676 | LABEGE Cedex | [10 empty] | TGBT (nombre de portes, inverseurs de sources,..) |  | 1
XXXX | DIRPJJ - DT 31/09/68 |  | Batiment Higtech Innopôle 805 voie l'occitane | 31676 | LABEGE Cedex | [10 empty] | Disjoncteur général |  | 1
XXXX | DIRPJJ - DIR Sud |  | 371 rue des Arts | 31670 | LABEGE | [10 empty] | Armoire divisionnaire (coffrets, ADBT,…) |  | 3
XXXX | DIRPJJ - DIR Sud |  | 371 rue des Arts | 31670 | LABEGE | [10 empty] | borne IRVE |  | 10
XXXX | DIRPJJ - DIR Sud |  | 371 rue des Arts | 31670 | LABEGE | [10 empty] | TGBT (nombre de portes, inverseurs de sources,..) |  | 1
XXXX | DIRPJJ - DIR Sud |  | 371 rue des Arts | 31670 | LABEGE | [10 empty] | Disjoncteur général |  | 2
B220877 | DRFIP 31 | RUE DES LOIS | 34 rue des Lois | 31000 | TOULOUSE | 2022-01-01 | SHON 6.795 | NON | RIBES Philippe | 05 61 10 67 41 | philippe.ribes@dgfip.finances.gouv.fr | PUECH Françoise | 05 81 91 69 66 | drfip31.ppr.immobilier@dgfip.finances.gouv.fr ; francoise.puech@dgfip.finances.gouv.fr | Non | Poste de livraison(nombre de cellules HT, disjoncteur HT,…) | 1 poste de livraison avec 1 cellule | 1 |  |  | iK3 max 16,0
B220877 | DRFIP 31 | RUE DES LOIS | 34 rue des Lois | 31000 | TOULOUSE | 2022-01-01 | SHON 6.795 | NON | RIBES Philippe | 05 61 10 67 41 | philippe.ribes@dgfip.finances.gouv.fr | PUECH Françoise | 05 81 91 69 66 | drfip31.ppr.immobilier@dgfip.finances.gouv.fr fra ; ncoise.puech@dgfip.finances.gouv.fr | Non | Transformateur(sec, à huile,…) | à huile | 1
B220877 | DRFIP 31 | RUE DES LOIS | 34 rue des Lois | 31000 | TOULOUSE | 2022-01-01 | SHON 6.795 | NON | RIBES Philippe | 05 61 10 67 41 | philippe.ribes@dgfip.finances.gouv.fr | PUECH Françoise | 05 81 91 69 66 | drfip31.ppr.immobilier@dgfip.finances.gouv.fr fra ; ncoise.puech@dgfip.finances.gouv.fr | Non | TGBT(nombre de portes, inverseurs de sources,..) |  | 2 |  |  | iK3 max 10,0
B220877 | DRFIP 31 | RUE DES LOIS | 34 rue des Lois | 31000 | TOULOUSE | 2022-01-01 | SHON 6.795 | NON | RIBES Philippe | 05 61 10 67 41 | philippe.ribes@dgfip.finances.gouv.fr | PUECH Françoise | 05 81 91 69 66 | drfip31.ppr.immobilier@dgfip.finances.gouv.fr fra ; ncoise.puech@dgfip.finances.gouv.fr | Non | Armoire divisionnaire(coffrets, ADBT,…) |  | 28 |  |  | iK3 max 6,0
B221886 | DRFIP 31 | PLACE OCCITANE | 19 place Occitane | 31000 | TOULOUSE | 2022-01-01 | SHON 8.350 | NON | RIBES Philippe | 05 61 10 67 41 | philippe.ribes@dgfip.finances.gouv.fr | PUECH Françoise | 05 81 91 69 66 | drfip31.ppr.immobilier@dgfip.finances.gouv.fr fra ; ncoise.puech@dgfip.finances.gouv.fr | Non | TGBT(nombre de portes, inverseurs de sources,..) |  | 1
B221886 | DRFIP 31 | PLACE OCCITANE | 19 place Occitane | 31000 | TOULOUSE | 2022-01-01 | SHON 8.350 | NON | RIBES Philippe | 05 61 10 67 41 | philippe.ribes@dgfip.finances.gouv.fr | PUECH Françoise | 05 81 91 69 66 | drfip31.ppr.immobilier@dgfip.finances.gouv.fr fra ; ncoise.puech@dgfip.finances.gouv.fr | Non | Armoire divisionnaire(coffrets, ADBT,…) |  | 44 |  |  | iK3 max entre 2,74 et 9,7
B222624 | DRFIP 31 | CFP | 1 allée du Gévaudan | 31700 | COLOMIERS | 2022-01-01 | SHON 2.250 | NON | RIBES Philippe | 05 61 10 67 41 | philippe.ribes@dgfip.finances.gouv.fr | PUECH Françoise | 05 81 91 69 66 | drfip31.ppr.immobilier@dgfip.finances.gouv.fr fra ; ncoise.puech@dgfip.finances.gouv.fr | Non | TGBT(nombre de portes, inverseurs de sources,..) |  | 1
B222624 | DRFIP 31 | CFP | 1 allée du Gévaudan | 31700 | COLOMIERS | 2022-01-01 | SHON 2.250 | NON | RIBES Philippe | 05 61 10 67 41 | philippe.ribes@dgfip.finances.gouv.fr | PUECH Françoise | 05 81 91 69 66 | drfip31.ppr.immobilier@dgfip.finances.gouv.fr fra ; ncoise.puech@dgfip.finances.gouv.fr | Non | Armoire divisionnaire(coffrets, ADBT,…) |  | 4
B221940 | DRFIP 31 | CFP | Place Edouard Bouillères | 31000 | TOULOUSE | 2022-01-01 | SHON 3.287 | NON | RIBES Philippe | 05 61 10 67 41 | philippe.ribes@dgfip.finances.gouv.fr | PUECH Françoise | 05 81 91 69 66 | drfip31.ppr.immobilier@dgfip.finances.gouv.fr fra ; ncoise.puech@dgfip.finances.gouv.fr | Non | TGBT(nombre de portes, inverseurs de sources,..) |  | 1 |  |  | iK3 max 10,0
B221940 | DRFIP 31 | CFP | Place Edouard Bouillères | 31000 | TOULOUSE | 2022-01-01 | SHON 3.287 | NON | RIBES Philippe | 05 61 10 67 41 | philippe.ribes@dgfip.finances.gouv.fr | PUECH Françoise | 05 81 91 69 66 | drfip31.ppr.immobilier@dgfip.finances.gouv.fr fra ; ncoise.puech@dgfip.finances.gouv.fr | Non | Armoire divisionnaire(coffrets, ADBT,…) |  | 5 |  |  | iK3 max entre 2,7 et 8,0
B223857 | DRFIP 31 | CFP | 33 rue Jeanne MARVIG | 31400 | TOULOUSE | 2022-01-01 | SHON 6.795 | NON | RIBES Philippe | 05 61 10 67 41 | philippe.ribes@dgfip.finances.gouv.fr | PUECH Françoise | 05 81 91 69 66 | drfip31.ppr.immobilier@dgfip.finances.gouv.fr fra ; ncoise.puech@dgfip.finances.gouv.fr | Non | Poste de livraison(nombre de cellules HT, disjoncteur HT,…) | 1 poste de livraison avec cellules HT | 3 |  | AREVA | iK3 max 24 KV
B223857 | DRFIP 31 | CFP | 33 rue Jeanne MARVIG | 31400 | TOULOUSE | 2022-01-01 | SHON 6.795 | NON | RIBES Philippe | 05 61 10 67 41 | philippe.ribes@dgfip.finances.gouv.fr | PUECH Françoise | 05 81 91 69 66 | drfip31.ppr.immobilier@dgfip.finances.gouv.fr fra ; ncoise.puech@dgfip.finances.gouv.fr | Non | Transformateur(sec, à huile,…) | huile | 1 |  | Tech Inter Aquitaine | 630 KVA
B223857 | DRFIP 31 | CFP | 33 rue Jeanne MARVIG | 31000 | TOULOUSE | 2022-01-01 | SHON 6.795 | NON | RIBES Philippe | 05 61 10 67 41 | philippe.ribes@dgfip.finances.gouv.fr | PUECH Françoise | 05 81 91 69 66 | drfip31.ppr.immobilier@dgfip.finances.gouv.fr fra ; ncoise.puech@dgfip.finances.gouv.fr | Non | TGBT(nombre de portes, inverseurs de sources,..) |  | 0 |  | ABB | 1 000 A
B223857 | DRFIP 31 | CFP | 33 rue Jeanne MARVIG | 31400 | TOULOUSE | 2022-01-01 | SHON 6.795 | NON | RIBES Philippe | 05 61 10 67 41 | philippe.ribes@dgfip.finances.gouv.fr | PUECH Françoise | 05 81 91 69 66 | drfip31.ppr.immobilier@dgfip.finances.gouv.fr fra ; ncoise.puech@dgfip.finances.gouv.fr | Non | Armoire divisionnaire(coffrets, ADBT,…) |  | 8 |  | ABB
B226037 | DRFIP 31 | CFP | 159 avenue Jacques Douzans | 31600 | MURET | 2022-01-01 | SHON 2.790 | NON | RIBES Philippe | 05 61 10 67 41 | philippe.ribes@dgfip.finances.gouv.fr | PUECH Françoise | 05 81 91 69 66 | drfip31.ppr.immobilier@dgfip.finances.gouv.fr fra ; ncoise.puech@dgfip.finances.gouv.fr | Non | TGBT(nombre de portes, inverseurs de sources,..) |  | 2 |  |  | iK3 max 10,0
B226037 | DRFIP 31 | CFP | 159 avenue Jacques Douzans | 31600 | MURET | 2022-01-01 | SHON 2.790 | NON | RIBES Philippe | 05 61 10 67 41 | philippe.ribes@dgfip.finances.gouv.fr | PUECH Françoise | 05 81 91 69 66 | drfip31.ppr.immobilier@dgfip.finances.gouv.fr fra ; ncoise.puech@dgfip.finances.gouv.fr | Non | Armoire divisionnaire(coffrets, ADBT,…) |  | 13 |  |  | iK3 max entre 1,14 et 5,3
B222452 | DRFIP 31 | CFP | Place du Pilat | 31800 | SAINT-GAUDENS | 2022-01-01 | SHON 1.462 | NON | RIBES Philippe | 05 61 10 67 41 | philippe.ribes@dgfip.finances.gouv.fr | PUECH Françoise | 05 81 91 69 66 | drfip31.ppr.immobilier@dgfip.finances.gouv.fr fra ; ncoise.puech@dgfip.finances.gouv.fr | Non | TGBT(nombre de portes, inverseurs de sources,..) |  | 1 |  |  | iK3 max 10,0
B222452 | DRFIP 31 | CFP | Place du Pilat | 31800 | SAINT-GAUDENS | 2022-01-01 | SHON 1.462 | NON | RIBES Philippe | 05 61 10 67 41 | philippe.ribes@dgfip.finances.gouv.fr | PUECH Françoise | 05 81 91 69 66 | drfip31.ppr.immobilier@dgfip.finances.gouv.fr fra ; ncoise.puech@dgfip.finances.gouv.fr | Non | Armoire divisionnaire(coffrets, ADBT,…) |  | 9 |  |  | iK3 max entre 3,3 et 62,9
B222867 | DRFIP 31 | CFP BALMA | 76 avenue Saint-Jean | 31130 | BALMA | 2022-01-01 | SHON CFP 2.582 | NON | RIBES Philippe | 05 61 10 67 41 | philippe.ribes@dgfip.finances.gouv.fr | PUECH Françoise | 05 81 91 69 66 | drfip31.ppr.immobilier@dgfip.finances.gouv.fr fra ; ncoise.puech@dgfip.finances.gouv.fr | Non | TGBT(nombre de portes, inverseurs de sources,..) |  | 1 |  |  | iK3 max 12,0 et 18,2
B222867 | DRFIP 31 | CFP BALMA | 76 avenue Saint-Jean | 31130 | BALMA | 2022-01-01 | SHON CFP 2.582 | NON | RIBES Philippe | 05 61 10 67 41 | philippe.ribes@dgfip.finances.gouv.fr | PUECH Françoise | 05 81 91 69 66 | drfip31.ppr.immobilier@dgfip.finances.gouv.fr fra ; ncoise.puech@dgfip.finances.gouv.fr | Non | Armoire divisionnaire(coffrets, ADBT,…) |  | 3 |  |  | iK3 max entre 3,0 et 16,5
123843 222627 | DOUANES | BRIGADE | 3 chemin de Mailheaux | 31270 | FROUZINS | 2026-01-01 | 525 | NON | HARAZIN Laurent | 09.70.27.69.40 | immobilier-montpellier@douane.finances.gouv.fr | HARAZIN Laurent | 09.70.27.69.40 | immobilier-montpellier@douane.finances.gouv.fr | OUI | Armoire divisionnaire (coffrets, ADBT,…) | Armoire divisionnaire local électrique | 1
[9 empty] | HARAZIN Laurent | 09.70.27.69.40 | immobilier-montpellier@douane.finances.gouv.fr | HARAZIN Laurent | 09.70.27.69.40 | immobilier-montpellier@douane.finances.gouv.fr |  | IRVE (bornes doubles) | IRVE – 1 borne double installée par Ecomotion le 15/11/24 | 1 |  |  |  | 2024
123386 222056 | DOUANES | DIRECTION RÉGIONALE | 7 place Alphonse Jourdain | 31080 | TOULOUSE | 2026-01-01 | 1691 | NON | HARAZIN Laurent | 09.70.27.69.40 | immobilier-montpellier@douane.finances.gouv.fr | HARAZIN Laurent | 09.70.27.69.40 | immobilier-montpellier@douane.finances.gouv.fr | OUI | TGBT (nombre de portes, inverseurs de sources,..) | TGBT circulation parking TGBT | 1
[9 empty] | HARAZIN Laurent | 09.70.27.69.40 | immobilier-montpellier@douane.finances.gouv.fr | HARAZIN Laurent | 09.70.27.69.40 | immobilier-montpellier@douane.finances.gouv.fr |  | Armoire divisionnaire (coffrets, ADBT,…) | armoire divisionnaire placard technique AD3 armoire divisionnaire placard technique AD2 armoire divisionnaire placard technique coffret pc info armoire divisionnaire placard technique AD1 armoire divisionnaire placard technique coffret pc info armoire de placard technique onduleur armoire divisionnaire placard technique AD0 | 7
[9 empty] | HARAZIN Laurent | 09.70.27.69.40 | immobilier-montpellier@douane.finances.gouv.fr | HARAZIN Laurent | 09.70.27.69.40 | immobilier-montpellier@douane.finances.gouv.fr |  | IRVE (bornes doubles) | IRVE – 4 bornes doubles installées par ECO MOTION le 12/09/22 (= 8 points de charges) | 4 |  |  |  | 2022
215416 516252 | DOUANES | ONAF | 265 rue de la Découverte Bâtiment B | 31670 | LABEGE | 2026-01-01 | 725 | NON | HARAZIN Laurent | 09.70.27.69.40 | immobilier-montpellier@douane.finances.gouv.fr | HARAZIN Laurent | 09.70.27.69.40 | immobilier-montpellier@douane.finances.gouv.fr | OUI | TGBT (nombre de portes, inverseurs de sources,..) | TGBT, local technique 1 | 1
[9 empty] | HARAZIN Laurent | 09.70.27.69.40 | immobilier-montpellier@douane.finances.gouv.fr | HARAZIN Laurent | 09.70.27.69.40 | immobilier-montpellier@douane.finances.gouv.fr |  | Armoire divisionnaire (coffrets, ADBT,…) | Armoire électrique Armoire divisonnaire local technique 2 | 2
123073 221543 | DOUANES | BUREAU DE DOUANE | 5 Avenue de la Saudrune | 31122 | PORTET SUR GARONNE | 2026-01-01 | 921 | NON | HARAZIN Laurent | 09.70.27.69.40 | immobilier-montpellier@douane.finances.gouv.fr | HARAZIN Laurent | 09.70.27.69.40 | immobilier-montpellier@douane.finances.gouv.fr | OUI | Armoire divisionnaire (coffrets, ADBT,…) | coffret divisionnaire local électrique coffret general armoire divisionnaire local électrique coffret informatique armoire divisionnaire local électrique Coffret 3 Pc normale armoire divisionnaire local électrique pas de repere armoire divisionnaire local électrique coffret gtc climatisation armoire divisionnaire local électrique Coffret 4 pc normale coffret divisionnaire circulation pas de repere | 7
[16 empty] | IRVE (bornes doubles) | IRVE – 1 borne double installée par ECO MOTION le 20/03/23 | 1 |  |  |  | 2023
142941 220612 | DOUANES | BRIGADE | 67 avenue de la Gare | 31440 | CIERP GAUD | 2026-01-01 | 311 | NON | HARAZIN Laurent | 09.70.27.69.40 | immobilier-montpellier@douane.finances.gouv.fr | HARAZIN Laurent | 09.70.27.69.40 | immobilier-montpellier@douane.finances.gouv.fr | OUI | Armoire divisionnaire (coffrets, ADBT,…) | coffret divisionnaire placard technique TD Coffret divisionnaire garage pas reperé coffret divisionnaire garage extérieur pas de repere | 3
| INSEE | Administratif | 36 rue des 36 ponts – BP 94217 – 31054 TOULOUSE CEDEX 4 | 31054 | TOULOUSE | 2028-01-01 | 5300 | NON | BOUGEANT Valérie | 0561366363 | dr31-finances@insee.fr | TESSIER Frédéric | 0561366363 | dr31-logistique@insee.fr | NON | Poste de livraison (nombre de cellules HT, disjoncteur HT,…) | La cellule HT de protection transformateur n’a pas été maintenue depuis plusieurs années. La gamme de cellule HT Vercors existante n’est plus commercialisée depuis 1993 et les pièces de rechange ne sont plus fournies par le constructeur depuis 2011. | 1 |  | MERLIN GERIN |  | 2005
[16 empty] | Transformateur (sec, à huile,…) | Le transformateur semble en bon état général, mais absence de vérification et d’analyse diélectrique à réaliser dans le cadre de la maintenance | 1 |  | TRANSFIX | 250 kva | 2012
[16 empty] | TGBT (nombre de portes, inverseurs de sources,..) | Le TGBT semble daté de novembre 2011 Le TGBT est alimenté par le réseau concessionnaire Enedis, pas de système de secours par groupe électrogène. Le TGBT datant de 2011 est en bon état général, il est équipé d’un système de comptage généraliste qui ne permet pas de communiquer avec la GTB, ni d’obtenir les puissances maximales atteintes et ainsi calculer la réserve disponible sur chaque armoire divisionnaire. | 1 |  | LEGRAND |  | 2011
[16 empty] | Armoire divisionnaire (ADBT,…) | Certaines armoires et coffrets semblent datées de la construction du bâtiment et n’ont pas pas été rénové en 2011. | 15 |  | LEGRAND |  | 2011 ?
[16 empty] | Coffrets réseaux ondulés | Coffrets réseaux ondulés informatiques Disjoncteurs Merlin Guerin et Scheider non compatibles en termes de sélectivité avec le TGBT Legrand | 5-6 ? |  | Merlin Guerin et Scheider |  | ?
[16 empty] | Armoire divisionnaire (armoires zone cuisine,…) | non compatibles en termes de sélectivité avec le TGBT Legrand 4-5 au RDC, 1 au SS | 5-6 ? |  | ABB |  | ?
[16 empty] | Armoire divisionnaire (armoires CVC) | Dans le local chaufferie | 1 |  |  |  | ?
XXXX | DREAL | Hangar | 370, route de Launaguet | 31140 | LAUNAGUET | 2022-01-01 | Surface utile : 500 m² | NON | BOUTAYEB Abdelkader | 04 34 46 65 17 07 60 83 95 30 | abdelkader.boutayeb@developpement-durable.gouv.fr | NAUDI Nicolas | 05 61 58 50 10 07 64 51 90 12 | nicolas.naudi@developpement-durable.gouv.fr |  | TGBT (nombre de portes, inverseurs de sources,..) |  | 0
XXXX | DREAL | Hangar | 370, route de Launaguet | 31140 | LAUNAGUET | 2022-01-01 | Surface utile : 500 m132 | NON | BOUTAYEB Abdelkader | 04 34 46 65 17 07 60 83 95 30 | abdelkader.boutayeb@developpement-durable.gouv.fr | NAUDI Nicolas | 05 61 58 50 10 07 64 51 90 12 | nicolas.naudi@developpement-durable.gouv.fr |  | Armoire divisionnaire(coffrets, ADBT,…) |  | 6
XXXX | DREAL | COLOMIERS UID 31-09 | 4 Avenue Didier Daurat | 31770 | COLOMIERS | 2022-01-01 | SHOB (1211 m²) SHON (1162 m²) | NON | BOUTAYEB Abdelkader | 04 34 46 65 17 07 60 83 95 30 | abdelkader.boutayeb@developpement-durable.gouv.fr | NAUDI Nicolas | 05 61 58 50 10 07 64 51 90 12 | nicolas.naudi@developpement-durable.gouv.fr |  | TGBT(nombre de portes, inverseurs de sources,..) |  | 1
XXXX | DREAL | COLOMIERS UID 31-09 | 4 Avenue Didier Daurat | 31770 | COLOMIERS | 2022-01-01 | SHOB (1211 m²) SHON (1162 m²) | NON | BOUTAYEB Abdelkader | 04 34 46 65 17 07 60 83 95 30 | abdelkader.boutayeb@developpement-durable.gouv.fr | NAUDI Nicolas | 05 61 58 50 10 07 64 51 90 12 | nicolas.naudi@developpement-durable.gouv.fr |  | Armoire divisionnaire(coffrets, ADBT,…) |  | 4
XXXX | DREETS Occitanie |  | 5 esplanade compans caffarelli | 31080 | Toulouse | 2022-01-01 | 4850 | NON | Herve babonnaud Valerie Galaup |  | herve.babonnaud@dreets.gouv.fr valerie.galaup@dreets.gouv.fr | Herve babonnaud Valerie Galaup |  | herve.babonnaud@dreets.gouv.fr valerie.galaup@dreets.gouv.fr | non | TGBT (nombre de portes, inverseurs de sources,..) | Etages: RDC, 1, 6 | 3 |  | ABB | 60Kva, 240 Kva, 180 kva
XXXX | DREETS Occitanie |  | 5 esplanade compans caffarelli | 31080 | Toulouse | 2022-01-01 | 4850 | NON | Herve babonnaud Valerie Galaup |  | herve.babonnaud@dreets.gouv.fr valerie.galaup@dreets.gouv.fr | Herve babonnaud Valerie Galaup |  | herve.babonnaud@dreets.gouv.fr valerie.galaup@dreets.gouv.fr | non | Armoire divisionnaire (coffrets, ADBT,…) | Général 5 esplanade Compans Général 1 esplanade Compans | 7 1 |  | ABB
XXXX | DREETS Occitanie |  | 5 esplanade compans caffarelli | 31080 | Toulouse | 2022-01-01 | 4850 | NON | Herve babonnaud Valerie Galaup |  | herve.babonnaud@dreets.gouv.fr valerie.galaup@dreets.gouv.fr | Herve babonnaud Valerie Galaup |  | herve.babonnaud@dreets.gouv.fr valerie.galaup@dreets.gouv.fr | non | Armoire divisionnaire (coffrets, ADBT,…) | Parties communes | 8 |  | gene Elec
XXXX | DREETS Occitanie |  | 5 esplanade compans caffarelli | 31080 | Toulouse | 2022-01-01 | 4850 | NON | Herve babonnaud Valerie Galaup |  | herve.babonnaud@dreets.gouv.fr valerie.galaup@dreets.gouv.fr | Herve babonnaud Valerie Galaup |  | herve.babonnaud@dreets.gouv.fr valerie.galaup@dreets.gouv.fr | non | Armoire divisionnaire (coffrets, ADBT,…) | Local Toiture | 2 |  | schneider elec
XXXX | DREETS Occitanie |  | 5 esplanade compans caffarelli | 31080 | Toulouse | 2022-01-01 | 4850 | NON | Herve babonnaud Valerie Galaup |  | herve.babonnaud@dreets.gouv.fr valerie.galaup@dreets.gouv.fr | Herve babonnaud Valerie Galaup |  | herve.babonnaud@dreets.gouv.fr valerie.galaup@dreets.gouv.fr | non | Depart seul sur chassis | CTA | 1 |  |  | 250A
XXXX | DREETS Occitanie |  | 5 esplanade compans caffarelli | 31080 | Toulouse | 2022-01-01 | 4850 | NON | Herve babonnaud Valerie Galaup |  | herve.babonnaud@dreets.gouv.fr valerie.galaup@dreets.gouv.fr | Herve babonnaud Valerie Galaup |  | herve.babonnaud@dreets.gouv.fr valerie.galaup@dreets.gouv.fr | non | Armoire divisionnaire (coffrets, ADBT,…) | Salle informatique | 3 |  | Hager
XXXX | RECTORAT | RHAPSODIE | 5, RUE DU PONT MONTAUDRAN | 31068 | TOULOUSE | 2022-01-01 | 3501 m2 | NON | Mathieu SANCHEZ | 0536257065 0776909124 | Mathieu.sanchez@ac-toulouse.fr | Nourédine HAMDI-BEY | 0536257537 0777455606 | Dlg2@ac-toulouse,fr | oui | TGBT (nombre de portes, inverseurs de sources,..) | Immeuble Rhapsodie | 1 |  | MERLIN GERIN Interpact IN400
XXXX | RECTORAT | RHAPSODIE | 5, RUE DU PONT MONTAUDRAN | 31068 | TOULOUSE | 2022-01-01 | 3501 m2 | NON | Mathieu SANCHEZ | 0536257065 0776909124 | Mathieu.sanchez@ac-toulouse.fr | Nourédine HAMDI-BEY | 0536257537 0777455606 | Dlg2@ac-toulouse,fr | oui | Armoire divisionnaire(coffrets, ADBT,…) | Immeuble Rhapsodie | 19 |  | MERLIN GERIN multi9 DB90 BACO | 440 V
XXXX | RECTORAT | RHAPSODIE | 5, RUE DU PONT MONTAUDRAN | 31068 | TOULOUSE | 2022-01-01 | 3501 m2 | NON | Mathieu SANCHEZ | 0536257065 0776909124 | Mathieu.sanchez@ac-toulouse.fr | Nourédine HAMDI-BEY | 0536257537 0777455606 | Dlg2@ac-toulouse,fr | oui | Borne IRVE | Borne double 22kw | 1 |  | SCHNEIDER | 22kw | 2025
XXXX | RECTORAT | RECTORAT TOULOUSE | 75 RUE ST ROCH | 31400 | TOULOUSE | 2022-01-01 | 13000 | NON | Mathieu SANCHEZ | 0536257065 0776909124 | Mathieu.sanchez@ac-toulouse.fr | Nourédine HAMDI-BEY | 0536257537 0777455606 | Dlg2@ac-toulouse,fr | oui | Poste de livraison (nombre de cellules HT, disjoncteur HT,…) | Cellules HT Disjoncteur HT | 8 1 |  | Cahors
XXXX | RECTORAT | RECTORAT TOULOUSE | 75 RUE ST ROCH | 31400 | TOULOUSE | 2022-01-01 | 13000 | NON | Mathieu SANCHEZ | 0536257065 0776909124 | Mathieu.sanchez@ac-toulouse.fr | Nourédine HAMDI-BEY | 0536257537 0777455606 | Dlg2@ac-toulouse,fr | oui | Transformateur (sec, à huile,…) | Transformateur Sec | 2 |  | Cahors / Transfix | 800 KVA chacun
XXXX | RECTORAT | RECTORAT TOULOUSE | 75 RUE ST ROCH | 31400 | TOULOUSE | 2022-01-01 | 13000 | NON | Mathieu SANCHEZ | 0536257065 0776909124 | Mathieu.sanchez@ac-toulouse.fr | Nourédine HAMDI-BEY | 0536257537 0777455606 | Dlg2@ac-toulouse,fr | oui | TGBT (nombre de portes, inverseurs de sources,..) | 1 TGBT + 1 TG Securité (inverseur de source) + circuit "secours" avec 1 TG Ondulé (inverseur de source) + 1 AGBT | 4 |  | ABB
XXXX | RECTORAT | RECTORAT TOULOUSE | 75 RUE ST ROCH | 31400 | TOULOUSE | 2022-01-01 | 13000 | NON | Mathieu SANCHEZ | 0536257065 0776909124 | Mathieu.sanchez@ac-toulouse.fr | Nourédine HAMDI-BEY | 0536257537 0777455606 | Dlg2@ac-toulouse,fr | oui | Armoire divisionnaire (coffrets, ADBT,…) | toute armoires et coffrets confondus | 34 |  | ABB
XXXX | RECTORAT | RECTORAT TOULOUSE | 75 RUE ST ROCH | 31400 | TOULOUSE | 2022-01-01 | 13000 | NON | Mathieu SANCHEZ | 0536257065 0776909124 | Mathieu.sanchez@ac-toulouse.fr | Nourédine HAMDI-BEY | 0536257537 0777455606 | Dlg2@ac-toulouse,fr | oui | Borne IRVE | 2 Bornes simples (11kw) et 3 Doubles (22kw) | 5 |  | Schneider - Hager - Ze Watt | 11kw - 22kw
XXXX | SGCD 31 | PREF 31 - BATIMENT A 101 | Préfecture de la Haute-Garonne Place Saint-Etienne | 31000 | Toulouse | 2026-01-01 |  | NON | FERRER Caroline | 05 34 45 37 46 | caroline.ferrer@haute-garonne.gouv.fr | RASSE Damien | 05 34 45 36 79 | damien.rasse@haute-garonne.gouv.fr | NON | Onduleur |  | 1 | ELEC
XXXX | SGCD 31 | PREF 31 - BATIMENT C 101 | Préfecture de la Haute-Garonne Place Saint-Etienne | 31000 | Toulouse | 2026-01-01 |  | NON | FERRER Caroline | 05 34 45 37 46 | caroline.ferrer@haute-garonne.gouv.fr | RASSE Damien | 05 34 45 36 79 | damien.rasse@haute-garonne.gouv.fr | NON | Onduleur |  | 1 | ELEC | ECUS | 2000
XXXX | SGCD 31 | PREF 31 - Saint Anne SR02 | 1 rue Saint Anne | 31000 | Toulouse | 2026-01-01 |  | NON | FERRER Caroline | 05 34 45 37 46 | caroline.ferrer@haute-garonne.gouv.fr | RASSE Damien | 05 34 45 36 79 | damien.rasse@haute-garonne.gouv.fr | NON | Onduleur |  | 1 | ELEC | EATON | 1500
XXXX | SGCD 31 | PREF 31 - Saint Anne SR12 | 1 rue Saint Anne | 31000 | Toulouse | 2026-01-01 |  | NON | FERRER Caroline | 05 34 45 37 46 | caroline.ferrer@haute-garonne.gouv.fr | RASSE Damien | 05 34 45 36 79 | damien.rasse@haute-garonne.gouv.fr | NON | Onduleur |  | 1 | ELEC | ECUS | 1000
XXXX | SGCD 31 | PREF 31 - BATIMENT D 202 | Préfecture de la Haute-Garonne Place Saint-Etienne | 31000 | Toulouse | 2026-01-01 |  | NON | FERRER Caroline | 05 34 45 37 46 | caroline.ferrer@haute-garonne.gouv.fr | RASSE Damien | 05 34 45 36 79 | damien.rasse@haute-garonne.gouv.fr | NON | Onduleur |  | 1 | ELEC | ECUS | 2000
XXXX | SGCD 31 | PREF 31 - BATIMENT A 102 | Préfecture de la Haute-Garonne Place Saint-Etienne | 31000 | Toulouse | 2026-01-01 |  | NON | FERRER Caroline | 05 34 45 37 46 | caroline.ferrer@haute-garonne.gouv.fr | RASSE Damien | 05 34 45 36 79 | damien.rasse@haute-garonne.gouv.fr | NON | Onduleur |  | 1 | ELEC | ECUS | 10000
XXXX | SGCD 31 | PREF 31 - Saint Anne E001 | 1 rue Saint Anne | 31000 | Toulouse | 2026-01-01 |  | NON | FERRER Caroline | 05 34 45 37 46 | caroline.ferrer@haute-garonne.gouv.fr | RASSE Damien | 05 34 45 36 79 | damien.rasse@haute-garonne.gouv.fr | NON | Onduleur |  | 1 | ELEC | ECUS | 2000
XXXX | SGCD 31 | PREF 31 - Saint Anne E001 | 1 rue Saint Anne | 31000 | Toulouse | 2026-01-01 |  | NON | FERRER Caroline | 05 34 45 37 46 | caroline.ferrer@haute-garonne.gouv.fr | RASSE Damien | 05 34 45 36 79 | damien.rasse@haute-garonne.gouv.fr | NON | Onduleur |  | 1 | ELEC | ECUS | 3000
XXXX | SGCD 31 | NCAT | 1 place Emile Blouin | 31000 | Toulouse | 2026-01-01 |  | NON | FERRER Caroline | 05 34 45 37 46 | caroline.ferrer@haute-garonne.gouv.fr | RASSE Damien | 05 34 45 36 79 | damien.rasse@haute-garonne.gouv.fr | NON | Onduleur |  | 1 | ELEC | EATON | 11000
XXXX | SGCD 31 | NCAT | 1 place Emile Blouin | 31000 | Toulouse | 2026-01-01 |  | NON | FERRER Caroline | 05 34 45 37 46 | caroline.ferrer@haute-garonne.gouv.fr | RASSE Damien | 05 34 45 36 79 | damien.rasse@haute-garonne.gouv.fr | NON | Onduleur |  | 1 | ELEC | EATON | 11000
XXXX | SGCD 31 | PREF 31 - BATIMENT A Poste Police | Préfecture de la Haute-Garonne Place Saint-Etienne | 31000 | Toulouse | 2026-01-01 |  | NON | FERRER Caroline | 05 34 45 37 46 | caroline.ferrer@haute-garonne.gouv.fr | RASSE Damien | 05 34 45 36 79 | damien.rasse@haute-garonne.gouv.fr | NON | Onduleur |  | 1 | ELEC | EATON | 3000
XXXX | SGCD 31 | PREF 31 - Muret | 1 All. Niel | 31600 | Muret | 2026-01-01 |  | NON | FERRER Caroline | 05 34 45 37 46 | caroline.ferrer@haute-garonne.gouv.fr | RASSE Damien | 05 34 45 36 79 | damien.rasse@haute-garonne.gouv.fr | NON | Onduleur |  | 1 | ELEC | EATON | 3000
XXXX | SGCD 31 | PREF 31 - Bat F | Préfecture de la Haute-Garonne Place Saint-Etienne | 31000 | Toulouse | 2026-01-01 |  | NON | FERRER Caroline | 05 34 45 37 46 | caroline.ferrer@haute-garonne.gouv.fr | RASSE Damien | 05 34 45 36 79 | damien.rasse@haute-garonne.gouv.fr | NON | Onduleur |  | 1 | ELEC |  | 2000
XXXX | SGCD 31 | PREF 31 - A301 | Préfecture de la Haute-Garonne Place Saint-Etienne | 31000 | Toulouse | 2026-01-01 |  | NON | FERRER Caroline | 05 34 45 37 46 | caroline.ferrer@haute-garonne.gouv.fr | RASSE Damien | 05 34 45 36 79 | damien.rasse@haute-garonne.gouv.fr | NON | Onduleur |  | 1 | ELEC |  | 2000
XXXX | SGCD 31 | PREF 31 - Saint Anne SR13 | 1 rue Saint Anne | 31000 | Toulouse | 2026-01-01 |  | NON | FERRER Caroline | 05 34 45 37 46 | caroline.ferrer@haute-garonne.gouv.fr | RASSE Damien | 05 34 45 36 79 | damien.rasse@haute-garonne.gouv.fr | NON | Onduleur |  | 1 | ELEC | POWERWARE | 1500
XXXX | SGCD 31 | PREF 31 - BATIMENT B 101 | Préfecture de la Haute-Garonne Place Saint-Etienne | 31000 | Toulouse | 2026-01-01 |  | NON | FERRER Caroline | 05 34 45 37 46 | caroline.ferrer@haute-garonne.gouv.fr | RASSE Damien | 05 34 45 36 79 | damien.rasse@haute-garonne.gouv.fr | NON | Onduleur |  | 1 | ELEC | RIELLO | 2200
XXXX | SGCD 31 | PREF 31 - BATIMENT B 102 | Préfecture de la Haute-Garonne Place Saint-Etienne | 31000 | Toulouse | 2026-01-01 |  | NON | FERRER Caroline | 05 34 45 37 46 | caroline.ferrer@haute-garonne.gouv.fr | RASSE Damien | 05 34 45 36 79 | damien.rasse@haute-garonne.gouv.fr | NON | Onduleur |  | 1 | ELEC | EATON | 3000
XXXX | SGCD 31 | PREF 31 - Saint Anne SR03 | 1 rue Saint Anne | 31000 | Toulouse | 2026-01-01 |  | NON | FERRER Caroline | 05 34 45 37 46 | caroline.ferrer@haute-garonne.gouv.fr | RASSE Damien | 05 34 45 36 79 | damien.rasse@haute-garonne.gouv.fr | NON | Onduleur |  | 1 | ELEC | EATON | 1500
XXXX | SGCD 31 | NCAT | 1 place Emile Blouin | 31000 | Toulouse | 2026-01-01 |  | NON | FERRER Caroline | 05 34 45 37 46 | caroline.ferrer@haute-garonne.gouv.fr | RASSE Damien | 05 34 45 36 79 | damien.rasse@haute-garonne.gouv.fr | NON | Onduleur |  | 1 | ELEC | RIELLO | 3000
XXXX | SGCD 31 | PREF 31 - Saint Anne SR11 | 1 rue Saint Anne | 31000 | Toulouse | 2026-01-01 |  | NON | FERRER Caroline | 05 34 45 37 46 | caroline.ferrer@haute-garonne.gouv.fr | RASSE Damien | 05 34 45 36 79 | damien.rasse@haute-garonne.gouv.fr | NON | Onduleur |  | 1 | ELEC | RIELLO | 1500
XXXX | SGCD 31 | PREF 31 - D201 | Préfecture de la Haute-Garonne Place Saint-Etienne | 31600 | Toulouse | 2026-01-01 |  | NON | FERRER Caroline | 05 34 45 37 46 | caroline.ferrer@haute-garonne.gouv.fr | RASSE Damien | 05 34 45 36 79 | damien.rasse@haute-garonne.gouv.fr | NON | Onduleur |  | 1 | ELEC | RIELLO | 3000
XXXX | SGCD 31 | DDT Carbonne | 31 chemin Saint Laurent | 31600 | Carbonne | 2026-01-01 |  | NON | FERRER Caroline | 05 34 45 37 46 | caroline.ferrer@haute-garonne.gouv.fr | RASSE Damien | 05 34 45 36 79 | damien.rasse@haute-garonne.gouv.fr | NON | Onduleur |  | 1 | ELEC | RIELLO | 1500
XXXX | SGCD 31 | PREF 31 - Sous Préfecture Saint Gaudens | 2 rue du Général Leclerc | 31800 | Saint Gaudens | 2026-01-01 |  | NON | FERRER Caroline | 05 34 45 37 46 | caroline.ferrer@haute-garonne.gouv.fr | RASSE Damien | 05 34 45 36 79 | damien.rasse@haute-garonne.gouv.fr | NON | Onduleur |  | 1 | ELEC | RIELLO | 1500
XXXX | SGCD 31 | PREF 31 - Site Sainte Anne | 1 rue Sainte Anne | 31000 | Toulouse | 2026-01-01 |  | NON | FERRER Caroline | 05 34 45 37 46 | caroline.ferrer@haute-garonne.gouv.fr | JALABERT Christophe | 06 77 68 86 83 | christophe.jalabert@haute-garonne.gouv.fr | OUI | Cellule HT |  | 1 | ELEC | ABB TOM - 6 |  | 1999
XXXX | SGCD 31 | PREF 31 - Site Sainte Anne | 1 rue Sainte Anne | 31000 | Toulouse | 2026-01-01 |  | NON | FERRER Caroline | 05 34 45 37 46 | caroline.ferrer@haute-garonne.gouv.fr | JALABERT Christophe | 06 77 68 86 83 | christophe.jalabert@haute-garonne.gouv.fr | OUI | Transformateur |  | 1 | ELEC |  | 630KvA | 1997
XXXX | SGCD 31 | PREF 31 - Site Sainte Anne | 1 rue Sainte Anne | 31000 | Toulouse | 2026-01-01 |  | NON | FERRER Caroline | 05 34 45 37 46 | caroline.ferrer@haute-garonne.gouv.fr | JALABERT Christophe | 06 77 68 86 83 | christophe.jalabert@haute-garonne.gouv.fr | NON | Batterie de condensateurs |  | 1 | ELEC | ABB-CAPACITORS CLMH-1-A | 125 Kvar | 1999
XXXX | SGCD 31 | PREF 31 - Site Sainte Anne | 1 rue Sainte Anne | 31000 | Toulouse | 2026-01-01 |  | NON | FERRER Caroline | 05 34 45 37 46 | caroline.ferrer@haute-garonne.gouv.fr | JALABERT Christophe | 06 77 68 86 83 | christophe.jalabert@haute-garonne.gouv.fr | OUI | TGBT |  | 1 | ELEC
XXXX | SGCD 31 | PREF 31 - Site Sainte Anne | 1 rue Sainte Anne | 31000 | Toulouse | 2026-01-01 |  | NON | FERRER Caroline | 05 34 45 37 46 | caroline.ferrer@haute-garonne.gouv.fr | JALABERT Christophe | 06 77 68 86 83 | christophe.jalabert@haute-garonne.gouv.fr | NON | Armoires électriques |  | 10 | ELEC
XXXX | SGCD 31 | PREF 31 - Site Saint-Etienne | 1 Place Saint-Etienne | 31000 | Toulouse | 2026-01-01 |  | NON | FERRER Caroline | 05 34 45 37 46 | caroline.ferrer@haute-garonne.gouv.fr | JALABERT Christophe | 06 77 68 86 83 | christophe.jalabert@haute-garonne.gouv.fr | OUI | Cellule HT |  | 1 | ELEC | MERLIN GERIN / SM6
XXXX | SGCD 31 | PREF 31 - Site Saint-Etienne | 1 Place Saint-Etienne | 31000 | Toulouse | 2026-01-01 |  | NON | FERRER Caroline | 05 34 45 37 46 | caroline.ferrer@haute-garonne.gouv.fr | JALABERT Christophe | 06 77 68 86 83 | christophe.jalabert@haute-garonne.gouv.fr | OUI | Transformateur |  | 1 | ELEC | AREVA / TR DISTRIBUTION à huile | 800kVA | 2007
XXXX | SGCD 31 | PREF 31 - Site Saint-Etienne | 1 Place Saint-Etienne | 31000 | Toulouse | 2026-01-01 |  | NON | FERRER Caroline | 05 34 45 37 46 | caroline.ferrer@haute-garonne.gouv.fr | JALABERT Christophe | 06 77 68 86 83 | christophe.jalabert@haute-garonne.gouv.fr | OUI | TGBT |  | 1 | ELEC |  |  | 2007
XXXX | SGCD 31 | PREF 31 - Site Saint-Etienne | 1 Place Saint-Etienne | 31000 | Toulouse | 2026-01-01 |  | NON | FERRER Caroline | 05 34 45 37 46 | caroline.ferrer@haute-garonne.gouv.fr | JALABERT Christophe | 06 77 68 86 83 | christophe.jalabert@haute-garonne.gouv.fr | OUI | Groupe électrogène | Cuve fioul 5000L | 1 | ELEC | PRAMAC / GSW370 | 350 KVA | 2023
XXXX | SGCD 31 | PREF 31 - Site Saint-Etienne | 1 Place Saint-Etienne | 31000 | Toulouse | 2026-01-01 |  | NON | FERRER Caroline | 05 34 45 37 46 | caroline.ferrer@haute-garonne.gouv.fr | JALABERT Christophe | 06 77 68 86 83 | christophe.jalabert@haute-garonne.gouv.fr | NON | Armoire inverseur |  | 1 | ELEC | SCHNEIDER / NS800 NA et N51250N |  | 2023
| SGCD 31 | PREF 31 - Site Saint-Etienne | 1 Place Saint-Etienne | 31000 | Toulouse | 2026-01-01 |  | NON | FERRER Caroline | 05 34 45 37 46 | caroline.ferrer@haute-garonne.gouv.fr | JALABERT Christophe | 06 77 68 86 83 | christophe.jalabert@haute-garonne.gouv.fr | NON | Armoires électriques |  | 57 | ELEC
| SGCD 31 | PREF 31 - Résidence Préfet | 1 Place Saint-Etienne | 31000 | Toulouse | 2026-01-01 |  | NON | FERRER Caroline | 05 34 45 37 46 | caroline.ferrer@haute-garonne.gouv.fr | JALABERT Christophe | 06 77 68 86 83 | christophe.jalabert@haute-garonne.gouv.fr | OUI | Armoires électriques |  | 8 | ELEC
| SGCD 31 | PREF 31 - Résidence DirCab | 1 Place Saint-Etienne | 31000 | Toulouse | 2026-01-01 |  | NON | FERRER Caroline | 05 34 45 37 46 | caroline.ferrer@haute-garonne.gouv.fr | JALABERT Christophe | 06 77 68 86 83 | christophe.jalabert@haute-garonne.gouv.fr | OUI | Armoires électriques |  | 2 | ELEC
| SGCD 31 | PREF 31 - Résidence SG | 8 allées des Demoiselles | 31000 | Toulouse | 2026-01-01 |  | NON | FERRER Caroline | 05 34 45 37 46 | caroline.ferrer@haute-garonne.gouv.fr | JALABERT Christophe | 06 77 68 86 83 | christophe.jalabert@haute-garonne.gouv.fr | OUI | Armoires électriques |  | 3 | ELEC
| SGCD 31 | PREF 31 - Résidence SGA | 243 route de Narbonne | 31000 | Toulouse | 2026-01-01 |  | NON | FERRER Caroline | 05 34 45 37 46 | caroline.ferrer@haute-garonne.gouv.fr | JALABERT Christophe | 06 77 68 86 83 | christophe.jalabert@haute-garonne.gouv.fr | OUI | Armoires électriques |  | 3 | ELEC
| SGCD 31 | RIA | 5 rue Delpech | 31000 | Toulouse | 2026-01-01 |  | NON | FERRER Caroline | 05 34 45 37 46 | caroline.ferrer@haute-garonne.gouv.fr | JALABERT Christophe | 06 77 68 86 83 | christophe.jalabert@haute-garonne.gouv.fr | OUI | TGBT |  | 1 | ELEC
| SGCD 31 | RIA | 5 rue Delpech | 31000 | Toulouse | 2026-01-01 |  | NON | FERRER Caroline | 05 34 45 37 46 | caroline.ferrer@haute-garonne.gouv.fr | JALABERT Christophe | 06 77 68 86 83 | christophe.jalabert@haute-garonne.gouv.fr | NON | Armoires électriques |  | 2 | ELEC
| SGCD 31 | PREF 31 - Sous-Préfecture Muret | 10 allées Niel | 31600 | Muret | 2026-01-01 |  | NON | FERRER Caroline | 05 34 45 37 46 | caroline.ferrer@haute-garonne.gouv.fr | JALABERT Christophe | 06 77 68 86 83 | christophe.jalabert@haute-garonne.gouv.fr | OUI | TGBT |  | 1 | ELEC
| SGCD 31 | PREF 31 - Sous-Préfecture Muret | 10 allées Niel | 31600 | Muret | 2026-01-01 |  | NON | FERRER Caroline | 05 34 45 37 46 | caroline.ferrer@haute-garonne.gouv.fr | JALABERT Christophe | 06 77 68 86 83 | christophe.jalabert@haute-garonne.gouv.fr | NON | Armoires électriques |  | 6 | ELEC
| SGCD 31 | PREF 31 - Résidence SP Muret | rue Plein Ciel | 31600 | Muret | 2026-01-01 |  | NON | FERRER Caroline | 05 34 45 37 46 | caroline.ferrer@haute-garonne.gouv.fr | JALABERT Christophe | 06 77 68 86 83 | christophe.jalabert@haute-garonne.gouv.fr | NON | Armoires électriques |  | 2 | ELEC
| SGCD 31 | PREF 31 - Sous-Préfecture Saint-Gaudens | Avenue du Général Leclerc | 31800 | Saint-Gaudens | 2026-01-01 |  | NON | FERRER Caroline | 05 34 45 37 46 | caroline.ferrer@haute-garonne.gouv.fr | JALABERT Christophe | 06 77 68 86 83 | christophe.jalabert@haute-garonne.gouv.fr | OUI | TGBT |  | 1 | ELEC
| SGCD 31 | PREF 31 - Sous-Préfecture Saint-Gaudens | Avenue du Général Leclerc | 31800 | Saint-Gaudens | 2026-01-01 |  | NON | FERRER Caroline | 05 34 45 37 46 | caroline.ferrer@haute-garonne.gouv.fr | JALABERT Christophe | 06 77 68 86 83 | christophe.jalabert@haute-garonne.gouv.fr | NON | Armoires électriques |  | 4 | ELEC
| SGCD 31 | DDT 31 - CEPC Lalande | 2 rue de Lalande | 31000 | Toulouse | 2026-01-01 |  | NON | FERRER Caroline | 05 34 45 37 46 | caroline.ferrer@haute-garonne.gouv.fr | JALABERT Christophe | 06 77 68 86 83 | christophe.jalabert@haute-garonne.gouv.fr | NON | Armoires électriques |  | 1 | ELEC
| SGCD 31 | DDT 31 - CEPC Colomiers | En JACCA - 22 chemin de la Ménude | 31770 | Toulouse | 2026-01-01 |  | NON | FERRER Caroline | 05 34 45 37 46 | caroline.ferrer@haute-garonne.gouv.fr | JALABERT Christophe | 06 77 68 86 83 | christophe.jalabert@haute-garonne.gouv.fr | NON | Armoires électriques |  | 1 | ELEC
| SGCD 31 | DDT31 - CEPC Saint Gaudens | 1 Rue des Hirondelles | 31800 | Saint-Gaudens | 2026-01-01 |  | NON | FERRER Caroline | 05 34 45 37 46 | caroline.ferrer@haute-garonne.gouv.fr | JALABERT Christophe | 06 77 68 86 83 | christophe.jalabert@haute-garonne.gouv.fr | NON | Armoires électriques |  | 1 | ELEC
| SGCD 31 | DDT Saint-Gaudens | 1 rue du Général Lapène | 31800 | Saint-Gaudens | 2026-01-01 |  | NON | FERRER Caroline | 05 34 45 37 46 | caroline.ferrer@haute-garonne.gouv.fr | JALABERT Christophe | 06 77 68 86 83 | christophe.jalabert@haute-garonne.gouv.fr | NON | Borne recharge électrique | Murale - Parking | 1 | ELEC | LEGRAND | 11kW | 2023
| SGCD 31 | PREF31 - Résidence SGA | 243 route de Narbonne | 31000 | Toulouse | 2026-01-01 |  | NON | FERRER Caroline | 05 34 45 37 46 | caroline.ferrer@haute-garonne.gouv.fr | JALABERT Christophe | 06 77 68 86 83 | christophe.jalabert@haute-garonne.gouv.fr | NON | Borne recharge électrique | Murale - garage | 1 | ELEC | BOXEO | 22kW | 2022
| SGCD 31 | PREF 31 - Sous-Préfecture Muret | 10 allées Niel | 31600 | Muret | 2026-01-01 |  | NON | FERRER Caroline | 05 34 45 37 46 | caroline.ferrer@haute-garonne.gouv.fr | JALABERT Christophe | 06 77 68 86 83 | christophe.jalabert@haute-garonne.gouv.fr | NON | Borne recharge électrique |  | 1 | ELEC | inconnue
| SGCD 31 | PREF 31 - Sous-Préfecture Saint-Gaudens | Avenue du Général Leclerc | 31800 | Saint-Gaudens | 2026-01-01 |  | NON | FERRER Caroline | 05 34 45 37 46 | caroline.ferrer@haute-garonne.gouv.fr | JALABERT Christophe | 06 77 68 86 83 | christophe.jalabert@haute-garonne.gouv.fr | NON | Borne recharge électrique | 1 point de de charge, lente ou rapide | 1 | ELEC | SCHNEIDER / A9N26969 | 11 et 22 kW | 2017
| SGCD 31 | PREF 31 - Sainte Anne | 1 rue Sainte Anne | 31000 | Toulouse | 2026-01-01 |  | NON | FERRER Caroline | 05 34 45 37 46 | caroline.ferrer@haute-garonne.gouv.fr | JALABERT Christophe | 06 77 68 86 83 | christophe.jalabert@haute-garonne.gouv.fr | NON | Borne recharge électrique | Murale 1 point de charge | 2 | ELEC | CAHORS - E-MOBILITY | 22kW | 2020
| SGCD 31 | PREF 31 - Saint Etienne | 1 Place Saint-Etienne | 31000 | Toulouse | 2026-01-01 |  | NON | FERRER Caroline | 05 34 45 37 46 | caroline.ferrer@haute-garonne.gouv.fr | JALABERT Christophe | 06 77 68 86 83 | christophe.jalabert@haute-garonne.gouv.fr | NON | Borne recharge électrique | Sol - Cour de l'Olivier | 2 | ELEC | SCHNEIDER / EVLINK
| SGCD 31 | PREF 31 - Saint Etienne | 1 Place Saint-Etienne | 31000 | Toulouse | 2028-01-01 |  | NON | FERRER Caroline | 05 34 45 37 46 | caroline.ferrer@haute-garonne.gouv.fr | JALABERT Christophe | 06 77 68 86 83 | christophe.jalabert@haute-garonne.gouv.fr | NON | Borne recharge électrique | Cour d'Honneur - Enterrée | 6 | ELEC | STREETPLUG | 22kW | 2023
| SGCD 31 | PREF 31 - Saint Etienne | 1 Place Saint-Etienne | 31000 | Toulouse | 2028-01-01 |  | NON | FERRER Caroline | 05 34 45 37 46 | caroline.ferrer@haute-garonne.gouv.fr | JALABERT Christophe | 06 77 68 86 83 | christophe.jalabert@haute-garonne.gouv.fr | NON | Borne recharge électrique | Murale - Cour de l'Olivier - 2 prises | 1 | ELEC | INGETEAM / FW3MW-S2N7-DD | 22kW | 2022
| SGCD 31 | PREF 31 - Saint Etienne | 1 Place Saint-Etienne | 31000 | Toulouse | 2028-01-01 |  | NON | FERRER Caroline | 05 34 45 37 46 | caroline.ferrer@haute-garonne.gouv.fr | JALABERT Christophe | 06 77 68 86 83 | christophe.jalabert@haute-garonne.gouv.fr | NON | Borne recharge électrique | Murale - Cour de l'Olivier - 1 prise + 1 price courant | 1 | ELEC | INGETEAM / FW3MW-S2D2-DD | 22kW | 2022
| SGCD 31 | PREF 31 - Saint Etienne | 1 Place Saint-Etienne | 31000 | Toulouse | 2028-01-01 |  | NON | FERRER Caroline | 05 34 45 37 46 | caroline.ferrer@haute-garonne.gouv.fr | JALABERT Christophe | 06 77 68 86 83 | christophe.jalabert@haute-garonne.gouv.fr | NON | Borne recharge électrique | Sol - Cour de l'Olivier | 1 | ELEC | INGETEAM | 22kW | 2023
XXXX | DIPN 31 | COMMISSARIAT COLOMIERS | 2 passage de l'Hôtel de ville | 31770 | COLOMIERS | 2026-01-01 | 738.44 | Non | pôle immobilier DIPN 31 | 06 08 22 77 50 / 07 86 35 95 85 | dipn31-so-bfi-immo@interieur.gouv.fr |  |  |  | Oui | Groupe électrogéne (cuve extérieure, cuve journalière, aérocondenseurs,…) | oui | 1 |  | LOMBARDINI | 9KVA | 1991
XXXX | DIPN 31 | [14 empty] | TGBT (nombre de portes, inverseurs de sources,..)
XXXX | DIPN 31 | [14 empty] | Armoire divisionnaire (coffrets, ADBT,…) |  | 2 |  | MERLIN GERIN |  | 1991
XXXX | DIPN 31 | Commissariat du MIRAIL | 62 Allée de Bellefontaine | 31100 | TOULOUSE | 2026-01-01 | 1193 m² | NON | pôle immobilier DIPN 31 | 06 08 22 77 50 / 07 86 35 95 85 | dipn31-so-bfi-immo@interieur.gouv.fr |  |  |  | Oui | Poste de livraison (nombre de cellules HT, disjoncteur HT,…)
XXXX | [15 empty] | Groupe électrogéne (cuve extérieure, cuve journalière, aérocondenseurs,…) | Oui | 1 |  | GENELEC | 80KW | 2008-05-20
XXXX | [15 empty] | TGBT (nombre de portes, inverseurs de sources,..) | Oui - 1 porte - 1 inverseur de source | 1 |  | ABB | 33KVA | 2001
[16 empty] | IRVE | borne x 2 points charge | 2 |  | HAGER |  | 2021
XXXX | [15 empty] | Armoire divisionnaire (coffrets, ADBT,…) |  | 3 |  |  |  | 2001
| DIPN 31 | Commissariat de St GAUDENS | 2 place du Capitaine Gesse | 31800 | ST GAUDENS | 2026-01-01 | 456m² | Non | pôle immobilier DIPN 31 | 06 08 22 77 50 / 07 86 35 95 85 | dipn31-so-bfi-immo@interieur.gouv.fr |  |  |  | Oui | TGBT (nombre de portes, inverseurs de sources,..) |  | 1
[16 empty] | Groupe électrogéne (cuve extérieure, cuve journalière, aérocondenseurs,…) |  | 1 |  | QEP S 12 | 12 KVA | 2023
XXXX | [15 empty] | Armoire divisionnaire (coffrets, ADBT,…) |  | 4 |  | SCHNEIDER MERLIN GERIN MERLIN GERIN HAGER SCHNEIDER |  | Bâtiment de 1961
XXXX | DIPN 31 | Commissariat ORMEAU | 3 Rue Raymond CORRAZE | 31500 | TOULOUSE | 2026-01-01 | 75m² | Non |  | 06 08 22 77 50 / 07 86 35 95 85 | dipn31-so-bfi-immo@interieur.gouv.fr |  |  |  | Oui | Armoire divisionnaire (coffrets, ADBT,…) |  | 1 |  | MERLIN GERIN MERLIN GERIN
XXXX | DIPN 31 | Commissariat de Bagatelle | 125 rue Henri Desbals | 31100 | TOULOUSE | 2026-01-01 | 234m² | NON | pôle immobilier DIPN 31 | 06 08 22 77 50 / 07 86 35 95 85 | dipn31-so-bfi-immo@interieur.gouv.fr |  |  |  | Oui | Armoire divisionnaire (coffrets, ADBT,…) |  | 2 |  | MERLIN GERIN |  | 2000
XXXX | DIPN 31 | Commissariat Nord | 102 Avenue de Fronton | 31200 | TOULOUSE | 2026-01-01 | 1032 m² | NON |  | 06 08 22 77 50 / 07 86 35 95 85 | dipn31-so-bfi-immo@interieur.gouv.fr |  |  |  | Oui | Groupe électrogéne (cuve extérieure, cuve journalière, aérocondenseurs,…) | OUI CUVE EXTERIEURE | 1 |  | GENELEC | 48 KW
XXXX | [10 empty] | dipn31-so-bfi-immo@interieur.gouv.fr |  |  |  |  | TGBT (nombre de portes, inverseurs de sources,..) | OUI 2 Portes | 1 |  | MERLIN GERIN
[16 empty] | IRVE | borne x 2 points charge | 2 |  | HAGER |  | 2021
XXXX | [15 empty] | Armoire divisionnaire (coffrets, ADBT,…) |  | 3 |  | MERLIN GERIN |  | 2005
XXXX | DIPN 31 | Commissariat de Tournefeuille | 15 Boulevard Vincent Auriol | 31170 | TOURNEFEUILLE | 2026-01-01 | 1240m² | NON | pôle immobilier DIPN 31 | 06 08 22 77 50 / 07 86 35 95 85 | dipn31-so-bfi-immo@interieur.gouv.fr |  |  |  | Oui | Groupe électrogéne (cuve extérieure, cuve journalière, aérocondenseurs,…) | OUI CUVE EXTERIEURE | 1
XXXX | DIPN 31 | [14 empty] | TGBT (nombre de portes, inverseurs de sources,..) | OUI 1 PORTE 1 INVERSEURS | 1 |  | LEGRAND | 36 KA 400 V | 2006
XXXX | DIPN 31 | [14 empty] | Armoire divisionnaire (coffrets, ADBT,…) | OUI | 3 |  | LEGRAND |  | 2006
XXXX | DIPN 31 | Compagnie de Sécurisation et d’Intervention | 38 Chemin du Prat Long | 31200 | TOULOUSE | 2026-01-01 | 632 m² | NON |  | 06 08 22 77 50 / 07 86 35 95 85 | dipn31-so-bfi-immo@interieur.gouv.fr |  |  |  | Oui | Armoire divisionnaire (coffrets, ADBT,…) | 1 PORTE | 1 |  | SCHNEIDER |  | 2009
XXXX | DIPN 31 | Commissariat de Blagnac | 36 Avenue de Cornebarrieu | 31700 | BLAGNAC | 2026-01-01 | 966 m² | NON |  | 06 08 22 77 50 / 07 86 35 95 85 | dipn31-so-bfi-immo@interieur.gouv.fr |  |  |  | Oui | Groupe électrogéne (cuve extérieure, cuve journalière, aérocondenseurs,…) | OUI | 1 | GO | HATZ HZ AI22TC Cuve journalière
XXXX | DIPN 31 | [7 empty] | pôle immobilier DIPN 31 |  | dipn31-so-bfi-immo@interieur.gouv.fr |  |  |  |  | TGBT (nombre de portes, inverseurs de sources,..)
XXXX | DIPN 31 | [14 empty] | Armoire divisionnaire (coffrets, ADBT,…) |  | 3 |  | MERLIN GERIN
XXXX | DIPN 31 | Commissariat de Jolimont | 16 Avenue Camille Flamarion | 31500 | TOULOUSE | 2026-01-01 | 168 m² | NON | pôle immobilier DIPN 31 | 06 08 22 77 50 / 07 86 35 95 85 | dipn31-so-bfi-immo@interieur.gouv.fr |  |  |  | Oui | Armoire divisionnaire (coffrets, ADBT,…) | RDC | 1 |  | Multi marques |  | 1997
XXXX | DIPN 31 | [7 empty] | pôle immobilier DIPN 31 | [6 empty] | Onduleur (batteries ouvertes ou étanches,nombre de batteries,…)
XXXX | DIPN 31 | Commissariat SUD | 30 Route de Narbonne | 31400 | TOULOUSE | 2026-01-01 | 509m² | Non | pôle immobilier DIPN 31 | 06 08 22 77 50 / 07 86 35 95 85 | dipn31-so-bfi-immo@interieur.gouv.fr |  |  |  | Oui | Armoire divisionnaire (coffrets, ADBT,…) |  | 1
XXXX | DIPN 31 | Commissariat de St Cyprien | 46 allées Charles de Fitte | 31300 | TOULOUSE | 2026-01-01 | 294m² | Non |  | 06 08 22 77 50 / 07 86 35 95 85 | dipn31-so-bfi-immo@interieur.gouv.fr |  |  |  | Oui | Armoire divisionnaire (coffrets, ADBT,…) |  | 1 |  | ABB ?
XXXX |  | GIC 31 | 23 BLD DE L'EMBOUCHURE | 31000 | TOULOUSE |  | Après contact avec le GIC, ce dernier avisera pour un avenant auprès du nouveau titulaire / à ce jour contrat avec mainteneur multitechnique ATALIAN | [8 empty] | Onduleur (batteries ouvertes ou étanches,nombre de batteries,…) |  | 0
| DIPN 31 | Hötel de police de l'Embouchure | 23 bd de l'Embouchure | 31200 | Toulouse | 2026-01-01 |  | Non | pôle immobilier DIPN 31 | 06 08 22 77 50 / 07 86 35 95 85 |  |  |  |  | Oui | IRVE | 5 bornes x 2 points de recharge | 10 |  |  |  | 2021
XXXX | DIPN 31 | Hötel de police de l'Embouchure | 23 bd de l'Embouchure | 31200 | Toulouse | 2026-01-01 |  | NON |  |  | dipn31-so-bfi-immo@interieur.gouv.fr | CONDOJANOPOULOS Jean-Pierre | 05 61 12 74 34 | dipn31-sdan@interieur.gouv.fr | Oui | Onduleur (batteries ouvertes ou étanches,nombre de batteries,…) |  | 3 | 20 batteries 15 batteries 20 batteries | 1 Onduleur ECUS Power 2XL 6KVA S/N MA323950005 1 Onduleur RIELLO SDU 6000 PDIST 6KVA S/N AC42UT898830004 1 Onduleur EATON 9SX6KI 6KVA S/N GC09P11028 |  | 2007 Batteries de 2020 2025 Batteries de 2025 2023 Batteries de 2023
XXXX | DGPN 31 MI | Commissariat du Rempart Saint Etienne | 17 Rue du Rempart Saint Etienne | 31100 | TOULOUSE | 2022-01-01 | ce site dispose d'une maintenance électrique intégrée au marché de maintenance multitechnique du site de l'Embouchure, dont le titulaire est ATALIAN | NON | / | [6 empty] | Armoire divisionnaire (coffrets, ADBT,…) | Coffret divisionnaire Coffret divisionnaire | 1 1 |  | SCHNEIDER | 125 Ampères 40 Ampères | 2009
| DIPN 31 | Centre de Coopération Policière et Douanière / CCPD | Lieu dit le Sériail | 31440 | MELLES | 2026-01-01 |  | NON | pôle immobilier DIPN 31 | 06 08 22 77 50 / 07 86 35 95 85 | dipn31-so-bfi-immo@interieur.gouv.fr |  |  |  | Oui | Armoire divisionnaire (coffrets, ADBT,…) |  | 13
XXXX | CRS 26 | CRS 26 | 86 CHEMIN DU CDT JOEL LEGOFF | 31057 | TOULOUSE | 2022-01-01 | 4600M2 POUR L ENSEMBLE DES BAT | NON | DEVLIEGHER Maryse BELLIDO Xavier | 05 36 47 75 21 05 36 47 75 22 | crs26-bud-dzmarseille-dccrs@interieur.gouv.fr | SERVICE MATERIEL CRS 26 | 05 36 47 75 32 | crs26-materiel-dzmarseille-dccrs@interieur.gouv.fr | NON | Poste de livraison (nombre de cellules HT, disjoncteur HT,…) | BAT A | 1 |  | EDF
XXXX | CRS 26 | CRS 26 | [13 empty] | Groupe électrogéne (cuve extérieure, cuve journalière, aérocondenseurs,…) | BAT B MESS | 1 |  | LEROY SOMER-LSA35M5E-3,KWA
XXXX | CRS 26 | CRS 26 | [13 empty] | TGBT (nombre de portes, inverseurs de sources,..) | BAT A | 1 |  | EDF
XXXX | CRS 26 | CRS 26 | [13 empty] | Onduleur (batteries ouvertes ou étanches,nombre de batteries,…) | BAT A RADIO | 2 |  |  |  | 2014
XXXX | DELEGATION CRS OCCITANIE | 1 | 2 RUE DES PENITENTS BLANCS | 31011 | TOULOUSE | 2022-01-01 | 172 | NON | joli eric | 561128252 | eric,joli@interieur.gouv.fr |  |  |  | NON | Armoire divisionnaire (coffrets, ADBT,…) | Armoire divisionnaire | 1 |  | inconnu | inconnu | 2009
XXXX | CRS 27 | BATIMENT A GARAGE | 10 ALLEE DU LIEUTENANT LUCIEN LAFAY | 31054 | TOULOUSE | 2022-01-01 | 1225 | OUI | JEGOU Pierre | 05,62,88,97,76 | service-budget-crs27@interieur.gouv.fr | MECHEMACHE Ahmed | 05,62,88,97,85 | crs27-materiel-dzmarseille-dccrs@interieur.gouv.fr |  | Armoire divisionnaire (coffrets, ADBT,…) | Armoire générale Coffret divisionnaire Coffret divisionnaire | 1 1 1 |  | ABB ABB ABB | 100 Ampères 40 Ampères 63 Ampères
XXXX | CRS 27 | BATIMENT B VESTIAIRES |  |  |  |  | 1092 |  | JEGOU Pierre | 05,62,88,97,76 | service-budget-crs27@interieur.gouv.fr | MECHEMACHE Ahmed | 05,62,88,97,85 | crs27-materiel-dzmarseille-dccrs@interieur.gouv.fr |  | Armoire divisionnaire (coffrets, ADBT,…) |  | 1 |  | ABB | 125 Ampères
XXXX | CRS 27 | BATIMENT C |  |  |  |  | 1051 |  | JEGOU Pierre | 05,62,88,97,76 | service-budget-crs27@interieur.gouv.fr | MECHEMACHE Ahmed | 05,62,88,97,85 | crs27-materiel-dzmarseille-dccrs@interieur.gouv.fr |  | Armoire divisionnaire (coffrets, ADBT,…) | Armoire divisionnaire |  | SO | HAGER | 32 Ampères
XXXX | CRS 27 | BATIMENT F CHATEAU |  |  |  |  | 556 |  | JEGOU Pierre | 05,62,88,97,76 | service-budget-crs27@interieur.gouv.fr | MECHEMACHE Ahmed | 05,62,88,97,85 | crs27-materiel-dzmarseille-dccrs@interieur.gouv.fr |  | Armoire divisionnaire (coffrets, ADBT,…) | Armoire générale |  | SO | MERLIN GERIN | 32 Ampères
XXXX | CRS 27 | BATIMENT G POSTE DE POLICE |  |  |  |  | 255 |  | JEGOU Pierre | 05,62,88,97,76 | service-budget-crs27@interieur.gouv.fr | MECHEMACHE Ahmed | 05,62,88,97,85 | crs27-materiel-dzmarseille-dccrs@interieur.gouv.fr |  | TGBT (nombre de portes, inverseurs de sources,..) | TGBT | 1 | SO |  | Départ en 250 Ampères
XXXX | CRS 27 | BATIMENT G POSTE DE POLICE | [6 empty] | JEGOU Pierre | 05,62,88,97,76 | service-budget-crs27@interieur.gouv.fr | MECHEMACHE Ahmed | 05,62,88,97,85 | crs27-materiel-dzmarseille-dccrs@interieur.gouv.fr |  | Armoire divisionnaire (coffrets, ADBT,…) | Armoire générale | 1 | SO | ABB | 125 Ampères
XXXX | CRS 27 | BATIMENT I MESS/FOYER |  |  |  |  | 1009 |  | JEGOU Pierre | 05,62,88,97,76 | service-budget-crs27@interieur.gouv.fr | MECHEMACHE Ahmed | 05,62,88,97,85 | crs27-materiel-dzmarseille-dccrs@interieur.gouv.fr |  | Armoire divisionnaire (coffrets, ADBT,…) | Armoire générale Armoire générale |  |  | LEGRAND HAGER
XXXX | DGPN 31 MI | Commissariat du Rempart Saint Etienne | 17 Rue du Rempart Saint Etienne | 31100 | TOULOUSE | 2022-01-01 |  | NON |  |  |  |  | 07.84.11.72.32 | budget-drri31@interieur.gouv.fr |  | Armoire divisionnaire (coffrets, ADBT,…) | Coffret divisionnaire Coffret divisionnaire | 1 1 |  | SCHNEIDER | 125 Ampères 40 Ampères | 2009
XXXX | RAID31 | 1 ADMINISTRATIF + 1 OPERATIONNEL | 4 chemin de Bordeblanque ZI EN JACCA | 31770 | COLOMIERS | 2022-01-01 | 810 | NON | GESTIONNAIRE ANTENNE | 06 84 12 88 11 | antenne-raid31@interieur.gouv.fr | LOGISTICIEN ANTENNE | 06 07 16 55 15 | antenne-raid31@interieur.gouv.fr | OUI | 1 Armoire électrique TGBT par bâtiment + 1 local autocom par bâtiment + 2 bornes double de recharge véhicule électrique |  | 2 | ELECTRICITE | ABB – EL2 et EL3 et EL4 |  | 2016
147449 | GENDARMERIE | EM REGION / GGD Extérieur | Caserne Courrège – 202, avenue Jean Rieux | 31055 | TOULOUSE | 2026-01-01 |  | NON | ADC BAILEY Virginie | 05 61 17 50 87 | sa.bba.rgocc@gendarmerie.interieur.gouv.fr | Adjudant Hervé SIMAN | 05 61 17 50 75 | bil.dao.rgocc@gendarmerie.interieur.gouv.fr | OUI | Groupe électrogéne (cuve extérieure, cuve journalière, aérocondenseurs,…) | Cuve carburant journalière 400L | 1 | GO – 400 Litres | DAF 825 AG | 150 kva | 1987
XXXX | GENDARMERIE | EM REGION / GGD Bât 10 Ssol | [13 empty] | Onduleur (batteries ouvertes ou étanches,nombre de batteries,…) | S2S – SPW33 – 80 KVA 80 Batteries ouvertes VRLA au NiCd | 1 |  | S2S SYRIUS SPW 33de | 80 kva | 2013
XXXX | GENDARMERIE | EM REGION / GGD Bât 16 5ème étage | [5 empty] | Accès par ascenseur à charge limitée / A défaut escalier | [7 empty] | Onduleur (batteries ouvertes ou étanches,nombre de batteries,…) | RIELLO S3M 15 ACT S2 – 15 KVA 40 batteries étanches CSB Type GB | 1 |  | RIELLO MULTI SENTRY MLT-X MST 20 Tri/Tri | 20 kva | 2014
| GENDARMERIE | EM REGION / GGD Bât 16 S/SOL | [13 empty] | Onduleur (batteries ouvertes ou étanches,nombre de batteries,…) | GTEC NS3010 – 10 KVA 20 batteries étanches | 1 |  | UPS SYSTEM G TEC NS 3000 -12 Tri/Tri | 10 Kva | 2017
XXXX | GENDARMERIE | EM REGION / GGD Bât 25 R+1 | [13 empty] | Onduleur (batteries ouvertes ou étanches,nombre de batteries,…) | 30 batteries étanches | 1 |  | UPS RIELLO Type MDM1500 | 15 Kva | 2004
XXXX | GENDARMERIE | EM REGION / GGD Extérieur | [5 empty] | NON | [6 empty] | OUI | Poste de livraison (nombre de cellules HT, disjoncteur HT,…) | 3 cellules ABB (HN 64-S-52) 1 disjoncteur HT ABB( SACE 676) In 1250A | 1 |  | ABB | 20 Kva | 2006
XXXX | GENDARMERIE | EM REGION / GGD Extérieur | [13 empty] | Transformateur (sec, à huile,…) | Transformateur à bain d’huile Abb 630 KVA | 1 |  | ABB – DTIE – L3M128 | 630 Kva | 2004
XXXX | GENDARMERIE | EM REGION / GGD Extérieur | [13 empty] | TGBT (nombre de portes, inverseurs de sources,..) | 4 cellules 6 inverseurs | 1 |  | ABB Télémécanique | 1000 A | 2004
147449 | GENDARMERIE | EM RÉGION / GGD Bât 023 | Caserne Courrège – 202, avenue Jean Rieux | 31055 | TOULOUSE | 2026-01-01 |  | NON | [6 empty] | NON | IRVE | 2 bornes murales 1 point par borne raccordé TGBT bat 023 | 4 | ELEC | Alfen Eve Single Pro T2S | 4*22Kva | 2021
147449 | GENDARMERIE | EM RÉGION / GGD Place d’arme | Caserne Courrège – 202, avenue Jean Rieux | 31055 | TOULOUSE | 2026-01-01 |  | NON | [6 empty] | NON | IRVE | 1 borne sur pied 1 points de charge racordé TGBT bat 016 | 2 | ELEC | Alfen EvBOX | 2*22Kva | 2021
103035 | GENDARMERIE | COMPAGNIE TSM BAT GARAGES | Caserne Saint Michel – 12, place Lafourcade | 31055 | TOULOUSE | 2026-01-01 |  | NON | [6 empty] | OUI | Groupe électrogéne (cuve extérieure, cuve journalière, aérocondenseurs,…) | Réservoir carburant intégré | 1 | GO | CARTERPILAR – GEPX83-3 | 83 Kva | /
103035 | GENDARMERIE | COMPAGNIE TSM Parking | Caserne Saint Michel – 12, place Lafourcade | 31055 | TOULOUSE | 2026-01-01 |  | NON | [6 empty] | NON | IRVE | 1 borne murale 2 pts d charge et son tableau IRVE à coté du TGBT | 2 | Elec | SCAME WBM3-MRC T2S22EF / T2S22EF | 2*22KW | 2022
108379 | GENDARMERIE | COMPAGNIE TMI BAT 1 S/SOL | Caserne Tremblier - 2 Avenue du Géneral De Croutte | 31000 | TOULOUSE | 2026-01-01 |  | NON | [6 empty] | OUI | Groupe électrogéne (cuve extérieure, cuve journalière, aérocondenseurs,…) | Réservoir carburant intégré | 1 | GO | HENNEQUIN F26 | 6,25 Kva | 1990
108379 | GENDARMERIE | COMPAGNIE TMI Parking | Caserne Tremblier - 2 Avenue du Géneral De Croutte | 31000 | TOULOUSE | 2026-01-01 |  | NON | [6 empty] | NON | IRVE | 1 totem + 2 points de charge | 2 | ELEC | Ze-wATT | 2*22Kva | 2021
187031 | GENDARMERIE | COMPAGNIE VDL BAT ACCOLÉ AU GARAGE | 26 Avenue de Toulouse | 31290 | VILLEFRANCHE DE LAURAGUAIS | 2026-01-01 |  | NON | [6 empty] | OUI | Groupe électrogéne (cuve extérieure, cuve journalière, aérocondenseurs,…) | Réservoir carburant intégré | 1 | GO | SDMO – K12 | 10 Kva | 2012
175249 | GENDARMERIE | BTA BAT-GARAGE | 50, rue de la République | 31700 | BEAUZELLE | 2026-01-01 |  | NON | [6 empty] | NON | Groupe électrogéne (cuve extérieure, cuve journalière, aérocondenseurs,…) | Réservoir carburant intégré | 1 | GO | SDMO – T 12KM | 12 Kva | 2009
175249 | GENDARMERIE | BTA Parking | 50, rue de la République | 31700 | BEAUZELLE | 2026-01-01 |  | NON | [6 empty] | NON | IRVE | 1 totem + 2 points de charge | 2 | ELEC | E-SMART de E-Totem | 2*22KW | 2022
108017 | GENDARMERIE | COB BOULOGNE SUR GESSE Garages | Place des Bergeronnettes | 31350 | BOULOGNE SUR GESSE | 2026-01-01 |  | NON | [6 empty] | NON | Groupe électrogéne (cuve extérieure, cuve journalière, aérocondenseurs,…) | Réservoir carburant intégré | 1 | GO | SDMO – T 15HK | 15 Kva | /
183901 | GENDARMERIE | COMPAGNIE MURET Local GE | 79, Avenue des Pyrénées | 31600 | MURET | 2026-01-01 |  | NON | [6 empty] | OUI | Groupe électrogéne (cuve extérieure, cuve journalière, aérocondenseurs,…) | Réservoir carburant intégré | 1 | GO | SDMO – J33 version IV | 30 Kva | 2012
183901 | GENDARMERIE | COMPAGNIE MURET Garage | 79, Avenue des Pyrénées | 31600 | MURET | 2026-01-01 |  | NON | [6 empty] | NON | IRVE | + 1 Baie IRVE | 2 | ELEC | EV LINK WALLBOX SE – EVB1A22P4RI SE – EVB1A22P4ERI | 2*22KW | 2021
151042 | GENDARMERIE | BP NAILLOUX LST | 7 Avenue François Mitterrand | 31560 | NAILLOUX | 2026-01-01 |  | NON | [6 empty] | NON | Groupe électrogéne (cuve extérieure, cuve journalière, aérocondenseurs,…) | Réservoir carburant intégré | 1 | GO | SDMO – T 20HK | 15 Kva | /
181614 | GENDARMERIE | COB CASTELGINEST Garages | 20 Rue du général de Gaulle | 31780 | CASTELGINEST | 2026-01-01 |  | NON | [6 empty] | NON | Groupe électrogéne (cuve extérieure, cuve journalière, aérocondenseurs,…) | Réservoir carburant intégré | 1 | GO | SDMO – 6000 EXL | 6,5 Kva | 2011
177129 | GENDARMERIE | COB CASTANET TOLOSAN Garages | 07 Boulevard des Genêts | 31320 | CASTANET TOLOSAN | 2026-01-01 |  | NON | [6 empty] | NON | Groupe électrogéne (cuve extérieure, cuve journalière, aérocondenseurs,…) | Réservoir carburant intégré | 1 | GO | PERKINS | 9 KVA | 2009
177129 | GENDARMERIE | COB CASTANET TOLOSAN Parking LST | 07 Boulevard des Genêts | 31320 | CASTANET TOLOSAN | 2026-01-01 |  | NON | [6 empty] | NON | IRVE | 1 totem 2 bornes branchées sur TGBT caserne avec tableau divisionnaire | 2 | ELEC | BRPARK instaborne | 2*22KW | 2023
200336 | GENDARMERIE | PSIG ESCALQUENS LST | 44 avenue de Toulouse | 31750 | ESCALQUENS | 2026-01-01 |  | NON | [6 empty] | NON | Groupe électrogéne (cuve extérieure, cuve journalière, aérocondenseurs,…) | Réservoir carburant intégré | 1 | GO | KIPOR – KD 373 | 6 Kva | 2017
107853 | GENDARMERIE | COB GRENADE BAT-GARAGE | 14 rue François Mitterrand | 31330 | GRENADE | 2026-01-01 |  | NON | [6 empty] | NON | Groupe électrogéne (cuve extérieure, cuve journalière, aérocondenseurs,…) | Réservoir carburant intégré | 1 | GO | YANMAR | 5 KVA | 2006
107819 | GENDARMERIE | EGM 34/6 ST GAUDENS LST sous-sol | Caserne Sous-Lieutenant Piquet Avenue des Troubadours du Comminges | 31800 | ST GAUDENS | 2026-01-01 |  | NON | [6 empty] | OUI | Groupe électrogéne (cuve extérieure, cuve journalière, aérocondenseurs,…) | Réservoir carburant intégré | 1 | GO | HENNEQUIN – F2691 | 6,25 Kva | /
107819 | GENDARMERIE | COMPAGNIE ST GAUDENS LST S-sol | 7 rue Concorde | 31800 | ST GAUDENS | 2026-01-01 |  | NON | [6 empty] | OUI | Groupe électrogéne (cuve extérieure, cuve journalière, aérocondenseurs,…) | Réservoir carburant intégré | 1 | GO | HENNEQUIN | 6.25 Kva | /
n° non encore créé | GENDARMERIE | COMPAGNIE VILLENEUVE TOLOSANE | 2 rue du colonel Arnaud Beltrame | 31270 | VILLENEUVE TOLOSANE | 2026-01-01 |  | NON | [6 empty] | OUI | Groupe électrogéne (cuve extérieure, cuve journalière, aérocondenseurs,…) | Réservoir carburant intégré | 1 | GO | SDMO prp J22 M137 | 20KVA | 2025
n° non encore créé | GENDARMERIE | COMPAGNIE VILLENEUVE TOLOSANE | 2 rue du colonel Arnaud Beltrame | 31270 | VILLENEUVE TOLOSANE | 2026-01-01 |  | NON | [6 empty] | OUI | Onduleur (batteries ouvertes ou étanches,nombre de batteries,…) | dans local technique de site // DOE non encore reçu | 1 | elec | centryum | DOE non encore reçu | 2025
n° non encore créé | GENDARMERIE | COMPAGNIE VILLENEUVE TOLOSANE | 2 rue du colonel Arnaud Beltrame | 31270 | VILLENEUVE TOLOSANE | 2026-01-01 |  | NON | [6 empty] | NON | IRVE | 2 bornes branchées sur TGBT caserne | 1 | elec | schneider electric EV Link | 2*22KVA | 2025
107913 | GENDARMERIE | SAG CUGNAUX Hangar | Aéroport Toulouse-Francazal Route de Seysses | 31270 | CUGNAUX | 2026-01-01 |  | NON | [6 empty] | OUI | Groupe électrogéne (cuve extérieure, cuve journalière, aérocondenseurs,…) | Réservoir carburant intégré | 1 | GO | GFG WILSON – XP 40P1 | 40 Kva | /
107913 | GENDARMERIE | SAG CUGNAUX Hangar | Aéroport Toulouse-Francazal Route de Seysses | 31270 | CUGNAUX | 2026-01-01 |  | NON | [6 empty] | OUI | Onduleur (batteries ouvertes ou étanches,nombre de batteries,…) | Réservoir carburant intégré | 1 |  | POWERWAERE ETN ASI 8 | 15 Kva | 2013
120590 | GENDARMERIE | COB BALMA Garages | 3 avenue Victor Hugo | 31132 | BALMA | 2026-01-01 |  | NON | [6 empty] | NON | Groupe électrogéne (cuve extérieure, cuve journalière, aérocondenseurs,…) | Réservoir carburant intégré | 1 | GO | SMT-ET5 UG n°0570 | 5 KVA | 1993
147471 | GENDARMERIE | COB ST JORY Garages | 23 Route départementale 820 | 31790 | SAINT JORY | 2026-01-01 |  | NON | [6 empty] | NON | Groupe électrogéne (cuve extérieure, cuve journalière, aérocondenseurs,…) | Réservoir carburant intégré | 1 | GO | SMT | 6.5 Kva | /
120633 | GENDARMERIE | COB FRONTON Garages | 565 Avenue de Toulouse | 31620 | FRONTON | 2026-01-01 |  | NON | [6 empty] | NON | Groupe électrogéne (cuve extérieure, cuve journalière, aérocondenseurs,…) | Réservoir carburant intégré | 1 | GO | ITC | 5 KVA | 2025
120633 | GENDARMERIE | COB FRONTON Garages | 565 Avenue de Toulouse | 31620 | FRONTON | 2026-01-01 |  | NON | [6 empty] | NON | IRVE | 1 borne simple dans garage | 1 | elec | Hager 2XM3T2S M2TE | 22KVA | 2021
196761 | GENDARMERIE | BTA PORTET SUR GARONNE Garages | 119 ancienne route Impériale | 31120 | PORTET SUR GARONNE | 2026-01-01 |  | NON | [6 empty] | NON | Groupe électrogéne (cuve extérieure, cuve journalière, aérocondenseurs,…) | Réservoir carburant intégré | 1 | GO | GUINAULT | 5 KVA | 1999
208377 | GENDARMERIE | BP ST BÉAT LST | Route d’Espagne | 31440 | SAINT BEAT | 2026-01-01 |  | NON | [6 empty] | NON | Groupe électrogéne (cuve extérieure, cuve journalière, aérocondenseurs,…) | Réservoir carburant intégré | 1 | GO | SDMO | 8 KVA | 2019
147429 | GENDARMERIE | COB SEYSSES Garages | 1 rue Rol Tanguy | 31600 | SEYSSES | 2026-01-01 |  | NON | [6 empty] | NON | Groupe électrogéne (cuve extérieure, cuve journalière, aérocondenseurs,…) | Réservoir carburant intégré | 1 | GO | ITC | 5 Kva | 2025
147429 | GENDARMERIE | COB SEYSSES Garages | 1 rue Rol Tanguy | 31600 | SEYSSES | 2026-01-01 |  | NON | [6 empty] | NON | IRVE | 1 borne murale 2 points de charge Hager XEV601C 2x22kW + tableau armoire IRVE à coté du TGBT | 2 | elec | Eco motion Hager XEV601C | 2*22KVA | 2021
103037 | GENDARMERIE | BTA LÉGUEVIN Garages | 20 Allée des Cordeliers | 31490 | LEGUEVIN | 2026-01-01 |  | NON | [6 empty] | NON | Groupe électrogéne (cuve extérieure, cuve journalière, aérocondenseurs,…) | Réservoir carburant intégré | 1 | GO | GUINAULT | 5 KVA | 1999
108235 | GENDARMERIE | BP PLAISANCE DU TOUCH Garages | 104 Route de Lombez | 31830 | PLAISANCE DU TOUCH | 2026-01-01 |  | NON | [6 empty] | NON | Groupe électrogéne (cuve extérieure, cuve journalière, aérocondenseurs,…) | Réservoir carburant intégré | 1 | GO | GUINAULT | 5 KVA | 1997
103024 | GENDARMERIE | COS ST LYS Extérieur | 31 avenue des Pyrénées | 31470 | SAINT LYS | 2026-01-01 |  | NON | [6 empty] | NON | Groupe électrogéne (cuve extérieure, cuve journalière, aérocondenseurs,…) | Réservoir carburant intégré | 1 | GO | PERKINS-SHIBAURA | 15 Kva | 2009
205369 | GENDARMERIE | COB AUTERIVE Garages | 2 bis route d’Espagne | 31190 | AUTERIVE | 2026-01-01 |  | NON | [6 empty] | NON | Groupe électrogéne (cuve extérieure, cuve journalière, aérocondenseurs,…) | Réservoir carburant intégré | 1 | GO | GUINAULT | 6 Kva | /
205369 | GENDARMERIE | COB AUTERIVE Extérieur | 2 bis route d’Espagne | 31190 | AUTERIVE | 2026-01-01 |  | NON | [6 empty] | NON | IRVE | 1 totem pour 2 points de charge | 2 | elec | EV link EVB 1A22P4ERI | 2*22KVA | 2022
108266 | GENDARMERIE | BP MONTREJEAU Garages | 13 bis Avenue de Mazères | 31210 | MONTREJEAU | 2026-01-01 |  | NON | [6 empty] | NON | Groupe électrogéne (cuve extérieure, cuve journalière, aérocondenseurs,…) | Réservoir carburant intégré | 1 | GO | GUINAULT | 5 KVA | /
102926 | GENDARMERIE | PGHM BAGNÈRES DE LUCHON LST S-sol | 28 rue Clement Ader | 31110 | BAGNERES DE LUCHON | 2026-01-01 |  | NON | [6 empty] | NON | Groupe électrogéne (cuve extérieure, cuve journalière, aérocondenseurs,…) | Réservoir carburant intégré | 1 | GO | GUINAULT | 5 KVA | /
102926 | GENDARMERIE | COB BAGNÈRES DE LUCHON Garages | 28 rue Clement Ader | 31110 | BAGNERES DE LUCHON | 2026-01-01 |  | NON | [6 empty] | NON | Groupe électrogéne (cuve extérieure, cuve journalière, aérocondenseurs,…) | Réservoir carburant intégré | 1 | GO | SMT | 5 KVA | /
120584 | GENDARMERIE | COB SALIES DU SALAT Garages | 32 Avenue de la Paix | 31260 | SALIES DU SALAT | 2026-01-01 |  | NON | [6 empty] | NON | Groupe électrogéne (cuve extérieure, cuve journalière, aérocondenseurs,…) | Réservoir carburant intégré | 1 | GO | GUINAULT | 5 KVA | /
100738 | GENDARMERIE | BP ASPET Garages | Quartier Sarradere | 31160 | ASPET | 2026-01-01 |  | NON | [6 empty] | NON | Groupe électrogéne (cuve extérieure, cuve journalière, aérocondenseurs,…) | Réservoir carburant intégré | 1 | GO | GUINAULT | 5 KVA | /
102283 | GENDARMERIE | COB L’UNION LST S-sol | 69 Avenue de Toulouse | 31240 | L’UNION | 2026-01-01 |  | NON | [6 empty] | NON | (cuve extérieure, cuve journalière, aérocondenseurs,…) | Réservoir carburant intégré | 1 | GO | GUINAULT | 5 KVA | 2006
XXXX | GENDARMERIE | COB L’UNION GARAGES | 69 Avenue de Toulouse | 31240 | L’UNION | 2026-01-01 |  | NON | [6 empty] | NON | IRVE | INCONNUE À CE JOUR | 1 | elec | INCONNUE À CE JOUR | 22KVA | 2026
147472 | GENDARMERIE | BTA MONTGISCARD LST S-sol | 8 rue Campolongo Tapogliano | 31450 | MONTGISCARD | 2026-01-01 |  | NON | [6 empty] | NON | Groupe électrogéne (cuve extérieure, cuve journalière, aérocondenseurs,…) | Réservoir carburant intégré | 1 | GO | GUINAULT | 5 KVA | /
147768 | GENDARMERIE | COB REVEL Garages | Route de Toulouse | 31250 | REVEL | 2026-01-01 |  | NON | [6 empty] | NON | Groupe électrogéne (cuve extérieure, cuve journalière, aérocondenseurs,…) | Réservoir carburant intégré | 1 | GO | GUINAULT | 5 KVA | /
120876 | GENDARMERIE | COB CAZÈRES Garages | 12 rue Gilbert Marrast | 31220 | CAZÈRES | 2026-01-01 |  | NON | [6 empty] | NON | Groupe électrogéne (cuve extérieure, cuve journalière, aérocondenseurs,…) | Réservoir carburant intégré | 1 | GO | SDMO | 15 Kva | 2022
120678 | GENDARMERIE | COB CAZÈRES Garages | 12 rue Gilbert Marrast | 31220 | CAZÈRES | 2026-01-01 |  | NON | [6 empty] | NON | IRVE | 1 Borne murale 1 prise TS + 1 prise TE 3/22kw | 1 | elec | Evlink SmartWallbox EVB1A22P4ERI | 22KVA | 2022
215482 | GENDARMERIE | BTA ST ORENS DE GAMEVILLE Garages | rue Caroline l’Aigle | 31650 | ST ORENS DE GAMEVILLE | 2026-01-01 |  | NON | [6 empty] | NON | Groupe électrogéne (cuve extérieure, cuve journalière, aérocondenseurs,…) | Réservoir carburant intégré | 1 | GO | SDMO | 15 Kva | 2022
215482 | GENDARMERIE | BTA ST ORENS DE GAMEVILLE Garages | rue Caroline l’Aigle | 31650 | ST ORENS DE GAMEVILLE | 2026-01-01 |  | NON | [6 empty] | NON | IRVE | 1 borne murale 1 point de charge | 1 | elec | Evlink EVB1A22P4EKI | 22KVA | 2022
108309 | GENDARMERIE | COB CARBONNE Garages | 12 bis route Arize | 31390 | CARBONNE | 2026-01-01 |  | NON | [6 empty] | NON | Groupe électrogéne (cuve extérieure, cuve journalière, aérocondenseurs,…) | Réservoir carburant intégré | 1 | GO | GUINAULT | 5 KVA | /
108309 | GENDARMERIE | COB CARBONNE Parking | 12 bis route Arize | 31390 | CARBONNE | 2026-01-01 |  | NON | [6 empty] | NON | IRVE | 1 Borne murale 2 pt de charge | 2 | elec | Hager VE witty park 3P M3T2S M2TE | 2*22KVA | 2023
120643 | GENDARMERIE | BP FENOUILLET Garages | 4 rue jean-Jaures | 31150 | FENOUILLET | 2026-01-01 |  | NON | [6 empty] | NON | Groupe électrogéne (cuve extérieure, cuve journalière, aérocondenseurs,…) | Réservoir carburant intégré | 1 | GO | GUINAULT | 5 KVA | /
208977 | GENDARMERIE | BP MONTASTRUC LA CONSEILLÈRE Garages | 15 av Maizieres les Metz | 31380 | MONTASTRUC LA CONSEILLÈRE | 2026-01-01 |  | NON | [6 empty] | NON | Groupe électrogéne (cuve extérieure, cuve journalière, aérocondenseurs,…) | Réservoir carburant intégré | 1 | GO | GUINAULT | 5 KVA | /
120575 | GENDARMERIE | BP RAMONVILLE ST AGNE Garages | 1 RUE BEAUDELAIRE | 31520 | RAMONVILLE SAINT AGNE | 2026-01-01 |  | NON | [6 empty] | NON | Groupe électrogéne (cuve extérieure, cuve journalière, aérocondenseurs,…) | Réservoir carburant intégré | 1 | GO | GUINAULT | 5 KVA | /
108384 | GENDARMERIE | BP VILLEMUR SUR TARN Garages | rue Urbain Vignieres | 31340 | VILLEMUR SUR TARN | 2026-01-01 |  | NON | [6 empty] | NON | Groupe électrogéne (cuve extérieure, cuve journalière, aérocondenseurs,…) | Réservoir carburant intégré | 1 | GO | GUINAULT | 5 KVA | /
147782 | GENDARMERIE | BP CADOUR Garages | 12 av Raymond Sommer | 31480 | CADOUR | 2026-01-01 |  | NON | [6 empty] | NON | Groupe électrogéne (cuve extérieure, cuve journalière, aérocondenseurs,…) | Réservoir carburant intégré | 1 | GO | GUINAULT | 5 KVA | /
147836 | GENDARMERIE | BP CINTEGABELLE Garages | Avenue du Lauragais | 31550 | CINTEGABELLE | 2026-01-01 |  | NON | [6 empty] | NON | Groupe électrogéne (cuve extérieure, cuve journalière, aérocondenseurs,…) | Réservoir carburant intégré | 1 | GO | GUINAULT | 5 KVA | /
103025 | GENDARMERIE | BP MONTESQUIEU VOLVESTRE Garages | 19 AV Simon de la Loubere | 31310 | MONTESQUIEU-VOLVESTRE | 2026-01-01 |  | NON | [6 empty] | NON | Groupe électrogéne (cuve extérieure, cuve journalière, aérocondenseurs,…) | Réservoir carburant intégré | 1 | GO | ITC | 5 Kva | 2023
147759 | GENDARMERIE | BP RIEUMES Garages | Route Labastide Clermont | 31370 | RIEUMES | 2026-01-01 |  | NON | [6 empty] | NON | Groupe électrogéne (cuve extérieure, cuve journalière, aérocondenseurs,…) | Réservoir carburant intégré | 1 | GO | ITC | 5 KVA | 2023
109391 | GENDARMERIE | BP RIEUX VOLVESTRE Garages | Allées Muriers | 31310 | RIEUX-VOLVESTRE | 2026-01-01 |  | NON | [6 empty] | NON | Groupe électrogéne (cuve extérieure, cuve journalière, aérocondenseurs,…) | Réservoir carburant intégré | 1 | GO | GUINAULT | 5 Kva | /
108163 | GENDARMERIE | BP ST SULPICE SUR LÈZE Garages | 2 rue Salvador Allende | 31410 | SAINT SULPICE SUR LEZE | 2026-01-01 |  | NON | [6 empty] | NON | Groupe électrogéne (cuve extérieure, cuve journalière, aérocondenseurs,…) | Réservoir carburant intégré | 1 | GO | BERNARD | 0.75 Kva | /
147446 | GENDARMERIE | BP AURIGNAC Garages | rue Barry | 31420 | AURIGNAC | 2026-01-01 |  | NON | [6 empty] | NON | Groupe électrogéne (cuve extérieure, cuve journalière, aérocondenseurs,…) | Réservoir carburant intégré | 1 | GO | GUINAULT | 5 KVA | /
108249 | GENDARMERIE | BP BARBAZAN Garages | Village | 31510 | BARBAZAN | 2026-01-01 |  | NON | [6 empty] | NON | Groupe électrogéne (cuve extérieure, cuve journalière, aérocondenseurs,…) | Réservoir carburant intégré | 1 | GO | GUINAULT | 5 KVA | /
120571 | GENDARMERIE | BP L’ISLE EN DODON Garages | Avenue du 11 novembre 1918 | 31230 | L ISLE EN DODON | 2026-01-01 |  | NON | [6 empty] | NON | Groupe électrogéne (cuve extérieure, cuve journalière, aérocondenseurs,…) | Réservoir carburant intégré | 1 | GO | GUINAULT | 5 KVA | /
120585 | GENDARMERIE | BP ST MARTORY Garages | 23 impasse de Calgorris | 31360 | SAINT MARTORY | 2026-01-01 |  | NON | [6 empty] | NON | Groupe électrogéne (cuve extérieure, cuve journalière, aérocondenseurs,…) | Réservoir carburant intégré | 1 | GO | GUINAULT | 5 KVA | /
103047 | GENDARMERIE | BP CARAMAN Garages | route de Villefranche | 31460 | CARAMAN | 2026-01-01 |  | NON | [6 empty] | NON | Groupe électrogéne (cuve extérieure, cuve journalière, aérocondenseurs,…) | Réservoir carburant intégré | 1 | GO | BERNARD | 0.75 Kva | /
120834 | GENDARMERIE | BPCL LANTA Garages | route de Toulouse | 31570 | LANTA | 2026-01-01 |  | NON | [6 empty] | NON | Groupe électrogéne (cuve extérieure, cuve journalière, aérocondenseurs,…) | Réservoir carburant intégré | 1 | GO | ITC | 5 Kva | 2023
120582 | GENDARMERIE | BP VERFEIL Garages | route Puylaurens | 31590 | VERFEIL | 2026-01-01 |  | NON | [6 empty] | NON | Groupe électrogéne (cuve extérieure, cuve journalière, aérocondenseurs,…) | Réservoir carburant intégré | 1 | GO | ITC | 5 Kva | 2023

## 32 - GERS
RECENSEMENT EQUIPEMENTS MARCHE COURANTS FORTS OCCITANIE / GERS
Informations bâtiment | [8 empty] | Coordonnées correspondant administratif |  |  | Coordonnées correspondant technique |  |  | Besoin de l'astreinte 7/7j - 24h/24h liée au site OUI / NON | Caractéristiques techniques liées à l'équipement
Site : n° chorus | Service | Bât | Adresse des sites | Code postal | Ville | Date d'entrée prévue dans l'accord cadre | Surface de plancher par site (m²) | Contraintes d'accès nécessitant une nacelle OUI / NON | NOM/ Prénom | Tél. | Courriel | NOM/ Prénom | Tél. | Courriel |  | Equipements |  | Nombre | Combustible /Energie | Marque/ modèle | Puissance, capacité, volume ou débit selon le cas | Année de l'équipement
XXXX | ARS OCCITANIE | DD 32 | cité administrative place de l’ancien foirail | 32020 | AUCH | 2022-01-02 |  |  | Matthieu MOUTON | 05.62.61.55.41 | matthieu.mouton@ars.sante.fr | Matthieu MOUTON | 05.62.61.55.41 | matthieu.mouton@ars.sante.fr | NON | Armoire divisionnaire (coffrets, ADBT,…) |  | 2
XXXX | ARS OCCITANIE | DD32 | [13 empty] | Borne IRVE |  | 1 |  | HAGER XEV600C | 2x22KW
XXXX | ARS OCCITANIE | DD 32 | [13 empty] | Onduleur (batteries ouvertes ou étanches,nombre de batteries,…) | Batteries étanches - Nombre inconnu | 1 |  | APC 5000/SUA5000I | 5KVA | 2002/2003
1004 | CROUS | Restaurant Universitaire Auch | 7 Chemin du Landon | 32000 | AUCH | [10 empty] | TGBT (nombre de portes, inverseurs de sources,..) |  | 1 |  | SCHNEIDER |  | 2010
222120 | DDFIP 32 | CFP Auch, Bat A | 14 rue leconte de l'isle | 32000 | AUCH | 2026-01-01 |  | NON | Mme LAITANG Béatrice | 06.13.35.66.81 | ddfip32.ppr.budget@dgfip.finances.gouv.fr | M BETHENCOURT Jean Yves | 06.24.70.70.60 | jean-yves.bethencourt@dgfip.finances.gouv.fr | NON | Poste de livraison (nombre de cellules HT, disjoncteur HT,…) | 3 cellules | 3 |  | Schneider SM6
222120 | DDFIP 32 | CFP Auch - BAT A | 14 rue leconte de l'isle | 32000 | AUCH | 2026-01-01 |  | NON | Mme LAITANG Béatrice | 06.13.35.66.81 | ddfip32.ppr.budget@dgfip.finances.gouv.fr | M BETHENCOURT Jean Yves | 06.24.70.70.60 | jean-yves.bethencourt@dgfip.finances.gouv.fr | NON | Transformateur (sec, à huile,…) |  | 1 |  | Transfix | 160
222120 | DDFIP 32 | CFP Auch Bat A | 14 rue leconte de l'isle | 32000 | AUCH | 2026-01-01 |  | NON | Mme LAITANG Béatrice | 06.13.35.66.81 | ddfip32.ppr.budget@dgfip.finances.gouv.fr | M BETHENCOURT Jean Yves | 06.24.70.70.60 | jean-yves.bethencourt@dgfip.finances.gouv.fr | NON | TGBT (nombre de portes, inverseurs de sources,..) |  | 2
222120 et 223214 | DDFIP 32 | CFP Auch Bat A et B | 14 rue leconte de l'isle | 32000 | AUCH | 2026-01-01 |  | NON | Mme LAITANG Béatrice | 06.13.35.66.81 | ddfip32.ppr.budget@dgfip.finances.gouv.fr | M BETHENCOURT Jean Yves et M ERIZE Franck | 06.24.70.70.60 et 06.18.57.92.10 | jean-yves.bethencourt@dgfip.finances.gouv.fr et franck-1.erize@dgfip.finances.gouv.fr | NON | Armoire divisionnaire (coffrets, ADBT,…) |  | 16
223720 | DDFIP 32 | DDFIP | 2 Place Jean David | 32000 | AUCH | 2026-01-01 |  | NON | Mme LAITANG Béatrice | 06.13.35.66.81 | ddfip32.ppr.budget@dgfip.finances.gouv.fr | Mme LAITANG Béatrice | 06.13.35.66.81 | ddfip32.ppr.budget@dgfip.finances.gouv.fr | NON | Armoire divisionnaire (coffrets, ADBT,…) |  | 9
223720 | DDFIP 32 | DDFIP | 2 Place Jean David | 32000 | AUCH | 2026-01-01 |  | NON | Mme LAITANG Béatrice | 06.13.35.66.81 | ddfip32.ppr.budget@dgfip.finances.gouv.fr | Mme LAITANG Béatrice | 06.13.35.66.81 | ddfip32.ppr.budget@dgfip.finances.gouv.fr | NON | TGBT (nombre de portes, inverseurs de sources,..) |  | 1
209320 | DDFIP 32 | CFP Condom | 2 rue anatole France | 32100 | CONDOM | 2026-01-01 |  | NON | Mme LAITANG Béatrice | 06.13.35.66.81 | ddfip32.ppr.budget@dgfip.finances.gouv.fr | Mme BABOU Edith | 06.09.60.33.18 | edith.babou@dgfip.finances.gouv.fr | NON | TGBT (nombre de portes, inverseurs de sources,..) |  | 1
209320 | DDFIP 32 | CFP Condom | 2 rue anatole France | 32100 | CONDOM | 2026-01-01 |  | NON | Mme LAITANG Béatrice | 06.13.35.66.81 | ddfip32.ppr.budget@dgfip.finances.gouv.fr | Mme BABOU Edith | 06.09.60.33.18 | edith.babou@dgfip.finances.gouv.fr | NON | Armoire divisionnaire (coffrets, ADBT,…) |  | 8
XXXX | DRAC OCCITANIE | UDAP 32 | 97, Boulevard Sadi Carnot | 32000 | AUCH | 2022-01-01 | 245 | NON | Suaudeau Sophie | 06 31 50 29 92 | sophie.suaudeau@culture.gouv.fr | JULIEN Patricia | 07 60 58 76 69 | patricia.julien@culture.gouv.fr | non | Armoire divisionnaire (coffrets, ADBT,…) |  | 1
XXXX | DRAC OCCITANIE | UDAP 32 |  | 32000 | AUCH | 2022-01-01 | 245 | NON | [6 empty] | non | Onduleur |  | 0
XXXX | DDPN 32 | COMMUN à HOTEL DE POLICE ET PREFECTURE | 1 place du Préfet Claude Erignac | 32000 | AUCH | 2022-01-01 |  | NON | LAVOLTE Suzanne | 05 62 61 54 48 | ddpn32-so-finances@interieur.gouv.fr | PAGOTTO Séverine et CARNEIRO Mathieu | 05 62 61 54 58 | ddpn32-so-logistique@interieur.gouv.fr | NON | Groupe électrogéne (cuve extérieure, cuve journalière, aérocondenseurs,…) | Partagé avec Préfecture/police dans locaux Police | 0 | Fuel | ALSTHOM | 140 KVA
XXXX | DDPN 32 | HOTEL DE POLICE | 1 place du Préfet Claude Erignac | 32000 | AUCH | 2022-01-01 | 1120 | NON | LAVOLTE Suzanne | 05 62 61 54 48 | ddsp32-budget@interieur.gouv.fr | PAGOTTO Séverine/PETITDEMENGE Rémy | 05 62 61 54 58 | ddsp32-materiel@interieur,gouv,fr | OUI | TGBT (nombre de portes, inverseurs de sources,..) |  | 1 |  |  |  | 1999
XXXX | DDPN 32 | HOTEL DE POLICE | 1 place du Préfet Claude Erignac | 32000 | AUCH | 2022-01-01 |  | NON | LAVOLTE Suzanne | 05 62 61 54 48 | ddsp32-budget@interieur.gouv.fr | PAGOTTO Séverine/PETITDEMENGE Rémy | 05 62 61 54 58 | ddsp32-materiel@interieur,gouv,fr | OUI | Armoire divisionnaire (coffrets, ADBT,…) |  | 7
XXXX | DDPN 32 | HOTEL DE POLICE | 1 place du Préfet Claude Erignac | 32000 | AUCH | 2022-01-01 |  | NON | LAVOLTE Suzanne | 05 62 61 54 48 | ddsp32-budget@interieur.gouv.fr | PAGOTTO Séverine/PETITDEMENGE Rémy | 05 62 61 54 58 | ddsp32-materiel@interieur,gouv,fr | OUI | Onduleur (batteries ouvertes ou étanches,nombre de batteries,…) |  | 4 |  | UPS |  | 2009
XXXX | DDPN 32 | HOTEL DE POLICE | 1 place du Préfet Claude Erignac | 32000 | AUCH | 2022-01-01 |  | NON | LAVOLTE Suzanne | 05 62 61 54 48 | ddsp32-budget@interieur.gouv.fr | PAGOTTO Séverine/PETITDEMENGE Rémy | 05 62 61 54 58 | ddsp32-materiel@interieur,gouv,fr | OUI | DISJONCTEUR GENERAL |  | 1 |  | SCHNEIDER
120272 | GENDARMERIE – BP | Locaux techniques | Caserne de gendarmerie Avenue de la Libération 32290 AIGNAN UI: 13200061 | 32000 | AIGNAN | 2026-01-01 |  | NON |  |  |  | ADJ PASQUIER Fanny | 06.34.15.40.26 | sai.ggd32@gendarmerie.interieur.gouv.fr | NON | Groupe électrogène (cuve extérieure, cuve journalière, aérocondenseurs,…) | INVERSEUR MANUEL | 1 | GO | GUINAULT – GA 5 V1 | 5
107889 | GENDARMERIE – GROUPEMENT | Locaux techniques | Caserne de gendarmerie Caserne Lagrange 2 rue Jean de la Fontaine 32000 AUCH UI: 13200020 | 32000 | AUCH | 2026-01-01 |  | NON |  |  |  | ADJ PASQUIER Fanny | 06.34.15.40.26 | sai.ggd32@gendarmerie.interieur.gouv.fr | OUI | Groupe électrogène (cuve extérieure, cuve journalière, aérocondenseurs,…) | INVERSEUR AUTOMATIQUE | 1 | GO | JOHN DEERE – JD80 | 70 | 2001
107889 | GENDARMERIE – GROUPEMENT | Locaux techniques | Caserne de gendarmerie Caserne Lagrange 2 rue Jean de la Fontaine 32000 AUCH UI: 13200020 | 32000 | AUCH | 2026-01-01 |  | NON |  |  |  | ADJ PASQUIER Fanny | 06.34.15.40.26 | sai.ggd32@gendarmerie.interieur.gouv.fr | OUI | Onduleur (batteries ouvertes ou étanches,nombre de batteries,…) | Type batterie : plomb étanche 1 branche de 40 batteries | 1 |  | RIELLO UPS SENTYUM | 15 | 2021
107889 | GENDARMERIE – GROUPEMENT | Locaux techniques | Caserne de gendarmerie Caserne Lagrange 2 rue Jean de la Fontaine 32000 AUCH UI: 13200020 | 32000 | AUCH | 2026-01-01 |  | NON |  |  |  | ADJ PASQUIER Fanny | 06.34.15.40.26 | sai.ggd32@gendarmerie.interieur.gouv.fr | OUI | Bornes IRVE | N° Bornes : ZW09431 ZW09432 | 1 borne 2 connecteurs |  | ZE WATT |  | 2021
107889 | GENDARMERIE – GROUPEMENT | Locaux techniques | Caserne de gendarmerie Caserne Lagrange 2 rue Jean de la Fontaine 32000 AUCH UI: 13200020 | 32000 | AUCH | 2026-01-01 |  | NON |  |  |  | ADJ PASQUIER Fanny | 06.34.15.40.26 | sai.ggd32@gendarmerie.interieur.gouv.fr | OUI | Bornes IRVE | N°Borne : 0213 | 1 borne 1 connecteur |  | EVLINK |  | 2021
120730 | GENDARMERIE – BP | Locaux techniques | Caserne de gendarmerie 22 boulevard des Pyrénées 32150 CAZAUBON UI: 13200506 | 32150 | CAZAUBON | 2026-01-01 |  | NON |  |  |  | ADJ PASQUIER Fanny | 06.34.15.40.26 | sai.ggd32@gendarmerie.interieur.gouv.fr | NON | Groupe électrogène (cuve extérieure, cuve journalière, aérocondenseurs,…) | INVERSEUR MANUEL | 1 | GO | GUINAULT – GA 5 V1 | 5 | ?
147435 | GENDARMERIE – BP | Locaux techniques | Caserne de gendarmerie 20 route de Mauvezin 32430 COLOGNE UI: 13200102 | 32430 | COLOGNE | 2026-01-01 |  | NON |  |  |  | ADJ PASQUIER Fanny | 06.34.15.40.26 | sai.ggd32@gendarmerie.interieur.gouv.fr | NON | Groupe électrogène (cuve extérieure, cuve journalière, aérocondenseurs,…) | INVERSEUR MANUEL | 1 | GO | LOMBARDINI | 5 | ?
147380 | GENDARMERIE – COMPAGNIE | Locaux techniques | Caserne de gendarmerie 12 avenue des Pyrénées 32100 CONDOM UI: 13200110 et 547 | 32100 | CONDOM | 2026-01-01 |  | NON |  |  |  | ADJ PASQUIER Fanny | 06.34.15.40.26 | sai.ggd32@gendarmerie.interieur.gouv.fr | NON | Groupe électrogène (cuve extérieure, cuve journalière, aérocondenseurs,…) | INVERSEUR MANUEL ? | 1 | GO | GARENI INDUSTRIE | GES16K2 15-16KWA | 2022
147380 | GENDARMERIE – COMPAGNIE | Locaux techniques | Caserne de gendarmerie 12 avenue des Pyrénées 32100 CONDOM UI: 13200110 et 547 | 32100 | CONDOM | 2026-01-01 | [5 empty] | ADJ PASQUIER Fanny | 06.34.15.40.26 | sai.ggd32@gendarmerie.interieur.gouv.fr |  | Bornes IRVE | n°Borne : ??? | 1 BORNE 2 CONNECTEURS |  | INGEREV® FUSION Wall MONOPHASÉ Fw1 |  | 2023
147386 | GENDARMERIE – COB | Locaux techniques | Caserne de gendarmerie 28, avenue Ténarèze 32800 EAUZE UI: 1320012 et 536 | 32800 | EAUZE | 2026-01-01 |  | NON |  |  |  | ADJ PASQUIER Fanny | 06.34.15.40.26 | sai.ggd32@gendarmerie.interieur.gouv.fr | NON | Groupe électrogène (cuve extérieure, cuve journalière, aérocondenseurs,…) | INVERSEUR AUTOMATIQUE | 1 | GO | KOHLER SDMO TYPE : K9 REFERENCE ARTICLE: XP-K009IV | 6,5 KW | 2018
174766 | GENDARMERIE – COB | Locaux techniques | Caserne de gendarmerie Avenue du Comte de Gaure 32500 FLEURANCE UI: 13200510 | 32500 | FLEURANCE | 2026-01-01 |  | NON |  |  |  | ADJ PASQUIER Fanny | 06.34.15.40.26 | sai.ggd32@gendarmerie.interieur.gouv.fr | NON | Groupe électrogène (cuve extérieure, cuve journalière, aérocondenseurs,…) | INVERSEUR MANUEL | 1 | GO | PRAMAC – PROTECH P6000 | 6 | 2010
179046 | GENDARMERIE – COB | Locaux techniques | Caserne de gendarmerie Lieu-dit En Pêtre 32200 GIMONT UI: 13200513 | 32200 | GIMONT | 2026-01-01 |  | NON |  |  |  | ADJ PASQUIER Fanny | 06.34.15.40.26 | sai.ggd32@gendarmerie.interieur.gouv.fr | NON | Groupe électrogène (cuve extérieure, cuve journalière, aérocondenseurs,…) | INVERSEUR AUTOMATIQUE | 1 | GO | SDMO – T11 HKM | 10 | 2011
107800 | GENDARMERIE – BP | Locaux techniques | Caserne de gendarmerie « Les Capots » route d'Auch 32360 JEGUN UI: 13200161 | 32360 | JEGUN | 2026-01-01 |  | NON |  |  |  | ADJ PASQUIER Fanny | 06.34.15.40.26 | sai.ggd32@gendarmerie.interieur.gouv.fr | NON | Groupe électrogène (cuve extérieure, cuve journalière, aérocondenseurs,…) | INVERSEUR MANUEL | 1 | GO | GUINAULT – GA 5 V1 | 5 | 1999
120247 | GENDARMERIE – COB | Locaux techniques | Caserne de gendarmerie 34 bis route de Toulouse 32600 L'ISLE JOURDAIN UI: 13200505 | 32600 | L'ISLE JOURDAIN | 2026-01-01 |  | NON |  |  |  | ADJ PASQUIER Fanny | 06.34.15.40.26 | sai.ggd32@gendarmerie.interieur.gouv.fr | NON | Groupe électrogène (cuve extérieure, cuve journalière, aérocondenseurs,…) | INVERSEUR AUTOMATIQUE | 1 | GO | SDMO – T 16 | 16 | 2008
120247 | GENDARMERIE – COB | Locaux techniques | Caserne de gendarmerie 34 bis route de Toulouse 32600 L'ISLE JOURDAIN UI: 13200505 | 32600 | L'ISLE JOURDAIN | 2026-01-01 |  | NON |  |  |  | ADJ PASQUIER Fanny | 06.34.15.40.26 | sai.ggd32@gendarmerie.interieur.gouv.fr | NON | Onduleur (batteries ouvertes ou étanches,nombre de batteries,…) |  | 1 |  | RIELLO UPS SDL 6000 | 4200W 60HZ 27A | 2022
120247 | GENDARMERIE – COB | Locaux techniques | Caserne de gendarmerie 34 bis route de Toulouse 32600 L'ISLE JOURDAIN UI: 13200505 | 32600 | L'ISLE JOURDAIN | 2026-01-01 |  | NON |  |  |  | ADJ PASQUIER Fanny | 06.34.15.40.26 | sai.ggd32@gendarmerie.interieur.gouv.fr | NON | Bornes IRVE | Borne N° ACE0084143 Borne N° ACE0084144 | 2 |  | ALFEN | 400V 50HZ 32A | 2021
174795 | GENDARMERIE – BP | Locaux techniques | Caserne de gendarmerie Lotissement Moulin de la Justice Route de Tané 32700 LECTOURE UI: 13200512 | 32700 | LECTOURE | 2026-01-01 |  | NON |  |  |  | ADJ PASQUIER Fanny | 06.34.15.40.26 | sai.ggd32@gendarmerie.interieur.gouv.fr | NON | Groupe électrogène (cuve extérieure, cuve journalière, aérocondenseurs,…) | INVERSEUR MANUEL | 1 | GO | SDMO – DX 6000 | 5.2 | 2009
108014 | GENDARMERIE – COB | Locaux techniques | Caserne de gendarmerie Route de Toulouse 32220 LOMBEZ UI : 13200191 | 32220 | LOMBEZ | 2026-01-01 |  | NON |  |  |  | ADJ PASQUIER Fanny | 06.34.15.40.26 | sai.ggd32@gendarmerie.interieur.gouv.fr | NON | Groupe électrogène (cuve extérieure, cuve journalière, aérocondenseurs,…) | INVERSEUR MANUEL | 1 | GO | GUINAULT – GA 5 V1 | 5 | 1999
184064 | GENDARMERIE – COB | Locaux techniques | Caserne de gendarmerie 772 Allée Gérard TOULOUSE 32230 MARCIAC UI : 132000522 | 32230 | MARCIAC | 2026-01-01 |  | NON |  |  |  | ADJ PASQUIER Fanny | 06.34.15.40.26 | sai.ggd32@gendarmerie.interieur.gouv.fr | NON | Groupe électrogène (cuve extérieure, cuve journalière, aérocondenseurs,…) | INVERSEUR MANUEL | 1 | GO | SDMO – 6000 E | 5.2 | 2012
120764 | GENDARMERIE – BP | Locaux techniques | Caserne de gendarmerie 44 route des Pyrénées 32140 MASSEUBE UI : 13200502 | 32140 | MASSEUBE | 2026-01-01 |  | NON |  |  |  | ADJ PASQUIER Fanny | 06.34.15.40.26 | sai.ggd32@gendarmerie.interieur.gouv.fr | NON | Groupe électrogène (cuve extérieure, cuve journalière, aérocondenseurs,…) | INVERSEUR MANUEL | 1 | GO | PRAMAC – PROTECH P6000 | 6 | 2007
147477 | GENDARMERIE – BP | Locaux techniques | Caserne de gendarmerie 78 rue de la République 31120 MAUVEZIN UI : 13200220 | 31120 | MAUVEZIN | 2026-01-01 |  | NON |  |  |  | ADJ PASQUIER Fanny | 06.34.15.40.26 | sai.ggd32@gendarmerie.interieur.gouv.fr | NON | Groupe électrogène (cuve extérieure, cuve journalière, aérocondenseurs,…) | INVERSEUR MANUEL | 1 | GO | GUINAULT – GA 5 V1 | 5 | 1999
120746 | GENDARMERIE – BP | Locaux techniques | Caserne de gendarmerie Rue Onze Novembre 32170 MIELAN UI : 13200230 | 32170 | MIELAN | 2026-01-01 |  | NON |  |  |  | ADJ PASQUIER Fanny | 06.34.15.40.26 | sai.ggd32@gendarmerie.interieur.gouv.fr | NON | Groupe électrogène (cuve extérieure, cuve journalière, aérocondenseurs,…) | INVERSEUR MANUEL | 1 | GO | GUINAULT – GA 5 V1 | 5 | ?
147364 | GENDARMERIE – EGM | Locaux techniques | Caserne de gendarmerie Caserne Laubadère Route de Berdoues | 32300 | MIRANDE | 2026-01-01 |  | NON |  |  |  | ADC KERVEILLANT Sébastien | 06 79 14 25 50 | egm32-6.mirande@gendarmerie.interieur.gouv.fr | OUI | Groupe électrogène (cuve extérieure, cuve journalière, aérocondenseurs,…) | INVERSEUR MANUEL | 1 | GO | ITC POWER – DG7800SE | PN 6 kW | 2023
147364 | GENDARMERIE – EGM | Locaux techniques | Caserne de gendarmerie Caserne Laubadère Route de Berdoues | 32300 | MIRANDE | 2026-01-01 |  | NON |  |  |  | ADC KERVEILLANT Sébastien | 06 79 14 25 50 | egm32-6.mirande@gendarmerie.interieur.gouv.fr | NON | Onduleur (batteries ouvertes ou étanches,nombre de batteries,…) |  | 1 1 2 |  | NITRAM : 3000ELCDRT2U US10003T US10001T | 3000VA/2700W 3000VA/2700W 1000VA/900W | 2022
147364 | GENDARMERIE – EGM | Locaux techniques | Caserne de gendarmerie Caserne Laubadère Route de Berdoues | 32300 | MIRANDE | 2026-01-01 |  | NON |  |  |  | ADC KERVEILLANT Sébastien | 06 79 14 25 50 | egm32-6.mirande@gendarmerie.interieur.gouv.fr | NON | Bornes IRVE | S/N Borne : 3N2127223007004 | 1 borne 2 connecteurs |  | SCHNEIDER EVB1A22P4ERI |  | 2022
147364 | GENDARMERIE – COB | Locaux techniques | Caserne de gendarmerie 5 Avenue Campardon 32300 MIRANDE UI : 13200250 & 252 | 32300 | MIRANDE | 2026-01-01 |  | NON |  |  |  | ADJ PASQUIER Fanny | 06.34.15.40.26 | sai.ggd32@gendarmerie.interieur.gouv.fr | NON | Groupe électrogène (cuve extérieure, cuve journalière, aérocondenseurs,…) | INVERSEUR MANUEL | 1 | GO | HENNEQUIN – F2691 | 5 | 1999
120824 | GENDARMERIE – BP | Locaux techniques | Caserne de gendarmerie Rue Aurensan UI 13200261 | 32250 | MONTREAL | 2026-01-01 |  | NON |  |  |  | ADJ PASQUIER Fanny | 06.34.15.40.26 | sai.ggd32@gendarmerie.interieur.gouv.fr | NON | Groupe électrogène (cuve extérieure, cuve journalière, aérocondenseurs,…) | INVERSEUR MANUEL | 1 | GO | SMT 550 | 5 | 1993
107831 | GENDARMERIE – BP | Locaux techniques | Caserne de gendarmerie 32 Avenue du Midour 32110 NOGARO UI : 13200270 | 32110 | NOGARO | 2026-01-01 |  | NON |  |  |  | ADJ PASQUIER Fanny | 06.34.15.40.26 | sai.ggd32@gendarmerie.interieur.gouv.fr | NON | Groupe électrogène (cuve extérieure, cuve journalière, aérocondenseurs,…) | INVERSEUR MANUEL | 1 | GO | KOHLER SDMO – DIESEL 6000 E XL C | 5.2 | 2009
147475 | GENDARMERIE – BP | Locaux techniques | Caserne de gendarmerie 1 impasse des Pyrénées 32160 PLAISANCE DU GERS UI : 13200504 | 32160 | PLAISANCE | 2026-01-01 |  | NON |  |  |  | ADJ PASQUIER Fanny | 06.34.15.40.26 | sai.ggd32@gendarmerie.interieur.gouv.fr | NON | Groupe électrogène (cuve extérieure, cuve journalière, aérocondenseurs,…) | INVERSEUR MANUEL | 1 | GO | GUINAULT – GA 5 V1 | 5 | 2009
107838 | GENDARMERIE – COB | Locaux techniques | Caserne de gendarmerie 4, chemin des carrières 32400 RISCLE UI : 13200507 | 32400 | RISCLE | 2026-01-01 |  | NON |  |  |  | ADJ PASQUIER Fanny | 06.34.15.40.26 | sai.ggd32@gendarmerie.interieur.gouv.fr | NON | Groupe électrogène (cuve extérieure, cuve journalière, aérocondenseurs,…) | INVERSEUR MANUEL | 1 | GO | SDMO – DX 6000 | 5.2 | 2008
103143 | GENDARMERIE – BP | Locaux techniques | Caserne de gendarmerie Route de Gimont 32130 SAMATAN UI : 13200310 | 32130 | SAMATAN | 2026-01-01 |  | NON |  |  |  | ADJ PASQUIER Fanny | 06.34.15.40.26 | sai.ggd32@gendarmerie.interieur.gouv.fr | NON | Groupe électrogène (cuve extérieure, cuve journalière, aérocondenseurs,…) | INVERSEUR MANUEL | 1 | GO | GUINAULT – GA 5 V1 | 5 | 1999
120682 | GENDARMERIE – BP | Locaux techniques | Caserne de gendarmerie Lieu-dit « Lacroix Rouge » 32450 SARAMON UI : 13200322 | 32450 | SARAMON | 2026-01-01 |  | NON |  |  |  | ADJ PASQUIER Fanny | 06.34.15.40.26 | sai.ggd32@gendarmerie.interieur.gouv.fr | NON | Groupe électrogène (cuve extérieure, cuve journalière, aérocondenseurs,…) | INVERSEUR MANUEL | 1 | GO | GUINAULT – GA 5 V1 | 5 | 1999
174843 | GENDARMERIE – BP | Locaux techniques | Caserne de gendarmerie Lieu-dit « Labarthète Route de Magnas 32380 SAINT-CLAR UI : 13200509 | 32380 | ST CLAR | 2026-01-01 |  | NON |  |  |  | ADJ PASQUIER Fanny | 06.34.15.40.26 | sai.ggd32@gendarmerie.interieur.gouv.fr | NON | Groupe électrogène (cuve extérieure, cuve journalière, aérocondenseurs,…) | INVERSEUR MANUEL | 1 | Essence | SDMO – DX 6000 | 5.2 | 2009
183294 | GENDARMERIE – BP | Locaux techniques | Caserne de gendarmerie Chemin du Livet 32310 VALENCE SUR BAISE 13200523 | 32310 | VALENCE SUR BAISE | 2026-01-01 |  | NON |  |  |  | ADJ PASQUIER Fanny | 06.34.15.40.26 | sai.ggd32@gendarmerie.interieur.gouv.fr | NON | Groupe électrogène (cuve extérieure, cuve journalière, aérocondenseurs,…) | INVERSEUR MANUEL | 1 | GO | SDMO – 6000 E | 5.2 | 2012
174812 | GENDARMERIE – COB | Locaux techniques | Caserne de gendarmerie 1 Rue de l'Oppidum 32190 VIC FEZENSAC UI : 13200508 | 32190 | VIC FEZENSAC | 2026-01-01 |  | NON |  |  |  | ADJ PASQUIER Fanny | 06.34.15.40.26 | sai.ggd32@gendarmerie.interieur.gouv.fr | NON | Groupe électrogène (cuve extérieure, cuve journalière, aérocondenseurs,…) | INVERSEUR AUTOMATIQUE | 1 | GO | SDMO – T 15 HK | 15 | 2009

## 65 - HTES PYRENEES
RECENSEMENT EQUIPEMENTS MARCHE COURANTS FORTS OCCITANIE / HAUTES-PYRENEES
Informations bâtiment | [8 empty] | Coordonnées correspondant administratif |  |  | Coordonnées correspondant technique |  |  | Besoin de l'astreinte 7/7j - 24h/24h liée au site OUI / NON | Caractéristiques techniques liées à l'équipement
Site : n° chorus | Service | Bât | Adresse des sites | Code postal | Ville | Date d'entrée prévue dans l'accord cadre | Surface de plancher par site (m²) | Contraintes d'accès nécessitant une nacelle OUI / NON | NOM/ Prénom | Tél. | Courriel | NOM/ Prénom | Tél. | Courriel |  | Equipements |  | Nombre | Combustible /Energie | Marque/ modèle | Puissance, capacité, volume ou débit selon le cas | Année de l'équipement
XXXX | ARS | ARS DD 65 | 10 rue de l’Amiral Courbet | 65013 | TARBES | 2022-01-01 |  | non | DUGUE Denise | 05.62.51.79.55 | denise.dugue@ars.sante.fr | AUCUN CORRESPONDANT TECHNIQUE |  |  |  | Onduleur (batteries ouvertes ou étanches,nombre de batteries,…) | Batteries étanches - Nombre inconnu | 1 | 1 | APC 5000/SUA5000I | 5KVA | 2002/2003
1004 | CROUS TOULOUSE | Résidence Simone Veil | 39 Rue Vincent Scotto | 65000 | TARBES |  | 10800 | non | THEBE Fabrice | 05 62 44 65 65 | contact.tarbes@crous-toulouse.fr | ANNE Christophe | 05 62 44 65 65 | contact.tarbes@crous-toulouse.fr | oui | TGBT (nombre de portes, inverseurs de sources,..) | TGBT R-1 (650A) Bât A | 1 | électricité |  |  | pour le plus ancien 2016
XXXX | CROUS TOULOUSE | [6 empty] | non | THEBE Fabrice | 05 62 44 65 65 | contact.tarbes@crous-toulouse.fr | ANNE Christophe | 05 62 44 65 65 | contact.tarbes@crous-toulouse.fr | oui | Armoire divisionnaire (coffrets, ADBT,…) | Bât A : TD TSSA (63A), R+1 TD06 (80A), R+3 TD07 (80A), Bât C RDC TD01 (80A), R+1 TD02 (80A), R+2 TD03 (80A), R+3 TD04 (80A), R+4 TD09 (80A), Bât G : R+2 TGBT Bat G (80A), Bât D : TD TSSA (63A), R+1 TD06 (80A), R+3 TD07 (80A), Bât F : RDC TD01 (80A), R+1 TD02 (80A), R+2 TD03 (80A), R+3 TD04 (80A), R+4 TD09 (80A), | 17 | électricité |  |  | pour le plus ancien 2016
1004 | CROUS TOULOUSE | Restaurant Universitaire TARBES | 39 Rue Vincent Scotto | 65000 | TARBES |  | 2100 | non | THEBE Fabrice | 05 62 44 65 65 | contact.tarbes@crous-toulouse.fr | ANNE Christophe | 05 62 44 65 65 | contact.tarbes@crous-toulouse.fr | non | Poste de livraison (nombre de cellules HT, disjoncteur HT,…) | 630 kVA _ 20 000 / 410 V _ Refroidissement : ONAN _ Terre T/N _ 191568 France Transfo 1992. | 3 | électricité
XXXX | CROUS TOULOUSE | [6 empty] | non | THEBE Fabrice | 05 62 44 65 65 | contact.tarbes@crous-toulouse.fr | ANNE Christophe | 05 62 44 65 65 | contact.tarbes@crous-toulouse.fr | non | TGBT (nombre de portes, inverseurs de sources,..) | Poste TGBT (1600A (ENEDIS 875A)) (Départ vers restaurant et Hébergement) | 1 | électricité |  |  | pour le plus ancien 2013
XXXX | CROUS TOULOUSE | [6 empty] | non | THEBE Fabrice | 05 62 44 65 65 | contact.tarbes@crous-toulouse.fr | ANNE Christophe | 05 62 44 65 65 | contact.tarbes@crous-toulouse.fr | non | Armoire divisionnaire (coffrets, ADBT,…) | TGBT Restaurant RDC (630A), Tableau RDC Cafeteria (63A), Tableau Cuisine R+1 (400A), Tableau Self R+1 (63A), Tableau Administration (63A), | 5 | électricité |  |  | pour le plus ancien 2013
XXXX | DRAC | UDAP des Hautes Pyrénées | 10, rue de l'Amiral-Courbet | 65017 | Tarbes cedex | 44562 | 157 | NON | Suaudeau Sophie | 06 31 50 29 92 | sophie.suaudeau@culture.gouv.fr | JULIEN Patricia | 07 60 58 76 69 | patricia.julien@culture.gouv.fr | NON | Armoire divisionnaire (coffrets, ADBT,…) | Suite à travaux, une seule armoire | 1
XXXX | DRAC | UDAP des Hautes Pyrénées | [13 empty] | Onduleur (batteries ouvertes ou étanches,nombre de batteries,…) |  | 0
143607 198869 | DOUANES | Brigade | Rue Neil Armstrong | 65310 | LALOUBERE | 01/012026 | 289 | NON | HARAZIN Laurent | 09.70.27.69.40 | immobilier-montpellier@douane.finances.gouv.fr | HARAZIN Laurent | 09.70.27.69.40 | immobilier-montpellier@douane.finances.gouv.fr | OUI | TGBT (nombre de portes, inverseurs de sources,..) | TGBT Code EQP_43859 | 1
[9 empty] | HARAZIN Laurent | 09.70.27.69.40 | immobilier-montpellier@douane.finances.gouv.fr | HARAZIN Laurent | 09.70.27.69.40 | immobilier-montpellier@douane.finances.gouv.fr |  | Armoire divisionnaire (coffrets, ADBT,…) | ARMOIRE DIVISIONNAIRE N°1 Code EQP_43860 ARMOIRE DIVISIONNAIRE N°2 Code EQP_43861 ARMOIRE DIVISIONNAIRE N°3 Code EQP_43862 ARMOIRE DIVISIONNAIRE N°4 Code EQP_43863 ARMOIRE DIVISIONNAIRE VESTIAIRES FEMMES Code EQP_56374 | 5
S176598 | DDSP 65 | CSP TARBES | 21 rue Georges Clémenceau | 65000 | TARBES | 2022-01-01 | 1046 M2 | NON | BALAGNA Michèle | 05 81 75 23 30 | ddpn65-so@interieur.gouv.fr | JEANNOT Stéphane VIGIE Stéphane | 07 77 82 21 37 | ddpn65-so-logistique@interieur.gouv.fr | oui | Groupe électrogéne (cuve extérieure, cuve journalière, aérocondenseurs,…) | CUVE JOURNALIERE | 1 | GAZOLE | SDMO | 40 KVA | 2008
XXXX | DDSP 65 | [14 empty] | TGBT(nombre de portes, inverseurs de sources,..) |  | 1 |  |  |  | 1995
XXXX | DDSP 65 | [14 empty] | Armoire divisionnaire(coffrets, ADBT,…) |  | 7
XXXX | DDSP 65 | [14 empty] | Onduleur(batteries ouvertes ou étanches,nombre de batteries,…) |  | 1 |  | SEVES SDU 6000 | 6KVA
S138502 | DDSP 65 | HOTEL DE POLICE | 28/30 rue Georges Clémenceau | 65000 | TARBES | 2022-01-01 | 1073 M2 | NON | BALAGNA Michèle | 05 81 75 23 30 | ddpn65-so@interieur.gouv.fr | JEANNOT Stéphane VIGIE Stéphane | 07 77 82 21 37 | ddpn65-so-logistique@interieur.gouv.fr | oui | Groupe électrogéne (cuve extérieure, cuve journalière, aérocondenseurs,…) | CUVE JOURNALIERE | 1 | GAZOLE | SDMO | 64 KVA | 2008
XXXX | DDSP 65 | [14 empty] | TGBT(nombre de portes, inverseurs de sources,..) |  | 1 |  |  |  | 1998
XXXX | DDSP 65 | [14 empty] | Armoire divisionnaire(coffrets, ADBT,…) |  | 7
XXXX | DDSP 65 | [14 empty] | Onduleur(batteries ouvertes ou étanches,nombre de batteries,…) |  | 3 |  | SEVES Sdu 10000 | 10KVA
S139020 | DDSP 65 | CSP LOURDES | 7 rue Baron DUPRAT | 65100 | LOURDES | 2022-01-01 | 1169 M2 | NON | HEBRARD Nathalie | 05 81 75 24 56 | nathalie.hebrard@interieur.gouv.fr | HEBRARD Nathalie | 05 81 75 24 56 | ddpn65-lourdes-slso-logistique@interieur.gouv.fr | oui | Groupe électrogéne (cuve extérieure, cuve journalière, aérocondenseurs,…) | CUVE JOURNALIERE | 1 | GAZOLE | SIMA | 40 KVA | 2008
XXXX | DDSP 65 | [14 empty] | TGBT(nombre de portes, inverseurs de sources,..) |  | 1
XXXX | DDSP 65 | [14 empty] | Armoire divisionnaire(coffrets, ADBT,…) |  | 10
XXXX | DDSP 65 | [14 empty] | Onduleur(batteries ouvertes ou étanches,nombre de batteries,…) |  | 1 |  | kVA
65.31 | CRS 29 | CRS29 BATIMENT ADMINISTRATIF | 526 rue carnot | 65300 | LANNEMEZAN | 2026-01-01 | 309 | NON | DALIE PHILIPPE | 05 81 74 80 42 | philippe.dalie@interieur.gouv.fr | LESTELLE Johnny | 05 81 74 80 41 | crs29-assistant-prevention@interieur.gouv.fr | OUI | TGBT(nombre de portes, inverseurs de sources,..) |  | 1 |  | LEGRAND |  | 2009
65.32 | [15 empty] | Armoire divisionnaire(coffrets, ADBT,…) |  | 1 |  | LEGRAND |  | 2009
65.33 | CRS 29 | CRS29 BATIMENT RESTAURATION | 526 rue carnot | 65300 | LANNEMEZAN | 2026-01-01 | 491 | NON | [6 empty] | OUI | TGBT(nombre de portes, inverseurs de sources,..) |  | 1 |  | SCHNEIDER PRISMA |  | 2021
65.34 | [15 empty] | Armoire divisionnaire(coffrets, ADBT,…) |  | 5 |  | MERLIN GERIN |  | 1990 - 2021
65.35 | CRS 29 | CRS29 BATIMENT G | 526 rue carnot | 65300 | LANNEMEZAN | 2026-01-01 | 900 | NON | [6 empty] | OUI | TGBT(nombre de portes, inverseurs de sources,..) |  | 1 |  | HAGER FLEURON |  | 2000
65.36 | [15 empty] | Armoire divisionnaire(coffrets, ADBT,…) |  | 3 |  | HAGER |  | 2000
65.38 | CRS 29 | CRS 29 BATIMENT TRANSPORT | 526 rue carnot | 65300 | LANNEMEZAN | 2026-01-01 | 132 | NON | [6 empty] | OUI | TGBT(nombre de portes, inverseurs de sources,..) |  | 1 |  | IGNORÉ |  | 1990
65.39 | [15 empty] | Armoire divisionnaire(coffrets, ADBT,…) |  | 1 |  | IGNORÉ |  | 1990
nouveau | CRS 29 | CRS 29 HANGAR VEHICULES | 526 rue carnot | 65300 | LANNEMEZAN | 2026-01-01 | 20 | NON | [6 empty] | NON | BORNE ELECTRIQUE |  | 1 |  | HAGER XEV 601 | 2 X 22 KW/H | 2024
XXXX | GENDARMERIE | GROUPEMENT | Caserne Charraz – 27, rue Massey | 65000 | TARBES | 2022-01-01 |  | NON | ADC BAILEY Virginie | '05 61 17 50 87 | sa.bba.rgocc@gendarmerie.interieur.gouv.fr | MDC Caroline BLANC MDL Djibril ROLLE | 05 62 44 55 16 | sai.ggd65@gendarmerie.interieur.gouv.fr | oui | Groupe électrogéne (cuve extérieure, cuve journalière, aérocondenseurs,…) | INVERSEUR AUTOMATIQUE | 1 | GO | SDMO – J88K | 88 | Mise en place le 01/01/2017
XXXX | GENDARMERIE |  |  |  |  | 2022-01-01 | [9 empty] | Onduleur (batteries ouvertes ou étanches,nombre de batteries,…) | + by pass externe 3P+N 100A | 1 |  | RIELLO Sentryum S3T | 20 | 2020
XXXX | GENDARMERIE | DAG | Aérodrome LALOUBÈRE | 65310 | LALOUBÈRE | 2022-01-01 | [8 empty] | non | Groupe électrogéne (cuve extérieure, cuve journalière, aérocondenseurs,…) | INVERSEUR MANUEL | 1 | GO | LOMBARDINI – 435/B1 | 5
XXXX | GENDARMERIE | COB | 400 Route de la Barthe | 65300 | LANNEMEZAN | 2022-01-01 |  | NON | [6 empty] | non | Groupe électrogéne (cuve extérieure, cuve journalière, aérocondenseurs,…) | INVERSEUR AUTOMATIQUE | 1 | GO | SDMO – T 12KM | 12
XXXX | GENDARMERIE | BTA | 44 Avenue de Saint Sauveur | 65120 | LUZ SAINT SAUVEUR | 2022-01-01 |  | NON | [6 empty] | non | Groupe électrogéne (cuve extérieure, cuve journalière, aérocondenseurs,…) | INVERSEUR AUTOMATIQUE | 1 | GO | SDMO – ALIZET 16K | 13.66 | 2016
XXXX | GENDARMERIE | COB | 2 Lotissement l’Escaladiou | 65220 | TRIE SUR BAÏSE | 2022-01-01 |  | NON | [6 empty] | non | Groupe électrogéne (cuve extérieure, cuve journalière, aérocondenseurs,…) | INVERSEUR AUTOMATIQUE | 1 | GO | GESAN – DPBS25E | 22
XXXX | GENDARMERIE | PGHM | 14, rue Paul Verlaine | 65260 | PIERREFITTE NESTALAS | 2022-01-01 |  | NON | [6 empty] | non | Groupe électrogéne (cuve extérieure, cuve journalière, aérocondenseurs,…) | INVERSEUR MANUEL | 1 | GO | GUINAULT – GA 5 V1 | 5
XXXX | GENDARMERIE | COB | 14 Rue Gabastou | 65190 | TOURNAY | 2022-01-01 |  | NON | [6 empty] | non | Groupe électrogéne (cuve extérieure, cuve journalière, aérocondenseurs,…) | INVERSEUR MANUEL | 1 | GO | GUINAULT – GA 5 V1 | 5
XXXX | GENDARMERIE | COB | 297 rue Osmin Ricau | 65500 | VIC EN BIGORRE | 2022-01-01 |  | NON | [6 empty] | non | Groupe électrogéne (cuve extérieure, cuve journalière, aérocondenseurs,…) | INVERSEUR MANUEL | 1 | GO | GUINAULT – GA 5 V1 | 5
XXXX | GENDARMERIE | COMPAGNIE | 3 rue du Gave d’Azun | 65400 | ARGELES GAZOST | 2022-01-01 |  | NON | [6 empty] | non | Groupe électrogéne (cuve extérieure, cuve journalière, aérocondenseurs,…) |  | 1 | GO | HENNEQUIN | 6.5
XXXX | GENDARMERIE | COMPAGNIE | 1 boulevard de l’Adour | 65200 | BAGNERES DE BIGORRE | 2022-01-01 |  | NON | [6 empty] | non | Groupe électrogéne (cuve extérieure, cuve journalière, aérocondenseurs,…) |  | 1 | GO | HENNEQUIN | 6.5
XXXX | GENDARMERIE | BTA | 4 Allée Alfred Lafforgue | 65370 | LOURES-BAROUSSE | 2022-01-01 |  | NON | [6 empty] | non | Groupe électrogéne (cuve extérieure, cuve journalière, aérocondenseurs,…) | INVERSEUR MANUEL | 1 | GO | GUINAULT – GA 5 V1 | 5
XXXX | GENDARMERIE | COB | Route de Peyralade | 65170 | VIGNEC | 2022-01-01 |  | NON | [6 empty] | non | Groupe électrogéne (cuve extérieure, cuve journalière, aérocondenseurs,…) |  | 1 | GO | ALIS CHALMER | 8
XXXX | GENDARMERIE | BP | 34 Avenue Docteur Domer | 65110 | CAUTERETS | 2022-01-01 |  | NON | [6 empty] | non | Groupe électrogéne (cuve extérieure, cuve journalière, aérocondenseurs,…) | INVERSEUR MANUEL | 1 | GO | SMT | 5
XXXX | GENDARMERIE | BP | 1 rue de l’Ahoues | 65240 | ARREAU | 2022-01-01 |  | NON | [6 empty] | non | Groupe électrogéne (cuve extérieure, cuve journalière, aérocondenseurs,…) | INVERSEUR MANUEL | 1 | GO | GUINAULT – GA 5 V1 | 5
XXXX | GENDARMERIE | COB | rue du pont du chemin de fer | 65700 | MAUBOURGUET | 2022-01-01 |  | NON | [6 empty] | non | Groupe électrogéne (cuve extérieure, cuve journalière, aérocondenseurs,…) | INVERSEUR MANUEL | 1 | GO | SDMO _ DX 6000 FE | 6.5