## Page de garde
BPU _ DQE Lot 1 "Installations & Câblage d'équipements aux ouvrages et PCC"
Maitrise d'œuvre systèmes
Téléconduite des écluses grands gabarits de la DTNE
| Indice du document | Date | Modifications
| A | 2025-06-13 | Première diffusion
| B | 2025-07-01 | Consolidation des prix et précision des § du CCTP
| C | 2025-07-18 | Consolidation suivant réunion du 17/07/2025
Emetteur | Mission | Thème | Type | Localisation | Numéro | Indice
ING | DCE | GEN | DQE_BPU | VNF | 0009 | C

## DQE Généralités (hidden)
DISPOSITIONS GENERALES CONCERNANT LES PRIX
Les prix ci-après s’entendent quelles que soient les quantités mises en œuvre. D’une manière générale, et sauf exception dûment mentionnée, ils comprennent les fournitures et mises en œuvre de tous les matériaux nécessaires au parfait achèvement des ouvrages, quand bien même leur description serait omise ou incomplète. Tous les prix ci-après s’appliquent conformément au C.C.T.P. et C.C.A.P.et tiennent compte de mise en œuvre respectant les règles de l’art, les normes et règlements en vigueur. Les prix définis dans le présent bordereau des prix tiennent compte des stipulations de l’ensemble des pièces du marché et notamment de C.C.A.P. et du C.C.T.P. Ils incluent les prestations du ou des organismes associés au contrôle interne et tiennent compte des sujétions du contrôle extérieur. Toutes les dépenses afférentes aux épreuves ou essais liés au contrôle, au suivi du PAQ, sont comprises dans les prix unitaires ou forfaitaires. Les installations de chantier, l'amenée, l'installation, le fonctionnement et le repliement du matériel de logement et de tous les matériels de transport, de fabrication et de mise en œuvre sont rémunérés dans les conditions définies aux prix ci-après. Les prix du présent bordereau comprennent aussi : ▪ les études d'exécution relatifs aux travaux demandés, ▪ les études de mise en place du phasage à réaliser, ▪ les démarches nécessaires auprès des autorités et concessionnaires impactés, ▪ la réalisation de plans ou documents présentant la mise en place des travaux et leur configuration finale, ▪ les contrôles externes à la chaîne de production des études et des travaux, ▪ l'ensemble des tests et essais, ▪ le dossier complet des ouvrages exécutés, ▪ l'assistance, le support et le traitement de toute anomalie pendant les opérations de vérification (VA puis VSR) par le pouvoir adjudicateur ▪ la formation ▪ la garantie - la maintenance
Légende : | 0 | Cellules à renseigner exclusivement par le Titulaire, sans modification des autres cellules

## DQE Lot 1
| Téléconduite des écluses grand gabarit de la Direction Territoriale du Nord -Est, Lot n°1 Installations & Câblages d'équipements aux ouvrages et PCC. |  |  | PCC Thionville provisoire |  | Écluse n°1 – Neuves-Maisons |  | Écluse n° 2 – Villey-le-Sec |  | Écluse n°3 – Toul (grand sas) |  | Écluse n°3 – Toul (petit sas) |  | Écluse n°4 – Fontenoy |  | Écluse n°5 – Aingeray |  | Écluse n°6 – Pompey |  | Écluse n°7 – Clévant (grand sas) |  | Écluse n°7 – Clévant (petit sas) |  | Écluse n°8 – Frouard (petit sas uniquement) |  | Écluse n°9 – Custines |  | Écluse n°10 – Blénod |  | Écluse n°11 – Pagny |  | Écluse n°12 – Ars |  | Écluse n°13 – Metz (grand sas) |  | Écluse n°13 – Metz (petit sas) |  | Écluse n°14 – Talange (grand sas) |  | Écluse n°14 – Talange (petit sas) |  | Écluse n°15 – Richemont (grand sas) |  | Écluse n°15 – Richemont (petit sas) |  | Écluse n°16 – Thionville (grand sas) |  | Écluse n°16 – Thionville (petit sas) |  | Écluse n°17 – Kœnigsmacker |  | Écluse n°18 – Apach |  | Écluse n°19 – Givet (EGG des 4 cheminée) _Meuse |  | Total équipements | Total opération (H.T. €)
N° D'ORDRE | DÉSIGNATION DES OUVRAGES - PARTIE AU PRIX FORFAITAIRE | Unité | Prix unitaire (en € HT) | Quantité | Total (H.T. €) | Quantité | Total (H.T. €) | Quantité | Total (H.T. €) | Quantité | Total (H.T. €) | Quantité | Total (H.T. €) | Quantité | Total (H.T. €) | Quantité | Total (H.T. €) | Quantité | Total (H.T. €) | Quantité | Total (H.T. €) | Quantité | Total (H.T. €) | Quantité | Total (H.T. €) | Quantité | Total (H.T. €) | Quantité | Total (H.T. €) | Quantité | Total (H.T. €) | Quantité | Total (H.T. €) | Quantité | Total (H.T. €) | Quantité | Total (H.T. €) | Quantité | Total (H.T. €) | Quantité | Total (H.T. €) | Quantité | Total (H.T. €) | Quantité | Total (H.T. €) | Quantité | Total (H.T. €) | Quantité | Total (H.T. €) | Quantité | Total (H.T. €) | Quantité | Total (H.T. €) | Quantité | Total (H.T. €)
1 | Série 1 : ÉTUDES ET PRIX GÉNÉRAUX
1.1 | PRESTATIONS GÉNÉRALES
1.1.1 | Installation et repliement de chantier | FT par site |  | 1 | 0 | 1 | 0 | 1 | 0 | 1 | 0 | 0 | 0 | 1 | 0 | 1 | 0 | 1 | 0 | 1 | 0 | 0 | 0 | 1 | 0 | 1 | 0 | 1 | 0 | 1 | 0 | 1 | 0 | 1 | 0 | 0 | 0 | 1 | 0 | 0 | 0 | 1 | 0 | 0 | 0 | 1 | 0 | 0 | 0 | 1 | 0 | 1 | 0 | 1 | 0 | 20 | 0
1.1.2 | Gestion de la sécurité | FT par site |  | 1 | 0 | 1 | 0 | 1 | 0 | 1 | 0 | 0 | 0 | 1 | 0 | 1 | 0 | 1 | 0 | 1 | 0 | 0 | 0 | 1 | 0 | 1 | 0 | 1 | 0 | 1 | 0 | 1 | 0 | 1 | 0 | 0 | 0 | 1 | 0 | 0 | 0 | 1 | 0 | 0 | 0 | 1 | 0 | 0 | 0 | 1 | 0 | 1 | 0 | 1 | 0 | 20 | 0
1.1.3 | Gestion de projet | FT par site |  | 1 | 0 | 1 | 0 | 1 | 0 | 1 | 0 | 0 | 0 | 1 | 0 | 1 | 0 | 1 | 0 | 1 | 0 | 0 | 0 | 0 | 0 | 1 | 0 | 1 | 0 | 1 | 0 | 1 | 0 | 1 | 0 | 0 | 0 | 1 | 0 | 0 | 0 | 1 | 0 | 0 | 0 | 1 | 0 | 0 | 0 | 1 | 0 | 1 | 0 | 1 | 0 | 19 | 0
1.1.4 | Piquetage général, DICT | FT par site |  | 0 | 0 | 1 | 0 | 1 | 0 | 1 | 0 | 0 | 0 | 1 | 0 | 1 | 0 | 1 | 0 | 1 | 0 | 0 | 0 | 1 | 0 | 1 | 0 | 1 | 0 | 1 | 0 | 1 | 0 | 1 | 0 | 0 | 0 | 1 | 0 | 0 | 0 | 1 | 0 | 0 | 0 | 1 | 0 | 0 | 0 | 1 | 0 | 1 | 0 | 1 | 0 | 19 | 0
1.1.5 | Gestion de planning | Ft par site |  | 1 | 0 | 1 | 0 | 1 | 0 | 1 | 0 | 0 | 0 | 1 | 0 | 1 | 0 | 1 | 0 | 1 | 0 | 0 | 0 | 0 | 0 | 1 | 0 | 1 | 0 | 1 | 0 | 1 | 0 | 1 | 0 | 0 | 0 | 1 | 0 | 0 | 0 | 1 | 0 | 0 | 0 | 1 | 0 | 0 | 0 | 1 | 0 | 1 | 0 | 1 | 0 | 19 | 0
1.1.6 | Études de sol | FT par site |  | 1 | 0 | 1 | 0 | 1 | 0 | 1 | 0 | 0 | 0 | 1 | 0 | 1 | 0 | 1 | 0 | 1 | 0 | 0 | 0 | 1 | 0 | 1 | 0 | 1 | 0 | 1 | 0 | 1 | 0 | 1 | 0 | 0 | 0 | 1 | 0 | 0 | 0 | 1 | 0 | 0 | 0 | 1 | 0 | 0 | 0 | 1 | 0 | 1 | 0 | 1 | 0 | 20 | 0
1.2 | DIAGNOSTIC SITES | FT par site |  | 1 | 0 | 1 | 0 | 1 | 0 | 1 | 0 | 0 | 0 | 1 | 0 | 1 | 0 | 1 | 0 | 1 | 0 | 0 | 0 | 1 | 0 | 1 | 0 | 1 | 0 | 1 | 0 | 1 | 0 | 1 | 0 | 0 | 0 | 1 | 0 | 0 | 0 | 1 | 0 | 0 | 0 | 1 | 0 | 0 | 0 | 1 | 0 | 1 | 0 | 1 | 0 | 20 | 0
1.3 | ÉTUDES D'EXÉCUTION, IMPLANTATION ÉQUIPEMENTS AUX OUVRAGES
1.3.1 | Études d'exécution équipements (vidéo/audio/contrôle commande/ réseau/énergie/génie civil / équipements cabine et locaux techniques /détection incendie / contrôle d'accès) | FT par site |  | 0 | 0 | 1 | 0 | 1 | 0 | 1 | 0 | 0 | 0 | 1 | 0 | 1 | 0 | 1 | 0 | 1 | 0 | 0 | 0 | 1 | 0 | 1 | 0 | 1 | 0 | 1 | 0 | 1 | 0 | 1 | 0 | 0 | 0 | 1 | 0 | 0 | 0 | 1 | 0 | 0 | 0 | 1 | 0 | 0 | 0 | 1 | 0 | 1 | 0 | 1 | 0 | 19 | 0
1.3.2 | Plans d'implantation équipements (vidéo/audio/contrôle commande/ réseau/énergie/génie civil / équipements cabine et locaux techniques /détection incendie/ contrôle d'accès) | FT par site |  | 0 | 0 | 1 | 0 | 1 | 0 | 1 | 0 | 0 | 0 | 1 | 0 | 1 | 0 | 1 | 0 | 1 | 0 | 0 | 0 | 1 | 0 | 1 | 0 | 1 | 0 | 1 | 0 | 1 | 0 | 1 | 0 | 0 | 0 | 1 | 0 | 0 | 0 | 1 | 0 | 0 | 0 | 1 | 0 | 0 | 0 | 1 | 0 | 1 | 0 | 1 | 0 | 19 | 0
1.4 | ÉTUDES D'EXÉCUTION, IMPLANTATION ÉQUIPEMENTS PCC
1.4.1 | Études d'exécution équipements PCC Thionville provisoire | FT par site |  | 1 | 0 | 0 | 0 | 0 | 0 | 0 | 0 | 0 | 0 | 0 | 0 | 0 | 0 | 0 | 0 | 0 | 0 | 0 | 0 | 0 | 0 | 0 | 0 | 0 | 0 | 0 | 0 | 0 | 0 | 0 | 0 | 0 | 0 | 0 | 0 | 0 | 0 | 0 | 0 | 0 | 0 | 0 | 0 | 0 | 0 | 0 | 0 | 0 | 0 | 0 | 0 | 1 | 0
1.4.2 | Plans d'implantation équipements PCC Thionville provisoire | FT par site |  | 1 | 0 | 0 | 0 | 0 | 0 | 0 | 0 | 0 | 0 | 0 | 0 | 0 | 0 | 0 | 0 | 0 | 0 | 0 | 0 | 0 | 0 | 0 | 0 | 0 | 0 | 0 | 0 | 0 | 0 | 0 | 0 | 0 | 0 | 0 | 0 | 0 | 0 | 0 | 0 | 0 | 0 | 0 | 0 | 0 | 0 | 0 | 0 | 0 | 0 | 0 | 0 | 1 | 0
1.5 | MÉTHODOLOGIE DE DÉPLOIEMENT | FT global |  | 0 | 0 | 1 | 0 | 1 | 0 | 1 | 0 | 0 | 0 | 1 | 0 | 1 | 0 | 1 | 0 | 1 | 0 | 0 | 0 | 1 | 0 | 1 | 0 | 1 | 0 | 1 | 0 | 1 | 0 | 1 | 0 | 0 | 0 | 1 | 0 | 0 | 0 | 1 | 0 | 0 | 0 | 1 | 0 | 0 | 0 | 1 | 0 | 1 | 0 | 1 | 0 | 19 | 0
1.6 | ÉTUDES DE SURETÉ
1.6.1 | Études de sureté aux ouvrages nécessaire pour atteindre le SIL2 incluant la certification | FT par site |  | 0 | 0 | 1 | 0 | 1 | 0 | 1 | 0 | 1 | 0 | 1 | 0 | 1 | 0 | 1 | 0 | 1 | 0 | 1 | 0 | 1 | 0 | 1 | 0 | 1 | 0 | 1 | 0 | 1 | 0 | 1 | 0 | 1 | 0 | 1 | 0 | 1 | 0 | 1 | 0 | 1 | 0 | 1 | 0 | 1 | 0 | 1 | 0 | 1 | 0 | 1 | 0 | 25 | 0
1.6.2 | Études de sureté aux PCC nécessaire pour atteindre le SIL2 incluant la certification | FT par site |  | 1 | 0 | 0 | 0 | 0 | 0 | 0 | 0 | 0 | 0 | 0 | 0 | 0 | 0 | 0 | 0 | 0 | 0 | 0 | 0 | 0 | 0 | 0 | 0 | 0 | 0 | 0 | 0 | 0 | 0 | 0 | 0 | 0 | 0 | 0 | 0 | 0 | 0 | 0 | 0 | 0 | 0 | 0 | 0 | 0 | 0 | 0 | 0 | 0 | 0 | 0 | 0 | 1 | 0
1.7 | CONSTATS D'ÉTAT DE MONTAGE (OUVRAGES ET PCC) | FT par site |  | 1 | 0 | 1 | 0 | 1 | 0 | 1 | 0 | 0 | 0 | 1 | 0 | 1 | 0 | 1 | 0 | 1 | 0 | 0 | 0 | 1 | 0 | 1 | 0 | 1 | 0 | 1 | 0 | 1 | 0 | 1 | 0 | 0 | 0 | 1 | 0 | 0 | 0 | 1 | 0 | 0 | 0 | 1 | 0 | 0 | 0 | 1 | 0 | 1 | 0 | 1 | 0 | 20 | 0
1.8 | ESSAIS ACCEPTATION PARTIELLE AU PCC | FT par site |  | 1 | 0 | 0 | 0 | 0 | 0 | 0 | 0 | 0 | 0 | 0 | 0 | 0 | 0 | 0 | 0 | 0 | 0 | 0 | 0 | 0 | 0 | 0 | 0 | 0 | 0 | 0 | 0 | 0 | 0 | 0 | 0 | 0 | 0 | 0 | 0 | 0 | 0 | 0 | 0 | 0 | 0 | 0 | 0 | 0 | 0 | 0 | 0 | 0 | 0 | 0 | 0 | 1 | 0
1.9 | OPR | FT par site |  | 1 | 0 | 1 | 0 | 1 | 0 | 1 | 0 | 0 | 0 | 1 | 0 | 1 | 0 | 1 | 0 | 1 | 0 | 0 | 0 | 1 | 0 | 1 | 0 | 1 | 0 | 1 | 0 | 1 | 0 | 1 | 0 | 0 | 0 | 1 | 0 | 0 | 0 | 1 | 0 | 0 | 0 | 1 | 0 | 0 | 0 | 1 | 0 | 1 | 0 | 1 | 0 | 20 | 0
1.10 | DOE | FT par site |  | 1 | 0 | 1 | 0 | 1 | 0 | 1 | 0 | 0 | 0 | 1 | 0 | 1 | 0 | 1 | 0 | 1 | 0 | 0 | 0 | 1 | 0 | 1 | 0 | 1 | 0 | 1 | 0 | 1 | 0 | 1 | 0 | 0 | 0 | 1 | 0 | 0 | 0 | 1 | 0 | 0 | 0 | 1 | 0 | 0 | 0 | 1 | 0 | 1 | 0 | 1 | 0 | 20 | 0
1.11 | ASTREINTE | FT par semaine |  | 1 | 0 | 1 | 0 | 1 | 0 | 1 | 0 | 0 | 0 | 1 | 0 | 1 | 0 | 1 | 0 | 1 | 0 | 0 | 0 | 1 | 0 | 1 | 0 | 1 | 0 | 1 | 0 | 1 | 0 | 1 | 0 | 0 | 0 | 1 | 0 | 0 | 0 | 1 | 0 | 0 | 0 | 1 | 0 | 0 | 0 | 1 | 0 | 1 | 0 | 1 | 0 | 20 | 0
| Sous-total ÉTUDES ET PRIX GÉNÉRAUX |  |  |  | 0 |  | 0 |  | 0 |  | 0 |  | 0 |  | 0 |  | 0 |  | 0 |  | 0 |  | 0 |  | 0 |  | 0 |  | 0 |  | 0 |  | 0 |  | 0 |  | 0 |  | 0 |  | 0 |  | 0 |  | 0 |  | 0 |  | 0 |  | 0 |  | 0 |  | 0 |  | 0
2 | Série 2 : CONTRÔLE D'ACCÈS
2.1 | Fourniture
2.1.1 | Fourniture d'un visiophone y compris support (potelet) | U |  | 0 | 0 | 2 | 0 | 2 | 0 | 4 | 0 | 0 | 0 | 6 | 0 | 6 | 0 | 2 | 0 | 4 | 0 | 0 | 0 | 2 | 0 | 2 | 0 | 6 | 0 | 6 | 0 | 2 | 0 | 2 | 0 | 0 | 0 | 4 | 0 | 0 | 0 | 0 | 0 | 0 | 0 | 2 | 0 | 0 | 0 | 4 | 0 | 2 | 0 | 4 | 0 | 62 | 0
2.1.2 | Fourniture d'un système de commande par clé y compris support | U |  | 0 | 0 | 2 | 0 | 2 | 0 | 4 | 0 | 0 | 0 | 6 | 0 | 6 | 0 | 2 | 0 | 4 | 0 | 0 | 0 | 2 | 0 | 2 | 0 | 6 | 0 | 6 | 0 | 2 | 0 | 2 | 0 | 0 | 0 | 4 | 0 | 0 | 0 | 0 | 0 | 0 | 0 | 2 | 0 | 0 | 0 | 4 | 0 | 2 | 0 | 4 | 0 | 62 | 0
2.1.3 | Fourniture d'une armoire de gestion contrôle d'accès | U |  | 0 | 0 | 1 | 0 | 3 | 0 | 2 | 0 | 0 | 0 | 3 | 0 | 3 | 0 | 1 | 0 | 2 | 0 | 0 | 0 | 1 | 0 | 1 | 0 | 3 | 0 | 3 | 0 | 1 | 0 | 1 | 0 | 0 | 0 | 2 | 0 | 0 | 0 | 0 | 0 | 0 | 0 | 1 | 0 | 0 | 0 | 2 | 0 | 1 | 0 | 2 | 0 | 33 | 0
2.2 | Pose et raccordement
2.2.1 | Pose et raccordement d'un visiophone y compris support (potelet) | U |  | 0 | 0 | 2 | 0 | 2 | 0 | 4 | 0 | 0 | 0 | 6 | 0 | 6 | 0 | 2 | 0 | 4 | 0 | 0 | 0 | 2 | 0 | 2 | 0 | 6 | 0 | 6 | 0 | 2 | 0 | 2 | 0 | 0 | 0 | 4 | 0 | 0 | 0 | 0 | 0 | 0 | 0 | 2 | 0 | 0 | 0 | 4 | 0 | 2 | 0 | 4 | 0 | 62 | 0
2.2.2 | Pose et raccordement d'un système de commande par clé y compris support | U |  | 0 | 0 | 2 | 0 | 2 | 0 | 4 | 0 | 0 | 0 | 6 | 0 | 6 | 0 | 2 | 0 | 4 | 0 | 0 | 0 | 2 | 0 | 2 | 0 | 6 | 0 | 6 | 0 | 2 | 0 | 2 | 0 | 0 | 0 | 4 | 0 | 0 | 0 | 0 | 0 | 0 | 0 | 2 | 0 | 0 | 0 | 4 | 0 | 2 | 0 | 4 | 0 | 62 | 0
2.2.3 | Pose et raccordement d'une armoire de gestion contrôle d'accès y compris massif | U |  | 0 | 0 | 1 | 0 | 3 | 0 | 2 | 0 | 0 | 0 | 3 | 0 | 3 | 0 | 1 | 0 | 2 | 0 | 0 | 0 | 1 | 0 | 1 | 0 | 3 | 0 | 3 | 0 | 1 | 0 | 1 | 0 | 0 | 0 | 2 | 0 | 0 | 0 | 0 | 0 | 0 | 0 | 1 | 0 | 0 | 0 | 2 | 0 | 1 | 0 | 2 | 0 | 33 | 0
| Sous-total Contrôle d'accès |  |  |  | 0 |  | 0 |  | 0 |  | 0 |  | 0 |  | 0 |  | 0 |  | 0 |  | 0 |  | 0 |  | 0 |  | 0 |  | 0 |  | 0 |  | 0 |  | 0 |  | 0 |  | 0 |  | 0 |  | 0 |  | 0 |  | 0 |  | 0 |  | 0 |  | 0 |  | 0 |  | 0
3 | Série 3 : VIDÉOSURVEILLANCE
3.1 | Dépose équipements vidéo | FT par site |  | 0 | 0 | 1 | 0 | 1 | 0 | 1 | 0 | 0 | 0 | 1 | 0 | 1 | 0 | 1 | 0 | 1 | 0 |  | 0 | 1 | 0 | 1 | 0 | 1 | 0 | 1 | 0 | 1 | 0 | 1 | 0 |  | 0 | 1 | 0 |  | 0 | 1 | 0 |  | 0 | 1 | 0 |  | 0 | 1 | 0 | 1 | 0 | 1 | 0 | 19 | 0
3.2 | Fourniture
3.2.1 | Fourniture accessoires de fixation caméra (support dépoté) | U |  | 0 | 0 | 2 | 0 | 2 | 0 | 2 | 0 | 2 | 0 | 2 | 0 | 2 | 0 | 2 | 0 | 2 | 0 | 2 | 0 | 2 | 0 | 2 | 0 | 2 | 0 | 2 | 0 | 2 | 0 | 2 | 0 | 2 | 0 | 2 | 0 | 2 | 0 | 2 | 0 | 2 | 0 | 2 | 0 | 2 | 0 | 2 | 0 | 2 | 0 | 2 | 0 | 50 | 0
3.2.2 | Fourniture mât basculant
3.2.2.1 | hauteur de 6 m | U |  | 0 | 0 | 8 | 0 | 6 | 0 | 8 | 0 | 2 | 0 | 7 | 0 | 6 | 0 | 7 | 0 | 8 | 0 | 4 | 0 | 5 | 0 | 6 | 0 | 6 | 0 | 6 | 0 | 6 | 0 | 6 | 0 | 2 | 0 | 6 | 0 | 3 | 0 | 6 | 0 | 2 | 0 | 6 | 0 | 3 | 0 | 7 | 0 | 7 | 0 | 6 | 0 | 139 | 0
3.2.2.2 | hauteur de 8 m | U |  |  | 0 |  | 0 |  | 0 |  | 0 |  | 0 |  | 0 |  | 0 |  | 0 |  | 0 |  | 0 |  | 0 |  | 0 |  | 0 |  | 0 |  | 0 |  | 0 |  | 0 |  | 0 |  | 0 |  | 0 |  | 0 |  | 0 |  | 0 |  | 0 |  | 0 |  | 0 | 1 | 0
3.2.2.3 | hauteur de 10 m | U |  |  | 0 |  | 0 |  | 0 |  | 0 |  | 0 |  | 0 |  | 0 |  | 0 |  | 0 |  | 0 |  | 0 |  | 0 |  | 0 |  | 0 |  | 0 |  | 0 |  | 0 |  | 0 |  | 0 |  | 0 |  | 0 |  | 0 |  | 0 |  | 0 |  | 0 |  | 0 | 1 | 0
3.2.3 | Fourniture mât béton centrifugé | [55 empty] | 0
3.2.3.1 | hauteur de 6 m | U |  |  | 0 |  | 0 |  | 0 |  | 0 |  | 0 |  | 0 |  | 0 |  | 0 |  | 0 |  | 0 |  | 0 |  | 0 |  | 0 |  | 0 |  | 0 |  | 0 |  | 0 |  | 0 |  | 0 |  | 0 |  | 0 |  | 0 |  | 0 |  | 0 |  | 0 |  | 0 | 1
3.2.3.2 | hauteur de 8 m | U |  |  | 0 |  | 0 |  | 0 |  | 0 |  | 0 |  | 0 |  | 0 |  | 0 |  | 0 |  | 0 |  | 0 |  | 0 |  | 0 |  | 0 |  | 0 |  | 0 |  | 0 |  | 0 |  | 0 |  | 0 |  | 0 |  | 0 |  | 0 |  | 0 |  | 0 |  | 0 | 1 | 0
3.2.3.3 | hauteur de 10 m | U |  |  | 0 |  | 0 |  | 0 |  | 0 |  | 0 |  | 0 |  | 0 |  | 0 |  | 0 |  | 0 |  | 0 |  | 0 |  | 0 |  | 0 |  | 0 |  | 0 |  | 0 |  | 0 |  | 0 |  | 0 |  | 0 |  | 0 |  | 0 |  | 0 |  | 0 |  | 0 | 1 | 0
3.2.4 | Fourniture panneau d’information "site sous vidéosurveillance" y compris support et accessoires de fixation | U |  | 0 | 0 | 1 | 0 | 1 | 0 | 1 | 0 | 2 | 0 | 1 | 0 | 1 | 0 | 1 | 0 | 1 | 0 | 1 | 0 | 1 | 0 | 1 | 0 | 1 | 0 | 1 | 0 | 1 | 0 | 1 | 0 | 1 | 0 | 1 | 0 | 1 | 0 | 1 | 0 | 1 | 0 | 1 | 0 | 1 | 0 | 1 | 0 | 1 | 0 | 1 | 0 | 26 | 0
3.2.5 | Fourniture d'une caméra | U |  | 0 | 0 | 0 | 0 | 0 | 0 | 0 | 0 | 0 | 0 | 0 | 0 | 0 | 0 | 0 | 0 | 0 | 0 | 0 | 0 | 0 | 0 | 0 | 0 | 0 | 0 | 0 | 0 | 2 | 0 | 0 | 0 | 0 | 0 | 0 | 0 | 0 | 0 | 0 | 0 | 0 | 0 | 2 | 0 | 2 | 0 | 0 | 0 | 2 | 0 | 0 | 0 | 8 | 0
3.3 | Installation | [55 empty] | 0
3.3.1 | Installation accessoires de fixation caméra sur mât(support dépoté) | U |  | 0 | 0 | 2 | 0 | 2 | 0 | 2 | 0 | 2 | 0 | 2 | 0 | 2 | 0 | 2 | 0 | 2 | 0 | 2 | 0 | 2 | 0 | 2 | 0 | 2 | 0 | 2 | 0 | 2 | 0 | 2 | 0 | 2 | 0 | 2 | 0 | 2 | 0 | 2 | 0 | 2 | 0 | 2 | 0 | 2 | 0 | 2 | 0 | 2 | 0 | 2 | 0 | 50 | 0
3.3.2 | Pose mât basculant quelque soit la hauteur | U |  | 0 | 0 | 10 | 0 | 6 | 0 | 8 | 0 | 2 | 0 | 7 | 0 | 6 | 0 | 7 | 0 | 8 | 0 | 4 | 0 | 5 | 0 | 6 | 0 | 6 | 0 | 6 | 0 | 6 | 0 | 6 | 0 | 2 | 0 | 6 | 0 | 3 | 0 | 6 | 0 | 2 | 0 | 6 | 0 | 3 | 0 | 7 | 0 | 7 | 0 | 6 | 0 | 141 | 0
3.3.3 | Pose mât béton centrifugé quelque soit la hauteur | U |  | 0 | 0 |  | 0 |  | 0 |  | 0 |  | 0 |  | 0 |  | 0 |  | 0 |  | 0 |  | 0 |  | 0 |  | 0 |  | 0 |  | 0 |  | 0 |  | 0 |  | 0 |  | 0 |  | 0 |  | 0 |  | 0 |  | 0 |  | 0 |  | 0 |  | 0 |  | 0 | 1 | 0
3.3.4 | Réalisation d'un massif pour mât basculant | U |  | 0 | 0 | 10 | 0 | 6 | 0 | 8 | 0 | 2 | 0 | 7 | 0 | 6 | 0 | 7 | 0 | 8 | 0 | 4 | 0 | 5 | 0 | 6 | 0 | 6 | 0 | 6 | 0 | 6 | 0 | 6 | 0 | 2 | 0 | 6 | 0 | 3 | 0 | 6 | 0 | 2 | 0 | 6 | 0 | 3 | 0 | 7 | 0 | 7 | 0 | 6 | 0 | 141 | 0
3.3.5 | Réalisation d'un massif pour mât béton centrifugé | U |  | 0 | 0 | 0 | 0 | 0 | 0 | 0 | 0 |  | 0 | 0 | 0 | 0 | 0 | 0 | 0 | 0 | 0 |  | 0 |  | 0 | 0 | 0 | 0 | 0 | 0 | 0 | 0 | 0 | 0 | 0 |  | 0 | 0 | 0 | 0 | 0 | 0 | 0 | 0 | 0 | 0 | 0 |  | 0 | 0 | 0 | 0 | 0 | 0 | 0 | 1 | 0
3.3.6 | Pose panneau d’information "site sous vidéosurveillance" | U |  | 0 | 0 | 1 | 0 | 1 | 0 | 1 | 0 | 0 | 0 | 1 | 0 | 1 | 0 | 1 | 0 | 1 | 0 | 1 | 0 | 1 | 0 | 1 | 0 | 1 | 0 | 1 | 0 | 1 | 0 | 1 | 0 | 1 | 0 | 1 | 0 | 1 | 0 | 1 | 0 | 1 | 0 | 1 | 0 | 1 | 0 | 1 | 0 | 1 | 0 | 1 | 0 | 24 | 0
| Sous-total VIDÉOSURVEILLANCE |  |  |  | 0 |  | 0 |  | 0 |  | 0 |  | 0 |  | 0 |  | 0 |  | 0 |  | 0 |  | 0 |  | 0 |  | 0 |  | 0 |  | 0 |  | 0 |  | 0 |  | 0 |  | 0 |  | 0 |  | 0 |  | 0 |  | 0 |  | 0 |  | 0 |  | 0 |  | 0 |  | 0
4 | Série 4 : AUDIO (HORS RADIO)
4.1 | Dépose équipements audio (hors radio) | FT par site |  | 0 | 0 | 1 | 0 | 1 | 0 | 1 | 0 | 0 | 0 | 1 | 0 | 1 | 0 | 1 | 0 | 1 | 0 |  | 0 | 1 | 0 | 1 | 0 | 1 | 0 | 1 | 0 | 1 | 0 | 1 | 0 |  | 0 | 1 | 0 |  | 0 | 1 | 0 |  | 0 | 1 | 0 |  | 0 | 1 | 0 | 1 | 0 | 1 | 0 | 19 | 0
4.2 | Fourniture
4.2.1 | Fourniture potelet d'interphone | U |  | 0 | 0 | 1 | 0 | 1 | 0 | 1 | 0 | 1 | 0 | 1 | 0 | 1 | 0 | 1 | 0 | 1 | 0 | 1 | 0 | 1 | 0 | 1 | 0 | 1 | 0 | 1 | 0 | 1 | 0 | 1 | 0 | 1 | 0 | 1 | 0 | 1 | 0 | 1 | 0 | 1 | 0 | 1 | 0 | 1 | 0 | 1 | 0 | 1 | 0 | 1 | 0 | 25 | 0
4.2.2 | Fourniture accessoires de fixation haut parleur | U |  | 0 | 0 | 4 | 0 | 4 | 0 | 8 | 0 | 8 | 0 | 4 | 0 | 4 | 0 | 4 | 0 | 8 | 0 | 8 | 0 | 4 | 0 | 4 | 0 | 4 | 0 | 4 | 0 | 4 | 0 | 8 | 0 | 8 | 0 | 8 | 0 | 8 | 0 | 8 | 0 | 8 | 0 | 9 | 0 | 9 | 0 | 4 | 0 | 4 | 0 | 4 | 0 | 150 | 0
4.3 | Installation
4.3.1 | Pose d'un potelet d'interphone y compris massif | U |  | 0 | 0 | 1 | 0 | 1 | 0 | 2 | 0 | 2 | 0 | 1 | 0 | 1 | 0 | 1 | 0 | 2 | 0 | 2 | 0 | 1 | 0 | 1 | 0 | 1 | 0 | 1 | 0 | 1 | 0 | 2 | 0 | 2 | 0 | 2 | 0 | 2 | 0 | 2 | 0 | 2 | 0 | 2 | 0 | 2 | 0 | 1 | 0 | 1 | 0 | 1 | 0 | 37 | 0
4.3.2 | Pose accessoires de fixation haut parleur | U |  | 0 | 0 | 4 | 0 | 4 | 0 | 8 | 0 | 8 | 0 | 4 | 0 | 4 | 0 | 4 | 0 | 8 | 0 | 8 | 0 | 4 | 0 | 4 | 0 | 4 | 0 | 4 | 0 | 4 | 0 | 8 | 0 | 8 | 0 | 8 | 0 | 8 | 0 | 8 | 0 | 8 | 0 | 9 | 0 | 9 | 0 | 4 | 0 | 4 | 0 | 4 | 0 | 150 | 0
| Sous-total AUDIO (HORS RADIO) |  |  |  | 0 |  | 0 |  | 0 |  | 0 |  | 0 |  | 0 |  | 0 |  | 0 |  | 0 |  | 0 |  | 0 |  | 0 |  | 0 |  | 0 |  | 0 |  | 0 |  | 0 |  | 0 |  | 0 |  | 0 |  | 0 |  | 0 |  | 0 |  | 0 |  | 0 |  | 0 |  | 0
5 | Série 5 : Équipements supervision
5.1 | Fourniture
5.1.1 | Fourniture mobilier pupitre PCC (bureau + chaise)(§21 du CCTP) | U |  | 0 | 0 | 0 | 0 | 0 | 0 | 0 | 0 | 0 | 0 | 0 | 0 | 0 | 0 | 0 | 0 | 0 | 0 | 0 | 0 | 0 | 0 | 0 | 0 | 0 | 0 | 0 | 0 | 0 | 0 | 0 | 0 | 0 | 0 | 0 | 0 | 0 | 0 | 0 | 0 | 0 | 0 | 0 | 0 | 0 | 0 | 0 | 0 | 0 | 0 | 0 | 0 | 1 | 0
5.1.2 | Fourniture coffret appairage PCC (gestion de deux sas)(§9.3.1 du CCTP) | U |  | 6 | 0 | 0 | 0 | 0 | 0 | 0 | 0 | 0 | 0 | 0 | 0 | 0 | 0 | 0 | 0 | 0 | 0 | 0 | 0 | 0 | 0 | 0 | 0 | 0 | 0 | 0 | 0 | 0 | 0 | 0 | 0 | 0 | 0 | 0 | 0 | 0 | 0 | 0 | 0 | 0 | 0 | 0 | 0 | 0 | 0 | 0 | 0 | 0 | 0 | 0 | 0 | 6 | 0
5.1.3 | Fourniture mobilier ouvrage (bureau + chaise)(§11.4.3 du CCTP) | U |  | 0 | 0 | 1 | 0 | 1 | 0 | 1 | 0 | 0 | 0 | 1 | 0 | 1 | 0 | 1 | 0 | 1 | 0 | 0 | 0 | 0 | 0 | 1 | 0 | 1 | 0 | 1 | 0 | 1 | 0 | 1 | 0 | 0 | 0 | 1 | 0 | 0 | 0 | 1 | 0 | 0 | 0 | 1 | 0 | 0 | 0 | 1 | 0 | 1 | 0 | 1 | 0 | 18 | 0
5.1.4 | Fourniture IHM local y compris support (§11.4.3 du CCTP)
5.1.4.1 | Fourniture d'une interface IHM pouvant être posée sur un bureau permettant l’exploitation de l’écluse MTP1500 Unified Comfort Appareil 15" 6AV2128 3QB06 0AX1 IHM | U |  | 0 | 0 | 0 | 0 | 0 | 0 | 0 | 0 | 0 | 0 | 0 | 0 | 0 | 0 | 0 | 0 | 0 | 0 | 0 | 0 | 0 | 0 | 0 | 0 | 0 | 0 | 0 | 0 | 0 | 0 | 0 | 0 | 0 | 0 | 0 | 0 | 0 | 0 | 0 | 0 | 0 | 0 | 0 | 0 | 0 | 0 | 0 | 0 | 0 | 0 | 0 | 0 | 1 | 0
5.1.4.2 | Fourniture d'une interface IHM pouvant être posée sur un bureau permettant l’exploitation de l’écluse MTP1900 Unified Comfort Appareil 19" 6AV2128 3UB06 0AX1 | U |  | 0 | 0 | 1 | 0 | 1 | 0 | 1 | 0 | 0 | 0 | 1 | 0 | 1 | 0 | 1 | 0 | 1 | 0 | 0 | 0 | 0 | 0 | 1 | 0 | 1 | 0 | 1 | 0 | 1 | 0 | 1 | 0 | 0 | 0 | 1 | 0 | 0 | 0 | 1 | 0 | 0 | 0 | 1 | 0 | 0 | 0 | 1 | 0 | 1 | 0 | 1 | 0 | 18 | 0
5.1.4.3 | Fourniture écran vidéo LCD 24 pouces y compris support | U |  | 0 | 0 | 0 | 0 | 0 | 0 | 0 | 0 |  | 0 | 0 | 0 | 0 | 0 | 0 | 0 | 0 | 0 |  | 0 |  | 0 | 0 | 0 | 0 | 0 | 0 | 0 | 0 | 0 | 0 | 0 |  | 0 | 0 | 0 |  | 0 | 0 | 0 | 0 | 0 | 0 | 0 |  | 0 | 0 | 0 | 0 | 0 | 0 | 0 | 1 | 0
5.1.4.4 | Fourniture écran vidéo LCD 27 pouces y compris support | U |  | 0 | 0 | 2 | 0 | 2 | 0 | 2 | 0 |  | 0 | 2 | 0 | 2 | 0 | 2 | 0 | 2 | 0 |  | 0 |  | 0 | 2 | 0 | 2 | 0 | 2 | 0 | 2 | 0 | 2 | 0 |  | 0 | 2 | 0 |  | 0 | 2 | 0 | 0 | 0 | 2 | 0 |  | 0 | 2 | 0 | 2 | 0 | 2 | 0 | 36 | 0
5.1.4.5 | Fourniture écran vidéo LCD 32 pouces y compris support | U |  | 0 | 0 | 0 | 0 | 0 | 0 | 0 | 0 |  | 0 | 0 | 0 | 0 | 0 | 0 | 0 | 0 | 0 |  | 0 |  | 0 | 0 | 0 | 0 | 0 | 0 | 0 | 0 | 0 | 0 | 0 |  | 0 | 0 | 0 |  | 0 | 0 | 0 | 0 | 0 | 0 | 0 |  | 0 | 0 | 0 | 0 | 0 | 0 | 0 | 1 | 0
5.1.4.6 | Fourniture décodeur vidéo type AXIS D1110 Vidéo Decoder 4K | U |  | 0 | 0 | 1 | 0 | 1 | 0 | 1 | 0 |  | 0 | 1 | 0 | 1 | 0 | 1 | 0 | 1 | 0 |  | 0 |  | 0 | 1 | 0 | 1 | 0 | 1 | 0 | 1 | 0 | 1 | 0 |  | 0 | 1 | 0 |  | 0 | 1 | 0 | 0 | 0 | 1 | 0 |  | 0 | 1 | 0 | 1 | 0 | 1 | 0 | 18 | 0
5.1.4.7 | Fourniture Joystick AXIS TU9001 Control Board | U |  | 0 | 0 | 1 | 0 | 1 | 0 | 1 | 0 |  | 0 | 1 | 0 | 1 | 0 | 1 | 0 | 1 | 0 |  | 0 |  | 0 | 1 | 0 | 1 | 0 | 1 | 0 | 1 | 0 | 1 | 0 |  | 0 | 1 | 0 |  | 0 | 1 | 0 | 0 | 0 | 1 | 0 |  | 0 | 1 | 0 | 1 | 0 | 1 | 0 | 18 | 0
5.1.4.8 | Fourniture pupitre local de commande Rittal de type IW 6900.700 | U |  | 0 | 0 | 1 | 0 | 1 | 0 | 1 | 0 |  | 0 | 1 | 0 | 1 | 0 | 1 | 0 | 1 | 0 |  | 0 |  | 0 | 1 | 0 | 1 | 0 | 1 | 0 | 1 | 0 | 1 | 0 |  | 0 | 1 | 0 |  | 0 | 1 | 0 | 0 | 0 | 1 | 0 |  | 0 | 1 | 0 | 1 | 0 | 1 | 0 | 18 | 0
5.2 | Installation
5.2.1 | Installation mobilier pupitre PCC (bureau + chaise) | U |  | 5 | 0 | 0 | 0 | 0 | 0 | 0 | 0 | 0 | 0 | 0 | 0 | 0 | 0 | 0 | 0 | 0 | 0 | 0 | 0 | 0 | 0 | 0 | 0 | 0 | 0 | 0 | 0 | 0 | 0 | 0 | 0 | 0 | 0 | 0 | 0 | 0 | 0 | 0 | 0 | 0 | 0 | 0 | 0 | 0 | 0 | 0 | 0 | 0 | 0 | 0 | 0 | 5 | 0
5.2.2 | Installation mobilier pupitre provisoire PCC Thionville provisoire | U |  | 5 | 0 | 0 | 0 | 0 | 0 | 0 | 0 | 0 | 0 | 0 | 0 | 0 | 0 | 0 | 0 | 0 | 0 | 0 | 0 | 0 | 0 | 0 | 0 | 0 | 0 | 0 | 0 | 0 | 0 | 0 | 0 | 0 | 0 | 0 | 0 | 0 | 0 | 0 | 0 | 0 | 0 | 0 | 0 | 0 | 0 | 0 | 0 | 0 | 0 | 0 | 0 | 5 | 0
5.2.3 | Pose et raccordement équipements Pupitre PCC : écrans, casque, PC gestion, PC industriel, …. | FT |  | 5 | 0 | 0 | 0 | 0 | 0 | 0 | 0 | 0 | 0 | 0 | 0 | 0 | 0 | 0 | 0 | 0 | 0 | 0 | 0 | 0 | 0 | 0 | 0 | 0 | 0 | 0 | 0 | 0 | 0 | 0 | 0 | 0 | 0 | 0 | 0 | 0 | 0 | 0 | 0 | 0 | 0 | 0 | 0 | 0 | 0 | 0 | 0 | 0 | 0 | 0 | 0 | 5 | 0
5.2.4 | Pose et raccordement coffret appairage PCC (gestion de deux sas) | U |  | 6 | 0 | 0 | 0 | 0 | 0 | 0 | 0 | 0 | 0 | 0 | 0 | 0 | 0 | 0 | 0 | 0 | 0 | 0 | 0 | 0 | 0 | 0 | 0 | 0 | 0 | 0 | 0 | 0 | 0 | 0 | 0 | 0 | 0 | 0 | 0 | 0 | 0 | 0 | 0 | 0 | 0 | 0 | 0 | 0 | 0 | 0 | 0 | 0 | 0 | 0 | 0 | 6 | 0
5.2.5 | Pose et raccordement mur d'images | FT |  | 0 | 0 | 0 | 0 | 0 | 0 | 0 | 0 | 0 | 0 | 0 | 0 | 0 | 0 | 0 | 0 | 0 | 0 | 0 | 0 | 0 | 0 | 0 | 0 | 0 | 0 | 0 | 0 | 0 | 0 | 0 | 0 | 0 | 0 | 0 | 0 | 0 | 0 | 0 | 0 | 0 | 0 | 0 | 0 | 0 | 0 | 0 | 0 | 0 | 0 | 0 | 0 | 1 | 0
5.2.6 | Installation mobilier ouvrage (bureau + chaise) | U |  | 0 | 0 | 1 | 0 | 1 | 0 | 1 | 0 | 0 | 0 | 1 | 0 | 1 | 0 | 1 | 0 | 1 | 0 | 0 | 0 | 0 | 0 | 1 | 0 | 1 | 0 | 1 | 0 | 1 | 0 | 1 | 0 | 0 | 0 | 1 | 0 | 0 | 0 | 1 | 0 | 0 | 0 | 1 | 0 | 0 | 0 | 1 | 0 | 1 | 0 | 1 | 0 | 18 | 0
5.2.7 | Pose et raccordement IHM local y compris support | FT |  | 0 | 0 | 1 | 0 | 1 | 0 | 1 | 0 | 0 | 0 | 1 | 0 | 1 | 0 | 1 | 0 | 1 | 0 | 0 | 0 | 0 | 0 | 1 | 0 | 1 | 0 | 1 | 0 | 1 | 0 | 1 | 0 | 0 | 0 | 1 | 0 | 0 | 0 | 1 | 0 | 0 | 0 | 1 | 0 | 0 | 0 | 1 | 0 | 1 | 0 | 1 | 0 | 18 | 0
5.2.8 | Pose et raccordement équipements Pupitre ouvrage: écrans, casque, PC gestion, PC industriel, …. | FT |  | 0 | 0 | 1 | 0 | 1 | 0 | 1 | 0 | 0 | 0 | 1 | 0 | 1 | 0 | 1 | 0 | 1 | 0 | 0 | 0 | 0 | 0 | 1 | 0 | 1 | 0 | 1 | 0 | 1 | 0 | 1 | 0 | 0 | 0 | 1 | 0 | 0 | 0 | 1 | 0 | 0 | 0 | 1 | 0 | 0 | 0 | 1 | 0 | 1 | 0 | 1 | 0 | 18 | 0
| Sous-total Équipements supervision |  |  |  | 0 |  | 0 |  | 0 |  | 0 |  | 0 |  | 0 |  | 0 |  | 0 |  | 0 |  | 0 |  | 0 |  | 0 |  | 0 |  | 0 |  | 0 |  | 0 |  | 0 |  | 0 |  | 0 |  | 0 |  | 0 |  | 0 |  | 0 |  | 0 |  | 0 |  | 0 |  | 0
6 | Série 6 : Contrôle commande
6.1 | Fourniture
6.1.1 | Fourniture du matériel d'automatisme nécessaire à la téléconduite
6.1.1.1 | Rack 12 positions Ethernet + bus X pour M580 BMEXBP1200 | U |  | 2 | 0 | 2 | 0 | 2 | 0 | 2 | 0 | 2 | 0 | 2 | 0 | 2 | 0 | 2 | 0 | 2 | 0 | 2 | 0 | 2 | 0 | 2 | 0 | 2 | 0 | 2 | 0 | 2 | 0 | 2 | 0 | 2 | 0 | 2 | 0 | 2 | 0 | 2 | 0 | 2 | 0 | 2 | 0 | 2 | 0 | 2 | 0 | 2 | 0 | 2 | 0 | 52 | 0
6.1.1.2 | Modicon X80 - module d'alimentation de sécurité redondante 40W 24/48Vdc BMXCPS4022S | U |  | 1 | 0 |  | 0 | 1 | 0 | 1 | 0 |  | 0 |  | 0 |  | 0 |  | 0 | 1 | 0 | 1 | 0 | 1 | 0 | 1 | 0 |  | 0 |  | 0 |  | 0 |  | 0 | 1 | 0 |  | 0 | 1 | 0 |  | 0 | 1 | 0 |  | 0 |  | 0 |  | 0 |  | 0 | 1 | 0 | 11 | 0
6.1.1.3 | Modicon M580-CPU Safety 8/2 MB mémoire, 8 stations RIO X80 BMEP582040S | U |  | 1 | 0 |  | 0 | 1 | 0 | 1 | 0 |  | 0 |  | 0 |  | 0 |  | 0 | 1 | 0 | 1 | 0 | 1 | 0 | 1 | 0 |  | 0 |  | 0 |  | 0 |  | 0 | 1 | 0 |  | 0 | 1 | 0 |  | 0 | 1 | 0 |  | 0 |  | 0 |  | 0 |  | 0 | 1 | 0 | 11 | 0
6.1.1.4 | Modicon M580 co-processeur SIL3 BMEP58CPROS3 | U |  | 1 | 0 |  | 0 | 1 | 0 | 1 | 0 |  | 0 |  | 0 |  | 0 |  | 0 | 1 | 0 | 1 | 0 | 1 | 0 | 1 | 0 |  | 0 |  | 0 |  | 0 |  | 0 | 1 | 0 |  | 0 | 1 | 0 |  | 0 | 1 | 0 |  | 0 |  | 0 |  | 0 |  | 0 | 1 | 0 | 11 | 0
6.1.1.5 | Modicon X80 - module 64 entrées TOR - 24Vcc BMXDDI6402K | U |  | 1 | 0 |  | 0 |  | 0 |  | 0 |  | 0 |  | 0 |  | 0 |  | 0 |  | 0 |  | 0 |  | 0 |  | 0 |  | 0 |  | 0 |  | 0 |  | 0 |  | 0 |  | 0 |  | 0 |  | 0 |  | 0 |  | 0 |  | 0 |  | 0 |  | 0 |  | 0 | 1 | 0
6.1.1.6 | Modicon X80 - module 64 sorties TOR - statique - 24Vcc BMXDDO6402K | U |  |  | 0 |  | 0 |  | 0 |  | 0 |  | 0 |  | 0 |  | 0 |  | 0 |  | 0 |  | 0 |  | 0 |  | 0 |  | 0 |  | 0 |  | 0 |  | 0 |  | 0 |  | 0 |  | 0 |  | 0 |  | 0 |  | 0 |  | 0 |  | 0 |  | 0 |  | 0 | 1 | 0
6.1.1.7 | Modicon X80 Module 8 entrées ANA rapides isolées BMXAMI0810 | U |  |  | 0 |  | 0 |  | 0 |  | 0 |  | 0 |  | 0 |  | 0 |  | 0 |  | 0 |  | 0 |  | 0 |  | 0 |  | 0 |  | 0 |  | 0 |  | 0 |  | 0 |  | 0 |  | 0 |  | 0 |  | 0 |  | 0 |  | 0 |  | 0 |  | 0 |  | 0 | 1 | 0
6.1.1.8 | Modicon X80 - 16 Entrées Tor 24Vdc Sink, SIL3/Cat.2/PLd BMXSDI1602 | U |  | 6 | 0 | 5 | 0 | 5 | 0 | 5 | 0 | 5 | 0 | 5 | 0 | 5 | 0 | 5 | 0 | 5 | 0 | 5 | 0 | 5 | 0 | 5 | 0 | 5 | 0 | 5 | 0 | 5 | 0 | 5 | 0 | 5 | 0 | 5 | 0 | 5 | 0 | 5 | 0 | 5 | 0 | 5 | 0 | 5 | 0 | 5 | 0 | 5 | 0 | 5 | 0 | 131 | 0
6.1.1.9 | Modicon X80 - 8 Sorties Transistor Source 24Vdc 500mA, SIL3/Cat 4/Ple BMXSDO0802 | U |  | 2 | 0 | 5 | 0 | 5 | 0 | 5 | 0 | 5 | 0 | 5 | 0 | 5 | 0 | 5 | 0 | 5 | 0 | 5 | 0 | 5 | 0 | 5 | 0 | 5 | 0 | 5 | 0 | 5 | 0 | 5 | 0 | 5 | 0 | 5 | 0 | 5 | 0 | 5 | 0 | 5 | 0 | 5 | 0 | 5 | 0 | 5 | 0 | 5 | 0 | 5 | 0 | 127 | 0
6.1.1.10 | Modicon X80 - cordon - connecteur 40 contacts - connecteur 2xHE10 - 1m BMXFCC103 | U |  | 1 | 0 | 1 | 0 | 1 | 0 | 1 | 0 | 1 | 0 | 1 | 0 | 1 | 0 | 1 | 0 | 1 | 0 | 1 | 0 | 1 | 0 | 1 | 0 | 1 | 0 | 1 | 0 | 1 | 0 | 1 | 0 | 1 | 0 | 1 | 0 | 1 | 0 | 1 | 0 | 1 | 0 | 1 | 0 | 1 | 0 | 1 | 0 | 1 | 0 | 1 | 0 | 26 | 0
6.1.1.11 | Modicon X80 - cordon - connecteur 40 contacts - connecteur 2xHE10 - 2m BMXFCC203 | U |  |  | 0 |  | 0 |  | 0 |  | 0 |  | 0 |  | 0 |  | 0 |  | 0 |  | 0 |  | 0 |  | 0 |  | 0 |  | 0 |  | 0 |  | 0 |  | 0 |  | 0 |  | 0 |  | 0 |  | 0 |  | 0 |  | 0 |  | 0 |  | 0 |  | 0 |  | 0 | 1 | 0
6.1.1.12 | Modicon X80 - cordon - connecteur 40 contacts - connecteur 2xHE10 - 3m BMXFCC303 | U |  |  | 0 |  | 0 |  | 0 |  | 0 |  | 0 |  | 0 |  | 0 |  | 0 |  | 0 |  | 0 |  | 0 |  | 0 |  | 0 |  | 0 |  | 0 |  | 0 |  | 0 |  | 0 |  | 0 |  | 0 |  | 0 |  | 0 |  | 0 |  | 0 |  | 0 |  | 0 | 1 | 0
6.1.1.13 | Modicon X80 - cordon - connecteur 40 contacts - connecteur 2xHE10 - 5m BMXFCC503 | U |  |  | 0 |  | 0 |  | 0 |  | 0 |  | 0 |  | 0 |  | 0 |  | 0 |  | 0 |  | 0 |  | 0 |  | 0 |  | 0 |  | 0 |  | 0 |  | 0 |  | 0 |  | 0 |  | 0 |  | 0 |  | 0 |  | 0 |  | 0 |  | 0 |  | 0 |  | 0 | 1 | 0
6.1.1.14 | Modicon X80 - cordon - connecteur 28 contacts - connecteur SUB-D25 – 1,5m BMXFTA150 | U |  |  | 0 |  | 0 |  | 0 |  | 0 |  | 0 |  | 0 |  | 0 |  | 0 |  | 0 |  | 0 |  | 0 |  | 0 |  | 0 |  | 0 |  | 0 |  | 0 |  | 0 |  | 0 |  | 0 |  | 0 |  | 0 |  | 0 |  | 0 |  | 0 |  | 0 |  | 0 | 1 | 0
6.1.1.15 | Modicon X80 - cordon - connecteur 28 contacts - connecteur SUB-D25 – 3m BMXFTA300 | U |  |  | 0 |  | 0 |  | 0 |  | 0 |  | 0 |  | 0 |  | 0 |  | 0 |  | 0 |  | 0 |  | 0 |  | 0 |  | 0 |  | 0 |  | 0 |  | 0 |  | 0 |  | 0 |  | 0 |  | 0 |  | 0 |  | 0 |  | 0 |  | 0 |  | 0 |  | 0 | 1 | 0
6.1.1.16 | Telefast ABE7 - embase raccordement pour distribution passive 8 voies ANA ABE7CPA02 | U |  |  | 0 |  | 0 |  | 0 |  | 0 |  | 0 |  | 0 |  | 0 |  | 0 |  | 0 |  | 0 |  | 0 |  | 0 |  | 0 |  | 0 |  | 0 |  | 0 |  | 0 |  | 0 |  | 0 |  | 0 |  | 0 |  | 0 |  | 0 |  | 0 |  | 0 |  | 0 | 1 | 0
6.1.1.17 | Telefast ABE7 - embase de raccordement passive - 16 E ou S – DEL isolateur ABE7H16R21 | U |  |  | 0 |  | 0 |  | 0 |  | 0 |  | 0 |  | 0 |  | 0 |  | 0 |  | 0 |  | 0 |  | 0 |  | 0 |  | 0 |  | 0 |  | 0 |  | 0 |  | 0 |  | 0 |  | 0 |  | 0 |  | 0 |  | 0 |  | 0 |  | 0 |  | 0 |  | 0 | 1 | 0
6.1.1.18 | Telefast ABE7 - embase pour relais embrochable - 16 voies - relais 12,5mm ABE7P16F310 | U |  |  | 0 |  | 0 |  | 0 |  | 0 |  | 0 |  | 0 |  | 0 |  | 0 |  | 0 |  | 0 |  | 0 |  | 0 |  | 0 |  | 0 |  | 0 |  | 0 |  | 0 |  | 0 |  | 0 |  | 0 |  | 0 |  | 0 |  | 0 |  | 0 |  | 0 |  | 0 | 1 | 0
6.1.1.19 | Telfast ABE7 - embase relais embrochable - 16 voies - relais 10mm 19 à 30V ABE7R16T210 | U |  |  | 0 |  | 0 |  | 0 |  | 0 |  | 0 |  | 0 |  | 0 |  | 0 |  | 0 |  | 0 |  | 0 |  | 0 |  | 0 |  | 0 |  | 0 |  | 0 |  | 0 |  | 0 |  | 0 |  | 0 |  | 0 |  | 0 |  | 0 |  | 0 |  | 0 |  | 0 | 1 | 0
6.1.1.20 | Telefast - relais statique embrochable - 12,5mm - entrée - 24Vcc type 2 ABS7ECB2 | U |  |  | 0 |  | 0 |  | 0 |  | 0 |  | 0 |  | 0 |  | 0 |  | 0 |  | 0 |  | 0 |  | 0 |  | 0 |  | 0 |  | 0 |  | 0 |  | 0 |  | 0 |  | 0 |  | 0 |  | 0 |  | 0 |  | 0 |  | 0 |  | 0 |  | 0 |  | 0 | 1 | 0
6.1.1.21 | Telefast - relais électromagnétique embrochable - 10mm - 24Vcc - 1F ABR7S21 | U |  |  | 0 |  | 0 |  | 0 |  | 0 |  | 0 |  | 0 |  | 0 |  | 0 |  | 0 |  | 0 |  | 0 |  | 0 |  | 0 |  | 0 |  | 0 |  | 0 |  | 0 |  | 0 |  | 0 |  | 0 |  | 0 |  | 0 |  | 0 |  | 0 |  | 0 |  | 0 | 1 | 0
6.1.1.22 | Kit extension rack X80 pour M340/M580 BMXXBE2005 | U |  |  | 0 |  | 0 |  | 0 |  | 0 |  | 0 |  | 0 |  | 0 |  | 0 |  | 0 |  | 0 |  | 0 |  | 0 |  | 0 |  | 0 |  | 0 |  | 0 |  | 0 |  | 0 |  | 0 |  | 0 |  | 0 |  | 0 |  | 0 |  | 0 |  | 0 |  | 0 | 1 | 0
6.1.1.23 | Modicon X80 - câble extension rack M340/M580 - 5m BMXXBC050K | U |  |  | 0 |  | 0 |  | 0 |  | 0 |  | 0 |  | 0 |  | 0 |  | 0 |  | 0 |  | 0 |  | 0 |  | 0 |  | 0 |  | 0 |  | 0 |  | 0 |  | 0 |  | 0 |  | 0 |  | 0 |  | 0 |  | 0 |  | 0 |  | 0 |  | 0 |  | 0 | 1 | 0
6.1.1.24 | Module communication pour rack déporté Ethernet RIO M580 BMXCRA31210 | U |  | 1 | 0 | 1 | 0 | 1 | 0 | 1 | 0 | 1 | 0 | 1 | 0 | 1 | 0 | 1 | 0 | 1 | 0 | 1 | 0 | 1 | 0 | 1 | 0 | 1 | 0 | 1 | 0 | 1 | 0 | 1 | 0 | 1 | 0 | 1 | 0 | 1 | 0 | 1 | 0 | 1 | 0 | 1 | 0 | 1 | 0 | 1 | 0 | 1 | 0 | 1 | 0 | 26 | 0
6.1.1.25 | M580-module réseau EtherNet/IP et Modbus/TCP-10/100Mbit/s BMENOC0301 | U |  | 1 | 0 | 1 | 0 | 1 | 0 | 1 | 0 | 1 | 0 | 1 | 0 | 1 | 0 | 1 | 0 | 1 | 0 | 1 | 0 | 1 | 0 | 1 | 0 | 1 | 0 | 1 | 0 | 1 | 0 | 1 | 0 | 1 | 0 | 1 | 0 | 1 | 0 | 1 | 0 | 1 | 0 | 1 | 0 | 1 | 0 | 1 | 0 | 1 | 0 | 1 | 0 | 26 | 0
6.1.1.26 | Modicon X80 - module de communication OPC UA BMENUA0100 | U |  | 1 | 0 | 1 | 0 | 1 | 0 | 1 | 0 | 1 | 0 | 1 | 0 | 1 | 0 | 1 | 0 | 1 | 0 | 1 | 0 | 1 | 0 | 1 | 0 | 1 | 0 | 1 | 0 | 1 | 0 | 1 | 0 | 1 | 0 | 1 | 0 | 1 | 0 | 1 | 0 | 1 | 0 | 1 | 0 | 1 | 0 | 1 | 0 | 1 | 0 | 1 | 0 | 26 | 0
6.1.1.27 | Bornier de raccordement à ressort débrochable 20 contacts BMXFTB2020 | U |  |  | 0 |  | 0 |  | 0 |  | 0 |  | 0 |  | 0 |  | 0 |  | 0 |  | 0 |  | 0 |  | 0 |  | 0 |  | 0 |  | 0 |  | 0 |  | 0 |  | 0 |  | 0 |  | 0 |  | 0 |  | 0 |  | 0 |  | 0 |  | 0 |  | 0 |  | 0 | 1 | 0
6.1.1.28 | Bornier de raccordement à vis étrier débrochable 20 contacts BMXFTB2010 | U |  | 2 | 0 | 2 | 0 | 2 | 0 | 2 | 0 | 2 | 0 | 2 | 0 | 2 | 0 | 2 | 0 | 2 | 0 | 2 | 0 | 2 | 0 | 2 | 0 | 2 | 0 | 2 | 0 | 2 | 0 | 2 | 0 | 2 | 0 | 2 | 0 | 2 | 0 | 2 | 0 | 2 | 0 | 2 | 0 | 2 | 0 | 2 | 0 | 2 | 0 | 2 | 0 | 52 | 0
6.1.1.29 | Modicon X80 - 4 sorties relais isolés, SIL2/Cat 2/PLc BMXSRA0405 | U |  |  | 0 |  | 0 |  | 0 |  | 0 |  | 0 |  | 0 |  | 0 |  | 0 |  | 0 |  | 0 |  | 0 |  | 0 |  | 0 |  | 0 |  | 0 |  | 0 |  | 0 |  | 0 |  | 0 |  | 0 |  | 0 |  | 0 |  | 0 |  | 0 |  | 0 |  | 0 | 1 | 0
6.1.1.30 | Modicon X80- 4 entrées ana rapides isolées 0/4..20mA, SIL3/Cat 2/PLd BMXSAI0410 | U |  |  | 0 |  | 0 |  | 0 |  | 0 |  | 0 |  | 0 |  | 0 |  | 0 |  | 0 |  | 0 |  | 0 |  | 0 |  | 0 |  | 0 |  | 0 |  | 0 |  | 0 |  | 0 |  | 0 |  | 0 |  | 0 |  | 0 |  | 0 |  | 0 |  | 0 |  | 0 | 1 | 0
6.1.1.31 | Modicon X80 - câble extension rack M340/M580 - 12m BMXXBC120K | U |  |  | 0 |  | 0 |  | 0 |  | 0 |  | 0 |  | 0 |  | 0 |  | 0 |  | 0 |  | 0 |  | 0 |  | 0 |  | 0 |  | 0 |  | 0 |  | 0 |  | 0 |  | 0 |  | 0 |  | 0 |  | 0 |  | 0 |  | 0 |  | 0 |  | 0 |  | 0 | 1 | 0
6.1.1.32 | MINI MCR-2-RPSS-I-2I - Modules d'isolation/alimentation REF : 2905628 | U |  |  | 0 |  | 0 |  | 0 |  | 0 |  | 0 |  | 0 |  | 0 |  | 0 |  | 0 |  | 0 |  | 0 |  | 0 |  | 0 |  | 0 |  | 0 |  | 0 |  | 0 |  | 0 |  | 0 |  | 0 |  | 0 |  | 0 |  | 0 |  | 0 |  | 0 |  | 0 | 1 | 0
6.1.1.33 | QUINT4-PS/1AC/24DC/1.3/SC – Alimentation REF : 2904597 | U |  |  | 0 |  | 0 |  | 0 |  | 0 |  | 0 |  | 0 |  | 0 |  | 0 |  | 0 |  | 0 |  | 0 |  | 0 |  | 0 |  | 0 |  | 0 |  | 0 |  | 0 |  | 0 |  | 0 |  | 0 |  | 0 |  | 0 |  | 0 |  | 0 |  | 0 |  | 0 | 1 | 0
6.1.2 | Fourniture d'un arrêt d'urgence | U |  | 10 | 0 | 2 | 0 | 2 | 0 | 2 | 0 | 0 | 0 | 2 | 0 | 2 | 0 | 2 | 0 | 2 | 0 | 0 | 0 | 0 | 0 | 2 | 0 | 2 | 0 | 2 | 0 | 2 | 0 | 2 | 0 | 0 | 0 | 2 | 0 | 0 | 0 | 2 | 0 | 0 | 0 | 2 | 0 | 0 | 0 | 2 | 0 | 2 | 0 | 2 | 0 | 46 | 0
6.1.3 | Fourniture boitier local "mode de conduite" trois commutateurs | U |  | 0 | 0 | 1 | 0 | 1 | 0 | 1 | 0 | 0 | 0 | 1 | 0 | 1 | 0 | 1 | 0 | 1 | 0 | 0 | 0 | 0 | 0 | 1 | 0 | 1 | 0 | 1 | 0 | 1 | 0 | 1 | 0 | 0 | 0 | 1 | 0 | 0 | 0 | 1 | 0 | 0 | 0 | 1 | 0 | 0 | 0 | 1 | 0 | 1 | 0 | 1 | 0 | 18 | 0
6.1.4 | Fourniture d'un capteur TOR fin de course vanne ou porte y compris support | U |  | 0 | 0 | 8 | 0 | 8 | 0 | 16 | 0 | 16 | 0 | 8 | 0 | 8 | 0 | 8 | 0 | 16 | 0 | 16 | 0 | 8 | 0 | 0 | 0 | 0 | 0 | 0 | 0 | 8 | 0 | 16 | 0 | 16 | 0 | 16 | 0 | 16 | 0 | 16 | 0 | 16 | 0 | 16 | 0 | 16 | 0 | 8 | 0 | 8 | 0 | 8 | 0 | 272 | 0
6.1.5 | Fourniture d'un capteur détection de bateaux y compris support | U |  | 0 | 0 | 1 | 0 | 1 | 0 | 2 | 0 | 2 | 0 | 1 | 0 | 1 | 0 | 1 | 0 | 2 | 0 | 2 | 0 | 0 | 0 | 1 | 0 | 1 | 0 | 1 | 0 | 1 | 0 | 1 | 0 | 1 | 0 | 2 | 0 | 2 | 0 | 1 | 0 | 1 | 0 | 2 | 0 | 2 | 0 | 2 | 0 | 2 | 0 | 2 | 0 | 35 | 0
6.1.6 | Fourniture d'un panneaux feux de navigation y compris support | U |  | 0 | 0 | 2 | 0 | 2 | 0 | 2 | 0 |  | 0 | 2 | 0 | 2 | 0 | 2 | 0 | 0 | 0 | 0 | 0 | 0 | 0 | 0 | 0 | 0 | 0 | 0 | 0 | 0 | 0 | 0 | 0 | 0 | 0 | 0 | 0 | 0 | 0 | 0 | 0 | 0 | 0 | 0 | 0 | 0 | 0 | 0 | 0 | 0 | 0 | 2 | 0 | 14 | 0
6.1.7 | Fourniture d'un capteur de niveau d'eau (bief amont/ sas/ bief aval) y compris support | U |  | 0 | 0 | 0 | 0 | 0 | 0 | 0 | 0 | 3 | 0 | 0 | 0 | 0 | 0 | 0 | 0 | 0 | 0 | 3 | 0 | 3 | 0 | 0 | 0 | 0 | 0 | 0 | 0 | 0 | 0 | 0 | 0 | 3 | 0 | 0 | 0 | 3 | 0 | 0 | 0 | 3 | 0 | 0 | 0 | 3 | 0 | 1 | 0 | 1 | 0 |  | 0 | 23 | 0
6.1.8 | Fourniture d'un gyrophare sirène sur ventail y compris support | U |  | 0 | 0 | 2 | 0 | 2 | 0 | 2 | 0 | 2 | 0 | 2 | 0 | 2 | 0 | 2 | 0 | 2 | 0 | 2 | 0 | 2 | 0 | 2 | 0 | 2 | 0 | 2 | 0 | 2 | 0 | 2 | 0 | 2 | 0 | 2 | 0 | 2 | 0 | 2 | 0 | 2 | 0 | 2 | 0 | 2 | 0 | 2 | 0 | 2 | 0 | 2 | 0 | 50 | 0
6.1.9 | Fourniture d'un panneau d'information naviguant y compris support | U |  | 0 | 0 | 2 | 0 | 2 | 0 | 2 | 0 |  | 0 | 2 | 0 | 2 | 0 | 2 | 0 | 2 | 0 |  | 0 |  | 0 | 2 | 0 | 2 | 0 | 2 | 0 | 2 | 0 | 2 | 0 |  | 0 | 2 | 0 |  | 0 | 2 | 0 | 2 | 0 | 2 | 0 |  | 0 | 2 | 0 | 2 | 0 | 2 | 0 | 38 | 0
6.1.10 | Fourniture d'un panneau d'information chantier y compris support | U |  | 0 | 0 | 1 | 0 | 1 | 0 | 1 | 0 |  | 0 | 1 | 0 | 1 | 0 | 1 | 0 | 1 | 0 |  | 0 |  | 0 | 1 | 0 | 1 | 0 | 1 | 0 | 1 | 0 | 1 | 0 |  | 0 | 1 | 0 |  | 0 | 1 | 0 | 1 | 0 | 1 | 0 |  | 0 | 1 | 0 | 1 | 0 | 1 | 0 | 19 | 0
6.2 | Installation
6.2.1 | Pose et raccordement du matériel d'automatisme nécessaire à la téléconduite
6.2.1.1 | Rack 12 positions Ethernet + bus X pour M580 BMEXBP1200 | U |  | 2 | 0 |  | 0 |  | 0 |  | 0 |  | 0 |  | 0 |  | 0 |  | 0 |  | 0 |  | 0 |  | 0 |  | 0 |  | 0 |  | 0 |  | 0 |  | 0 |  | 0 |  | 0 |  | 0 |  | 0 |  | 0 |  | 0 |  | 0 |  | 0 |  | 0 |  | 0 | 2 | 0
6.2.1.2 | Modicon X80 - module d'alimentation de sécurité redondante 40W 24/48Vdc BMXCPS4022S | U |  | 1 | 0 |  | 0 |  | 0 |  | 0 |  | 0 |  | 0 |  | 0 |  | 0 |  | 0 |  | 0 |  | 0 |  | 0 |  | 0 |  | 0 |  | 0 |  | 0 |  | 0 |  | 0 |  | 0 |  | 0 |  | 0 |  | 0 |  | 0 |  | 0 |  | 0 |  | 0 | 1 | 0
6.2.1.3 | Modicon M580-CPU Safety 8/2 MB mémoire, 8 stations RIO X80 BMEP582040S | U |  | 1 | 0 |  | 0 |  | 0 |  | 0 |  | 0 |  | 0 |  | 0 |  | 0 |  | 0 |  | 0 |  | 0 |  | 0 |  | 0 |  | 0 |  | 0 |  | 0 |  | 0 |  | 0 |  | 0 |  | 0 |  | 0 |  | 0 |  | 0 |  | 0 |  | 0 |  | 0 | 1 | 0
6.2.1.4 | Modicon M580 co-processeur SIL3 BMEP58CPROS3 | U |  | 1 | 0 |  | 0 |  | 0 |  | 0 |  | 0 |  | 0 |  | 0 |  | 0 |  | 0 |  | 0 |  | 0 |  | 0 |  | 0 |  | 0 |  | 0 |  | 0 |  | 0 |  | 0 |  | 0 |  | 0 |  | 0 |  | 0 |  | 0 |  | 0 |  | 0 |  | 0 | 1 | 0
6.2.1.5 | Modicon X80 - module 64 entrées TOR - 24Vcc BMXDDI6402K | U |  | 1 | 0 |  | 0 |  | 0 |  | 0 |  | 0 |  | 0 |  | 0 |  | 0 |  | 0 |  | 0 |  | 0 |  | 0 |  | 0 |  | 0 |  | 0 |  | 0 |  | 0 |  | 0 |  | 0 |  | 0 |  | 0 |  | 0 |  | 0 |  | 0 |  | 0 |  | 0 | 1 | 0
6.2.1.6 | Modicon X80 - module 64 sorties TOR - statique - 24Vcc BMXDDO6402K | U |  |  | 0 |  | 0 |  | 0 |  | 0 |  | 0 |  | 0 |  | 0 |  | 0 |  | 0 |  | 0 |  | 0 |  | 0 |  | 0 |  | 0 |  | 0 |  | 0 |  | 0 |  | 0 |  | 0 |  | 0 |  | 0 |  | 0 |  | 0 |  | 0 |  | 0 |  | 0 | 1 | 0
6.2.1.7 | Modicon X80 Module 8 entrées ANA rapides isolées BMXAMI0810 | U |  |  | 0 |  | 0 |  | 0 |  | 0 |  | 0 |  | 0 |  | 0 |  | 0 |  | 0 |  | 0 |  | 0 |  | 0 |  | 0 |  | 0 |  | 0 |  | 0 |  | 0 |  | 0 |  | 0 |  | 0 |  | 0 |  | 0 |  | 0 |  | 0 |  | 0 |  | 0 | 1 | 0
6.2.1.8 | Modicon X80 - 16 Entrées Tor 24Vdc Sink, SIL3/Cat.2/PLd BMXSDI1602 | U |  | 6 | 0 |  | 0 |  | 0 |  | 0 |  | 0 |  | 0 |  | 0 |  | 0 |  | 0 |  | 0 |  | 0 |  | 0 |  | 0 |  | 0 |  | 0 |  | 0 |  | 0 |  | 0 |  | 0 |  | 0 |  | 0 |  | 0 |  | 0 |  | 0 |  | 0 |  | 0 | 6 | 0
6.2.1.9 | Modicon X80 - 8 Sorties Transistor Source 24Vdc 500mA, SIL3/Cat 4/Ple BMXSDO0802 | U |  | 2 | 0 |  | 0 |  | 0 |  | 0 |  | 0 |  | 0 |  | 0 |  | 0 |  | 0 |  | 0 |  | 0 |  | 0 |  | 0 |  | 0 |  | 0 |  | 0 |  | 0 |  | 0 |  | 0 |  | 0 |  | 0 |  | 0 |  | 0 |  | 0 |  | 0 |  | 0 | 2 | 0
6.2.1.10 | Modicon X80 - cordon - connecteur 40 contacts - connecteur 2xHE10 - 1m BMXFCC103 | U |  | 1 | 0 |  | 0 |  | 0 |  | 0 |  | 0 |  | 0 |  | 0 |  | 0 |  | 0 |  | 0 |  | 0 |  | 0 |  | 0 |  | 0 |  | 0 |  | 0 |  | 0 |  | 0 |  | 0 |  | 0 |  | 0 |  | 0 |  | 0 |  | 0 |  | 0 |  | 0 | 1 | 0
6.2.1.11 | Modicon X80 - cordon - connecteur 40 contacts - connecteur 2xHE10 - 2m BMXFCC203 | U |  |  | 0 |  | 0 |  | 0 |  | 0 |  | 0 |  | 0 |  | 0 |  | 0 |  | 0 |  | 0 |  | 0 |  | 0 |  | 0 |  | 0 |  | 0 |  | 0 |  | 0 |  | 0 |  | 0 |  | 0 |  | 0 |  | 0 |  | 0 |  | 0 |  | 0 |  | 0 | 1 | 0
6.2.1.12 | Modicon X80 - cordon - connecteur 40 contacts - connecteur 2xHE10 - 3m BMXFCC303 | U |  |  | 0 |  | 0 |  | 0 |  | 0 |  | 0 |  | 0 |  | 0 |  | 0 |  | 0 |  | 0 |  | 0 |  | 0 |  | 0 |  | 0 |  | 0 |  | 0 |  | 0 |  | 0 |  | 0 |  | 0 |  | 0 |  | 0 |  | 0 |  | 0 |  | 0 |  | 0 | 1 | 0
6.2.1.13 | Modicon X80 - cordon - connecteur 40 contacts - connecteur 2xHE10 - 5m BMXFCC503 | U |  |  | 0 |  | 0 |  | 0 |  | 0 |  | 0 |  | 0 |  | 0 |  | 0 |  | 0 |  | 0 |  | 0 |  | 0 |  | 0 |  | 0 |  | 0 |  | 0 |  | 0 |  | 0 |  | 0 |  | 0 |  | 0 |  | 0 |  | 0 |  | 0 |  | 0 |  | 0 | 1 | 0
6.2.1.14 | Modicon X80 - cordon - connecteur 28 contacts - connecteur SUB-D25 – 1,5m BMXFTA150 | U |  |  | 0 |  | 0 |  | 0 |  | 0 |  | 0 |  | 0 |  | 0 |  | 0 |  | 0 |  | 0 |  | 0 |  | 0 |  | 0 |  | 0 |  | 0 |  | 0 |  | 0 |  | 0 |  | 0 |  | 0 |  | 0 |  | 0 |  | 0 |  | 0 |  | 0 |  | 0 | 1 | 0
6.2.1.15 | Modicon X80 - cordon - connecteur 28 contacts - connecteur SUB-D25 – 3m BMXFTA300 | U |  |  | 0 |  | 0 |  | 0 |  | 0 |  | 0 |  | 0 |  | 0 |  | 0 |  | 0 |  | 0 |  | 0 |  | 0 |  | 0 |  | 0 |  | 0 |  | 0 |  | 0 |  | 0 |  | 0 |  | 0 |  | 0 |  | 0 |  | 0 |  | 0 |  | 0 |  | 0 | 1 | 0
6.2.1.16 | Telefast ABE7 - embase raccordement pour distribution passive 8 voies ANA ABE7CPA02 | U |  |  | 0 |  | 0 |  | 0 |  | 0 |  | 0 |  | 0 |  | 0 |  | 0 |  | 0 |  | 0 |  | 0 |  | 0 |  | 0 |  | 0 |  | 0 |  | 0 |  | 0 |  | 0 |  | 0 |  | 0 |  | 0 |  | 0 |  | 0 |  | 0 |  | 0 |  | 0 | 1 | 0
6.2.1.17 | Telefast ABE7 - embase de raccordement passive - 16 E ou S – DEL isolateur ABE7H16R21 | U |  |  | 0 |  | 0 |  | 0 |  | 0 |  | 0 |  | 0 |  | 0 |  | 0 |  | 0 |  | 0 |  | 0 |  | 0 |  | 0 |  | 0 |  | 0 |  | 0 |  | 0 |  | 0 |  | 0 |  | 0 |  | 0 |  | 0 |  | 0 |  | 0 |  | 0 |  | 0 | 1 | 0
6.2.1.18 | Telefast ABE7 - embase pour relais embrochable - 16 voies - relais 12,5mm ABE7P16F310 | U |  |  | 0 |  | 0 |  | 0 |  | 0 |  | 0 |  | 0 |  | 0 |  | 0 |  | 0 |  | 0 |  | 0 |  | 0 |  | 0 |  | 0 |  | 0 |  | 0 |  | 0 |  | 0 |  | 0 |  | 0 |  | 0 |  | 0 |  | 0 |  | 0 |  | 0 |  | 0 | 1 | 0
6.2.1.19 | Telfast ABE7 - embase relais embrochable - 16 voies - relais 10mm 19 à 30V ABE7R16T210 | U |  |  | 0 |  | 0 |  | 0 |  | 0 |  | 0 |  | 0 |  | 0 |  | 0 |  | 0 |  | 0 |  | 0 |  | 0 |  | 0 |  | 0 |  | 0 |  | 0 |  | 0 |  | 0 |  | 0 |  | 0 |  | 0 |  | 0 |  | 0 |  | 0 |  | 0 |  | 0 | 1 | 0
6.2.1.20 | Telefast - relais statique embrochable - 12,5mm - entrée - 24Vcc type 2 ABS7ECB2 | U |  |  | 0 |  | 0 |  | 0 |  | 0 |  | 0 |  | 0 |  | 0 |  | 0 |  | 0 |  | 0 |  | 0 |  | 0 |  | 0 |  | 0 |  | 0 |  | 0 |  | 0 |  | 0 |  | 0 |  | 0 |  | 0 |  | 0 |  | 0 |  | 0 |  | 0 |  | 0 | 1 | 0
6.2.1.21 | Telefast - relais électromagnétique embrochable - 10mm - 24Vcc - 1F ABR7S21 | U |  |  | 0 |  | 0 |  | 0 |  | 0 |  | 0 |  | 0 |  | 0 |  | 0 |  | 0 |  | 0 |  | 0 |  | 0 |  | 0 |  | 0 |  | 0 |  | 0 |  | 0 |  | 0 |  | 0 |  | 0 |  | 0 |  | 0 |  | 0 |  | 0 |  | 0 |  | 0 | 1 | 0
6.2.1.22 | Kit extension rack X80 pour M340/M580 BMXXBE2005 | U |  |  | 0 |  | 0 |  | 0 |  | 0 |  | 0 |  | 0 |  | 0 |  | 0 |  | 0 |  | 0 |  | 0 |  | 0 |  | 0 |  | 0 |  | 0 |  | 0 |  | 0 |  | 0 |  | 0 |  | 0 |  | 0 |  | 0 |  | 0 |  | 0 |  | 0 |  | 0 | 1 | 0
6.2.1.23 | Modicon X80 - câble extension rack M340/M580 - 5m BMXXBC050K | U |  |  | 0 |  | 0 |  | 0 |  | 0 |  | 0 |  | 0 |  | 0 |  | 0 |  | 0 |  | 0 |  | 0 |  | 0 |  | 0 |  | 0 |  | 0 |  | 0 |  | 0 |  | 0 |  | 0 |  | 0 |  | 0 |  | 0 |  | 0 |  | 0 |  | 0 |  | 0 | 1 | 0
6.2.1.24 | Module communication pour rack déporté Ethernet RIO M580 BMXCRA31210 | U |  | 1 | 0 |  | 0 |  | 0 |  | 0 |  | 0 |  | 0 |  | 0 |  | 0 |  | 0 |  | 0 |  | 0 |  | 0 |  | 0 |  | 0 |  | 0 |  | 0 |  | 0 |  | 0 |  | 0 |  | 0 |  | 0 |  | 0 |  | 0 |  | 0 |  | 0 |  | 0 | 1 | 0
6.2.1.25 | M580-module réseau EtherNet/IP et Modbus/TCP-10/100Mbit/s BMENOC0301 | U |  | 1 | 0 |  | 0 |  | 0 |  | 0 |  | 0 |  | 0 |  | 0 |  | 0 |  | 0 |  | 0 |  | 0 |  | 0 |  | 0 |  | 0 |  | 0 |  | 0 |  | 0 |  | 0 |  | 0 |  | 0 |  | 0 |  | 0 |  | 0 |  | 0 |  | 0 |  | 0 | 1 | 0
6.2.1.26 | Modicon X80 - module de communication OPC UA BMENUA0100 | U |  | 1 | 0 |  | 0 |  | 0 |  | 0 |  | 0 |  | 0 |  | 0 |  | 0 |  | 0 |  | 0 |  | 0 |  | 0 |  | 0 |  | 0 |  | 0 |  | 0 |  | 0 |  | 0 |  | 0 |  | 0 |  | 0 |  | 0 |  | 0 |  | 0 |  | 0 |  | 0 | 1 | 0
6.2.1.27 | Bornier de raccordement à ressort débrochable 20 contacts BMXFTB2020 | U |  |  | 0 |  | 0 |  | 0 |  | 0 |  | 0 |  | 0 |  | 0 |  | 0 |  | 0 |  | 0 |  | 0 |  | 0 |  | 0 |  | 0 |  | 0 |  | 0 |  | 0 |  | 0 |  | 0 |  | 0 |  | 0 |  | 0 |  | 0 |  | 0 |  | 0 |  | 0 | 1 | 0
6.2.1.28 | Bornier de raccordement à vis étrier débrochable 20 contacts BMXFTB2010 | U |  | 2 | 0 |  | 0 |  | 0 |  | 0 |  | 0 |  | 0 |  | 0 |  | 0 |  | 0 |  | 0 |  | 0 |  | 0 |  | 0 |  | 0 |  | 0 |  | 0 |  | 0 |  | 0 |  | 0 |  | 0 |  | 0 |  | 0 |  | 0 |  | 0 |  | 0 |  | 0 | 2 | 0
6.2.1.29 | Modicon X80 - 4 sorties relais isolés, SIL2/Cat 2/PLc BMXSRA0405 | U |  |  | 0 |  | 0 |  | 0 |  | 0 |  | 0 |  | 0 |  | 0 |  | 0 |  | 0 |  | 0 |  | 0 |  | 0 |  | 0 |  | 0 |  | 0 |  | 0 |  | 0 |  | 0 |  | 0 |  | 0 |  | 0 |  | 0 |  | 0 |  | 0 |  | 0 |  | 0 | 1 | 0
6.2.1.30 | Modicon X80- 4 entrées ana rapides isolées 0/4..20mA, SIL3/Cat 2/PLd BMXSAI0410 | U |  |  | 0 |  | 0 |  | 0 |  | 0 |  | 0 |  | 0 |  | 0 |  | 0 |  | 0 |  | 0 |  | 0 |  | 0 |  | 0 |  | 0 |  | 0 |  | 0 |  | 0 |  | 0 |  | 0 |  | 0 |  | 0 |  | 0 |  | 0 |  | 0 |  | 0 |  | 0 | 1 | 0
6.2.1.31 | Modicon X80 - câble extension rack M340/M580 - 12m BMXXBC120K | U |  |  | 0 |  | 0 |  | 0 |  | 0 |  | 0 |  | 0 |  | 0 |  | 0 |  | 0 |  | 0 |  | 0 |  | 0 |  | 0 |  | 0 |  | 0 |  | 0 |  | 0 |  | 0 |  | 0 |  | 0 |  | 0 |  | 0 |  | 0 |  | 0 |  | 0 |  | 0 | 1 | 0
6.2.1.32 | MINI MCR-2-RPSS-I-2I - Modules d'isolation/alimentation REF : 2905628 | U |  |  | 0 |  | 0 |  | 0 |  | 0 |  | 0 |  | 0 |  | 0 |  | 0 |  | 0 |  | 0 |  | 0 |  | 0 |  | 0 |  | 0 |  | 0 |  | 0 |  | 0 |  | 0 |  | 0 |  | 0 |  | 0 |  | 0 |  | 0 |  | 0 |  | 0 |  | 0 | 1 | 0
6.2.1.33 | QUINT4-PS/1AC/24DC/1.3/SC – Alimentation REF : 2904597 | U |  |  | 0 |  | 0 |  | 0 |  | 0 |  | 0 |  | 0 |  | 0 |  | 0 |  | 0 |  | 0 |  | 0 |  | 0 |  | 0 |  | 0 |  | 0 |  | 0 |  | 0 |  | 0 |  | 0 |  | 0 |  | 0 |  | 0 |  | 0 |  | 0 |  | 0 |  | 0 | 1 | 0
6.2.2 | Pose et raccordement d'un arrêt d'urgence au PCC | U |  | 10 | 0 | 0 | 0 | 0 | 0 | 0 | 0 | 0 | 0 | 0 | 0 | 0 | 0 | 0 | 0 | 0 | 0 | 0 | 0 | 0 | 0 | 0 | 0 | 0 | 0 | 0 | 0 | 0 | 0 | 0 | 0 | 0 | 0 | 0 | 0 | 0 | 0 | 0 | 0 | 0 | 0 | 0 | 0 | 0 | 0 | 0 | 0 | 0 | 0 | 0 | 0 | 10 | 0
6.2.3 | Pose et raccordement boitier local "mode de conduite" trois commutateurs | U |  | 0 | 0 | 1 | 0 | 1 | 0 | 1 | 0 | 0 | 0 | 1 | 0 | 1 | 0 | 1 | 0 | 1 | 0 | 0 | 0 | 0 | 0 | 1 | 0 | 1 | 0 | 1 | 0 | 1 | 0 | 1 | 0 | 0 | 0 | 1 | 0 | 0 | 0 | 1 | 0 | 0 | 0 | 1 | 0 | 0 | 0 | 1 | 0 | 1 | 0 | 1 | 0 | 18 | 0
6.2.4 | Pose et raccordement d'un capteur TOR fin de course vanne ou porte y compris support | U |  | 0 | 0 | 8 | 0 | 8 | 0 | 16 | 0 | 16 | 0 | 8 | 0 | 8 | 0 | 8 | 0 | 16 | 0 | 16 | 0 | 8 | 0 | 0 | 0 | 0 | 0 | 0 | 0 | 8 | 0 | 16 | 0 | 16 | 0 | 16 | 0 | 16 | 0 | 16 | 0 | 16 | 0 | 16 | 0 | 16 | 0 | 8 | 0 | 8 | 0 | 8 | 0 | 272 | 0
6.2.5 | Pose et raccordement d'un capteur détection de bateaux y compris support | U |  | 0 | 0 | 1 | 0 | 1 | 0 | 2 | 0 | 2 | 0 | 1 | 0 | 1 | 0 | 1 | 0 | 2 | 0 | 2 | 0 | 0 | 0 | 1 | 0 | 1 | 0 | 1 | 0 | 1 | 0 | 1 | 0 | 1 | 0 | 2 | 0 | 2 | 0 | 1 | 0 | 1 | 0 | 2 | 0 | 2 | 0 | 2 | 0 | 2 | 0 | 2 | 0 | 35 | 0
6.2.6 | Reprise câblage panneaux feux de navigation (mise ne conformité CEREMA) | U |  | 0 | 0 | 0 | 0 | 0 | 0 | 0 | 0 | 0 | 0 | 0 | 0 | 0 | 0 | 0 | 0 | 2 | 0 | 0 | 0 | 2 | 0 | 2 | 0 | 2 | 0 | 2 | 0 | 2 | 0 | 2 | 0 | 0 | 0 | 2 | 0 | 0 | 0 | 2 | 0 | 0 | 0 | 2 | 0 | 0 | 0 | 2 | 0 | 2 | 0 | 0 | 0 | 24 | 0
6.2.7 | Pose et raccordement d'un panneaux feux de navigation y compris support | U |  | 0 | 0 | 2 | 0 | 2 | 0 | 2 | 0 |  | 0 | 2 | 0 | 2 | 0 | 2 | 0 | 0 | 0 | 0 | 0 | 0 | 0 | 0 | 0 | 0 | 0 | 0 | 0 | 0 | 0 | 0 | 0 | 0 | 0 | 0 | 0 | 0 | 0 | 0 | 0 | 0 | 0 | 0 | 0 | 0 | 0 | 0 | 0 | 0 | 0 | 2 | 0 | 14 | 0
6.2.8 | Pose et raccordement d'un capteur de niveau d'eau (bief amont/ sas/ bief aval) y compris support | U |  | 0 | 0 | 0 | 0 | 0 | 0 | 0 | 0 | 3 | 0 | 0 | 0 | 0 | 0 | 0 | 0 | 0 | 0 | 3 | 0 | 3 | 0 | 0 | 0 | 0 | 0 | 0 | 0 | 0 | 0 | 0 | 0 | 3 | 0 | 0 | 0 | 3 | 0 | 0 | 0 | 3 | 0 | 0 | 0 | 3 | 0 | 1 | 0 | 1 | 0 |  | 0 | 23 | 0
6.2.9 | Pose et raccordement d'un gyrophare sirène sur ventail y compris support | U |  | 0 | 0 | 2 | 0 | 2 | 0 | 2 | 0 | 2 | 0 | 2 | 0 | 2 | 0 | 2 | 0 | 2 | 0 | 2 | 0 | 2 | 0 | 2 | 0 | 2 | 0 | 2 | 0 | 2 | 0 | 2 | 0 | 2 | 0 | 2 | 0 | 2 | 0 | 2 | 0 | 2 | 0 | 2 | 0 | 2 | 0 | 2 | 0 | 2 | 0 | 2 | 0 | 50 | 0
6.2.10 | Pose d'un panneau d'information naviguant y compris support | U |  | 0 | 0 | 2 | 0 | 2 | 0 | 2 | 0 |  | 0 | 2 | 0 | 2 | 0 | 2 | 0 | 2 | 0 |  | 0 |  | 0 | 2 | 0 | 2 | 0 | 2 | 0 | 2 | 0 | 2 | 0 |  | 0 | 2 | 0 |  | 0 | 2 | 0 | 2 | 0 | 2 | 0 |  | 0 | 2 | 0 | 2 | 0 | 2 | 0 | 38 | 0
6.2.10 | Pose d'un panneau d'information chantier y compris support | U |  | 0 | 0 | 1 | 0 | 1 | 0 | 1 | 0 |  | 0 | 1 | 0 | 1 | 0 | 1 | 0 | 1 | 0 |  | 0 |  | 0 | 1 | 0 | 1 | 0 | 1 | 0 | 1 | 0 | 1 | 0 |  | 0 | 1 | 0 |  | 0 | 1 | 0 | 1 | 0 | 1 | 0 |  | 0 | 1 | 0 | 1 | 0 | 1 | 0 | 19 | 0
| Sous-total Contrôle commande |  |  |  | 0 |  | 0 |  | 0 |  | 0 |  | 0 |  | 0 |  | 0 |  | 0 |  | 0 |  | 0 |  | 0 |  | 0 |  | 0 |  | 0 |  | 0 |  | 0 |  | 0 |  | 0 |  | 0 |  | 0 |  | 0 |  | 0 |  | 0 |  | 0 |  | 0 |  | 0 |  | 0
7 | Série 7 : Détection incendie
7.1 | Fourniture
7.1.1 | Fourniture d'une centrale incendie | U |  | 1 | 0 | 1 | 0 | 1 | 0 | 1 | 0 | 1 | 0 | 1 | 0 | 1 | 0 | 1 | 0 | 1 | 0 | 1 | 0 | 1 | 0 | 1 | 0 | 1 | 0 | 1 | 0 | 1 | 0 | 1 | 0 | 1 | 0 | 1 | 0 | 1 | 0 | 1 | 0 | 1 | 0 | 1 | 0 | 1 | 0 | 1 | 0 | 1 | 0 | 1 | 0 | 26 | 0
7.1.2 | Fourniture d'un détecteur automatique d'incendie | U |  | 2 | 0 | 2 | 0 | 2 | 0 | 3 | 0 | 1 | 0 | 2 | 0 | 3 | 0 | 3 | 0 | 2 | 0 | 1 | 0 | 2 | 0 | 2 | 0 | 2 | 0 | 2 | 0 | 2 | 0 | 2 | 0 | 1 | 0 | 2 | 0 | 1 | 0 | 3 | 0 | 1 | 0 | 3 | 0 | 1 | 0 | 5 | 0 | 6 | 0 | 2 | 0 | 58 | 0
7.1.3 | Fourniture d'un diffuseur sonore | U |  | 2 | 0 | 2 | 0 | 2 | 0 | 2 | 0 | 1 | 0 | 2 | 0 | 2 | 0 | 2 | 0 | 2 | 0 | 1 | 0 | 2 | 0 | 2 | 0 | 2 | 0 | 2 | 0 | 2 | 0 | 2 | 0 | 1 | 0 | 1 | 0 | 1 | 0 | 2 | 0 | 1 | 0 | 2 | 0 | 1 | 0 | 2 | 0 | 2 | 0 | 2 | 0 | 45 | 0
7.1.4 | Fourniture d'un déclencheurs manuels | U |  | 2 | 0 | 2 | 0 | 2 | 0 | 2 | 0 | 1 | 0 | 2 | 0 | 2 | 0 | 2 | 0 | 1 | 0 | 1 | 0 | 2 | 0 | 2 | 0 | 2 | 0 | 2 | 0 | 2 | 0 | 2 | 0 | 1 | 0 | 1 | 0 | 1 | 0 | 2 | 0 | 1 | 0 | 2 | 0 | 1 | 0 | 2 | 0 | 2 | 0 | 2 | 0 | 44 | 0
7.2 | Installation | [5 empty] | 0 |  | 0 |  | 0 |  | 0 |  | 0 |  | 0 |  | 0 |  | 0 |  | 0 |  | 0 |  | 0 |  | 0 |  | 0 |  | 0 |  | 0 |  | 0 |  | 0 |  | 0 |  | 0 |  | 0
7.2.1 | Pose et raccordement d'une centrale incendie | U |  | 1 | 0 | 1 | 0 | 1 | 0 | 1 | 0 | 1 | 0 | 1 | 0 | 1 | 0 | 1 | 0 | 1 | 0 | 1 | 0 | 1 | 0 | 1 | 0 | 1 | 0 | 1 | 0 | 1 | 0 | 1 | 0 | 1 | 0 | 1 | 0 | 1 | 0 | 1 | 0 | 1 | 0 | 1 | 0 | 1 | 0 | 1 | 0 | 1 | 0 | 1 | 0 | 26 | 0
7.2.2 | Pose et raccordement d'un détecteur automatique d'incendie | U |  | 2 | 0 | 2 | 0 | 2 | 0 | 3 | 0 | 1 | 0 | 2 | 0 | 3 | 0 | 3 | 0 | 2 | 0 | 1 | 0 | 2 | 0 | 2 | 0 | 2 | 0 | 2 | 0 | 2 | 0 | 2 | 0 | 1 | 0 | 2 | 0 | 1 | 0 | 3 | 0 | 1 | 0 | 3 | 0 | 1 | 0 | 5 | 0 | 6 | 0 | 2 | 0 | 58 | 0
7.2.3 | Pose et raccordement d'un diffuseur sonore | U |  | 2 | 0 | 2 | 0 | 2 | 0 | 2 | 0 | 1 | 0 | 2 | 0 | 2 | 0 | 2 | 0 | 2 | 0 | 1 | 0 | 2 | 0 | 2 | 0 | 2 | 0 | 2 | 0 | 2 | 0 | 2 | 0 | 1 | 0 | 1 | 0 | 1 | 0 | 2 | 0 | 1 | 0 | 2 | 0 | 1 | 0 | 2 | 0 | 2 | 0 | 2 | 0 | 45 | 0
7.2.4 | Pose et raccordement d'un déclencheurs manuels | U |  | 2 | 0 | 2 | 0 | 2 | 0 | 2 | 0 | 1 | 0 | 2 | 0 | 2 | 0 | 2 | 0 | 1 | 0 | 1 | 0 | 2 | 0 | 2 | 0 | 2 | 0 | 2 | 0 | 2 | 0 | 2 | 0 | 1 | 0 | 1 | 0 | 1 | 0 | 2 | 0 | 1 | 0 | 2 | 0 | 1 | 0 | 2 | 0 | 2 | 0 | 2 | 0 | 44 | 0
| Sous-total détection incendie |  |  |  | 0 |  | 0 |  | 0 |  | 0 |  | 0 |  | 0 |  | 0 |  | 0 |  | 0 |  | 0 |  | 0 |  | 0 |  | 0 |  | 0 |  | 0 |  | 0 |  | 0 |  | 0 |  | 0 |  | 0 |  | 0 |  | 0 |  | 0 |  | 0 |  | 0 |  | 0 |  | 0
8 | Série 8 : ENERGIE
8.1 | Fourniture
8.1.1 | Fourniture groupe électrogène fixe dimensionné suivant le bilan de puissance (Y compris: raccords TGBT, câbles transmission et Energie jusqu'au TGBT et automate GE,)
8.1.1.1 | Groupe électrogène puissance 70kVA | U |  |  | 0 | 0 | 0 | 0 | 0 | 0 | 0 | 0 | 0 | 0 | 0 | 0 | 0 | 0 | 0 | 0 | 0 | 0 | 0 | 0 | 0 | 0 | 0 | 0 | 0 | 0 | 0 | 0 | 0 | 0 | 0 | 0 | 0 | 0 | 0 | 0 | 0 | 0 | 0 | 0 | 0 | 0 | 0 | 0 | 0 | 0 | 0 | 0 | 0 | 0 | 0 | 1 | 0
8.1.1.2 | Groupe électrogène puissance 60kVA | U |  | 1 | 0 | 0 | 0 | 0 | 0 | 0 | 0 | 0 | 0 | 0 | 0 | 0 | 0 | 0 | 0 | 0 | 0 | 0 | 0 | 0 | 0 | 0 | 0 | 0 | 0 | 0 | 0 | 0 | 0 | 0 | 0 | 0 | 0 | 0 | 0 | 0 | 0 | 0 | 0 | 0 | 0 | 0 | 0 | 0 | 0 | 0 | 0 | 0 | 0 | 0 | 0 | 1 | 0
8.1.1.3 | Groupe électrogène puissance 50kVA | U |  |  | 0 | 0 | 0 | 0 | 0 | 0 | 0 | 0 | 0 | 0 | 0 | 0 | 0 | 0 | 0 | 0 | 0 | 0 | 0 | 0 | 0 | 0 | 0 | 0 | 0 | 0 | 0 | 0 | 0 | 0 | 0 | 0 | 0 | 0 | 0 | 0 | 0 | 0 | 0 | 0 | 0 | 0 | 0 | 0 | 0 | 0 | 0 | 0 | 0 | 0 | 0 | 1 | 0
8.1.1.4 | Groupe électrogène puissance 40kVA | U |  |  | 0 | 0 | 0 | 0 | 0 | 0 | 0 | 0 | 0 | 0 | 0 | 0 | 0 | 0 | 0 | 0 | 0 | 0 | 0 | 0 | 0 | 0 | 0 | 0 | 0 | 0 | 0 | 0 | 0 | 0 | 0 | 0 | 0 | 0 | 0 | 0 | 0 | 0 | 0 | 0 | 0 | 0 | 0 | 0 | 0 | 0 | 0 | 0 | 0 | 0 | 0 | 1 | 0
8.1.1.5 | Groupe électrogène puissance 30kVA | U |  |  | 0 | 0 | 0 | 0 | 0 | 0 | 0 | 0 | 0 | 0 | 0 | 0 | 0 | 0 | 0 | 0 | 0 | 0 | 0 | 0 | 0 | 0 | 0 | 0 | 0 | 0 | 0 | 0 | 0 | 0 | 0 | 0 | 0 | 0 | 0 | 0 | 0 | 0 | 0 | 0 | 0 | 0 | 0 | 0 | 0 | 0 | 0 | 0 | 0 | 0 | 0 | 1 | 0
8.1.2 | Fourniture Cuve aérienne double paroi 2000L (Y compris : tuyauterie, vannes, capteurs, pompe, câbles transmission et Energie jusqu'au GE et/ou TGBT et réfection) | U |  | 1 | 0 |  | 0 |  | 0 |  | 0 |  | 0 |  | 0 |  | 0 |  | 0 |  | 0 |  | 0 |  | 0 |  | 0 |  | 0 |  | 0 |  | 0 |  | 0 |  | 0 |  | 0 |  | 0 |  | 0 |  | 0 |  | 0 |  | 0 |  | 0 |  | 0 |  | 0 |  | 0
8.1.3 | Fourniture des accessoires de sécurité du groupe électrogène | U |  | 1 | 0 |  | 0 |  | 0 |  | 0 |  | 0 |  | 0 |  | 0 |  | 0 |  | 0 |  | 0 |  | 0 |  | 0 |  | 0 |  | 0 |  | 0 |  | 0 |  | 0 |  | 0 |  | 0 |  | 0 |  | 0 |  | 0 |  | 0 |  | 0 |  | 0 |  | 0 | 1 | 0
8.1.4 | Fourniture des équipements pour adaptation d'une armoire existante
8.1.4.1 | Fourniture d'un disjoncteur NSX100F 80A ou équivalent | U |  |  | 0 |  | 0 |  | 0 |  | 0 |  | 0 |  | 0 |  | 0 |  | 0 |  | 0 |  | 0 |  | 0 |  | 0 |  | 0 |  | 0 |  | 0 |  | 0 |  | 0 |  | 0 |  | 0 |  | 0 |  | 0 |  | 0 |  | 0 |  | 0 |  | 0 |  | 0 | 1 | 0
8.1.4.2 | Fourniture d'un disjoncteur NSX160F 440V ou équivalent | U |  | 1 | 0 | 1 | 0 | 1 | 0 | 1 | 0 | 1 | 0 | 1 | 0 | 1 | 0 | 1 | 0 | 1 | 0 | 1 | 0 | 1 | 0 | 1 | 0 | 1 | 0 | 1 | 0 | 1 | 0 | 1 | 0 | 1 | 0 | 1 | 0 | 1 | 0 | 1 | 0 | 1 | 0 | 1 | 0 | 1 | 0 | 1 | 0 | 1 | 0 | 1 | 0 | 1 | 0
8.1.4.3 | Fourniture d'un disjoncteur NSX100N 80A ou équivalent | U |  |  | 0 |  | 0 |  | 0 |  | 0 |  | 0 |  | 0 |  | 0 |  | 0 |  | 0 |  | 0 |  | 0 |  | 0 |  | 0 |  | 0 |  | 0 |  | 0 |  | 0 |  | 0 |  | 0 |  | 0 |  | 0 |  | 0 |  | 0 |  | 0 |  | 0 |  | 0 | 1 | 0
8.1.4.4 | Fourniture d'un bloc VIGI NSX160 440V ou équivalent | U |  |  | 0 |  | 0 |  | 0 |  | 0 |  | 0 |  | 0 |  | 0 |  | 0 |  | 0 |  | 0 |  | 0 |  | 0 |  | 0 |  | 0 |  | 0 |  | 0 |  | 0 |  | 0 |  | 0 |  | 0 |  | 0 |  | 0 |  | 0 |  | 0 |  | 0 |  | 0 | 1 | 0
8.1.4.5 | Fourniture d'un bobine ouverte 24VCC NSX630 ou équivalent | U |  |  | 0 |  | 0 |  | 0 |  | 0 |  | 0 |  | 0 |  | 0 |  | 0 |  | 0 |  | 0 |  | 0 |  | 0 |  | 0 |  | 0 |  | 0 |  | 0 |  | 0 |  | 0 |  | 0 |  | 0 |  | 0 |  | 0 |  | 0 |  | 0 |  | 0 |  | 0 | 26 | 0
8.1.4.6 | Fourniture d'un NSX Contact OF/SD/SDE/SDV ou équivalent | U |  | 10 | 0 | 10 | 0 | 10 | 0 | 10 | 0 | 10 | 0 | 10 | 0 | 10 | 0 | 10 | 0 | 10 | 0 | 10 | 0 | 10 | 0 | 10 | 0 | 10 | 0 | 10 | 0 | 10 | 0 | 10 | 0 | 10 | 0 | 10 | 0 | 10 | 0 | 10 | 0 | 10 | 0 | 10 | 0 | 10 | 0 | 10 | 0 | 10 | 0 | 10 | 0 | 1 | 0
8.1.4.7 | Fourniture d'un cache borne long 3P NSX100-250 ou équivalent | U |  | 2 | 0 | 2 | 0 | 2 | 0 | 2 | 0 | 2 | 0 | 2 | 0 | 2 | 0 | 2 | 0 | 2 | 0 | 2 | 0 | 2 | 0 | 2 | 0 | 2 | 0 | 2 | 0 | 2 | 0 | 2 | 0 | 2 | 0 | 2 | 0 | 2 | 0 | 2 | 0 | 2 | 0 | 2 | 0 | 2 | 0 | 2 | 0 | 2 | 0 | 2 | 0 | 1 | 0
8.1.4.8 | Fourniture d'un cache borne long 4P NSX250 ou équivalent | U |  |  | 0 |  | 0 |  | 0 |  | 0 |  | 0 |  | 0 |  | 0 |  | 0 |  | 0 |  | 0 |  | 0 |  | 0 |  | 0 |  | 0 |  | 0 |  | 0 |  | 0 |  | 0 |  | 0 |  | 0 |  | 0 |  | 0 |  | 0 |  | 0 |  | 0 |  | 0 | 1 | 0
8.1.4.9 | Fourniture d'un inverseur de source 100A | U |  | 1 | 0 |  | 0 |  | 0 |  | 0 |  | 0 |  | 0 |  | 0 |  | 0 |  | 0 |  | 0 |  | 0 |  | 0 |  | 0 |  | 0 |  | 0 |  | 0 |  | 0 |  | 0 |  | 0 |  | 0 |  | 0 |  | 0 |  | 0 |  | 0 |  | 0 |  | 0 | 260 | 0
8.1.4.10 | Fourniture d'un parafoudre 3P+3 | U |  | 1 | 0 | 4 | 0 | 4 | 0 | 5 | 0 | 5 | 0 | 4 | 0 | 4 | 0 | 4 | 0 | 5 | 0 | 5 | 0 | 2 | 0 | 4 | 0 | 4 | 0 | 4 | 0 | 4 | 0 | 5 | 0 | 5 | 0 | 5 | 0 | 5 | 0 | 5 | 0 | 5 | 0 | 6 | 0 | 6 | 0 | 3 | 0 | 3 | 0 | 4 | 0 | 52 | 0
8.1.4.11 | Fourniture d'un contact auxiliaire 6A | U |  |  | 0 |  | 0 |  | 0 |  | 0 |  | 0 |  | 0 |  | 0 |  | 0 |  | 0 |  | 0 |  | 0 |  | 0 |  | 0 |  | 0 |  | 0 |  | 0 |  | 0 |  | 0 |  | 0 |  | 0 |  | 0 |  | 0 |  | 0 |  | 0 |  | 0 |  | 0 | 1 | 0
8.1.4.12 | Fourniture d'un disjoncteur 1P+N 2A courbe C | U |  |  | 0 |  | 0 |  | 0 |  | 0 |  | 0 |  | 0 |  | 0 |  | 0 |  | 0 |  | 0 |  | 0 |  | 0 |  | 0 |  | 0 |  | 0 |  | 0 |  | 0 |  | 0 |  | 0 |  | 0 |  | 0 |  | 0 |  | 0 |  | 0 |  | 0 |  | 0 | 1 | 0
8.1.4.13 | Fourniture d'un disjoncteur 1P+N 10A courbe C | U |  |  | 0 |  | 0 |  | 0 |  | 0 |  | 0 |  | 0 |  | 0 |  | 0 |  | 0 |  | 0 |  | 0 |  | 0 |  | 0 |  | 0 |  | 0 |  | 0 |  | 0 |  | 0 |  | 0 |  | 0 |  | 0 |  | 0 |  | 0 |  | 0 |  | 0 |  | 0 | 111 | 0
8.1.4.14 | Fourniture d'un disjoncteur 1P+N 16A courbe C | U |  |  | 0 |  | 0 |  | 0 |  | 0 |  | 0 |  | 0 |  | 0 |  | 0 |  | 0 |  | 0 |  | 0 |  | 0 |  | 0 |  | 0 |  | 0 |  | 0 |  | 0 |  | 0 |  | 0 |  | 0 |  | 0 |  | 0 |  | 0 |  | 0 |  | 0 |  | 0 | 1 | 0
8.1.4.15 | Fourniture d'un disjoncteur 3P 1A courbe C | U |  |  | 0 |  | 0 |  | 0 |  | 0 |  | 0 |  | 0 |  | 0 |  | 0 |  | 0 |  | 0 |  | 0 |  | 0 |  | 0 |  | 0 |  | 0 |  | 0 |  | 0 |  | 0 |  | 0 |  | 0 |  | 0 |  | 0 |  | 0 |  | 0 |  | 0 |  | 0 | 1 | 0
8.1.4.16 | Fourniture d'un disjoncteur 1P+N 6A courbe D 10KA | U |  |  | 0 |  | 0 |  | 0 |  | 0 |  | 0 |  | 0 |  | 0 |  | 0 |  | 0 |  | 0 |  | 0 |  | 0 |  | 0 |  | 0 |  | 0 |  | 0 |  | 0 |  | 0 |  | 0 |  | 0 |  | 0 |  | 0 |  | 0 |  | 0 |  | 0 |  | 0 | 1 | 0
8.1.4.17 | Fourniture d'un bloc VIGI 1PN 25A 30MA AC ou équivalent | U |  | 5 | 0 | 5 | 0 | 5 | 0 | 5 | 0 | 5 | 0 | 5 | 0 | 5 | 0 | 5 | 0 | 5 | 0 | 5 | 0 | 5 | 0 | 5 | 0 | 5 | 0 | 5 | 0 | 5 | 0 | 5 | 0 | 5 | 0 | 5 | 0 | 5 | 0 | 5 | 0 | 5 | 0 | 5 | 0 | 5 | 0 | 5 | 0 | 5 | 0 | 5 | 0 | 1 | 0
8.1.4.18 | Fourniture d'une alimentation 100/240V 24V 20A | U |  | 1 | 0 | 1 | 0 | 1 | 0 | 1 | 0 | 1 | 0 | 1 | 0 | 1 | 0 | 1 | 0 | 1 | 0 | 1 | 0 | 1 | 0 | 1 | 0 | 1 | 0 | 1 | 0 | 1 | 0 | 1 | 0 | 1 | 0 | 1 | 0 | 1 | 0 | 1 | 0 | 1 | 0 | 1 | 0 | 1 | 0 | 1 | 0 | 1 | 0 | 1 | 0 | 1 | 0
8.1.4.19 | Fourniture d'une alimentation 100/240V 24V 10A | U |  | 1 | 0 | 1 | 0 | 1 | 0 | 1 | 0 | 1 | 0 | 1 | 0 | 1 | 0 | 1 | 0 | 1 | 0 | 1 | 0 | 1 | 0 | 1 | 0 | 1 | 0 | 1 | 0 | 1 | 0 | 1 | 0 | 1 | 0 | 1 | 0 | 1 | 0 | 1 | 0 | 1 | 0 | 1 | 0 | 1 | 0 | 1 | 0 | 1 | 0 | 1 | 0 | 1 | 0
8.1.4.20 | Fourniture d'un disjoncteur motorisé 1-1,6 | U |  |  | 0 |  | 0 |  | 0 |  | 0 |  | 0 |  | 0 |  | 0 |  | 0 |  | 0 |  | 0 |  | 0 |  | 0 |  | 0 |  | 0 |  | 0 |  | 0 |  | 0 |  | 0 |  | 0 |  | 0 |  | 0 |  | 0 |  | 0 |  | 0 |  | 0 |  | 0 | 130 | 0
8.1.4.21 | Fourniture d'un disjoncteur moteur 32A | U |  | 5 | 0 | 5 | 0 | 5 | 0 | 5 | 0 | 5 | 0 | 5 | 0 | 5 | 0 | 5 | 0 | 5 | 0 | 5 | 0 | 5 | 0 | 5 | 0 | 5 | 0 | 5 | 0 | 5 | 0 | 5 | 0 | 5 | 0 | 5 | 0 | 5 | 0 | 5 | 0 | 5 | 0 | 5 | 0 | 5 | 0 | 5 | 0 | 5 | 0 | 5 | 0 | 26 | 0
8.1.4.22 | Fourniture d'un AD Front ressort | U |  |  | 0 |  | 0 |  | 0 |  | 0 |  | 0 |  | 0 |  | 0 |  | 0 |  | 0 |  | 0 |  | 0 |  | 0 |  | 0 |  | 0 |  | 0 |  | 0 |  | 0 |  | 0 |  | 0 |  | 0 |  | 0 |  | 0 |  | 0 |  | 0 |  | 0 |  | 0 | 26 | 0
8.1.4.23 | Fourniture d'un contact NC DEF NO MA | U |  |  | 0 |  | 0 |  | 0 |  | 0 |  | 0 |  | 0 |  | 0 |  | 0 |  | 0 |  | 0 |  | 0 |  | 0 |  | 0 |  | 0 |  | 0 |  | 0 |  | 0 |  | 0 |  | 0 |  | 0 |  | 0 |  | 0 |  | 0 |  | 0 |  | 0 |  | 0 | 1 | 0
8.1.4.24 | Fourniture d'un contacteur 3P 440V 9A 24 60V | U |  |  | 0 |  | 0 |  | 0 |  | 0 |  | 0 |  | 0 |  | 0 |  | 0 |  | 0 |  | 0 |  | 0 |  | 0 |  | 0 |  | 0 |  | 0 |  | 0 |  | 0 |  | 0 |  | 0 |  | 0 |  | 0 |  | 0 |  | 0 |  | 0 |  | 0 |  | 0 | 130 | 0
8.1.4.25 | Fourniture d'un contacteur 4P 125A 24VCC | U |  |  | 0 |  | 0 |  | 0 |  | 0 |  | 0 |  | 0 |  | 0 |  | 0 |  | 0 |  | 0 |  | 0 |  | 0 |  | 0 |  | 0 |  | 0 |  | 0 |  | 0 |  | 0 |  | 0 |  | 0 |  | 0 |  | 0 |  | 0 |  | 0 |  | 0 |  | 0 | 1 | 0
8.1.4.26 | Fourniture d'un répartiteur AP 125A | U |  |  | 0 |  | 0 |  | 0 |  | 0 |  | 0 |  | 0 |  | 0 |  | 0 |  | 0 |  | 0 |  | 0 |  | 0 |  | 0 |  | 0 |  | 0 |  | 0 |  | 0 |  | 0 |  | 0 |  | 0 |  | 0 |  | 0 |  | 0 |  | 0 |  | 0 |  | 0 | 1 | 0
8.1.4.27 | Fourniture d'un répartiteur AP 160A | U |  |  | 0 |  | 0 |  | 0 |  | 0 |  | 0 |  | 0 |  | 0 |  | 0 |  | 0 |  | 0 |  | 0 |  | 0 |  | 0 |  | 0 |  | 0 |  | 0 |  | 0 |  | 0 |  | 0 |  | 0 |  | 0 |  | 0 |  | 0 |  | 0 |  | 0 |  | 0 | 1 | 0
8.1.4.28 | Fourniture d'un disjoncteur 1P+N 6A courbe C 6KA | U |  |  | 0 |  | 0 |  | 0 |  | 0 |  | 0 |  | 0 |  | 0 |  | 0 |  | 0 |  | 0 |  | 0 |  | 0 |  | 0 |  | 0 |  | 0 |  | 0 |  | 0 |  | 0 |  | 0 |  | 0 |  | 0 |  | 0 |  | 0 |  | 0 |  | 0 |  | 0 | 1 | 0
8.1.5 | Fourniture d'un coffret de regroupement | FT par site |  | 0 | 0 | 3 | 0 | 3 | 0 | 4 | 0 | 4 | 0 | 3 | 0 | 3 | 0 | 3 | 0 | 4 | 0 | 4 | 0 | 1 | 0 | 3 | 0 | 3 | 0 | 3 | 0 | 3 | 0 | 4 | 0 | 4 | 0 | 4 | 0 | 4 | 0 | 4 | 0 | 4 | 0 | 5 | 0 | 5 | 0 | 2 | 0 | 2 | 0 | 3 | 0 | 1 | 0
8.2 | Installation
8.2.1 | Pose et raccordement groupe électrogène (Y compris: raccords TGBT, câbles transmission et Energie jusqu'au TGBT et automate, inverseur de source) | Ft |  | 1 | 0 |  | 0 |  | 0 |  | 0 |  | 0 |  | 0 |  | 0 |  | 0 |  | 0 |  | 0 |  | 0 |  | 0 |  | 0 |  | 0 |  | 0 |  | 0 |  | 0 |  | 0 |  | 0 |  | 0 |  | 0 |  | 0 |  | 0 |  | 0 |  | 0 |  | 0 | 1 | 0
8.2.2 | Pose et raccordement Cuve aérienne double paroi 2000L (Y compris : fouille, tuyauterie, vannes, capteurs, pompe, câbles transmission et Energie jusqu'au GE et/ou TGBT et réfection) | U |  | 1 | 0 |  | 0 |  | 0 |  | 0 |  | 0 |  | 0 |  | 0 |  | 0 |  | 0 |  | 0 |  | 0 |  | 0 |  | 0 |  | 0 |  | 0 |  | 0 |  | 0 |  | 0 |  | 0 |  | 0 |  | 0 |  | 0 |  | 0 |  | 0 |  | 0 |  | 0 | 85 | 0
8.2.3 | Pose des accessoires de sécurité du groupe électrogène | U |  | 1 | 0 |  | 0 |  | 0 |  | 0 |  | 0 |  | 0 |  | 0 |  | 0 |  | 0 |  | 0 |  | 0 |  | 0 |  | 0 |  | 0 |  | 0 |  | 0 |  | 0 |  | 0 |  | 0 |  | 0 |  | 0 |  | 0 |  | 0 |  | 0 |  | 0 |  | 0 | 1 | 0
8.2.4 | Pose et raccordement onduleur 15KvA au PCC | U |  | 2 | 0 |  | 0 |  | 0 |  | 0 |  | 0 |  | 0 |  | 0 |  | 0 |  | 0 |  | 0 |  | 0 |  | 0 |  | 0 |  | 0 |  | 0 |  | 0 |  | 0 |  | 0 |  | 0 |  | 0 |  | 0 |  | 0 |  | 0 |  | 0 |  | 0 |  | 0 | 1 | 0
8.2.5 | Pose des équipements électrique d'adaptation d'une armoire existante | FT par site |  | 1 | 0 |  | 0 |  | 0 |  | 0 |  | 0 |  | 0 |  | 0 |  | 0 |  | 0 |  | 0 |  | 0 |  | 0 |  | 0 |  | 0 |  | 0 |  | 0 |  | 0 |  | 0 |  | 0 |  | 0 |  | 0 |  | 0 |  | 0 |  | 0 |  | 0 |  | 0 | 1 | 0
8.2.6 | Mise à la terre des équipements | FT par site |  | 1 | 0 | 1 | 0 | 1 | 0 | 1 | 0 | 1 | 0 | 1 | 0 | 1 | 0 | 1 | 0 | 1 | 0 | 1 | 0 | 1 | 0 | 1 | 0 | 1 | 0 | 1 | 0 | 1 | 0 | 1 | 0 | 1 | 0 | 1 | 0 | 1 | 0 | 1 | 0 | 1 | 0 | 1 | 0 | 1 | 0 | 1 | 0 | 1 | 0 | 1 | 0 | 1 | 0
8.3 | Fourniture, pose et raccordement câble
8.3.1 | Câble BT U1000 R2V 5G10mm² | ml |  | 50 | 0 |  | 0 |  | 0 |  | 0 |  | 0 |  | 0 |  | 0 |  | 0 |  | 0 |  | 0 |  | 0 |  | 0 |  | 0 |  | 0 |  | 0 |  | 0 |  | 0 |  | 0 |  | 0 |  | 0 |  | 0 |  | 0 |  | 0 |  | 0 |  | 0 |  | 0 | 1 | 0
8.3.2 | Câble BT U1000 R2V 5G6mm² | ml |  | 0 | 0 |  | 0 |  | 0 |  | 0 |  | 0 |  | 0 |  | 0 |  | 0 |  | 0 |  | 0 |  | 0 |  | 0 |  | 0 |  | 0 |  | 0 |  | 0 |  | 0 |  | 0 |  | 0 |  | 0 |  | 0 |  | 0 |  | 0 |  | 0 |  | 0 |  | 0 | 26 | 0
8.3.3 | Câble BT U1000 R2V 3G25mm² | ml |  | 0 | 0 |  | 0 |  | 0 |  | 0 |  | 0 |  | 0 |  | 0 |  | 0 |  | 0 |  | 0 |  | 0 |  | 0 |  | 0 |  | 0 |  | 0 |  | 0 |  | 0 |  | 0 |  | 0 |  | 0 |  | 0 | 1200 | 0 | 1200 | 0 |  | 0 |  | 0 |  | 0 | 1 | 0
8.3.4 | Câble BT U1000 R2V 3G16mm² | ml |  | 0 | 0 |  | 0 |  | 0 |  | 0 |  | 0 |  | 0 |  | 0 |  | 0 |  | 0 |  | 0 |  | 0 |  | 0 |  | 0 |  | 0 |  | 0 |  | 0 |  | 0 |  | 0 |  | 0 |  | 0 |  | 0 |  | 0 |  | 0 |  | 0 |  | 0 |  | 0 | 50 | 0
8.3.5 | Câble BT U1000 R2V 3G10mm² | ml |  | 0 | 0 | 600 | 0 | 600 | 0 | 700 | 0 | 700 | 0 | 550 | 0 | 550 | 0 | 650 | 0 | 700 | 0 | 700 | 0 | 100 | 0 | 500 | 0 | 350 | 0 | 650 | 0 | 700 | 0 | 700 | 0 | 700 | 0 | 700 | 0 | 700 | 0 | 700 | 0 | 700 | 0 | 900 | 0 | 900 | 0 | 300 | 0 | 300 | 0 | 300 | 0 | 1 | 0
8.3.6 | Câble BT U1000 R2V 3G6mm² | ml |  | 100 | 0 | 600 | 0 | 600 | 0 | 700 | 0 | 700 | 0 | 550 | 0 | 550 | 0 | 650 | 0 | 700 | 0 | 700 | 0 | 100 | 0 | 500 | 0 | 350 | 0 | 650 | 0 | 700 | 0 | 700 | 0 | 700 | 0 | 700 | 0 | 700 | 0 | 700 | 0 | 700 | 0 | 900 | 0 | 900 | 0 | 300 | 0 | 300 | 0 | 300 | 0 | 2400 | 0
8.3.7 | Câble BT U1000 R2V 3G4mm² | ml |  | 0 | 0 |  | 0 |  | 0 |  | 0 |  | 0 |  | 0 |  | 0 |  | 0 |  | 0 |  | 0 |  | 0 |  | 0 |  | 0 |  | 0 |  | 0 |  | 0 |  | 0 |  | 0 |  | 0 |  | 0 |  | 0 |  | 0 |  | 0 |  | 0 |  | 0 |  | 0 | 1 | 0
8.3.8 | Câble cuivre nu 25 mm² | ml |  | 0 | 0 | 600 | 0 | 600 | 0 | 700 | 0 | 700 | 0 | 550 | 0 | 550 | 0 | 650 | 0 | 700 | 0 | 700 | 0 | 100 | 0 | 500 | 0 | 350 | 0 | 650 | 0 | 700 | 0 | 700 | 0 | 700 | 0 | 700 | 0 | 700 | 0 | 700 | 0 | 700 | 0 | 900 | 0 | 900 | 0 | 300 | 0 | 300 | 0 | 300 | 0 | 14950 | 0
| Sous-total Energie |  |  |  | 0 |  | 0 |  | 0 |  | 0 |  | 0 |  | 0 |  | 0 |  | 0 |  | 0 |  | 0 |  | 0 |  | 0 |  | 0 |  | 0 |  | 0 |  | 0 |  | 0 |  | 0 |  | 0 |  | 0 |  | 0 |  | 0 |  | 0 |  | 0 |  | 0 |  | 0 |  | 0
9 | Série 9 : RESEAU
9.1 | Fourniture
9.1.1 | Fourniture au PCC d'un tiroir optique, câble, jarretière, panneau de brassage, passe câble | FT par site |  | 1 | 0 | 0 | 0 | 0 | 0 | 0 | 0 | 0 | 0 | 0 | 0 | 0 | 0 | 0 | 0 | 0 | 0 | 0 | 0 | 0 | 0 | 0 | 0 | 0 | 0 | 0 | 0 | 0 | 0 | 0 | 0 | 0 | 0 | 0 | 0 | 0 | 0 | 0 | 0 | 0 | 0 | 0 | 0 | 0 | 0 | 0 | 0 | 0 | 0 | 0 | 0 | 1 | 0
9.1.2 | Fourniture d'un tiroir optique aux ouvrages | U |  | 0 | 0 | 1 | 0 | 1 | 0 | 1 | 0 | 1 | 0 | 1 | 0 | 1 | 0 | 1 | 0 | 1 | 0 | 1 | 0 | 1 | 0 | 1 | 0 | 1 | 0 | 1 | 0 | 1 | 0 | 1 | 0 | 1 | 0 | 1 | 0 | 1 | 0 | 1 | 0 | 1 | 0 | 1 | 0 | 1 | 0 | 1 | 0 | 1 | 0 | 1 | 0 | 1 | 0
9.1.3 | Fourniture d'un extenseur POE | U |  | 0 | 0 | 0 | 0 | 0 | 0 | 0 | 0 | 0 | 0 | 0 | 0 | 0 | 0 | 0 | 0 | 0 | 0 | 0 | 0 | 0 | 0 | 0 | 0 | 0 | 0 | 1 | 0 | 0 | 0 | 0 | 0 | 0 | 0 | 0 | 0 | 1 | 0 | 0 | 0 | 0 | 0 | 1 | 0 | 0 | 0 | 1 | 0 | 0 | 0 | 0 | 0 | 1 | 0
9.1.4 | Fourniture d'une Jarretière optique monomode simplex SC-APC/SC-PC (1M) | U |  | 10 | 0 | 10 | 0 | 10 | 0 | 10 | 0 | 10 | 0 | 10 | 0 | 10 | 0 | 10 | 0 | 10 | 0 | 10 | 0 | 10 | 0 | 10 | 0 | 10 | 0 | 10 | 0 | 10 | 0 | 10 | 0 | 10 | 0 | 10 | 0 | 10 | 0 | 10 | 0 | 10 | 0 | 10 | 0 | 10 | 0 | 10 | 0 | 10 | 0 | 10 | 0 | 1 | 0
9.1.5 | Fourniture d'une jarretière optique monomode simplex SC-APC/LC-PC (1M) | U |  | 0 | 0 | 0 | 0 | 0 | 0 | 0 | 0 | 0 | 0 | 0 | 0 | 0 | 0 | 0 | 0 | 0 | 0 | 0 | 0 | 0 | 0 | 0 | 0 | 0 | 0 | 0 | 0 | 0 | 0 | 0 | 0 | 0 | 0 | 0 | 0 | 0 | 0 | 0 | 0 | 0 | 0 | 0 | 0 | 0 | 0 | 0 | 0 | 0 | 0 | 0 | 0 | 25 | 0
9.1.6 | Fourniture d'une Jarretière optique monomode simplex SC-APC/FC-PC (1M) | U |  | 0 | 0 | 0 | 0 | 0 | 0 | 0 | 0 | 0 | 0 | 0 | 0 | 0 | 0 | 0 | 0 | 0 | 0 | 0 | 0 | 0 | 0 | 0 | 0 | 0 | 0 | 0 | 0 | 0 | 0 | 0 | 0 | 0 | 0 | 0 | 0 | 0 | 0 | 0 | 0 | 0 | 0 | 0 | 0 | 0 | 0 | 0 | 0 | 0 | 0 | 0 | 0 | 4 | 0
9.1.7 | Fourniture d'une Jarretière optique monomode simplex SC-APC/ST-PC (1M) | U |  | 0 | 0 | 0 | 0 | 0 | 0 | 0 | 0 | 0 | 0 | 0 | 0 | 0 | 0 | 0 | 0 | 0 | 0 | 0 | 0 | 0 | 0 | 0 | 0 | 0 | 0 | 0 | 0 | 0 | 0 | 0 | 0 | 0 | 0 | 0 | 0 | 0 | 0 | 0 | 0 | 0 | 0 | 0 | 0 | 0 | 0 | 0 | 0 | 0 | 0 | 0 | 0 | 260 | 0
9.1.8 | Fourniture d'une Jarretière optique monomode simplex SC-APC/SC-APC (1M) | U |  | 10 | 0 | 10 | 0 | 10 | 0 | 10 | 0 | 10 | 0 | 10 | 0 | 10 | 0 | 10 | 0 | 10 | 0 | 10 | 0 | 10 | 0 | 10 | 0 | 10 | 0 | 10 | 0 | 10 | 0 | 10 | 0 | 10 | 0 | 10 | 0 | 10 | 0 | 10 | 0 | 10 | 0 | 10 | 0 | 10 | 0 | 10 | 0 | 10 | 0 | 10 | 0 | 1 | 0
9.1.9 | Fourniture d'une Jarretière optique monomode simplex SC-PC/SC-PC (1M) | U |  | 0 | 0 | 0 | 0 | 0 | 0 | 0 | 0 | 0 | 0 | 0 | 0 | 0 | 0 | 0 | 0 | 0 | 0 | 0 | 0 | 0 | 0 | 0 | 0 | 0 | 0 | 0 | 0 | 0 | 0 | 0 | 0 | 0 | 0 | 0 | 0 | 0 | 0 | 0 | 0 | 0 | 0 | 0 | 0 | 0 | 0 | 0 | 0 | 0 | 0 | 0 | 0 | 1 | 0
9.1.10 | Fourniture d'une Jarretière optique monomode simplex LC-PC/LC-PC (1M) | U |  | 0 | 0 | 0 | 0 | 0 | 0 | 0 | 0 | 0 | 0 | 0 | 0 | 0 | 0 | 0 | 0 | 0 | 0 | 0 | 0 | 0 | 0 | 0 | 0 | 0 | 0 | 0 | 0 | 0 | 0 | 0 | 0 | 0 | 0 | 0 | 0 | 0 | 0 | 0 | 0 | 0 | 0 | 0 | 0 | 0 | 0 | 0 | 0 | 0 | 0 | 0 | 0 | 1 | 0
9.1.11 | Fourniture d'une Jarretière optique monomode simplex FC-PC/FC-PC (1M) | U |  | 0 | 0 | 0 | 0 | 0 | 0 | 0 | 0 | 0 | 0 | 0 | 0 | 0 | 0 | 0 | 0 | 0 | 0 | 0 | 0 | 0 | 0 | 0 | 0 | 0 | 0 | 0 | 0 | 0 | 0 | 0 | 0 | 0 | 0 | 0 | 0 | 0 | 0 | 0 | 0 | 0 | 0 | 0 | 0 | 0 | 0 | 0 | 0 | 0 | 0 | 0 | 0 | 260 | 0
9.1.12 | Fourniture d'une Jarretière optique monomode simplex ST-PC/ST-PC (1M) | U |  | 0 | 0 | 0 | 0 | 0 | 0 | 0 | 0 | 0 | 0 | 0 | 0 | 0 | 0 | 0 | 0 | 0 | 0 | 0 | 0 | 0 | 0 | 0 | 0 | 0 | 0 | 0 | 0 | 0 | 0 | 0 | 0 | 0 | 0 | 0 | 0 | 0 | 0 | 0 | 0 | 0 | 0 | 0 | 0 | 0 | 0 | 0 | 0 | 0 | 0 | 0 | 0 | 1 | 0
9.2 | Instatallation
9.2.1 | Pose et raccordement au PCC d'une baie informatique tout équipée (rack, modules) | U |  | 3 | 0 | 0 | 0 | 0 | 0 | 0 | 0 | 0 | 0 | 0 | 0 | 0 | 0 | 0 | 0 | 0 | 0 | 0 | 0 | 0 | 0 | 0 | 0 | 0 | 0 | 0 | 0 | 0 | 0 | 0 | 0 | 0 | 0 | 0 | 0 | 0 | 0 | 0 | 0 | 0 | 0 | 0 | 0 | 0 | 0 | 0 | 0 | 0 | 0 | 0 | 0 | 1 | 0
9.2.2 | Pose et raccordement au PCC d'un tiroir optique, câble, jarretière, panneau de brassage, passe câble, | FT par site |  | 1 | 0 | 0 | 0 | 0 | 0 | 0 | 0 | 0 | 0 | 0 | 0 | 0 | 0 | 0 | 0 | 0 | 0 | 0 | 0 | 0 | 0 | 0 | 0 | 0 | 0 | 0 | 0 | 0 | 0 | 0 | 0 | 0 | 0 | 0 | 0 | 0 | 0 | 0 | 0 | 0 | 0 | 0 | 0 | 0 | 0 | 0 | 0 | 0 | 0 | 0 | 0 | 1 | 0
9.2.3 | Pose et raccordement d'un tiroir optique aux ouvrages | U |  | 0 | 0 | 1 | 0 | 1 | 0 | 1 | 0 | 1 | 0 | 1 | 0 | 1 | 0 | 1 | 0 | 1 | 0 | 1 | 0 | 1 | 0 | 1 | 0 | 1 | 0 | 1 | 0 | 1 | 0 | 1 | 0 | 1 | 0 | 1 | 0 | 1 | 0 | 1 | 0 | 1 | 0 | 1 | 0 | 1 | 0 | 1 | 0 | 1 | 0 | 1 | 0 | 1 | 0
9.2.4 | Pose et raccordement d'un extenseur POE | U |  | 0 | 0 | 0 | 0 | 0 | 0 | 0 | 0 | 0 | 0 | 0 | 0 | 0 | 0 | 0 | 0 | 0 | 0 | 0 | 0 | 0 | 0 | 0 | 0 | 0 | 0 | 1 | 0 | 0 | 0 | 0 | 0 | 0 | 0 | 0 | 0 | 1 | 0 | 0 | 0 | 0 | 0 | 1 | 0 | 0 | 0 | 1 | 0 | 0 | 0 | 0 | 0 | 3 | 0
9.2.5 | Pose et raccordement d'une Jarretière optique monomode simplex SC-APC/SC-PC (1M) | U |  | 10 | 0 | 10 | 0 | 10 | 0 | 10 | 0 | 10 | 0 | 10 | 0 | 10 | 0 | 10 | 0 | 10 | 0 | 10 | 0 | 10 | 0 | 10 | 0 | 10 | 0 | 10 | 0 | 10 | 0 | 10 | 0 | 10 | 0 | 10 | 0 | 10 | 0 | 10 | 0 | 10 | 0 | 10 | 0 | 10 | 0 | 10 | 0 | 10 | 0 | 10 | 0 | 1 | 0
9.2.6 | Pose et raccordement d'une Jarretière optique monomode simplex SC-APC/LC-PC (1M) | U |  | 0 | 0 | 0 | 0 | 0 | 0 | 0 | 0 | 0 | 0 | 0 | 0 | 0 | 0 | 0 | 0 | 0 | 0 | 0 | 0 | 0 | 0 | 0 | 0 | 0 | 0 | 0 | 0 | 0 | 0 | 0 | 0 | 0 | 0 | 0 | 0 | 0 | 0 | 0 | 0 | 0 | 0 | 0 | 0 | 0 | 0 | 0 | 0 | 0 | 0 | 0 | 0 | 25 | 0
9.2.7 | Pose et raccordement d'une Jarretière optique monomode simplex SC-APC/FC-PC (1M) | U |  | 0 | 0 | 0 | 0 | 0 | 0 | 0 | 0 | 0 | 0 | 0 | 0 | 0 | 0 | 0 | 0 | 0 | 0 | 0 | 0 | 0 | 0 | 0 | 0 | 0 | 0 | 0 | 0 | 0 | 0 | 0 | 0 | 0 | 0 | 0 | 0 | 0 | 0 | 0 | 0 | 0 | 0 | 0 | 0 | 0 | 0 | 0 | 0 | 0 | 0 | 0 | 0 | 4 | 0
9.2.8 | Pose et raccordement d'une Jarretière optique monomode simplex SC-APC/ST-PC (1M) | U |  | 0 | 0 | 0 | 0 | 0 | 0 | 0 | 0 | 0 | 0 | 0 | 0 | 0 | 0 | 0 | 0 | 0 | 0 | 0 | 0 | 0 | 0 | 0 | 0 | 0 | 0 | 0 | 0 | 0 | 0 | 0 | 0 | 0 | 0 | 0 | 0 | 0 | 0 | 0 | 0 | 0 | 0 | 0 | 0 | 0 | 0 | 0 | 0 | 0 | 0 | 0 | 0 | 260 | 0
9.2.9 | Pose et raccordement d'une Jarretière optique monomode simplex SC-APC/SC-APC (1M) | U |  | 10 | 0 | 10 | 0 | 10 | 0 | 10 | 0 | 10 | 0 | 10 | 0 | 10 | 0 | 10 | 0 | 10 | 0 | 10 | 0 | 10 | 0 | 10 | 0 | 10 | 0 | 10 | 0 | 10 | 0 | 10 | 0 | 10 | 0 | 10 | 0 | 10 | 0 | 10 | 0 | 10 | 0 | 10 | 0 | 10 | 0 | 10 | 0 | 10 | 0 | 10 | 0 | 1 | 0
9.2.10 | Pose et raccordement d'une Jarretière optique monomode simplex SC-PC/SC-PC (1M) | U |  | 0 | 0 | 0 | 0 | 0 | 0 | 0 | 0 | 0 | 0 | 0 | 0 | 0 | 0 | 0 | 0 | 0 | 0 | 0 | 0 | 0 | 0 | 0 | 0 | 0 | 0 | 0 | 0 | 0 | 0 | 0 | 0 | 0 | 0 | 0 | 0 | 0 | 0 | 0 | 0 | 0 | 0 | 0 | 0 | 0 | 0 | 0 | 0 | 0 | 0 | 0 | 0 | 1 | 0
9.2.11 | Pose et raccordement d'une Jarretière optique monomode simplex LC-PC/LC-PC (1M) | U |  | 0 | 0 | 0 | 0 | 0 | 0 | 0 | 0 | 0 | 0 | 0 | 0 | 0 | 0 | 0 | 0 | 0 | 0 | 0 | 0 | 0 | 0 | 0 | 0 | 0 | 0 | 0 | 0 | 0 | 0 | 0 | 0 | 0 | 0 | 0 | 0 | 0 | 0 | 0 | 0 | 0 | 0 | 0 | 0 | 0 | 0 | 0 | 0 | 0 | 0 | 0 | 0 | 1 | 0
9.2.12 | Pose et raccordement d'une Jarretière optique monomode simplex FC-PC/FC-PC (1M) | U |  | 0 | 0 | 0 | 0 | 0 | 0 | 0 | 0 | 0 | 0 | 0 | 0 | 0 | 0 | 0 | 0 | 0 | 0 | 0 | 0 | 0 | 0 | 0 | 0 | 0 | 0 | 0 | 0 | 0 | 0 | 0 | 0 | 0 | 0 | 0 | 0 | 0 | 0 | 0 | 0 | 0 | 0 | 0 | 0 | 0 | 0 | 0 | 0 | 0 | 0 | 0 | 0 | 260 | 0
9.2.13 | Pose et raccordement d'une Jarretière optique monomode simplex ST-PC/ST-PC (1M) | U |  | 0 | 0 | 0 | 0 | 0 | 0 | 0 | 0 | 0 | 0 | 0 | 0 | 0 | 0 | 0 | 0 | 0 | 0 | 0 | 0 | 0 | 0 | 0 | 0 | 0 | 0 | 0 | 0 | 0 | 0 | 0 | 0 | 0 | 0 | 0 | 0 | 0 | 0 | 0 | 0 | 0 | 0 | 0 | 0 | 0 | 0 | 0 | 0 | 0 | 0 | 0 | 0 | 1 | 0
9.3 | Fourniture, pose et raccordement câble
9.3.1 | Fourniture d'un câble Ethernet PoE (alimentation + data) | ml |  | 100 | 0 | 750 | 0 | 750 | 0 | 850 | 0 | 850 | 0 | 750 | 0 | 750 | 0 | 800 | 0 | 850 | 0 | 850 | 0 | 400 | 0 | 600 | 0 | 500 | 0 | 500 | 0 | 500 | 0 | 750 | 0 | 750 | 0 | 750 | 0 | 750 | 0 | 750 | 0 | 750 | 0 | 750 | 0 | 750 | 0 | 700 | 0 | 750 | 0 | 750 | 0 | 1 | 0
9.3.2 | Fourniture, pose et raccordement d'un câble transmission SYT1 | ml |  | 0 | 0 | 600 | 0 | 600 | 0 | 850 | 0 | 850 | 0 | 600 | 0 | 600 | 0 | 300 | 0 | 850 | 0 | 850 | 0 | 300 | 0 | 300 | 0 | 300 | 0 | 300 | 0 | 600 | 0 | 850 | 0 | 850 | 0 | 850 | 0 | 850 | 0 | 900 | 0 | 900 | 0 | 1000 | 0 | 1000 | 0 | 1500 | 0 | 1500 | 0 | 1500 | 0 | 1 | 0
9.3.3 | Fourniture, pose et raccordement d'une 6 FO | ml |  | 0 | 0 | 800 | 0 | 650 | 0 | 800 | 0 | 800 | 0 | 800 | 0 | 500 | 0 | 450 | 0 | 350 | 0 | 350 | 0 | 200 | 0 | 300 | 0 | 450 | 0 | 750 | 0 | 250 | 0 | 500 | 0 | 500 | 0 | 350 | 0 | 350 | 0 | 100 | 0 | 100 | 0 | 1850 | 0 | 1850 | 0 | 200 | 0 | 430 | 0 | 430 | 0 | 1 | 0
9.3.4 | Fourniture, pose et raccordement d'une 12 FO | ml |  | 0 | 0 | 600 | 0 | 600 | 0 | 700 | 0 | 700 | 0 | 550 | 0 | 550 | 0 | 650 | 0 | 700 | 0 | 700 | 0 | 100 | 0 | 500 | 0 | 350 | 0 | 650 | 0 | 700 | 0 | 700 | 0 | 700 | 0 | 700 | 0 | 700 | 0 | 700 | 0 | 700 | 0 | 900 | 0 | 900 | 0 | 300 | 0 | 300 | 0 | 300 | 0 | 18000 | 0
| Sous-total Réseau |  |  |  | 0 |  | 0 |  | 0 |  | 0 |  | 0 |  | 0 |  | 0 |  | 0 |  | 0 |  | 0 |  | 0 |  | 0 |  | 0 |  | 0 |  | 0 |  | 0 |  | 0 |  | 0 |  | 0 |  | 0 |  | 0 |  | 0 |  | 0 |  | 0 |  | 0 |  | 0 |  | 0
10 | Série 10: Infrastructure
10.1 | Fourniture et pose Chemin de câbles
10.1.1 | Chemin de câbles INOX04 extérieur largeur 200mm hauteur 100mm | ml |  | 20 | 0 | 500 | 0 | 500 | 0 | 500 | 0 | 500 | 0 | 500 | 0 | 500 | 0 | 500 | 0 | 500 | 0 | 500 | 0 | 300 | 0 | 500 | 0 | 500 | 0 | 500 | 0 | 500 | 0 | 500 | 0 | 500 | 0 | 500 | 0 | 500 | 0 | 500 | 0 | 500 | 0 | 500 | 0 | 500 | 0 | 500 | 0 | 500 | 0 | 600 | 0 | 1 | 0
10.1.2 | Goulotte PVC intérieur 45X45 | ml |  |  | 0 | 0 | 0 | 0 | 0 | 0 | 0 | 0 | 0 | 0 | 0 | 0 | 0 | 0 | 0 | 0 | 0 | 0 | 0 | 0 | 0 | 0 | 0 | 0 | 0 | 0 | 0 | 0 | 0 | 0 | 0 | 0 | 0 | 0 | 0 | 0 | 0 | 0 | 0 | 0 | 0 | 0 | 0 | 0 | 0 | 0 | 0 | 0 | 0 | 0 | 0 | 1 | 0
10.1.3 | Chemin de câbles intérieur largeur 100mm | ml |  |  | 0 | 0 | 0 | 0 | 0 | 0 | 0 | 0 | 0 | 0 | 0 | 0 | 0 | 0 | 0 | 0 | 0 | 0 | 0 | 0 | 0 | 0 | 0 | 0 | 0 | 0 | 0 | 0 | 0 | 0 | 0 | 0 | 0 | 0 | 0 | 0 | 0 | 0 | 0 | 0 | 0 | 0 | 0 | 0 | 0 | 0 | 0 | 0 | 0 | 0 | 0 | 1 | 0
10.1.4 | Chemin de câbles intérieur largeur 200mm | ml |  |  | 0 | 0 | 0 | 0 | 0 | 0 | 0 | 0 | 0 | 0 | 0 | 0 | 0 | 0 | 0 | 0 | 0 | 0 | 0 | 0 | 0 | 0 | 0 | 0 | 0 | 0 | 0 | 0 | 0 | 0 | 0 | 0 | 0 | 0 | 0 | 0 | 0 | 0 | 0 | 0 | 0 | 0 | 0 | 0 | 0 | 0 | 0 | 0 | 0 | 0 | 0 | 12420 | 0
10.2 | Fourniture et pose fourreau | [54 empty] | 1
10.2.1 | Fourreau TPC 160 | ml |  | 0 | 0 |  | 0 |  | 0 |  | 0 |  | 0 |  | 0 |  | 0 |  | 0 |  | 0 |  | 0 |  | 0 |  | 0 |  | 0 |  | 0 |  | 0 |  | 0 |  | 0 |  | 0 |  | 0 |  | 0 |  | 0 |  | 0 |  | 0 |  | 0 |  | 0 |  | 0 | 1 | 0
10.2.2 | Fourreau TPC 110 | ml |  | 0 | 0 |  | 0 |  | 0 |  | 0 |  | 0 |  | 0 |  | 0 |  | 0 |  | 0 |  | 0 |  | 0 |  | 0 |  | 0 |  | 0 |  | 0 |  | 0 |  | 0 |  | 0 |  | 0 |  | 0 |  | 0 |  | 0 |  | 0 |  | 0 |  | 0 |  | 0 | 1 | 0
10.2.3 | Fourreau TPC 90 | ml |  | 0 | 0 | 1000 | 0 | 1000 | 0 | 1000 | 0 | 1000 | 0 | 1000 | 0 | 1000 | 0 | 1000 | 0 | 2500 | 0 | 2500 | 0 | 500 | 0 | 3000 | 0 | 2500 | 0 | 2500 | 0 | 2500 | 0 | 1000 | 0 | 1000 | 0 | 1000 | 0 | 1000 | 0 | 2500 | 0 | 2500 | 0 | 1000 | 0 | 1000 | 0 | 2000 | 0 | 2000 | 0 | 2500 | 0 | 1 | 0
10.2.4 | Fourreau TPC 63 | ml |  | 0 | 0 |  | 0 |  | 0 |  | 0 |  | 0 |  | 0 |  | 0 |  | 0 |  | 0 |  | 0 |  | 0 |  | 0 |  | 0 |  | 0 |  | 0 |  | 0 |  | 0 |  | 0 |  | 0 |  | 0 |  | 0 |  | 0 |  | 0 |  | 0 |  | 0 |  | 0 | 1 | 0
10.2.5 | Fourreau PEHD 63/75 | ml |  | 0 | 0 |  | 0 |  | 0 |  | 0 |  | 0 |  | 0 |  | 0 |  | 0 |  | 0 |  | 0 |  | 0 |  | 0 |  | 0 |  | 0 |  | 0 |  | 0 |  | 0 |  | 0 |  | 0 |  | 0 |  | 0 |  | 0 |  | 0 |  | 0 |  | 0 |  | 0 | 1 | 0
10.2.6 | Fourreau PEHD 33/40 | ml |  | 0 | 0 |  | 0 |  | 0 |  | 0 |  | 0 |  | 0 |  | 0 |  | 0 |  | 0 |  | 0 |  | 0 |  | 0 |  | 0 |  | 0 |  | 0 |  | 0 |  | 0 |  | 0 |  | 0 |  | 0 |  | 0 |  | 0 |  | 0 |  | 0 |  | 0 |  | 0 | 40500 | 0
10.3 | Fourniture et pose chambre de tirage | [54 empty] | 1
10.3.1 | L5T y comprise tampons (D400) | U |  | 0 | 0 | 2 | 0 | 2 | 0 | 2 | 0 | 2 | 0 | 2 | 0 | 2 | 0 | 2 | 0 | 2 | 0 | 2 | 0 | 2 | 0 | 2 | 0 | 2 | 0 | 2 | 0 | 2 | 0 | 2 | 0 | 2 | 0 | 2 | 0 | 2 | 0 | 2 | 0 | 2 | 0 | 2 | 0 | 2 | 0 | 2 | 0 | 2 | 0 | 2 | 0 | 1 | 0
10.3.2 | L3T y comprise tampons (D400) | U |  | 0 | 0 | 4 | 0 | 4 | 0 | 4 | 0 | 4 | 0 | 4 | 0 | 4 | 0 | 4 | 0 | 4 | 0 | 4 | 0 | 3 | 0 | 4 | 0 | 4 | 0 | 4 | 0 | 4 | 0 | 4 | 0 | 4 | 0 | 4 | 0 | 4 | 0 | 4 | 0 | 4 | 0 | 4 | 0 | 4 | 0 | 4 | 0 | 4 | 0 | 4 | 0 | 1 | 0
10.3.3 | L2T y comprise tampons (D400) | U |  | 0 | 0 |  | 0 |  | 0 |  | 0 |  | 0 |  | 0 |  | 0 |  | 0 |  | 0 |  | 0 |  | 0 |  | 0 |  | 0 |  | 0 |  | 0 |  | 0 |  | 0 |  | 0 |  | 0 |  | 0 |  | 0 |  | 0 |  | 0 |  | 0 |  | 0 |  | 0 | 1 | 0
10.4 | Réalisation d'une tranchée | [54 empty] | 50
10.4.1 | Tranchée pour de 11 à 20 fourreaux | ml |  | 0 | 0 |  | 0 |  | 0 |  | 0 |  | 0 |  | 0 |  | 0 |  | 0 |  | 0 |  | 0 |  | 0 |  | 0 |  | 0 |  | 0 |  | 0 |  | 0 |  | 0 |  | 0 |  | 0 |  | 0 |  | 0 |  | 0 |  | 0 |  | 0 |  | 0 |  | 0 | 99 | 0
10.4.2 | Tranchée pour de 6 à 10 fourreaux | ml |  | 0 | 0 | 100 | 0 | 100 | 0 | 100 | 0 | 100 | 0 | 100 | 0 | 100 | 0 | 100 | 0 | 300 | 0 | 300 | 0 | 100 | 0 | 200 | 0 | 100 | 0 | 100 | 0 | 100 | 0 | 100 | 0 | 100 | 0 | 100 | 0 | 100 | 0 | 100 | 0 | 100 | 0 | 100 | 0 | 100 | 0 |  | 0 | 100 | 0 | 350 | 0 | 1 | 0
10.4.3 | Tranchée pour moins de 5 fourreaux | ml |  | 0 | 0 | 450 | 0 | 450 | 0 | 450 | 0 | 450 | 0 | 450 | 0 | 450 | 0 | 450 | 0 | 500 | 0 | 500 | 0 | 100 | 0 | 600 | 0 | 450 | 0 | 450 | 0 | 450 | 0 | 450 | 0 | 450 | 0 | 450 | 0 | 450 | 0 | 450 | 0 | 450 | 0 | 450 | 0 | 450 | 0 | 250 | 0 | 450 | 0 | 500 | 0 | 1 | 0
| Sous-total Infrastructure |  |  |  | 0 |  | 0 |  | 0 |  | 0 |  | 0 |  | 0 |  | 0 |  | 0 |  | 0 |  | 0 |  | 0 |  | 0 |  | 0 |  | 0 |  | 0 |  | 0 |  | 0 |  | 0 |  | 0 |  | 0 |  | 0 |  | 0 |  | 0 |  | 0 |  | 0 |  | 0 |  | 0
| TOTAL OPÉRATION en € HT |  |  |  | 0 |  | 0 |  | 0 |  | 0 |  | 0 |  | 0 |  | 0 |  | 0 |  | 0 |  | 0 |  | 0 |  | 0 |  | 0 |  | 0 |  | 0 |  | 0 |  | 0 |  | 0 |  | 0 |  | 0 |  | 0 |  | 0 |  | 0 |  | 0 |  | 0 |  | 0 |  | 0
| TVA 20% |  |  |  | 0 |  | 0 |  | 0 |  | 0 |  | 0 |  | 0 |  | 0 |  | 0 |  | 0 |  | 0 |  | 0 |  | 0 |  | 0 |  | 0 |  | 0 |  | 0 |  | 0 |  | 0 |  | 0 |  | 0 |  | 0 |  | 0 |  | 0 |  | 0 |  | 0 |  | 0 |  | 0
| TOTAL OPÉRATION en € TTC |  |  |  | 0 |  | 0 |  | 0 |  | 0 |  | 0 |  | 0 |  | 0 |  | 0 |  | 0 |  | 0 |  | 0 |  | 0 |  | 0 |  | 0 |  | 0 |  | 0 |  | 0 |  | 0 |  | 0 |  | 0 |  | 0 |  | 0 |  | 0 |  | 0 |  | 0 |  | 0 |  | 0
Note on B292: [Commentaire à thread] Votre version d’Excel vous permet de lire ce commentaire à thread. Toutefois, les modifications qui y sont apportées seront supprimées si le fichier est ouvert dans une version plus récente d’Excel. En savoir plus : https://go.microsoft.com/fwlink/?linkid=870924 Commentaire : A confirmer si non utilisation du marché fibre ENSIO
Note on B293: [Commentaire à thread] Votre version d’Excel vous permet de lire ce commentaire à thread. Toutefois, les modifications qui y sont apportées seront supprimées si le fichier est ouvert dans une version plus récente d’Excel. En savoir plus : https://go.microsoft.com/fwlink/?linkid=870924 Commentaire : A confirmer si non utilisation du marché fibre ENSIO

## BPU - Lot 1
Téléconduite des écluses grand gabarit de la Direction Territoriale du Nord -Est, Lot n°1 Installations & Câblages d'équipements aux ouvrages et PCC.
N° D'ORDRE | DÉSIGNATION DES OUVRAGES - PARTIE AU PRIX FORFAITAIRE | Unité | Prix unitaire € HT en chiffres | Prix unitaire € HT en lettres
1 | Série 1 : ÉTUDES ET PRIX GÉNÉRAUX
1.1 | PRESTATIONS GÉNÉRALES
1.1.1 | Installation et repliement de chantier : Ce prix rémunère, au forfait, les frais des installations de chantier - amenée et repliement du matériel compris - nécessaires pour mener à bien l'ensemble des travaux du bon de commande concerné (frais d'installation éventuels des sous-traitants inclus). Ce prix comprend notamment : · les aménagements de terrain éventuels, · la réalisation d’un constat d’huissier préalablement aux travaux, · la signalisation temporaire (fluviale et routière), · les installations électriques et fluides nécessaires aux besoins du chantier y compris tous les branchements aux réseaux et coffrets, conformément aux recommandations du code du travail, · les installations assurant la sécurité et l'hygiène sur le chantier (bungalow, sanitaire, WC à minima), y/c les frais de fonctionnement, d’entretien, de consommation des installations de chantier, · la fourniture et la mise en place de panneaux d’informations (cf. maquettes VNF et plan de relance), · les moyens d’accès nécessaires aux travaux (échafaudages, PIRL, etc.), · la fourniture et la mise en place des clôtures de chantier, · la fourniture et la mise en place de la signalisation et des dispositifs de protection et de sécurité du chantier, y compris leur maintenance de jour comme de nuit, · les frais de conservation et de gardiennage des matériels et locaux de chantier, · le nettoyage du chantier, · l'amenée et le repliement des outillages nécessaires au transport et à la mise en œuvre des matériels, · la remise en état des lieux et l'évacuation des excédents après achèvement des travaux, · Ce prix sera réglé suivant la décomposition suivante : · 70% à l'achèvement des installations de chantier, · Le solde après repliement des installations de chantier, évacuation des excédents et remise en état des lieux. | FT par site
1.1.2 | Gestion de la sécurité : Le prix 1.1.2 rémunère au forfait et selon les prescriptions du CCTP au paragraphes 4,8 et 4,9, tous les frais liés à la gestion de la sécurité y compris : • La rédaction et l’application du Plan particulier de sécurité et de protection de la santé (PPSPS) • La rédaction des compte-rendu mensuel sécurité • L’encadrement du chantier par un responsable dédié à la sécurité • L’organisation des rendez-vous « sécurité » hebdomadaires • Toutes les dispositions mise en œuvre pour assurer la sécurité du chantier | FT par site
1.1.3 | Gestion de projet : Le prix 1.1.3 rémunère au forfait et selon les prescriptions du CCTP au paragraphes 5 tous les frais liés à la gestion de projet y compris : • Les relations avec le maitre d’ouvrage et le maitre d’œuvre • La participation aux réunions de coordination, d’interfaces et de chantier, aux réceptions sur site, à la mise en service • Le programme détaillé de réalisation de l’ensemble des prestations (études, approvisionnements, réalisation, installations, …), • Le respect du Plan de Management de la Qualité et les procédures associées, et la fourniture d’un Plan d’Assurance de la Qualité (PAQ) mis à jour pour tout changement de périmètre, • Le Plan de contrôle/essais décrivant tous les contrôles qui seront mis en œuvre pendant les différentes phases de réalisation (conception, livraison sur site du matériel, stockage, mise en service, réception), • La Constitution du dossier d'accord officiel du distributeur d'énergie • Le Programme Général d’Exécution des Prestations (planning) • Le Plan de Respect de l’Environnement (PAE) • Le Suivi d’élimination des déchets (SED) | FT par site
1.1.4 | Piquetage général, DICT: Le prix 1.1.4 rémunère au forfait et selon les prescriptions du CCTP au paragraphes 5,6, la réalisation des DICT et le marquage piquetage permettant de signaler les réseaux enterrés (réseau principal et branchements et leurs zones de précaution) et le cas échéant, la localisation des points singuliers, tels que les affleurants, les changements de direction et les organes volumineux ou présentant une criticité particulière au sens de l’article R 554-22 II mentionnée par l’exploitant de réseau. Le marquage piquetage doit être réalisé pour tous les réseaux enterrés identifiés situés dans la zone d’intervention et à moins de 2 mètres en planimétrie de la zone d’emprise des travaux affectant le sol. Il est effectué en tenant compte notamment de l’incertitude de positionnement des ouvrages concernés. La prestation comprend : • les DICT • le marquage piquetage conformément au code couleur de l’Annexe E.3 du Fascicule 3 du Guide d’application de la réglementation ; • le compte rendu de marquage piquetage et le reportage photographique ; • le maintien en l’état du marquage piquetage pendant toute la durée des travaux | FT par site
1.1.5 | Gestion de planning : Le prix 1.1.5 rémunère au forfait et selon les prescriptions du CCTP au paragraphes 5,4 la mise en place d'un planning directeur sur l'ensemble de l'opération et son planning détaillé. Il rémunère aussi la mise en place en phase travaux d'un planning à 3 semaines pour assurer le suivi d'avancement des travaux. | Ft par site
1.1.6 | Étude de sol: Le prix 1.1.6 rémunère forfaitairement et selon les prescriptions du CCTP au paragraphes 4,2, les frais engagés pour réaliser une étude de sol avant calcul d'un massif porteur. Ce prix comprend : - La détection de réseaux existants et toutes sujétions nécessaires à l'organisation du sondage ( balisages, demandes d'intervention, déplacements ...) - La mise à disposition et l'amenée sur site des moyens nécessaires. - La remise en état du site après intervention, et le repliement des matériels et des équipes. - L'analyse des échantillons prélevés, la rédaction et la fourniture du rapport de conclusions. | FT par site
1.2 | DIAGNOSTIC SITES : Le prix 1.2 rémunère forfaitairement et selon les prescriptions du CCTP au paragraphes 4,2, l’ensemble des prestations nécessaires (moyens humains et matériels) à la réalisation des relevés de terrain et à l’analyse des installations existantes pour chaque écluse de la Moselle relevant du périmètre de la maîtrise d’œuvre, conformément aux prescriptions du CCTP, y compris : • Le recensement des baies/armoires électriques dans les locaux techniques • Le recensement des transformateurs abaisseurs, des groupes électrogènes et les équipements qui y sont raccordés, • Le recensement des équipements connectés aux coffrets inverseurs • Le recensement des équipements de la supervision local (pupitre, IHM, PC industriel, etc..) • Le recensement des équipements installés dans les baies/armoires électriques (API, variateurs de vitesse, onduleurs, etc..) • Le recensement des capteurs/actionneurs déployés dans les ouvrages, • Le recensement des équipements audio/vidéo, • Relevé de l’état des cheminements des câbles dans l’ouvrage. | FT par site
1.3 | ÉTUDES D'EXÉCUTION, IMPLANTATION ÉQUIPEMENTS AUX OUVRAGES
Les prix 1.3.1 et 1.3.2 rémunèrent, selon les prescriptions du CCTP au paragraphes 4,2,1,2, la fourniture au Maître d’ouvrage des plans d’exécution suivants : • les plans de cheminements des câbles pour chaque ouvrage, • les carnets de câbles pour chaque ouvrage, • les plans d’exécution pour chaque ouvrage (baies, coffrets, …), • les études d’intégration des équipements pour chaque ouvrage, • l'étude de la sécurisation des ouvrages et leur control d'accès • Les notes de calculs électrique • Les notes de calculs massif béton coulés en pleine terre • Vérification par organisme extérieur des massifs coulés en pleine terre • Les schémas électriques des installations • Les carnets de câble • L’établissement des plans de détails, des plans de réservations, d’encombrement et d’implantation des équipements, • L’établissement des dossiers techniques de définition des matériels et de leur installation, l’établissement des dossiers techniques avant installation, • Les plans d’exécution • Les spécifications détaillées des matériels proposés, • Les spécifications détaillées des interfaces (fonctionnelles, câblage et techniques) spécifications fonctionnelles, • Les études des méthodes d'exécution, phasages de travaux • L’ensemble des documents d’études et de fabrication conformément au CCTP
1.3.1 | Études d'exécution équipements (vidéo/audio/contrôle commande/ réseau/énergie/génie civil / équipements cabine et locaux techniques /détection incendie / contrôle d'accès) | FT par site
1.3.2 | Plans d'implantation équipements (vidéo/audio/contrôle commande/ réseau/énergie/génie civil / équipements cabine et locaux techniques /détection incendie/ contrôle d'accès) | FT par site
1.4 | ÉTUDES D'EXÉCUTION, IMPLANTATION ÉQUIPEMENTS PCC
Les prix 1.4 rémunèrent, selon les prescriptions du CCTP au paragraphes 4,2,1,2, la fourniture au Maître d’ouvrage des plans d’exécution suivants : • les plans de cheminements des câbles pour chaque PCC, • les plans d’exécution pour chaque PCC (baies, coffrets, …), • les plans d’exécution pour chaque PCC (aménagement des locaux...), • Les notes de calculs électrique • Vérification par organisme extérieur des installations électriques avant mise en service • Les schémas électriques des installations • L’établissement des dossiers techniques de définition des matériels et de leur installation, l’établissement des dossiers techniques avant installation, • Les plans d’exécution • Les spécifications détaillées des matériels proposés, • Les spécifications détaillées des interfaces (fonctionnelles, câblage et techniques) spécifications fonctionnelles, • Les études des méthodes d'exécution, phasages de travaux • L’ensemble des documents d’études et de fabrication conformément au CCTP
1.4.1 | Études d'exécution équipements PCC Thionville provisoire | FT par site
1.4.2 | Plans d'implantation équipements PCC Thionville provisoire | FT par site
1.5 | MÉTHODOLOGIE DE DÉPLOIEMENT : Le prix 1.5 rémunère, forfaitairement, l'ensemble des frais relatifs à la réalisation du dossier d’impact pour chaque site de l’ouvrage, conformément au CCTP au paragraphe 5,4,1, y compris : • Au début des études spécifiques à chaque zone, le titulaire établira, en concertation avec l’exploitant, un « dossier d’impact » qu’il remettra au moins trois semaines avant les premières interventions. | FT global
1.6 | ÉTUDES DE SURETÉ Les prix 1.6 rémunèrent forfaitairement les études liées à la sûreté des ouvrages et du PCC, telles qu'elles sont décrites au paragraphe 10 du CCTP.
1.6.1 | Études de sureté aux ouvrages nécessaire pour atteindre le SIL2 incluant la certification | FT par site
1.6.2 | Études de sureté aux PCC nécessaire pour atteindre le SIL2 incluant la certification | FT par site
1.7 | CONSTATS D'ÉTAT DE MONTAGE (OUVRAGES ET PCC) | FT par site
Le prix 1.7 rémunère la réalisation des essais permettant la réalisation du constat d'état de montage (CEM) pour chaque système tel que défini dans le document "Plan de contrôles et des essais" au paragraphe 3.2.3. .
1.8 | ESSAIS ACCEPTATION PARTIELLE AU PCC | FT par site
Le prix 1.8 rémunère la réalisation pour chaque système des essais d'acceptation partielle (EAP) tel que défini dans le document "Plan de contrôles et des essais" au paragraphe 3.2.4.
1.9 | VABF : Ce prix rémunère, au forfait, l'ensemble des prestations (moyens humains et matériels) nécessaires pour effectuer les VABF, tel que défini dans le document "Plan de contrôles et des essais" au paragraphe 3.6 : • La documentation associée, • Les moyens en personnel, • Les frais de recettes en usine, • Les moyens en outils de mesure et de paramétrage, • Les rapports d’essais | FT par site
1.10 | DOE : Ce prix rémunère forfaitairement, selon les prescriptions du CCTP au paragraphes 24,6, la fourniture du dossier des ouvrages exécutés en autant d’exemplaires que demandés au Marché, l’exemplaire informatique comprenant les fichiers sources et PDF. Le DOE regroupe dans un dossier les éléments décrits au CCTP et au CCAP, en particulier : • Synoptiques générals des architectures cibles, • Synoptiques spécifiques par ouvrage relatifs à l'installation des équipements dynamiques sur les écluses, • Dessins techniques des nouveaux équipements, plans et schémas, • Reprise ou création des plans et dessins techniques des installations existantes impactées par l’ajout ou la modification d’équipement, • PV ou fiches de suivi des points de convocation et points d’arrêt, • Dessins et écrits techniques établis par le Titulaire, tenant compte des rectifications et modifications décidées et réalisées au cours de la réalisation des prestations ; ces documents seront exécutés suivant les formats normalisés, en noir sur fond blanc, sans aucune surcharge, sauf la mention "CERTIFIE CONFORME À L’EXÉCUTION", suivie de la date d'exécution ; • Le dossier d'intervention ultérieure sur ouvrages (DIUO), constitué au fur et à mesure du déroulement du marché, qui rassemble toutes les données de nature à faciliter la prévention des risques professionnels lors d'interventions sur l'ouvrage ultérieurement à la réception. • L’ensemble de la documentation d’étude et de fabrication mise à jour. Ces documents seront présentés sous forme d’un dossier organisé avec un sommaire. La fourniture des éléments du DOE général sera phasée de manière à remettre les DOE de chaque parti d’ouvrage dès la réception partielle de ces derniers le cas échéant. Ce DOE sera établi selon la charte graphique du projet (pièces écrites et graphiques). Ce dossier des ouvrages exécutés est à remettre lors de la demande de réception de l’ouvrage. Ce prix sera réglé après remise et acceptation des documents, à la date où le Maître d'Ouvrage aura décidé de prononcer la réception définitive, sans réserve pour la remise des documents après exécution. | FT par site
1.11 | ASTREINTE : Ce prix rémunère forfaitairement et par semaine, la réalisation d'une astreinte à l'issue de la réception des prestations du titulaire du lot 1. En effet pendant la période de réalisation des tests de téléconduite par le autres prestataires du projet, le titulaire pourra être mis à disposition pour adapter les câblages ayant été réalisés dans le cadre de sa prestation pour répondre au besoin fonctionnel. Cette astreinte imposera au titulaire d'intervenir sur l'installation dans un délai de 48h à compté de la demande d'intervention par OS. Ce prix inclue : • Les moyens en personnel, • Les moyens matériels, •Les rapports d’interventions | FT par semaine
2 | Série 2 : CONTRÔLE D'ACCÈS
2.1 | Fourniture
Fourniture : Les prix de la série 2.1 rémunèrent à l'unité la fourniture de matériel tels qu'ils sont décrits au CCTP au paragraphe 18,5, Ce prix comprend et notamment : • La fabrication en usine et la fourniture des équipements , • L’amenée à pied d’œuvre de ces équipements, • Le piquetage des caméras et équipements associé, • Les frais de manutention quelque soit les moyens mis en œuvres • La fourniture et l'installation des moyens de fixation de ces équipements, • Les accessoires kit support et brides de fixation permettant de le raccorder au support ainsi que toutes adaptations de fixation. • Toutes sujétions
2.1.1 | Fourniture d'un visiophone y compris support (potelet) | U
2.1.2 | Fourniture d'un système de commande par clé y compris support | U
2.1.3 | Fourniture d'une armoire de gestion contrôle d'accès | U
2.2 | Pose et raccordement
Les prix de la série 2.2 rémunèrent à l'unité l’ensemble des frais liés à l’installation de tous les équipements de contrôle d’accès, conformément aux prescriptions du CCTP au paragraphe 18,5. Ce prix comprend et notamment : • La pose et le raccordement d'équipements du contrôle d'accès, dans les conditions définies au CCTP • La mise à la terre • La remise en état du site après intervention et le nettoyage du site • La création ou la mise à jour des plans • Toutes sujétions
2.2.1 | Pose et raccordement d'un visiophone y compris support (potelet) | U
2.2.2 | Pose et raccordement d'un système de commande par clé y compris support | U
2.2.3 | Pose et raccordement d'une armoire de gestion contrôle d'accès y compris massif | U
3 | Série 3 : VIDÉOSURVEILLANCE
3.1 | Dépose équipements vidéo | FT par site
Le prix 3.1 rémunère l’ensemble des interventions liées à la dépose de toutes les caméras existantes aux ouvrages ainsi que tous les équipements associés, telle que définie dans le CCTP au paragraphe 14,2,2. Ce prix comprend notamment : • Une méthodologie de dépose de toutes les caméras, • Les réunions de planification et de coordination, • La dépose propre des caméras et équipements associé, • Leur transport, le stockage provisoire éventuel en vue du recyclage dans une filière adaptée incluant la gestion du bordereau de Suivi de Déchets Industriels et sa revalorisation éventuelle. • Le nettoyage du site • Toutes sujétions
3.2 | Fourniture : Les prix de la série 3.2 rémunèrent à l'unité la fourniture de matériel tels qu'ils sont décrits au CCTP au paragraphe 14, Ce prix comprend et notamment : • La fabrication en usine et la fourniture des équipements , • L’amenée à pied d’œuvre de ces équipements, • Le piquetage des caméras et équipements associé, • Les frais de manutention quelque soit les moyens mis en œuvres • La fourniture et l'installation des moyens de fixation de ces équipements, • Les accessoires kit support et brides de fixation permettant de le raccorder au support ainsi que toutes adaptations de fixation. • Toutes sujétions
3.2.1 | Fourniture accessoires de fixation caméra (support dépoté) | U
3.2.2 | Ce prix comprend la fourniture, la livraison sur site et la pose d'un mât acier galvanisé octogonal basculant d'une hauteur utile de 6, 8 ou 10 mètres., y compris équilibrage, butées, système de verrouillage, et tous ses accessoires suivant les prescriptions du CCTP au paragraphe 17.
3.2.2.1 | hauteur de 6 m | U
3.2.2.2 | hauteur de 8 m | U
3.2.2.3 | hauteur de 10 m | U
3.2.3 | Ce prix rémunère forfaitairement la fourniture, la livraison sur site, la pose et la mise en œuvre d'un mât en béton centrifugé, équipé d'une crémaillère et d'un chariot support pour une caméra. Ce mât aura une hauteur utile hors sol de 6, 8 ou 10 mètres. Il comprend toutes les sujétions associées à cette opération, ainsi que la fourniture et la mise en œuvre de tous les accessoires décrits au CCTP au paragraphe 17.
3.2.3.1 | hauteur de 6 m | U
3.2.3.2 | hauteur de 8 m | U
3.2.3.3 | hauteur de 10 m | U
3.2.4 | Fourniture panneau d’information "site sous vidéosurveillance" y compris support et accessoires de fixation | U
3.2.5 | Fourniture d'une caméra | U
3.3 | Installation : Les prix de la série 3.3 rémunèrent à l'unité l’ensemble des frais liés à l’installation des caméras et tous les équipements associés, conformément aux prescriptions du CCTP au paragraphe 14. Ce prix comprend et notamment : • La pose et le raccordement d'équipements vidéo, dans les conditions définies au CCTP • La mise à la terre • La remise en état du site après intervention et le nettoyage du site • La création ou la mise à jour des plans
3.3.1 | Installation accessoires de fixation caméra sur mât(support dépoté) | U
3.3.2 | Pose mât basculant quelque soit la hauteur. Si l'implantation se fait dans le bajoyer, ce prix inclus la réalisation de ferroscan et la fourniture et installation des tiges d'encrage par scellement chimique. | U
3.3.3 | Pose mât béton centrifugé quelque soit la hauteur. Si l'implantation se fait dans le bajoyer, ce prix inclus la réalisation de ferroscan et la fourniture et installation des tiges d'encrage par scellement chimique. | U
3.3.4 | Réalisation d'un massif pour mât basculant | U
3.3.5 | Réalisation d'un massif pour mât béton centrifugé | U
3.3.6 | Pose panneau d’information "site sous vidéosurveillance" | U
4 | Série 4 : AUDIO (HORS RADIO)
4.1 | Dépose équipements audio (hors radio) Le prix 4.1 rémunère l’ensemble des interventions liées à la dépose d'équipement audio (interphone et haut parleur), à l’exclusion des équipements radios, telle que définie dans le CCTP au paragraphe 15. Ce prix comprend notamment : • Une méthodologie de dépose d'équipement audio, • Les réunions de planification et de coordination, • La dépose propre d'équipement audio et équipements associé, • Leur transport, le stockage provisoire éventuel en vue du recyclage dans une filière adaptée incluant la gestion du bordereau de Suivi de Déchets Industriels et sa revalorisation éventuelle. • Le nettoyage du site • Toutes sujétions | FT par site
4.2 | Fourniture : Les prix de la série 4.2 rémunèrent à l'unité la fourniture de matériel tels qu'ils sont décrits au CCTP au paragraphe 15, Ce prix comprend et notamment : • La fabrication en usine et la fourniture des équipements , • L’amenée à pied d’œuvre de ces équipements, • Les frais de manutention quelque soit les moyens mis en œuvres • La fourniture et l'installation des moyens de fixation de ces équipements, • Les accessoires kit support et brides de fixation permettant de le raccorder au support ainsi que toutes adaptations de fixation. • Toutes sujétions
4.2.1 | Fourniture potelet d'interphone | U
4.2.2 | Fourniture accessoires de fixation haut parleur | U
4.3 | Installation : Les prix de la série 4.3 rémunèrent à l'unité l'ensemble des frais liés à l’installation des équipements audio et tous les équipements associés, conformément aux prescriptions du CCTP au paragraphe 15. Ce prix comprend et notamment : • La pose et le raccordement des équipements audio et tous les équipements associés, dans les conditions définies au CCTP • La mise à la terre • La remise en état du site après intervention et le nettoyage du site • La création ou la mise à jour des plans • Toutes sujétions
4.3.1 | Pose d'un potelet d'interphone y compris massif | U
4.3.2 | Pose accessoires de fixation haut parleur | U
5 | Série 5 : Équipements supervision
5.1 | Fourniture : Les prix de la série 5.1 rémunèrent à l'unité la fourniture de matériel tels qu'ils sont décrits au CCTP (voir paragraphe dans les articles ci-dessous), Ce prix comprend et notamment : • La fabrication en usine et la fourniture des équipements , • L’amenée à pied d’œuvre de ces équipements, • Les frais de manutention quelque soit les moyens mis en œuvres • La fourniture et l'installation des moyens de fixation de ces équipements, • Les accessoires kit support et brides de fixation permettant de le raccorder au support ainsi que toutes adaptations de fixation. • Toutes sujétions
5.1.1 | Fourniture mobilier pupitre PCC (bureau + chaise)(§21 du CCTP) | U
5.1.2 | Fourniture coffret appairage PCC (gestion de deux sas)(§9.3.1 du CCTP) | U
5.1.3 | Fourniture mobilier ouvrage (bureau + chaise)(§11.4.3 du CCTP) | U
5.1.4 | Fourniture IHM local y compris support (§11.4.3 du CCTP)
5.1.4.1 | Fourniture d'une interface IHM pouvant être posée sur un bureau permettant l’exploitation de l’écluse MTP1500 Unified Comfort Appareil 15" 6AV2128 3QB06 0AX1 IHM | U
5.1.4.2 | Fourniture d'une interface IHM pouvant être posée sur un bureau permettant l’exploitation de l’écluse MTP1900 Unified Comfort Appareil 19" 6AV2128 3UB06 0AX1 | U
5.1.4.3 | Fourniture écran vidéo LCD 24 pouces y compris support | U
5.1.4.4 | Fourniture écran vidéo LCD 27 pouces y compris support | U
5.1.4.5 | Fourniture écran vidéo LCD 32 pouces y compris support | U
5.1.4.6 | Fourniture décodeur vidéo type AXIS D1110 Vidéo Decoder 4K | U
5.1.4.7 | Fourniture Joystick AXIS TU9001 Control Board | U
5.1.4.8 | Fourniture pupitre local de commande Rittal de type IW 6900.700 | U
5.2 | Installation : Les prix de la série 5.2 rémunèrent à l'unité l'ensemble des frais liés à l’installation des équipements de supervision et tous les équipements associés, conformément aux prescriptions du CCTP au paragraphe 21. Ce prix comprend et notamment : • La pose et le raccordement des équipements de supervision et tous les équipements associés, dans les conditions définies au CCTP • La mise à la terre • l’étiquetage des câbles, • La remise en état du site après intervention et le nettoyage du site • La création ou la mise à jour des plans • La formation du personnel d'exploitation • Toutes sujétions
5.2.1 | Installation mobilier pupitre PCC (bureau + chaise) | U
5.2.2 | Installation mobilier pupitre provisoire PCC Thionville provisoire | U
5.2.3 | Pose et raccordement équipements Pupitre PCC : écrans, casque, PC gestion, PC industriel, …. | FT
5.2.4 | Pose et raccordement coffret appairage PCC (gestion de deux sas) | U
5.2.5 | Pose et raccordement mur d'images | FT
5.2.6 | Installation mobilier ouvrage (bureau + chaise) | U
5.2.7 | Pose et raccordement IHM local y compris support | FT
5.2.8 | Pose et raccordement équipements Pupitre ouvrage: écrans, casque, PC gestion, PC industriel, …. | FT
6 | Série 6 : Contrôle commande
6.1 | Fourniture : Les prix de la série 6.1 rémunèrent à l'unité la fourniture de matériel tels qu'ils sont décrits au CCTP au paragraphe 11, Ce prix comprend et notamment : • La fabrication en usine et la fourniture des équipements , • L’amenée à pied d’œuvre de ces équipements, • Les frais de manutention quelque soit les moyens mis en œuvres • La fourniture et l'installation des moyens de fixation de ces équipements, • Les accessoires kit support et brides de fixation permettant de le raccorder au support ainsi que toutes adaptations de fixation. • Toutes sujétions
6.1.1 | Fourniture du matériel d'automatisme nécessaire à la téléconduite
6.1.1.1 | Rack 12 positions Ethernet + bus X pour M580 BMEXBP1200 | U
6.1.1.2 | Modicon X80 - module d'alimentation de sécurité redondante 40W 24/48Vdc BMXCPS4022S | U
6.1.1.3 | Modicon M580-CPU Safety 8/2 MB mémoire, 8 stations RIO X80 BMEP582040S | U
6.1.1.4 | Modicon M580 co-processeur SIL3 BMEP58CPROS3 | U
6.1.1.5 | Modicon X80 - module 64 entrées TOR - 24Vcc BMXDDI6402K | U
6.1.1.6 | Modicon X80 - module 64 sorties TOR - statique - 24Vcc BMXDDO6402K | U
6.1.1.7 | Modicon X80 Module 8 entrées ANA rapides isolées BMXAMI0810 | U
6.1.1.8 | Modicon X80 - 16 Entrées Tor 24Vdc Sink, SIL3/Cat.2/PLd BMXSDI1602 | U
6.1.1.9 | Modicon X80 - 8 Sorties Transistor Source 24Vdc 500mA, SIL3/Cat 4/Ple BMXSDO0802 | U
6.1.1.10 | Modicon X80 - cordon - connecteur 40 contacts - connecteur 2xHE10 - 1m BMXFCC103 | U
6.1.1.11 | Modicon X80 - cordon - connecteur 40 contacts - connecteur 2xHE10 - 2m BMXFCC203 | U
6.1.1.12 | Modicon X80 - cordon - connecteur 40 contacts - connecteur 2xHE10 - 3m BMXFCC303 | U
6.1.1.13 | Modicon X80 - cordon - connecteur 40 contacts - connecteur 2xHE10 - 5m BMXFCC503 | U
6.1.1.14 | Modicon X80 - cordon - connecteur 28 contacts - connecteur SUB-D25 – 1,5m BMXFTA150 | U
6.1.1.15 | Modicon X80 - cordon - connecteur 28 contacts - connecteur SUB-D25 – 3m BMXFTA300 | U
6.1.1.16 | Telefast ABE7 - embase raccordement pour distribution passive 8 voies ANA ABE7CPA02 | U
6.1.1.17 | Telefast ABE7 - embase de raccordement passive - 16 E ou S – DEL isolateur ABE7H16R21 | U
6.1.1.18 | Telefast ABE7 - embase pour relais embrochable - 16 voies - relais 12,5mm ABE7P16F310 | U
6.1.1.19 | Telfast ABE7 - embase relais embrochable - 16 voies - relais 10mm 19 à 30V ABE7R16T210 | U
6.1.1.20 | Telefast - relais statique embrochable - 12,5mm - entrée - 24Vcc type 2 ABS7ECB2 | U
6.1.1.21 | Telefast - relais électromagnétique embrochable - 10mm - 24Vcc - 1F ABR7S21 | U
6.1.1.22 | Kit extension rack X80 pour M340/M580 BMXXBE2005 | U
6.1.1.23 | Modicon X80 - câble extension rack M340/M580 - 5m BMXXBC050K | U
6.1.1.24 | Module communication pour rack déporté Ethernet RIO M580 BMXCRA31210 | U
6.1.1.25 | M580-module réseau EtherNet/IP et Modbus/TCP-10/100Mbit/s BMENOC0301 | U
6.1.1.26 | Modicon X80 - module de communication OPC UA BMENUA0100 | U
6.1.1.27 | Bornier de raccordement à ressort débrochable 20 contacts BMXFTB2020 | U
6.1.1.28 | Bornier de raccordement à vis étrier débrochable 20 contacts BMXFTB2010 | U
6.1.1.29 | Modicon X80 - 4 sorties relais isolés, SIL2/Cat 2/PLc BMXSRA0405 | U
6.1.1.30 | Modicon X80- 4 entrées ana rapides isolées 0/4..20mA, SIL3/Cat 2/PLd BMXSAI0410 | U
6.1.1.31 | Modicon X80 - câble extension rack M340/M580 - 12m BMXXBC120K | U
6.1.1.32 | MINI MCR-2-RPSS-I-2I - Modules d'isolation/alimentation REF : 2905628 | U
6.1.1.33 | QUINT4-PS/1AC/24DC/1.3/SC – Alimentation REF : 2904597 | U
6.1.2 | Fourniture d'un arrêt d'urgence | U
6.1.3 | Fourniture boitier local "mode de conduite" trois commutateurs | U
6.1.4 | Fourniture d'un capteur TOR fin de course vanne ou porte y compris support | U
6.1.5 | Fourniture d'un capteur détection de bateaux y compris support | U
6.1.6 | Fourniture d'un panneaux feux de navigation y compris support | U
6.1.7 | Fourniture d'un capteur de niveau d'eau (bief amont/ sas/ bief aval) y compris support | U
6.1.8 | Fourniture d'un gyrophare sirène sur ventail y compris support | U
6.1.9 | Fourniture d'un panneau d'information naviguant y compris support | U
6.1.10 | Fourniture d'un panneau d'information chantier y compris support | U
6.2 | Installation : Les prix de la série 6.2 rémunèrent à l'unité l’ensemble des frais liés à l’installation des équipements automatismes, conformément aux prescriptions du CCTP au paragraphe 11. Ce prix comprend et notamment : • La pose et le raccordement des équipements d'automatisme, dans les conditions définies au CCTP • La mise à la terre • l’étiquetage des câbles, • La remise en état du site après intervention et le nettoyage du site • La création ou la mise à jour des plans • Toutes sujétions
6.2.1 | Pose et raccordement du matériel d'automatisme nécessaire à la téléconduite
6.2.1.1 | Rack 12 positions Ethernet + bus X pour M580 BMEXBP1200 | U
6.2.1.2 | Modicon X80 - module d'alimentation de sécurité redondante 40W 24/48Vdc BMXCPS4022S | U
6.2.1.3 | Modicon M580-CPU Safety 8/2 MB mémoire, 8 stations RIO X80 BMEP582040S | U
6.2.1.4 | Modicon M580 co-processeur SIL3 BMEP58CPROS3 | U
6.2.1.5 | Modicon X80 - module 64 entrées TOR - 24Vcc BMXDDI6402K | U
6.2.1.6 | Modicon X80 - module 64 sorties TOR - statique - 24Vcc BMXDDO6402K | U
6.2.1.7 | Modicon X80 Module 8 entrées ANA rapides isolées BMXAMI0810 | U
6.2.1.8 | Modicon X80 - 16 Entrées Tor 24Vdc Sink, SIL3/Cat.2/PLd BMXSDI1602 | U
6.2.1.9 | Modicon X80 - 8 Sorties Transistor Source 24Vdc 500mA, SIL3/Cat 4/Ple BMXSDO0802 | U
6.2.1.10 | Modicon X80 - cordon - connecteur 40 contacts - connecteur 2xHE10 - 1m BMXFCC103 | U
6.2.1.11 | Modicon X80 - cordon - connecteur 40 contacts - connecteur 2xHE10 - 2m BMXFCC203 | U
6.2.1.12 | Modicon X80 - cordon - connecteur 40 contacts - connecteur 2xHE10 - 3m BMXFCC303 | U
6.2.1.13 | Modicon X80 - cordon - connecteur 40 contacts - connecteur 2xHE10 - 5m BMXFCC503 | U
6.2.1.14 | Modicon X80 - cordon - connecteur 28 contacts - connecteur SUB-D25 – 1,5m BMXFTA150 | U
6.2.1.15 | Modicon X80 - cordon - connecteur 28 contacts - connecteur SUB-D25 – 3m BMXFTA300 | U
6.2.1.16 | Telefast ABE7 - embase raccordement pour distribution passive 8 voies ANA ABE7CPA02 | U
6.2.1.17 | Telefast ABE7 - embase de raccordement passive - 16 E ou S – DEL isolateur ABE7H16R21 | U
6.2.1.18 | Telefast ABE7 - embase pour relais embrochable - 16 voies - relais 12,5mm ABE7P16F310 | U
6.2.1.19 | Telfast ABE7 - embase relais embrochable - 16 voies - relais 10mm 19 à 30V ABE7R16T210 | U
6.2.1.20 | Telefast - relais statique embrochable - 12,5mm - entrée - 24Vcc type 2 ABS7ECB2 | U
6.2.1.21 | Telefast - relais électromagnétique embrochable - 10mm - 24Vcc - 1F ABR7S21 | U
6.2.1.22 | Kit extension rack X80 pour M340/M580 BMXXBE2005 | U
6.2.1.23 | Modicon X80 - câble extension rack M340/M580 - 5m BMXXBC050K | U
6.2.1.24 | Module communication pour rack déporté Ethernet RIO M580 BMXCRA31210 | U
6.2.1.25 | M580-module réseau EtherNet/IP et Modbus/TCP-10/100Mbit/s BMENOC0301 | U
6.2.1.26 | Modicon X80 - module de communication OPC UA BMENUA0100 | U
6.2.1.27 | Bornier de raccordement à ressort débrochable 20 contacts BMXFTB2020 | U
6.2.1.28 | Bornier de raccordement à vis étrier débrochable 20 contacts BMXFTB2010 | U
6.2.1.29 | Modicon X80 - 4 sorties relais isolés, SIL2/Cat 2/PLc BMXSRA0405 | U
6.2.1.30 | Modicon X80- 4 entrées ana rapides isolées 0/4..20mA, SIL3/Cat 2/PLd BMXSAI0410 | U
6.2.1.31 | Modicon X80 - câble extension rack M340/M580 - 12m BMXXBC120K | U
6.2.1.32 | MINI MCR-2-RPSS-I-2I - Modules d'isolation/alimentation REF : 2905628 | U
6.2.1.33 | QUINT4-PS/1AC/24DC/1.3/SC – Alimentation REF : 2904597 | U
6.2.2 | Pose et raccordement d'un arrêt d'urgence au PCC | U
6.2.3 | Pose et raccordement boitier local "mode de conduite" trois commutateurs | U
6.2.4 | Pose et raccordement d'un capteur TOR fin de course vanne ou porte y compris support | U
6.2.5 | Pose et raccordement d'un capteur détection de bateaux y compris support | U
6.2.6 | Reprise câblage panneaux feux de navigation (mise ne conformité CEREMA) | U
6.2.7 | Pose et raccordement d'un panneaux feux de navigation y compris support | U
6.2.8 | Pose et raccordement d'un capteur de niveau d'eau (bief amont/ sas/ bief aval) y compris support | U
6.2.9 | Pose et raccordement d'un gyrophare sirène sur ventail y compris support | U
6.2.10 | Pose d'un panneau d'information naviguant y compris support | U
6.2.2 | Pose et raccordement d'un arrêt d'urgence au PCC | U
6.2.3 | Pose et raccordement boitier local "mode de conduite" trois commutateurs | U
6.2.4 | Pose et raccordement d'un capteur TOR fin de course vanne ou porte y compris support | U
6.2.5 | Pose et raccordement d'un capteur détection de bateaux y compris support | U
6.2.6 | Reprise câblage panneaux feux de navigation (mise ne conformité CEREMA) | U
6.2.7 | Pose et raccordement d'un panneaux feux de navigation y compris support | U
6.2.8 | Pose et raccordement d'un capteur de niveau d'eau (bief amont/ sas/ bief aval) y compris support | U
6.2.9 | Pose et raccordement d'un gyrophare sirène sur ventail y compris support | U
6.2.10 | Pose d'un panneau d'information naviguant y compris support | U
6.2.10 | Pose d'un panneau d'information chantier y compris support | U
7 | Série 7 : Détection incendie
7.1 | Fourniture : Les prix de la série 7.1 rémunèrent à l'unité, les détecteur d'incendie et les équipements associés, et, conformément aux prescriptions du CCTP au paragraphe 19, l’ensemble des frais liés à leur fourniture. Ce prix comprend et notamment : • La fabrication en usine et la fourniture des détecteur d'incendie et les équipements associés, • L’amenée à pied d’œuvre des équipements de la détection incendie, • Les engins de levage et de manutention • La fourniture et l'installation des moyens de fixation des équipements radio, • Toutes sujétions
7.1.1 | Fourniture d'une centrale incendie | U
7.1.2 | Fourniture d'un détecteur automatique d'incendie | U
7.1.3 | Fourniture d'un diffuseur sonore | U
7.1.4 | Fourniture d'un déclencheurs manuels | U
7.2 | Installation : Les prix de la série 7.2 rémunèrent l’ensemble des frais liés à l’installation des équipements de la détection d'incendie, conformément aux prescriptions du CCTP au paragraphe 19. Ce prix comprend et notamment : • La pose et le raccordement des détecteur d'incendie et les équipements associés, dans les conditions définies au CCTP • La mise à la terre • La remise en état du site après intervention et le nettoyage du site • La création ou la mise à jour des plans • La formation du personnel d'exploitation • Toutes sujétions
7.2.1 | Pose et raccordement d'une centrale incendie | U
7.2.2 | Pose et raccordement d'un détecteur automatique d'incendie | U
7.2.3 | Pose et raccordement d'un diffuseur sonore | U
7.2.4 | Pose et raccordement d'un déclencheurs manuels | U
8 | Série 8 : ENERGIE
8.1 | Fourniture: Les prix de la série 8.1 rémunèrent les équipements d'énergie, et, conformément aux prescriptions du CCTP aux paragraphes 12 et 13, l’ensemble des frais liés à leur fourniture. Ce prix comprend et notamment : • La fabrication en usine et la fourniture des d'énergie, • L’amenée à pied d’œuvre de ces équipements, • Les engins de levage et de manutention • La fourniture et l'installation des moyens de fixation de ces équipements, • Toutes sujétions
8.1.1 | Fourniture groupe électrogène fixe dimensionné suivant le bilan de puissance (Y compris: raccords TGBT, câbles transmission et Energie jusqu'au TGBT et automate GE,) Cette prestation comprend notamment : •la fourniture, du groupe électrogène fixe y compris les raccords TGBT et les câbles de transmissions et d’alimentation jusqu’au TGBT, conformément au C.C.T.P aux paragraphes 12 et 13, •la fabrication de l’ensemble des constituants en usine, •l’assemblage de tous les éléments, •les frais de contrôles et de réception en usine, •le transport à pied d'œuvre et le déchargement, •les frais de stockage et de gardiennage, •L’ensemble des câble de transmission et d’alimentation jusqu’au TGBT et leur raccordement • La formation du personnel d'exploitation
8.1.1.1 | Groupe électrogène puissance 70kVA | U
8.1.1.2 | Groupe électrogène puissance 60kVA | U
8.1.1.3 | Groupe électrogène puissance 50kVA | U
8.1.1.4 | Groupe électrogène puissance 40kVA | U
8.1.1.5 | Groupe électrogène puissance 30kVA | U
8.1.2 | Fourniture Cuve aérienne double paroi 2000L (Y compris : tuyauterie, vannes, capteurs, pompe, câbles transmission et Energie jusqu'au GE et/ou TGBT et réfection) Cette prestation comprend notamment : •la fourniture, de la cuve fuel pour le groupe électrogène fixe y compris la tuyauterie, les vannes, capteurs, pompe et les câbles de transmissions et d’alimentation, conformément au C.C.T.P aux paragraphes 12 et 13, •la fabrication de l’ensemble des constituants en usine, •l’assemblage de tous les éléments, •les frais de contrôles et de réception en usine, •le transport à pied d'œuvre et le déchargement, •les frais de stockage et de gardiennage, | U
8.1.3 | Fourniture des accessoires de sécurité du groupe électrogène | U
8.1.4 | Fourniture des équipements pour adaptation d'une armoire existante
8.1.4.1 | Fourniture d'un disjoncteur NSX100F 80A ou équivalent | U
8.1.4.2 | Fourniture d'un disjoncteur NSX160F 440V ou équivalent | U
8.1.4.3 | Fourniture d'un disjoncteur NSX100N 80A ou équivalent | U
8.1.4.4 | Fourniture d'un bloc VIGI NSX160 440V ou équivalent | U
8.1.4.5 | Fourniture d'un bobine ouverte 24VCC NSX630 ou équivalent | U
8.1.4.6 | Fourniture d'un NSX Contact OF/SD/SDE/SDV ou équivalent | U
8.1.4.7 | Fourniture d'un cache borne long 3P NSX100-250 ou équivalent | U
8.1.4.8 | Fourniture d'un cache borne long 4P NSX250 ou équivalent | U
8.1.4.9 | Fourniture d'un inverseur de source 100A | U
8.1.4.10 | Fourniture d'un parafoudre 3P+3 | U
8.1.4.11 | Fourniture d'un contact auxiliaire 6A | U
8.1.4.12 | Fourniture d'un disjoncteur 1P+N 2A courbe C | U
8.1.4.13 | Fourniture d'un disjoncteur 1P+N 10A courbe C | U
8.1.4.14 | Fourniture d'un disjoncteur 1P+N 16A courbe C | U
8.1.4.15 | Fourniture d'un disjoncteur 3P 1A courbe C | U
8.1.4.16 | Fourniture d'un disjoncteur 1P+N 6A courbe D 10KA | U
8.1.4.17 | Fourniture d'un bloc VIGI 1PN 25A 30MA AC ou équivalent | U
8.1.4.18 | Fourniture d'une alimentation 100/240V 24V 20A | U
8.1.4.19 | Fourniture d'une alimentation 100/240V 24V 10A | U
8.1.4.20 | Fourniture d'un disjoncteur motorisé 1-1,6 | U
8.1.4.21 | Fourniture d'un disjoncteur moteur 32A | U
8.1.4.22 | Fourniture d'un AD Front ressort | U
8.1.4.23 | Fourniture d'un contact NC DEF NO MA | U
8.1.4.24 | Fourniture d'un contacteur 3P 440V 9A 24 60V | U
8.1.4.25 | Fourniture d'un contacteur 4P 125A 24VCC | U
8.1.4.26 | Fourniture d'un répartiteur AP 125A | U
8.1.4.27 | Fourniture d'un répartiteur AP 160A | U
8.1.4.28 | Fourniture d'un disjoncteur 1P+N 6A courbe C 6KA | U
8.1.5 | Fourniture d'un coffret de regroupement | FT par site
8.2 | Installation : Les prix de la série 8.2 rémunèrent l’ensemble des frais liés à l’installation des équipements d'énergie, conformément aux prescriptions du CCTP aux paragraphes 12 et 13, Ce prix comprend et notamment : • La pose et le raccordement des équipements d'énergie, dans les conditions définies au CCTP • La mise à la terre • l’étiquetage des câbles, • La remise en état du site après intervention et le nettoyage du site • La création ou la mise à jour des plans • Toutes sujétions
8.2.1 | Pose et raccordement groupe électrogène (Y compris: raccords TGBT, câbles transmission et Energie jusqu'au TGBT et automate, inverseur de source) Cette prestation comprend notamment : •l’installation du groupe électrogène, •les accessoires de pose, fixation et d’assemblage, • les raccordements des câbles d’alimentation et de contrôle commande constituant l’installation, •le repérage et l'étiquetage des cellules, •les essais, réglages et la mise en service sur site, •la mise à la terre des masses métalliques, | Ft
8.2.2 | Pose et raccordement Cuve aérienne double paroi 2000L (Y compris : fouille, tuyauterie, vannes, capteurs, pompe, câbles transmission et Energie jusqu'au GE et/ou TGBT et réfection). Cette prestation comprends : •l’installation de la cuve groupe électrogène et ses composants de raccordements, •les accessoires de pose, fixation et d’assemblage, •les fournitures et les raccordements des câbles d’alimentation et de contrôle commande constituant l’installation, •le repérage et l'étiquetage des cellules, •les essais, réglages et la mise en service sur site, •la mise à la terre des masses métalliques, | U
8.2.3 | Pose des accessoires de sécurité du groupe électrogène | U
8.2.4 | Pose et raccordement onduleur 15KvA au PCC | U
8.2.5 | Pose des équipements électrique d'adaptation d'une armoire existante | FT par site
8.2.6 | Mise à la terre des équipements | FT par site
8.3 | Fourniture, pose et raccordement câble : Les prix de la série 8.3 rémunèrent, au mètre linéaire et selon les prescriptions du CCTP aux paragraphes 12 et 13, l’ensemble des frais liés à la fourniture, installation des câbles d'énergie. Ce prix comprend et notamment : • La fabrication en usine et la fourniture des câble • L’amenée à pied d’œuvre des câble • La fourniture et l'installation des moyens de fixation des câble • La remise en état du site après intervention et le nettoyage du site. • Toutes sujétions
8.3.1 | Câble BT U1000 R2V 5G10mm² | ml
8.3.2 | Câble BT U1000 R2V 5G6mm² | ml
8.3.3 | Câble BT U1000 R2V 3G25mm² | ml
8.3.4 | Câble BT U1000 R2V 3G16mm² | ml
8.3.5 | Câble BT U1000 R2V 3G10mm² | ml
8.3.6 | Câble BT U1000 R2V 3G6mm² | ml
8.3.7 | Câble BT U1000 R2V 3G4mm² | ml
8.3.8 | Câble cuivre nu 25 mm² | ml
9 | Série 9 : RESEAU
9.1 | Fourniture Les prix de la série 9.1 rémunèrent l’ensemble des frais liés à fourniture, la pose et le raccordement des équipements réseau, conformément aux prescriptions du CCTP au paragraphe 20. Ce prix comprend et notamment : • La pose et le raccordement des équipements réseau, dans les conditions définies au CCTP • l’étiquetage des câbles, • La remise en état du site après intervention et le nettoyage du site • La création ou la mise à jour des plans • Toutes sujétions
9.1.1 | Fourniture d'un tiroir optique aux ouvrages | FT par site
9.1.2 | Fourniture d'un tiroir optique aux ouvrages | U
9.1.3 | Fourniture d'un extenseur POE | U
9.1.4 | Fourniture d'une Jarretière optique monomode simplex SC-APC/SC-PC (1M) | U
9.1.5 | Fourniture d'une jarretière optique monomode simplex SC-APC/LC-PC (1M) | U
9.1.6 | Fourniture d'une Jarretière optique monomode simplex SC-APC/FC-PC (1M) | U
9.1.7 | Fourniture d'une Jarretière optique monomode simplex SC-APC/ST-PC (1M) | U
9.1.8 | Fourniture d'une Jarretière optique monomode simplex SC-APC/SC-APC (1M) | U
9.1.9 | Fourniture d'une Jarretière optique monomode simplex SC-PC/SC-PC (1M) | U
9.1.10 | Fourniture d'une Jarretière optique monomode simplex LC-PC/LC-PC (1M) | U
9.1.11 | Fourniture d'une Jarretière optique monomode simplex FC-PC/FC-PC (1M) | U
9.1.12 | Fourniture d'une Jarretière optique monomode simplex ST-PC/ST-PC (1M) | U
9.2 | Instatallation Les prix de la série 9.2 rémunèrent l’ensemble des frais liés à l’installation des équipements de transmission conformément aux prescriptions du CCTP au paragraphe 20. Ce prix comprend et notamment : • La pose et le raccordement des équipements d'énergie, dans les conditions définies au CCTP • l’étiquetage des câbles, • La remise en état du site après intervention et le nettoyage du site • La création ou la mise à jour des plans • Toutes sujétions
9.2.1 | Pose et raccordement au PCC d'une baie informatique tout équipée (rack, modules) | U
9.2.2 | Pose et raccordement au PCC d'un tiroir optique, câble, jarretière, panneau de brassage, passe câble, | FT par site
9.2.3 | Pose et raccordement d'un tiroir optique aux ouvrages | U
9.2.4 | Pose et raccordement d'un extenseur POE | U
9.2.5 | Pose et raccordement d'une Jarretière optique monomode simplex SC-APC/SC-PC (1M) | U
9.2.6 | Pose et raccordement d'une Jarretière optique monomode simplex SC-APC/LC-PC (1M) | U
9.2.7 | Pose et raccordement d'une Jarretière optique monomode simplex SC-APC/FC-PC (1M) | U
9.2.8 | Pose et raccordement d'une Jarretière optique monomode simplex SC-APC/ST-PC (1M) | U
9.2.9 | Pose et raccordement d'une Jarretière optique monomode simplex SC-APC/SC-APC (1M) | U
9.2.10 | Pose et raccordement d'une Jarretière optique monomode simplex SC-PC/SC-PC (1M) | U
9.2.11 | Pose et raccordement d'une Jarretière optique monomode simplex LC-PC/LC-PC (1M) | U
9.2.12 | Pose et raccordement d'une Jarretière optique monomode simplex FC-PC/FC-PC (1M) | U
9.2.13 | Pose et raccordement d'une Jarretière optique monomode simplex ST-PC/ST-PC (1M) | U
9.3 | Fourniture, pose et raccordement câble : Les prix de la série 9.3 rémunèrent, au mètre linéaire et selon les prescriptions du CCTP au paragraphe 20,3,2, l’ensemble des frais liés à la fourniture, installation des câbles de transmission. Ce prix comprend et notamment : • La fabrication en usine et la fourniture des câble • L’amenée à pied d’œuvre des câble • La fourniture et l'installation des moyens de fixation des câble • La remise en état du site après intervention et le nettoyage du site. • Toutes sujétions
9.3.1 | Fourniture d'un câble Ethernet PoE (alimentation + data) | ml
9.3.2 | Fourniture, pose et raccordement d'un câble transmission SYT1 | ml
9.3.3 | Fourniture, pose et raccordement d'une 6 FO | ml
9.3.4 | Fourniture, pose et raccordement d'une 12 FO | ml
10 | Série 10: Infrastructure
10.1 | Fourniture et pose Chemin de câbles et goulotte: Les prix de la série 10.1 rémunèrent, au mètre linéaire, au mètre linéaire, l’ensemble des frais liés à la fourniture et la pose des chemins de câbles ou goulotte , conformément aux prescriptions du CCTP au paragraphe 17,1,
10.1.1 | Chemin de câbles INOX04 extérieur largeur 200mm hauteur 100mm | ml
10.1.2 | Goulotte PVC intérieur 45X45 | ml
10.1.3 | Chemin de câbles intérieur largeur 100mm | ml
10.1.4 | Chemin de câbles intérieur largeur 200mm | ml
10.2 | Fourniture et pose fourreau : Les prix de la série 10.2 rémunèrent, au mètre linéaire, l’ensemble des frais liés à la fourniture et la pose des fourreaux, conformément aux prescriptions du CCTP au paragraphe 17,1,2,
10.2.1 | Fourreau TPC 160 | ml
10.2.2 | Fourreau TPC 110 | ml
10.2.3 | Fourreau TPC 90 | ml
10.2.4 | Fourreau TPC 63 | ml
10.2.5 | Fourreau PEHD 63/75 | ml
10.2.6 | Fourreau PEHD 33/40 | ml
10.3 | Fourniture et pose chambre de tirage : Les prix de la série 10.3 rémunèrent, à l'unité, l’ensemble des frais liés à la fourniture et la pose des chambres de tirage, conformément aux prescriptions du CCTP au paragraphe 17,2, Ce prix comprend : • les terrassements nécessaires en terrain de toute nature, • l’évacuation en décharge des déblais excédentaires y compris le chargement, le transport, le déchargement et le droit de décharge, • le dressement des surfaces, • la fourniture et la mise en œuvre de la chambre y compris les tampons de fermeture 250kN, • la confection des entrées de fourreaux, • le remblaiement contre les parois de la chambre par couche méthodiquement compactée, y compris reprise des matériaux mis en dépôt à proximité, répandage et réglage, • toutes les opérations de remise en état et nettoyage, • les masques, la maçonnerie du fond et le type C, • le passage de la câblette de terre et la connexion à la terre commune.
10.3.1 | L5T y comprise tampons (D400) | U
10.3.2 | L3T y comprise tampons (D400) | U
10.3.3 | L2T y comprise tampons (D400) | U
10.4 | Réalisation d'une tranchée : Les prix de la série 10.4 rémunèrent, au mètre linéaire l’ensemble des frais liés à la fourniture et la pose des tranchées, conformément aux prescriptions du CCTP au paragraphe 17,1,3, Ce prix comprend et notamment : • Une méthodologie de d’adaptation du site incluant les études spécifiques éventuelles • L’amenée à pied d’œuvre des matériaux • La fourniture et l'installation des moyens de fixation des éléments • Les découpes et adaptation nécessaires • L’aiguillage des fourreaux • Les raccordements dans les chambres existantes • La remise en état du site après intervention, y compris les prestations de génie civil associées, l’évacuation des excédents et le nettoyage du site. • La création ou la mise à jour des plans • Toutes sujétions
10.4.1 | , | ml
10.4.2 | Tranchée pour de 6 à 10 fourreaux | ml
10.4.3 | Tranchée pour moins de 5 fourreaux | ml
Note on B68: [Commentaire à thread] Votre version d’Excel vous permet de lire ce commentaire à thread. Toutefois, les modifications qui y sont apportées seront supprimées si le fichier est ouvert dans une version plus récente d’Excel. En savoir plus : https://go.microsoft.com/fwlink/?linkid=870924 Commentaire : Fait par UTI ?
Note on B272: [Commentaire à thread] Votre version d’Excel vous permet de lire ce commentaire à thread. Toutefois, les modifications qui y sont apportées seront supprimées si le fichier est ouvert dans une version plus récente d’Excel. En savoir plus : https://go.microsoft.com/fwlink/?linkid=870924 Commentaire : A confirmer si non utilisation du marché fibre ENSIO
Note on B281: [Commentaire à thread] Votre version d’Excel vous permet de lire ce commentaire à thread. Toutefois, les modifications qui y sont apportées seront supprimées si le fichier est ouvert dans une version plus récente d’Excel. En savoir plus : https://go.microsoft.com/fwlink/?linkid=870924 Commentaire : A confirmer si non utilisation du marché fibre ENSIO
Note on B286: [Commentaire à thread] Votre version d’Excel vous permet de lire ce commentaire à thread. Toutefois, les modifications qui y sont apportées seront supprimées si le fichier est ouvert dans une version plus récente d’Excel. En savoir plus : https://go.microsoft.com/fwlink/?linkid=870924 Commentaire : A confirmer si non utilisation du marché fibre ENSIO
Note on B295: [Commentaire à thread] Votre version d’Excel vous permet de lire ce commentaire à thread. Toutefois, les modifications qui y sont apportées seront supprimées si le fichier est ouvert dans une version plus récente d’Excel. En savoir plus : https://go.microsoft.com/fwlink/?linkid=870924 Commentaire : A confirmer si non utilisation du marché fibre ENSIO
Note on B300: [Commentaire à thread] Votre version d’Excel vous permet de lire ce commentaire à thread. Toutefois, les modifications qui y sont apportées seront supprimées si le fichier est ouvert dans une version plus récente d’Excel. En savoir plus : https://go.microsoft.com/fwlink/?linkid=870924 Commentaire : A confirmer si non utilisation du marché fibre ENSIO
Note on B301: [Commentaire à thread] Votre version d’Excel vous permet de lire ce commentaire à thread. Toutefois, les modifications qui y sont apportées seront supprimées si le fichier est ouvert dans une version plus récente d’Excel. En savoir plus : https://go.microsoft.com/fwlink/?linkid=870924 Commentaire : A confirmer si non utilisation du marché fibre ENSIO

## DSIN (hidden)
| MISE EN ŒUVRE DE LA TELECONDUITE DE LA MOSELLE |  |  | PCC Toul |  | PCC Thionville |  | Ecluse n°1 – Neuves-Maisons |  | Ecluse n° 2 – Villey-le-Sec |  | Ecluse n°3 – Toul |  | Ecluse n°4 – Fontenoy |  | Ecluse n°5 – Aingeray |  | Ecluse n°6 – Pompey |  | Ecluse n°7 – Clévant |  | Ecluse n°8 – Custines |  | Ecluse n°9 – Blénod |  | Ecluse n°10 – Pagny |  | Ecluse n°11 – Ars |  | Ecluse n°12 – Metz |  | Ecluse n°13 – Talange |  | Ecluse n°14 – Richemont |  | Ecluse n°15 – Thionville |  | Ecluse n°16 – Kœnigsmacker |  | Ecluse n°17 – Apach |  | Ecluse n°18 – Givet (EGG des 4 cheminée) _Meuse |  | Ecluse n°19 – Frouard |  | Total équipements | Total opération (H.T. €)
N° D'ORDRE | DESIGNATION DES OUVRAGES - PARTIE AU PRIX FORFAITAIRE | Unité | Prix unitaire (en € HT) | Quantité | Total (H.T. €) | Quantité | Total (H.T. €) | Quantité | Total (H.T. €) | Quantité | Total (H.T. €) | Quantité | Total (H.T. €) | Quantité | Total (H.T. €) | Quantité | Total (H.T. €) | Quantité | Total (H.T. €) | Quantité | Total (H.T. €) | Quantité | Total (H.T. €) | Quantité | Total (H.T. €) | Quantité | Total (H.T. €) | Quantité | Total (H.T. €) | Quantité | Total (H.T. €) | Quantité | Total (H.T. €) | Quantité | Total (H.T. €) | Quantité | Total (H.T. €) | Quantité | Total (H.T. €) | Quantité | Total (H.T. €) | Quantité | Total (H.T. €) | Quantité | Total (H.T. €)
1 | Vidéo
1.1 | Fourniture d'une caméra dôme IP mobile y compris support et/ou suspentes et accessoires, toutes sujétions comprises | U | 0 | 0 | 0 | 0 | 0 | 4 | 0 | 4 | 0 | 8 | 0 | 4 | 0 | 4 | 0 | 4 | 0 | 8 | 0 | 4 | 0 | 4 | 0 | 4 | 0 | 4 | 0 | 8 | 0 | 8 | 0 | 8 | 0 | 8 | 0 | 4 | 0 | 4 | 0 | 4 | 0 | 4 | 0 | 88 | 0
1.2 | Fourniture d'une caméra IP fixe y compris support et/ou suspentes et accessoires, toutes sujétions comprises | U | 0 | 0 | 0 | 0 | 0 | 3 | 0 | 3 | 0 | 6 | 0 | 3 | 0 | 3 | 0 | 3 | 0 | 6 | 0 | 3 | 0 | 3 | 0 | 3 | 0 | 3 | 0 | 6 | 0 | 6 | 0 | 6 | 0 | 6 | 0 | 3 | 0 | 3 | 0 | 3 | 0 | 3 | 0 | 66 | 0
2 | Sonorisation
2.1 | Fourniture d'un haut parleur y compris support et/ou suspentes et accessoires, toutes sujétions comprises | U | 0 |  | 0 |  | 0 | 2 | 0 | 2 | 0 | 4 | 0 | 2 | 0 | 2 | 0 | 2 | 0 | 4 | 0 | 2 | 0 | 2 | 0 | 2 | 0 | 2 | 0 | 4 | 0 | 4 | 0 | 4 | 0 | 4 | 0 | 2 | 0 | 2 | 0 | 2 | 0 | 2 | 0 | 44 | 0
2.2 | Fourniture d'un interphone y compris support et/ou suspentes et accessoires, toutes sujétions comprises | U | 0 |  | 0 |  | 0 | 1 | 0 | 1 | 0 | 2 | 0 | 1 | 0 | 1 | 0 | 1 | 0 | 2 | 0 | 1 | 0 | 1 | 0 | 1 | 0 | 1 | 0 | 2 | 0 | 2 | 0 | 2 | 0 | 2 | 0 | 1 | 0 | 1 | 0 | 1 | 0 | 1 | 0 | 22 | 0
2.3 | Fourniture d'une antenne radio y compris support et/ou suspentes et accessoires, toutes sujétions comprises | U | 0 |  | 0 |  |  | 1 | 0 | 1 | 0 | 1 | 0 | 1 | 0 | 1 | 0 | 1 | 0 | 1 | 0 | 1 | 0 | 1 | 0 | 1 | 0 | 1 | 0 | 1 | 0 | 1 | 0 | 1 | 0 | 1 | 0 | 1 | 0 | 1 | 0 | 1 | 0 | 1 | 0 | 16 | 0
5 | Automatisme et instrumentation
5.1 | Fourniture du programme automate | U | 0 |  | 0 |  | 0 |  | 0 |  | 0 |  | 0 |  | 0 |  | 0 |  | 0 |  | 0 |  | 0 |  | 0 |  | 0 |  | 0 |  | 0 |  | 0 |  | 0 |  | 0 |  | 0 |  | 0 |  | 0 |  | 0 | 0 | 0
7 | Réseau
7.1 | PCC
7.1.1 | Fourniture d'un switch niveau 2 ou 3 | U | 0 |  | 0 |  | 0 |  | 0 |  | 0 |  | 0 |  | 0 |  | 0 |  | 0 |  | 0 |  | 0 |  | 0 |  | 0 |  | 0 |  | 0 |  | 0 |  | 0 |  | 0 |  | 0 |  | 0 |  | 0 |  | 0 | 0 | 0
7.1.2 | Fourniture d'un serveur physique pour virtualisation | U | 0 |  | 0 |  | 0 |  | 0 |  | 0 |  | 0 |  | 0 |  | 0 |  | 0 |  | 0 |  | 0 |  | 0 |  | 0 |  | 0 |  | 0 |  | 0 |  | 0 |  | 0 |  | 0 |  | 0 |  | 0 |  | 0 | 0 | 0
7.1.3 | Fourniture d'un serveur de sauvegarde | U | 0 |  | 0 |  | 0 |  | 0 |  | 0 |  | 0 |  | 0 |  | 0 |  | 0 |  | 0 |  | 0 |  | 0 |  | 0 |  | 0 |  | 0 |  | 0 |  | 0 |  | 0 |  | 0 |  | 0 |  | 0 |  | 0 | 0 | 0
7.1.4 | Fourniture d'un serveur interphonie radio/VHF | U | 0 |  | 0 |  | 0 |  | 0 |  | 0 |  | 0 |  | 0 |  | 0 |  | 0 |  | 0 |  | 0 |  | 0 |  | 0 |  | 0 |  | 0 |  | 0 |  | 0 |  | 0 |  | 0 |  | 0 |  | 0 |  | 0 | 0 | 0
7.1.5 | Fourniture d'un VMS | U | 0 |  | 0 |  | 0 |  | 0 |  | 0 |  | 0 |  | 0 |  | 0 |  | 0 |  | 0 |  | 0 |  | 0 |  | 0 |  | 0 |  | 0 |  | 0 |  | 0 |  | 0 |  | 0 |  | 0 |  | 0 |  | 0 | 0 | 0
7.1.5 | Fourniture d'un serveur NAS (vidéo) | U | 0 |  | 0 |  | 0 |  | 0 |  | 0 |  | 0 |  | 0 |  | 0 |  | 0 |  | 0 |  | 0 |  | 0 |  | 0 |  | 0 |  | 0 |  | 0 |  | 0 |  | 0 |  | 0 |  | 0 |  | 0 |  | 0 | 0 | 0
7.2 | Ecluse
7.2.1 | Fourniture d'un switch de niveau 2 ou 3 | U | 0 |  | 0 |  | 0 |  | 0 |  | 0 |  | 0 |  | 0 |  | 0 |  | 0 |  | 0 |  | 0 |  | 0 |  | 0 |  | 0 |  | 0 |  | 0 |  | 0 |  | 0 |  | 0 |  | 0 |  | 0 |  | 0 | 0 | 0
7.2.2 | Fourniture d'un VMS | U | 0 |  | 0 |  | 0 |  | 0 |  | 0 |  | 0 |  | 0 |  | 0 |  | 0 |  | 0 |  | 0 |  | 0 |  | 0 |  | 0 |  | 0 |  | 0 |  | 0 |  | 0 |  | 0 |  | 0 |  | 0 |  | 0 | 0 | 0
7.2.3 | FO entre PCC et écluse | ml | 0 |  | 0 |  | 0 |  | 0 |  | 0 |  | 0 |  | 0 |  | 0 |  | 0 |  | 0 |  | 0 |  | 0 |  | 0 |  | 0 |  | 0 |  | 0 |  | 0 |  | 0 |  | 0 |  | 0 |  | 0 |  | 0 | 0 | 0
7.2.4 | Tiroirs optiques de la baie informatique | U | 0 |  | 0 |  | 0 |  | 0 |  | 0 |  | 0 |  | 0 |  | 0 |  | 0 |  | 0 |  | 0 |  | 0 |  | 0 |  | 0 |  | 0 |  | 0 |  | 0 |  | 0 |  | 0 |  | 0 |  | 0 |  | 0 | 0 | 0
|  |  | 0 |  | 0 |  | 0 |  | 0 |  | 0 |  | 0 |  | 0 |  | 0 |  | 0 |  | 0 |  | 0 |  | 0 |  | 0 |  | 0 |  | 0 |  | 0 |  | 0 |  | 0 |  | 0 |  | 0 |  | 0 |  | 0 | 0 | 0
| Total Postes Fourniture DSIN |  |  |  | 0 |  | 0 |  | 0 |  | 0 |  | 0 |  | 0 |  | 0 |  | 0 |  | 0 |  | 0 |  | 0 |  | 0 |  | 0 |  | 0 |  | 0 |  | 0 |  | 0 |  | 0 |  | 0 |  | 0 |  | 0 |  | 0