## SYNTHESE DES LOTS
|  |  | ETABLISSEMENT CONCERNE : |  |  |  | x
N° DE LOT | INTITULE DU LOT |  | CH FONTENAY | CH LA CHATAIGNERAIE | CH LOIRE VENDEE OCEAN | Hôpital DUMONTE | CH COTE DE LUMIERE | CHD VENDEE
LOT 1 | MAINTENANCE DES MODALITES LOURDES D'IMAGERIE DE MARQUE PHILIPS | Le terme "MODALITES LOURDES" concerne les équipements suivants : - TEP-TDM - Gamma camera - Scanner, (spectral, conventionnel, interventionnel) - IRM - Salle de radiologie interventionnelle | [5 empty] | X
LOT 2 | MAINTENANCE DES MODALITES LOURDES D'IMAGERIE DE MARQUE SIEMENS | [6 empty] | X
LOT 3 | MAINTENANCE DES MODALITES LOURDES D'IMAGERIE DE MARQUE GE HEALTHCARE | [6 empty] | X
LOT 4 | MAINTENANCE DES MODALITES LOURDES D'IMAGERIE DE MARQUE CANON | [6 empty] | X
LOT 5 | MAINTENANCE DES AUTRES MODALITES D'IMAGERIE DE MARQUE PRIMAX | Le terme "AUTRES MODALITES" concerne les équipements suivants : - Salle de radiologie conventionnelle, (télécommandée, os-poumon) - Mobile de radiologie - Mobile de radioscopie - Ostéodensitomètre - Mammographe - Panoramique dentaire et Cone Beam - Ensemble d'échographie - Injecteur de produit de contraste - Reprographes - Solution de numérisation des cassettes ERLM - Capteur plan mobile | [5 empty] | X
LOT 6 | MAINTENANCE DES AUTRES MODALITES D'IMAGERIE IONISANTE DE MARQUE PHILIPS |  |  |  | X |  |  | X
LOT 7 | MAINTENANCE DES AUTRES MODALITES D'IMAGERIE DE MARQUE SIEMENS |  |  | X | X | X | X | X
LOT 8 | MAINTENANCE DES AUTRES MODALITES D'IMAGERIE IONISANTE DE MARQUE GE HEALTHCARE |  |  |  | X |  | X | X
LOT 9 | MAINTENANCE DES AUTRES MODALITES D'IMAGERIE DE MARQUE ZIEHM |  |  |  | X |  |  | X
LOT 10 | MAINTENANCE DES AUTRES MODALITES D'IMAGERIE DE MARQUE CARESTREAM, (HORS DENTAIRE) |  |  |  | X |  | X | X
LOT 11 | MAINTENANCE DES AUTRES MODALITES D'IMAGERIE DE MARQUE FUJIFILM |  |  |  | X |  | X
LOT 12 | MAINTENANCE DES AUTRES MODALITES D'IMAGERIE DE MARQUE FUJIFILM - SONOSITE |  | X |  | X |  | X | X
LOT 13 | MAINTENANCE DES AUTRES MODALITES D'IMAGERIE DE MARQUE FUJIFILM (EX-HITACHI) | [6 empty] | X
LOT 14 | MAINTENANCE DES AUTRES MODALITES D'IMAGERIE DE MARQUE SUPERSONIC IMAGING | [6 empty] | X
LOT 15 | MAINTENANCE DES AUTRES MODALITES D'IMAGERIE DE MARQUE CANON |  |  | X | X |  | X | X
LOT 16 | MAINTENANCE DES AUTRES MODALITES D'IMAGERIE DE MARQUE SAMSUNG |  |  |  | X |  | X
LOT 17 | MAINTENANCE DES AUTRES MODALITES D'IMAGERIE DE MARQUE MINDRAY |  | X |  |  |  | X | X
LOT 18 | MAINTENANCE DES AUTRES MODALITES D'IMAGERIE DENTAIRE DE MARQUE CARESTREAM | [6 empty] | X
LOT 19 | MAINTENANCE DES AUTRES MODALITES D'IMAGERIE DE MARQUE ESAOTE | [6 empty] | X
LOT 20 | MAINTENANCE DES INJECTEURS DE MARQUE BAYER - MEDRAD |  |  |  | X |  |  | X
LOT 21 | MAINTENANCE DES INJECTEURS DE MARQUE GUERBET | [6 empty] | X
LOT 22 | MAINTENANCE DES INJECTEURS DE MARQUE BRACCO |  |  |  | X |  |  | X
LOT 23 | MAINTENANCE DES INJECTEURS DE MARQUE ACIST | [6 empty] | X
LOT 24 | MAINTENANCE DES INJECTEURS DE MARQUE VYGON | [6 empty] | X
LOT 25 | MAINTENANCE DES ECHOGRAPHES DE MARQUE PHILIPS |  |  |  | X | X | X | X
LOT 26 | MAINTENANCE DES ECHOGRAPHES DE MARQUE GE HEALTHCARE |  | X |  | X |  | X | X

## TRAME VIERGE (hidden)
Annexe n°1 - REPONSE TECHNIQUE ET FINANCIERE
NOM DU SOUMISSIONNAIRE : |  |  |  |  | A COMPLETER PAR LE CANDIDAT | [6 empty] | Consigne impérative à prendre en compte N°1 : |  | Mode de facturation pour les prestations forfaitaires : facturation semestrielle à terme échu
[12 empty] | Consigne impérative à prendre en compte N°2 : |  | Les prestations identiques ont le même prix quelque soit l'établissement du GHT concerné.
CHD VENDEE : |  | CH LVO : |  | CH CL : |  | CH FLC : |  | CH CV |  |  |  | Consigne impérative à prendre en compte N°3 : |  | Si non concerné par un ou plusieurs champs, possibilité d'inscrire "NC", à l'exception des prestations forfaitaires
H DUMONTE
PARTIE 1 : MATERIEL MEDICAL | [8 empty] | PARTIE 2A : PRESTATIONS ET BESOINS |  |  |  | PARTIE 2B :A REMPLIR PAR LE CANDIDAT
SERVICE | EQUIPEMENTS | MARQUE | MODELE | N° SERIE | N° SYSTÈME | N° INV GMAO | DATE Mise en Service | DATE de prise d'effet du marché, (si ≠ 01/01/2027) | Type de prestation | Taux de disponibilité en %, hors maintenance préventive | Délai d'intervention sur site pour panne bloquante, (heures ouvrées) | Autre besoin / Remarque | Périodicité de la maintenance préventive | Coût unitaire /an €HT pour la prestation demandée | Taux de remise appliqué en % | Coût unitaire remisé /an €HT pour la prestation demandée | Coût unitaire remisé /an €TTC pour la prestation demandée | TOTAL DES PRESTATIONS FORFAITAIRES UNITAIRES | Remarques du candidat et offre promotionnelle
CHD VENDEE
SOLUTION 1 : PRESTATIONS FORFAITAIRES ANNUELLES DE MAINTENANCE PREVENTIVE OU CORRECTIVE
FORFAIT ANNUEL DE MAINTENANCE PREVENTIVE SEULE
FORFAIT ANNUEL DE REALISATION DU CQI
[9 empty] | FORFAIT ANNUEL DE MAINTENANCE CURATIVE, (HORS VERRERIE ET DETECTEUR) | [8 empty] | 0
FORFAIT ANNUEL DE COUVERTURE DU TUBE RX
FORFAIT ANNUEL DE COUVERTURE DU DETECTEUR
SOLUTION 2 : PRESTATIONS FORFAITAIRES ANNUELLES DE MAINTENANCE TOUS RISQUES
FORFAIT ANNUEL DE MAINTENANCE "TOUS RISQUES", HORS CQI
[9 empty] | FORFAIT ANNUEL DE REALISATION DU CQI | [8 empty] | 0
SOLUTION 3 : PRESTATIONS FORFAITAIRES ANNUELLES - JOURNEE D'APPLICATION SUR SITE CLIENT
[9 empty] | FORFAIT ANNUEL POUR 1 JOURNEE D'APPLICATION | [8 empty] | 0
TARIFS A L'ATTACHEMENT
PREVENTIF A L'ATTACHEMENT
CORRECTIF A L'ATTACHEMENT
FOURNITURE DE PIECES ET ACCESSOIRES A L'ATTACHEMENT
REALISATION DU CQI A L'ATTACHEMENT
REALISATION D'UNE JOURNEE D'APPLICATION A L'ATTACHEMENT
PRESTATIONS SUPPLEMENTAIRES EVENTUELLES A L'INITIATIVE DU CANDIDAT
[9 empty] | OPTION FACULTATIVE, (PSE F) |  |  | AJOUTER AUTANT DE LIGNES QUE NECESSAIRE
OPTION FACULTATIVE, (PSE F)
SOLUTION 1 : PRESTATIONS FORFAITAIRES ANNUELLES DE MAINTENANCE PREVENTIVE OU CORRECTIVE
FORFAIT ANNUEL DE MAINTENANCE PREVENTIVE SEULE
FORFAIT ANNUEL DE REALISATION DU CQI
[9 empty] | FORFAIT ANNUEL DE MAINTENANCE CURATIVE, (HORS VERRERIE ET DETECTEUR) | [8 empty] | 0
FORFAIT ANNUEL DE COUVERTURE DU TUBE RX
FORFAIT ANNUEL DE COUVERTURE DU DETECTEUR
SOLUTION 2 : PRESTATIONS FORFAITAIRES ANNUELLES DE MAINTENANCE TOUS RISQUES
FORFAIT ANNUEL DE MAINTENANCE "TOUS RISQUES", HORS CQI
[9 empty] | FORFAIT ANNUEL DE REALISATION DU CQI | [8 empty] | 0
SOLUTION 3 : PRESTATIONS FORFAITAIRES ANNUELLES - JOURNEE D'APPLICATION SUR SITE CLIENT
[9 empty] | FORFAIT ANNUEL POUR 1 JOURNEE D'APPLICATION | [8 empty] | 0
TARIFS A L'ATTACHEMENT
PREVENTIF A L'ATTACHEMENT
CORRECTIF A L'ATTACHEMENT
FOURNITURE DE PIECES ET ACCESSOIRES A L'ATTACHEMENT
REALISATION DU CQI A L'ATTACHEMENT
REALISATION D'UNE JOURNEE D'APPLICATION A L'ATTACHEMENT
PRESTATIONS SUPPLEMENTAIRES EVENTUELLES A L'INITIATIVE DU CANDIDAT
[9 empty] | OPTION FACULTATIVE, (PSE F) |  |  | AJOUTER AUTANT DE LIGNES QUE NECESSAIRE
OPTION FACULTATIVE, (PSE F)
SOLUTION 1 : PRESTATIONS FORFAITAIRES ANNUELLES DE MAINTENANCE PREVENTIVE OU CORRECTIVE
FORFAIT ANNUEL DE MAINTENANCE PREVENTIVE SEULE
FORFAIT ANNUEL DE REALISATION DU CQI
[9 empty] | FORFAIT ANNUEL DE MAINTENANCE CURATIVE, (HORS VERRERIE ET DETECTEUR) | [8 empty] | 0
FORFAIT ANNUEL DE COUVERTURE DU TUBE RX
FORFAIT ANNUEL DE COUVERTURE DU DETECTEUR
SOLUTION 2 : PRESTATIONS FORFAITAIRES ANNUELLES DE MAINTENANCE TOUS RISQUES
FORFAIT ANNUEL DE MAINTENANCE "TOUS RISQUES", HORS CQI
[9 empty] | FORFAIT ANNUEL DE REALISATION DU CQI | [8 empty] | 0
SOLUTION 3 : PRESTATIONS FORFAITAIRES ANNUELLES - JOURNEE D'APPLICATION SUR SITE CLIENT
[9 empty] | FORFAIT ANNUEL POUR 1 JOURNEE D'APPLICATION | [8 empty] | 0
TARIFS A L'ATTACHEMENT
PREVENTIF A L'ATTACHEMENT
CORRECTIF A L'ATTACHEMENT
FOURNITURE DE PIECES ET ACCESSOIRES A L'ATTACHEMENT
REALISATION DU CQI A L'ATTACHEMENT
REALISATION D'UNE JOURNEE D'APPLICATION A L'ATTACHEMENT
PRESTATIONS SUPPLEMENTAIRES EVENTUELLES A L'INITIATIVE DU CANDIDAT
[9 empty] | OPTION FACULTATIVE, (PSE F) |  |  | AJOUTER AUTANT DE LIGNES QUE NECESSAIRE
OPTION FACULTATIVE, (PSE F)
CH LVO
SOLUTION 1 : PRESTATIONS FORFAITAIRES ANNUELLES DE MAINTENANCE PREVENTIVE OU CORRECTIVE
FORFAIT ANNUEL DE MAINTENANCE PREVENTIVE SEULE
FORFAIT ANNUEL DE REALISATION DU CQI
[9 empty] | FORFAIT ANNUEL DE MAINTENANCE CURATIVE, (HORS VERRERIE ET DETECTEUR) | [8 empty] | 0
FORFAIT ANNUEL DE COUVERTURE DU TUBE RX
FORFAIT ANNUEL DE COUVERTURE DU DETECTEUR
SOLUTION 2 : PRESTATIONS FORFAITAIRES ANNUELLES DE MAINTENANCE TOUS RISQUES
FORFAIT ANNUEL DE MAINTENANCE "TOUS RISQUES", HORS CQI
[9 empty] | FORFAIT ANNUEL DE REALISATION DU CQI | [8 empty] | 0
SOLUTION 3 : PRESTATIONS FORFAITAIRES ANNUELLES - JOURNEE D'APPLICATION SUR SITE CLIENT
[9 empty] | FORFAIT ANNUEL POUR 1 JOURNEE D'APPLICATION | [8 empty] | 0
TARIFS A L'ATTACHEMENT
PREVENTIF A L'ATTACHEMENT
CORRECTIF A L'ATTACHEMENT
FOURNITURE DE PIECES ET ACCESSOIRES A L'ATTACHEMENT
REALISATION DU CQI A L'ATTACHEMENT
REALISATION D'UNE JOURNEE D'APPLICATION A L'ATTACHEMENT
PRESTATIONS SUPPLEMENTAIRES EVENTUELLES A L'INITIATIVE DU CANDIDAT
[9 empty] | OPTION FACULTATIVE, (PSE F) |  |  | AJOUTER AUTANT DE LIGNES QUE NECESSAIRE
OPTION FACULTATIVE, (PSE F)
SOLUTION 1 : PRESTATIONS FORFAITAIRES ANNUELLES DE MAINTENANCE PREVENTIVE OU CORRECTIVE
FORFAIT ANNUEL DE MAINTENANCE PREVENTIVE SEULE
FORFAIT ANNUEL DE REALISATION DU CQI
[9 empty] | FORFAIT ANNUEL DE MAINTENANCE CURATIVE, (HORS VERRERIE ET DETECTEUR) | [8 empty] | 0
FORFAIT ANNUEL DE COUVERTURE DU TUBE RX
FORFAIT ANNUEL DE COUVERTURE DU DETECTEUR
SOLUTION 2 : PRESTATIONS FORFAITAIRES ANNUELLES DE MAINTENANCE TOUS RISQUES
FORFAIT ANNUEL DE MAINTENANCE "TOUS RISQUES", HORS CQI
[9 empty] | FORFAIT ANNUEL DE REALISATION DU CQI | [8 empty] | 0
SOLUTION 3 : PRESTATIONS FORFAITAIRES ANNUELLES - JOURNEE D'APPLICATION SUR SITE CLIENT
[9 empty] | FORFAIT ANNUEL POUR 1 JOURNEE D'APPLICATION | [8 empty] | 0
TARIFS A L'ATTACHEMENT
PREVENTIF A L'ATTACHEMENT
CORRECTIF A L'ATTACHEMENT
FOURNITURE DE PIECES ET ACCESSOIRES A L'ATTACHEMENT
REALISATION DU CQI A L'ATTACHEMENT
REALISATION D'UNE JOURNEE D'APPLICATION A L'ATTACHEMENT
PRESTATIONS SUPPLEMENTAIRES EVENTUELLES A L'INITIATIVE DU CANDIDAT
[9 empty] | OPTION FACULTATIVE, (PSE F) |  |  | AJOUTER AUTANT DE LIGNES QUE NECESSAIRE
OPTION FACULTATIVE, (PSE F)
CH CL
SOLUTION 1 : PRESTATIONS FORFAITAIRES ANNUELLES DE MAINTENANCE PREVENTIVE OU CORRECTIVE
FORFAIT ANNUEL DE MAINTENANCE PREVENTIVE SEULE
FORFAIT ANNUEL DE REALISATION DU CQI
[9 empty] | FORFAIT ANNUEL DE MAINTENANCE CURATIVE, (HORS VERRERIE ET DETECTEUR) | [8 empty] | 0
FORFAIT ANNUEL DE COUVERTURE DU TUBE RX
FORFAIT ANNUEL DE COUVERTURE DU DETECTEUR
SOLUTION 2 : PRESTATIONS FORFAITAIRES ANNUELLES DE MAINTENANCE TOUS RISQUES
FORFAIT ANNUEL DE MAINTENANCE "TOUS RISQUES", HORS CQI
[9 empty] | FORFAIT ANNUEL DE REALISATION DU CQI | [8 empty] | 0
SOLUTION 3 : PRESTATIONS FORFAITAIRES ANNUELLES - JOURNEE D'APPLICATION SUR SITE CLIENT
[9 empty] | FORFAIT ANNUEL POUR 1 JOURNEE D'APPLICATION | [8 empty] | 0
TARIFS A L'ATTACHEMENT
PREVENTIF A L'ATTACHEMENT
CORRECTIF A L'ATTACHEMENT
FOURNITURE DE PIECES ET ACCESSOIRES A L'ATTACHEMENT
REALISATION DU CQI A L'ATTACHEMENT
REALISATION D'UNE JOURNEE D'APPLICATION A L'ATTACHEMENT
PRESTATIONS SUPPLEMENTAIRES EVENTUELLES A L'INITIATIVE DU CANDIDAT
[9 empty] | OPTION FACULTATIVE, (PSE F) |  |  | AJOUTER AUTANT DE LIGNES QUE NECESSAIRE
OPTION FACULTATIVE, (PSE F)
SOLUTION 1 : PRESTATIONS FORFAITAIRES ANNUELLES DE MAINTENANCE PREVENTIVE OU CORRECTIVE
FORFAIT ANNUEL DE MAINTENANCE PREVENTIVE SEULE
FORFAIT ANNUEL DE REALISATION DU CQI
[9 empty] | FORFAIT ANNUEL DE MAINTENANCE CURATIVE, (HORS VERRERIE ET DETECTEUR) | [8 empty] | 0
FORFAIT ANNUEL DE COUVERTURE DU TUBE RX
FORFAIT ANNUEL DE COUVERTURE DU DETECTEUR
SOLUTION 2 : PRESTATIONS FORFAITAIRES ANNUELLES DE MAINTENANCE TOUS RISQUES
FORFAIT ANNUEL DE MAINTENANCE "TOUS RISQUES", HORS CQI
[9 empty] | FORFAIT ANNUEL DE REALISATION DU CQI | [8 empty] | 0
SOLUTION 3 : PRESTATIONS FORFAITAIRES ANNUELLES - JOURNEE D'APPLICATION SUR SITE CLIENT
[9 empty] | FORFAIT ANNUEL POUR 1 JOURNEE D'APPLICATION | [8 empty] | 0
TARIFS A L'ATTACHEMENT
PREVENTIF A L'ATTACHEMENT
CORRECTIF A L'ATTACHEMENT
FOURNITURE DE PIECES ET ACCESSOIRES A L'ATTACHEMENT
REALISATION DU CQI A L'ATTACHEMENT
REALISATION D'UNE JOURNEE D'APPLICATION A L'ATTACHEMENT
PRESTATIONS SUPPLEMENTAIRES EVENTUELLES A L'INITIATIVE DU CANDIDAT
[9 empty] | OPTION FACULTATIVE, (PSE F) |  |  | AJOUTER AUTANT DE LIGNES QUE NECESSAIRE
OPTION FACULTATIVE, (PSE F)
CH FLC
SOLUTION 1 : PRESTATIONS FORFAITAIRES ANNUELLES DE MAINTENANCE PREVENTIVE OU CORRECTIVE
FORFAIT ANNUEL DE MAINTENANCE PREVENTIVE SEULE
FORFAIT ANNUEL DE REALISATION DU CQI
[9 empty] | FORFAIT ANNUEL DE MAINTENANCE CURATIVE, (HORS VERRERIE ET DETECTEUR) | [8 empty] | 0
FORFAIT ANNUEL DE COUVERTURE DU TUBE RX
FORFAIT ANNUEL DE COUVERTURE DU DETECTEUR
SOLUTION 2 : PRESTATIONS FORFAITAIRES ANNUELLES DE MAINTENANCE TOUS RISQUES
FORFAIT ANNUEL DE MAINTENANCE "TOUS RISQUES", HORS CQI
[9 empty] | FORFAIT ANNUEL DE REALISATION DU CQI | [8 empty] | 0
SOLUTION 3 : PRESTATIONS FORFAITAIRES ANNUELLES - JOURNEE D'APPLICATION SUR SITE CLIENT
[9 empty] | FORFAIT ANNUEL POUR 1 JOURNEE D'APPLICATION | [8 empty] | 0
TARIFS A L'ATTACHEMENT
PREVENTIF A L'ATTACHEMENT
CORRECTIF A L'ATTACHEMENT
FOURNITURE DE PIECES ET ACCESSOIRES A L'ATTACHEMENT
REALISATION DU CQI A L'ATTACHEMENT
REALISATION D'UNE JOURNEE D'APPLICATION A L'ATTACHEMENT
PRESTATIONS SUPPLEMENTAIRES EVENTUELLES A L'INITIATIVE DU CANDIDAT
[9 empty] | OPTION FACULTATIVE, (PSE F) |  |  | AJOUTER AUTANT DE LIGNES QUE NECESSAIRE
OPTION FACULTATIVE, (PSE F)
SOLUTION 1 : PRESTATIONS FORFAITAIRES ANNUELLES DE MAINTENANCE PREVENTIVE OU CORRECTIVE
FORFAIT ANNUEL DE MAINTENANCE PREVENTIVE SEULE
FORFAIT ANNUEL DE REALISATION DU CQI
[9 empty] | FORFAIT ANNUEL DE MAINTENANCE CURATIVE, (HORS VERRERIE ET DETECTEUR) | [8 empty] | 0
FORFAIT ANNUEL DE COUVERTURE DU TUBE RX
FORFAIT ANNUEL DE COUVERTURE DU DETECTEUR
SOLUTION 2 : PRESTATIONS FORFAITAIRES ANNUELLES DE MAINTENANCE TOUS RISQUES
FORFAIT ANNUEL DE MAINTENANCE "TOUS RISQUES", HORS CQI
[9 empty] | FORFAIT ANNUEL DE REALISATION DU CQI | [8 empty] | 0
SOLUTION 3 : PRESTATIONS FORFAITAIRES ANNUELLES - JOURNEE D'APPLICATION SUR SITE CLIENT
[9 empty] | FORFAIT ANNUEL POUR 1 JOURNEE D'APPLICATION | [8 empty] | 0
TARIFS A L'ATTACHEMENT
PREVENTIF A L'ATTACHEMENT
CORRECTIF A L'ATTACHEMENT
FOURNITURE DE PIECES ET ACCESSOIRES A L'ATTACHEMENT
REALISATION DU CQI A L'ATTACHEMENT
REALISATION D'UNE JOURNEE D'APPLICATION A L'ATTACHEMENT
PRESTATIONS SUPPLEMENTAIRES EVENTUELLES A L'INITIATIVE DU CANDIDAT
[9 empty] | OPTION FACULTATIVE, (PSE F) |  |  | AJOUTER AUTANT DE LIGNES QUE NECESSAIRE
OPTION FACULTATIVE, (PSE F)
CH CV
SOLUTION 1 : PRESTATIONS FORFAITAIRES ANNUELLES DE MAINTENANCE PREVENTIVE OU CORRECTIVE
FORFAIT ANNUEL DE MAINTENANCE PREVENTIVE SEULE
FORFAIT ANNUEL DE REALISATION DU CQI
[9 empty] | FORFAIT ANNUEL DE MAINTENANCE CURATIVE, (HORS VERRERIE ET DETECTEUR) | [8 empty] | 0
FORFAIT ANNUEL DE COUVERTURE DU TUBE RX
FORFAIT ANNUEL DE COUVERTURE DU DETECTEUR
SOLUTION 2 : PRESTATIONS FORFAITAIRES ANNUELLES DE MAINTENANCE TOUS RISQUES
FORFAIT ANNUEL DE MAINTENANCE "TOUS RISQUES", HORS CQI
[9 empty] | FORFAIT ANNUEL DE REALISATION DU CQI | [8 empty] | 0
SOLUTION 3 : PRESTATIONS FORFAITAIRES ANNUELLES - JOURNEE D'APPLICATION SUR SITE CLIENT
[9 empty] | FORFAIT ANNUEL POUR 1 JOURNEE D'APPLICATION | [8 empty] | 0
TARIFS A L'ATTACHEMENT
PREVENTIF A L'ATTACHEMENT
CORRECTIF A L'ATTACHEMENT
FOURNITURE DE PIECES ET ACCESSOIRES A L'ATTACHEMENT
REALISATION DU CQI A L'ATTACHEMENT
REALISATION D'UNE JOURNEE D'APPLICATION A L'ATTACHEMENT
PRESTATIONS SUPPLEMENTAIRES EVENTUELLES A L'INITIATIVE DU CANDIDAT
[9 empty] | OPTION FACULTATIVE, (PSE F) |  |  | AJOUTER AUTANT DE LIGNES QUE NECESSAIRE
OPTION FACULTATIVE, (PSE F)
SOLUTION 1 : PRESTATIONS FORFAITAIRES ANNUELLES DE MAINTENANCE PREVENTIVE OU CORRECTIVE
FORFAIT ANNUEL DE MAINTENANCE PREVENTIVE SEULE
FORFAIT ANNUEL DE REALISATION DU CQI
[9 empty] | FORFAIT ANNUEL DE MAINTENANCE CURATIVE, (HORS VERRERIE ET DETECTEUR) | [8 empty] | 0
FORFAIT ANNUEL DE COUVERTURE DU TUBE RX
FORFAIT ANNUEL DE COUVERTURE DU DETECTEUR
SOLUTION 2 : PRESTATIONS FORFAITAIRES ANNUELLES DE MAINTENANCE TOUS RISQUES
FORFAIT ANNUEL DE MAINTENANCE "TOUS RISQUES", HORS CQI
[9 empty] | FORFAIT ANNUEL DE REALISATION DU CQI | [8 empty] | 0
SOLUTION 3 : PRESTATIONS FORFAITAIRES ANNUELLES - JOURNEE D'APPLICATION SUR SITE CLIENT
[9 empty] | FORFAIT ANNUEL POUR 1 JOURNEE D'APPLICATION | [8 empty] | 0
TARIFS A L'ATTACHEMENT
PREVENTIF A L'ATTACHEMENT
CORRECTIF A L'ATTACHEMENT
FOURNITURE DE PIECES ET ACCESSOIRES A L'ATTACHEMENT
REALISATION DU CQI A L'ATTACHEMENT
REALISATION D'UNE JOURNEE D'APPLICATION A L'ATTACHEMENT
PRESTATIONS SUPPLEMENTAIRES EVENTUELLES A L'INITIATIVE DU CANDIDAT
[9 empty] | OPTION FACULTATIVE, (PSE F) |  |  | AJOUTER AUTANT DE LIGNES QUE NECESSAIRE
OPTION FACULTATIVE, (PSE F)
[16 empty] | TOTAL EN €TTC | 0
Indications ou précisions sur les prestations attendues : | CHD VENDEE |  | Pour les armoires d'eau glacée, il s'agit de l'armoire livrée par le fabricant, la panomplie primaire et le groupe froid sont à la charge des services techniques du CHD Vendée
CH COTE DE LUMIERE
CH LOIRE VENDEE OCEAN
CH FONTENAY
CH LA CHATAIGNERAIE
Pour les PRESTATIONS HORS FORFAIT - à bons de commande, à l'attachement.
Tarif horaire de la main d'œuvre : | [16 empty] | >> Fournir impérativement à l'appui de votre offre le tarif des prestations hors forfait sous format EXCEL.xlsx
Forfait de déplacement :
Autres prestations ou frais annexes : hébergements, ports, refus de devis, élimination des déchets, etc.. détailler svp :
Pour la FOURNITURE DE PIECES HORS FORFAIT - à bons de commande
Taux de remise sur les tarifs des pièces et accessoires non couverts par une prestation forfaitaire en % : | [16 empty] | >> Fournir impérativement à l'appui de votre offre le tarif des pièces détachées sous format EXCEL.xlsx
Taux de remise sur les tarifs catalogue, ou montant de la franchise sur les échanges standards (exemple : sonde échographique, tube RX, autres à spécifier le cas échéant…)
ORGANISATION, MODALITES ET CONDITIONS D'EXECUTION | [10 empty] | ENGAGEMENTS DU CANDIDAT
COORDONNEES SAV - HOT LINE | [10 empty] | REPONSES
Adresse SAV :
COORDONNEES SAV et N° de téléphone
Email :
Nombre de techniciens/ingénieurs de maintenance pouvant réaliser les prestations demandées, sur le GHT 85, le cas échéant, attestant d'une formation/habilitation délivrée par le fabriquant
INTERVENTIONS | [10 empty] | REPONSES
Le cas échéant, préciser la tolérance d'écart entre deux maintenances préventives validée par le constructeur, (+/- X mois)
Jours et plages horaires d'intervention, (jours et heures ouvrées)
Délai minimum nécessaire en heures ouvrées pour la planification d'opération de maintenance préventive à l'attachement, (sur demande ponctuelle de l'établissement)
Délai de prise en main à distance, (à détailler si nécessaire)
Délai d'intervention maximum sur panne non bloquante, (heures ouvrées)
FOURNITURE DE PIECES | [10 empty] | REPONSES
Délai standard de fourniture des pièces détachées / accessoires, (jours ouvrés)
Délai de fourniture des pièces détachées / accessoires EN URGENCE, (heures ouvrées)
Durée de garantie des pièces détachées et accessoires
Disponibilité des pièces détachées, (en années, dans la mesure du possible, 10 ans après mise en service du DM)
LIMITES DE PRESTATIONS & EXCLUSIONS | [10 empty] | REPONSES
Préciser les limites de prestations
Indiquer les exclusions
PRESTATIONS ASSOCIEES | [10 empty] | REPONSES
Niveau de partenariat avec les techniciens biomédicaux des établissements bénéficiaires
Télémaintenance / télédiagnostic
Assistance téléphonique
Up-grade logiciel
Possibilités de prêt de matériel
Lister les actions réalisées en faveur de l'environnement , en lien avec l'activité de maintenance, (par exemple : mise en place d'une flotte de véhicule électrique pour les techniciens ou ingénieurs de maintenance)
COORDONNEES Responsable technique | [10 empty] | REPONSES
Responsable technique (Nom - fonction)
Téléphone
Email :
COORDONNEES Gestion du marché | [10 empty] | REPONSES
Responsable marché (Nom - fonction)
Téléphone
Email :
COORDONNEES Gestion facturation | [10 empty] | REPONSES
Service (Nom - fonction)
Téléphone
Télécopie
Email :
DATE :
NOM ET PRENOM DU SIGNATAIRE
SIGNATURE DU CANDIDAT ET
CACHET DE LA SOCIETE

## LOT 1
Annexe n°1 - REPONSE TECHNIQUE ET FINANCIERE
NOM DU SOUMISSIONNAIRE : |  |  |  |  | A COMPLETER PAR LE CANDIDAT | [6 empty] | Consigne impérative à prendre en compte N°1 : |  | Mode de facturation pour les prestations forfaitaires : facturation semestrielle à terme échu
[12 empty] | Consigne impérative à prendre en compte N°2 : |  | Les prestations identiques ont le même prix quelque soit l'établissement du GHT concerné.
CHD VENDEE : | X | CH LVO : |  | CH CL : |  | CH FLC : |  | CH CV |  |  |  | Consigne impérative à prendre en compte N°3 : |  | Si non concerné par un ou plusieurs champs, possibilité d'inscrire "NC", à l'exception des prestations forfaitaires
H DUMONTE
PARTIE 1 : MATERIEL MEDICAL | [8 empty] | PARTIE 2A : PRESTATIONS ET BESOINS |  |  |  | PARTIE 2B :A REMPLIR PAR LE CANDIDAT
SERVICE | EQUIPEMENTS | MARQUE | MODELE | N° SERIE | N° SYSTÈME | N° INV GMAO | DATE Mise en Service | DATE de prise d'effet du marché, (si ≠ 01/01/2027) | Type de prestation | Taux de disponibilité en %, hors maintenance préventive | Délai d'intervention MAXIMUM sur site pour panne bloquante, (heures ouvrées) | Autre besoin / Remarque | Périodicité de la maintenance préventive | Coût unitaire /an €HT pour la prestation demandée | Taux de remise appliqué en % | Coût unitaire remisé /an €HT pour la prestation demandée | Coût unitaire remisé /an €TTC pour la prestation demandée | TOTAL DES PRESTATIONS FORFAITAIRES UNITAIRES | Remarques du candidat et offre promotionnelle
CHD VENDEE
R Radiologie urgences | SCANNER | PHILIPS | SPECTRAL CT | 10227 / 108910876 |  | 202400021 | 17/06/2024 | 2027-01-01 | SOLUTION 1 : PRESTATIONS FORFAITAIRES ANNUELLES DE MAINTENANCE PREVENTIVE OU CORRECTIVE
FORFAIT ANNUEL DE MAINTENANCE PREVENTIVE SEULE
FORFAIT ANNUEL DE REALISATION DU CQI
[9 empty] | FORFAIT ANNUEL DE MAINTENANCE CURATIVE, (HORS VERRERIE ET DETECTEUR) | 98 | 4 | [6 empty] | 0
[9 empty] | FORFAIT ANNUEL DE COUVERTURE DU TUBE RX | 98 | 4
[9 empty] | FORFAIT ANNUEL DE COUVERTURE DU DETECTEUR | 98 | 4
SOLUTION 2 : PRESTATIONS FORFAITAIRES ANNUELLES DE MAINTENANCE TOUS RISQUES
[9 empty] | FORFAIT ANNUEL DE MAINTENANCE "TOUS RISQUES", HORS CQI | 98 | 4 | ACTUELLEMENT SONT PREVUES 4 JOURNEES D'APPLICATION PAR AN SUR SITE DANS LE CADRE DU CONTRAT
[9 empty] | FORFAIT ANNUEL DE REALISATION DU CQI | [8 empty] | 0
SOLUTION 3 : PRESTATIONS FORFAITAIRES ANNUELLES - JOURNEE D'APPLICATION SUR SITE CLIENT
[9 empty] | FORFAIT ANNUEL POUR 1 JOURNEE D'APPLICATION |  |  | ACTUELLEMENT SONT PREVUES 4 JOURNEES D'APPLICATION PAR AN SUR SITE DANS LE CADRE DU CONTRAT | [5 empty] | 0
TARIFS A L'ATTACHEMENT
PREVENTIF A L'ATTACHEMENT
[9 empty] | CORRECTIF A L'ATTACHEMENT |  | 4
FOURNITURE DE PIECES ET ACCESSOIRES A L'ATTACHEMENT
REALISATION DU CQI A L'ATTACHEMENT
REALISATION D'UNE JOURNEE D'APPLICATION A L'ATTACHEMENT
PRESTATIONS SUPPLEMENTAIRES EVENTUELLES A L'INITIATIVE DU CANDIDAT
[9 empty] | OPTION FACULTATIVE, (PSE F) |  |  | AJOUTER AUTANT DE LIGNES QUE NECESSAIRE
OPTION FACULTATIVE, (PSE F)
R SCANNER PROGRAMME -2 | SCANNER | PHILIPS | INGENUITY ELITE 64 | 30025 |  | 201500010A | 21/11/2014 | 2027-01-01 | SOLUTION 1 : PRESTATIONS FORFAITAIRES ANNUELLES DE MAINTENANCE PREVENTIVE OU CORRECTIVE
FORFAIT ANNUEL DE MAINTENANCE PREVENTIVE SEULE
FORFAIT ANNUEL DE REALISATION DU CQI
[9 empty] | FORFAIT ANNUEL DE MAINTENANCE CURATIVE, (HORS VERRERIE ET DETECTEUR) | 98 | 4 | [6 empty] | 0
[9 empty] | FORFAIT ANNUEL DE COUVERTURE DU TUBE RX | 98 | 4
[9 empty] | FORFAIT ANNUEL DE COUVERTURE DU DETECTEUR | 98 | 4
SOLUTION 2 : PRESTATIONS FORFAITAIRES ANNUELLES DE MAINTENANCE TOUS RISQUES
[9 empty] | FORFAIT ANNUEL DE MAINTENANCE "TOUS RISQUES", HORS CQI | 98 | 4 | ACTUELLEMENT SONT PREVUES 4 JOURNEES D'APPLICATION PAR AN SUR SITE DANS LE CADRE DU CONTRAT
[9 empty] | FORFAIT ANNUEL DE REALISATION DU CQI | [8 empty] | 0
SOLUTION 3 : PRESTATIONS FORFAITAIRES ANNUELLES - JOURNEE D'APPLICATION SUR SITE CLIENT
[9 empty] | FORFAIT ANNUEL POUR 1 JOURNEE D'APPLICATION |  |  | ACTUELLEMENT SONT PREVUES 4 JOURNEES D'APPLICATION PAR AN SUR SITE DANS LE CADRE DU CONTRAT | [5 empty] | 0
TARIFS A L'ATTACHEMENT
PREVENTIF A L'ATTACHEMENT
[9 empty] | CORRECTIF A L'ATTACHEMENT |  | 4
FOURNITURE DE PIECES ET ACCESSOIRES A L'ATTACHEMENT
REALISATION DU CQI A L'ATTACHEMENT
REALISATION D'UNE JOURNEE D'APPLICATION A L'ATTACHEMENT
PRESTATIONS SUPPLEMENTAIRES EVENTUELLES A L'INITIATIVE DU CANDIDAT
[9 empty] | OPTION FACULTATIVE, (PSE F) |  |  | AJOUTER AUTANT DE LIGNES QUE NECESSAIRE
OPTION FACULTATIVE, (PSE F)
L ScanNER | SCANNER | PHILIPS | INGENUITY CORE 64 | 333045 |  | 201440109 | 11/07/2014 | 2027-01-01 | SOLUTION 1 : PRESTATIONS FORFAITAIRES ANNUELLES DE MAINTENANCE PREVENTIVE OU CORRECTIVE
FORFAIT ANNUEL DE MAINTENANCE PREVENTIVE SEULE
FORFAIT ANNUEL DE REALISATION DU CQI
[9 empty] | FORFAIT ANNUEL DE MAINTENANCE CURATIVE, (HORS VERRERIE ET DETECTEUR) | 98 | 4 | [6 empty] | 0
[9 empty] | FORFAIT ANNUEL DE COUVERTURE DU TUBE RX | 98 | 4
[9 empty] | FORFAIT ANNUEL DE COUVERTURE DU DETECTEUR | 98 | 4
SOLUTION 2 : PRESTATIONS FORFAITAIRES ANNUELLES DE MAINTENANCE TOUS RISQUES
[9 empty] | FORFAIT ANNUEL DE MAINTENANCE "TOUS RISQUES", HORS CQI | 98 | 4 | ACTUELLEMENT SONT PREVUES 4 JOURNEES D'APPLICATION PAR AN SUR SITE DANS LE CADRE DU CONTRAT
[9 empty] | FORFAIT ANNUEL DE REALISATION DU CQI | [8 empty] | 0
SOLUTION 3 : PRESTATIONS FORFAITAIRES ANNUELLES - JOURNEE D'APPLICATION SUR SITE CLIENT
[9 empty] | FORFAIT ANNUEL POUR 1 JOURNEE D'APPLICATION |  |  | ACTUELLEMENT SONT PREVUES 4 JOURNEES D'APPLICATION PAR AN SUR SITE DANS LE CADRE DU CONTRAT | [5 empty] | 0
TARIFS A L'ATTACHEMENT
PREVENTIF A L'ATTACHEMENT
[9 empty] | CORRECTIF A L'ATTACHEMENT |  | 4
FOURNITURE DE PIECES ET ACCESSOIRES A L'ATTACHEMENT
REALISATION DU CQI A L'ATTACHEMENT
REALISATION D'UNE JOURNEE D'APPLICATION A L'ATTACHEMENT
PRESTATIONS SUPPLEMENTAIRES EVENTUELLES A L'INITIATIVE DU CANDIDAT
[9 empty] | OPTION FACULTATIVE, (PSE F) |  |  | AJOUTER AUTANT DE LIGNES QUE NECESSAIRE
OPTION FACULTATIVE, (PSE F)
M SCANNER | SCANNER | PHILIPS | INGENUITY CORE | 333117 |  | 201530049 | 08/02/2016 | 2027-04-08 | SOLUTION 1 : PRESTATIONS FORFAITAIRES ANNUELLES DE MAINTENANCE PREVENTIVE OU CORRECTIVE
FORFAIT ANNUEL DE MAINTENANCE PREVENTIVE SEULE
FORFAIT ANNUEL DE REALISATION DU CQI
[9 empty] | FORFAIT ANNUEL DE MAINTENANCE CURATIVE, (HORS VERRERIE ET DETECTEUR) | 98 | 4 | [6 empty] | 0
[9 empty] | FORFAIT ANNUEL DE COUVERTURE DU TUBE RX | 98 | 4
[9 empty] | FORFAIT ANNUEL DE COUVERTURE DU DETECTEUR | 98 | 4
SOLUTION 2 : PRESTATIONS FORFAITAIRES ANNUELLES DE MAINTENANCE TOUS RISQUES
[9 empty] | FORFAIT ANNUEL DE MAINTENANCE "TOUS RISQUES", HORS CQI | 98 | 4 | ACTUELLEMENT SONT PREVUES 4 JOURNEES D'APPLICATION PAR AN SUR SITE DANS LE CADRE DU CONTRAT
[9 empty] | FORFAIT ANNUEL DE REALISATION DU CQI | [8 empty] | 0
SOLUTION 3 : PRESTATIONS FORFAITAIRES ANNUELLES - JOURNEE D'APPLICATION SUR SITE CLIENT
[9 empty] | FORFAIT ANNUEL POUR 1 JOURNEE D'APPLICATION |  |  | ACTUELLEMENT SONT PREVUES 4 JOURNEES D'APPLICATION PAR AN SUR SITE DANS LE CADRE DU CONTRAT | [5 empty] | 0
TARIFS A L'ATTACHEMENT
PREVENTIF A L'ATTACHEMENT
[9 empty] | CORRECTIF A L'ATTACHEMENT |  | 4
FOURNITURE DE PIECES ET ACCESSOIRES A L'ATTACHEMENT
REALISATION DU CQI A L'ATTACHEMENT
REALISATION D'UNE JOURNEE D'APPLICATION A L'ATTACHEMENT
PRESTATIONS SUPPLEMENTAIRES EVENTUELLES A L'INITIATIVE DU CANDIDAT
[9 empty] | OPTION FACULTATIVE, (PSE F) |  |  | AJOUTER AUTANT DE LIGNES QUE NECESSAIRE
OPTION FACULTATIVE, (PSE F)
R Radiologie urgences | SERVEUR D APPLICATION PORTAL | PHILIPS | INTELLISPACE | 7002283 |  | 20240002B | 17/06/2024 | 2027-01-01 | SOLUTION 1 : PRESTATIONS FORFAITAIRES ANNUELLES DE MAINTENANCE PREVENTIVE OU CORRECTIVE
L ScanNER | CONSOLE POST TRAITEMENT | PHILIPS | INTELLISPACE | 4FMYS22 |  | 201440146 | 11/07/2014 | 2027-01-01 | FORFAIT ANNUEL DE MAINTENANCE PREVENTIVE SEULE
L ScanNER | SERVEUR D APPLICATION PORTAL | PHILIPS | INTELLISPACE | 95053 |  | 201440109C | 20/09/2011 | 2027-01-01
M SCANNER | SERVEUR D APPLICATION PORTAL | PHILIPS | INTELLISPACE | 11068 |  | 201530051 | 08/02/2016 | 2027-04-08 | FORFAIT ANNUEL DE MAINTENANCE CURATIVE, (HORS VERRERIE ET DETECTEUR) | 98 | 4 | [6 empty] | 0
M SCANNER | CONSOLE DE DIAGNOSTIQUE | PHILIPS | PORTAL | 07257812743 |  | 201101774 | 20/09/2011 | 2027-04-08
SOLUTION 2 : PRESTATIONS FORFAITAIRES ANNUELLES DE MAINTENANCE TOUS RISQUES
[9 empty] | FORFAIT ANNUEL DE MAINTENANCE "TOUS RISQUES", HORS CQI | 98 | 4 | ACTUELLEMENT SONT PREVUES 4 JOURNEES D'APPLICATION PAR AN SUR SITE DANS LE CADRE DU CONTRAT
[9 empty] | FORFAIT ANNUEL DE REALISATION DU CQI | [8 empty] | 0
SOLUTION 3 : PRESTATIONS FORFAITAIRES ANNUELLES - JOURNEE D'APPLICATION SUR SITE CLIENT
[9 empty] | FORFAIT ANNUEL POUR 1 JOURNEE D'APPLICATION |  |  | ACTUELLEMENT SONT PREVUES 4 JOURNEES D'APPLICATION PAR AN SUR SITE DANS LE CADRE DU CONTRAT | [5 empty] | 0
TARIFS A L'ATTACHEMENT
PREVENTIF A L'ATTACHEMENT
[9 empty] | CORRECTIF A L'ATTACHEMENT |  | 4
FOURNITURE DE PIECES ET ACCESSOIRES A L'ATTACHEMENT
REALISATION DU CQI A L'ATTACHEMENT
REALISATION D'UNE JOURNEE D'APPLICATION A L'ATTACHEMENT
PRESTATIONS SUPPLEMENTAIRES EVENTUELLES A L'INITIATIVE DU CANDIDAT
[9 empty] | OPTION FACULTATIVE, (PSE F) |  |  | AJOUTER AUTANT DE LIGNES QUE NECESSAIRE
OPTION FACULTATIVE, (PSE F)
CH LVO
CH CL
CH FLC
CH CV
[16 empty] | TOTAL EN €TTC | 0
Indications ou précisions sur les prestations attendues : | CHD VENDEE
CH COTE DE LUMIERE
CH LOIRE VENDEE OCEAN
CH FONTENAY
CH LA CHATAIGNERAIE
Pour les PRESTATIONS HORS FORFAIT - à bons de commande, à l'attachement.
Tarif horaire de la main d'œuvre : | [16 empty] | >> Fournir impérativement à l'appui de votre offre le tarif des prestations hors forfait sous format EXCEL.xlsx
Forfait de déplacement :
Autres prestations ou frais annexes : hébergements, ports, refus de devis, élimination des déchets, etc.. détailler svp :
Pour la FOURNITURE DE PIECES HORS FORFAIT - à bons de commande
Taux de remise sur les tarifs des pièces et accessoires non couverts par une prestation forfaitaire en % : | [16 empty] | >> Fournir impérativement à l'appui de votre offre le tarif des pièces détachées sous format EXCEL.xlsx
Taux de remise sur les tarifs catalogue, ou montant de la franchise sur les échanges standards (exemple : sonde échographique, tube RX, autres à spécifier le cas échéant…)
ORGANISATION, MODALITES ET CONDITIONS D'EXECUTION | [10 empty] | ENGAGEMENTS DU CANDIDAT
COORDONNEES SAV - HOT LINE | [10 empty] | REPONSES
Adresse SAV :
COORDONNEES SAV et N° de téléphone
Email :
Nombre de techniciens/ingénieurs de maintenance pouvant réaliser les prestations demandées, sur le GHT 85, le cas échéant, attestant d'une formation/habilitation délivrée par le fabriquant
INTERVENTIONS | [10 empty] | REPONSES
Le cas échéant, préciser la tolérance d'écart entre deux maintenances préventives validée par le constructeur, (+/- X mois)
Jours et plages horaires d'intervention, (jours et heures ouvrées)
Délai minimum nécessaire en heures ouvrées pour la planification d'opération de maintenance préventive à l'attachement, (sur demande ponctuelle de l'établissement)
Délai de prise en main à distance, (à détailler si nécessaire)
Délai d'intervention maximum sur panne non bloquante, (heures ouvrées)
FOURNITURE DE PIECES | [10 empty] | REPONSES
Délai standard de fourniture des pièces détachées / accessoires, (jours ouvrés)
Délai de fourniture des pièces détachées / accessoires EN URGENCE, (heures ouvrées)
Durée de garantie des pièces détachées et accessoires
Disponibilité des pièces détachées, (en années, dans la mesure du possible, 10 ans après mise en service du DM)
LIMITES DE PRESTATIONS & EXCLUSIONS | [10 empty] | REPONSES
Préciser les limites de prestations
Indiquer les exclusions
PRESTATIONS ASSOCIEES | [10 empty] | REPONSES
Niveau de partenariat avec les techniciens biomédicaux des établissements bénéficiaires
Télémaintenance / télédiagnostic
Assistance téléphonique
Up-grade logiciel
Possibilités de prêt de matériel
Lister les actions réalisées en faveur de l'environnement , en lien avec l'activité de maintenance, (par exemple : mise en place d'une flotte de véhicule électrique pour les techniciens ou ingénieurs de maintenance)
COORDONNEES Responsable technique | [10 empty] | REPONSES
Responsable technique (Nom - fonction)
Téléphone
Email :
COORDONNEES Gestion du marché | [10 empty] | REPONSES
Responsable marché (Nom - fonction)
Téléphone
Email :
COORDONNEES Gestion facturation | [10 empty] | REPONSES
Service (Nom - fonction)
Téléphone
Télécopie
Email :
DATE :
NOM ET PRENOM DU SIGNATAIRE
SIGNATURE DU CANDIDAT ET
CACHET DE LA SOCIETE

## LOT 2
Annexe n°1 - REPONSE TECHNIQUE ET FINANCIERE
NOM DU SOUMISSIONNAIRE : |  |  |  |  | A COMPLETER PAR LE CANDIDAT | [6 empty] | Consigne impérative à prendre en compte N°1 : |  | Mode de facturation pour les prestations forfaitaires : facturation semestrielle à terme échu
[12 empty] | Consigne impérative à prendre en compte N°2 : |  | Les prestations identiques ont le même prix quelque soit l'établissement du GHT concerné.
CHD VENDEE : | X | CH LVO : |  | CH CL : |  | CH FLC : |  | CH CV |  |  |  | Consigne impérative à prendre en compte N°3 : |  | Si non concerné par un ou plusieurs champs, possibilité d'inscrire "NC", à l'exception des prestations forfaitaires
H DUMONTE
PARTIE 1 : MATERIEL MEDICAL | [8 empty] | PARTIE 2A : PRESTATIONS ET BESOINS |  |  |  | PARTIE 2B :A REMPLIR PAR LE CANDIDAT
SERVICE | EQUIPEMENTS | MARQUE | MODELE | N° SERIE | N° SYSTÈME | N° INV GMAO | DATE Mise en Service | DATE de prise d'effet du marché, (si ≠ 01/01/2027) | Type de prestation | Taux de disponibilité en %, hors maintenance préventive | Délai d'intervention MAXIMUM sur site pour panne bloquante, (heures ouvrées) | Autre besoin / Remarque | Périodicité de la maintenance préventive | Coût unitaire /an €HT pour la prestation demandée | Taux de remise appliqué en % | Coût unitaire remisé /an €HT pour la prestation demandée | Coût unitaire remisé /an €TTC pour la prestation demandée | TOTAL DES PRESTATIONS FORFAITAIRES UNITAIRES | Remarques du candidat et offre promotionnelle
CHD VENDEE
R Imagerie radio. Iso. | GAMMA CAMERA | SIEMENS | SYMBIA INTEVO BOLD 16 | 1188 / N039921 |  | 201900794A | 2019-09-13 | 2027-01-01 | SOLUTION 1 : PRESTATIONS FORFAITAIRES ANNUELLES DE MAINTENANCE PREVENTIVE OU CORRECTIVE
R Imagerie radio. Iso. | SCANNER | SIEMENS | SCOPE | 98029 |  | 201900794B |  |  | FORFAIT ANNUEL DE MAINTENANCE PREVENTIVE SEULE
R Imagerie radio. Iso. | TUBE RADIO | SIEMENS | DURA 422 MV | [5 empty] | FORFAIT ANNUEL DE REALISATION DU CQI
R Imagerie radio. Iso. | COLLIMATEUR BASSE ENERGIE | SIEMENS | LEHR | [5 empty] | FORFAIT ANNUEL DE MAINTENANCE CURATIVE, (HORS VERRERIE ET DETECTEUR) | 99 | 4 | [6 empty] | 0
R Imagerie radio. Iso. | COLLIMATEUR BASSE ENERGIE | SIEMENS | LEHR | [5 empty] | FORFAIT ANNUEL DE COUVERTURE DU TUBE RX | 99 | 4
R Imagerie radio. Iso. | COLLIMATEUR HAUTE ENERGIE | SIEMENS | HE | [5 empty] | FORFAIT ANNUEL DE COUVERTURE DU DETECTEUR | 99 | 4
R Imagerie radio. Iso. | COLLIMATEUR HAUTE ENERGIE | SIEMENS | HE | [5 empty] | SOLUTION 2 : PRESTATIONS FORFAITAIRES ANNUELLES DE MAINTENANCE TOUS RISQUES
R Imagerie radio. Iso. | GENERATEUR RADIO | SIEMENS | [6 empty] | FORFAIT ANNUEL DE MAINTENANCE "TOUS RISQUES", HORS CQI | 99 | 4 | ACTUELLEMENT SONT PREVUES 2 JOURNEES D'APPLICATION PAR AN SUR SITE DANS LE CADRE DU CONTRAT
R Imagerie radio. Iso. | CONSOLE ACQUISITION GAMMA CAMERA | SIEMENS | ICS | [5 empty] | FORFAIT ANNUEL DE REALISATION DU CQI | [8 empty] | 0
R Imagerie radio. Iso. | CONSOLE ACQUISITION SCANNER | SIEMENS | IRS | [5 empty] | SOLUTION 3 : PRESTATIONS FORFAITAIRES ANNUELLES - JOURNEE D'APPLICATION SUR SITE CLIENT
[9 empty] | FORFAIT ANNUEL POUR 1 JOURNEE D'APPLICATION |  |  | ACTUELLEMENT SONT PREVUES 2 JOURNEES D'APPLICATION PAR AN SUR SITE DANS LE CADRE DU CONTRAT | [5 empty] | 0
TARIFS A L'ATTACHEMENT
PREVENTIF A L'ATTACHEMENT
[9 empty] | CORRECTIF A L'ATTACHEMENT |  | 4
FOURNITURE DE PIECES ET ACCESSOIRES A L'ATTACHEMENT
REALISATION DU CQI A L'ATTACHEMENT
REALISATION D'UNE JOURNEE D'APPLICATION A L'ATTACHEMENT
PRESTATIONS SUPPLEMENTAIRES EVENTUELLES A L'INITIATIVE DU CANDIDAT
[9 empty] | OPTION FACULTATIVE, (PSE F) |  |  | AJOUTER AUTANT DE LIGNES QUE NECESSAIRE
OPTION FACULTATIVE, (PSE F)
R RADIOLOGIE INTERV | SCANNER | SIEMENS | SOMATOM EDGE | S041367 / 155531 |  | 202100154A | 2021-07-13 | 2027-01-01 | SOLUTION 1 : PRESTATIONS FORFAITAIRES ANNUELLES DE MAINTENANCE PREVENTIVE OU CORRECTIVE
R RADIOLOGIE INTERV | TABLE DE POSITIONNEMENT | SIEMENS |  | 2751 |  | 202100154B |  |  | FORFAIT ANNUEL DE MAINTENANCE PREVENTIVE SEULE
R RADIOLOGIE INTERV | PUPITRE DE COMMANDE EN SALLE | SIEMENS | WIG | 2309 |  | 202100154C |  |  | FORFAIT ANNUEL DE REALISATION DU CQI
| ARMOIRE DE REFROIDISSEMENT EAU GLACEE | [7 empty] | FORFAIT ANNUEL DE MAINTENANCE CURATIVE, (HORS VERRERIE ET DETECTEUR) | 99 | 4 | [6 empty] | 0
[9 empty] | FORFAIT ANNUEL DE COUVERTURE DU TUBE RX | 99 | 4
[9 empty] | FORFAIT ANNUEL DE COUVERTURE DU DETECTEUR | 99 | 4
SOLUTION 2 : PRESTATIONS FORFAITAIRES ANNUELLES DE MAINTENANCE TOUS RISQUES
[9 empty] | FORFAIT ANNUEL DE MAINTENANCE "TOUS RISQUES", HORS CQI | 99 | 4 | ACTUELLEMENT SONT PREVUES 4 JOURNEES D'APPLICATION PAR AN SUR SITE DANS LE CADRE DU CONTRAT
[9 empty] | FORFAIT ANNUEL DE REALISATION DU CQI | [8 empty] | 0
SOLUTION 3 : PRESTATIONS FORFAITAIRES ANNUELLES - JOURNEE D'APPLICATION SUR SITE CLIENT
[9 empty] | FORFAIT ANNUEL POUR 1 JOURNEE D'APPLICATION |  |  | ACTUELLEMENT SONT PREVUES 4 JOURNEES D'APPLICATION PAR AN SUR SITE DANS LE CADRE DU CONTRAT | [5 empty] | 0
TARIFS A L'ATTACHEMENT
PREVENTIF A L'ATTACHEMENT
[9 empty] | CORRECTIF A L'ATTACHEMENT |  | 4
FOURNITURE DE PIECES ET ACCESSOIRES A L'ATTACHEMENT
REALISATION DU CQI A L'ATTACHEMENT
REALISATION D'UNE JOURNEE D'APPLICATION A L'ATTACHEMENT
PRESTATIONS SUPPLEMENTAIRES EVENTUELLES A L'INITIATIVE DU CANDIDAT
[9 empty] | OPTION FACULTATIVE, (PSE F) |  |  | AJOUTER AUTANT DE LIGNES QUE NECESSAIRE
OPTION FACULTATIVE, (PSE F)
R I.R.M. | IRM 1.5T | SIEMENS | MAGNETOM AERA | M036774 / 141228 |  | 201700003A | 2017-01-30 | 2029-02-21 | SOLUTION 1 : PRESTATIONS FORFAITAIRES ANNUELLES DE MAINTENANCE PREVENTIVE OU CORRECTIVE
R I.R.M. | LIT IRM | SIEMENS | MOBILE098 | 100146 |  | 201700003B |  |  | FORFAIT ANNUEL DE MAINTENANCE PREVENTIVE SEULE
| ENSEMBLE DES ANTENNES ASSOCIEES | [7 empty] | FORFAIT ANNUEL DE MAINTENANCE CURATIVE, (HORS VERRERIE ET DETECTEUR) | 99 | 4 | [6 empty] | 0
| PORTE DE LA CAGE DE FARADAY | [7 empty] | FORFAIT ANNUEL DU BRIS |  |  | Bris d'antennes
| ARMOIRE DE REFROIDISSEMENT EAU GLACEE | [7 empty] | FORFAIT ANNUEL DE COUVERTURE DU DETECTEUR | 99 | 4 | Couverture en maintenance des antennes
SOLUTION 2 : PRESTATIONS FORFAITAIRES ANNUELLES DE MAINTENANCE TOUS RISQUES
[9 empty] | FORFAIT ANNUEL DE MAINTENANCE "TOUS RISQUES", HORS CQI | 99 | 4 | ACTUELLEMENT SONT PREVUES 5 JOURNEES D'APPLICATION PAR AN SUR SITE DANS LE CADRE DU CONTRAT
[9 empty] | FORFAIT ANNUEL DU BRIS |  |  | Bris d'antennes | [5 empty] | 0
SOLUTION 3 : PRESTATIONS FORFAITAIRES ANNUELLES - JOURNEE D'APPLICATION SUR SITE CLIENT
[9 empty] | FORFAIT ANNUEL POUR 1 JOURNEE D'APPLICATION |  |  | ACTUELLEMENT SONT PREVUES 5 JOURNEES D'APPLICATION PAR AN SUR SITE DANS LE CADRE DU CONTRAT | [5 empty] | 0
TARIFS A L'ATTACHEMENT
PREVENTIF A L'ATTACHEMENT
[9 empty] | CORRECTIF A L'ATTACHEMENT |  | 4
FOURNITURE DE PIECES ET ACCESSOIRES A L'ATTACHEMENT
REALISATION D'UNE JOURNEE D'APPLICATION A L'ATTACHEMENT
PRESTATIONS SUPPLEMENTAIRES EVENTUELLES A L'INITIATIVE DU CANDIDAT
[9 empty] | OPTION FACULTATIVE, (PSE F) |  |  | AJOUTER AUTANT DE LIGNES QUE NECESSAIRE
OPTION FACULTATIVE, (PSE F)
R I.R.M. | IRM 1.5T | SIEMENS | SOLA | M041881 / 183377 |  | 202200094 | 2022-02-21 | 2029-02-21 | SOLUTION 1 : PRESTATIONS FORFAITAIRES ANNUELLES DE MAINTENANCE PREVENTIVE OU CORRECTIVE
R I.R.M. | CAMERA | SIEMENS |  | 2546096 |  | 202200094A |  |  | FORFAIT ANNUEL DE MAINTENANCE PREVENTIVE SEULE
R I.R.M. | BRANCARD AMAGNETIQUE | SIEMENS |  | 100302 |  | 202200094B |  |  | FORFAIT ANNUEL DE REALISATION DU CQI
R I.R.M. | BRANCARD AMAGNETIQUE | SIEMENS |  | 100301 |  | 202200094C |  |  | FORFAIT ANNUEL DE MAINTENANCE CURATIVE, (HORS VERRERIE ET DETECTEUR) | 99 | 4 | [6 empty] | 0
| ENSEMBLE DES ANTENNES ASSOCIEES | [7 empty] | FORFAIT ANNUEL DU BRIS |  |  | Bris d'antennes
| PORTE DE LA CAGE DE FARADAY | [7 empty] | FORFAIT ANNUEL DE COUVERTURE DU DETECTEUR | 99 | 4 | Couverture en maintenance des antennes
| ARMOIRE DE REFROIDISSEMENT EAU GLACEE | [7 empty] | SOLUTION 2 : PRESTATIONS FORFAITAIRES ANNUELLES DE MAINTENANCE TOUS RISQUES
[9 empty] | FORFAIT ANNUEL DE MAINTENANCE "TOUS RISQUES", HORS CQI | 99 | 4 | ACTUELLEMENT SONT PREVUES 5 JOURNEES D'APPLICATION PAR AN SUR SITE DANS LE CADRE DU CONTRAT
[9 empty] | FORFAIT ANNUEL DU BRIS |  |  | Bris d'antennes | [5 empty] | 0
SOLUTION 3 : PRESTATIONS FORFAITAIRES ANNUELLES - JOURNEE D'APPLICATION SUR SITE CLIENT
[9 empty] | FORFAIT ANNUEL POUR 1 JOURNEE D'APPLICATION |  |  | ACTUELLEMENT SONT PREVUES 5 JOURNEES D'APPLICATION PAR AN SUR SITE DANS LE CADRE DU CONTRAT | [5 empty] | 0
TARIFS A L'ATTACHEMENT
PREVENTIF A L'ATTACHEMENT
[9 empty] | CORRECTIF A L'ATTACHEMENT |  | 4
FOURNITURE DE PIECES ET ACCESSOIRES A L'ATTACHEMENT
REALISATION D'UNE JOURNEE D'APPLICATION A L'ATTACHEMENT
PRESTATIONS SUPPLEMENTAIRES EVENTUELLES A L'INITIATIVE DU CANDIDAT
[9 empty] | OPTION FACULTATIVE, (PSE F) |  |  | AJOUTER AUTANT DE LIGNES QUE NECESSAIRE
OPTION FACULTATIVE, (PSE F)
R I.R.M. | IRM 3T | SIEMENS | LUMINA | M041879 / 196447 |  | 202200093 | 2022-02-21 | 2029-02-21 | SOLUTION 1 : PRESTATIONS FORFAITAIRES ANNUELLES DE MAINTENANCE PREVENTIVE OU CORRECTIVE
R I.R.M. | CAMERA | SIEMENS |  | 2546092 |  | 202200093A |  |  | FORFAIT ANNUEL DE MAINTENANCE PREVENTIVE SEULE
R I.R.M. | TABLE | SIEMENS |  | 100258 |  | 202200093B |  |  | FORFAIT ANNUEL DE MAINTENANCE CURATIVE, (HORS VERRERIE ET DETECTEUR) | 99 | 4 | [6 empty] | 0
| ENSEMBLE DES ANTENNES ASSOCIEES | [7 empty] | FORFAIT ANNUEL DU BRIS |  |  | Bris d'antennes
| PORTE DE LA CAGE DE FARADAY | [7 empty] | FORFAIT ANNUEL DE COUVERTURE DU DETECTEUR | 99 | 4 | Couverture en maintenance des antennes
| ARMOIRE DE REFROIDISSEMENT EAU GLACEE | [7 empty] | SOLUTION 2 : PRESTATIONS FORFAITAIRES ANNUELLES DE MAINTENANCE TOUS RISQUES
[9 empty] | FORFAIT ANNUEL DE MAINTENANCE "TOUS RISQUES", HORS CQI | 99 | 4 | ACTUELLEMENT SONT PREVUES 9 JOURNEES D'APPLICATION PAR AN SUR SITE DANS LE CADRE DU CONTRAT
[9 empty] | FORFAIT ANNUEL DU BRIS |  |  | Bris d'antennes | [5 empty] | 0
SOLUTION 3 : PRESTATIONS FORFAITAIRES ANNUELLES - JOURNEE D'APPLICATION SUR SITE CLIENT
[9 empty] | FORFAIT ANNUEL POUR 1 JOURNEE D'APPLICATION |  |  | ACTUELLEMENT SONT PREVUES 9 JOURNEES D'APPLICATION PAR AN SUR SITE DANS LE CADRE DU CONTRAT | [5 empty] | 0
TARIFS A L'ATTACHEMENT
PREVENTIF A L'ATTACHEMENT
[9 empty] | CORRECTIF A L'ATTACHEMENT |  | 4
FOURNITURE DE PIECES ET ACCESSOIRES A L'ATTACHEMENT
REALISATION D'UNE JOURNEE D'APPLICATION A L'ATTACHEMENT
PRESTATIONS SUPPLEMENTAIRES EVENTUELLES A L'INITIATIVE DU CANDIDAT
[9 empty] | OPTION FACULTATIVE, (PSE F) |  |  | AJOUTER AUTANT DE LIGNES QUE NECESSAIRE
OPTION FACULTATIVE, (PSE F)
R Imagerie radio. Iso. | SERVEUR | SIEMENS | SYNGO VIA XL | A VENIR |  | A VENIR | A VENIR | 2027-01-01 | SOLUTION 1 : PRESTATIONS FORFAITAIRES ANNUELLES DE MAINTENANCE PREVENTIVE OU CORRECTIVE
| ET LICENCES ASSOCIEES | [7 empty] | FORFAIT ANNUEL DE MAINTENANCE PREVENTIVE SEULE
[9 empty] | FORFAIT ANNUEL DE MAINTENANCE CURATIVE, (HORS VERRERIE ET DETECTEUR) | [8 empty] | 0
SOLUTION 2 : PRESTATIONS FORFAITAIRES ANNUELLES DE MAINTENANCE TOUS RISQUES
FORFAIT ANNUEL DE MAINTENANCE "TOUS RISQUES", HORS CQI
SOLUTION 3 : PRESTATIONS FORFAITAIRES ANNUELLES - JOURNEE D'APPLICATION SUR SITE CLIENT
[9 empty] | FORFAIT ANNUEL POUR 1 JOURNEE D'APPLICATION | [8 empty] | 0
TARIFS A L'ATTACHEMENT
PREVENTIF A L'ATTACHEMENT
CORRECTIF A L'ATTACHEMENT
FOURNITURE DE PIECES ET ACCESSOIRES A L'ATTACHEMENT
REALISATION D'UNE JOURNEE D'APPLICATION A L'ATTACHEMENT
PRESTATIONS SUPPLEMENTAIRES EVENTUELLES A L'INITIATIVE DU CANDIDAT
[9 empty] | OPTION FACULTATIVE, (PSE F) |  |  | AJOUTER AUTANT DE LIGNES QUE NECESSAIRE
OPTION FACULTATIVE, (PSE F)
R I.R.M. | SERVEUR | SIEMENS | SYNGO VIA | 131250 | 36775 | 201700003H | 2017-01-30 | 2027-01-01 | SOLUTION 1 : PRESTATIONS FORFAITAIRES ANNUELLES DE MAINTENANCE PREVENTIVE OU CORRECTIVE
| ET LICENCES ASSOCIEES | [7 empty] | FORFAIT ANNUEL DE MAINTENANCE PREVENTIVE SEULE
[9 empty] | FORFAIT ANNUEL DE MAINTENANCE CURATIVE, (HORS VERRERIE ET DETECTEUR) | 99 | 4 | [6 empty] | 0
SOLUTION 2 : PRESTATIONS FORFAITAIRES ANNUELLES DE MAINTENANCE TOUS RISQUES
[9 empty] | FORFAIT ANNUEL DE MAINTENANCE "TOUS RISQUES", HORS CQI | 99 | 4
SOLUTION 3 : PRESTATIONS FORFAITAIRES ANNUELLES - JOURNEE D'APPLICATION SUR SITE CLIENT
[9 empty] | FORFAIT ANNUEL POUR 1 JOURNEE D'APPLICATION | [8 empty] | 0
TARIFS A L'ATTACHEMENT
PREVENTIF A L'ATTACHEMENT
[9 empty] | CORRECTIF A L'ATTACHEMENT |  | 4
FOURNITURE DE PIECES ET ACCESSOIRES A L'ATTACHEMENT
REALISATION D'UNE JOURNEE D'APPLICATION A L'ATTACHEMENT
PRESTATIONS SUPPLEMENTAIRES EVENTUELLES A L'INITIATIVE DU CANDIDAT
[9 empty] | OPTION FACULTATIVE, (PSE F) |  |  | AJOUTER AUTANT DE LIGNES QUE NECESSAIRE
OPTION FACULTATIVE, (PSE F)
CH LVO
CH CL
CH FLC
CH CV
[16 empty] | TOTAL EN €TTC | 0
Indications ou précisions sur les prestations attendues : | CHD VENDEE |  | Pour les armoires d'eau glacée, il s'agit de l'armoire livrée par le fabricant, la panomplie primaire et le groupe froid sont à la charge des services techniques du CHD Vendée
CH COTE DE LUMIERE
CH LOIRE VENDEE OCEAN
CH FONTENAY
CH LA CHATAIGNERAIE
Pour les PRESTATIONS HORS FORFAIT - à bons de commande, à l'attachement.
Tarif horaire de la main d'œuvre : | [16 empty] | >> Fournir impérativement à l'appui de votre offre le tarif des prestations hors forfait sous format EXCEL.xlsx
Forfait de déplacement :
Autres prestations ou frais annexes : hébergements, ports, refus de devis, élimination des déchets, etc.. détailler svp :
Pour la FOURNITURE DE PIECES HORS FORFAIT - à bons de commande
Taux de remise sur les tarifs des pièces et accessoires non couverts par une prestation forfaitaire en % : | [16 empty] | >> Fournir impérativement à l'appui de votre offre le tarif des pièces détachées sous format EXCEL.xlsx
Taux de remise sur les tarifs catalogue, ou montant de la franchise sur les échanges standards (exemple : sonde échographique, tube RX, autres à spécifier le cas échéant…)
ORGANISATION, MODALITES ET CONDITIONS D'EXECUTION | [10 empty] | ENGAGEMENTS DU CANDIDAT
COORDONNEES SAV - HOT LINE | [10 empty] | REPONSES
Adresse SAV :
COORDONNEES SAV et N° de téléphone
Email :
Nombre de techniciens/ingénieurs de maintenance pouvant réaliser les prestations demandées, sur le GHT 85, le cas échéant, attestant d'une formation/habilitation délivrée par le fabriquant
INTERVENTIONS | [10 empty] | REPONSES
Le cas échéant, préciser la tolérance d'écart entre deux maintenances préventives validée par le constructeur, (+/- X mois)
Jours et plages horaires d'intervention, (jours et heures ouvrées)
Délai minimum nécessaire en heures ouvrées pour la planification d'opération de maintenance préventive à l'attachement, (sur demande ponctuelle de l'établissement)
Délai de prise en main à distance, (à détailler si nécessaire)
Délai d'intervention maximum sur panne non bloquante, (heures ouvrées)
FOURNITURE DE PIECES | [10 empty] | REPONSES
Délai standard de fourniture des pièces détachées / accessoires, (jours ouvrés)
Délai de fourniture des pièces détachées / accessoires EN URGENCE, (heures ouvrées)
Durée de garantie des pièces détachées et accessoires
Disponibilité des pièces détachées, (en années, dans la mesure du possible, 10 ans après mise en service du DM)
LIMITES DE PRESTATIONS & EXCLUSIONS | [10 empty] | REPONSES
Préciser les limites de prestations
Indiquer les exclusions
PRESTATIONS ASSOCIEES | [10 empty] | REPONSES
Niveau de partenariat avec les techniciens biomédicaux des établissements bénéficiaires
Télémaintenance / télédiagnostic
Assistance téléphonique
Up-grade logiciel
Possibilités de prêt de matériel
Lister les actions réalisées en faveur de l'environnement , en lien avec l'activité de maintenance, (par exemple : mise en place d'une flotte de véhicule électrique pour les techniciens ou ingénieurs de maintenance)
COORDONNEES Responsable technique | [10 empty] | REPONSES
Responsable technique (Nom - fonction)
Téléphone
Email :
COORDONNEES Gestion du marché | [10 empty] | REPONSES
Responsable marché (Nom - fonction)
Téléphone
Email :
COORDONNEES Gestion facturation | [10 empty] | REPONSES
Service (Nom - fonction)
Téléphone
Télécopie
Email :
DATE :
NOM ET PRENOM DU SIGNATAIRE
SIGNATURE DU CANDIDAT ET
CACHET DE LA SOCIETE

## LOT 3
Annexe n°1 - REPONSE TECHNIQUE ET FINANCIERE
NOM DU SOUMISSIONNAIRE : |  |  |  |  | A COMPLETER PAR LE CANDIDAT | [6 empty] | Consigne impérative à prendre en compte N°1 : |  | Mode de facturation pour les prestations forfaitaires : facturation semestrielle à terme échu
[12 empty] | Consigne impérative à prendre en compte N°2 : |  | Les prestations identiques ont le même prix quelque soit l'établissement du GHT concerné.
CHD VENDEE : | X | CH LVO : |  | CH CL : |  | CH FLC : |  | CH CV |  |  |  | Consigne impérative à prendre en compte N°3 : |  | Si non concerné par un ou plusieurs champs, possibilité d'inscrire "NC", à l'exception des prestations forfaitaires
H DUMONTE
PARTIE 1 : MATERIEL MEDICAL | [8 empty] | PARTIE 2A : PRESTATIONS ET BESOINS |  |  |  | PARTIE 2B :A REMPLIR PAR LE CANDIDAT
SERVICE | EQUIPEMENTS | MARQUE | MODELE | N° SERIE | N° SYSTÈME | N° INV GMAO | DATE Mise en Service | DATE de prise d'effet du marché, (si ≠ 01/01/2027) | Type de prestation | Taux de disponibilité en %, hors maintenance préventive | Délai d'intervention MAXIMUM sur site pour panne bloquante, (heures ouvrées) | Autre besoin / Remarque | Périodicité de la maintenance préventive | Coût unitaire /an €HT pour la prestation demandée | Taux de remise appliqué en % | Coût unitaire remisé /an €HT pour la prestation demandée | Coût unitaire remisé /an €TTC pour la prestation demandée | TOTAL DES PRESTATIONS FORFAITAIRES UNITAIRES | Remarques du candidat et offre promotionnelle
CHD VENDEE
MEDECINE NUCLEAIRE | GAMMA CAMERA CZT | GE HEALTHCARE | NMCT 870 CZT | A VENIR | A VENIR | A VENIR | 2025 | A VENIR | SOLUTION 1 : PRESTATIONS FORFAITAIRES ANNUELLES DE MAINTENANCE PREVENTIVE OU CORRECTIVE
| LE LIT | [7 empty] | FORFAIT ANNUEL DE MAINTENANCE PREVENTIVE SEULE
| CONSOLE DE POST-TRAITEMENT | GE HEALTHCARE | XELERIS | [5 empty] | FORFAIT ANNUEL DE REALISATION DU CQI
[9 empty] | FORFAIT ANNUEL DE MAINTENANCE CURATIVE, (HORS VERRERIE ET DETECTEUR) | 99 | 4 | [6 empty] | 0
[9 empty] | FORFAIT ANNUEL DE COUVERTURE DU TUBE RX | 99 | 4
[9 empty] | FORFAIT ANNUEL DE COUVERTURE DU DETECTEUR | 99 | 4
SOLUTION 2 : PRESTATIONS FORFAITAIRES ANNUELLES DE MAINTENANCE TOUS RISQUES
[9 empty] | FORFAIT ANNUEL DE MAINTENANCE "TOUS RISQUES", HORS CQI | 99 | 4 | ACTUELLEMENT SONT PREVUES 2 JOURNEES D'APPLICATION PAR AN SUR SITE DANS LE CADRE DU CONTRAT
[9 empty] | FORFAIT ANNUEL DE REALISATION DU CQI | [8 empty] | 0
SOLUTION 3 : PRESTATIONS FORFAITAIRES ANNUELLES - JOURNEE D'APPLICATION SUR SITE CLIENT
[9 empty] | FORFAIT ANNUEL POUR 1 JOURNEE D'APPLICATION |  |  | ACTUELLEMENT SONT PREVUES 2 JOURNEES D'APPLICATION PAR AN SUR SITE DANS LE CADRE DU CONTRAT | [5 empty] | 0
TARIFS A L'ATTACHEMENT
PREVENTIF A L'ATTACHEMENT
[9 empty] | CORRECTIF A L'ATTACHEMENT |  | 4
FOURNITURE DE PIECES ET ACCESSOIRES A L'ATTACHEMENT
REALISATION DU CQI A L'ATTACHEMENT
REALISATION D'UNE JOURNEE D'APPLICATION A L'ATTACHEMENT
PRESTATIONS SUPPLEMENTAIRES EVENTUELLES A L'INITIATIVE DU CANDIDAT
[9 empty] | OPTION FACULTATIVE, (PSE F) |  |  | AJOUTER AUTANT DE LIGNES QUE NECESSAIRE
OPTION FACULTATIVE, (PSE F)
CH LVO
CH CL
CH FLC
CH CV
[16 empty] | TOTAL EN €TTC | 0
Indications ou précisions sur les prestations attendues : | CHD VENDEE
CH COTE DE LUMIERE
CH LOIRE VENDEE OCEAN
CH FONTENAY
CH LA CHATAIGNERAIE
Pour les PRESTATIONS HORS FORFAIT - à bons de commande, à l'attachement.
Tarif horaire de la main d'œuvre : | [16 empty] | >> Fournir impérativement à l'appui de votre offre le tarif des prestations hors forfait sous format EXCEL.xlsx
Forfait de déplacement :
Autres prestations ou frais annexes : hébergements, ports, refus de devis, élimination des déchets, etc.. détailler svp :
Pour la FOURNITURE DE PIECES HORS FORFAIT - à bons de commande
Taux de remise sur les tarifs des pièces et accessoires non couverts par une prestation forfaitaire en % : | [16 empty] | >> Fournir impérativement à l'appui de votre offre le tarif des pièces détachées sous format EXCEL.xlsx
Taux de remise sur les tarifs catalogue, ou montant de la franchise sur les échanges standards (exemple : sonde échographique, tube RX, autres à spécifier le cas échéant…)
ORGANISATION, MODALITES ET CONDITIONS D'EXECUTION | [10 empty] | ENGAGEMENTS DU CANDIDAT
COORDONNEES SAV - HOT LINE | [10 empty] | REPONSES
Adresse SAV :
COORDONNEES SAV et N° de téléphone
Email :
Nombre de techniciens/ingénieurs de maintenance pouvant réaliser les prestations demandées, sur le GHT 85, le cas échéant, attestant d'une formation/habilitation délivrée par le fabriquant
INTERVENTIONS | [10 empty] | REPONSES
Le cas échéant, préciser la tolérance d'écart entre deux maintenances préventives validée par le constructeur, (+/- X mois)
Jours et plages horaires d'intervention, (jours et heures ouvrées)
Délai minimum nécessaire en heures ouvrées pour la planification d'opération de maintenance préventive à l'attachement, (sur demande ponctuelle de l'établissement)
Délai de prise en main à distance, (à détailler si nécessaire)
Délai d'intervention maximum sur panne non bloquante, (heures ouvrées)
FOURNITURE DE PIECES | [10 empty] | REPONSES
Délai standard de fourniture des pièces détachées / accessoires, (jours ouvrés)
Délai de fourniture des pièces détachées / accessoires EN URGENCE, (heures ouvrées)
Durée de garantie des pièces détachées et accessoires
Disponibilité des pièces détachées, (en années, dans la mesure du possible, 10 ans après mise en service du DM)
LIMITES DE PRESTATIONS & EXCLUSIONS | [10 empty] | REPONSES
Préciser les limites de prestations
Indiquer les exclusions
PRESTATIONS ASSOCIEES | [10 empty] | REPONSES
Niveau de partenariat avec les techniciens biomédicaux des établissements bénéficiaires
Télémaintenance / télédiagnostic
Assistance téléphonique
Up-grade logiciel
Possibilités de prêt de matériel
Lister les actions réalisées en faveur de l'environnement , en lien avec l'activité de maintenance, (par exemple : mise en place d'une flotte de véhicule électrique pour les techniciens ou ingénieurs de maintenance)
COORDONNEES Responsable technique | [10 empty] | REPONSES
Responsable technique (Nom - fonction)
Téléphone
Email :
COORDONNEES Gestion du marché | [10 empty] | REPONSES
Responsable marché (Nom - fonction)
Téléphone
Email :
COORDONNEES Gestion facturation | [10 empty] | REPONSES
Service (Nom - fonction)
Téléphone
Télécopie
Email :
DATE :
NOM ET PRENOM DU SIGNATAIRE
SIGNATURE DU CANDIDAT ET
CACHET DE LA SOCIETE

## LOT 4
Annexe n°1 - REPONSE TECHNIQUE ET FINANCIERE
NOM DU SOUMISSIONNAIRE : |  |  |  |  | A COMPLETER PAR LE CANDIDAT | [6 empty] | Consigne impérative à prendre en compte N°1 : |  | Mode de facturation pour les prestations forfaitaires : facturation semestrielle à terme échu
[12 empty] | Consigne impérative à prendre en compte N°2 : |  | Les prestations identiques ont le même prix quelque soit l'établissement du GHT concerné.
CHD VENDEE : | X | CH LVO : |  | CH CL : |  | CH FLC : |  | CH CV |  |  |  | Consigne impérative à prendre en compte N°3 : |  | Si non concerné par un ou plusieurs champs, possibilité d'inscrire "NC", à l'exception des prestations forfaitaires
H DUMONTE
PARTIE 1 : MATERIEL MEDICAL | [8 empty] | PARTIE 2A : PRESTATIONS ET BESOINS |  |  |  | PARTIE 2B :A REMPLIR PAR LE CANDIDAT
SERVICE | EQUIPEMENTS | MARQUE | MODELE | N° SERIE | N° SYSTÈME | N° INV GMAO | DATE Mise en Service | DATE de prise d'effet du marché, (si ≠ 01/01/2027) | Type de prestation | Taux de disponibilité en %, hors maintenance préventive | Délai d'intervention MAXIMUM sur site pour panne bloquante, (heures ouvrées) | Autre besoin / Remarque | Périodicité de la maintenance préventive | Coût unitaire /an €HT pour la prestation demandée | Taux de remise appliqué en % | Coût unitaire remisé /an €HT pour la prestation demandée | Coût unitaire remisé /an €TTC pour la prestation demandée | TOTAL DES PRESTATIONS FORFAITAIRES UNITAIRES | Remarques du candidat et offre promotionnelle
CHD VENDEE
RADIOTHERAPIE | SCANNER | CANON | AQUILION LB | 2CA1262004 |  | 201201290 | 2012-09-03 | 2027-01-01 | SOLUTION 1 : PRESTATIONS FORFAITAIRES ANNUELLES DE MAINTENANCE PREVENTIVE OU CORRECTIVE
FORFAIT ANNUEL DE MAINTENANCE PREVENTIVE SEULE
FORFAIT ANNUEL DE REALISATION DU CQI
[9 empty] | FORFAIT ANNUEL DE MAINTENANCE CURATIVE, (HORS VERRERIE ET DETECTEUR) | 99 | 4 | [6 empty] | 0
[9 empty] | FORFAIT ANNUEL DE COUVERTURE DU TUBE RX | 99 | 4
[9 empty] | FORFAIT ANNUEL DE COUVERTURE DU DETECTEUR | 99 | 4
SOLUTION 2 : PRESTATIONS FORFAITAIRES ANNUELLES DE MAINTENANCE TOUS RISQUES
[9 empty] | FORFAIT ANNUEL DE MAINTENANCE "TOUS RISQUES", HORS CQI ET BRIS | 99 | 4
[9 empty] | FORFAIT ANNUEL DE REALISATION DU CQI | [8 empty] | 0
SOLUTION 3 : PRESTATIONS FORFAITAIRES ANNUELLES - JOURNEE D'APPLICATION SUR SITE CLIENT
[9 empty] | FORFAIT ANNUEL POUR 1 JOURNEE D'APPLICATION | [8 empty] | 0
TARIFS A L'ATTACHEMENT
PREVENTIF A L'ATTACHEMENT
[9 empty] | CORRECTIF A L'ATTACHEMENT |  | 4
FOURNITURE DE PIECES ET ACCESSOIRES A L'ATTACHEMENT
REALISATION DU CQI A L'ATTACHEMENT
REALISATION D'UNE JOURNEE D'APPLICATION A L'ATTACHEMENT
PRESTATIONS SUPPLEMENTAIRES EVENTUELLES A L'INITIATIVE DU CANDIDAT
[9 empty] | OPTION FACULTATIVE, (PSE F) |  |  | AJOUTER AUTANT DE LIGNES QUE NECESSAIRE
OPTION FACULTATIVE, (PSE F)
CH LVO
CH CL
CH FLC
CH CV
[16 empty] | TOTAL EN €TTC | 0
Indications ou précisions sur les prestations attendues : | CHD VENDEE
CH COTE DE LUMIERE
CH LOIRE VENDEE OCEAN
CH FONTENAY
CH LA CHATAIGNERAIE
Pour les PRESTATIONS HORS FORFAIT - à bons de commande, à l'attachement.
Tarif horaire de la main d'œuvre : | [16 empty] | >> Fournir impérativement à l'appui de votre offre le tarif des prestations hors forfait sous format EXCEL.xlsx
Forfait de déplacement :
Autres prestations ou frais annexes : hébergements, ports, refus de devis, élimination des déchets, etc.. détailler svp :
Pour la FOURNITURE DE PIECES HORS FORFAIT - à bons de commande
Taux de remise sur les tarifs des pièces et accessoires non couverts par une prestation forfaitaire en % : | [16 empty] | >> Fournir impérativement à l'appui de votre offre le tarif des pièces détachées sous format EXCEL.xlsx
Taux de remise sur les tarifs catalogue, ou montant de la franchise sur les échanges standards (exemple : sonde échographique, tube RX, autres à spécifier le cas échéant…)
ORGANISATION, MODALITES ET CONDITIONS D'EXECUTION | [10 empty] | ENGAGEMENTS DU CANDIDAT
COORDONNEES SAV - HOT LINE | [10 empty] | REPONSES
Adresse SAV :
COORDONNEES SAV et N° de téléphone
Email :
Nombre de techniciens/ingénieurs de maintenance pouvant réaliser les prestations demandées, sur le GHT 85, le cas échéant, attestant d'une formation/habilitation délivrée par le fabriquant
INTERVENTIONS | [10 empty] | REPONSES
Le cas échéant, préciser la tolérance d'écart entre deux maintenances préventives validée par le constructeur, (+/- X mois)
Jours et plages horaires d'intervention, (jours et heures ouvrées)
Délai minimum nécessaire en heures ouvrées pour la planification d'opération de maintenance préventive à l'attachement, (sur demande ponctuelle de l'établissement)
Délai de prise en main à distance, (à détailler si nécessaire)
Délai d'intervention maximum sur panne non bloquante, (heures ouvrées)
FOURNITURE DE PIECES | [10 empty] | REPONSES
Délai standard de fourniture des pièces détachées / accessoires, (jours ouvrés)
Délai de fourniture des pièces détachées / accessoires EN URGENCE, (heures ouvrées)
Durée de garantie des pièces détachées et accessoires
Disponibilité des pièces détachées, (en années, dans la mesure du possible, 10 ans après mise en service du DM)
LIMITES DE PRESTATIONS & EXCLUSIONS | [10 empty] | REPONSES
Préciser les limites de prestations
Indiquer les exclusions
PRESTATIONS ASSOCIEES | [10 empty] | REPONSES
Niveau de partenariat avec les techniciens biomédicaux des établissements bénéficiaires
Télémaintenance / télédiagnostic
Assistance téléphonique
Up-grade logiciel
Possibilités de prêt de matériel
Lister les actions réalisées en faveur de l'environnement , en lien avec l'activité de maintenance, (par exemple : mise en place d'une flotte de véhicule électrique pour les techniciens ou ingénieurs de maintenance)
COORDONNEES Responsable technique | [10 empty] | REPONSES
Responsable technique (Nom - fonction)
Téléphone
Email :
COORDONNEES Gestion du marché | [10 empty] | REPONSES
Responsable marché (Nom - fonction)
Téléphone
Email :
COORDONNEES Gestion facturation | [10 empty] | REPONSES
Service (Nom - fonction)
Téléphone
Télécopie
Email :
DATE :
NOM ET PRENOM DU SIGNATAIRE
SIGNATURE DU CANDIDAT ET
CACHET DE LA SOCIETE

## LOT 5
Annexe n°1 - REPONSE TECHNIQUE ET FINANCIERE
NOM DU SOUMISSIONNAIRE : |  |  |  |  | A COMPLETER PAR LE CANDIDAT | [6 empty] | Consigne impérative à prendre en compte N°1 : |  | Mode de facturation pour les prestations forfaitaires : facturation semestrielle à terme échu
[12 empty] | Consigne impérative à prendre en compte N°2 : |  | Les prestations identiques ont le même prix quelque soit l'établissement du GHT concerné.
CHD VENDEE : | X | CH LVO : |  | CH CL : |  | CH FLC : |  | CH CV |  |  |  | Consigne impérative à prendre en compte N°3 : |  | Si non concerné par un ou plusieurs champs, possibilité d'inscrire "NC", à l'exception des prestations forfaitaires
H DUMONTE
PARTIE 1 : MATERIEL MEDICAL | [8 empty] | PARTIE 2A : PRESTATIONS ET BESOINS |  |  |  | PARTIE 2B :A REMPLIR PAR LE CANDIDAT
SERVICE | EQUIPEMENTS | MARQUE | MODELE | N° SERIE | N° SYSTÈME | N° INV GMAO | DATE Mise en Service | DATE de prise d'effet du marché, (si ≠ 01/01/2027) | Type de prestation | Taux de disponibilité en %, hors maintenance préventive | Délai d'intervention MAXIMUM sur site pour panne bloquante, (heures ouvrées) | Autre besoin / Remarque | Périodicité de la maintenance préventive | Coût unitaire /an €HT pour la prestation demandée | Taux de remise appliqué en % | Coût unitaire remisé /an €HT pour la prestation demandée | Coût unitaire remisé /an €TTC pour la prestation demandée | TOTAL DES PRESTATIONS FORFAITAIRES UNITAIRES | Remarques du candidat et offre promotionnelle
CHD VENDEE
L Radiologie | TABLE DE RADIOLOGIE CONVENTIONNELLE TELECOMMANDEE | PRIMAX | CLISIS EXEL | 006/193 |  | 201040210 | 29/04/2010 | 2027-01-01 | SOLUTION 1 : PRESTATIONS FORFAITAIRES ANNUELLES DE MAINTENANCE PREVENTIVE OU CORRECTIVE
| INCLUANT L'ENSEMBLE DES ELEMENTS, (GENRATEUR, TUBE RX, COLLIMATEUR, POTTER MURAL, TABLE, PEDALE, ETC.) | [7 empty] | FORFAIT ANNUEL DE MAINTENANCE PREVENTIVE SEULE
L Radiologie | GENERATEUR | PRIMAX | CHALLENGER 65 | 10D898 |  | 201040211 | 29/04/2010 | 2027-01-01 | FORFAIT ANNUEL DE REALISATION DU CQI
[9 empty] | FORFAIT ANNUEL DE MAINTENANCE CURATIVE, (HORS VERRERIE ET DETECTEUR) | 98 | 8 | [6 empty] | 0
[9 empty] | FORFAIT ANNUEL DE COUVERTURE DU TUBE RX | 98 | 8
[9 empty] | FORFAIT ANNUEL DE COUVERTURE DU DETECTEUR | 98 | 8 | POUR DETECTEUR FIXE
SOLUTION 2 : PRESTATIONS FORFAITAIRES ANNUELLES DE MAINTENANCE TOUS RISQUES
[9 empty] | FORFAIT ANNUEL DE MAINTENANCE "TOUS RISQUES", HORS CQI | 98 | 8
[9 empty] | FORFAIT ANNUEL DE REALISATION DU CQI | [8 empty] | 0
SOLUTION 3 : PRESTATIONS FORFAITAIRES ANNUELLES - JOURNEE D'APPLICATION SUR SITE CLIENT
[9 empty] | FORFAIT ANNUEL POUR 1 JOURNEE D'APPLICATION | [8 empty] | 0
TARIFS A L'ATTACHEMENT
PREVENTIF A L'ATTACHEMENT
[9 empty] | CORRECTIF A L'ATTACHEMENT |  | 8
FOURNITURE DE PIECES ET ACCESSOIRES A L'ATTACHEMENT
REALISATION DU CQI A L'ATTACHEMENT
REALISATION D'UNE JOURNEE D'APPLICATION A L'ATTACHEMENT
PRESTATIONS SUPPLEMENTAIRES EVENTUELLES A L'INITIATIVE DU CANDIDAT
[9 empty] | OPTION FACULTATIVE, (PSE F) |  |  | AJOUTER AUTANT DE LIGNES QUE NECESSAIRE
OPTION FACULTATIVE, (PSE F)
L Radiologie | PANORAMIQUE DENTAIRE | PLANMECA | PROLINE CEPH CM | xc430943 |  | 200940227 | 09/11/2009 | 2027-01-01 | SOLUTION 1 : PRESTATIONS FORFAITAIRES ANNUELLES DE MAINTENANCE PREVENTIVE OU CORRECTIVE
L Radiologie | CEPHALOSTAT | PLANMECA | PROLINE XC | XC430943 |  | 200940228 | 09/11/2009 | 2027-01-01 | FORFAIT ANNUEL DE MAINTENANCE PREVENTIVE SEULE
FORFAIT ANNUEL DE REALISATION DU CQI
[9 empty] | FORFAIT ANNUEL DE MAINTENANCE CURATIVE, (HORS VERRERIE ET DETECTEUR) | 98 | 8 | [6 empty] | 0
[9 empty] | FORFAIT ANNUEL DE COUVERTURE DU TUBE RX | 98 | 8
[9 empty] | FORFAIT ANNUEL DE COUVERTURE DU DETECTEUR | 98 | 8
SOLUTION 2 : PRESTATIONS FORFAITAIRES ANNUELLES DE MAINTENANCE TOUS RISQUES
[9 empty] | FORFAIT ANNUEL DE MAINTENANCE "TOUS RISQUES", HORS CQI | 98 | 8
[9 empty] | FORFAIT ANNUEL DE REALISATION DU CQI | [8 empty] | 0
SOLUTION 3 : PRESTATIONS FORFAITAIRES ANNUELLES - JOURNEE D'APPLICATION SUR SITE CLIENT
[9 empty] | FORFAIT ANNUEL POUR 1 JOURNEE D'APPLICATION | [8 empty] | 0
TARIFS A L'ATTACHEMENT
PREVENTIF A L'ATTACHEMENT
[9 empty] | CORRECTIF A L'ATTACHEMENT |  | 8
FOURNITURE DE PIECES ET ACCESSOIRES A L'ATTACHEMENT
REALISATION DU CQI A L'ATTACHEMENT
REALISATION D'UNE JOURNEE D'APPLICATION A L'ATTACHEMENT
PRESTATIONS SUPPLEMENTAIRES EVENTUELLES A L'INITIATIVE DU CANDIDAT
[9 empty] | OPTION FACULTATIVE, (PSE F) |  |  | AJOUTER AUTANT DE LIGNES QUE NECESSAIRE
OPTION FACULTATIVE, (PSE F)
L Radiologie | CAPTEUR PLAN | PRIMAX | PIXIUM FE4343F | 100D1 |  | 201040212 | 29/04/2010 | 2027-01-01 | SOLUTION 1 : PRESTATIONS FORFAITAIRES ANNUELLES DE MAINTENANCE PREVENTIVE OU CORRECTIVE
FORFAIT ANNUEL DE MAINTENANCE PREVENTIVE SEULE
FORFAIT ANNUEL DE REALISATION DU CQI
[9 empty] | FORFAIT ANNUEL DE MAINTENANCE CURATIVE, (HORS VERRERIE ET DETECTEUR) | 98 | 8 | [6 empty] | 0
[9 empty] | FORFAIT ANNUEL DU BRIS |  |  | BRIS DE CAPTEUR
SOLUTION 2 : PRESTATIONS FORFAITAIRES ANNUELLES DE MAINTENANCE TOUS RISQUES
[9 empty] | FORFAIT ANNUEL DE MAINTENANCE "TOUS RISQUES", HORS CQI | 98 | 8
[9 empty] | FORFAIT ANNUEL DE REALISATION DU CQI | [8 empty] | 0
[9 empty] | FORFAIT ANNUEL DU BRIS |  |  | BRIS DE CAPTEUR
SOLUTION 3 : PRESTATIONS FORFAITAIRES ANNUELLES - JOURNEE D'APPLICATION SUR SITE CLIENT
[9 empty] | FORFAIT ANNUEL POUR 1 JOURNEE D'APPLICATION | [8 empty] | 0
TARIFS A L'ATTACHEMENT
PREVENTIF A L'ATTACHEMENT
[9 empty] | CORRECTIF A L'ATTACHEMENT |  | 8
FOURNITURE DE PIECES ET ACCESSOIRES A L'ATTACHEMENT
REALISATION DU CQI A L'ATTACHEMENT
REALISATION D'UNE JOURNEE D'APPLICATION A L'ATTACHEMENT
PRESTATIONS SUPPLEMENTAIRES EVENTUELLES A L'INITIATIVE DU CANDIDAT
[9 empty] | OPTION FACULTATIVE, (PSE F) |  |  | AJOUTER AUTANT DE LIGNES QUE NECESSAIRE
OPTION FACULTATIVE, (PSE F)
CH LVO
CH CL
CH FLC
CH CV
[16 empty] | TOTAL EN €TTC | 0
Indications ou précisions sur les prestations attendues : | CHD VENDEE
CH COTE DE LUMIERE
CH LOIRE VENDEE OCEAN
CH FONTENAY
CH LA CHATAIGNERAIE
Pour les PRESTATIONS HORS FORFAIT - à bons de commande, à l'attachement.
Tarif horaire de la main d'œuvre : | [16 empty] | >> Fournir impérativement à l'appui de votre offre le tarif des prestations hors forfait sous format EXCEL.xlsx
Forfait de déplacement :
Autres prestations ou frais annexes : hébergements, ports, refus de devis, élimination des déchets, etc.. détailler svp :
Pour la FOURNITURE DE PIECES HORS FORFAIT - à bons de commande
Taux de remise sur les tarifs des pièces et accessoires non couverts par une prestation forfaitaire en % : | [16 empty] | >> Fournir impérativement à l'appui de votre offre le tarif des pièces détachées sous format EXCEL.xlsx
Taux de remise sur les tarifs catalogue, ou montant de la franchise sur les échanges standards (exemple : sonde échographique, tube RX, autres à spécifier le cas échéant…)
ORGANISATION, MODALITES ET CONDITIONS D'EXECUTION | [10 empty] | ENGAGEMENTS DU CANDIDAT
COORDONNEES SAV - HOT LINE | [10 empty] | REPONSES
Adresse SAV :
COORDONNEES SAV et N° de téléphone
Email :
Nombre de techniciens/ingénieurs de maintenance pouvant réaliser les prestations demandées, sur le GHT 85, le cas échéant, attestant d'une formation/habilitation délivrée par le fabriquant
INTERVENTIONS | [10 empty] | REPONSES
Le cas échéant, préciser la tolérance d'écart entre deux maintenances préventives validée par le constructeur, (+/- X mois)
Jours et plages horaires d'intervention, (jours et heures ouvrées)
Délai minimum nécessaire en heures ouvrées pour la planification d'opération de maintenance préventive à l'attachement, (sur demande ponctuelle de l'établissement)
Délai de prise en main à distance, (à détailler si nécessaire)
Délai d'intervention maximum sur panne non bloquante, (heures ouvrées)
FOURNITURE DE PIECES | [10 empty] | REPONSES
Délai standard de fourniture des pièces détachées / accessoires, (jours ouvrés)
Délai de fourniture des pièces détachées / accessoires EN URGENCE, (heures ouvrées)
Durée de garantie des pièces détachées et accessoires
Disponibilité des pièces détachées, (en années, dans la mesure du possible, 10 ans après mise en service du DM)
LIMITES DE PRESTATIONS & EXCLUSIONS | [10 empty] | REPONSES
Préciser les limites de prestations
Indiquer les exclusions
PRESTATIONS ASSOCIEES | [10 empty] | REPONSES
Niveau de partenariat avec les techniciens biomédicaux des établissements bénéficiaires
Télémaintenance / télédiagnostic
Assistance téléphonique
Up-grade logiciel
Possibilités de prêt de matériel
Lister les actions réalisées en faveur de l'environnement , en lien avec l'activité de maintenance, (par exemple : mise en place d'une flotte de véhicule électrique pour les techniciens ou ingénieurs de maintenance)
COORDONNEES Responsable technique | [10 empty] | REPONSES
Responsable technique (Nom - fonction)
Téléphone
Email :
COORDONNEES Gestion du marché | [10 empty] | REPONSES
Responsable marché (Nom - fonction)
Téléphone
Email :
COORDONNEES Gestion facturation | [10 empty] | REPONSES
Service (Nom - fonction)
Téléphone
Télécopie
Email :
DATE :
NOM ET PRENOM DU SIGNATAIRE
SIGNATURE DU CANDIDAT ET
CACHET DE LA SOCIETE

## LOT 6
Annexe n°1 - REPONSE TECHNIQUE ET FINANCIERE
NOM DU SOUMISSIONNAIRE : |  |  |  |  | A COMPLETER PAR LE CANDIDAT | [6 empty] | Consigne impérative à prendre en compte N°1 : |  | Mode de facturation pour les prestations forfaitaires : facturation semestrielle à terme échu
[12 empty] | Consigne impérative à prendre en compte N°2 : |  | Les prestations identiques ont le même prix quelque soit l'établissement du GHT concerné.
CHD VENDEE : | X | CH LVO : | X | CH CL : |  | CH FLC : |  | CH CV |  |  |  | Consigne impérative à prendre en compte N°3 : |  | Si non concerné par un ou plusieurs champs, possibilité d'inscrire "NC", à l'exception des prestations forfaitaires
H DUMONTE
PARTIE 1 : MATERIEL MEDICAL | [8 empty] | PARTIE 2A : PRESTATIONS ET BESOINS |  |  |  | PARTIE 2B :A REMPLIR PAR LE CANDIDAT
SERVICE | EQUIPEMENTS | MARQUE | MODELE | N° SERIE | N° SYSTÈME | N° INV GMAO | DATE Mise en Service | DATE de prise d'effet du marché, (si ≠ 01/01/2027) | Type de prestation | Taux de disponibilité en %, hors maintenance préventive | Délai d'intervention MAXIMUM sur site pour panne bloquante, (heures ouvrées) | Autre besoin / Remarque | Périodicité de la maintenance préventive | Coût unitaire /an €HT pour la prestation demandée | Taux de remise appliqué en % | Coût unitaire remisé /an €HT pour la prestation demandée | Coût unitaire remisé /an €TTC pour la prestation demandée | TOTAL DES PRESTATIONS FORFAITAIRES UNITAIRES | Remarques du candidat et offre promotionnelle
CHD VENDEE
M RADIOLOGIE ECHOGRAPHIES | TABLE DE RADIOLOGIE CONVENTIONNELLE | PHILIPS | DIGITAL DIAGNOST TH | 14000086/14020321 |  | 201430100 | 15/12/2014 | 2027-01-01 | SOLUTION 1 : PRESTATIONS FORFAITAIRES ANNUELLES DE MAINTENANCE PREVENTIVE OU CORRECTIVE
| INCLUANT L'ENSEMBLE DES ELEMENTS, (GENRATEUR, TUBE RX, COLLIMATEUR, POTTER MURAL, TABLE, PEDALE, ETC.) | [7 empty] | FORFAIT ANNUEL DE MAINTENANCE PREVENTIVE SEULE
FORFAIT ANNUEL DE REALISATION DU CQI
[9 empty] | FORFAIT ANNUEL DE MAINTENANCE CURATIVE, (HORS VERRERIE ET DETECTEUR) | 98 | 8 | [6 empty] | 0
[9 empty] | FORFAIT ANNUEL DE COUVERTURE DU TUBE RX | 98 | 8
[9 empty] | FORFAIT ANNUEL DE COUVERTURE DU DETECTEUR | 98 | 8
SOLUTION 2 : PRESTATIONS FORFAITAIRES ANNUELLES DE MAINTENANCE TOUS RISQUES
[9 empty] | FORFAIT ANNUEL DE MAINTENANCE "TOUS RISQUES", HORS CQI | 98 | 8
[9 empty] | FORFAIT ANNUEL DE REALISATION DU CQI | [8 empty] | 0
SOLUTION 3 : PRESTATIONS FORFAITAIRES ANNUELLES - JOURNEE D'APPLICATION SUR SITE CLIENT
[9 empty] | FORFAIT ANNUEL POUR 1 JOURNEE D'APPLICATION | [8 empty] | 0
TARIFS A L'ATTACHEMENT
PREVENTIF A L'ATTACHEMENT
[9 empty] | CORRECTIF A L'ATTACHEMENT |  | 8
FOURNITURE DE PIECES ET ACCESSOIRES A L'ATTACHEMENT
REALISATION DU CQI A L'ATTACHEMENT
REALISATION D'UNE JOURNEE D'APPLICATION A L'ATTACHEMENT
PRESTATIONS SUPPLEMENTAIRES EVENTUELLES A L'INITIATIVE DU CANDIDAT
[9 empty] | OPTION FACULTATIVE, (PSE F) |  |  | AJOUTER AUTANT DE LIGNES QUE NECESSAIRE
OPTION FACULTATIVE, (PSE F)
M RADIOLOGIE ECHOGRAPHIES | CAPTEUR PLAN | PHILIPS | SKY PLATE | 1638DZ |  | 201830015 | 05/02/2018 | 2027-01-01 | SOLUTION 1 : PRESTATIONS FORFAITAIRES ANNUELLES DE MAINTENANCE PREVENTIVE OU CORRECTIVE
FORFAIT ANNUEL DE MAINTENANCE PREVENTIVE SEULE
FORFAIT ANNUEL DE REALISATION DU CQI
[9 empty] | FORFAIT ANNUEL DE MAINTENANCE CURATIVE, (HORS VERRERIE ET DETECTEUR) | 98 | 8 | [6 empty] | 0
[9 empty] | FORFAIT ANNUEL DU BRIS |  |  | BRIS DE CAPTEUR
SOLUTION 2 : PRESTATIONS FORFAITAIRES ANNUELLES DE MAINTENANCE TOUS RISQUES
[9 empty] | FORFAIT ANNUEL DE MAINTENANCE "TOUS RISQUES", HORS CQI | 98 | 8
[9 empty] | FORFAIT ANNUEL DE REALISATION DU CQI | [8 empty] | 0
[9 empty] | FORFAIT ANNUEL DU BRIS |  |  | BRIS DE CAPTEUR
SOLUTION 3 : PRESTATIONS FORFAITAIRES ANNUELLES - JOURNEE D'APPLICATION SUR SITE CLIENT
[9 empty] | FORFAIT ANNUEL POUR 1 JOURNEE D'APPLICATION | [8 empty] | 0
TARIFS A L'ATTACHEMENT
PREVENTIF A L'ATTACHEMENT
[9 empty] | CORRECTIF A L'ATTACHEMENT |  | 8
FOURNITURE DE PIECES ET ACCESSOIRES A L'ATTACHEMENT
REALISATION DU CQI A L'ATTACHEMENT
REALISATION D'UNE JOURNEE D'APPLICATION A L'ATTACHEMENT
PRESTATIONS SUPPLEMENTAIRES EVENTUELLES A L'INITIATIVE DU CANDIDAT
[9 empty] | OPTION FACULTATIVE, (PSE F) |  |  | AJOUTER AUTANT DE LIGNES QUE NECESSAIRE
OPTION FACULTATIVE, (PSE F)
CH LVO
RADOLOGIE - MACHECOUL | TABLE DE RADIOLOGIE CONVENTIONNELLE | PHILIPS | DIGITAL DIAGNOST VM | 11000334 |  | 20110040 | 2011-07-18 | 2027-07-01 | SOLUTION 1 : PRESTATIONS FORFAITAIRES ANNUELLES DE MAINTENANCE PREVENTIVE OU CORRECTIVE
| INCLUANT L'ENSEMBLE DES ELEMENTS, (GENRATEUR, TUBE RX, COLLIMATEUR, POTTER MURAL, TABLE, PEDALE, ETC.) | [7 empty] | FORFAIT ANNUEL DE MAINTENANCE PREVENTIVE SEULE
| GENERATEUR | PHILIPS | OPTIMUS 65KW | 11007307 |  | 20110041 | 2011-07-18 |  | FORFAIT ANNUEL DE REALISATION DU CQI
| DETECTEUR FIXE | PHILIPS | PIXIUM 4600B DETECTO | [5 empty] | FORFAIT ANNUEL DE MAINTENANCE CURATIVE, (HORS VERRERIE ET DETECTEUR) | 97 | 8 | [6 empty] | 0
FORFAIT ANNUEL DE COUVERTURE DU TUBE RX
FORFAIT ANNUEL DE COUVERTURE DU DETECTEUR
SOLUTION 2 : PRESTATIONS FORFAITAIRES ANNUELLES DE MAINTENANCE TOUS RISQUES
[9 empty] | FORFAIT ANNUEL DE MAINTENANCE "TOUS RISQUES", HORS CQI | 97 | 8
[9 empty] | FORFAIT ANNUEL DE REALISATION DU CQI | [8 empty] | 0
SOLUTION 3 : PRESTATIONS FORFAITAIRES ANNUELLES - JOURNEE D'APPLICATION SUR SITE CLIENT
[9 empty] | FORFAIT ANNUEL POUR 1 JOURNEE D'APPLICATION | [8 empty] | 0
TARIFS A L'ATTACHEMENT
PREVENTIF A L'ATTACHEMENT
[9 empty] | CORRECTIF A L'ATTACHEMENT |  | 8
FOURNITURE DE PIECES ET ACCESSOIRES A L'ATTACHEMENT
REALISATION DU CQI A L'ATTACHEMENT
REALISATION D'UNE JOURNEE D'APPLICATION A L'ATTACHEMENT
PRESTATIONS SUPPLEMENTAIRES EVENTUELLES A L'INITIATIVE DU CANDIDAT
[9 empty] | OPTION FACULTATIVE, (PSE F) |  |  | AJOUTER AUTANT DE LIGNES QUE NECESSAIRE
OPTION FACULTATIVE, (PSE F)
CH CL
CH FLC
CH CV
[16 empty] | TOTAL EN €TTC | 0
Indications ou précisions sur les prestations attendues : | CHD VENDEE
CH COTE DE LUMIERE
CH LOIRE VENDEE OCEAN
CH FONTENAY
CH LA CHATAIGNERAIE
Pour les PRESTATIONS HORS FORFAIT - à bons de commande, à l'attachement.
Tarif horaire de la main d'œuvre : | [16 empty] | >> Fournir impérativement à l'appui de votre offre le tarif des prestations hors forfait sous format EXCEL.xlsx
Forfait de déplacement :
Autres prestations ou frais annexes : hébergements, ports, refus de devis, élimination des déchets, etc.. détailler svp :
Pour la FOURNITURE DE PIECES HORS FORFAIT - à bons de commande
Taux de remise sur les tarifs des pièces et accessoires non couverts par une prestation forfaitaire en % : | [16 empty] | >> Fournir impérativement à l'appui de votre offre le tarif des pièces détachées sous format EXCEL.xlsx
Taux de remise sur les tarifs catalogue, ou montant de la franchise sur les échanges standards (exemple : sonde échographique, tube RX, autres à spécifier le cas échéant…)
ORGANISATION, MODALITES ET CONDITIONS D'EXECUTION | [10 empty] | ENGAGEMENTS DU CANDIDAT
COORDONNEES SAV - HOT LINE | [10 empty] | REPONSES
Adresse SAV :
COORDONNEES SAV et N° de téléphone
Email :
Nombre de techniciens/ingénieurs de maintenance pouvant réaliser les prestations demandées, sur le GHT 85, le cas échéant, attestant d'une formation/habilitation délivrée par le fabriquant
INTERVENTIONS | [10 empty] | REPONSES
Le cas échéant, préciser la tolérance d'écart entre deux maintenances préventives validée par le constructeur, (+/- X mois)
Jours et plages horaires d'intervention, (jours et heures ouvrées)
Délai minimum nécessaire en heures ouvrées pour la planification d'opération de maintenance préventive à l'attachement, (sur demande ponctuelle de l'établissement)
Délai de prise en main à distance, (à détailler si nécessaire)
Délai d'intervention maximum sur panne non bloquante, (heures ouvrées)
FOURNITURE DE PIECES | [10 empty] | REPONSES
Délai standard de fourniture des pièces détachées / accessoires, (jours ouvrés)
Délai de fourniture des pièces détachées / accessoires EN URGENCE, (heures ouvrées)
Durée de garantie des pièces détachées et accessoires
Disponibilité des pièces détachées, (en années, dans la mesure du possible, 10 ans après mise en service du DM)
LIMITES DE PRESTATIONS & EXCLUSIONS | [10 empty] | REPONSES
Préciser les limites de prestations
Indiquer les exclusions
PRESTATIONS ASSOCIEES | [10 empty] | REPONSES
Niveau de partenariat avec les techniciens biomédicaux des établissements bénéficiaires
Télémaintenance / télédiagnostic
Assistance téléphonique
Up-grade logiciel
Possibilités de prêt de matériel
Lister les actions réalisées en faveur de l'environnement , en lien avec l'activité de maintenance, (par exemple : mise en place d'une flotte de véhicule électrique pour les techniciens ou ingénieurs de maintenance)
COORDONNEES Responsable technique | [10 empty] | REPONSES
Responsable technique (Nom - fonction)
Téléphone
Email :
COORDONNEES Gestion du marché | [10 empty] | REPONSES
Responsable marché (Nom - fonction)
Téléphone
Email :
COORDONNEES Gestion facturation | [10 empty] | REPONSES
Service (Nom - fonction)
Téléphone
Télécopie
Email :
DATE :
NOM ET PRENOM DU SIGNATAIRE
SIGNATURE DU CANDIDAT ET
CACHET DE LA SOCIETE

## LOT 7
Annexe n°1 - REPONSE TECHNIQUE ET FINANCIERE
NOM DU SOUMISSIONNAIRE : |  |  |  |  | A COMPLETER PAR LE CANDIDAT | [6 empty] | Consigne impérative à prendre en compte N°1 : |  | Mode de facturation pour les prestations forfaitaires : facturation semestrielle à terme échu
[12 empty] | Consigne impérative à prendre en compte N°2 : |  | Les prestations identiques ont le même prix quelque soit l'établissement du GHT concerné.
CHD VENDEE : | X | CH LVO : | X | CH CL : | X | CH FLC : |  | CH CV | X |  |  | Consigne impérative à prendre en compte N°3 : |  | Si non concerné par un ou plusieurs champs, possibilité d'inscrire "NC", à l'exception des prestations forfaitaires
|  | H DUMONTE | X
PARTIE 1 : MATERIEL MEDICAL | [8 empty] | PARTIE 2A : PRESTATIONS ET BESOINS |  |  |  | PARTIE 2B :A REMPLIR PAR LE CANDIDAT
SERVICE | EQUIPEMENTS | MARQUE | MODELE | N° SERIE | N° SYSTÈME | N° INV GMAO | DATE Mise en Service | DATE de prise d'effet du marché, (si ≠ 01/01/2027) | Type de prestation | Taux de disponibilité en %, hors maintenance préventive | Délai d'intervention MAXIMUM sur site pour panne bloquante, (heures ouvrées) | Autre besoin / Remarque | Périodicité de la maintenance préventive | Coût unitaire /an €HT pour la prestation demandée | Taux de remise appliqué en % | Coût unitaire remisé /an €HT pour la prestation demandée | Coût unitaire remisé /an €TTC pour la prestation demandée | TOTAL DES PRESTATIONS FORFAITAIRES UNITAIRES | Remarques du candidat et offre promotionnelle
CHD VENDEE
R Bloc ortho. Traumato. | AMPLIFICATEUR DE BRILLANCE | SIEMENS | VARIC ARCADIS | L036647 / 18048 |  | 201600234 | 2016-04-25 | 2027-01-01 | SOLUTION 1 : PRESTATIONS FORFAITAIRES ANNUELLES DE MAINTENANCE PREVENTIVE OU CORRECTIVE
FORFAIT ANNUEL DE MAINTENANCE PREVENTIVE SEULE
FORFAIT ANNUEL DE REALISATION DU CQI
[9 empty] | FORFAIT ANNUEL DE MAINTENANCE CURATIVE, (HORS VERRERIE ET DETECTEUR) | 98 | 8 | [6 empty] | 0
[9 empty] | FORFAIT ANNUEL DE COUVERTURE DU TUBE RX | 98 | 8
[9 empty] | FORFAIT ANNUEL DE COUVERTURE DU DETECTEUR | 98 | 8
SOLUTION 2 : PRESTATIONS FORFAITAIRES ANNUELLES DE MAINTENANCE TOUS RISQUES
[9 empty] | FORFAIT ANNUEL DE MAINTENANCE "TOUS RISQUES", HORS CQI | 98 | 8
[9 empty] | FORFAIT ANNUEL DE REALISATION DU CQI | [8 empty] | 0
SOLUTION 3 : PRESTATIONS FORFAITAIRES ANNUELLES - JOURNEE D'APPLICATION SUR SITE CLIENT
[9 empty] | FORFAIT ANNUEL POUR 1 JOURNEE D'APPLICATION | [8 empty] | 0
TARIFS A L'ATTACHEMENT
PREVENTIF A L'ATTACHEMENT
[9 empty] | CORRECTIF A L'ATTACHEMENT |  | 8
FOURNITURE DE PIECES ET ACCESSOIRES A L'ATTACHEMENT
REALISATION DU CQI A L'ATTACHEMENT
REALISATION D'UNE JOURNEE D'APPLICATION A L'ATTACHEMENT
PRESTATIONS SUPPLEMENTAIRES EVENTUELLES A L'INITIATIVE DU CANDIDAT
[9 empty] | OPTION FACULTATIVE, (PSE F) |  |  | AJOUTER AUTANT DE LIGNES QUE NECESSAIRE
OPTION FACULTATIVE, (PSE F)
R Bloc chir vasculaire THYROIDIENNE | AMPLIFICATEUR DE BRILLANCE | SIEMENS | CIOS ALPHA | L036649 / 11343 |  | 201600235 | 2016-04-25 | 2027-01-01 | SOLUTION 1 : PRESTATIONS FORFAITAIRES ANNUELLES DE MAINTENANCE PREVENTIVE OU CORRECTIVE
FORFAIT ANNUEL DE MAINTENANCE PREVENTIVE SEULE
FORFAIT ANNUEL DE REALISATION DU CQI
[9 empty] | FORFAIT ANNUEL DE MAINTENANCE CURATIVE, (HORS VERRERIE ET DETECTEUR) | 98 | 8 | [6 empty] | 0
[9 empty] | FORFAIT ANNUEL DE COUVERTURE DU TUBE RX | 98 | 8
[9 empty] | FORFAIT ANNUEL DE COUVERTURE DU DETECTEUR | 98 | 8
SOLUTION 2 : PRESTATIONS FORFAITAIRES ANNUELLES DE MAINTENANCE TOUS RISQUES
[9 empty] | FORFAIT ANNUEL DE MAINTENANCE "TOUS RISQUES", HORS CQI | 98 | 8
[9 empty] | FORFAIT ANNUEL DE REALISATION DU CQI | [8 empty] | 0
SOLUTION 3 : PRESTATIONS FORFAITAIRES ANNUELLES - JOURNEE D'APPLICATION SUR SITE CLIENT
[9 empty] | FORFAIT ANNUEL POUR 1 JOURNEE D'APPLICATION | [8 empty] | 0
TARIFS A L'ATTACHEMENT
PREVENTIF A L'ATTACHEMENT
[9 empty] | CORRECTIF A L'ATTACHEMENT |  | 8
FOURNITURE DE PIECES ET ACCESSOIRES A L'ATTACHEMENT
REALISATION DU CQI A L'ATTACHEMENT
REALISATION D'UNE JOURNEE D'APPLICATION A L'ATTACHEMENT
PRESTATIONS SUPPLEMENTAIRES EVENTUELLES A L'INITIATIVE DU CANDIDAT
[9 empty] | OPTION FACULTATIVE, (PSE F) |  |  | AJOUTER AUTANT DE LIGNES QUE NECESSAIRE
OPTION FACULTATIVE, (PSE F)
R Bloc -Consult. operatoires | AMPLIFICATEUR DE BRILLANCE | SIEMENS | CIOS CONNECT | L036898 / 20788 |  | 201740055 | 2017-08-07 | 2027-01-01 | SOLUTION 1 : PRESTATIONS FORFAITAIRES ANNUELLES DE MAINTENANCE PREVENTIVE OU CORRECTIVE
FORFAIT ANNUEL DE MAINTENANCE PREVENTIVE SEULE
FORFAIT ANNUEL DE REALISATION DU CQI
[9 empty] | FORFAIT ANNUEL DE MAINTENANCE CURATIVE, (HORS VERRERIE ET DETECTEUR) | 98 | 8 | [6 empty] | 0
[9 empty] | FORFAIT ANNUEL DE COUVERTURE DU TUBE RX | 98 | 8
[9 empty] | FORFAIT ANNUEL DE COUVERTURE DU DETECTEUR | 98 | 8
SOLUTION 2 : PRESTATIONS FORFAITAIRES ANNUELLES DE MAINTENANCE TOUS RISQUES
[9 empty] | FORFAIT ANNUEL DE MAINTENANCE "TOUS RISQUES", HORS CQI | 98 | 8
[9 empty] | FORFAIT ANNUEL DE REALISATION DU CQI | [8 empty] | 0
SOLUTION 3 : PRESTATIONS FORFAITAIRES ANNUELLES - JOURNEE D'APPLICATION SUR SITE CLIENT
[9 empty] | FORFAIT ANNUEL POUR 1 JOURNEE D'APPLICATION | [8 empty] | 0
TARIFS A L'ATTACHEMENT
PREVENTIF A L'ATTACHEMENT
[9 empty] | CORRECTIF A L'ATTACHEMENT |  | 8
FOURNITURE DE PIECES ET ACCESSOIRES A L'ATTACHEMENT
REALISATION DU CQI A L'ATTACHEMENT
REALISATION D'UNE JOURNEE D'APPLICATION A L'ATTACHEMENT
PRESTATIONS SUPPLEMENTAIRES EVENTUELLES A L'INITIATIVE DU CANDIDAT
[9 empty] | OPTION FACULTATIVE, (PSE F) |  |  | AJOUTER AUTANT DE LIGNES QUE NECESSAIRE
OPTION FACULTATIVE, (PSE F)
R Bloc chir vasculaire THYROIDIENNE | AMPLIFICATEUR DE BRILLANCE | SIEMENS | CIOS ALPHA | L039911 / 3016 / 40041 |  | 201900625 | 2019-05-29 | 2027-01-01 | SOLUTION 1 : PRESTATIONS FORFAITAIRES ANNUELLES DE MAINTENANCE PREVENTIVE OU CORRECTIVE
FORFAIT ANNUEL DE MAINTENANCE PREVENTIVE SEULE
FORFAIT ANNUEL DE REALISATION DU CQI
[9 empty] | FORFAIT ANNUEL DE MAINTENANCE CURATIVE, (HORS VERRERIE ET DETECTEUR) | 98 | 8 | [6 empty] | 0
[9 empty] | FORFAIT ANNUEL DE COUVERTURE DU TUBE RX | 98 | 8
[9 empty] | FORFAIT ANNUEL DE COUVERTURE DU DETECTEUR | 98 | 8
SOLUTION 2 : PRESTATIONS FORFAITAIRES ANNUELLES DE MAINTENANCE TOUS RISQUES
[9 empty] | FORFAIT ANNUEL DE MAINTENANCE "TOUS RISQUES", HORS CQI | 98 | 8
[9 empty] | FORFAIT ANNUEL DE REALISATION DU CQI | [8 empty] | 0
SOLUTION 3 : PRESTATIONS FORFAITAIRES ANNUELLES - JOURNEE D'APPLICATION SUR SITE CLIENT
[9 empty] | FORFAIT ANNUEL POUR 1 JOURNEE D'APPLICATION | [8 empty] | 0
TARIFS A L'ATTACHEMENT
PREVENTIF A L'ATTACHEMENT
[9 empty] | CORRECTIF A L'ATTACHEMENT |  | 8
FOURNITURE DE PIECES ET ACCESSOIRES A L'ATTACHEMENT
REALISATION DU CQI A L'ATTACHEMENT
REALISATION D'UNE JOURNEE D'APPLICATION A L'ATTACHEMENT
PRESTATIONS SUPPLEMENTAIRES EVENTUELLES A L'INITIATIVE DU CANDIDAT
[9 empty] | OPTION FACULTATIVE, (PSE F) |  |  | AJOUTER AUTANT DE LIGNES QUE NECESSAIRE
OPTION FACULTATIVE, (PSE F)
M RADIOLOGIE ECHOGRAPHIES | MOBILE DE RADIO | SIEMENS | MOBILETT XP | L036357 / 3553 |  | 201500482 | 2015-04-23 | 2027-01-01 | SOLUTION 1 : PRESTATIONS FORFAITAIRES ANNUELLES DE MAINTENANCE PREVENTIVE OU CORRECTIVE
FORFAIT ANNUEL DE MAINTENANCE PREVENTIVE SEULE
FORFAIT ANNUEL DE REALISATION DU CQI
[9 empty] | FORFAIT ANNUEL DE MAINTENANCE CURATIVE, (HORS VERRERIE ET DETECTEUR) | 98 | 8 | [6 empty] | 0
[9 empty] | FORFAIT ANNUEL DE COUVERTURE DU TUBE RX | 98 | 8
[9 empty] | FORFAIT ANNUEL DE COUVERTURE DU DETECTEUR | 98 | 8
SOLUTION 2 : PRESTATIONS FORFAITAIRES ANNUELLES DE MAINTENANCE TOUS RISQUES
[9 empty] | FORFAIT ANNUEL DE MAINTENANCE "TOUS RISQUES", HORS CQI | 98 | 8
[9 empty] | FORFAIT ANNUEL DE REALISATION DU CQI | [8 empty] | 0
SOLUTION 3 : PRESTATIONS FORFAITAIRES ANNUELLES - JOURNEE D'APPLICATION SUR SITE CLIENT
[9 empty] | FORFAIT ANNUEL POUR 1 JOURNEE D'APPLICATION | [8 empty] | 0
TARIFS A L'ATTACHEMENT
PREVENTIF A L'ATTACHEMENT
[9 empty] | CORRECTIF A L'ATTACHEMENT |  | 8
FOURNITURE DE PIECES ET ACCESSOIRES A L'ATTACHEMENT
REALISATION DU CQI A L'ATTACHEMENT
REALISATION D'UNE JOURNEE D'APPLICATION A L'ATTACHEMENT
PRESTATIONS SUPPLEMENTAIRES EVENTUELLES A L'INITIATIVE DU CANDIDAT
[9 empty] | OPTION FACULTATIVE, (PSE F) |  |  | AJOUTER AUTANT DE LIGNES QUE NECESSAIRE
OPTION FACULTATIVE, (PSE F)
R Radiologie centrale | MOBILE DE RADIO | SIEMENS | MOBILETT XP | L036832 / 4038 |  | 201700380 | 2017-04-13 | 2027-01-01 | SOLUTION 1 : PRESTATIONS FORFAITAIRES ANNUELLES DE MAINTENANCE PREVENTIVE OU CORRECTIVE
FORFAIT ANNUEL DE MAINTENANCE PREVENTIVE SEULE
FORFAIT ANNUEL DE REALISATION DU CQI
[9 empty] | FORFAIT ANNUEL DE MAINTENANCE CURATIVE, (HORS VERRERIE ET DETECTEUR) | 98 | 8 | [6 empty] | 0
[9 empty] | FORFAIT ANNUEL DE COUVERTURE DU TUBE RX | 98 | 8
[9 empty] | FORFAIT ANNUEL DE COUVERTURE DU DETECTEUR | 98 | 8
SOLUTION 2 : PRESTATIONS FORFAITAIRES ANNUELLES DE MAINTENANCE TOUS RISQUES
[9 empty] | FORFAIT ANNUEL DE MAINTENANCE "TOUS RISQUES", HORS CQI | 98 | 8
[9 empty] | FORFAIT ANNUEL DE REALISATION DU CQI | [8 empty] | 0
SOLUTION 3 : PRESTATIONS FORFAITAIRES ANNUELLES - JOURNEE D'APPLICATION SUR SITE CLIENT
[9 empty] | FORFAIT ANNUEL POUR 1 JOURNEE D'APPLICATION | [8 empty] | 0
TARIFS A L'ATTACHEMENT
PREVENTIF A L'ATTACHEMENT
[9 empty] | CORRECTIF A L'ATTACHEMENT |  | 8
FOURNITURE DE PIECES ET ACCESSOIRES A L'ATTACHEMENT
REALISATION DU CQI A L'ATTACHEMENT
REALISATION D'UNE JOURNEE D'APPLICATION A L'ATTACHEMENT
PRESTATIONS SUPPLEMENTAIRES EVENTUELLES A L'INITIATIVE DU CANDIDAT
[9 empty] | OPTION FACULTATIVE, (PSE F) |  |  | AJOUTER AUTANT DE LIGNES QUE NECESSAIRE
OPTION FACULTATIVE, (PSE F)
L Senologie | MAMMOGRAPHE | SIEMENS | MAMMOMAT B BRILLANT | 1196 | 88924 | 202500173 | Admission en cours au 08/08/2025 | Admission en cours au 08/08/2025 | SOLUTION 1 : PRESTATIONS FORFAITAIRES ANNUELLES DE MAINTENANCE PREVENTIVE OU CORRECTIVE
FORFAIT ANNUEL DE MAINTENANCE PREVENTIVE SEULE
FORFAIT ANNUEL DE REALISATION DU CQI
[9 empty] | FORFAIT ANNUEL DE MAINTENANCE CURATIVE, (HORS VERRERIE ET DETECTEUR) | 98 | 8 | [6 empty] | 0
[9 empty] | FORFAIT ANNUEL DE COUVERTURE DU TUBE RX | 98 | 8
[9 empty] | FORFAIT ANNUEL DE COUVERTURE DU DETECTEUR | 98 | 8
SOLUTION 2 : PRESTATIONS FORFAITAIRES ANNUELLES DE MAINTENANCE TOUS RISQUES
[9 empty] | FORFAIT ANNUEL DE MAINTENANCE "TOUS RISQUES", HORS CQI | 98 | 8
[9 empty] | FORFAIT ANNUEL DE REALISATION DU CQI | [8 empty] | 0
SOLUTION 3 : PRESTATIONS FORFAITAIRES ANNUELLES - JOURNEE D'APPLICATION SUR SITE CLIENT
[9 empty] | FORFAIT ANNUEL POUR 1 JOURNEE D'APPLICATION | [8 empty] | 0
TARIFS A L'ATTACHEMENT
PREVENTIF A L'ATTACHEMENT
[9 empty] | CORRECTIF A L'ATTACHEMENT |  | 8
FOURNITURE DE PIECES ET ACCESSOIRES A L'ATTACHEMENT
REALISATION DU CQI A L'ATTACHEMENT
REALISATION D'UNE JOURNEE D'APPLICATION A L'ATTACHEMENT
PRESTATIONS SUPPLEMENTAIRES EVENTUELLES A L'INITIATIVE DU CANDIDAT
[9 empty] | OPTION FACULTATIVE, (PSE F) |  |  | AJOUTER AUTANT DE LIGNES QUE NECESSAIRE
OPTION FACULTATIVE, (PSE F)
R Senologie | MAMMOGRAPHE | SIEMENS | MAMMOMAT REVELATION | L041376 / 2012 |  | 202001761 | 2020-12-04 | 2027-01-01 | SOLUTION 1 : PRESTATIONS FORFAITAIRES ANNUELLES DE MAINTENANCE PREVENTIVE OU CORRECTIVE
FORFAIT ANNUEL DE MAINTENANCE PREVENTIVE SEULE
FORFAIT ANNUEL DE REALISATION DU CQI
[9 empty] | FORFAIT ANNUEL DE MAINTENANCE CURATIVE, (HORS VERRERIE ET DETECTEUR) | 98 | 8 | [6 empty] | 0
[9 empty] | FORFAIT ANNUEL DE COUVERTURE DU TUBE RX | 98 | 8
[9 empty] | FORFAIT ANNUEL DE COUVERTURE DU DETECTEUR | 98 | 8
SOLUTION 2 : PRESTATIONS FORFAITAIRES ANNUELLES DE MAINTENANCE TOUS RISQUES
[9 empty] | FORFAIT ANNUEL DE MAINTENANCE "TOUS RISQUES", HORS CQI | 98 | 8
[9 empty] | FORFAIT ANNUEL DE REALISATION DU CQI | [8 empty] | 0
SOLUTION 3 : PRESTATIONS FORFAITAIRES ANNUELLES - JOURNEE D'APPLICATION SUR SITE CLIENT
[9 empty] | FORFAIT ANNUEL POUR 1 JOURNEE D'APPLICATION | [8 empty] | 0
TARIFS A L'ATTACHEMENT
PREVENTIF A L'ATTACHEMENT
[9 empty] | CORRECTIF A L'ATTACHEMENT |  | 8
FOURNITURE DE PIECES ET ACCESSOIRES A L'ATTACHEMENT
REALISATION DU CQI A L'ATTACHEMENT
REALISATION D'UNE JOURNEE D'APPLICATION A L'ATTACHEMENT
PRESTATIONS SUPPLEMENTAIRES EVENTUELLES A L'INITIATIVE DU CANDIDAT
[9 empty] | OPTION FACULTATIVE, (PSE F) |  |  | AJOUTER AUTANT DE LIGNES QUE NECESSAIRE
OPTION FACULTATIVE, (PSE F)
R Senologie | LOGICIEL LICENCE | SIEMENS | SYNGO VIA |  |  | 202001761B | 2020-12-04 | 2027-01-01 | SOLUTION 1 : PRESTATIONS FORFAITAIRES ANNUELLES DE MAINTENANCE PREVENTIVE OU CORRECTIVE
FORFAIT ANNUEL DE MAINTENANCE PREVENTIVE SEULE
FORFAIT ANNUEL DE REALISATION DU CQI
[9 empty] | FORFAIT ANNUEL DE MAINTENANCE CURATIVE, (HORS VERRERIE ET DETECTEUR) | 98 | 8 | [6 empty] | 0
[9 empty] | FORFAIT ANNUEL DE COUVERTURE DU TUBE RX | 98 | 8
[9 empty] | FORFAIT ANNUEL DE COUVERTURE DU DETECTEUR | 98 | 8
SOLUTION 2 : PRESTATIONS FORFAITAIRES ANNUELLES DE MAINTENANCE TOUS RISQUES
[9 empty] | FORFAIT ANNUEL DE MAINTENANCE "TOUS RISQUES", HORS CQI | 98 | 8
[9 empty] | FORFAIT ANNUEL DE REALISATION DU CQI | [8 empty] | 0
SOLUTION 3 : PRESTATIONS FORFAITAIRES ANNUELLES - JOURNEE D'APPLICATION SUR SITE CLIENT
[9 empty] | FORFAIT ANNUEL POUR 1 JOURNEE D'APPLICATION | [8 empty] | 0
TARIFS A L'ATTACHEMENT
PREVENTIF A L'ATTACHEMENT
[9 empty] | CORRECTIF A L'ATTACHEMENT |  | 8
FOURNITURE DE PIECES ET ACCESSOIRES A L'ATTACHEMENT
REALISATION DU CQI A L'ATTACHEMENT
REALISATION D'UNE JOURNEE D'APPLICATION A L'ATTACHEMENT
PRESTATIONS SUPPLEMENTAIRES EVENTUELLES A L'INITIATIVE DU CANDIDAT
[9 empty] | OPTION FACULTATIVE, (PSE F) |  |  | AJOUTER AUTANT DE LIGNES QUE NECESSAIRE
OPTION FACULTATIVE, (PSE F)
R Radiologie centrale | TABLE DE RADIOLOGIE CONVENTIONNELLE | SIEMENS | YSIO MAX | R039789 / 27264 |  | 201900266A | 2018-12-17 | 2027-01-01 | SOLUTION 1 : PRESTATIONS FORFAITAIRES ANNUELLES DE MAINTENANCE PREVENTIVE OU CORRECTIVE
| INCLUANT L'ENSEMBLE DES ELEMENTS, (GENRATEUR, TUBE RX, COLLIMATEUR, POTTER MURAL, TABLE, PEDALE, ETC.) | [7 empty] | FORFAIT ANNUEL DE MAINTENANCE PREVENTIVE SEULE
R Radiologie centrale | TUBE RADIO SUSPENSION | SIEMENS | OPTITOP | 433301852 |  | 201900266D |  |  | FORFAIT ANNUEL DE REALISATION DU CQI
R Radiologie centrale | POTTER MURAL | SIEMENS |  | 3974 |  | 201900266E |  |  | FORFAIT ANNUEL DE MAINTENANCE CURATIVE, (HORS VERRERIE ET DETECTEUR) | 98 | 8 | [6 empty] | 0
| SALLE 1 | [7 empty] | FORFAIT ANNUEL DE COUVERTURE DU TUBE RX | 98 | 8
[9 empty] | FORFAIT ANNUEL DE COUVERTURE DU DETECTEUR | 98 | 8
SOLUTION 2 : PRESTATIONS FORFAITAIRES ANNUELLES DE MAINTENANCE TOUS RISQUES
[9 empty] | FORFAIT ANNUEL DE MAINTENANCE "TOUS RISQUES", HORS CQI | 98 | 8
[9 empty] | FORFAIT ANNUEL DE REALISATION DU CQI | [8 empty] | 0
SOLUTION 3 : PRESTATIONS FORFAITAIRES ANNUELLES - JOURNEE D'APPLICATION SUR SITE CLIENT
[9 empty] | FORFAIT ANNUEL POUR 1 JOURNEE D'APPLICATION | [8 empty] | 0
TARIFS A L'ATTACHEMENT
PREVENTIF A L'ATTACHEMENT
[9 empty] | CORRECTIF A L'ATTACHEMENT |  | 8
FOURNITURE DE PIECES ET ACCESSOIRES A L'ATTACHEMENT
REALISATION DU CQI A L'ATTACHEMENT
REALISATION D'UNE JOURNEE D'APPLICATION A L'ATTACHEMENT
PRESTATIONS SUPPLEMENTAIRES EVENTUELLES A L'INITIATIVE DU CANDIDAT
[9 empty] | OPTION FACULTATIVE, (PSE F) |  |  | AJOUTER AUTANT DE LIGNES QUE NECESSAIRE
OPTION FACULTATIVE, (PSE F)
R Radiologie urgences | TABLE DE RADIOLOGIE CONVENTIONNELLE TELECOMMANDEE | SIEMENS | LUMINOS DRF MAX | R041355 / 7746 |  | 202001531A | 2020-11-30 | 2027-01-01 | SOLUTION 1 : PRESTATIONS FORFAITAIRES ANNUELLES DE MAINTENANCE PREVENTIVE OU CORRECTIVE
| INCLUANT L'ENSEMBLE DES ELEMENTS, (GENRATEUR, TUBE RX, COLLIMATEUR, POTTER MURAL, TABLE, PEDALE, ETC.) | [7 empty] | FORFAIT ANNUEL DE MAINTENANCE PREVENTIVE SEULE
R Radiologie urgences | POTTER MURAL | SIEMENS | BUCKY MURAL | 2551 |  | 202001531B |  |  | FORFAIT ANNUEL DE REALISATION DU CQI
R Radiologie urgences | TUBE RADIO SUSPENSION | SIEMENS | YSIO MAX | R041355 |  | 202001531C |  |  | FORFAIT ANNUEL DE MAINTENANCE CURATIVE, (HORS VERRERIE ET DETECTEUR) | 98 | 8 | [6 empty] | 0
| SALLE 2 | [7 empty] | FORFAIT ANNUEL DE COUVERTURE DU TUBE RX | 98 | 8
[9 empty] | FORFAIT ANNUEL DE COUVERTURE DU DETECTEUR | 98 | 8
SOLUTION 2 : PRESTATIONS FORFAITAIRES ANNUELLES DE MAINTENANCE TOUS RISQUES
[9 empty] | FORFAIT ANNUEL DE MAINTENANCE "TOUS RISQUES", HORS CQI | 98 | 8
[9 empty] | FORFAIT ANNUEL DE REALISATION DU CQI | [8 empty] | 0
SOLUTION 3 : PRESTATIONS FORFAITAIRES ANNUELLES - JOURNEE D'APPLICATION SUR SITE CLIENT
[9 empty] | FORFAIT ANNUEL POUR 1 JOURNEE D'APPLICATION | [8 empty] | 0
TARIFS A L'ATTACHEMENT
PREVENTIF A L'ATTACHEMENT
[9 empty] | CORRECTIF A L'ATTACHEMENT |  | 8
FOURNITURE DE PIECES ET ACCESSOIRES A L'ATTACHEMENT
REALISATION DU CQI A L'ATTACHEMENT
REALISATION D'UNE JOURNEE D'APPLICATION A L'ATTACHEMENT
PRESTATIONS SUPPLEMENTAIRES EVENTUELLES A L'INITIATIVE DU CANDIDAT
[9 empty] | OPTION FACULTATIVE, (PSE F) |  |  | AJOUTER AUTANT DE LIGNES QUE NECESSAIRE
OPTION FACULTATIVE, (PSE F)
L Radiologie | TABLE DE RADIOLOGIE CONVENTIONNELLE TELECOMMANDEE | SIEMENS | LUMINOS DRF MAX | R041021 / 7482 |  | 201940083A | 2019-11-04 | 2027-01-01 | SOLUTION 1 : PRESTATIONS FORFAITAIRES ANNUELLES DE MAINTENANCE PREVENTIVE OU CORRECTIVE
| INCLUANT L'ENSEMBLE DES ELEMENTS, (GENRATEUR, TUBE RX, COLLIMATEUR, POTTER MURAL, TABLE, PEDALE, ETC.) | [7 empty] | FORFAIT ANNUEL DE MAINTENANCE PREVENTIVE SEULE
L Radiologie | TUBE RADIO SUSPENSION | SIEMENS | YSIO MAX | R041021 / 6416 |  | 201940083D |  |  | FORFAIT ANNUEL DE REALISATION DU CQI
L Radiologie | POTTER MURAL | SIEMENS | BUCKY MURAL | 2441 |  | 201940083E |  |  | FORFAIT ANNUEL DE MAINTENANCE CURATIVE, (HORS VERRERIE ET DETECTEUR) | 98 | 8 | [6 empty] | 0
| SALLE 3 | [7 empty] | FORFAIT ANNUEL DE COUVERTURE DU TUBE RX | 98 | 8
[9 empty] | FORFAIT ANNUEL DE COUVERTURE DU DETECTEUR | 98 | 8
SOLUTION 2 : PRESTATIONS FORFAITAIRES ANNUELLES DE MAINTENANCE TOUS RISQUES
[9 empty] | FORFAIT ANNUEL DE MAINTENANCE "TOUS RISQUES", HORS CQI | 98 | 8
[9 empty] | FORFAIT ANNUEL DE REALISATION DU CQI | [8 empty] | 0
SOLUTION 3 : PRESTATIONS FORFAITAIRES ANNUELLES - JOURNEE D'APPLICATION SUR SITE CLIENT
[9 empty] | FORFAIT ANNUEL POUR 1 JOURNEE D'APPLICATION | [8 empty] | 0
TARIFS A L'ATTACHEMENT
PREVENTIF A L'ATTACHEMENT
[9 empty] | CORRECTIF A L'ATTACHEMENT |  | 8
FOURNITURE DE PIECES ET ACCESSOIRES A L'ATTACHEMENT
REALISATION DU CQI A L'ATTACHEMENT
REALISATION D'UNE JOURNEE D'APPLICATION A L'ATTACHEMENT
PRESTATIONS SUPPLEMENTAIRES EVENTUELLES A L'INITIATIVE DU CANDIDAT
[9 empty] | OPTION FACULTATIVE, (PSE F) |  |  | AJOUTER AUTANT DE LIGNES QUE NECESSAIRE
OPTION FACULTATIVE, (PSE F)
R Radiologie centrale | TABLE DE RADIOLOGIE CONVENTIONNELLE TELECOMMANDEE | SIEMENS | LUMINOS DRF MAX | R039735 / 7180 |  | 201800628A | 2018-10-22 | 2027-01-01 | SOLUTION 1 : PRESTATIONS FORFAITAIRES ANNUELLES DE MAINTENANCE PREVENTIVE OU CORRECTIVE
| INCLUANT L'ENSEMBLE DES ELEMENTS, (GENRATEUR, TUBE RX, COLLIMATEUR, POTTER MURAL, TABLE, PEDALE, ETC.) | [7 empty] | FORFAIT ANNUEL DE MAINTENANCE PREVENTIVE SEULE
| SALLE 4 | [7 empty] | FORFAIT ANNUEL DE REALISATION DU CQI
[9 empty] | FORFAIT ANNUEL DE MAINTENANCE CURATIVE, (HORS VERRERIE ET DETECTEUR) | 98 | 8 | [6 empty] | 0
[9 empty] | FORFAIT ANNUEL DE COUVERTURE DU TUBE RX | 98 | 8
[9 empty] | FORFAIT ANNUEL DE COUVERTURE DU DETECTEUR | 98 | 8
SOLUTION 2 : PRESTATIONS FORFAITAIRES ANNUELLES DE MAINTENANCE TOUS RISQUES
[9 empty] | FORFAIT ANNUEL DE MAINTENANCE "TOUS RISQUES", HORS CQI | 98 | 8
[9 empty] | FORFAIT ANNUEL DE REALISATION DU CQI | [8 empty] | 0
SOLUTION 3 : PRESTATIONS FORFAITAIRES ANNUELLES - JOURNEE D'APPLICATION SUR SITE CLIENT
[9 empty] | FORFAIT ANNUEL POUR 1 JOURNEE D'APPLICATION | [8 empty] | 0
TARIFS A L'ATTACHEMENT
PREVENTIF A L'ATTACHEMENT
[9 empty] | CORRECTIF A L'ATTACHEMENT |  | 8
FOURNITURE DE PIECES ET ACCESSOIRES A L'ATTACHEMENT
REALISATION DU CQI A L'ATTACHEMENT
REALISATION D'UNE JOURNEE D'APPLICATION A L'ATTACHEMENT
PRESTATIONS SUPPLEMENTAIRES EVENTUELLES A L'INITIATIVE DU CANDIDAT
[9 empty] | OPTION FACULTATIVE, (PSE F) |  |  | AJOUTER AUTANT DE LIGNES QUE NECESSAIRE
OPTION FACULTATIVE, (PSE F)
R Radiologie centrale | TABLE DE RADIOLOGIE CONVENTIONNELLE TELECOMMANDEE | SIEMENS | LUMINOS DRF | 4455 / R034992 |  | 201400150A | 2014-04-14 | 2027-01-01 | SOLUTION 1 : PRESTATIONS FORFAITAIRES ANNUELLES DE MAINTENANCE PREVENTIVE OU CORRECTIVE
| INCLUANT L'ENSEMBLE DES ELEMENTS, (GENRATEUR, TUBE RX, COLLIMATEUR, POTTER MURAL, TABLE, PEDALE, ETC.) | [7 empty] | FORFAIT ANNUEL DE MAINTENANCE PREVENTIVE SEULE
| SALLE 6 | [7 empty] | FORFAIT ANNUEL DE REALISATION DU CQI
[9 empty] | FORFAIT ANNUEL DE MAINTENANCE CURATIVE, (HORS VERRERIE ET DETECTEUR) | 98 | 8 | [6 empty] | 0
[9 empty] | FORFAIT ANNUEL DE COUVERTURE DU TUBE RX | 98 | 8
[9 empty] | FORFAIT ANNUEL DE COUVERTURE DU DETECTEUR | 98 | 8
SOLUTION 2 : PRESTATIONS FORFAITAIRES ANNUELLES DE MAINTENANCE TOUS RISQUES
[9 empty] | FORFAIT ANNUEL DE MAINTENANCE "TOUS RISQUES", HORS CQI | 98 | 8
[9 empty] | FORFAIT ANNUEL DE REALISATION DU CQI | [8 empty] | 0
SOLUTION 3 : PRESTATIONS FORFAITAIRES ANNUELLES - JOURNEE D'APPLICATION SUR SITE CLIENT
[9 empty] | FORFAIT ANNUEL POUR 1 JOURNEE D'APPLICATION | [8 empty] | 0
TARIFS A L'ATTACHEMENT
PREVENTIF A L'ATTACHEMENT
[9 empty] | CORRECTIF A L'ATTACHEMENT |  | 8
FOURNITURE DE PIECES ET ACCESSOIRES A L'ATTACHEMENT
REALISATION DU CQI A L'ATTACHEMENT
REALISATION D'UNE JOURNEE D'APPLICATION A L'ATTACHEMENT
PRESTATIONS SUPPLEMENTAIRES EVENTUELLES A L'INITIATIVE DU CANDIDAT
[9 empty] | OPTION FACULTATIVE, (PSE F) |  |  | AJOUTER AUTANT DE LIGNES QUE NECESSAIRE
OPTION FACULTATIVE, (PSE F)
R Radiologie centrale | TABLE DE RADIOLOGIE CONVENTIONNELLE TELECOMMANDEE | SIEMENS | LUMINOS DRF MAX | R039846 / 7296 / 190168 |  | 201900400A | 2019-03-05 | 2027-01-01 | SOLUTION 1 : PRESTATIONS FORFAITAIRES ANNUELLES DE MAINTENANCE PREVENTIVE OU CORRECTIVE
| INCLUANT L'ENSEMBLE DES ELEMENTS, (GENRATEUR, TUBE RX, COLLIMATEUR, POTTER MURAL, TABLE, PEDALE, ETC.) | [7 empty] | FORFAIT ANNUEL DE MAINTENANCE PREVENTIVE SEULE
R Radiologie centrale | TUBE RADIO SUSPENSION | SIEMENS |  | 5234 |  | 201900400B |  |  | FORFAIT ANNUEL DE REALISATION DU CQI
R Radiologie centrale | PUPITRE | SIEMENS |  | 5988 |  | 201900400C |  |  | FORFAIT ANNUEL DE MAINTENANCE CURATIVE, (HORS VERRERIE ET DETECTEUR) | 98 | 8 | [6 empty] | 0
| SALLE 8 | [7 empty] | FORFAIT ANNUEL DE COUVERTURE DU TUBE RX | 98 | 8
[9 empty] | FORFAIT ANNUEL DE COUVERTURE DU DETECTEUR | 98 | 8
SOLUTION 2 : PRESTATIONS FORFAITAIRES ANNUELLES DE MAINTENANCE TOUS RISQUES
[9 empty] | FORFAIT ANNUEL DE MAINTENANCE "TOUS RISQUES", HORS CQI | 98 | 8
[9 empty] | FORFAIT ANNUEL DE REALISATION DU CQI | [8 empty] | 0
SOLUTION 3 : PRESTATIONS FORFAITAIRES ANNUELLES - JOURNEE D'APPLICATION SUR SITE CLIENT
[9 empty] | FORFAIT ANNUEL POUR 1 JOURNEE D'APPLICATION | [8 empty] | 0
TARIFS A L'ATTACHEMENT
PREVENTIF A L'ATTACHEMENT
[9 empty] | CORRECTIF A L'ATTACHEMENT |  | 8
FOURNITURE DE PIECES ET ACCESSOIRES A L'ATTACHEMENT
REALISATION DU CQI A L'ATTACHEMENT
REALISATION D'UNE JOURNEE D'APPLICATION A L'ATTACHEMENT
PRESTATIONS SUPPLEMENTAIRES EVENTUELLES A L'INITIATIVE DU CANDIDAT
[9 empty] | OPTION FACULTATIVE, (PSE F) |  |  | AJOUTER AUTANT DE LIGNES QUE NECESSAIRE
OPTION FACULTATIVE, (PSE F)
R Radiologie centrale | CAPTEUR PLAN | SIEMENS | MAX WI D | 181119 |  | 201900266B | 2018-12-17 | 2027-01-01 | SOLUTION 1 : PRESTATIONS FORFAITAIRES ANNUELLES DE MAINTENANCE PREVENTIVE OU CORRECTIVE
R Radiologie urgences | CAPTEUR PLAN | SIEMENS | MAX WI D | 213280 |  | 202001532 | 2020-11-30 | 2027-01-01 | FORFAIT ANNUEL DE MAINTENANCE PREVENTIVE SEULE
L Radiologie | CAPTEUR PLAN | SIEMENS | MAX WI D | 193368 |  | 201940083B | 2019-11-04 | 2027-01-01 | FORFAIT ANNUEL DE REALISATION DU CQI
R Radiologie centrale | CAPTEUR PLAN | SIEMENS | MAX WI D | 154189 |  | 201800628B | 2018 | 2027-01-01 | FORFAIT ANNUEL DU BRIS | [8 empty] | 0
SOLUTION 2 : PRESTATIONS FORFAITAIRES ANNUELLES DE MAINTENANCE TOUS RISQUES
[9 empty] | FORFAIT ANNUEL DE MAINTENANCE "TOUS RISQUES", HORS CQI | 98 | 8
[9 empty] | FORFAIT ANNUEL DE REALISATION DU CQI | [8 empty] | 0
FORFAIT ANNUEL DU BRIS
SOLUTION 3 : PRESTATIONS FORFAITAIRES ANNUELLES - JOURNEE D'APPLICATION SUR SITE CLIENT
[9 empty] | FORFAIT ANNUEL POUR 1 JOURNEE D'APPLICATION | [8 empty] | 0
TARIFS A L'ATTACHEMENT
PREVENTIF A L'ATTACHEMENT
[9 empty] | CORRECTIF A L'ATTACHEMENT |  | 8
FOURNITURE DE PIECES ET ACCESSOIRES A L'ATTACHEMENT
REALISATION D'UNE JOURNEE D'APPLICATION A L'ATTACHEMENT
PRESTATIONS SUPPLEMENTAIRES EVENTUELLES A L'INITIATIVE DU CANDIDAT
[9 empty] | OPTION FACULTATIVE, (PSE F) |  |  | AJOUTER AUTANT DE LIGNES QUE NECESSAIRE
OPTION FACULTATIVE, (PSE F)
CH LVO
RADIOLOGIE - CHALLANS | TABLE DE RADIOLOGIE CONVENTIONNELLE | SIEMENS | YSIO XPREE | 11358 |  | 20250002 | 2025-03-13 | 2027-03-13 | SOLUTION 1 : PRESTATIONS FORFAITAIRES ANNUELLES DE MAINTENANCE PREVENTIVE OU CORRECTIVE
| INCLUANT L'ENSEMBLE DES ELEMENTS, (GENRATEUR, TUBE RX, COLLIMATEUR, POTTER MURAL, TABLE, PEDALE, ETC.) |  |  | 4153 |  |  |  |  | FORFAIT ANNUEL DE MAINTENANCE PREVENTIVE SEULE
| GENERATEUR | SIEMENS |  | 4153 |  |  |  |  | FORFAIT ANNUEL DE REALISATION DU CQI
| SUSPENSION | SIEMENS |  | 1809 |  |  |  |  | FORFAIT ANNUEL DE MAINTENANCE CURATIVE, (HORS VERRERIE ET DETECTEUR) | 98 | 8 | [6 empty] | 0
| POTTER | SIEMENS |  | 13005 |  |  |  |  | FORFAIT ANNUEL DE COUVERTURE DU TUBE RX | 98 | 8
[9 empty] | FORFAIT ANNUEL DE COUVERTURE DU DETECTEUR | 98 | 8
SOLUTION 2 : PRESTATIONS FORFAITAIRES ANNUELLES DE MAINTENANCE TOUS RISQUES
[9 empty] | FORFAIT ANNUEL DE MAINTENANCE "TOUS RISQUES", HORS CQI | 98 | 8
[9 empty] | FORFAIT ANNUEL DE REALISATION DU CQI | [8 empty] | 0
SOLUTION 3 : PRESTATIONS FORFAITAIRES ANNUELLES - JOURNEE D'APPLICATION SUR SITE CLIENT
[9 empty] | FORFAIT ANNUEL POUR 1 JOURNEE D'APPLICATION | [8 empty] | 0
TARIFS A L'ATTACHEMENT
PREVENTIF A L'ATTACHEMENT
[9 empty] | CORRECTIF A L'ATTACHEMENT |  | 8
FOURNITURE DE PIECES ET ACCESSOIRES A L'ATTACHEMENT
REALISATION DU CQI A L'ATTACHEMENT
REALISATION D'UNE JOURNEE D'APPLICATION A L'ATTACHEMENT
PRESTATIONS SUPPLEMENTAIRES EVENTUELLES A L'INITIATIVE DU CANDIDAT
[9 empty] | OPTION FACULTATIVE, (PSE F) |  |  | AJOUTER AUTANT DE LIGNES QUE NECESSAIRE
OPTION FACULTATIVE, (PSE F)
RADIOLOGIE - CHALLANS | CAPTEUR PLAN MOBILE | SIEMENS | PIXIUM 4343EZ3 | 2447C5 |  | 20250006 | 2027-03-13 | 2027-01-01 | SOLUTION 1 : PRESTATIONS FORFAITAIRES ANNUELLES DE MAINTENANCE PREVENTIVE OU CORRECTIVE
FORFAIT ANNUEL DE MAINTENANCE PREVENTIVE SEULE
FORFAIT ANNUEL DE REALISATION DU CQI
[9 empty] | FORFAIT ANNUEL DU BRIS |  |  | BRIS DE SONDE | [5 empty] | 0
SOLUTION 2 : PRESTATIONS FORFAITAIRES ANNUELLES DE MAINTENANCE TOUS RISQUES
[9 empty] | FORFAIT ANNUEL DE MAINTENANCE "TOUS RISQUES", HORS CQI ET BRIS | 98 | 8
[9 empty] | FORFAIT ANNUEL DE REALISATION DU CQI | [8 empty] | 0
FORFAIT ANNUEL DU BRIS
SOLUTION 3 : PRESTATIONS FORFAITAIRES ANNUELLES - JOURNEE D'APPLICATION SUR SITE CLIENT
[9 empty] | FORFAIT ANNUEL POUR 1 JOURNEE D'APPLICATION | [8 empty] | 0
TARIFS A L'ATTACHEMENT
PREVENTIF A L'ATTACHEMENT
[9 empty] | CORRECTIF A L'ATTACHEMENT |  | 8
FOURNITURE DE PIECES ET ACCESSOIRES A L'ATTACHEMENT
FORFAIT ANNUEL DE REALISATION DU CQI
REALISATION D'UNE JOURNEE D'APPLICATION A L'ATTACHEMENT
PRESTATIONS SUPPLEMENTAIRES EVENTUELLES A L'INITIATIVE DU CANDIDAT
[9 empty] | OPTION FACULTATIVE, (PSE F) |  |  | AJOUTER AUTANT DE LIGNES QUE NECESSAIRE
OPTION FACULTATIVE, (PSE F)
RADIOLOGIE - CHALLANS | CAPTEUR PLAN MOBILE | SIEMENS | PIXIUM 2430EZ | 2313AU |  | 20250007 | 2027-03-13 | 2027-01-01 | SOLUTION 1 : PRESTATIONS FORFAITAIRES ANNUELLES DE MAINTENANCE PREVENTIVE OU CORRECTIVE
FORFAIT ANNUEL DE MAINTENANCE PREVENTIVE SEULE
[9 empty] | FORFAIT ANNUEL DE REALISATION DU CQI | [8 empty] | 0
[9 empty] | FORFAIT ANNUEL DU BRIS |  |  | BRIS DE SONDE
SOLUTION 2 : PRESTATIONS FORFAITAIRES ANNUELLES DE MAINTENANCE TOUS RISQUES
[9 empty] | FORFAIT ANNUEL DE MAINTENANCE "TOUS RISQUES", HORS CQI ET BRIS | 98 | 8
[9 empty] | FORFAIT ANNUEL DE REALISATION DU CQI | [8 empty] | 0
FORFAIT ANNUEL DU BRIS
SOLUTION 3 : PRESTATIONS FORFAITAIRES ANNUELLES - JOURNEE D'APPLICATION SUR SITE CLIENT
[9 empty] | FORFAIT ANNUEL POUR 1 JOURNEE D'APPLICATION | [8 empty] | 0
TARIFS A L'ATTACHEMENT
PREVENTIF A L'ATTACHEMENT
[9 empty] | CORRECTIF A L'ATTACHEMENT |  | 8
FOURNITURE DE PIECES ET ACCESSOIRES A L'ATTACHEMENT
REALISATION D'UNE JOURNEE D'APPLICATION A L'ATTACHEMENT
PRESTATIONS SUPPLEMENTAIRES EVENTUELLES A L'INITIATIVE DU CANDIDAT
[9 empty] | OPTION FACULTATIVE, (PSE F) |  |  | AJOUTER AUTANT DE LIGNES QUE NECESSAIRE
OPTION FACULTATIVE, (PSE F)
RADIOLOGIE - CHALLANS | ECHOGRAPHE INCLUANT LES ELEMENTS SUIVANTS : | SIEMENS | S3000 | 216688 |  | 20180308 | 2018-05-24 | 2027-01-01 | SOLUTION 1 : PRESTATIONS FORFAITAIRES ANNUELLES DE MAINTENANCE PREVENTIVE OU CORRECTIVE
| SONDE CONVEXE | SIEMENS | SONDE 6C1HD | [5 empty] | FORFAIT ANNUEL DE MAINTENANCE PREVENTIVE SEULE
| SONDE LINEAIRE | SIEMENS | SONDE 18L6HD | [5 empty] | FORFAIT ANNUEL DU BRIS |  |  | BRIS DE SONDE
| SONDE ENDOCAVITAIRE | SIEMENS | SONDE MC9-4 | [14 empty] | 0
| SONDE TRANSTHORACIQUE | SIEMENS | SONDE 10V4
| SONDE LINEAIRE CLUB DE GOLF | SIEMENS | SONDE 14L5SP
| SONDE CONVEXE | SIEMENS | SONDE 8C3HD | [5 empty] | SOLUTION 2 : PRESTATIONS FORFAITAIRES ANNUELLES DE MAINTENANCE TOUS RISQUES
| SONDE LINEAIRE | SIEMENS | SONDE 12L4
0
SOLUTION 3 : PRESTATIONS FORFAITAIRES ANNUELLES - JOURNEE D'APPLICATION SUR SITE CLIENT
[9 empty] | FORFAIT ANNUEL POUR 1 JOURNEE D'APPLICATION | [8 empty] | 0
TARIFS A L'ATTACHEMENT
PREVENTIF A L'ATTACHEMENT
[9 empty] | CORRECTIF A L'ATTACHEMENT |  | 8
FOURNITURE DE PIECES ET ACCESSOIRES A L'ATTACHEMENT
REALISATION D'UNE JOURNEE D'APPLICATION A L'ATTACHEMENT
PRESTATIONS SUPPLEMENTAIRES EVENTUELLES A L'INITIATIVE DU CANDIDAT
[9 empty] | OPTION FACULTATIVE, (PSE F) |  |  | AJOUTER AUTANT DE LIGNES QUE NECESSAIRE
OPTION FACULTATIVE, (PSE F)
UROLOGIE - CHALLANS | ECHOGRAPHE INCLUANT LES ELEMENTS SUIVANTS : | SIEMENS | X700 | 355745 |  | 20140380 | 2014-02-17 | 2027-01-01 | SOLUTION 1 : PRESTATIONS FORFAITAIRES ANNUELLES DE MAINTENANCE PREVENTIVE OU CORRECTIVE
| SONDE CONVEXE | SIEMENS | 4C1 | [5 empty] | FORFAIT ANNUEL DE MAINTENANCE PREVENTIVE SEULE
| SONDE LINEAIRE | SIEMENS | VF10-5 | [14 empty] | 0
| SONDE ENDO CAVITAIRE | SIEMENS | EC9-4W | [5 empty] | FORFAIT ANNUEL DU BRIS |  |  | BRIS DE SONDE
| SONDE CARDIAQUE | SIEMENS | SONDE 4V1C | [5 empty] | SOLUTION 2 : PRESTATIONS FORFAITAIRES ANNUELLES DE MAINTENANCE TOUS RISQUES
0
SOLUTION 3 : PRESTATIONS FORFAITAIRES ANNUELLES - JOURNEE D'APPLICATION SUR SITE CLIENT
[9 empty] | FORFAIT ANNUEL POUR 1 JOURNEE D'APPLICATION | [8 empty] | 0
TARIFS A L'ATTACHEMENT
PREVENTIF A L'ATTACHEMENT
[9 empty] | CORRECTIF A L'ATTACHEMENT |  | 8
FOURNITURE DE PIECES ET ACCESSOIRES A L'ATTACHEMENT
REALISATION D'UNE JOURNEE D'APPLICATION A L'ATTACHEMENT
PRESTATIONS SUPPLEMENTAIRES EVENTUELLES A L'INITIATIVE DU CANDIDAT
[9 empty] | OPTION FACULTATIVE, (PSE F) |  |  | AJOUTER AUTANT DE LIGNES QUE NECESSAIRE
OPTION FACULTATIVE, (PSE F)
GYNECOLOGIE -CHALLANS | ECHOGRAPHE INCLUANT LES ELEMENTS SUIVANTS : | SIEMENS | X150 | 332186 |  | 20110116 | 2011-04-20 | 2027-01-01 | SOLUTION 1 : PRESTATIONS FORFAITAIRES ANNUELLES DE MAINTENANCE PREVENTIVE OU CORRECTIVE
| SONDE | SIEMENS | SONDE COURBE CH5-2 | [5 empty] | FORFAIT ANNUEL DE MAINTENANCE PREVENTIVE SEULE
| SONDE | SIEMENS | SONDE ENDO.CONVEXE E | [5 empty] | FORFAIT ANNUEL DU BRIS
0
SOLUTION 2 : PRESTATIONS FORFAITAIRES ANNUELLES DE MAINTENANCE TOUS RISQUES
0
SOLUTION 3 : PRESTATIONS FORFAITAIRES ANNUELLES - JOURNEE D'APPLICATION SUR SITE CLIENT
[9 empty] | FORFAIT ANNUEL POUR 1 JOURNEE D'APPLICATION | [8 empty] | 0
TARIFS A L'ATTACHEMENT
PREVENTIF A L'ATTACHEMENT
[9 empty] | CORRECTIF A L'ATTACHEMENT |  | 8
FOURNITURE DE PIECES ET ACCESSOIRES A L'ATTACHEMENT
REALISATION D'UNE JOURNEE D'APPLICATION A L'ATTACHEMENT
PRESTATIONS SUPPLEMENTAIRES EVENTUELLES A L'INITIATIVE DU CANDIDAT
[9 empty] | OPTION FACULTATIVE, (PSE F) |  |  | AJOUTER AUTANT DE LIGNES QUE NECESSAIRE
OPTION FACULTATIVE, (PSE F)
HOPITAL DUMONTE
RADIOLOGIE - YEU | TABLE DE RADIOLOGIE CONVENTIONNELLE | SIEMENS | MULTIX IMPACT | 32886 |  |  | 2024-11-27 | 2027-01-01 | SOLUTION 1 : PRESTATIONS FORFAITAIRES ANNUELLES DE MAINTENANCE PREVENTIVE OU CORRECTIVE
| INCLUANT L'ENSEMBLE DES ELEMENTS, (GENRATEUR, TUBE RX, COLLIMATEUR, POTTER MURAL, TABLE, PEDALE, ETC.) | [7 empty] | FORFAIT ANNUEL DE MAINTENANCE PREVENTIVE SEULE
| CAPTEUR PLAN | SIEMENS |  | S/N F08142432 |  |  | 2024-11-27 | 2027-01-01 | FORFAIT ANNUEL DE REALISATION DU CQI
[9 empty] | FORFAIT ANNUEL DE MAINTENANCE CURATIVE, (HORS VERRERIE ET DETECTEUR) | 98 | 8 | [6 empty] | 0
[9 empty] | FORFAIT ANNUEL DE COUVERTURE DU TUBE RX | 98 | 8
[9 empty] | FORFAIT ANNUEL DE COUVERTURE DU DETECTEUR | 98 | 8
[9 empty] | FORFAIT ANNUEL DU BRIS |  |  | BRIS DE CAPTEUR
SOLUTION 2 : PRESTATIONS FORFAITAIRES ANNUELLES DE MAINTENANCE TOUS RISQUES
[9 empty] | FORFAIT ANNUEL DE MAINTENANCE "TOUS RISQUES", HORS CQI | 98 | 8
[9 empty] | FORFAIT ANNUEL DE REALISATION DU CQI | [8 empty] | 0
[9 empty] | FORFAIT ANNUEL DU BRIS |  |  | BRIS DE CAPTEUR
SOLUTION 3 : PRESTATIONS FORFAITAIRES ANNUELLES - JOURNEE D'APPLICATION SUR SITE CLIENT
[9 empty] | FORFAIT ANNUEL POUR 1 JOURNEE D'APPLICATION | [8 empty] | 0
TARIFS A L'ATTACHEMENT
PREVENTIF A L'ATTACHEMENT
[9 empty] | CORRECTIF A L'ATTACHEMENT |  | 8
FOURNITURE DE PIECES ET ACCESSOIRES A L'ATTACHEMENT
REALISATION DU CQI A L'ATTACHEMENT
REALISATION D'UNE JOURNEE D'APPLICATION A L'ATTACHEMENT
PRESTATIONS SUPPLEMENTAIRES EVENTUELLES A L'INITIATIVE DU CANDIDAT
[9 empty] | OPTION FACULTATIVE, (PSE F) |  |  | AJOUTER AUTANT DE LIGNES QUE NECESSAIRE
OPTION FACULTATIVE, (PSE F)
CH CL
BLOC ENDO - CHCL | AMPLIFICATEUR DE BRILLANCE | SIEMENS | CIOS ALPHA | 11344 | L036648 | 202100346 | 2021-10-19 | 2027-01-01 | SOLUTION 1 : PRESTATIONS FORFAITAIRES ANNUELLES DE MAINTENANCE PREVENTIVE OU CORRECTIVE
FORFAIT ANNUEL DE MAINTENANCE PREVENTIVE SEULE
FORFAIT ANNUEL DE REALISATION DU CQI
[9 empty] | FORFAIT ANNUEL DE MAINTENANCE CURATIVE, (HORS VERRERIE ET DETECTEUR) | 98 | 8 | [6 empty] | 0
[9 empty] | FORFAIT ANNUEL DE COUVERTURE DU TUBE RX | 98 | 8
[9 empty] | FORFAIT ANNUEL DE COUVERTURE DU DETECTEUR | 98 | 8
SOLUTION 2 : PRESTATIONS FORFAITAIRES ANNUELLES DE MAINTENANCE TOUS RISQUES
[9 empty] | FORFAIT ANNUEL DE MAINTENANCE "TOUS RISQUES", HORS CQI | 98 | 8
[9 empty] | FORFAIT ANNUEL DE REALISATION DU CQI | [8 empty] | 0
SOLUTION 3 : PRESTATIONS FORFAITAIRES ANNUELLES - JOURNEE D'APPLICATION SUR SITE CLIENT
[9 empty] | FORFAIT ANNUEL POUR 1 JOURNEE D'APPLICATION | [8 empty] | 0
TARIFS A L'ATTACHEMENT
PREVENTIF A L'ATTACHEMENT
[9 empty] | CORRECTIF A L'ATTACHEMENT |  | 8
FOURNITURE DE PIECES ET ACCESSOIRES A L'ATTACHEMENT
REALISATION DU CQI A L'ATTACHEMENT
REALISATION D'UNE JOURNEE D'APPLICATION A L'ATTACHEMENT
PRESTATIONS SUPPLEMENTAIRES EVENTUELLES A L'INITIATIVE DU CANDIDAT
[9 empty] | OPTION FACULTATIVE, (PSE F) |  |  | AJOUTER AUTANT DE LIGNES QUE NECESSAIRE
OPTION FACULTATIVE, (PSE F)
CH FLC
CH CV
IMAGERIE | TABLE DE RADIOLOGIE CONVENTIONNELLE TELECOMMANDEE | SIEMENS | MULTIX Fusion Max | 10507 | 39714 | B2023081GCV | 2018-08-27 | 2027-01-01 | SOLUTION 1 : PRESTATIONS FORFAITAIRES ANNUELLES DE MAINTENANCE PREVENTIVE OU CORRECTIVE
| INCLUANT L'ENSEMBLE DES ELEMENTS, (GENRATEUR, TUBE RX, COLLIMATEUR, POTTER MURAL, TABLE, PEDALE, ETC.) | [7 empty] | FORFAIT ANNUEL DE MAINTENANCE PREVENTIVE SEULE
| GENERATEUR | SIEMENS | POLYDOFOS RF Ra | 3835 |  |  |  |  | FORFAIT ANNUEL DE REALISATION DU CQI
| TUBE RADIO SUSPENSION | SIEMENS | OPTITOP | [5 empty] | FORFAIT ANNUEL DE MAINTENANCE CURATIVE, (HORS VERRERIE ET DETECTEUR) | 98 | 8 | [6 empty] | 0
| POTTER MURAL | SIEMENS | [6 empty] | FORFAIT ANNUEL DE COUVERTURE DU TUBE RX | 98 | 8
[9 empty] | FORFAIT ANNUEL DE COUVERTURE DU DETECTEUR | 98 | 8
SOLUTION 2 : PRESTATIONS FORFAITAIRES ANNUELLES DE MAINTENANCE TOUS RISQUES
[9 empty] | FORFAIT ANNUEL DE MAINTENANCE "TOUS RISQUES", HORS CQI | 98 | 8
[9 empty] | FORFAIT ANNUEL DE REALISATION DU CQI | [8 empty] | 0
SOLUTION 3 : PRESTATIONS FORFAITAIRES ANNUELLES - JOURNEE D'APPLICATION SUR SITE CLIENT
[9 empty] | FORFAIT ANNUEL POUR 1 JOURNEE D'APPLICATION | [8 empty] | 0
TARIFS A L'ATTACHEMENT
PREVENTIF A L'ATTACHEMENT
[9 empty] | CORRECTIF A L'ATTACHEMENT |  | 8
FOURNITURE DE PIECES ET ACCESSOIRES A L'ATTACHEMENT
REALISATION DU CQI A L'ATTACHEMENT
REALISATION D'UNE JOURNEE D'APPLICATION A L'ATTACHEMENT
PRESTATIONS SUPPLEMENTAIRES EVENTUELLES A L'INITIATIVE DU CANDIDAT
[9 empty] | OPTION FACULTATIVE, (PSE F) |  |  | AJOUTER AUTANT DE LIGNES QUE NECESSAIRE
OPTION FACULTATIVE, (PSE F)
IMAGERIE | CAPTEUR PLAN MOBILE | SIEMENS | MAXWID3543EZH | 2113JJ |  | 20250007 | 2027-03-13 | 2027-01-01 | SOLUTION 1 : PRESTATIONS FORFAITAIRES ANNUELLES DE MAINTENANCE PREVENTIVE OU CORRECTIVE
FORFAIT ANNUEL DE MAINTENANCE PREVENTIVE SEULE
[9 empty] | FORFAIT ANNUEL DE REALISATION DU CQI | 98 | 8 | [6 empty] | 0
[9 empty] | FORFAIT ANNUEL DU BRIS |  |  | BRIS DE SONDE
SOLUTION 2 : PRESTATIONS FORFAITAIRES ANNUELLES DE MAINTENANCE TOUS RISQUES
[9 empty] | FORFAIT ANNUEL DE MAINTENANCE "TOUS RISQUES", HORS CQI ET BRIS | 98 | 8
[9 empty] | FORFAIT ANNUEL DE REALISATION DU CQI | [8 empty] | 0
FORFAIT ANNUEL DU BRIS
SOLUTION 3 : PRESTATIONS FORFAITAIRES ANNUELLES - JOURNEE D'APPLICATION SUR SITE CLIENT
[9 empty] | FORFAIT ANNUEL POUR 1 JOURNEE D'APPLICATION | [8 empty] | 0
TARIFS A L'ATTACHEMENT
PREVENTIF A L'ATTACHEMENT
[9 empty] | CORRECTIF A L'ATTACHEMENT |  | 8
FOURNITURE DE PIECES ET ACCESSOIRES A L'ATTACHEMENT
REALISATION D'UNE JOURNEE D'APPLICATION A L'ATTACHEMENT
PRESTATIONS SUPPLEMENTAIRES EVENTUELLES A L'INITIATIVE DU CANDIDAT
[9 empty] | OPTION FACULTATIVE, (PSE F) |  |  | AJOUTER AUTANT DE LIGNES QUE NECESSAIRE
OPTION FACULTATIVE, (PSE F)
IMAGERIE | CAPTEUR PLAN MOBILE | SIEMENS | MAXWID3543EZH | 1510BY |  | 20250007 | 2027-03-13 | 2027-01-01 | SOLUTION 1 : PRESTATIONS FORFAITAIRES ANNUELLES DE MAINTENANCE PREVENTIVE OU CORRECTIVE
FORFAIT ANNUEL DE MAINTENANCE PREVENTIVE SEULE
[9 empty] | FORFAIT ANNUEL DE REALISATION DU CQI | 98 | 8 | [6 empty] | 0
[9 empty] | FORFAIT ANNUEL DU BRIS |  |  | BRIS DE SONDE
SOLUTION 2 : PRESTATIONS FORFAITAIRES ANNUELLES DE MAINTENANCE TOUS RISQUES
[9 empty] | FORFAIT ANNUEL DE MAINTENANCE "TOUS RISQUES", HORS CQI ET BRIS | 98 | 8
[9 empty] | FORFAIT ANNUEL DE REALISATION DU CQI | [8 empty] | 0
FORFAIT ANNUEL DU BRIS
SOLUTION 3 : PRESTATIONS FORFAITAIRES ANNUELLES - JOURNEE D'APPLICATION SUR SITE CLIENT
[9 empty] | FORFAIT ANNUEL POUR 1 JOURNEE D'APPLICATION | [8 empty] | 0
TARIFS A L'ATTACHEMENT
PREVENTIF A L'ATTACHEMENT
[9 empty] | CORRECTIF A L'ATTACHEMENT |  | 8
FOURNITURE DE PIECES ET ACCESSOIRES A L'ATTACHEMENT
REALISATION D'UNE JOURNEE D'APPLICATION A L'ATTACHEMENT
PRESTATIONS SUPPLEMENTAIRES EVENTUELLES A L'INITIATIVE DU CANDIDAT
[9 empty] | OPTION FACULTATIVE, (PSE F) |  |  | AJOUTER AUTANT DE LIGNES QUE NECESSAIRE
OPTION FACULTATIVE, (PSE F)
[16 empty] | TOTAL EN €TTC | 0
Indications ou précisions sur les prestations attendues : | CHD VENDEE
CH COTE DE LUMIERE
CH LOIRE VENDEE OCEAN
CH FONTENAY
CH LA CHATAIGNERAIE
Pour les PRESTATIONS HORS FORFAIT - à bons de commande, à l'attachement.
Tarif horaire de la main d'œuvre : | [16 empty] | >> Fournir impérativement à l'appui de votre offre le tarif des prestations hors forfait sous format EXCEL.xlsx
Forfait de déplacement :
Autres prestations ou frais annexes : hébergements, ports, refus de devis, élimination des déchets, etc.. détailler svp :
Pour la FOURNITURE DE PIECES HORS FORFAIT - à bons de commande
Taux de remise sur les tarifs des pièces et accessoires non couverts par une prestation forfaitaire en % : | [16 empty] | >> Fournir impérativement à l'appui de votre offre le tarif des pièces détachées sous format EXCEL.xlsx
Taux de remise sur les tarifs catalogue, ou montant de la franchise sur les échanges standards (exemple : sonde échographique, tube RX, autres à spécifier le cas échéant…)
ORGANISATION, MODALITES ET CONDITIONS D'EXECUTION | [10 empty] | ENGAGEMENTS DU CANDIDAT
COORDONNEES SAV - HOT LINE | [10 empty] | REPONSES
Adresse SAV :
COORDONNEES SAV et N° de téléphone
Email :
Nombre de techniciens/ingénieurs de maintenance pouvant réaliser les prestations demandées, sur le GHT 85, le cas échéant, attestant d'une formation/habilitation délivrée par le fabriquant
INTERVENTIONS | [10 empty] | REPONSES
Le cas échéant, préciser la tolérance d'écart entre deux maintenances préventives validée par le constructeur, (+/- X mois)
Jours et plages horaires d'intervention, (jours et heures ouvrées)
Délai minimum nécessaire en heures ouvrées pour la planification d'opération de maintenance préventive à l'attachement, (sur demande ponctuelle de l'établissement)
Délai de prise en main à distance, (à détailler si nécessaire)
Délai d'intervention maximum sur panne non bloquante, (heures ouvrées)
FOURNITURE DE PIECES | [10 empty] | REPONSES
Délai standard de fourniture des pièces détachées / accessoires, (jours ouvrés)
Délai de fourniture des pièces détachées / accessoires EN URGENCE, (heures ouvrées)
Durée de garantie des pièces détachées et accessoires
Disponibilité des pièces détachées, (en années, dans la mesure du possible, 10 ans après mise en service du DM)
LIMITES DE PRESTATIONS & EXCLUSIONS | [10 empty] | REPONSES
Préciser les limites de prestations
Indiquer les exclusions
PRESTATIONS ASSOCIEES | [10 empty] | REPONSES
Niveau de partenariat avec les techniciens biomédicaux des établissements bénéficiaires
Télémaintenance / télédiagnostic
Assistance téléphonique
Up-grade logiciel
Possibilités de prêt de matériel
Lister les actions réalisées en faveur de l'environnement , en lien avec l'activité de maintenance, (par exemple : mise en place d'une flotte de véhicule électrique pour les techniciens ou ingénieurs de maintenance)
COORDONNEES Responsable technique | [10 empty] | REPONSES
Responsable technique (Nom - fonction)
Téléphone
Email :
COORDONNEES Gestion du marché | [10 empty] | REPONSES
Responsable marché (Nom - fonction)
Téléphone
Email :
COORDONNEES Gestion facturation | [10 empty] | REPONSES
Service (Nom - fonction)
Téléphone
Télécopie
Email :
DATE :
NOM ET PRENOM DU SIGNATAIRE
SIGNATURE DU CANDIDAT ET
CACHET DE LA SOCIETE

## LOT 8
Annexe n°1 - REPONSE TECHNIQUE ET FINANCIERE
NOM DU SOUMISSIONNAIRE : |  |  |  |  | A COMPLETER PAR LE CANDIDAT | [6 empty] | Consigne impérative à prendre en compte N°1 : |  | Mode de facturation pour les prestations forfaitaires : facturation semestrielle à terme échu
[12 empty] | Consigne impérative à prendre en compte N°2 : |  | Les prestations identiques ont le même prix quelque soit l'établissement du GHT concerné.
CHD VENDEE : | X | CH LVO : | X | CH CL : | X | CH FLC : |  | CH CV |  |  |  | Consigne impérative à prendre en compte N°3 : |  | Si non concerné par un ou plusieurs champs, possibilité d'inscrire "NC", à l'exception des prestations forfaitaires
H DUMONTE
PARTIE 1 : MATERIEL MEDICAL | [8 empty] | PARTIE 2A : PRESTATIONS ET BESOINS |  |  |  | PARTIE 2B :A REMPLIR PAR LE CANDIDAT
SERVICE | EQUIPEMENTS | MARQUE | MODELE | N° SERIE | N° SYSTÈME | N° INV GMAO | DATE Mise en Service | DATE de prise d'effet, (si ≠ 01/01/2027) | Type de prestation | Taux de disponibilité en %, hors maintenance préventive | Délai d'intervention MAXIMUM sur site pour panne bloquante, (heures ouvrées) | Autre besoin / Remarque | Périodicité de la maintenance préventive | Coût unitaire /an €HT pour la prestation demandée | Taux de remise appliqué en % | Coût unitaire remisé /an €HT pour la prestation demandée | Coût unitaire remisé /an €TTC pour la prestation demandée | TOTAL DES PRESTATIONS FORFAITAIRES UNITAIRES | Remarques du candidat et offre promotionnelle
CHD VENDEE
R Radiologie | OSTEODENSITOMETRE INCLUANT LES ELEMENTS SUIVANTS : | GE HEALTHCARE | PRODIGY PRO | 06267714 / 511776MA |  | 202101338A |  | 2027-01-01 | SOLUTION 1 : PRESTATIONS FORFAITAIRES ANNUELLES DE MAINTENANCE PREVENTIVE OU CORRECTIVE
R Radiologie | LOGICIEL OSTEODENSITOMETRE |  | ENCORE V18 |  |  | 202101338B |  |  | FORFAIT ANNUEL DE MAINTENANCE PREVENTIVE SEULE
R Radiologie | FANTOME OSTEODENSITOMETRE |  |  | 344699-2 |  | 202201427 |  |  | FORFAIT ANNUEL DE REALISATION DU CQI
[9 empty] | FORFAIT ANNUEL DE MAINTENANCE CURATIVE, (HORS VERRERIE ET DETECTEUR) | 97 | 12 | [6 empty] | 0
[9 empty] | FORFAIT ANNUEL DE COUVERTURE DU TUBE RX | 97 | 12
[9 empty] | FORFAIT ANNUEL DE COUVERTURE DU DETECTEUR | 97 | 12
SOLUTION 2 : PRESTATIONS FORFAITAIRES ANNUELLES DE MAINTENANCE TOUS RISQUES
[9 empty] | FORFAIT ANNUEL DE MAINTENANCE "TOUS RISQUES", HORS CQI | 97 | 12 | ACTUELLEMENT EST PREVUE 1 JOURNEE D'APPLICATION PAR AN DANS LE CADRE DU CONTRAT
[9 empty] | FORFAIT ANNUEL DE REALISATION DU CQI | [8 empty] | 0
SOLUTION 3 : PRESTATIONS FORFAITAIRES ANNUELLES - JOURNEE D'APPLICATION SUR SITE CLIENT
[9 empty] | FORFAIT ANNUEL POUR 1 JOURNEE D'APPLICATION |  |  | ACTUELLEMENT EST PREVUE 1 JOURNEE D'APPLICATION PAR AN DANS LE CADRE DU CONTRAT | [5 empty] | 0
TARIFS A L'ATTACHEMENT
PREVENTIF A L'ATTACHEMENT
[9 empty] | CORRECTIF A L'ATTACHEMENT |  | 12
FOURNITURE DE PIECES ET ACCESSOIRES A L'ATTACHEMENT
REALISATION DU CQI A L'ATTACHEMENT
REALISATION D'UNE JOURNEE D'APPLICATION A L'ATTACHEMENT
PRESTATIONS SUPPLEMENTAIRES EVENTUELLES A L'INITIATIVE DU CANDIDAT
[9 empty] | OPTION FACULTATIVE, (PSE F) |  |  | AJOUTER AUTANT DE LIGNES QUE NECESSAIRE
OPTION FACULTATIVE, (PSE F)
R Senologie | MAMMOGRAPHE INCLUANT LES ELEMENTS SUIVANTS : | GE HEALTHCARE | PRISTINA 3D | 08297778 / 856732BU3 |  | 202300959A |  | 15/11/2026 | SOLUTION 1 : PRESTATIONS FORFAITAIRES ANNUELLES DE MAINTENANCE PREVENTIVE OU CORRECTIVE
| CONSOLE D'ACQUISITION + ECRAN | GE HEALTHCARE | [6 empty] | FORFAIT ANNUEL DE MAINTENANCE PREVENTIVE SEULE
| ENSEMBLE DE PALETTES DE COMPRESSION | GE HEALTHCARE | [6 empty] | FORFAIT ANNUEL DE REALISATION DU CQI
| AUTRES ACCESSOIRES INCLUS DANS LA CONFIGURATION DE BASE | GE HEALTHCARE | [6 empty] | FORFAIT ANNUEL DE MAINTENANCE CURATIVE, (HORS VERRERIE ET DETECTEUR) | 97 | 12 | [6 empty] | 0
[9 empty] | FORFAIT ANNUEL DE COUVERTURE DU TUBE RX | 97 | 12
[9 empty] | FORFAIT ANNUEL DE COUVERTURE DU DETECTEUR | 97 | 12
SOLUTION 2 : PRESTATIONS FORFAITAIRES ANNUELLES DE MAINTENANCE TOUS RISQUES
[9 empty] | FORFAIT ANNUEL DE MAINTENANCE "TOUS RISQUES", HORS CQI | 97 | 12
[9 empty] | FORFAIT ANNUEL DE REALISATION DU CQI | [8 empty] | 0
SOLUTION 3 : PRESTATIONS FORFAITAIRES ANNUELLES - JOURNEE D'APPLICATION SUR SITE CLIENT
[9 empty] | FORFAIT ANNUEL POUR 1 JOURNEE D'APPLICATION | [8 empty] | 0
TARIFS A L'ATTACHEMENT
PREVENTIF A L'ATTACHEMENT
[9 empty] | CORRECTIF A L'ATTACHEMENT |  | 12
FOURNITURE DE PIECES ET ACCESSOIRES A L'ATTACHEMENT
REALISATION DU CQI A L'ATTACHEMENT
REALISATION D'UNE JOURNEE D'APPLICATION A L'ATTACHEMENT
PRESTATIONS SUPPLEMENTAIRES EVENTUELLES A L'INITIATIVE DU CANDIDAT
[9 empty] | OPTION FACULTATIVE, (PSE F) |  |  | AJOUTER AUTANT DE LIGNES QUE NECESSAIRE
OPTION FACULTATIVE, (PSE F)
R Senologie | DISPOSITIF DE MACROBIOPSIE | GE HEALTHCARE | PRISTINA SERENA | 839927BU1 |  | 202300959B |  | 15/11/2026 | SOLUTION 1 : PRESTATIONS FORFAITAIRES ANNUELLES DE MAINTENANCE PREVENTIVE OU CORRECTIVE
FORFAIT ANNUEL DE MAINTENANCE PREVENTIVE SEULE
FORFAIT ANNUEL DE REALISATION DU CQI
[9 empty] | FORFAIT ANNUEL DE MAINTENANCE CURATIVE, (HORS VERRERIE ET DETECTEUR) | 97 | 12 | [6 empty] | 0
[9 empty] | FORFAIT ANNUEL DE COUVERTURE DU TUBE RX | 97 | 12
[9 empty] | FORFAIT ANNUEL DE COUVERTURE DU DETECTEUR | 97 | 12
SOLUTION 2 : PRESTATIONS FORFAITAIRES ANNUELLES DE MAINTENANCE TOUS RISQUES
[9 empty] | FORFAIT ANNUEL DE MAINTENANCE "TOUS RISQUES", HORS CQI | 97 | 12
[9 empty] | FORFAIT ANNUEL DE REALISATION DU CQI | [8 empty] | 0
SOLUTION 3 : PRESTATIONS FORFAITAIRES ANNUELLES - JOURNEE D'APPLICATION SUR SITE CLIENT
[9 empty] | FORFAIT ANNUEL POUR 1 JOURNEE D'APPLICATION | [8 empty] | 0
TARIFS A L'ATTACHEMENT
PREVENTIF A L'ATTACHEMENT
[9 empty] | CORRECTIF A L'ATTACHEMENT |  | 12
FOURNITURE DE PIECES ET ACCESSOIRES A L'ATTACHEMENT
REALISATION DU CQI A L'ATTACHEMENT
REALISATION D'UNE JOURNEE D'APPLICATION A L'ATTACHEMENT
PRESTATIONS SUPPLEMENTAIRES EVENTUELLES A L'INITIATIVE DU CANDIDAT
[9 empty] | OPTION FACULTATIVE, (PSE F) |  |  | AJOUTER AUTANT DE LIGNES QUE NECESSAIRE
OPTION FACULTATIVE, (PSE F)
L Radiologie | PANORAMIQUE DENTAIRE | GE | OP3D | A VENIR | A VENIR | A VENIR | A VENIR | A VENIR | SOLUTION 1 : PRESTATIONS FORFAITAIRES ANNUELLES DE MAINTENANCE PREVENTIVE OU CORRECTIVE
FORFAIT ANNUEL DE MAINTENANCE PREVENTIVE SEULE
FORFAIT ANNUEL DE REALISATION DU CQI
[9 empty] | FORFAIT ANNUEL DE MAINTENANCE CURATIVE, (HORS VERRERIE ET DETECTEUR) | 97 | 12 | [6 empty] | 0
[9 empty] | FORFAIT ANNUEL DE COUVERTURE DU TUBE RX | 97 | 12
[9 empty] | FORFAIT ANNUEL DE COUVERTURE DU DETECTEUR | 97 | 12
SOLUTION 2 : PRESTATIONS FORFAITAIRES ANNUELLES DE MAINTENANCE TOUS RISQUES
[9 empty] | FORFAIT ANNUEL DE MAINTENANCE "TOUS RISQUES", HORS CQI | 97 | 12
[9 empty] | FORFAIT ANNUEL DE REALISATION DU CQI | [8 empty] | 0
SOLUTION 3 : PRESTATIONS FORFAITAIRES ANNUELLES - JOURNEE D'APPLICATION SUR SITE CLIENT
[9 empty] | FORFAIT ANNUEL POUR 1 JOURNEE D'APPLICATION | [8 empty] | 0
TARIFS A L'ATTACHEMENT
PREVENTIF A L'ATTACHEMENT
[9 empty] | CORRECTIF A L'ATTACHEMENT |  | 12
FOURNITURE DE PIECES ET ACCESSOIRES A L'ATTACHEMENT
REALISATION DU CQI A L'ATTACHEMENT
REALISATION D'UNE JOURNEE D'APPLICATION A L'ATTACHEMENT
PRESTATIONS SUPPLEMENTAIRES EVENTUELLES A L'INITIATIVE DU CANDIDAT
[9 empty] | OPTION FACULTATIVE, (PSE F) |  |  | AJOUTER AUTANT DE LIGNES QUE NECESSAIRE
OPTION FACULTATIVE, (PSE F)
CH LVO
IMAGERIE - CHALLANS | SENOGRAPHE AVEC TOMOSYNTHESE INCLUANT : | GE HEALTHCARE | PRISTINA 3D | 790810BU6 |  | 20210033 | 2021-05-06 | 2027-01-01 | SOLUTION 1 : PRESTATIONS FORFAITAIRES ANNUELLES DE MAINTENANCE PREVENTIVE OU CORRECTIVE
| CONSOLE D'ACQUISITION + ECRAN | GE HEALTHCARE | [6 empty] | FORFAIT ANNUEL DE MAINTENANCE PREVENTIVE SEULE
| ENSEMBLE DE PALETTES DE COMPRESSION | GE HEALTHCARE | [6 empty] | FORFAIT ANNUEL DE REALISATION DU CQI
| AUTRES ACCESSOIRES INCLUS DANS LA CONFIGURATION DE BASE | GE HEALTHCARE | [6 empty] | FORFAIT ANNUEL DE MAINTENANCE CURATIVE, (HORS VERRERIE ET DETECTEUR) | 97 | 12 | [6 empty] | 0
[9 empty] | FORFAIT ANNUEL DE COUVERTURE DU TUBE RX | 97 | 12
[9 empty] | FORFAIT ANNUEL DE COUVERTURE DU DETECTEUR | 97 | 12
SOLUTION 2 : PRESTATIONS FORFAITAIRES ANNUELLES DE MAINTENANCE TOUS RISQUES
[9 empty] | FORFAIT ANNUEL DE MAINTENANCE "TOUS RISQUES", HORS CQI | 97 | 12 | ACTUELLEMENT SONT PREVUES 2 JOURNEES D'APPLICATION PAR AN DANS LE CADRE DU CONTRAT
[9 empty] | FORFAIT ANNUEL DE REALISATION DU CQI | [8 empty] | 0
SOLUTION 3 : PRESTATIONS FORFAITAIRES ANNUELLES - JOURNEE D'APPLICATION SUR SITE CLIENT
[9 empty] | FORFAIT ANNUEL POUR 1 JOURNEE D'APPLICATION |  |  | ACTUELLEMENT SONT PREVUES 2 JOURNEES D'APPLICATION PAR AN DANS LE CADRE DU CONTRAT | [5 empty] | 0
TARIFS A L'ATTACHEMENT
PREVENTIF A L'ATTACHEMENT
[9 empty] | CORRECTIF A L'ATTACHEMENT |  | 12
FOURNITURE DE PIECES ET ACCESSOIRES A L'ATTACHEMENT
REALISATION DU CQI A L'ATTACHEMENT
REALISATION D'UNE JOURNEE D'APPLICATION A L'ATTACHEMENT
PRESTATIONS SUPPLEMENTAIRES EVENTUELLES A L'INITIATIVE DU CANDIDAT
[9 empty] | OPTION FACULTATIVE, (PSE F) |  |  | AJOUTER AUTANT DE LIGNES QUE NECESSAIRE
OPTION FACULTATIVE, (PSE F)
CH CL
RADIOLOGIE - CHCL | OSTEODENSITOMETRE | GE HEALTHCARE | LUNAR PRODIGY ADVANCE | 300831 | MM4476702 | 200700070 | 2006-12-28 | 2027-01-01 | SOLUTION 1 : PRESTATIONS FORFAITAIRES ANNUELLES DE MAINTENANCE PREVENTIVE OU CORRECTIVE
FORFAIT ANNUEL DE MAINTENANCE PREVENTIVE SEULE
FORFAIT ANNUEL DE REALISATION DU CQI
[9 empty] | FORFAIT ANNUEL DE MAINTENANCE CURATIVE, (HORS VERRERIE ET DETECTEUR) | 97 | 12 | [6 empty] | 0
[9 empty] | FORFAIT ANNUEL DE COUVERTURE DU TUBE RX | 97 | 12
[9 empty] | FORFAIT ANNUEL DE COUVERTURE DU DETECTEUR | 97 | 12
SOLUTION 2 : PRESTATIONS FORFAITAIRES ANNUELLES DE MAINTENANCE TOUS RISQUES
[9 empty] | FORFAIT ANNUEL DE MAINTENANCE "TOUS RISQUES", HORS CQI | 97 | 12
[9 empty] | FORFAIT ANNUEL DE REALISATION DU CQI | [8 empty] | 0
SOLUTION 3 : PRESTATIONS FORFAITAIRES ANNUELLES - JOURNEE D'APPLICATION SUR SITE CLIENT
[9 empty] | FORFAIT ANNUEL POUR 1 JOURNEE D'APPLICATION | [8 empty] | 0
TARIFS A L'ATTACHEMENT
PREVENTIF A L'ATTACHEMENT
[9 empty] | CORRECTIF A L'ATTACHEMENT |  | 12
FOURNITURE DE PIECES ET ACCESSOIRES A L'ATTACHEMENT
REALISATION DU CQI A L'ATTACHEMENT
REALISATION D'UNE JOURNEE D'APPLICATION A L'ATTACHEMENT
PRESTATIONS SUPPLEMENTAIRES EVENTUELLES A L'INITIATIVE DU CANDIDAT
[9 empty] | OPTION FACULTATIVE, (PSE F) |  |  | AJOUTER AUTANT DE LIGNES QUE NECESSAIRE
OPTION FACULTATIVE, (PSE F)
CH FLC
CH CV
[16 empty] | TOTAL EN €TTC | 0
Indications ou précisions sur les prestations attendues : | CHD VENDEE
CH COTE DE LUMIERE
CH LOIRE VENDEE OCEAN
CH FONTENAY
CH LA CHATAIGNERAIE
Pour les PRESTATIONS HORS FORFAIT - à bons de commande, à l'attachement.
Tarif horaire de la main d'œuvre : | [16 empty] | >> Fournir impérativement à l'appui de votre offre le tarif des prestations hors forfait sous format EXCEL.xlsx
Forfait de déplacement :
Autres prestations ou frais annexes : hébergements, ports, refus de devis, élimination des déchets, etc.. détailler svp :
Pour la FOURNITURE DE PIECES HORS FORFAIT - à bons de commande
Taux de remise sur les tarifs des pièces et accessoires non couverts par une prestation forfaitaire en % : | [16 empty] | >> Fournir impérativement à l'appui de votre offre le tarif des pièces détachées sous format EXCEL.xlsx
Taux de remise sur les tarifs catalogue, ou montant de la franchise sur les échanges standards (exemple : sonde échographique, tube RX, autres à spécifier le cas échéant…)
ORGANISATION, MODALITES ET CONDITIONS D'EXECUTION | [10 empty] | ENGAGEMENTS DU CANDIDAT
COORDONNEES SAV - HOT LINE | [10 empty] | REPONSES
Adresse SAV :
COORDONNEES SAV et N° de téléphone
Email :
Nombre de techniciens/ingénieurs de maintenance pouvant réaliser les prestations demandées, sur le GHT 85, le cas échéant, attestant d'une formation/habilitation délivrée par le fabriquant
INTERVENTIONS | [10 empty] | REPONSES
Le cas échéant, préciser la tolérance d'écart entre deux maintenances préventives validée par le constructeur, (+/- X mois)
Jours et plages horaires d'intervention, (jours et heures ouvrées)
Délai minimum nécessaire en heures ouvrées pour la planification d'opération de maintenance préventive à l'attachement, (sur demande ponctuelle de l'établissement)
Délai de prise en main à distance, (à détailler si nécessaire)
Délai d'intervention maximum sur panne non bloquante, (heures ouvrées)
FOURNITURE DE PIECES | [10 empty] | REPONSES
Délai standard de fourniture des pièces détachées / accessoires, (jours ouvrés)
Délai de fourniture des pièces détachées / accessoires EN URGENCE, (heures ouvrées)
Durée de garantie des pièces détachées et accessoires
Disponibilité des pièces détachées, (en années, dans la mesure du possible, 10 ans après mise en service du DM)
LIMITES DE PRESTATIONS & EXCLUSIONS | [10 empty] | REPONSES
Préciser les limites de prestations
Indiquer les exclusions
PRESTATIONS ASSOCIEES | [10 empty] | REPONSES
Niveau de partenariat avec les techniciens biomédicaux des établissements bénéficiaires
Télémaintenance / télédiagnostic
Assistance téléphonique
Up-grade logiciel
Possibilités de prêt de matériel
Lister les actions réalisées en faveur de l'environnement , en lien avec l'activité de maintenance, (par exemple : mise en place d'une flotte de véhicule électrique pour les techniciens ou ingénieurs de maintenance)
COORDONNEES Responsable technique | [10 empty] | REPONSES
Responsable technique (Nom - fonction)
Téléphone
Email :
COORDONNEES Gestion du marché | [10 empty] | REPONSES
Responsable marché (Nom - fonction)
Téléphone
Email :
COORDONNEES Gestion facturation | [10 empty] | REPONSES
Service (Nom - fonction)
Téléphone
Télécopie
Email :
DATE :
NOM ET PRENOM DU SIGNATAIRE
SIGNATURE DU CANDIDAT ET
CACHET DE LA SOCIETE

## LOT 9
Annexe n°1 - REPONSE TECHNIQUE ET FINANCIERE
NOM DU SOUMISSIONNAIRE : |  |  |  |  | A COMPLETER PAR LE CANDIDAT | [6 empty] | Consigne impérative à prendre en compte N°1 : |  | Mode de facturation pour les prestations forfaitaires : facturation semestrielle à terme échu
[12 empty] | Consigne impérative à prendre en compte N°2 : |  | Les prestations identiques ont le même prix quelque soit l'établissement du GHT concerné.
CHD VENDEE : | X | CH LVO : | X | CH CL : |  | CH FLC : |  | CH CV |  |  |  | Consigne impérative à prendre en compte N°3 : |  | Si non concerné par un ou plusieurs champs, possibilité d'inscrire "NC", à l'exception des prestations forfaitaires
H DUMONTE
PARTIE 1 : MATERIEL MEDICAL | [8 empty] | PARTIE 2A : PRESTATIONS ET BESOINS |  |  |  | PARTIE 2B :A REMPLIR PAR LE CANDIDAT
SERVICE | EQUIPEMENTS | MARQUE | MODELE | N° SERIE | N° SYSTÈME | N° INV GMAO | DATE Mise en Service | DATE de prise d'effet du marché, (si ≠ 01/01/2027) | Type de prestation | Taux de disponibilité en %, hors maintenance préventive | Délai d'intervention MAXIMUM sur site pour panne bloquante, (heures ouvrées) | Autre besoin / Remarque | Périodicité de la maintenance préventive | Coût unitaire /an €HT pour la prestation demandée | Taux de remise appliqué en % | Coût unitaire remisé /an €HT pour la prestation demandée | Coût unitaire remisé /an €TTC pour la prestation demandée | TOTAL DES PRESTATIONS FORFAITAIRES UNITAIRES | Remarques du candidat et offre promotionnelle
CHD VENDEE
MATERIEL INVESTISSEMENT MULTISITE | AMPLIFICATEUR DE BRILLANCE, (ECRANS ET CONSOLES ASSOCIEES) | ZIEHM | VISION | 90096 |  | 201000114 | 24/12/2009 | 2027-01-01 | SOLUTION 1 : PRESTATIONS FORFAITAIRES ANNUELLES DE MAINTENANCE PREVENTIVE OU CORRECTIVE
FORFAIT ANNUEL DE MAINTENANCE PREVENTIVE SEULE
FORFAIT ANNUEL DE REALISATION DU CQI
[9 empty] | FORFAIT ANNUEL DE MAINTENANCE CURATIVE, (HORS VERRERIE ET DETECTEUR) | 98 | 8 | [6 empty] | 0
[9 empty] | FORFAIT ANNUEL DE COUVERTURE DU TUBE RX | 98 | 8
[9 empty] | FORFAIT ANNUEL DE COUVERTURE DU DETECTEUR | 98 | 8
SOLUTION 2 : PRESTATIONS FORFAITAIRES ANNUELLES DE MAINTENANCE TOUS RISQUES
[9 empty] | FORFAIT ANNUEL DE MAINTENANCE "TOUS RISQUES", HORS CQI ET BRIS | 98 | 8
[9 empty] | FORFAIT ANNUEL DE REALISATION DU CQI | [8 empty] | 0
SOLUTION 3 : PRESTATIONS FORFAITAIRES ANNUELLES - JOURNEE D'APPLICATION SUR SITE CLIENT
[9 empty] | FORFAIT ANNUEL POUR 1 JOURNEE D'APPLICATION | [8 empty] | 0
TARIFS A L'ATTACHEMENT
PREVENTIF A L'ATTACHEMENT
[9 empty] | CORRECTIF A L'ATTACHEMENT |  | 8
FOURNITURE DE PIECES ET ACCESSOIRES A L'ATTACHEMENT
REALISATION DU CQI A L'ATTACHEMENT
REALISATION D'UNE JOURNEE D'APPLICATION A L'ATTACHEMENT
PRESTATIONS SUPPLEMENTAIRES EVENTUELLES A L'INITIATIVE DU CANDIDAT
[9 empty] | OPTION FACULTATIVE, (PSE F) |  |  | AJOUTER AUTANT DE LIGNES QUE NECESSAIRE
OPTION FACULTATIVE, (PSE F)
R CE CHIR Urologie | AMPLIFICATEUR DE BRILLANCE LEC | ZIEHM | 8000 | 80777 / 011/355 |  | 201300101 | 13/12/2012 |  | SOLUTION 1 : PRESTATIONS FORFAITAIRES ANNUELLES DE MAINTENANCE PREVENTIVE OU CORRECTIVE
FORFAIT ANNUEL DE MAINTENANCE PREVENTIVE SEULE
FORFAIT ANNUEL DE REALISATION DU CQI
[9 empty] | FORFAIT ANNUEL DE MAINTENANCE CURATIVE, (HORS VERRERIE ET DETECTEUR) | 98 | 8 | [6 empty] | 0
[9 empty] | FORFAIT ANNUEL DE COUVERTURE DU TUBE RX | 98 | 8
[9 empty] | FORFAIT ANNUEL DE COUVERTURE DU DETECTEUR | 98 | 8
SOLUTION 2 : PRESTATIONS FORFAITAIRES ANNUELLES DE MAINTENANCE TOUS RISQUES
[9 empty] | FORFAIT ANNUEL DE MAINTENANCE "TOUS RISQUES", HORS CQI ET BRIS | 98 | 8
[9 empty] | FORFAIT ANNUEL DE REALISATION DU CQI | [8 empty] | 0
SOLUTION 3 : PRESTATIONS FORFAITAIRES ANNUELLES - JOURNEE D'APPLICATION SUR SITE CLIENT
[9 empty] | FORFAIT ANNUEL POUR 1 JOURNEE D'APPLICATION | [8 empty] | 0
TARIFS A L'ATTACHEMENT
PREVENTIF A L'ATTACHEMENT
[9 empty] | CORRECTIF A L'ATTACHEMENT |  | 8
FOURNITURE DE PIECES ET ACCESSOIRES A L'ATTACHEMENT
REALISATION DU CQI A L'ATTACHEMENT
REALISATION D'UNE JOURNEE D'APPLICATION A L'ATTACHEMENT
PRESTATIONS SUPPLEMENTAIRES EVENTUELLES A L'INITIATIVE DU CANDIDAT
[9 empty] | OPTION FACULTATIVE, (PSE F) |  |  | AJOUTER AUTANT DE LIGNES QUE NECESSAIRE
OPTION FACULTATIVE, (PSE F)
R Radiologie | AMPLIFICATEUR DE BRILLANCE, (ECRANS ET CONSOLES ASSOCIEES) | ZIEHM | VISION RFD | 21785 |  | 201900366 | 25/03/2019 | 2027-01-01 | SOLUTION 1 : PRESTATIONS FORFAITAIRES ANNUELLES DE MAINTENANCE PREVENTIVE OU CORRECTIVE
FORFAIT ANNUEL DE MAINTENANCE PREVENTIVE SEULE
FORFAIT ANNUEL DE REALISATION DU CQI
[9 empty] | FORFAIT ANNUEL DE MAINTENANCE CURATIVE, (HORS VERRERIE ET DETECTEUR) | 98 | 8 | [6 empty] | 0
[9 empty] | FORFAIT ANNUEL DE COUVERTURE DU TUBE RX | 98 | 8
[9 empty] | FORFAIT ANNUEL DE COUVERTURE DU DETECTEUR | 98 | 8
SOLUTION 2 : PRESTATIONS FORFAITAIRES ANNUELLES DE MAINTENANCE TOUS RISQUES
[9 empty] | FORFAIT ANNUEL DE MAINTENANCE "TOUS RISQUES", HORS CQI | 98 | 8
[9 empty] | FORFAIT ANNUEL DE REALISATION DU CQI | [8 empty] | 0
SOLUTION 3 : PRESTATIONS FORFAITAIRES ANNUELLES - JOURNEE D'APPLICATION SUR SITE CLIENT
[9 empty] | FORFAIT ANNUEL POUR 1 JOURNEE D'APPLICATION | [8 empty] | 0
TARIFS A L'ATTACHEMENT
PREVENTIF A L'ATTACHEMENT
[9 empty] | CORRECTIF A L'ATTACHEMENT |  | 8
FOURNITURE DE PIECES ET ACCESSOIRES A L'ATTACHEMENT
REALISATION DU CQI A L'ATTACHEMENT
REALISATION D'UNE JOURNEE D'APPLICATION A L'ATTACHEMENT
PRESTATIONS SUPPLEMENTAIRES EVENTUELLES A L'INITIATIVE DU CANDIDAT
[9 empty] | OPTION FACULTATIVE, (PSE F) |  |  | AJOUTER AUTANT DE LIGNES QUE NECESSAIRE
OPTION FACULTATIVE, (PSE F)
R Bloc ortho. Traumato. | AMPLIFICATEUR DE BRILLANCE, (ECRANS ET CONSOLES ASSOCIEES) | ZIEHM | SOLO | 1332645 / 54425 |  | 202101135A | 17/12/2021 | 2027-01-01 | SOLUTION 1 : PRESTATIONS FORFAITAIRES ANNUELLES DE MAINTENANCE PREVENTIVE OU CORRECTIVE
FORFAIT ANNUEL DE MAINTENANCE PREVENTIVE SEULE
FORFAIT ANNUEL DE REALISATION DU CQI
[9 empty] | FORFAIT ANNUEL DE MAINTENANCE CURATIVE, (HORS VERRERIE ET DETECTEUR) | 98 | 8 | [6 empty] | 0
[9 empty] | FORFAIT ANNUEL DE COUVERTURE DU TUBE RX | 98 | 8
[9 empty] | FORFAIT ANNUEL DE COUVERTURE DU DETECTEUR | 98 | 8
SOLUTION 2 : PRESTATIONS FORFAITAIRES ANNUELLES DE MAINTENANCE TOUS RISQUES
[9 empty] | FORFAIT ANNUEL DE MAINTENANCE "TOUS RISQUES", HORS CQI | 98 | 8
[9 empty] | FORFAIT ANNUEL DE REALISATION DU CQI | [8 empty] | 0
SOLUTION 3 : PRESTATIONS FORFAITAIRES ANNUELLES - JOURNEE D'APPLICATION SUR SITE CLIENT
[9 empty] | FORFAIT ANNUEL POUR 1 JOURNEE D'APPLICATION | [8 empty] | 0
TARIFS A L'ATTACHEMENT
PREVENTIF A L'ATTACHEMENT
[9 empty] | CORRECTIF A L'ATTACHEMENT |  | 8
FOURNITURE DE PIECES ET ACCESSOIRES A L'ATTACHEMENT
REALISATION DU CQI A L'ATTACHEMENT
REALISATION D'UNE JOURNEE D'APPLICATION A L'ATTACHEMENT
PRESTATIONS SUPPLEMENTAIRES EVENTUELLES A L'INITIATIVE DU CANDIDAT
[9 empty] | OPTION FACULTATIVE, (PSE F) |  |  | AJOUTER AUTANT DE LIGNES QUE NECESSAIRE
OPTION FACULTATIVE, (PSE F)
R Bloc chir. digestive | AMPLIFICATEUR DE BRILLANCE, (ECRANS ET CONSOLES ASSOCIEES) | ZIEHM | VISION FD | 93210 |  | 202101136A | 17/12/2021 | 2027-01-01 | SOLUTION 1 : PRESTATIONS FORFAITAIRES ANNUELLES DE MAINTENANCE PREVENTIVE OU CORRECTIVE
FORFAIT ANNUEL DE MAINTENANCE PREVENTIVE SEULE
R Bloc urologie | AMPLIFICATEUR DE BRILLANCE, (ECRANS ET CONSOLES ASSOCIEES) | ZIEHM | VISION FD | 93209 |  | 202101137A | 17/12/2021 | 2027-01-01 | FORFAIT ANNUEL DE REALISATION DU CQI
[9 empty] | FORFAIT ANNUEL DE MAINTENANCE CURATIVE, (HORS VERRERIE ET DETECTEUR) | 98 | 8 | [6 empty] | 0
[9 empty] | FORFAIT ANNUEL DE COUVERTURE DU TUBE RX | 98 | 8
[9 empty] | FORFAIT ANNUEL DE COUVERTURE DU DETECTEUR | 98 | 8
SOLUTION 2 : PRESTATIONS FORFAITAIRES ANNUELLES DE MAINTENANCE TOUS RISQUES
[9 empty] | FORFAIT ANNUEL DE MAINTENANCE "TOUS RISQUES", HORS CQI | 98 | 8
[9 empty] | FORFAIT ANNUEL DE REALISATION DU CQI | [8 empty] | 0
SOLUTION 3 : PRESTATIONS FORFAITAIRES ANNUELLES - JOURNEE D'APPLICATION SUR SITE CLIENT
[9 empty] | FORFAIT ANNUEL POUR 1 JOURNEE D'APPLICATION | [8 empty] | 0
TARIFS A L'ATTACHEMENT
PREVENTIF A L'ATTACHEMENT
[9 empty] | CORRECTIF A L'ATTACHEMENT |  | 8
FOURNITURE DE PIECES ET ACCESSOIRES A L'ATTACHEMENT
REALISATION DU CQI A L'ATTACHEMENT
REALISATION D'UNE JOURNEE D'APPLICATION A L'ATTACHEMENT
PRESTATIONS SUPPLEMENTAIRES EVENTUELLES A L'INITIATIVE DU CANDIDAT
[9 empty] | OPTION FACULTATIVE, (PSE F) |  |  | AJOUTER AUTANT DE LIGNES QUE NECESSAIRE
OPTION FACULTATIVE, (PSE F)
CH LVO
BLOC OPERATOIRE | AMPLIFICATEUR DE BRILLANCE, (ECRANS ET CONSOLES ASSOCIEES) | ZIEHM | VISION | 90095 |  | 20101000 | 2010 | 2027-01-01 | SOLUTION 1 : PRESTATIONS FORFAITAIRES ANNUELLES DE MAINTENANCE PREVENTIVE OU CORRECTIVE
FORFAIT ANNUEL DE MAINTENANCE PREVENTIVE SEULE
FORFAIT ANNUEL DE REALISATION DU CQI
[9 empty] | FORFAIT ANNUEL DE MAINTENANCE CURATIVE, (HORS VERRERIE ET DETECTEUR) | 98 | 8 | [6 empty] | 0
[9 empty] | FORFAIT ANNUEL DE COUVERTURE DU TUBE RX | 98 | 8
[9 empty] | FORFAIT ANNUEL DE COUVERTURE DU DETECTEUR | 98 | 8
SOLUTION 2 : PRESTATIONS FORFAITAIRES ANNUELLES DE MAINTENANCE TOUS RISQUES
[9 empty] | FORFAIT ANNUEL DE MAINTENANCE "TOUS RISQUES", HORS CQI ET BRIS | 98 | 8
[9 empty] | FORFAIT ANNUEL DE REALISATION DU CQI | [8 empty] | 0
SOLUTION 3 : PRESTATIONS FORFAITAIRES ANNUELLES - JOURNEE D'APPLICATION SUR SITE CLIENT
[9 empty] | FORFAIT ANNUEL POUR 1 JOURNEE D'APPLICATION | [8 empty] | 0
TARIFS A L'ATTACHEMENT
PREVENTIF A L'ATTACHEMENT
[9 empty] | CORRECTIF A L'ATTACHEMENT |  | 8
FOURNITURE DE PIECES ET ACCESSOIRES A L'ATTACHEMENT
REALISATION DU CQI A L'ATTACHEMENT
REALISATION D'UNE JOURNEE D'APPLICATION A L'ATTACHEMENT
PRESTATIONS SUPPLEMENTAIRES EVENTUELLES A L'INITIATIVE DU CANDIDAT
[9 empty] | OPTION FACULTATIVE, (PSE F) |  |  | AJOUTER AUTANT DE LIGNES QUE NECESSAIRE
OPTION FACULTATIVE, (PSE F)
BLOC OPERATOIRE | AMPLIFICATEUR DE BRILLANCE, (ECRANS ET CONSOLES ASSOCIEES) | ZIEHM | SOLO | 54886 |  | 20220280 | 2024-10-10 | 2027-01-01 | SOLUTION 1 : PRESTATIONS FORFAITAIRES ANNUELLES DE MAINTENANCE PREVENTIVE OU CORRECTIVE
FORFAIT ANNUEL DE MAINTENANCE PREVENTIVE SEULE
FORFAIT ANNUEL DE REALISATION DU CQI
[9 empty] | FORFAIT ANNUEL DE MAINTENANCE CURATIVE, (HORS VERRERIE ET DETECTEUR) | 98 | 8 | [6 empty] | 0
[9 empty] | FORFAIT ANNUEL DE COUVERTURE DU TUBE RX | 98 | 8
[9 empty] | FORFAIT ANNUEL DE COUVERTURE DU DETECTEUR | 98 | 8
SOLUTION 2 : PRESTATIONS FORFAITAIRES ANNUELLES DE MAINTENANCE TOUS RISQUES
[9 empty] | FORFAIT ANNUEL DE MAINTENANCE "TOUS RISQUES", HORS CQI | 98 | 8
[9 empty] | FORFAIT ANNUEL DE REALISATION DU CQI | [8 empty] | 0
SOLUTION 3 : PRESTATIONS FORFAITAIRES ANNUELLES - JOURNEE D'APPLICATION SUR SITE CLIENT
[9 empty] | FORFAIT ANNUEL POUR 1 JOURNEE D'APPLICATION | [8 empty] | 0
TARIFS A L'ATTACHEMENT
PREVENTIF A L'ATTACHEMENT
[9 empty] | CORRECTIF A L'ATTACHEMENT |  | 8
FOURNITURE DE PIECES ET ACCESSOIRES A L'ATTACHEMENT
REALISATION DU CQI A L'ATTACHEMENT
REALISATION D'UNE JOURNEE D'APPLICATION A L'ATTACHEMENT
PRESTATIONS SUPPLEMENTAIRES EVENTUELLES A L'INITIATIVE DU CANDIDAT
[9 empty] | OPTION FACULTATIVE, (PSE F) |  |  | AJOUTER AUTANT DE LIGNES QUE NECESSAIRE
OPTION FACULTATIVE, (PSE F)
CH CL
CH FLC
CH CV
[16 empty] | TOTAL EN €TTC | 0
Indications ou précisions sur les prestations attendues : | CHD VENDEE
CH COTE DE LUMIERE
CH LOIRE VENDEE OCEAN
CH FONTENAY
CH LA CHATAIGNERAIE
Pour les PRESTATIONS HORS FORFAIT - à bons de commande, à l'attachement.
Tarif horaire de la main d'œuvre : | [16 empty] | >> Fournir impérativement à l'appui de votre offre le tarif des prestations hors forfait sous format EXCEL.xlsx
Forfait de déplacement :
Autres prestations ou frais annexes : hébergements, ports, refus de devis, élimination des déchets, etc.. détailler svp :
Pour la FOURNITURE DE PIECES HORS FORFAIT - à bons de commande
Taux de remise sur les tarifs des pièces et accessoires non couverts par une prestation forfaitaire en % : | [16 empty] | >> Fournir impérativement à l'appui de votre offre le tarif des pièces détachées sous format EXCEL.xlsx
Taux de remise sur les tarifs catalogue, ou montant de la franchise sur les échanges standards (exemple : sonde échographique, tube RX, autres à spécifier le cas échéant…)
ORGANISATION, MODALITES ET CONDITIONS D'EXECUTION | [10 empty] | ENGAGEMENTS DU CANDIDAT
COORDONNEES SAV - HOT LINE | [10 empty] | REPONSES
Adresse SAV :
COORDONNEES SAV et N° de téléphone
Email :
Nombre de techniciens/ingénieurs de maintenance pouvant réaliser les prestations demandées, sur le GHT 85, le cas échéant, attestant d'une formation/habilitation délivrée par le fabriquant
INTERVENTIONS | [10 empty] | REPONSES
Le cas échéant, préciser la tolérance d'écart entre deux maintenances préventives validée par le constructeur, (+/- X mois)
Jours et plages horaires d'intervention, (jours et heures ouvrées)
Délai minimum nécessaire en heures ouvrées pour la planification d'opération de maintenance préventive à l'attachement, (sur demande ponctuelle de l'établissement)
Délai de prise en main à distance, (à détailler si nécessaire)
Délai d'intervention maximum sur panne non bloquante, (heures ouvrées)
FOURNITURE DE PIECES | [10 empty] | REPONSES
Délai standard de fourniture des pièces détachées / accessoires, (jours ouvrés)
Délai de fourniture des pièces détachées / accessoires EN URGENCE, (heures ouvrées)
Durée de garantie des pièces détachées et accessoires
Disponibilité des pièces détachées, (en années, dans la mesure du possible, 10 ans après mise en service du DM)
LIMITES DE PRESTATIONS & EXCLUSIONS | [10 empty] | REPONSES
Préciser les limites de prestations
Indiquer les exclusions
PRESTATIONS ASSOCIEES | [10 empty] | REPONSES
Niveau de partenariat avec les techniciens biomédicaux des établissements bénéficiaires
Télémaintenance / télédiagnostic
Assistance téléphonique
Up-grade logiciel
Possibilités de prêt de matériel
Lister les actions réalisées en faveur de l'environnement , en lien avec l'activité de maintenance, (par exemple : mise en place d'une flotte de véhicule électrique pour les techniciens ou ingénieurs de maintenance)
COORDONNEES Responsable technique | [10 empty] | REPONSES
Responsable technique (Nom - fonction)
Téléphone
Email :
COORDONNEES Gestion du marché | [10 empty] | REPONSES
Responsable marché (Nom - fonction)
Téléphone
Email :
COORDONNEES Gestion facturation | [10 empty] | REPONSES
Service (Nom - fonction)
Téléphone
Télécopie
Email :
DATE :
NOM ET PRENOM DU SIGNATAIRE
SIGNATURE DU CANDIDAT ET
CACHET DE LA SOCIETE

## LOT 10
Annexe n°1 - REPONSE TECHNIQUE ET FINANCIERE
NOM DU SOUMISSIONNAIRE : |  |  |  |  | A COMPLETER PAR LE CANDIDAT | [6 empty] | Consigne impérative à prendre en compte N°1 : |  | Mode de facturation pour les prestations forfaitaires : facturation semestrielle à terme échu
[12 empty] | Consigne impérative à prendre en compte N°2 : |  | Les prestations identiques ont le même prix quelque soit l'établissement du GHT concerné.
CHD VENDEE : | X | CH LVO : | X | CH CL : | X | CH FLC : |  | CH CV |  |  |  | Consigne impérative à prendre en compte N°3 : |  | Si non concerné par un ou plusieurs champs, possibilité d'inscrire "NC", à l'exception des prestations forfaitaires
H DUMONTE
PARTIE 1 : MATERIEL MEDICAL | [8 empty] | PARTIE 2A : PRESTATIONS ET BESOINS |  |  |  | PARTIE 2B :A REMPLIR PAR LE CANDIDAT
SERVICE | EQUIPEMENTS | MARQUE | MODELE | N° SERIE | N° SYSTÈME | N° INV GMAO | DATE Mise en Service | DATE de prise d'effet du marché, (si ≠ 01/01/2027) | Type de prestation | Taux de disponibilité en %, hors maintenance préventive | Délai d'intervention MAXIMUM sur site pour panne bloquante, (heures ouvrées) | Autre besoin / Remarque | Périodicité de la maintenance préventive | Coût unitaire /an €HT pour la prestation demandée | Taux de remise appliqué en % | Coût unitaire remisé /an €HT pour la prestation demandée | Coût unitaire remisé /an €TTC pour la prestation demandée | TOTAL DES PRESTATIONS FORFAITAIRES UNITAIRES | Remarques du candidat et offre promotionnelle
CHD VENDEE
RADIOLOGIE CENTRALE | TABLE DE RADIOLOGIE CONVENTIONNELLE | CARESTREAM | DRX EVOLUTION | K58000270 / 10028 |  | 201600555 | 2016-11-15 | 2027-01-01 | SOLUTION 1 : PRESTATIONS FORFAITAIRES ANNUELLES DE MAINTENANCE PREVENTIVE OU CORRECTIVE
| INCLUANT L'ENSEMBLE DES ELEMENTS, (GENRATEUR, TUBE RX, COLLIMATEUR, POTTER MURAL, TABLE, PEDALE, ETC.) | [7 empty] | FORFAIT ANNUEL DE MAINTENANCE PREVENTIVE SEULE
| SALLE 7 | [7 empty] | FORFAIT ANNUEL DE REALISATION DU CQI
[9 empty] | FORFAIT ANNUEL DE MAINTENANCE CURATIVE, (HORS VERRERIE ET DETECTEUR) | 98 | 8 | [6 empty] | 0
RADIOLOGIE CENTRALE | TABLE DE RADIOLOGIE CONVENTIONNELLE | CARESTREAM | DRX EVOLUTION | 10618 |  | 201600555A | 2016-11-16 | 2027-01-01 | FORFAIT ANNUEL DE COUVERTURE DU TUBE RX | 98 | 8
| INCLUANT L'ENSEMBLE DES ELEMENTS, (GENRATEUR, TUBE RX, COLLIMATEUR, POTTER MURAL, TABLE, PEDALE, ETC.) | [7 empty] | FORFAIT ANNUEL DE COUVERTURE DU DETECTEUR | 98 | 8
| SALLE 6 | [7 empty] | SOLUTION 2 : PRESTATIONS FORFAITAIRES ANNUELLES DE MAINTENANCE TOUS RISQUES
[9 empty] | FORFAIT ANNUEL DE MAINTENANCE "TOUS RISQUES", HORS CQI | 98 | 8
[9 empty] | FORFAIT ANNUEL DE REALISATION DU CQI | [8 empty] | 0
SOLUTION 3 : PRESTATIONS FORFAITAIRES ANNUELLES - JOURNEE D'APPLICATION SUR SITE CLIENT
[9 empty] | FORFAIT ANNUEL POUR 1 JOURNEE D'APPLICATION | [8 empty] | 0
TARIFS A L'ATTACHEMENT
PREVENTIF A L'ATTACHEMENT
[9 empty] | CORRECTIF A L'ATTACHEMENT |  | 8
FOURNITURE DE PIECES ET ACCESSOIRES A L'ATTACHEMENT
REALISATION DU CQI A L'ATTACHEMENT
REALISATION D'UNE JOURNEE D'APPLICATION A L'ATTACHEMENT
PRESTATIONS SUPPLEMENTAIRES EVENTUELLES A L'INITIATIVE DU CANDIDAT
[9 empty] | OPTION FACULTATIVE, (PSE F) |  |  | AJOUTER AUTANT DE LIGNES QUE NECESSAIRE
OPTION FACULTATIVE, (PSE F)
CH LVO
RADIOLOGIE | MOBILE DE RADIOGRAPHIE | CARESTREAM | DRX REVOLUTION | 2037 |  | 20160019 | 2015-12-14 | 2027-01-01 | SOLUTION 1 : PRESTATIONS FORFAITAIRES ANNUELLES DE MAINTENANCE PREVENTIVE OU CORRECTIVE
FORFAIT ANNUEL DE MAINTENANCE PREVENTIVE SEULE
FORFAIT ANNUEL DE REALISATION DU CQI
[9 empty] | FORFAIT ANNUEL DE MAINTENANCE CURATIVE, (HORS VERRERIE ET DETECTEUR) | 98 | 8 | [6 empty] | 0
[9 empty] | FORFAIT ANNUEL DE COUVERTURE DU TUBE RX | 98 | 8
[9 empty] | FORFAIT ANNUEL DE COUVERTURE DU DETECTEUR | 98 | 8
SOLUTION 2 : PRESTATIONS FORFAITAIRES ANNUELLES DE MAINTENANCE TOUS RISQUES
[9 empty] | FORFAIT ANNUEL DE MAINTENANCE "TOUS RISQUES", HORS CQI | 98 | 8
[9 empty] | FORFAIT ANNUEL DE REALISATION DU CQI | [8 empty] | 0
SOLUTION 3 : PRESTATIONS FORFAITAIRES ANNUELLES - JOURNEE D'APPLICATION SUR SITE CLIENT
[9 empty] | FORFAIT ANNUEL POUR 1 JOURNEE D'APPLICATION | [8 empty] | 0
TARIFS A L'ATTACHEMENT
PREVENTIF A L'ATTACHEMENT
[9 empty] | CORRECTIF A L'ATTACHEMENT |  | 8
FOURNITURE DE PIECES ET ACCESSOIRES A L'ATTACHEMENT
REALISATION DU CQI A L'ATTACHEMENT
REALISATION D'UNE JOURNEE D'APPLICATION A L'ATTACHEMENT
PRESTATIONS SUPPLEMENTAIRES EVENTUELLES A L'INITIATIVE DU CANDIDAT
[9 empty] | OPTION FACULTATIVE, (PSE F) |  |  | AJOUTER AUTANT DE LIGNES QUE NECESSAIRE
OPTION FACULTATIVE, (PSE F)
RADIOLOGIE | CAPTEUR PLAN MOBILE 35X43 | CARESTREAM | DRX PLUS 3543C DETEC | 154530100019 |  | 20160020 | 2015-12-14 | 2027-01-01 | SOLUTION 1 : PRESTATIONS FORFAITAIRES ANNUELLES DE MAINTENANCE PREVENTIVE OU CORRECTIVE
FORFAIT ANNUEL DE MAINTENANCE PREVENTIVE SEULE
FORFAIT ANNUEL DE REALISATION DU CQI
[9 empty] | FORFAIT ANNUEL DE MAINTENANCE CURATIVE, (HORS VERRERIE ET DETECTEUR) | 98 | 8 | [6 empty] | 0
[9 empty] | FORFAIT ANNUEL DU BRIS | 98 | 8
SOLUTION 2 : PRESTATIONS FORFAITAIRES ANNUELLES DE MAINTENANCE TOUS RISQUES
[9 empty] | FORFAIT ANNUEL DE MAINTENANCE "TOUS RISQUES", HORS CQI | 98 | 8
[9 empty] | FORFAIT ANNUEL DE REALISATION DU CQI | [8 empty] | 0
SOLUTION 3 : PRESTATIONS FORFAITAIRES ANNUELLES - JOURNEE D'APPLICATION SUR SITE CLIENT
[9 empty] | FORFAIT ANNUEL POUR 1 JOURNEE D'APPLICATION | [8 empty] | 0
TARIFS A L'ATTACHEMENT
PREVENTIF A L'ATTACHEMENT
[9 empty] | CORRECTIF A L'ATTACHEMENT |  | 8
FOURNITURE DE PIECES ET ACCESSOIRES A L'ATTACHEMENT
REALISATION DU CQI A L'ATTACHEMENT
REALISATION D'UNE JOURNEE D'APPLICATION A L'ATTACHEMENT
PRESTATIONS SUPPLEMENTAIRES EVENTUELLES A L'INITIATIVE DU CANDIDAT
[9 empty] | OPTION FACULTATIVE, (PSE F) |  |  | AJOUTER AUTANT DE LIGNES QUE NECESSAIRE
OPTION FACULTATIVE, (PSE F)
CH CL
RADIOLOGIE - CHCL | TABLE DE RADIOLOGIE CONVENTIONNELLE OS/POUMON | CARESTREAM | DRX EVOLUTION | 4427 | K4612-5145 | 201204221A | 2011-11-23 | 2027-01-01 | SOLUTION 1 : PRESTATIONS FORFAITAIRES ANNUELLES DE MAINTENANCE PREVENTIVE OU CORRECTIVE
| INCLUANT L'ENSEMBLE DES ELEMENTS, (GENRATEUR, TUBE RX, COLLIMATEUR, POTTER MURAL, TABLE, PEDALE, ETC.) | [7 empty] | FORFAIT ANNUEL DE MAINTENANCE PREVENTIVE SEULE
| SUSPENSION PLAFONNIERE | CARESTREAM | [6 empty] | FORFAIT ANNUEL DE REALISATION DU CQI
| POTTER MURAL | CARESTREAM | [6 empty] | FORFAIT ANNUEL DE MAINTENANCE CURATIVE, (HORS VERRERIE ET DETECTEUR) | 98 | 8 | [6 empty] | 0
[9 empty] | FORFAIT ANNUEL DE COUVERTURE DU TUBE RX | 98 | 8
[9 empty] | FORFAIT ANNUEL DE COUVERTURE DU DETECTEUR | 98 | 8
SOLUTION 2 : PRESTATIONS FORFAITAIRES ANNUELLES DE MAINTENANCE TOUS RISQUES
[9 empty] | FORFAIT ANNUEL DE MAINTENANCE "TOUS RISQUES", HORS CQI | 98 | 8
[9 empty] | FORFAIT ANNUEL DE REALISATION DU CQI | [8 empty] | 0
SOLUTION 3 : PRESTATIONS FORFAITAIRES ANNUELLES - JOURNEE D'APPLICATION SUR SITE CLIENT
[9 empty] | FORFAIT ANNUEL POUR 1 JOURNEE D'APPLICATION | [8 empty] | 0
TARIFS A L'ATTACHEMENT
PREVENTIF A L'ATTACHEMENT
[9 empty] | CORRECTIF A L'ATTACHEMENT |  | 8
FOURNITURE DE PIECES ET ACCESSOIRES A L'ATTACHEMENT
REALISATION DU CQI A L'ATTACHEMENT
REALISATION D'UNE JOURNEE D'APPLICATION A L'ATTACHEMENT
PRESTATIONS SUPPLEMENTAIRES EVENTUELLES A L'INITIATIVE DU CANDIDAT
[9 empty] | OPTION FACULTATIVE, (PSE F) |  |  | AJOUTER AUTANT DE LIGNES QUE NECESSAIRE
OPTION FACULTATIVE, (PSE F)
RADIOLOGIE - CHCL | CAPTEUR PLAN | CARESTREAM | DRX PLUS 3543 | 203830000184 |  | 201204221B | 2020-10-08 | 2027-01-01 | SOLUTION 1 : PRESTATIONS FORFAITAIRES ANNUELLES DE MAINTENANCE PREVENTIVE OU CORRECTIVE
| CAPTEUR PLAN | CARESTREAM | DRX PLUS 3543 | 153730000579 |  | 201204553B | 2012-12-08 | 2027-01-01 | FORFAIT ANNUEL DE MAINTENANCE PREVENTIVE SEULE
FORFAIT ANNUEL DE REALISATION DU CQI
[9 empty] | FORFAIT ANNUEL DU BRIS | 98 | 8 | [6 empty] | 0
[9 empty] | FORFAIT ANNUEL DE MAINTENANCE CURATIVE, (HORS VERRERIE ET DETECTEUR) | 98 | 8
SOLUTION 2 : PRESTATIONS FORFAITAIRES ANNUELLES DE MAINTENANCE TOUS RISQUES
[9 empty] | FORFAIT ANNUEL DE MAINTENANCE "TOUS RISQUES", HORS CQI | 98 | 8
[9 empty] | FORFAIT ANNUEL DE REALISATION DU CQI | [8 empty] | 0
FORFAIT ANNUEL DU BRIS
SOLUTION 3 : PRESTATIONS FORFAITAIRES ANNUELLES - JOURNEE D'APPLICATION SUR SITE CLIENT
[9 empty] | FORFAIT ANNUEL POUR 1 JOURNEE D'APPLICATION | [8 empty] | 0
TARIFS A L'ATTACHEMENT
PREVENTIF A L'ATTACHEMENT
[9 empty] | CORRECTIF A L'ATTACHEMENT |  | 8
FOURNITURE DE PIECES ET ACCESSOIRES A L'ATTACHEMENT
REALISATION D'UNE JOURNEE D'APPLICATION A L'ATTACHEMENT
PRESTATIONS SUPPLEMENTAIRES EVENTUELLES A L'INITIATIVE DU CANDIDAT
[9 empty] | OPTION FACULTATIVE, (PSE F) |  |  | AJOUTER AUTANT DE LIGNES QUE NECESSAIRE
OPTION FACULTATIVE, (PSE F)
RADIOLOGIE - CHCL | CONSOLE | KODAK (TSI) - CARESTREAM | MASTERPAGE | HUB6020FDH | 609766 | 200600574 | 2006-02-20 | 2027-01-01 | SOLUTION 1 : PRESTATIONS FORFAITAIRES ANNUELLES DE MAINTENANCE PREVENTIVE OU CORRECTIVE
FORFAIT ANNUEL DE MAINTENANCE PREVENTIVE SEULE
FORFAIT ANNUEL DE REALISATION DU CQI
[9 empty] | FORFAIT ANNUEL DE MAINTENANCE CURATIVE, (HORS VERRERIE ET DETECTEUR) | 98 | 8 | COUVERTURE COMPLETE DE LA CONSOLE + LOGICIELS ET SYSTÈME D'EXPLOITATION | [5 empty] | 0
SOLUTION 2 : PRESTATIONS FORFAITAIRES ANNUELLES DE MAINTENANCE TOUS RISQUES
[9 empty] | FORFAIT ANNUEL DE MAINTENANCE "TOUS RISQUES", HORS CQI | 98 | 8 | COUVERTURE COMPLETE DE LA CONSOLE + LOGICIELS ET SYSTÈME D'EXPLOITATION
[9 empty] | FORFAIT ANNUEL DE REALISATION DU CQI | [8 empty] | 0
SOLUTION 3 : PRESTATIONS FORFAITAIRES ANNUELLES - JOURNEE D'APPLICATION SUR SITE CLIENT
[9 empty] | FORFAIT ANNUEL POUR 1 JOURNEE D'APPLICATION | [8 empty] | 0
TARIFS A L'ATTACHEMENT
PREVENTIF A L'ATTACHEMENT
[9 empty] | CORRECTIF A L'ATTACHEMENT |  | 8
FOURNITURE DE PIECES ET ACCESSOIRES A L'ATTACHEMENT
REALISATION DU CQI A L'ATTACHEMENT
REALISATION D'UNE JOURNEE D'APPLICATION A L'ATTACHEMENT
PRESTATIONS SUPPLEMENTAIRES EVENTUELLES A L'INITIATIVE DU CANDIDAT
[9 empty] | OPTION FACULTATIVE, (PSE F) |  |  | AJOUTER AUTANT DE LIGNES QUE NECESSAIRE
OPTION FACULTATIVE, (PSE F)
RADIOLOGIE - CHCL | MODILE DE RADIOLOGIE | CARESTREAM | DRX REVOLUTION | 234 | 52416502 | 201204553A | 2012-11-08 | 2027-01-01 | SOLUTION 1 : PRESTATIONS FORFAITAIRES ANNUELLES DE MAINTENANCE PREVENTIVE OU CORRECTIVE
FORFAIT ANNUEL DE MAINTENANCE PREVENTIVE SEULE
FORFAIT ANNUEL DE REALISATION DU CQI
[9 empty] | FORFAIT ANNUEL DE MAINTENANCE CURATIVE, (HORS VERRERIE ET DETECTEUR) | 98 | 8 | [6 empty] | 0
[9 empty] | FORFAIT ANNUEL DE COUVERTURE DU TUBE RX | 98 | 8
[9 empty] | FORFAIT ANNUEL DE COUVERTURE DU DETECTEUR | 98 | 8
SOLUTION 2 : PRESTATIONS FORFAITAIRES ANNUELLES DE MAINTENANCE TOUS RISQUES
[9 empty] | FORFAIT ANNUEL DE MAINTENANCE "TOUS RISQUES", HORS CQI | 98 | 8
[9 empty] | FORFAIT ANNUEL DE REALISATION DU CQI | [8 empty] | 0
SOLUTION 3 : PRESTATIONS FORFAITAIRES ANNUELLES - JOURNEE D'APPLICATION SUR SITE CLIENT
[9 empty] | FORFAIT ANNUEL POUR 1 JOURNEE D'APPLICATION | [8 empty] | 0
TARIFS A L'ATTACHEMENT
PREVENTIF A L'ATTACHEMENT
[9 empty] | CORRECTIF A L'ATTACHEMENT |  | 8
FOURNITURE DE PIECES ET ACCESSOIRES A L'ATTACHEMENT
REALISATION DU CQI A L'ATTACHEMENT
REALISATION D'UNE JOURNEE D'APPLICATION A L'ATTACHEMENT
PRESTATIONS SUPPLEMENTAIRES EVENTUELLES A L'INITIATIVE DU CANDIDAT
[9 empty] | OPTION FACULTATIVE, (PSE F) |  |  | AJOUTER AUTANT DE LIGNES QUE NECESSAIRE
OPTION FACULTATIVE, (PSE F)
RADIOLOGIE - CHCL | TABLE DE RADIOLOGIE CONVENTIONNELLE TELECOMMANDEE | APELEM - CARESTREAM | PLATINUM | J116F0016 | K4585-8620 | 201204220 | 2011-11-08 | 2027-01-01 | SOLUTION 1 : PRESTATIONS FORFAITAIRES ANNUELLES DE MAINTENANCE PREVENTIVE OU CORRECTIVE
| INCLUANT L'ENSEMBLE DES ELEMENTS, (GENRATEUR, TUBE RX, COLLIMATEUR, POTTER MURAL, TABLE, PEDALE, ETC.) | [7 empty] | FORFAIT ANNUEL DE MAINTENANCE PREVENTIVE SEULE
| SUSPENSION PLAFONNIERE | APELEM | [6 empty] | FORFAIT ANNUEL DE REALISATION DU CQI
[9 empty] | FORFAIT ANNUEL DE MAINTENANCE CURATIVE, (HORS VERRERIE ET DETECTEUR) | 98 | 8 | [6 empty] | 0
[9 empty] | FORFAIT ANNUEL DE COUVERTURE DU TUBE RX | 98 | 8
[9 empty] | FORFAIT ANNUEL DE COUVERTURE DU DETECTEUR | 98 | 8
SOLUTION 2 : PRESTATIONS FORFAITAIRES ANNUELLES DE MAINTENANCE TOUS RISQUES
[9 empty] | FORFAIT ANNUEL DE MAINTENANCE "TOUS RISQUES", HORS CQI | 98 | 8
[9 empty] | FORFAIT ANNUEL DE REALISATION DU CQI | [8 empty] | 0
SOLUTION 3 : PRESTATIONS FORFAITAIRES ANNUELLES - JOURNEE D'APPLICATION SUR SITE CLIENT
[9 empty] | FORFAIT ANNUEL POUR 1 JOURNEE D'APPLICATION | [8 empty] | 0
TARIFS A L'ATTACHEMENT
PREVENTIF A L'ATTACHEMENT
[9 empty] | CORRECTIF A L'ATTACHEMENT |  | 8
FOURNITURE DE PIECES ET ACCESSOIRES A L'ATTACHEMENT
REALISATION DU CQI A L'ATTACHEMENT
REALISATION D'UNE JOURNEE D'APPLICATION A L'ATTACHEMENT
PRESTATIONS SUPPLEMENTAIRES EVENTUELLES A L'INITIATIVE DU CANDIDAT
[9 empty] | OPTION FACULTATIVE, (PSE F) |  |  | AJOUTER AUTANT DE LIGNES QUE NECESSAIRE
OPTION FACULTATIVE, (PSE F)
RADIOLOGIE - CHCL | CONSOLE | APELEM | MEDECOM | J116R0014 |  |  | 2011-11-08 | 2027-01-01 | SOLUTION 1 : PRESTATIONS FORFAITAIRES ANNUELLES DE MAINTENANCE PREVENTIVE OU CORRECTIVE
FORFAIT ANNUEL DE MAINTENANCE PREVENTIVE SEULE
FORFAIT ANNUEL DE REALISATION DU CQI
[9 empty] | FORFAIT ANNUEL DE MAINTENANCE CURATIVE, (HORS VERRERIE ET DETECTEUR) | 98 | 8 | COUVERTURE COMPLETE DE LA CONSOLE + LOGICIELS ET SYSTÈME D'EXPLOITATION | [5 empty] | 0
SOLUTION 2 : PRESTATIONS FORFAITAIRES ANNUELLES DE MAINTENANCE TOUS RISQUES
[9 empty] | FORFAIT ANNUEL DE MAINTENANCE "TOUS RISQUES", HORS CQI | 98 | 8 | COUVERTURE COMPLETE DE LA CONSOLE + LOGICIELS ET SYSTÈME D'EXPLOITATION
[9 empty] | FORFAIT ANNUEL DE REALISATION DU CQI | [8 empty] | 0
SOLUTION 3 : PRESTATIONS FORFAITAIRES ANNUELLES - JOURNEE D'APPLICATION SUR SITE CLIENT
[9 empty] | FORFAIT ANNUEL POUR 1 JOURNEE D'APPLICATION | [8 empty] | 0
TARIFS A L'ATTACHEMENT
PREVENTIF A L'ATTACHEMENT
[9 empty] | CORRECTIF A L'ATTACHEMENT |  | 8
FOURNITURE DE PIECES ET ACCESSOIRES A L'ATTACHEMENT
REALISATION DU CQI A L'ATTACHEMENT
REALISATION D'UNE JOURNEE D'APPLICATION A L'ATTACHEMENT
PRESTATIONS SUPPLEMENTAIRES EVENTUELLES A L'INITIATIVE DU CANDIDAT
[9 empty] | OPTION FACULTATIVE, (PSE F) |  |  | AJOUTER AUTANT DE LIGNES QUE NECESSAIRE
OPTION FACULTATIVE, (PSE F)
CH FLC
CH CV
[16 empty] | TOTAL EN €TTC | 0
Indications ou précisions sur les prestations attendues : | CHD VENDEE
CH COTE DE LUMIERE
CH LOIRE VENDEE OCEAN
CH FONTENAY
CH LA CHATAIGNERAIE
Pour les PRESTATIONS HORS FORFAIT - à bons de commande, à l'attachement.
Tarif horaire de la main d'œuvre : | [16 empty] | >> Fournir impérativement à l'appui de votre offre le tarif des prestations hors forfait sous format EXCEL.xlsx
Forfait de déplacement :
Autres prestations ou frais annexes : hébergements, ports, refus de devis, élimination des déchets, etc.. détailler svp :
Pour la FOURNITURE DE PIECES HORS FORFAIT - à bons de commande
Taux de remise sur les tarifs des pièces et accessoires non couverts par une prestation forfaitaire en % : | [16 empty] | >> Fournir impérativement à l'appui de votre offre le tarif des pièces détachées sous format EXCEL.xlsx
Taux de remise sur les tarifs catalogue, ou montant de la franchise sur les échanges standards (exemple : sonde échographique, tube RX, autres à spécifier le cas échéant…)
ORGANISATION, MODALITES ET CONDITIONS D'EXECUTION | [10 empty] | ENGAGEMENTS DU CANDIDAT
COORDONNEES SAV - HOT LINE | [10 empty] | REPONSES
Adresse SAV :
COORDONNEES SAV et N° de téléphone
Email :
Nombre de techniciens/ingénieurs de maintenance pouvant réaliser les prestations demandées, sur le GHT 85, le cas échéant, attestant d'une formation/habilitation délivrée par le fabriquant
INTERVENTIONS | [10 empty] | REPONSES
Le cas échéant, préciser la tolérance d'écart entre deux maintenances préventives validée par le constructeur, (+/- X mois)
Jours et plages horaires d'intervention, (jours et heures ouvrées)
Délai minimum nécessaire en heures ouvrées pour la planification d'opération de maintenance préventive à l'attachement, (sur demande ponctuelle de l'établissement)
Délai de prise en main à distance, (à détailler si nécessaire)
Délai d'intervention maximum sur panne non bloquante, (heures ouvrées)
FOURNITURE DE PIECES | [10 empty] | REPONSES
Délai standard de fourniture des pièces détachées / accessoires, (jours ouvrés)
Délai de fourniture des pièces détachées / accessoires EN URGENCE, (heures ouvrées)
Durée de garantie des pièces détachées et accessoires
Disponibilité des pièces détachées, (en années, dans la mesure du possible, 10 ans après mise en service du DM)
LIMITES DE PRESTATIONS & EXCLUSIONS | [10 empty] | REPONSES
Préciser les limites de prestations
Indiquer les exclusions
PRESTATIONS ASSOCIEES | [10 empty] | REPONSES
Niveau de partenariat avec les techniciens biomédicaux des établissements bénéficiaires
Télémaintenance / télédiagnostic
Assistance téléphonique
Up-grade logiciel
Possibilités de prêt de matériel
Lister les actions réalisées en faveur de l'environnement , en lien avec l'activité de maintenance, (par exemple : mise en place d'une flotte de véhicule électrique pour les techniciens ou ingénieurs de maintenance)
COORDONNEES Responsable technique | [10 empty] | REPONSES
Responsable technique (Nom - fonction)
Téléphone
Email :
COORDONNEES Gestion du marché | [10 empty] | REPONSES
Responsable marché (Nom - fonction)
Téléphone
Email :
COORDONNEES Gestion facturation | [10 empty] | REPONSES
Service (Nom - fonction)
Téléphone
Télécopie
Email :
DATE :
NOM ET PRENOM DU SIGNATAIRE
SIGNATURE DU CANDIDAT ET
CACHET DE LA SOCIETE

## LOT 11
Annexe n°1 - REPONSE TECHNIQUE ET FINANCIERE
NOM DU SOUMISSIONNAIRE : |  |  |  |  | A COMPLETER PAR LE CANDIDAT | [6 empty] | Consigne impérative à prendre en compte N°1 : |  | Mode de facturation pour les prestations forfaitaires : facturation semestrielle à terme échu
[12 empty] | Consigne impérative à prendre en compte N°2 : |  | Les prestations identiques ont le même prix quelque soit l'établissement du GHT concerné.
CHD VENDEE : | X | CH LVO : | X | CH CL : | X | CH FLC : |  | CH CV |  |  |  | Consigne impérative à prendre en compte N°3 : |  | Si non concerné par un ou plusieurs champs, possibilité d'inscrire "NC", à l'exception des prestations forfaitaires
H DUMONTE
PARTIE 1 : MATERIEL MEDICAL | [8 empty] | PARTIE 2A : PRESTATIONS ET BESOINS |  |  |  | PARTIE 2B :A REMPLIR PAR LE CANDIDAT
SERVICE | EQUIPEMENTS | MARQUE | MODELE | N° SERIE | N° SYSTÈME | N° INV GMAO | DATE Mise en Service | DATE de prise d'effet du marché, (si ≠ 01/01/2027) | Type de prestation | Taux de disponibilité en %, hors maintenance préventive | Délai d'intervention MAXIMUM sur site pour panne bloquante, (heures ouvrées) | Autre besoin / Remarque | Périodicité de la maintenance préventive | Coût unitaire /an €HT pour la prestation demandée | Taux de remise appliqué en % | Coût unitaire remisé /an €HT pour la prestation demandée | Coût unitaire remisé /an €TTC pour la prestation demandée | TOTAL DES PRESTATIONS FORFAITAIRES UNITAIRES | Remarques du candidat et offre promotionnelle
CHD VENDEE
R Radiologie centrale | MOBILE DE RADIOGRAPHIE | FUJIFILM | FDR GO | 17152227 / MPF168B79002 |  | 201800113A | 12/12/2017 | 2027-01-01 | SOLUTION 1 : PRESTATIONS FORFAITAIRES ANNUELLES DE MAINTENANCE PREVENTIVE OU CORRECTIVE
FORFAIT ANNUEL DE MAINTENANCE PREVENTIVE SEULE
FORFAIT ANNUEL DE REALISATION DU CQI
[9 empty] | FORFAIT ANNUEL DE MAINTENANCE CURATIVE, (HORS VERRERIE ET DETECTEUR) | 98 | 8 | [6 empty] | 0
[9 empty] | FORFAIT ANNUEL DE COUVERTURE DU TUBE RX | 98 | 8
[9 empty] | FORFAIT ANNUEL DE COUVERTURE DU DETECTEUR | 98 | 8
SOLUTION 2 : PRESTATIONS FORFAITAIRES ANNUELLES DE MAINTENANCE TOUS RISQUES
[9 empty] | FORFAIT ANNUEL DE MAINTENANCE "TOUS RISQUES", HORS CQI | 98 | 8
[9 empty] | FORFAIT ANNUEL DE REALISATION DU CQI | [8 empty] | 0
SOLUTION 3 : PRESTATIONS FORFAITAIRES ANNUELLES - JOURNEE D'APPLICATION SUR SITE CLIENT
[9 empty] | FORFAIT ANNUEL POUR 1 JOURNEE D'APPLICATION | [8 empty] | 0
TARIFS A L'ATTACHEMENT
PREVENTIF A L'ATTACHEMENT
[9 empty] | CORRECTIF A L'ATTACHEMENT |  | 8
FOURNITURE DE PIECES ET ACCESSOIRES A L'ATTACHEMENT
REALISATION DU CQI A L'ATTACHEMENT
REALISATION D'UNE JOURNEE D'APPLICATION A L'ATTACHEMENT
PRESTATIONS SUPPLEMENTAIRES EVENTUELLES A L'INITIATIVE DU CANDIDAT
[9 empty] | OPTION FACULTATIVE, (PSE F) |  |  | AJOUTER AUTANT DE LIGNES QUE NECESSAIRE
OPTION FACULTATIVE, (PSE F)
R Radiologie | MOBILE DE RADIOGRAPHIE | FUJIFILM | FDR GO+ | 26169172 / MQ000128B038 |  | 201901039A |  | 2027-01-01 | SOLUTION 1 : PRESTATIONS FORFAITAIRES ANNUELLES DE MAINTENANCE PREVENTIVE OU CORRECTIVE
FORFAIT ANNUEL DE MAINTENANCE PREVENTIVE SEULE
R Radiologie | MOBILE DE RADIOGRAPHIE | FUJIFILM | FDR GO+ | 26169171 / MQ000128B024 |  | 201901040A |  | 2027-01-01 | FORFAIT ANNUEL DE REALISATION DU CQI
[9 empty] | FORFAIT ANNUEL DE MAINTENANCE CURATIVE, (HORS VERRERIE ET DETECTEUR) | 98 | 8 | [6 empty] | 0
[9 empty] | FORFAIT ANNUEL DE COUVERTURE DU TUBE RX | 98 | 8
[9 empty] | FORFAIT ANNUEL DE COUVERTURE DU DETECTEUR | 98 | 8
SOLUTION 2 : PRESTATIONS FORFAITAIRES ANNUELLES DE MAINTENANCE TOUS RISQUES
[9 empty] | FORFAIT ANNUEL DE MAINTENANCE "TOUS RISQUES", HORS CQI | 98 | 8
[9 empty] | FORFAIT ANNUEL DE REALISATION DU CQI | [8 empty] | 0
SOLUTION 3 : PRESTATIONS FORFAITAIRES ANNUELLES - JOURNEE D'APPLICATION SUR SITE CLIENT
[9 empty] | FORFAIT ANNUEL POUR 1 JOURNEE D'APPLICATION | [8 empty] | 0
TARIFS A L'ATTACHEMENT
PREVENTIF A L'ATTACHEMENT
[9 empty] | CORRECTIF A L'ATTACHEMENT |  | 8
FOURNITURE DE PIECES ET ACCESSOIRES A L'ATTACHEMENT
REALISATION DU CQI A L'ATTACHEMENT
REALISATION D'UNE JOURNEE D'APPLICATION A L'ATTACHEMENT
PRESTATIONS SUPPLEMENTAIRES EVENTUELLES A L'INITIATIVE DU CANDIDAT
[9 empty] | OPTION FACULTATIVE, (PSE F) |  |  | AJOUTER AUTANT DE LIGNES QUE NECESSAIRE
OPTION FACULTATIVE, (PSE F)
R Radiologie | CAPTEUR PLAN + CHARGEUR | FUJIFILM | DEVO2 | 87154533 |  | 201901039B | 2019 | 2027-01-01 | SOLUTION 1 : PRESTATIONS FORFAITAIRES ANNUELLES DE MAINTENANCE PREVENTIVE OU CORRECTIVE
FORFAIT ANNUEL DE MAINTENANCE PREVENTIVE SEULE
R Radiologie centrale | CAPTEUR PLAN + CHARGEUR | FUJIFILM | DEVO2 | 96755654 |  | 202000419 | 04/02/2020 | 2027-01-01 | FORFAIT ANNUEL DE REALISATION DU CQI
[9 empty] | FORFAIT ANNUEL DE MAINTENANCE CURATIVE, (HORS VERRERIE ET DETECTEUR) | 98 | 8 | [6 empty] | 0
R Radiologie | CAPTEUR PLAN + CHARGEUR | FUJIFILM | DEVO2 | 6957852 |  | 202200273 | 15/03/2022 | 2027-01-01 | FORFAIT ANNUEL DU BRIS | 98 | 8 | BRIS DE CAPTEUR
SOLUTION 2 : PRESTATIONS FORFAITAIRES ANNUELLES DE MAINTENANCE TOUS RISQUES
[9 empty] | FORFAIT ANNUEL DE MAINTENANCE "TOUS RISQUES", HORS CQI | 98 | 8
[9 empty] | FORFAIT ANNUEL DE REALISATION DU CQI | [8 empty] | 0
[9 empty] | FORFAIT ANNUEL DU BRIS | 98 | 8 | BRIS DE CAPTEUR
SOLUTION 3 : PRESTATIONS FORFAITAIRES ANNUELLES - JOURNEE D'APPLICATION SUR SITE CLIENT
0
TARIFS A L'ATTACHEMENT
PREVENTIF A L'ATTACHEMENT
[9 empty] | CORRECTIF A L'ATTACHEMENT |  | 8
FOURNITURE DE PIECES ET ACCESSOIRES A L'ATTACHEMENT
REALISATION DU CQI A L'ATTACHEMENT
REALISATION D'UNE JOURNEE D'APPLICATION A L'ATTACHEMENT
PRESTATIONS SUPPLEMENTAIRES EVENTUELLES A L'INITIATIVE DU CANDIDAT
[9 empty] | OPTION FACULTATIVE, (PSE F) |  |  | AJOUTER AUTANT DE LIGNES QUE NECESSAIRE
OPTION FACULTATIVE, (PSE F)
M RADIOLOGIE ECHOGRAPHIES | NUMERISEUR | FUJIFILM | CAPSULA XG | 97023921 |  | 201001477 | 10/08/2010 | 2027-01-01 | SOLUTION 1 : PRESTATIONS FORFAITAIRES ANNUELLES DE MAINTENANCE PREVENTIVE OU CORRECTIVE
FORFAIT ANNUEL DE MAINTENANCE PREVENTIVE SEULE
R Radiologie centrale | NUMERISEUR | FUJIFILM | CAPSULA XG | 97023920 |  | 201001482 | 10/08/2010 | 2027-01-01
[9 empty] | FORFAIT ANNUEL DE MAINTENANCE CURATIVE, (HORS VERRERIE ET DETECTEUR) | 97 | 12 | [6 empty] | 0
SOLUTION 2 : PRESTATIONS FORFAITAIRES ANNUELLES DE MAINTENANCE TOUS RISQUES
[9 empty] | FORFAIT ANNUEL DE MAINTENANCE "TOUS RISQUES", HORS CQI ET BRIS | 97 | 12
0
SOLUTION 3 : PRESTATIONS FORFAITAIRES ANNUELLES - JOURNEE D'APPLICATION SUR SITE CLIENT
0
TARIFS A L'ATTACHEMENT
PREVENTIF A L'ATTACHEMENT
[9 empty] | CORRECTIF A L'ATTACHEMENT |  | 12
FOURNITURE DE PIECES ET ACCESSOIRES A L'ATTACHEMENT
REALISATION D'UNE JOURNEE D'APPLICATION A L'ATTACHEMENT
PRESTATIONS SUPPLEMENTAIRES EVENTUELLES A L'INITIATIVE DU CANDIDAT
[9 empty] | OPTION FACULTATIVE, (PSE F) |  |  | AJOUTER AUTANT DE LIGNES QUE NECESSAIRE
OPTION FACULTATIVE, (PSE F)
L Radiologie | NUMERISEUR | FUJIFILM | CAPSULA FCR XL2 | 16761342 |  | 201240137 | 10/10/2012 | 2027-01-01 | SOLUTION 1 : PRESTATIONS FORFAITAIRES ANNUELLES DE MAINTENANCE PREVENTIVE OU CORRECTIVE
FORFAIT ANNUEL DE MAINTENANCE PREVENTIVE SEULE
[9 empty] | FORFAIT ANNUEL DE MAINTENANCE CURATIVE, (HORS VERRERIE ET DETECTEUR) | 97 | 12
0
SOLUTION 2 : PRESTATIONS FORFAITAIRES ANNUELLES DE MAINTENANCE TOUS RISQUES
[9 empty] | FORFAIT ANNUEL DE MAINTENANCE "TOUS RISQUES", HORS CQI | 97 | 12
0
SOLUTION 3 : PRESTATIONS FORFAITAIRES ANNUELLES - JOURNEE D'APPLICATION SUR SITE CLIENT
[9 empty] | FORFAIT ANNUEL POUR 1 JOURNEE D'APPLICATION | [8 empty] | 0
TARIFS A L'ATTACHEMENT
PREVENTIF A L'ATTACHEMENT
[9 empty] | CORRECTIF A L'ATTACHEMENT |  | 12
FOURNITURE DE PIECES ET ACCESSOIRES A L'ATTACHEMENT
REALISATION D'UNE JOURNEE D'APPLICATION A L'ATTACHEMENT
PRESTATIONS SUPPLEMENTAIRES EVENTUELLES A L'INITIATIVE DU CANDIDAT
[9 empty] | OPTION FACULTATIVE, (PSE F) |  |  | AJOUTER AUTANT DE LIGNES QUE NECESSAIRE
OPTION FACULTATIVE, (PSE F)
R Radiologie | CONSOLE | FUJIFILM | NETPIX | 1S11GIX/46621033 |  | 200500366 | 2005 | 2027-01-01 | SOLUTION 1 : PRESTATIONS FORFAITAIRES ANNUELLES DE MAINTENANCE PREVENTIVE OU CORRECTIVE
FORFAIT ANNUEL DE MAINTENANCE PREVENTIVE SEULE
R Radiologie centrale | CONSOLE | FUJIFILM | NETPIX | 62MNS4J |  | 201001478 | 10/08/2010 | 2027-01-01
[9 empty] | FORFAIT ANNUEL DE MAINTENANCE CURATIVE, (HORS VERRERIE ET DETECTEUR) | 97 | 12 | [6 empty] | 0
M RADIOLOGIE ECHOGRAPHIES | CONSOLE | FUJIFILM | NETPIX | 42MNS4J |  | 201001478B | 10/08/2010 | 2027-01-01
R Radiologie centrale | CONSOLE | FUJIFILM | NETPIX | 6226027 |  | 201001483 | 10/08/2010 | 2027-01-01 | SOLUTION 2 : PRESTATIONS FORFAITAIRES ANNUELLES DE MAINTENANCE TOUS RISQUES
[9 empty] | FORFAIT ANNUEL DE MAINTENANCE "TOUS RISQUES", HORS CQI | 97 | 12
L Radiologie | CONSOLE | FUJIFILM | NETPIX | CZC5243R2R |  | LUC00060 |  | 2027-01-01 | FORFAIT ANNUEL DE REALISATION DU CQI | [8 empty] | 0
SOLUTION 3 : PRESTATIONS FORFAITAIRES ANNUELLES - JOURNEE D'APPLICATION SUR SITE CLIENT
[9 empty] | FORFAIT ANNUEL POUR 1 JOURNEE D'APPLICATION | [8 empty] | 0
TARIFS A L'ATTACHEMENT
PREVENTIF A L'ATTACHEMENT
[9 empty] | CORRECTIF A L'ATTACHEMENT |  | 12
FOURNITURE DE PIECES ET ACCESSOIRES A L'ATTACHEMENT
REALISATION DU CQI A L'ATTACHEMENT
REALISATION D'UNE JOURNEE D'APPLICATION A L'ATTACHEMENT
PRESTATIONS SUPPLEMENTAIRES EVENTUELLES A L'INITIATIVE DU CANDIDAT
[9 empty] | OPTION FACULTATIVE, (PSE F) |  |  | AJOUTER AUTANT DE LIGNES QUE NECESSAIRE
OPTION FACULTATIVE, (PSE F)
CH LVO
RADIOLOGIE - CAHLLANS | TABLE DE RADIOLOGIE CONVENTIONNELLE | APELEM - FUJIFILM | PLATINIUM NEO | E228L0007 |  | 20220203 | 2022-06-28 | 2027-01-01 | SOLUTION 1 : PRESTATIONS FORFAITAIRES ANNUELLES DE MAINTENANCE PREVENTIVE OU CORRECTIVE
| INCLUANT L'ENSEMBLE DES ELEMENTS, (GENRATEUR, TUBE RX, COLLIMATEUR, POTTER MURAL, TABLE, PEDALE, ETC.) | [7 empty] | FORFAIT ANNUEL DE MAINTENANCE PREVENTIVE SEULE
| SALLE 3 | [7 empty] | FORFAIT ANNUEL DE REALISATION DU CQI
[9 empty] | FORFAIT ANNUEL DE MAINTENANCE CURATIVE, (HORS VERRERIE ET DETECTEUR) | 98 | 8 | [6 empty] | 0
[9 empty] | FORFAIT ANNUEL DE COUVERTURE DU TUBE RX | 98 | 8
[9 empty] | FORFAIT ANNUEL DE COUVERTURE DU DETECTEUR | 98 | 8
SOLUTION 2 : PRESTATIONS FORFAITAIRES ANNUELLES DE MAINTENANCE TOUS RISQUES
[9 empty] | FORFAIT ANNUEL DE MAINTENANCE "TOUS RISQUES", HORS CQI | 98 | 8
[9 empty] | FORFAIT ANNUEL DE REALISATION DU CQI | [8 empty] | 0
SOLUTION 3 : PRESTATIONS FORFAITAIRES ANNUELLES - JOURNEE D'APPLICATION SUR SITE CLIENT
[9 empty] | FORFAIT ANNUEL POUR 1 JOURNEE D'APPLICATION | [8 empty] | 0
TARIFS A L'ATTACHEMENT
PREVENTIF A L'ATTACHEMENT
[9 empty] | CORRECTIF A L'ATTACHEMENT |  | 8
FOURNITURE DE PIECES ET ACCESSOIRES A L'ATTACHEMENT
REALISATION DU CQI A L'ATTACHEMENT
REALISATION D'UNE JOURNEE D'APPLICATION A L'ATTACHEMENT
PRESTATIONS SUPPLEMENTAIRES EVENTUELLES A L'INITIATIVE DU CANDIDAT
[9 empty] | OPTION FACULTATIVE, (PSE F) |  |  | AJOUTER AUTANT DE LIGNES QUE NECESSAIRE
OPTION FACULTATIVE, (PSE F)
SENOLOGIE | REPROGRAPHE DE FILMS | FUJIFILM | DRYPIX 4000 | 06332365 |  | 20100153 | 2010-08-04 | 2027-01-01 | SOLUTION 1 : PRESTATIONS FORFAITAIRES ANNUELLES DE MAINTENANCE PREVENTIVE OU CORRECTIVE
FORFAIT ANNUEL DE MAINTENANCE PREVENTIVE SEULE
[9 empty] | FORFAIT ANNUEL DE MAINTENANCE CURATIVE, (HORS VERRERIE ET DETECTEUR) | 97 | 8 | [6 empty] | 0
SOLUTION 2 : PRESTATIONS FORFAITAIRES ANNUELLES DE MAINTENANCE TOUS RISQUES
FORFAIT ANNUEL DE MAINTENANCE "TOUS RISQUES", HORS CQI
0
SOLUTION 3 : PRESTATIONS FORFAITAIRES ANNUELLES - JOURNEE D'APPLICATION SUR SITE CLIENT
[9 empty] | FORFAIT ANNUEL POUR 1 JOURNEE D'APPLICATION | [8 empty] | 0
TARIFS A L'ATTACHEMENT
PREVENTIF A L'ATTACHEMENT
[9 empty] | CORRECTIF A L'ATTACHEMENT |  | 8
FOURNITURE DE PIECES ET ACCESSOIRES A L'ATTACHEMENT
REALISATION D'UNE JOURNEE D'APPLICATION A L'ATTACHEMENT
PRESTATIONS SUPPLEMENTAIRES EVENTUELLES A L'INITIATIVE DU CANDIDAT
[9 empty] | OPTION FACULTATIVE, (PSE F) |  |  | AJOUTER AUTANT DE LIGNES QUE NECESSAIRE
OPTION FACULTATIVE, (PSE F)
RADIOLOGIE - MACHECOUL | LECTEUR DE PLAQUES ERLM | FUJIFILM | CAPSULA XL | 97023938 |  | 20100154 | 2010-04-15 | 2027-01-01 | SOLUTION 1 : PRESTATIONS FORFAITAIRES ANNUELLES DE MAINTENANCE PREVENTIVE OU CORRECTIVE
FORFAIT ANNUEL DE MAINTENANCE PREVENTIVE SEULE
[9 empty] | FORFAIT ANNUEL DE MAINTENANCE CURATIVE, (HORS VERRERIE ET DETECTEUR) |  | 8 | [6 empty] | 0
SOLUTION 2 : PRESTATIONS FORFAITAIRES ANNUELLES DE MAINTENANCE TOUS RISQUES
0
SOLUTION 3 : PRESTATIONS FORFAITAIRES ANNUELLES - JOURNEE D'APPLICATION SUR SITE CLIENT
[9 empty] | FORFAIT ANNUEL POUR 1 JOURNEE D'APPLICATION | [8 empty] | 0
TARIFS A L'ATTACHEMENT
PREVENTIF A L'ATTACHEMENT
[9 empty] | CORRECTIF A L'ATTACHEMENT |  | 8
FOURNITURE DE PIECES ET ACCESSOIRES A L'ATTACHEMENT
FORFAIT ANNUEL DE REALISATION DU CQI
REALISATION D'UNE JOURNEE D'APPLICATION A L'ATTACHEMENT
PRESTATIONS SUPPLEMENTAIRES EVENTUELLES A L'INITIATIVE DU CANDIDAT
[9 empty] | OPTION FACULTATIVE, (PSE F) |  |  | AJOUTER AUTANT DE LIGNES QUE NECESSAIRE
OPTION FACULTATIVE, (PSE F)
CH CL
RADIOLOGIE - CHCL | TABLE DE RADIOLOGIE | APELEM - FUJIFILM | FDX VISIONARY RF NOVA | F238L0034 | 47990155 | 202300378A | 2023-11-09 | 2027-07-03 | SOLUTION 1 : PRESTATIONS FORFAITAIRES ANNUELLES DE MAINTENANCE PREVENTIVE OU CORRECTIVE
| INCLUANT L'ENSEMBLE DES ELEMENTS, (GENRATEUR, TUBE RX, COLLIMATEUR, POTTER MURAL, TABLE, PEDALE, ETC.) | [7 empty] | FORFAIT ANNUEL DE MAINTENANCE PREVENTIVE SEULE
| SUSPENSION PLAFONNIERE | [7 empty] | FORFAIT ANNUEL DE REALISATION DU CQI
[9 empty] | FORFAIT ANNUEL DE MAINTENANCE CURATIVE, (HORS VERRERIE ET DETECTEUR) | 98 | 8 | [6 empty] | 0
[9 empty] | FORFAIT ANNUEL DE COUVERTURE DU TUBE RX | 98 | 8
[9 empty] | FORFAIT ANNUEL DE COUVERTURE DU DETECTEUR | 98 | 8
SOLUTION 2 : PRESTATIONS FORFAITAIRES ANNUELLES DE MAINTENANCE TOUS RISQUES
[9 empty] | FORFAIT ANNUEL DE MAINTENANCE "TOUS RISQUES", HORS CQI | 98 | 8
[9 empty] | FORFAIT ANNUEL DE REALISATION DU CQI | [8 empty] | 0
SOLUTION 3 : PRESTATIONS FORFAITAIRES ANNUELLES - JOURNEE D'APPLICATION SUR SITE CLIENT
[9 empty] | FORFAIT ANNUEL POUR 1 JOURNEE D'APPLICATION | [8 empty] | 0
TARIFS A L'ATTACHEMENT
PREVENTIF A L'ATTACHEMENT
[9 empty] | CORRECTIF A L'ATTACHEMENT |  | 8
FOURNITURE DE PIECES ET ACCESSOIRES A L'ATTACHEMENT
REALISATION DU CQI A L'ATTACHEMENT
REALISATION D'UNE JOURNEE D'APPLICATION A L'ATTACHEMENT
PRESTATIONS SUPPLEMENTAIRES EVENTUELLES A L'INITIATIVE DU CANDIDAT
[9 empty] | OPTION FACULTATIVE, (PSE F) |  |  | AJOUTER AUTANT DE LIGNES QUE NECESSAIRE
OPTION FACULTATIVE, (PSE F)
RADIOLOGIE - CHCL | CONSOLE | FUJIFILM | ADVANCE | 722250148492 |  | 202300378E | 2023-11-09 | 2027-07-03 | SOLUTION 1 : PRESTATIONS FORFAITAIRES ANNUELLES DE MAINTENANCE PREVENTIVE OU CORRECTIVE
| CONSOLE | FUJIFILM | GETAC | RP2023A0241 |  | 202300378F | 2023-11-09 | 2027-07-03 | FORFAIT ANNUEL DE MAINTENANCE PREVENTIVE SEULE
[9 empty] | FORFAIT ANNUEL DE MAINTENANCE CURATIVE, (HORS VERRERIE ET DETECTEUR) | 98 | 8 | [6 empty] | 0
SOLUTION 2 : PRESTATIONS FORFAITAIRES ANNUELLES DE MAINTENANCE TOUS RISQUES
[9 empty] | FORFAIT ANNUEL DE MAINTENANCE "TOUS RISQUES", HORS CQI | 98 | 8
[9 empty] | FORFAIT ANNUEL DE REALISATION DU CQI | [8 empty] | 0
SOLUTION 3 : PRESTATIONS FORFAITAIRES ANNUELLES - JOURNEE D'APPLICATION SUR SITE CLIENT
[9 empty] | FORFAIT ANNUEL POUR 1 JOURNEE D'APPLICATION | [8 empty] | 0
TARIFS A L'ATTACHEMENT
PREVENTIF A L'ATTACHEMENT
[9 empty] | CORRECTIF A L'ATTACHEMENT |  | 8
FOURNITURE DE PIECES ET ACCESSOIRES A L'ATTACHEMENT
REALISATION DU CQI A L'ATTACHEMENT
REALISATION D'UNE JOURNEE D'APPLICATION A L'ATTACHEMENT
PRESTATIONS SUPPLEMENTAIRES EVENTUELLES A L'INITIATIVE DU CANDIDAT
[9 empty] | OPTION FACULTATIVE, (PSE F) |  |  | AJOUTER AUTANT DE LIGNES QUE NECESSAIRE
OPTION FACULTATIVE, (PSE F)
RADIOLOGIE - CHCL | CAPTEUR PLAN | FUJIFILM | FDR D-EVO III G35i 36x43 | 26520747 |  | 202300378C | 2023-11-09 | 2027-07-03 | SOLUTION 1 : PRESTATIONS FORFAITAIRES ANNUELLES DE MAINTENANCE PREVENTIVE OU CORRECTIVE
| CAPTEUR PLAN | FUJIFILM | FDR D-EVO III C25i 25x30 | 36320722 |  | 202300378D | 2023-11-09 | 2027-07-03 | FORFAIT ANNUEL DE MAINTENANCE PREVENTIVE SEULE
[9 empty] | FORFAIT ANNUEL DE REALISATION DU CQI | 98 | 8
[9 empty] | FORFAIT ANNUEL DE COUVERTURE DU TUBE RX | 98 | 8
[9 empty] | FORFAIT ANNUEL DE COUVERTURE DU DETECTEUR | 98 | 8
SOLUTION 2 : PRESTATIONS FORFAITAIRES ANNUELLES DE MAINTENANCE TOUS RISQUES
[9 empty] | FORFAIT ANNUEL DE MAINTENANCE "TOUS RISQUES", HORS CQI | 98 | 8
[9 empty] | FORFAIT ANNUEL DE REALISATION DU CQI | [8 empty] | 0
SOLUTION 3 : PRESTATIONS FORFAITAIRES ANNUELLES - JOURNEE D'APPLICATION SUR SITE CLIENT
[9 empty] | FORFAIT ANNUEL POUR 1 JOURNEE D'APPLICATION | [8 empty] | 0
TARIFS A L'ATTACHEMENT
PREVENTIF A L'ATTACHEMENT
[9 empty] | CORRECTIF A L'ATTACHEMENT |  | 8
FOURNITURE DE PIECES ET ACCESSOIRES A L'ATTACHEMENT
REALISATION DU CQI A L'ATTACHEMENT
REALISATION D'UNE JOURNEE D'APPLICATION A L'ATTACHEMENT
PRESTATIONS SUPPLEMENTAIRES EVENTUELLES A L'INITIATIVE DU CANDIDAT
[9 empty] | OPTION FACULTATIVE, (PSE F) |  |  | AJOUTER AUTANT DE LIGNES QUE NECESSAIRE
OPTION FACULTATIVE, (PSE F)
CH FLC
CH CV
[16 empty] | TOTAL EN €TTC | 0
Indications ou précisions sur les prestations attendues : | CHD VENDEE
CH COTE DE LUMIERE
CH LOIRE VENDEE OCEAN
CH FONTENAY
CH LA CHATAIGNERAIE
Pour les PRESTATIONS HORS FORFAIT - à bons de commande, à l'attachement.
Tarif horaire de la main d'œuvre : | [16 empty] | >> Fournir impérativement à l'appui de votre offre le tarif des prestations hors forfait sous format EXCEL.xlsx
Forfait de déplacement :
Autres prestations ou frais annexes : hébergements, ports, refus de devis, élimination des déchets, etc.. détailler svp :
Pour la FOURNITURE DE PIECES HORS FORFAIT - à bons de commande
Taux de remise sur les tarifs des pièces et accessoires non couverts par une prestation forfaitaire en % : | [16 empty] | >> Fournir impérativement à l'appui de votre offre le tarif des pièces détachées sous format EXCEL.xlsx
Taux de remise sur les tarifs catalogue, ou montant de la franchise sur les échanges standards (exemple : sonde échographique, tube RX, autres à spécifier le cas échéant…)
ORGANISATION, MODALITES ET CONDITIONS D'EXECUTION | [10 empty] | ENGAGEMENTS DU CANDIDAT
COORDONNEES SAV - HOT LINE | [10 empty] | REPONSES
Adresse SAV :
COORDONNEES SAV et N° de téléphone
Email :
Nombre de techniciens/ingénieurs de maintenance pouvant réaliser les prestations demandées, sur le GHT 85, le cas échéant, attestant d'une formation/habilitation délivrée par le fabriquant
INTERVENTIONS | [10 empty] | REPONSES
Le cas échéant, préciser la tolérance d'écart entre deux maintenances préventives validée par le constructeur, (+/- X mois)
Jours et plages horaires d'intervention, (jours et heures ouvrées)
Délai minimum nécessaire en heures ouvrées pour la planification d'opération de maintenance préventive à l'attachement, (sur demande ponctuelle de l'établissement)
Délai de prise en main à distance, (à détailler si nécessaire)
Délai d'intervention maximum sur panne non bloquante, (heures ouvrées)
FOURNITURE DE PIECES | [10 empty] | REPONSES
Délai standard de fourniture des pièces détachées / accessoires, (jours ouvrés)
Délai de fourniture des pièces détachées / accessoires EN URGENCE, (heures ouvrées)
Durée de garantie des pièces détachées et accessoires
Disponibilité des pièces détachées, (en années, dans la mesure du possible, 10 ans après mise en service du DM)
LIMITES DE PRESTATIONS & EXCLUSIONS | [10 empty] | REPONSES
Préciser les limites de prestations
Indiquer les exclusions
PRESTATIONS ASSOCIEES | [10 empty] | REPONSES
Niveau de partenariat avec les techniciens biomédicaux des établissements bénéficiaires
Télémaintenance / télédiagnostic
Assistance téléphonique
Up-grade logiciel
Possibilités de prêt de matériel
Lister les actions réalisées en faveur de l'environnement , en lien avec l'activité de maintenance, (par exemple : mise en place d'une flotte de véhicule électrique pour les techniciens ou ingénieurs de maintenance)
COORDONNEES Responsable technique | [10 empty] | REPONSES
Responsable technique (Nom - fonction)
Téléphone
Email :
COORDONNEES Gestion du marché | [10 empty] | REPONSES
Responsable marché (Nom - fonction)
Téléphone
Email :
COORDONNEES Gestion facturation | [10 empty] | REPONSES
Service (Nom - fonction)
Téléphone
Télécopie
Email :
DATE :
NOM ET PRENOM DU SIGNATAIRE
SIGNATURE DU CANDIDAT ET
CACHET DE LA SOCIETE

## LOT 12
Annexe n°1 - REPONSE TECHNIQUE ET FINANCIERE
NOM DU SOUMISSIONNAIRE : |  |  |  |  | A COMPLETER PAR LE CANDIDAT | [5 empty] | Consigne impérative à prendre en compte N°1 : |  | Mode de facturation pour les prestations forfaitaires : facturation semestrielle à terme échu
[11 empty] | Consigne impérative à prendre en compte N°2 : |  | Les prestations identiques ont le même prix quelque soit l'établissement du GHT concerné.
CHD VENDEE : | X | CH LVO : | X | CH CL : | X | CH FLC : | X | CH CV |  |  | Consigne impérative à prendre en compte N°3 : |  | Si non concerné par un ou plusieurs champs, possibilité d'inscrire "NC", à l'exception des prestations forfaitaires
H DUMONTE
PARTIE 1 : MATERIEL MEDICAL | [8 empty] | PARTIE 2A : PRESTATIONS ET BESOINS |  |  |  | PARTIE 2B :A REMPLIR PAR LE CANDIDAT
SERVICE | EQUIPEMENTS | MARQUE | MODELE | N° SERIE | N° SYSTÈME | N° INV GMAO | DATE Mise en Service | DATE de prise d'effet, (si ≠ 01/01/2027) | Type de prestation | Taux de disponibilité en %, hors maintenance préventive | Délai d'intervention MAXIMUM sur site pour panne bloquante, (heures ouvrées) | Autre besoin / Remarque | Périodicité de la maintenance préventive | Coût unitaire /an €HT pour la prestation demandée | Taux de remise appliqué en % | Coût unitaire remisé /an €HT pour la prestation demandée | Coût unitaire remisé /an €TTC pour la prestation demandée | TOTAL DES PRESTATIONS FORFAITAIRES UNITAIRES | Remarques du candidat et offre promotionnelle
CHD VENDEE
R CE MATERNITE GO | ECHOGRAPHE INCLUANT LES ELEMENTS SUIVANTS : | SONOSITE | MICROMAXX | 03707T |  | 200601041A | 2006 | 2027-01-01 | SOLUTION 1 : PRESTATIONS FORFAITAIRES ANNUELLES DE MAINTENANCE PREVENTIVE OU CORRECTIVE
R CE MATERNITE GO | SONDE PLANE | SONOSITE | HFL38/13-6MHZ
R CE MATERNITE GO | SONDE ABDO CONVEXE 5-2MHz | SONOSITE | C60E | [5 empty] | FORFAIT ANNUEL DE MAINTENANCE CURATIVE, (HORS VERRERIE ET DETECTEUR) | 98 | 8 | [6 empty] | 0
R CE MATERNITE GO | CHARIOT ECHOGRAPHE | SONOSITE | [6 empty] | FORFAIT ANNUEL DU BRIS |  |  | Proposer une solution du bris de sondes d'échographie
R CE MATERNITE GO | STATION D ACCUEIL | SONOSITE | MINI DOC | [5 empty] | SOLUTION 2 : PRESTATIONS FORFAITAIRES ANNUELLES DE MAINTENANCE TOUS RISQUES
R CE MATERNITE GO | SONDE ENDOCAVITAIRE VAGINALE | SONOSITE | ICT8-5MHZ | [5 empty] | FORFAIT ANNUEL DE MAINTENANCE "TOUS RISQUES", HORS CQI | 98 | 8
[9 empty] | FORFAIT ANNUEL DU BRIS |  |  | Proposer une solution du bris de sondes d'échographie | [5 empty] | 0
SOLUTION 3 : PRESTATIONS FORFAITAIRES ANNUELLES - JOURNEE D'APPLICATION SUR SITE CLIENT
0
TARIFS A L'ATTACHEMENT
[9 empty] | CORRECTIF A L'ATTACHEMENT |  | 8
FOURNITURE DE PIECES ET ACCESSOIRES A L'ATTACHEMENT
REALISATION D'UNE JOURNEE D'APPLICATION A L'ATTACHEMENT
PRESTATIONS SUPPLEMENTAIRES EVENTUELLES A L'INITIATIVE DU CANDIDAT
[9 empty] | OPTION FACULTATIVE, (PSE F) |  |  | AJOUTER AUTANT DE LIGNES QUE NECESSAIRE
OPTION FACULTATIVE, (PSE F)
R Mat Medical partage Multi | ECHOGRAPHE INCLUANT LES ELEMENTS SUIVANTS : | SONOSITE | M TURBO | 03KHDH |  | 201100082 | 29/12/2010 | 2027-01-01 | SOLUTION 1 : PRESTATIONS FORFAITAIRES ANNUELLES DE MAINTENANCE PREVENTIVE OU CORRECTIVE
R Mat Medical partage Multi | SONDE ABDO CONVEXE 5-2MHz | SONOSITE | P10X/-4
R Mat Medical partage Multi | SONDE ABDO CONVEXE 8-5MHz | SONOSITE | C11X/8-5 | [5 empty] | FORFAIT ANNUEL DE MAINTENANCE CURATIVE, (HORS VERRERIE ET DETECTEUR) | 98 | 8 | [6 empty] | 0
R Mat Medical partage Multi | STATION D ACCUEIL | SONOSITE | MINI DOC | [5 empty] | FORFAIT ANNUEL DU BRIS |  |  | Proposer une solution du bris de sondes d'échographie
R Mat Medical partage Multi | TRIPLE CONNECTEUR | SONOSITE | [6 empty] | SOLUTION 2 : PRESTATIONS FORFAITAIRES ANNUELLES DE MAINTENANCE TOUS RISQUES
[9 empty] | FORFAIT ANNUEL DE MAINTENANCE "TOUS RISQUES", HORS CQI | 98 | 8
[9 empty] | FORFAIT ANNUEL DU BRIS |  |  | Proposer une solution du bris de sondes d'échographie | [5 empty] | 0
SOLUTION 3 : PRESTATIONS FORFAITAIRES ANNUELLES - JOURNEE D'APPLICATION SUR SITE CLIENT
0
TARIFS A L'ATTACHEMENT
[9 empty] | CORRECTIF A L'ATTACHEMENT |  | 8
FOURNITURE DE PIECES ET ACCESSOIRES A L'ATTACHEMENT
REALISATION D'UNE JOURNEE D'APPLICATION A L'ATTACHEMENT
PRESTATIONS SUPPLEMENTAIRES EVENTUELLES A L'INITIATIVE DU CANDIDAT
[9 empty] | OPTION FACULTATIVE, (PSE F) |  |  | AJOUTER AUTANT DE LIGNES QUE NECESSAIRE
OPTION FACULTATIVE, (PSE F)
R Mat Medical partage Multi | ECHOGRAPHE INCLUANT LES ELEMENTS SUIVANTS : | SONOSITE | M TURBO | WG01TM |  | 201101340A | 30/06/2011 | 2027-01-01 | SOLUTION 1 : PRESTATIONS FORFAITAIRES ANNUELLES DE MAINTENANCE PREVENTIVE OU CORRECTIVE
R Mat Medical partage Multi | STATION D ACCUEIL | SONOSITE | MINI DOC
R Mat Medical partage Multi | SONDE TRANSTHORACIQUE | SONOSITE | P21X | [5 empty] | FORFAIT ANNUEL DE MAINTENANCE CURATIVE, (HORS VERRERIE ET DETECTEUR) | 98 | 8 | [6 empty] | 0
R Mat Medical partage Multi | SONDE ABDO CONVEXE 5-2MHz | SONOSITE | C60E | [5 empty] | FORFAIT ANNUEL DU BRIS |  |  | Proposer une solution du bris de sondes d'échographie
SOLUTION 2 : PRESTATIONS FORFAITAIRES ANNUELLES DE MAINTENANCE TOUS RISQUES
[9 empty] | FORFAIT ANNUEL DE MAINTENANCE "TOUS RISQUES", HORS CQI | 98 | 8
[9 empty] | FORFAIT ANNUEL DU BRIS |  |  | Proposer une solution du bris de sondes d'échographie | [5 empty] | 0
SOLUTION 3 : PRESTATIONS FORFAITAIRES ANNUELLES - JOURNEE D'APPLICATION SUR SITE CLIENT
0
TARIFS A L'ATTACHEMENT
[9 empty] | CORRECTIF A L'ATTACHEMENT |  | 8
FOURNITURE DE PIECES ET ACCESSOIRES A L'ATTACHEMENT
REALISATION D'UNE JOURNEE D'APPLICATION A L'ATTACHEMENT
PRESTATIONS SUPPLEMENTAIRES EVENTUELLES A L'INITIATIVE DU CANDIDAT
[9 empty] | OPTION FACULTATIVE, (PSE F) |  |  | AJOUTER AUTANT DE LIGNES QUE NECESSAIRE
OPTION FACULTATIVE, (PSE F)
R Bloc chir vasculaire THYROIDIENNE | ECHOGRAPHE INCLUANT LES ELEMENTS SUIVANTS : | SONOSITE | EDGE 2 | Q536D4 |  | 202001648A | 17/09/2020 | 2027-01-01 | SOLUTION 1 : PRESTATIONS FORFAITAIRES ANNUELLES DE MAINTENANCE PREVENTIVE OU CORRECTIVE
R Bloc chir vasculaire THYROIDIENNE | SONDE LINEAIRE | SONOSITE | HFL38XI
[9 empty] | FORFAIT ANNUEL DE MAINTENANCE CURATIVE, (HORS VERRERIE ET DETECTEUR) | 98 | 8 | [6 empty] | 0
R Bloc chir vasculaire THYROIDIENNE | ECHOGRAPHE INCLUANT LES ELEMENTS SUIVANTS : | SONOSITE | EDGE 2 | Q53NX4 |  | 201900842A | 14/06/2019 | 2027-01-01 | FORFAIT ANNUEL DU BRIS |  |  | Proposer une solution du bris de sondes d'échographie
R Bloc chir vasculaire THYROIDIENNE | SONDE LINEAIRE | SONOSITE | HFL38XI | [5 empty] | SOLUTION 2 : PRESTATIONS FORFAITAIRES ANNUELLES DE MAINTENANCE TOUS RISQUES
FORFAIT ANNUEL DE MAINTENANCE "TOUS RISQUES", HORS CQI
[9 empty] | FORFAIT ANNUEL DU BRIS |  |  | Proposer une solution du bris de sondes d'échographie | [5 empty] | 0
SOLUTION 3 : PRESTATIONS FORFAITAIRES ANNUELLES - JOURNEE D'APPLICATION SUR SITE CLIENT
0
TARIFS A L'ATTACHEMENT
[9 empty] | CORRECTIF A L'ATTACHEMENT |  | 8
FOURNITURE DE PIECES ET ACCESSOIRES A L'ATTACHEMENT
REALISATION D'UNE JOURNEE D'APPLICATION A L'ATTACHEMENT
PRESTATIONS SUPPLEMENTAIRES EVENTUELLES A L'INITIATIVE DU CANDIDAT
[9 empty] | OPTION FACULTATIVE, (PSE F) |  |  | AJOUTER AUTANT DE LIGNES QUE NECESSAIRE
OPTION FACULTATIVE, (PSE F)
R S.M.U.R. | ECHOGRAPHE INCLUANT LES ELEMENTS SUIVANTS : | SONOSITE | EDGE 2 | Q4Q59K |  | 201700802 | 06/09/2017 | 2027-01-01 | SOLUTION 1 : PRESTATIONS FORFAITAIRES ANNUELLES DE MAINTENANCE PREVENTIVE OU CORRECTIVE
R S.M.U.R. | SONDE ABDO CONVEXE 5-2MHz | SONOSITE | RC60XI/5-2
R S.M.U.R. | SONDE TRANSTHORACIQUE | SONOSITE | RP19X/5-1 | [5 empty] | FORFAIT ANNUEL DE MAINTENANCE CURATIVE, (HORS VERRERIE ET DETECTEUR) | 98 | 8 | [6 empty] | 0
R S.M.U.R. | SONDE LINEAIRE | SONOSITE | HFL38XI | [5 empty] | FORFAIT ANNUEL DU BRIS |  |  | Proposer une solution du bris de sondes d'échographie
SOLUTION 2 : PRESTATIONS FORFAITAIRES ANNUELLES DE MAINTENANCE TOUS RISQUES
[9 empty] | FORFAIT ANNUEL DE MAINTENANCE "TOUS RISQUES", HORS CQI | 98 | 8
[9 empty] | FORFAIT ANNUEL DU BRIS |  |  | Proposer une solution du bris de sondes d'échographie | [5 empty] | 0
SOLUTION 3 : PRESTATIONS FORFAITAIRES ANNUELLES - JOURNEE D'APPLICATION SUR SITE CLIENT
0
TARIFS A L'ATTACHEMENT
[9 empty] | CORRECTIF A L'ATTACHEMENT |  | 8
FOURNITURE DE PIECES ET ACCESSOIRES A L'ATTACHEMENT
REALISATION D'UNE JOURNEE D'APPLICATION A L'ATTACHEMENT
PRESTATIONS SUPPLEMENTAIRES EVENTUELLES A L'INITIATIVE DU CANDIDAT
[9 empty] | OPTION FACULTATIVE, (PSE F) |  |  | AJOUTER AUTANT DE LIGNES QUE NECESSAIRE
OPTION FACULTATIVE, (PSE F)
R Hemodialyse | ECHOGRAPHE INCLUANT LES ELEMENTS SUIVANTS : | SONOSITE | EDGE 2 | Q538WD |  | 201900841A | 01/07/2019 | 2027-01-01 | SOLUTION 1 : PRESTATIONS FORFAITAIRES ANNUELLES DE MAINTENANCE PREVENTIVE OU CORRECTIVE
R Hemodialyse | SONDE LINEAIRE | SONOSITE | HFL38XI
R Hemodialyse | SONDE ABDO CONVEXE 5-2MHz | SONOSITE | RC60XI/5-2 | [5 empty] | FORFAIT ANNUEL DE MAINTENANCE CURATIVE, (HORS VERRERIE ET DETECTEUR) | 98 | 8 | [6 empty] | 0
[9 empty] | FORFAIT ANNUEL DU BRIS |  |  | Proposer une solution du bris de sondes d'échographie
R Anesthesiologie | ECHOGRAPHE INCLUANT LES ELEMENTS SUIVANTS : | SONOSITE | EDGE 2 | Q560H0 |  | 201901559A | 25/11/2019 |  | SOLUTION 2 : PRESTATIONS FORFAITAIRES ANNUELLES DE MAINTENANCE TOUS RISQUES
R Anesthesiologie | SONDE ABDO CONVEXE 5-2MHz | SONOSITE | RC60XI/5-2 | [5 empty] | FORFAIT ANNUEL DE MAINTENANCE "TOUS RISQUES", HORS CQI | 98 | 8
R Anesthesiologie | SONDE LINEAIRE | SONOSITE | HFL38XI | [5 empty] | FORFAIT ANNUEL DU BRIS |  |  | Proposer une solution du bris de sondes d'échographie | [5 empty] | 0
SOLUTION 3 : PRESTATIONS FORFAITAIRES ANNUELLES - JOURNEE D'APPLICATION SUR SITE CLIENT
R Anesthesiologie | ECHOGRAPHE INCLUANT LES ELEMENTS SUIVANTS : | SONOSITE | EDGE 2 | Q56FQR |  | 201901561A | 25/11/2019 | [10 empty] | 0
R Anesthesiologie | SONDE ABDO CONVEXE 5-2MHz | SONOSITE | RC60XI/5-2 | 04NX5R |  | 201901561C | 25/11/2019 |  | TARIFS A L'ATTACHEMENT
R Anesthesiologie | SONDE LINEAIRE | SONOSITE | HFL38XI | 04LP57 |  | 201901561D | 25/11/2019
[9 empty] | CORRECTIF A L'ATTACHEMENT |  | 8
R Anesthesiologie | ECHOGRAPHE INCLUANT LES ELEMENTS SUIVANTS : | SONOSITE | EDGE 2 | Q5HP5P |  | 202100799A | 04/05/2021 |  | FOURNITURE DE PIECES ET ACCESSOIRES A L'ATTACHEMENT
R Anesthesiologie | SONDE ABDO CONVEXE 5-2MHz | SONOSITE | RC60XI/5-2 | [5 empty] | REALISATION D'UNE JOURNEE D'APPLICATION A L'ATTACHEMENT
R Anesthesiologie | SONDE LINEAIRE | SONOSITE | HFL38XI | [5 empty] | PRESTATIONS SUPPLEMENTAIRES EVENTUELLES A L'INITIATIVE DU CANDIDAT
[9 empty] | OPTION FACULTATIVE, (PSE F) |  |  | AJOUTER AUTANT DE LIGNES QUE NECESSAIRE
OPTION FACULTATIVE, (PSE F)
M Urgences | ECHOGRAPHE INCLUANT LES ELEMENTS SUIVANTS : | SONOSITE | EDGE 2 | Q53P1B |  | 201930089A | 09/07/2019 | 2027-01-01 | SOLUTION 1 : PRESTATIONS FORFAITAIRES ANNUELLES DE MAINTENANCE PREVENTIVE OU CORRECTIVE
M Urgences | SONDE LINEAIRE | SONOSITE | HFL38XI
M Urgences | SONDE ABDO CONVEXE 5-2MHz | SONOSITE | RC60XI/5-2 | [5 empty] | FORFAIT ANNUEL DE MAINTENANCE CURATIVE, (HORS VERRERIE ET DETECTEUR) | 98 | 8 | [6 empty] | 0
M Urgences | SONDE TRANSTHORACIQUE | SONOSITE | RP19X/5-1 | [5 empty] | FORFAIT ANNUEL DU BRIS |  |  | Proposer une solution du bris de sondes d'échographie
SOLUTION 2 : PRESTATIONS FORFAITAIRES ANNUELLES DE MAINTENANCE TOUS RISQUES
S.M.U.R. | ECHOGRAPHE INCLUANT LES ELEMENTS SUIVANTS : | SONOSITE | EDGE 2 | Q5B1FD |  | 202001390 | 23/07/2020 |  | FORFAIT ANNUEL DE MAINTENANCE "TOUS RISQUES", HORS CQI | 98 | 8
S.M.U.R. | SONDE TRANSTHORACIQUE | SONOSITE | RP19X/5-1 | 04L3GM |  | 202001390A | 23/07/2020 |  | FORFAIT ANNUEL DU BRIS |  |  | Proposer une solution du bris de sondes d'échographie | [5 empty] | 0
S.M.U.R. | SONDE LINEAIRE | SONOSITE | HFL38XI | 04Z2CX |  | 202001390B | 23/07/2020 |  | SOLUTION 3 : PRESTATIONS FORFAITAIRES ANNUELLES - JOURNEE D'APPLICATION SUR SITE CLIENT
S.M.U.R. | SONDE ABDO CONVEXE 5-2MHz | SONOSITE | RC60XI/5-2 | 04DP54 |  | 202001390C | 23/07/2020 | [10 empty] | 0
TARIFS A L'ATTACHEMENT
[9 empty] | CORRECTIF A L'ATTACHEMENT |  | 8
FOURNITURE DE PIECES ET ACCESSOIRES A L'ATTACHEMENT
REALISATION D'UNE JOURNEE D'APPLICATION A L'ATTACHEMENT
PRESTATIONS SUPPLEMENTAIRES EVENTUELLES A L'INITIATIVE DU CANDIDAT
[9 empty] | OPTION FACULTATIVE, (PSE F) |  |  | AJOUTER AUTANT DE LIGNES QUE NECESSAIRE
OPTION FACULTATIVE, (PSE F)
R Anesthesiologie | ECHOGRAPHE INCLUANT LES ELEMENTS SUIVANTS : | SONOSITE | S2 | 04NJG9 |  | 201901560A | 25/11/2019 | 2027-01-01 | SOLUTION 1 : PRESTATIONS FORFAITAIRES ANNUELLES DE MAINTENANCE PREVENTIVE OU CORRECTIVE
R Anesthesiologie | SONDE ABDO CONVEXE 5-2MHz | SONOSITE | RC60XI/5-2
R Anesthesiologie | SONDE LINEAIRE | SONOSITE | HFL38XI | [5 empty] | FORFAIT ANNUEL DE MAINTENANCE CURATIVE, (HORS VERRERIE ET DETECTEUR) | 98 | 8 | [6 empty] | 0
[9 empty] | FORFAIT ANNUEL DU BRIS |  |  | Proposer une solution du bris de sondes d'échographie
SOLUTION 2 : PRESTATIONS FORFAITAIRES ANNUELLES DE MAINTENANCE TOUS RISQUES
[9 empty] | FORFAIT ANNUEL DE MAINTENANCE "TOUS RISQUES", HORS CQI | 98 | 8
[9 empty] | FORFAIT ANNUEL DU BRIS |  |  | Proposer une solution du bris de sondes d'échographie | [5 empty] | 0
SOLUTION 3 : PRESTATIONS FORFAITAIRES ANNUELLES - JOURNEE D'APPLICATION SUR SITE CLIENT
0
TARIFS A L'ATTACHEMENT
[9 empty] | CORRECTIF A L'ATTACHEMENT |  | 8
FOURNITURE DE PIECES ET ACCESSOIRES A L'ATTACHEMENT
REALISATION D'UNE JOURNEE D'APPLICATION A L'ATTACHEMENT
PRESTATIONS SUPPLEMENTAIRES EVENTUELLES A L'INITIATIVE DU CANDIDAT
[9 empty] | OPTION FACULTATIVE, (PSE F) |  |  | AJOUTER AUTANT DE LIGNES QUE NECESSAIRE
OPTION FACULTATIVE, (PSE F)
R Anesthesiologie | ECHOGRAPHE INCLUANT LES ELEMENTS SUIVANTS : | SONOSITE | S2 | Q5XG8K |  | 202200802A | 17/10/2022 | 2027-01-01 | SOLUTION 1 : PRESTATIONS FORFAITAIRES ANNUELLES DE MAINTENANCE PREVENTIVE OU CORRECTIVE
R Anesthesiologie | SONDE LINEAIRE | SONOSITE | HFL38XI
[9 empty] | FORFAIT ANNUEL DE MAINTENANCE CURATIVE, (HORS VERRERIE ET DETECTEUR) | 98 | 8 | [6 empty] | 0
[9 empty] | FORFAIT ANNUEL DU BRIS |  |  | Proposer une solution du bris de sondes d'échographie
SOLUTION 2 : PRESTATIONS FORFAITAIRES ANNUELLES DE MAINTENANCE TOUS RISQUES
[9 empty] | FORFAIT ANNUEL DE MAINTENANCE "TOUS RISQUES", HORS CQI | 98 | 8
[9 empty] | FORFAIT ANNUEL DU BRIS |  |  | Proposer une solution du bris de sondes d'échographie | [5 empty] | 0
SOLUTION 3 : PRESTATIONS FORFAITAIRES ANNUELLES - JOURNEE D'APPLICATION SUR SITE CLIENT
0
[9 empty] | CORRECTIF A L'ATTACHEMENT |  | 8
FOURNITURE DE PIECES ET ACCESSOIRES A L'ATTACHEMENT
REALISATION D'UNE JOURNEE D'APPLICATION A L'ATTACHEMENT
PRESTATIONS SUPPLEMENTAIRES EVENTUELLES A L'INITIATIVE DU CANDIDAT
[9 empty] | OPTION FACULTATIVE, (PSE F) |  |  | AJOUTER AUTANT DE LIGNES QUE NECESSAIRE
OPTION FACULTATIVE, (PSE F)
R HC ReaNIMATION Polyvalente MED | ECHOGRAPHE INCLUANT LES ELEMENTS SUIVANTS : | SONOSITE | S2 | Q5XGCB |  | 202200986A | 17/10/2022 | 2027-01-01 | SOLUTION 1 : PRESTATIONS FORFAITAIRES ANNUELLES DE MAINTENANCE PREVENTIVE OU CORRECTIVE
R HC ReaNIMATION Polyvalente MED | SONDE LINEAIRE | SONOSITE | HFL38XI
R HC ReaNIMATION Polyvalente MED | SONDE LINEAIRE | SONOSITE | L25X | [5 empty] | FORFAIT ANNUEL DE MAINTENANCE CURATIVE, (HORS VERRERIE ET DETECTEUR) | 98 | 8 | [6 empty] | 0
[9 empty] | FORFAIT ANNUEL DU BRIS |  |  | Proposer une solution du bris de sondes d'échographie
SOLUTION 2 : PRESTATIONS FORFAITAIRES ANNUELLES DE MAINTENANCE TOUS RISQUES
[9 empty] | FORFAIT ANNUEL DE MAINTENANCE "TOUS RISQUES", HORS CQI | 98 | 8
[9 empty] | FORFAIT ANNUEL DU BRIS |  |  | Proposer une solution du bris de sondes d'échographie | [5 empty] | 0
SOLUTION 3 : PRESTATIONS FORFAITAIRES ANNUELLES - JOURNEE D'APPLICATION SUR SITE CLIENT
0
TARIFS A L'ATTACHEMENT
[9 empty] | CORRECTIF A L'ATTACHEMENT |  | 8
FOURNITURE DE PIECES ET ACCESSOIRES A L'ATTACHEMENT
REALISATION D'UNE JOURNEE D'APPLICATION A L'ATTACHEMENT
PRESTATIONS SUPPLEMENTAIRES EVENTUELLES A L'INITIATIVE DU CANDIDAT
[9 empty] | OPTION FACULTATIVE, (PSE F) |  |  | AJOUTER AUTANT DE LIGNES QUE NECESSAIRE
OPTION FACULTATIVE, (PSE F)
R EF MED Pneumologie | ECHOGRAPHE INCLUANT LES ELEMENTS SUIVANTS : | SONOSITE | SONOSITE ST | 05JVNC |  | 202400442A | 25/04/2024 | 2027-01-01 | SOLUTION 1 : PRESTATIONS FORFAITAIRES ANNUELLES DE MAINTENANCE PREVENTIVE OU CORRECTIVE
R EF MED Pneumologie | SONDE ABDO CONVEXE | SONOSITE | C5-1
R EF MED Pneumologie | SONDE LINEAIRE | SONOSITE | L12-3 | [5 empty] | FORFAIT ANNUEL DE MAINTENANCE CURATIVE, (HORS VERRERIE ET DETECTEUR) | 98 | 8 | [6 empty] | 0
[9 empty] | FORFAIT ANNUEL DU BRIS |  |  | Proposer une solution du bris de sondes d'échographie
R HC MED PneumoLOGIE | ECHOGRAPHE INCLUANT LES ELEMENTS SUIVANTS : | SONOSITE | SONOSITE ST | 05LRL1 |  | 202400629A | 23/07/2024 | 2027-01-01 | SOLUTION 2 : PRESTATIONS FORFAITAIRES ANNUELLES DE MAINTENANCE TOUS RISQUES
R HC MED PneumoLOGIE | SONDE ABDO CONVEXE | SONOSITE | C5-1 | [5 empty] | FORFAIT ANNUEL DE MAINTENANCE "TOUS RISQUES", HORS CQI | 98 | 8
R HC MED PneumoLOGIE | SONDE LINEAIRE | SONOSITE | L12-3 | [5 empty] | FORFAIT ANNUEL DU BRIS |  |  | Proposer une solution du bris de sondes d'échographie | [5 empty] | 0
SOLUTION 3 : PRESTATIONS FORFAITAIRES ANNUELLES - JOURNEE D'APPLICATION SUR SITE CLIENT
0
TARIFS A L'ATTACHEMENT
[9 empty] | CORRECTIF A L'ATTACHEMENT |  | 8
FOURNITURE DE PIECES ET ACCESSOIRES A L'ATTACHEMENT
REALISATION D'UNE JOURNEE D'APPLICATION A L'ATTACHEMENT
PRESTATIONS SUPPLEMENTAIRES EVENTUELLES A L'INITIATIVE DU CANDIDAT
[9 empty] | OPTION FACULTATIVE, (PSE F) |  |  | AJOUTER AUTANT DE LIGNES QUE NECESSAIRE
OPTION FACULTATIVE, (PSE F)
R HC ReaNIMATION Polyvalente MED | ECHOGRAPHE INCLUANT LES ELEMENTS SUIVANTS : | SONOSITE | SONOSITE ST | 05M0MF |  | 202401034A | 23/09/2024 | 2027-01-01 | SOLUTION 1 : PRESTATIONS FORFAITAIRES ANNUELLES DE MAINTENANCE PREVENTIVE OU CORRECTIVE
R HC ReaNIMATION Polyvalente MED | SONDE LINEAIRE | SONOSITE | L12-3
R HC ReaNIMATION Polyvalente MED | SONDE LINEAIRE | SONOSITE | L19-5 | [5 empty] | FORFAIT ANNUEL DE MAINTENANCE CURATIVE, (HORS VERRERIE ET DETECTEUR) | 98 | 8 | [6 empty] | 0
[9 empty] | FORFAIT ANNUEL DU BRIS |  |  | Proposer une solution du bris de sondes d'échographie
SOLUTION 2 : PRESTATIONS FORFAITAIRES ANNUELLES DE MAINTENANCE TOUS RISQUES
[9 empty] | FORFAIT ANNUEL DE MAINTENANCE "TOUS RISQUES", HORS CQI | 98 | 8
[9 empty] | FORFAIT ANNUEL DU BRIS |  |  | Proposer une solution du bris de sondes d'échographie | [5 empty] | 0
SOLUTION 3 : PRESTATIONS FORFAITAIRES ANNUELLES - JOURNEE D'APPLICATION SUR SITE CLIENT
0
TARIFS A L'ATTACHEMENT
[9 empty] | CORRECTIF A L'ATTACHEMENT |  | 8
FOURNITURE DE PIECES ET ACCESSOIRES A L'ATTACHEMENT
REALISATION D'UNE JOURNEE D'APPLICATION A L'ATTACHEMENT
PRESTATIONS SUPPLEMENTAIRES EVENTUELLES A L'INITIATIVE DU CANDIDAT
[9 empty] | OPTION FACULTATIVE, (PSE F) |  |  | AJOUTER AUTANT DE LIGNES QUE NECESSAIRE
OPTION FACULTATIVE, (PSE F)
R Urgences | ECHOGRAPHE INCLUANT LES ELEMENTS SUIVANTS : | SONOSITE | PX | 052QY1 |  | 202101370 | 07/12/2021 | 2027-01-01 | SOLUTION 1 : PRESTATIONS FORFAITAIRES ANNUELLES DE MAINTENANCE PREVENTIVE OU CORRECTIVE
R Urgences | SONDE ABDO CONVEXE | SONOSITE | C5-1
R Urgences | SONDE LINEAIRE | SONOSITE | L19-5 | [5 empty] | FORFAIT ANNUEL DE MAINTENANCE CURATIVE, (HORS VERRERIE ET DETECTEUR) | 98 | 8 | [6 empty] | 0
R Urgences | SONDE LINEAIRE | SONOSITE | L12-3 | [5 empty] | FORFAIT ANNUEL DU BRIS |  |  | Proposer une solution du bris de sondes d'échographie
R Urgences | SONDE TRANSTHORACIQUE | SONOSITE | P5-1 | [5 empty] | SOLUTION 2 : PRESTATIONS FORFAITAIRES ANNUELLES DE MAINTENANCE TOUS RISQUES
[9 empty] | FORFAIT ANNUEL DE MAINTENANCE "TOUS RISQUES", HORS CQI | 98 | 8
[9 empty] | FORFAIT ANNUEL DU BRIS |  |  | Proposer une solution du bris de sondes d'échographie | [5 empty] | 0
SOLUTION 3 : PRESTATIONS FORFAITAIRES ANNUELLES - JOURNEE D'APPLICATION SUR SITE CLIENT
0
TARIFS A L'ATTACHEMENT
[9 empty] | CORRECTIF A L'ATTACHEMENT |  | 8
FOURNITURE DE PIECES ET ACCESSOIRES A L'ATTACHEMENT
REALISATION D'UNE JOURNEE D'APPLICATION A L'ATTACHEMENT
PRESTATIONS SUPPLEMENTAIRES EVENTUELLES A L'INITIATIVE DU CANDIDAT
[9 empty] | OPTION FACULTATIVE, (PSE F) |  |  | AJOUTER AUTANT DE LIGNES QUE NECESSAIRE
OPTION FACULTATIVE, (PSE F)
R Anesthesiologie | ECHOGRAPHE | SONOSITE | PX |  |  | 202500539A | 07/12/2021 | 2027-01-01 | SOLUTION 1 : PRESTATIONS FORFAITAIRES ANNUELLES DE MAINTENANCE PREVENTIVE OU CORRECTIVE
[9 empty] | FORFAIT ANNUEL DE MAINTENANCE CURATIVE, (HORS VERRERIE ET DETECTEUR) | 98 | 8 | [6 empty] | 0
[9 empty] | FORFAIT ANNUEL DU BRIS |  |  | Proposer une solution du bris de sondes d'échographie
SOLUTION 2 : PRESTATIONS FORFAITAIRES ANNUELLES DE MAINTENANCE TOUS RISQUES
[9 empty] | FORFAIT ANNUEL DE MAINTENANCE "TOUS RISQUES", HORS CQI | 98 | 8
[9 empty] | FORFAIT ANNUEL DU BRIS |  |  | Proposer une solution du bris de sondes d'échographie | [5 empty] | 0
SOLUTION 3 : PRESTATIONS FORFAITAIRES ANNUELLES - JOURNEE D'APPLICATION SUR SITE CLIENT
0
TARIFS A L'ATTACHEMENT
[9 empty] | CORRECTIF A L'ATTACHEMENT |  | 8
FOURNITURE DE PIECES ET ACCESSOIRES A L'ATTACHEMENT
REALISATION D'UNE JOURNEE D'APPLICATION A L'ATTACHEMENT
PRESTATIONS SUPPLEMENTAIRES EVENTUELLES A L'INITIATIVE DU CANDIDAT
[9 empty] | OPTION FACULTATIVE, (PSE F) |  |  | AJOUTER AUTANT DE LIGNES QUE NECESSAIRE
OPTION FACULTATIVE, (PSE F)
CH LVO
BLOC OBSTETRICAL | ECHOGRAPHE INCLUANT LES ELEMENTS SUIVANTS : | SONOSITE | EDGE II | Q5C262 |  | 20200079 | 2020-10-20 | 2027-01-01 | SOLUTION 1 : PRESTATIONS FORFAITAIRES ANNUELLES DE MAINTENANCE PREVENTIVE OU CORRECTIVE
| SONDE CONVEXE | SONOSITE | SONDE RC60XI/5-2 MHZ
| SONDE ENDOCAVITAIRE | SONOSITE | SONDE ICTX/8-5 MHZ | [5 empty] | FORFAIT ANNUEL DE MAINTENANCE CURATIVE, (HORS VERRERIE ET DETECTEUR) | 98 | 8 | [6 empty] | 0
[9 empty] | FORFAIT ANNUEL DU BRIS |  |  | Proposer une solution du bris de sondes d'échographie
SOLUTION 2 : PRESTATIONS FORFAITAIRES ANNUELLES DE MAINTENANCE TOUS RISQUES
[9 empty] | FORFAIT ANNUEL DE MAINTENANCE "TOUS RISQUES", HORS CQI | 98 | 8
[9 empty] | FORFAIT ANNUEL DU BRIS |  |  | Proposer une solution du bris de sondes d'échographie | [5 empty] | 0
SOLUTION 3 : PRESTATIONS FORFAITAIRES ANNUELLES - JOURNEE D'APPLICATION SUR SITE CLIENT
0
TARIFS A L'ATTACHEMENT
[9 empty] | CORRECTIF A L'ATTACHEMENT |  | 8
FOURNITURE DE PIECES ET ACCESSOIRES A L'ATTACHEMENT
REALISATION D'UNE JOURNEE D'APPLICATION A L'ATTACHEMENT
PRESTATIONS SUPPLEMENTAIRES EVENTUELLES A L'INITIATIVE DU CANDIDAT
[9 empty] | OPTION FACULTATIVE, (PSE F) |  |  | AJOUTER AUTANT DE LIGNES QUE NECESSAIRE
OPTION FACULTATIVE, (PSE F)
ANESTHESIOLOGIE | ECHOGRAPHE INCLUANT LES ELEMENTS SUIVANTS : | SONOSITE | SONOSITE PX | 056PLD |  | 20220338 | 2022-11-15 | 2027-01-01 | SOLUTION 1 : PRESTATIONS FORFAITAIRES ANNUELLES DE MAINTENANCE PREVENTIVE OU CORRECTIVE
ANESTHESIOLOGIE | SONDE ABDO CONVEXE | SONOSITE | SONDE C 5-1
ANESTHESIOLOGIE | SONDE LINEAIRE | SONOSITE | SONDE L12-3 | [5 empty] | FORFAIT ANNUEL DE MAINTENANCE CURATIVE, (HORS VERRERIE ET DETECTEUR) | 98 | 8 | [6 empty] | 0
ANESTHESIOLOGIE | SONDE TRANSTHORACIQUE | SONOSITE | SONDE P5-1 | [5 empty] | FORFAIT ANNUEL DU BRIS |  |  | Proposer une solution du bris de sondes d'échographie
SOLUTION 2 : PRESTATIONS FORFAITAIRES ANNUELLES DE MAINTENANCE TOUS RISQUES
[9 empty] | FORFAIT ANNUEL DE MAINTENANCE "TOUS RISQUES", HORS CQI | 98 | 8
[9 empty] | FORFAIT ANNUEL DU BRIS |  |  | Proposer une solution du bris de sondes d'échographie | [5 empty] | 0
SOLUTION 3 : PRESTATIONS FORFAITAIRES ANNUELLES - JOURNEE D'APPLICATION SUR SITE CLIENT
0
TARIFS A L'ATTACHEMENT
[9 empty] | CORRECTIF A L'ATTACHEMENT |  | 8
FOURNITURE DE PIECES ET ACCESSOIRES A L'ATTACHEMENT
REALISATION D'UNE JOURNEE D'APPLICATION A L'ATTACHEMENT
PRESTATIONS SUPPLEMENTAIRES EVENTUELLES A L'INITIATIVE DU CANDIDAT
[9 empty] | OPTION FACULTATIVE, (PSE F) |  |  | AJOUTER AUTANT DE LIGNES QUE NECESSAIRE
OPTION FACULTATIVE, (PSE F)
CONSULT UROLOGIE | ECHOGRAPHE INCLUANT LES ELEMENTS SUIVANTS : | SONOSITE | SONOSITE PX | 055GVK |  | 20220343 | 2022-11-15 | 2027-01-01 | SOLUTION 1 : PRESTATIONS FORFAITAIRES ANNUELLES DE MAINTENANCE PREVENTIVE OU CORRECTIVE
| SONDE CONVEXE | SONOSITE | SONDE C 5-1
| SONDE ENDOCAVITAIRE | SONOSITE | SONDE IC10-3 | [5 empty] | FORFAIT ANNUEL DE MAINTENANCE CURATIVE, (HORS VERRERIE ET DETECTEUR) | 98 | 8 | [6 empty] | 0
[9 empty] | FORFAIT ANNUEL DU BRIS |  |  | Proposer une solution du bris de sondes d'échographie
SOLUTION 2 : PRESTATIONS FORFAITAIRES ANNUELLES DE MAINTENANCE TOUS RISQUES
[9 empty] | FORFAIT ANNUEL DE MAINTENANCE "TOUS RISQUES", HORS CQI | 98 | 8
[9 empty] | FORFAIT ANNUEL DU BRIS |  |  | Proposer une solution du bris de sondes d'échographie | [5 empty] | 0
SOLUTION 3 : PRESTATIONS FORFAITAIRES ANNUELLES - JOURNEE D'APPLICATION SUR SITE CLIENT
0
TARIFS A L'ATTACHEMENT
[9 empty] | CORRECTIF A L'ATTACHEMENT |  | 8
FOURNITURE DE PIECES ET ACCESSOIRES A L'ATTACHEMENT
REALISATION D'UNE JOURNEE D'APPLICATION A L'ATTACHEMENT
PRESTATIONS SUPPLEMENTAIRES EVENTUELLES A L'INITIATIVE DU CANDIDAT
[9 empty] | OPTION FACULTATIVE, (PSE F) |  |  | AJOUTER AUTANT DE LIGNES QUE NECESSAIRE
OPTION FACULTATIVE, (PSE F)
CH CL
SMUR - CHCL | ECHOGRAPHE INCLUANT LES ELEMENTS SUIVANTS : | SONOSITE | EDGE II | Q5K2LY |  | 202100208A | 2021-07-19 | 2027-01-01 | SOLUTION 1 : PRESTATIONS FORFAITAIRES ANNUELLES DE MAINTENANCE PREVENTIVE OU CORRECTIVE
| SONDE LINEAIRE | SONOSITE | HFL38XI/3-6MHZ
| SONDE PHASED ARRAY | SONOSITE | RP19X/5-1MHZ | [5 empty] | FORFAIT ANNUEL DE MAINTENANCE CURATIVE, (HORS VERRERIE ET DETECTEUR) | 98% | 8 | [6 empty] | 0
| SONDE CONVEXE | SONOSITE | RC60XI/5-2MHZ | [5 empty] | FORFAIT ANNUEL DU BRIS |  |  | Proposer une solution du bris de sondes d'échographie
SOLUTION 2 : PRESTATIONS FORFAITAIRES ANNUELLES DE MAINTENANCE TOUS RISQUES
[9 empty] | FORFAIT ANNUEL DE MAINTENANCE "TOUS RISQUES", HORS CQI | 98% | 8
[9 empty] | FORFAIT ANNUEL DU BRIS |  |  | Proposer une solution du bris de sondes d'échographie | [5 empty] | 0
SOLUTION 3 : PRESTATIONS FORFAITAIRES ANNUELLES - JOURNEE D'APPLICATION SUR SITE CLIENT
0
TARIFS A L'ATTACHEMENT
[9 empty] | CORRECTIF A L'ATTACHEMENT |  | 8
FOURNITURE DE PIECES ET ACCESSOIRES A L'ATTACHEMENT
REALISATION D'UNE JOURNEE D'APPLICATION A L'ATTACHEMENT
PRESTATIONS SUPPLEMENTAIRES EVENTUELLES A L'INITIATIVE DU CANDIDAT
[9 empty] | OPTION FACULTATIVE, (PSE F) |  |  | AJOUTER AUTANT DE LIGNES QUE NECESSAIRE
OPTION FACULTATIVE, (PSE F)
BLOC ENDO - CHCL | ECHOGRAPHE INCLUANT LES ELEMENTS SUIVANTS : sur 1 ligne | SONOSITE | EDGE II | Q5XHK5 |  | 202200450A | 2022-11-14 | 2027-11-15 | SOLUTION 1 : PRESTATIONS FORFAITAIRES ANNUELLES DE MAINTENANCE PREVENTIVE OU CORRECTIVE
| SONDE LINEAIRE | SONOSITE | HFL38XI/13-6MHZ
[9 empty] | FORFAIT ANNUEL DE MAINTENANCE CURATIVE, (HORS VERRERIE ET DETECTEUR) | 98% | 8 | [6 empty] | 0
[9 empty] | FORFAIT ANNUEL DU BRIS |  |  | Proposer une solution du bris de sondes d'échographie
SOLUTION 2 : PRESTATIONS FORFAITAIRES ANNUELLES DE MAINTENANCE TOUS RISQUES
[9 empty] | FORFAIT ANNUEL DE MAINTENANCE "TOUS RISQUES", HORS CQI | 98% | 8
[9 empty] | FORFAIT ANNUEL DU BRIS |  |  | Proposer une solution du bris de sondes d'échographie | [5 empty] | 0
SOLUTION 3 : PRESTATIONS FORFAITAIRES ANNUELLES - JOURNEE D'APPLICATION SUR SITE CLIENT
0
TARIFS A L'ATTACHEMENT
[9 empty] | CORRECTIF A L'ATTACHEMENT |  | 8
FOURNITURE DE PIECES ET ACCESSOIRES A L'ATTACHEMENT
REALISATION D'UNE JOURNEE D'APPLICATION A L'ATTACHEMENT
PRESTATIONS SUPPLEMENTAIRES EVENTUELLES A L'INITIATIVE DU CANDIDAT
[9 empty] | OPTION FACULTATIVE, (PSE F) |  |  | AJOUTER AUTANT DE LIGNES QUE NECESSAIRE
OPTION FACULTATIVE, (PSE F)
CH FLC
MATERNITE CONSULTATIONS | ECHOGRAPHE INCLUANT LES ELEMENTS SUIVANTS : | SONOSITE | M TURBO | 039YBQ |  | B2967MAT | 2007-12-24 | 2027-01-01 | SOLUTION 1 : PRESTATIONS FORFAITAIRES ANNUELLES DE MAINTENANCE PREVENTIVE OU CORRECTIVE
MATERNITE CONSULTATIONS | SONDE ENDOVAGINALE | SONOSITE | ICTX/8-5MHz
MATERNITE CONSULTATIONS | SONDE ABDO CONVEXE 5-2MHz | SONOSITE | C60X/5-2MHz | [5 empty] | FORFAIT ANNUEL DE MAINTENANCE CURATIVE, (HORS VERRERIE ET DETECTEUR) | 98% | 8 | [6 empty] | 0
MATERNITE CONSULTATIONS | SONDE LINEAIRE | SONOSITE | HFL38X/13-6MHZ | [5 empty] | FORFAIT ANNUEL DU BRIS | 98% | 8 | Proposer une solution du bris de sondes d'échographie
MATERNITE CONSULTATIONS | SUPPORT DE SONDE | SONOSITE | DOCKING SYSTEM LITE II | [5 empty] | SOLUTION 2 : PRESTATIONS FORFAITAIRES ANNUELLES DE MAINTENANCE TOUS RISQUES
[12 empty] | Proposer une solution du bris de sondes d'échographie | [5 empty] | 0
SOLUTION 3 : PRESTATIONS FORFAITAIRES ANNUELLES - JOURNEE D'APPLICATION SUR SITE CLIENT
0
TARIFS A L'ATTACHEMENT
[9 empty] | CORRECTIF A L'ATTACHEMENT |  | 8
FOURNITURE DE PIECES ET ACCESSOIRES A L'ATTACHEMENT
REALISATION D'UNE JOURNEE D'APPLICATION A L'ATTACHEMENT
PRESTATIONS SUPPLEMENTAIRES EVENTUELLES A L'INITIATIVE DU CANDIDAT
[9 empty] | OPTION FACULTATIVE, (PSE F) |  |  | AJOUTER AUTANT DE LIGNES QUE NECESSAIRE
OPTION FACULTATIVE, (PSE F)
CH CV
[16 empty] | TOTAL EN €TTC | 0
Indications ou précisions sur les prestations attendues : | CHD VENDEE
CH COTE DE LUMIERE
CH LOIRE VENDEE OCEAN
CH FONTENAY
CH LA CHATAIGNERAIE
Pour les PRESTATIONS HORS FORFAIT - à bons de commande, à l'attachement.
Tarif horaire de la main d'œuvre : | [16 empty] | >> Fournir impérativement à l'appui de votre offre le tarif des prestations hors forfait sous format EXCEL.xlsx
Forfait de déplacement :
Autres prestations ou frais annexes : hébergements, ports, refus de devis, élimination des déchets, etc.. détailler svp :
Pour la FOURNITURE DE PIECES HORS FORFAIT - à bons de commande
Taux de remise sur les tarifs des pièces et accessoires non couverts par une prestation forfaitaire en % : | [16 empty] | >> Fournir impérativement à l'appui de votre offre le tarif des pièces détachées sous format EXCEL.xlsx
Taux de remise sur les tarifs catalogue, ou montant de la franchise sur les échanges standards (exemple : sonde échographique, tube RX, autres à spécifier le cas échéant…)
ORGANISATION, MODALITES ET CONDITIONS D'EXECUTION | [10 empty] | ENGAGEMENTS DU CANDIDAT
COORDONNEES SAV - HOT LINE | [10 empty] | REPONSES
Adresse SAV :
COORDONNEES SAV et N° de téléphone
Email :
Nombre de techniciens/ingénieurs de maintenance pouvant réaliser les prestations demandées, sur le GHT 85, le cas échéant, attestant d'une formation/habilitation délivrée par le fabriquant
INTERVENTIONS | [10 empty] | REPONSES
Le cas échéant, préciser la tolérance d'écart entre deux maintenances préventives validée par le constructeur, (+/- X mois)
Jours et plages horaires d'intervention, (jours et heures ouvrées)
Délai minimum nécessaire en heures ouvrées pour la planification d'opération de maintenance préventive à l'attachement, (sur demande ponctuelle de l'établissement)
Délai de prise en main à distance, (à détailler si nécessaire)
Délai d'intervention maximum sur panne non bloquante, (heures ouvrées)
FOURNITURE DE PIECES | [10 empty] | REPONSES
Délai standard de fourniture des pièces détachées / accessoires, (jours ouvrés)
Délai de fourniture des pièces détachées / accessoires EN URGENCE, (heures ouvrées)
Durée de garantie des pièces détachées et accessoires
Disponibilité des pièces détachées, (en années, dans la mesure du possible, 10 ans après mise en service du DM)
LIMITES DE PRESTATIONS & EXCLUSIONS | [10 empty] | REPONSES
Préciser les limites de prestations
Indiquer les exclusions
PRESTATIONS ASSOCIEES | [10 empty] | REPONSES
Niveau de partenariat avec les techniciens biomédicaux des établissements bénéficiaires
Télémaintenance / télédiagnostic
Assistance téléphonique
Up-grade logiciel
Possibilités de prêt de matériel
Lister les actions réalisées en faveur de l'environnement , en lien avec l'activité de maintenance, (par exemple : mise en place d'une flotte de véhicule électrique pour les techniciens ou ingénieurs de maintenance)
COORDONNEES Responsable technique | [10 empty] | REPONSES
Responsable technique (Nom - fonction)
Téléphone
Email :
COORDONNEES Gestion du marché | [10 empty] | REPONSES
Responsable marché (Nom - fonction)
Téléphone
Email :
COORDONNEES Gestion facturation | [10 empty] | REPONSES
Service (Nom - fonction)
Téléphone
Télécopie
Email :
DATE :
NOM ET PRENOM DU SIGNATAIRE
SIGNATURE DU CANDIDAT ET
CACHET DE LA SOCIETE

## LOT 13
Annexe n°1 - REPONSE TECHNIQUE ET FINANCIERE
NOM DU SOUMISSIONNAIRE : |  |  |  |  | A COMPLETER PAR LE CANDIDAT | [5 empty] | Consigne impérative à prendre en compte N°1 : |  | Mode de facturation pour les prestations forfaitaires : facturation semestrielle à terme échu
[11 empty] | Consigne impérative à prendre en compte N°2 : |  | Les prestations identiques ont le même prix quelque soit l'établissement du GHT concerné.
CHD VENDEE : | X | CH LVO : |  | CH CL : |  | CH FLC : |  | CH CV |  |  | Consigne impérative à prendre en compte N°3 : |  | Si non concerné par un ou plusieurs champs, possibilité d'inscrire "NC", à l'exception des prestations forfaitaires
H DUMONTE
PARTIE 1 : MATERIEL MEDICAL | [8 empty] | PARTIE 2A : PRESTATIONS ET BESOINS |  |  |  | PARTIE 2B :A REMPLIR PAR LE CANDIDAT
SERVICE | EQUIPEMENTS | MARQUE | MODELE | N° SERIE | N° SYSTÈME | N° INV GMAO | DATE Mise en Service | DATE de prise d'effet, (si ≠ 01/01/2027) | Type de prestation | Taux de disponibilité en %, hors maintenance préventive | Délai d'intervention MAXIMUM sur site pour panne bloquante, (heures ouvrées) | Autre besoin / Remarque | Périodicité de la maintenance préventive | Coût unitaire /an €HT pour la prestation demandée | Taux de remise appliqué en % | Coût unitaire remisé /an €HT pour la prestation demandée | Coût unitaire remisé /an €TTC pour la prestation demandée | TOTAL DES PRESTATIONS FORFAITAIRES UNITAIRES | Remarques du candidat et offre promotionnelle
CHD VENDEE
R Bloc urologie | ECHOGRAPHE INCLUANT LES ELEMENTS SUIVANTS : | FUJIFILM - HITACHI | ARIETTA 65 | G3207814 |  | 202301520A | 2023-09-15 | 2027-01-01 | SOLUTION 1 : PRESTATIONS FORFAITAIRES ANNUELLES DE MAINTENANCE PREVENTIVE OU CORRECTIVE
R Bloc urologie | SONDE ENDOCAVITAIRE VAGINALE | FUJIFILM - HITACHI | C41V1 | [5 empty] | FORFAIT ANNUEL DE MAINTENANCE PREVENTIVE SEULE
R Bloc urologie | SONDE CONVEXE | FUJIFILM - HITACHI | C25P | [5 empty] | FORFAIT ANNUEL DE MAINTENANCE CURATIVE, (HORS VERRERIE ET DETECTEUR) | 98 | 8 | [6 empty] | 0
Bloc urologie | REPROGRAPHE NB | SONY | UPX898MD | [5 empty] | FORFAIT ANNUEL DU BRIS | 98 | 8 | Proposer une solution du bris de sondes d'échographie
SOLUTION 2 : PRESTATIONS FORFAITAIRES ANNUELLES DE MAINTENANCE TOUS RISQUES
[9 empty] | FORFAIT ANNUEL DE MAINTENANCE "TOUS RISQUES", HORS CQI | 98 | 8
[9 empty] | FORFAIT ANNUEL DU BRIS | 98 | 8 | Proposer une solution du bris de sondes d'échographie | [5 empty] | 0
SOLUTION 3 : PRESTATIONS FORFAITAIRES ANNUELLES - JOURNEE D'APPLICATION SUR SITE CLIENT
[9 empty] | FORFAIT ANNUEL POUR 1 JOURNEE D'APPLICATION | [8 empty] | 0
TARIFS A L'ATTACHEMENT
PREVENTIF A L'ATTACHEMENT
[9 empty] | CORRECTIF A L'ATTACHEMENT |  | 8
FOURNITURE DE PIECES ET ACCESSOIRES A L'ATTACHEMENT
REALISATION D'UNE JOURNEE D'APPLICATION A L'ATTACHEMENT
PRESTATIONS SUPPLEMENTAIRES EVENTUELLES A L'INITIATIVE DU CANDIDAT
[9 empty] | OPTION FACULTATIVE, (PSE F) |  |  | AJOUTER AUTANT DE LIGNES QUE NECESSAIRE
OPTION FACULTATIVE, (PSE F)
R Bloc urologie | SONDE ECHO- ROBOT | FUJIFILM - HITACHI | L51K | G3222881 |  | 202400344 | 2024-02-09 | 2027-01-01 | SOLUTION 1 : PRESTATIONS FORFAITAIRES ANNUELLES DE MAINTENANCE PREVENTIVE OU CORRECTIVE
FORFAIT ANNUEL DE MAINTENANCE PREVENTIVE SEULE
[9 empty] | FORFAIT ANNUEL DE MAINTENANCE CURATIVE, (HORS VERRERIE ET DETECTEUR) | 98 | 8 | [6 empty] | 0
[9 empty] | FORFAIT ANNUEL DU BRIS | 98 | 8 | Proposer une solution du bris de sondes d'échographie
SOLUTION 2 : PRESTATIONS FORFAITAIRES ANNUELLES DE MAINTENANCE TOUS RISQUES
[9 empty] | FORFAIT ANNUEL DE MAINTENANCE "TOUS RISQUES", HORS CQI | 98 | 8
[9 empty] | FORFAIT ANNUEL DU BRIS | 98 | 8 | Proposer une solution du bris de sondes d'échographie | [5 empty] | 0
SOLUTION 3 : PRESTATIONS FORFAITAIRES ANNUELLES - JOURNEE D'APPLICATION SUR SITE CLIENT
[9 empty] | FORFAIT ANNUEL POUR 1 JOURNEE D'APPLICATION | [8 empty] | 0
TARIFS A L'ATTACHEMENT
PREVENTIF A L'ATTACHEMENT
[9 empty] | CORRECTIF A L'ATTACHEMENT |  | 8
FOURNITURE DE PIECES ET ACCESSOIRES A L'ATTACHEMENT
REALISATION D'UNE JOURNEE D'APPLICATION A L'ATTACHEMENT
PRESTATIONS SUPPLEMENTAIRES EVENTUELLES A L'INITIATIVE DU CANDIDAT
[9 empty] | OPTION FACULTATIVE, (PSE F) |  |  | AJOUTER AUTANT DE LIGNES QUE NECESSAIRE
OPTION FACULTATIVE, (PSE F)
CH LVO
CH CL
CH FLC
CH CV
[16 empty] | TOTAL EN €TTC | 0
Indications ou précisions sur les prestations attendues : | CHD VENDEE
CH COTE DE LUMIERE
CH LOIRE VENDEE OCEAN
CH FONTENAY
CH LA CHATAIGNERAIE
Pour les PRESTATIONS HORS FORFAIT - à bons de commande, à l'attachement.
Tarif horaire de la main d'œuvre : | [16 empty] | >> Fournir impérativement à l'appui de votre offre le tarif des prestations hors forfait sous format EXCEL.xlsx
Forfait de déplacement :
Autres prestations ou frais annexes : hébergements, ports, refus de devis, élimination des déchets, etc.. détailler svp :
Pour la FOURNITURE DE PIECES HORS FORFAIT - à bons de commande
Taux de remise sur les tarifs des pièces et accessoires non couverts par une prestation forfaitaire en % : | [16 empty] | >> Fournir impérativement à l'appui de votre offre le tarif des pièces détachées sous format EXCEL.xlsx
Taux de remise sur les tarifs catalogue, ou montant de la franchise sur les échanges standards (exemple : sonde échographique, tube RX, autres à spécifier le cas échéant…)
ORGANISATION, MODALITES ET CONDITIONS D'EXECUTION | [10 empty] | ENGAGEMENTS DU CANDIDAT
COORDONNEES SAV - HOT LINE | [10 empty] | REPONSES
Adresse SAV :
COORDONNEES SAV et N° de téléphone
Email :
Nombre de techniciens/ingénieurs de maintenance pouvant réaliser les prestations demandées, sur le GHT 85, le cas échéant, attestant d'une formation/habilitation délivrée par le fabriquant
INTERVENTIONS | [10 empty] | REPONSES
Le cas échéant, préciser la tolérance d'écart entre deux maintenances préventives validée par le constructeur, (+/- X mois)
Jours et plages horaires d'intervention, (jours et heures ouvrées)
Délai minimum nécessaire en heures ouvrées pour la planification d'opération de maintenance préventive à l'attachement, (sur demande ponctuelle de l'établissement)
Délai de prise en main à distance, (à détailler si nécessaire)
Délai d'intervention maximum sur panne non bloquante, (heures ouvrées)
FOURNITURE DE PIECES | [10 empty] | REPONSES
Délai standard de fourniture des pièces détachées / accessoires, (jours ouvrés)
Délai de fourniture des pièces détachées / accessoires EN URGENCE, (heures ouvrées)
Durée de garantie des pièces détachées et accessoires
Disponibilité des pièces détachées, (en années, dans la mesure du possible, 10 ans après mise en service du DM)
LIMITES DE PRESTATIONS & EXCLUSIONS | [10 empty] | REPONSES
Préciser les limites de prestations
Indiquer les exclusions
PRESTATIONS ASSOCIEES | [10 empty] | REPONSES
Niveau de partenariat avec les techniciens biomédicaux des établissements bénéficiaires
Télémaintenance / télédiagnostic
Assistance téléphonique
Up-grade logiciel
Possibilités de prêt de matériel
Lister les actions réalisées en faveur de l'environnement , en lien avec l'activité de maintenance, (par exemple : mise en place d'une flotte de véhicule électrique pour les techniciens ou ingénieurs de maintenance)
COORDONNEES Responsable technique | [10 empty] | REPONSES
Responsable technique (Nom - fonction)
Téléphone
Email :
COORDONNEES Gestion du marché | [10 empty] | REPONSES
Responsable marché (Nom - fonction)
Téléphone
Email :
COORDONNEES Gestion facturation | [10 empty] | REPONSES
Service (Nom - fonction)
Téléphone
Télécopie
Email :
DATE :
NOM ET PRENOM DU SIGNATAIRE
SIGNATURE DU CANDIDAT ET
CACHET DE LA SOCIETE

## LOT 14
Annexe n°1 - REPONSE TECHNIQUE ET FINANCIERE
NOM DU SOUMISSIONNAIRE : |  |  |  |  | A COMPLETER PAR LE CANDIDAT | [5 empty] | Consigne impérative à prendre en compte N°1 : |  | Mode de facturation pour les prestations forfaitaires : facturation semestrielle à terme échu
[11 empty] | Consigne impérative à prendre en compte N°2 : |  | Les prestations identiques ont le même prix quelque soit l'établissement du GHT concerné.
CHD VENDEE : | X | CH LVO : |  | CH CL : |  | CH FLC : |  | CH CV |  |  | Consigne impérative à prendre en compte N°3 : |  | Si non concerné par un ou plusieurs champs, possibilité d'inscrire "NC", à l'exception des prestations forfaitaires
H DUMONTE
PARTIE 1 : MATERIEL MEDICAL | [8 empty] | PARTIE 2A : PRESTATIONS ET BESOINS |  |  |  | PARTIE 2B :A REMPLIR PAR LE CANDIDAT
SERVICE | EQUIPEMENTS | MARQUE | MODELE | N° SERIE | N° SYSTÈME | N° INV GMAO | DATE Mise en Service | DATE de prise d'effet, (si ≠ 01/01/2027) | Type de prestation | Taux de disponibilité en %, hors maintenance préventive | Délai d'intervention MAXIMUM sur site pour panne bloquante, (heures ouvrées) | Autre besoin / Remarque | Périodicité de la maintenance préventive | Coût unitaire /an €HT pour la prestation demandée | Taux de remise appliqué en % | Coût unitaire remisé /an €HT pour la prestation demandée | Coût unitaire remisé /an €TTC pour la prestation demandée | TOTAL DES PRESTATIONS FORFAITAIRES UNITAIRES | Remarques du candidat et offre promotionnelle
CHD VENDEE
R CE MED Gastro-enterologie | ECHOGRAPHE | HOLOGIC | MACH30 | FXYP0134 |  | 202300117A | 2023-02-16 | 2027-01-01 | SOLUTION 1 : PRESTATIONS FORFAITAIRES ANNUELLES DE MAINTENANCE PREVENTIVE OU CORRECTIVE
R CE MED Gastro-enterologie | SONDE CONVEXE | HOLOGIC | C6 1X | [5 empty] | FORFAIT ANNUEL DE MAINTENANCE PREVENTIVE SEULE
R CE MED Gastro-enterologie | REPROGRAPHE NB | SONY | UPD898MD | [5 empty] | FORFAIT ANNUEL DE MAINTENANCE CURATIVE, (HORS VERRERIE ET DETECTEUR) | 98 | 12 | [6 empty] | 0
[9 empty] | FORFAIT ANNUEL DU BRIS | 98 | 12 | Proposer une solution du bris de sondes d'échographie
SOLUTION 2 : PRESTATIONS FORFAITAIRES ANNUELLES DE MAINTENANCE TOUS RISQUES
[9 empty] | FORFAIT ANNUEL DE MAINTENANCE "TOUS RISQUES", HORS CQI | 98 | 12
[9 empty] | FORFAIT ANNUEL DU BRIS | 98 | 12 | Proposer une solution du bris de sondes d'échographie | [5 empty] | 0
SOLUTION 3 : PRESTATIONS FORFAITAIRES ANNUELLES - JOURNEE D'APPLICATION SUR SITE CLIENT
[9 empty] | FORFAIT ANNUEL POUR 1 JOURNEE D'APPLICATION | [8 empty] | 0
TARIFS A L'ATTACHEMENT
PREVENTIF A L'ATTACHEMENT
[9 empty] | CORRECTIF A L'ATTACHEMENT |  | 12
FOURNITURE DE PIECES ET ACCESSOIRES A L'ATTACHEMENT
REALISATION D'UNE JOURNEE D'APPLICATION A L'ATTACHEMENT
PRESTATIONS SUPPLEMENTAIRES EVENTUELLES A L'INITIATIVE DU CANDIDAT
[9 empty] | OPTION FACULTATIVE, (PSE F) |  |  | AJOUTER AUTANT DE LIGNES QUE NECESSAIRE
OPTION FACULTATIVE, (PSE F)
CH LVO
CH CL
CH FLC
CH CV
[16 empty] | TOTAL EN €TTC | 0
Indications ou précisions sur les prestations attendues : | CHD VENDEE
CH COTE DE LUMIERE
CH LOIRE VENDEE OCEAN
CH FONTENAY
CH LA CHATAIGNERAIE
Pour les PRESTATIONS HORS FORFAIT - à bons de commande, à l'attachement.
Tarif horaire de la main d'œuvre : | [16 empty] | >> Fournir impérativement à l'appui de votre offre le tarif des prestations hors forfait sous format EXCEL.xlsx
Forfait de déplacement :
Autres prestations ou frais annexes : hébergements, ports, refus de devis, élimination des déchets, etc.. détailler svp :
Pour la FOURNITURE DE PIECES HORS FORFAIT - à bons de commande
Taux de remise sur les tarifs des pièces et accessoires non couverts par une prestation forfaitaire en % : | [16 empty] | >> Fournir impérativement à l'appui de votre offre le tarif des pièces détachées sous format EXCEL.xlsx
Taux de remise sur les tarifs catalogue, ou montant de la franchise sur les échanges standards (exemple : sonde échographique, tube RX, autres à spécifier le cas échéant…)
ORGANISATION, MODALITES ET CONDITIONS D'EXECUTION | [10 empty] | ENGAGEMENTS DU CANDIDAT
COORDONNEES SAV - HOT LINE | [10 empty] | REPONSES
Adresse SAV :
COORDONNEES SAV et N° de téléphone
Email :
Nombre de techniciens/ingénieurs de maintenance pouvant réaliser les prestations demandées, sur le GHT 85, le cas échéant, attestant d'une formation/habilitation délivrée par le fabriquant
INTERVENTIONS | [10 empty] | REPONSES
Le cas échéant, préciser la tolérance d'écart entre deux maintenances préventives validée par le constructeur, (+/- X mois)
Jours et plages horaires d'intervention, (jours et heures ouvrées)
Délai minimum nécessaire en heures ouvrées pour la planification d'opération de maintenance préventive à l'attachement, (sur demande ponctuelle de l'établissement)
Délai de prise en main à distance, (à détailler si nécessaire)
Délai d'intervention maximum sur panne non bloquante, (heures ouvrées)
FOURNITURE DE PIECES | [10 empty] | REPONSES
Délai standard de fourniture des pièces détachées / accessoires, (jours ouvrés)
Délai de fourniture des pièces détachées / accessoires EN URGENCE, (heures ouvrées)
Durée de garantie des pièces détachées et accessoires
Disponibilité des pièces détachées, (en années, dans la mesure du possible, 10 ans après mise en service du DM)
LIMITES DE PRESTATIONS & EXCLUSIONS | [10 empty] | REPONSES
Préciser les limites de prestations
Indiquer les exclusions
PRESTATIONS ASSOCIEES | [10 empty] | REPONSES
Niveau de partenariat avec les techniciens biomédicaux des établissements bénéficiaires
Télémaintenance / télédiagnostic
Assistance téléphonique
Up-grade logiciel
Possibilités de prêt de matériel
Lister les actions réalisées en faveur de l'environnement , en lien avec l'activité de maintenance, (par exemple : mise en place d'une flotte de véhicule électrique pour les techniciens ou ingénieurs de maintenance)
COORDONNEES Responsable technique | [10 empty] | REPONSES
Responsable technique (Nom - fonction)
Téléphone
Email :
COORDONNEES Gestion du marché | [10 empty] | REPONSES
Responsable marché (Nom - fonction)
Téléphone
Email :
COORDONNEES Gestion facturation | [10 empty] | REPONSES
Service (Nom - fonction)
Téléphone
Télécopie
Email :
DATE :
NOM ET PRENOM DU SIGNATAIRE
SIGNATURE DU CANDIDAT ET
CACHET DE LA SOCIETE

## LOT 15
Annexe n°1 - REPONSE TECHNIQUE ET FINANCIERE
NOM DU SOUMISSIONNAIRE : |  |  |  |  | A COMPLETER PAR LE CANDIDAT | [5 empty] | Consigne impérative à prendre en compte N°1 : |  | Mode de facturation pour les prestations forfaitaires : facturation semestrielle à terme échu
[11 empty] | Consigne impérative à prendre en compte N°2 : |  | Les prestations identiques ont le même prix quelque soit l'établissement du GHT concerné.
CHD VENDEE : | X | CH LVO : | X | CH CL : | X | CH FLC : |  | CH CV |  |  | Consigne impérative à prendre en compte N°3 : |  | Si non concerné par un ou plusieurs champs, possibilité d'inscrire "NC", à l'exception des prestations forfaitaires
H DUMONTE
PARTIE 1 : MATERIEL MEDICAL | [8 empty] | PARTIE 2A : PRESTATIONS ET BESOINS |  |  |  | PARTIE 2B :A REMPLIR PAR LE CANDIDAT
SERVICE | EQUIPEMENTS | MARQUE | MODELE | N° SERIE | N° SYSTÈME | N° INV GMAO | DATE Mise en Service | DATE de prise d'effet, (si ≠ 01/01/2027) | Type de prestation | Taux de disponibilité en %, hors maintenance préventive | Délai d'intervention MAXIMUM sur site pour panne bloquante, (heures ouvrées) | Autre besoin / Remarque | Périodicité de la maintenance préventive | Coût unitaire /an €HT pour la prestation demandée | Taux de remise appliqué en % | Coût unitaire remisé /an €HT pour la prestation demandée | Coût unitaire remisé /an €TTC pour la prestation demandée | TOTAL DES PRESTATIONS FORFAITAIRES UNITAIRES | Remarques du candidat et offre promotionnelle
CHD VENDEE
R RADIOLOGIE INTERV | ECHOGRAPHE INCLUANT LES ELEMENTS SUIVANTS : | CANON | I700 PREMIUM | AKC18Y2099 |  | 201900843A | 04/07/2019 | 2027-01-01 | SOLUTION 1 : PRESTATIONS FORFAITAIRES ANNUELLES DE MAINTENANCE PREVENTIVE OU CORRECTIVE
| SONDE LINEAIRE | CANON | PLT-1005BT | [5 empty] | FORFAIT ANNUEL DE MAINTENANCE PREVENTIVE SEULE
| SONDE MICRO CONVEXE | CANON | PVT-482BT | [5 empty] | FORFAIT ANNUEL DE MAINTENANCE CURATIVE, (HORS VERRERIE ET DETECTEUR) | 98 | 8 | [6 empty] | 0
| CAPTEUR DE POSITION FUSION | CANON | UIFR-900A | [5 empty] | FORFAIT ANNUEL DU BRIS |  |  | Proposer une solution du bris de sondes d'échographie
SOLUTION 2 : PRESTATIONS FORFAITAIRES ANNUELLES DE MAINTENANCE TOUS RISQUES
[9 empty] | FORFAIT ANNUEL DE MAINTENANCE "TOUS RISQUES", HORS CQI | 98 | 8
[9 empty] | FORFAIT ANNUEL DU BRIS |  |  | Proposer une solution du bris de sondes d'échographie | [5 empty] | 0
SOLUTION 3 : PRESTATIONS FORFAITAIRES ANNUELLES - JOURNEE D'APPLICATION SUR SITE CLIENT
[9 empty] | FORFAIT ANNUEL POUR 1 JOURNEE D'APPLICATION | [8 empty] | 0
TARIFS A L'ATTACHEMENT
PREVENTIF A L'ATTACHEMENT
[9 empty] | CORRECTIF A L'ATTACHEMENT |  | 8
FOURNITURE DE PIECES ET ACCESSOIRES A L'ATTACHEMENT
REALISATION D'UNE JOURNEE D'APPLICATION A L'ATTACHEMENT
PRESTATIONS SUPPLEMENTAIRES EVENTUELLES A L'INITIATIVE DU CANDIDAT
[9 empty] | OPTION FACULTATIVE, (PSE F) |  |  | AJOUTER AUTANT DE LIGNES QUE NECESSAIRE
OPTION FACULTATIVE, (PSE F)
R RADIOLOGIE INTERV | ECHOGRAPHE INCLUANT LES ELEMENTS SUIVANTS : | CANON | I700 PREMIUM | 6PC2342294 | v6.5 | 202301389A | 18/09/2023 | 2027-01-01 | SOLUTION 1 : PRESTATIONS FORFAITAIRES ANNUELLES DE MAINTENANCE PREVENTIVE OU CORRECTIVE
| SONDE LINEAIRE | CANON | PLT-1005BT | [5 empty] | FORFAIT ANNUEL DE MAINTENANCE PREVENTIVE SEULE
| SONDE CONVEXE | CANON | PVI-475BT | [5 empty] | FORFAIT ANNUEL DE MAINTENANCE CURATIVE, (HORS VERRERIE ET DETECTEUR) | 98 | 8 | [6 empty] | 0
| SONDE LINEAIRE | CANON | PLT-1202BT | [5 empty] | FORFAIT ANNUEL DU BRIS |  |  | Proposer une solution du bris de sondes d'échographie
SOLUTION 2 : PRESTATIONS FORFAITAIRES ANNUELLES DE MAINTENANCE TOUS RISQUES
[9 empty] | FORFAIT ANNUEL DE MAINTENANCE "TOUS RISQUES", HORS CQI | 98 | 8
[9 empty] | FORFAIT ANNUEL DU BRIS |  |  | Proposer une solution du bris de sondes d'échographie | [5 empty] | 0
SOLUTION 3 : PRESTATIONS FORFAITAIRES ANNUELLES - JOURNEE D'APPLICATION SUR SITE CLIENT
[9 empty] | FORFAIT ANNUEL POUR 1 JOURNEE D'APPLICATION | [8 empty] | 0
TARIFS A L'ATTACHEMENT
PREVENTIF A L'ATTACHEMENT
[9 empty] | CORRECTIF A L'ATTACHEMENT |  | 8
FOURNITURE DE PIECES ET ACCESSOIRES A L'ATTACHEMENT
REALISATION D'UNE JOURNEE D'APPLICATION A L'ATTACHEMENT
PRESTATIONS SUPPLEMENTAIRES EVENTUELLES A L'INITIATIVE DU CANDIDAT
[9 empty] | OPTION FACULTATIVE, (PSE F) |  |  | AJOUTER AUTANT DE LIGNES QUE NECESSAIRE
OPTION FACULTATIVE, (PSE F)
M RADIOLOGIE ECHOGRAPHIES | ECHOGRAPHE INCLUANT LES ELEMENTS SUIVANTS : | CANON | APLIO A450 | AEA1952303 | V2.8 | 201930040A | 04/09/2019 | 2027-01-01 | SOLUTION 1 : PRESTATIONS FORFAITAIRES ANNUELLES DE MAINTENANCE PREVENTIVE OU CORRECTIVE
| SONDE CONVEXE | CANON | PVI-475BT | [5 empty] | FORFAIT ANNUEL DE MAINTENANCE PREVENTIVE SEULE
| SONDE LINEAIRE | CANON | PLT-1005BT | [5 empty] | FORFAIT ANNUEL DE MAINTENANCE CURATIVE, (HORS VERRERIE ET DETECTEUR) | 98 | 8 | [6 empty] | 0
| SONDE LINEAIRE | CANON | PLT-1204BT | [5 empty] | FORFAIT ANNUEL DU BRIS |  |  | Proposer une solution du bris de sondes d'échographie
| SONDE ENDOCAVITAIRE VAGINALE | CANON | PVT-781VT | [5 empty] | SOLUTION 2 : PRESTATIONS FORFAITAIRES ANNUELLES DE MAINTENANCE TOUS RISQUES
[9 empty] | FORFAIT ANNUEL DE MAINTENANCE "TOUS RISQUES", HORS CQI | 98 | 8
[9 empty] | FORFAIT ANNUEL DU BRIS |  |  | Proposer une solution du bris de sondes d'échographie | [5 empty] | 0
SOLUTION 3 : PRESTATIONS FORFAITAIRES ANNUELLES - JOURNEE D'APPLICATION SUR SITE CLIENT
[9 empty] | FORFAIT ANNUEL POUR 1 JOURNEE D'APPLICATION | [8 empty] | 0
TARIFS A L'ATTACHEMENT
PREVENTIF A L'ATTACHEMENT
[9 empty] | CORRECTIF A L'ATTACHEMENT |  | 8
FOURNITURE DE PIECES ET ACCESSOIRES A L'ATTACHEMENT
REALISATION D'UNE JOURNEE D'APPLICATION A L'ATTACHEMENT
PRESTATIONS SUPPLEMENTAIRES EVENTUELLES A L'INITIATIVE DU CANDIDAT
[9 empty] | OPTION FACULTATIVE, (PSE F) |  |  | AJOUTER AUTANT DE LIGNES QUE NECESSAIRE
OPTION FACULTATIVE, (PSE F)
R EF Angiologie | ECHOGRAPHE INCLUANT LES ELEMENTS SUIVANTS : | CANON | APLIO A450 | AEA1952343 |  | 201900914A | 28/06/2019 | 2027-01-01 | SOLUTION 1 : PRESTATIONS FORFAITAIRES ANNUELLES DE MAINTENANCE PREVENTIVE OU CORRECTIVE
| SONDE CONVEXE | CANON | PVT-482BT | [5 empty] | FORFAIT ANNUEL DE MAINTENANCE PREVENTIVE SEULE
| SONDE LINEAIRE | CANON | PLT-705BT | [5 empty] | FORFAIT ANNUEL DE MAINTENANCE CURATIVE, (HORS VERRERIE ET DETECTEUR) | 98 | 8 | [6 empty] | 0
| SONDE LINEAIRE | CANON | PLT-1204BT | [5 empty] | FORFAIT ANNUEL DU BRIS |  |  | Proposer une solution du bris de sondes d'échographie
| SONDE MICRO CONVEXE | CANON | PVT-712BT | [5 empty] | SOLUTION 2 : PRESTATIONS FORFAITAIRES ANNUELLES DE MAINTENANCE TOUS RISQUES
[9 empty] | FORFAIT ANNUEL DE MAINTENANCE "TOUS RISQUES", HORS CQI | 98 | 8
[9 empty] | FORFAIT ANNUEL DU BRIS |  |  | Proposer une solution du bris de sondes d'échographie | [5 empty] | 0
SOLUTION 3 : PRESTATIONS FORFAITAIRES ANNUELLES - JOURNEE D'APPLICATION SUR SITE CLIENT
[9 empty] | FORFAIT ANNUEL POUR 1 JOURNEE D'APPLICATION | [8 empty] | 0
TARIFS A L'ATTACHEMENT
PREVENTIF A L'ATTACHEMENT
[9 empty] | CORRECTIF A L'ATTACHEMENT |  | 8
FOURNITURE DE PIECES ET ACCESSOIRES A L'ATTACHEMENT
REALISATION D'UNE JOURNEE D'APPLICATION A L'ATTACHEMENT
PRESTATIONS SUPPLEMENTAIRES EVENTUELLES A L'INITIATIVE DU CANDIDAT
[9 empty] | OPTION FACULTATIVE, (PSE F) |  |  | AJOUTER AUTANT DE LIGNES QUE NECESSAIRE
OPTION FACULTATIVE, (PSE F)
R HC MED Rhumatologie | ECHOGRAPHE INCLUANT LES ELEMENTS SUIVANTS : | CANON | APLIO A450 | AEF2072887 |  | 202001801A | 02/12/2020 | 2027-01-01 | SOLUTION 1 : PRESTATIONS FORFAITAIRES ANNUELLES DE MAINTENANCE PREVENTIVE OU CORRECTIVE
| SONDE LINEAIRE | CANON | PLT-1204BT | [5 empty] | FORFAIT ANNUEL DE MAINTENANCE PREVENTIVE SEULE
| SONDE LINEAIRE | CANON | PLU-1005BT | [5 empty] | FORFAIT ANNUEL DE MAINTENANCE CURATIVE, (HORS VERRERIE ET DETECTEUR) | 98 | 8 | [6 empty] | 0
| SONDE LINEAIRE | CANON | PLT-1202BT | [5 empty] | FORFAIT ANNUEL DU BRIS |  |  | Proposer une solution du bris de sondes d'échographie
SOLUTION 2 : PRESTATIONS FORFAITAIRES ANNUELLES DE MAINTENANCE TOUS RISQUES
[9 empty] | FORFAIT ANNUEL DE MAINTENANCE "TOUS RISQUES", HORS CQI | 98 | 8
[9 empty] | FORFAIT ANNUEL DU BRIS |  |  | Proposer une solution du bris de sondes d'échographie | [5 empty] | 0
SOLUTION 3 : PRESTATIONS FORFAITAIRES ANNUELLES - JOURNEE D'APPLICATION SUR SITE CLIENT
[9 empty] | FORFAIT ANNUEL POUR 1 JOURNEE D'APPLICATION | [8 empty] | 0
TARIFS A L'ATTACHEMENT
PREVENTIF A L'ATTACHEMENT
[9 empty] | CORRECTIF A L'ATTACHEMENT |  | 8
FOURNITURE DE PIECES ET ACCESSOIRES A L'ATTACHEMENT
REALISATION D'UNE JOURNEE D'APPLICATION A L'ATTACHEMENT
PRESTATIONS SUPPLEMENTAIRES EVENTUELLES A L'INITIATIVE DU CANDIDAT
[9 empty] | OPTION FACULTATIVE, (PSE F) |  |  | AJOUTER AUTANT DE LIGNES QUE NECESSAIRE
OPTION FACULTATIVE, (PSE F)
L Radiologie | ECHOGRAPHE INCLUANT LES ELEMENTS SUIVANTS : | CANON | APLIO A450 | PBA22Y2506 |  | 202300069A | 09/01/2023 | 2027-01-01 | SOLUTION 1 : PRESTATIONS FORFAITAIRES ANNUELLES DE MAINTENANCE PREVENTIVE OU CORRECTIVE
| SONDE LINEAIRE | CANON | PLT-1005BT | [5 empty] | FORFAIT ANNUEL DE MAINTENANCE PREVENTIVE SEULE
| SONDE LINEAIRE | CANON | PLT-1204BT | [5 empty] | FORFAIT ANNUEL DE MAINTENANCE CURATIVE, (HORS VERRERIE ET DETECTEUR) | 98 | 8 | [6 empty] | 0
| SONDE CONVEXE | CANON | PVI-475BT | [5 empty] | FORFAIT ANNUEL DU BRIS |  |  | Proposer une solution du bris de sondes d'échographie
| SONDE ENDOCAVITAIRE VAGINALE | CANON | PVT-781VTE | [5 empty] | SOLUTION 2 : PRESTATIONS FORFAITAIRES ANNUELLES DE MAINTENANCE TOUS RISQUES
[9 empty] | FORFAIT ANNUEL DE MAINTENANCE "TOUS RISQUES", HORS CQI | 98 | 8
[9 empty] | FORFAIT ANNUEL DU BRIS |  |  | Proposer une solution du bris de sondes d'échographie | [5 empty] | 0
SOLUTION 3 : PRESTATIONS FORFAITAIRES ANNUELLES - JOURNEE D'APPLICATION SUR SITE CLIENT
[9 empty] | FORFAIT ANNUEL POUR 1 JOURNEE D'APPLICATION | [8 empty] | 0
TARIFS A L'ATTACHEMENT
PREVENTIF A L'ATTACHEMENT
[9 empty] | CORRECTIF A L'ATTACHEMENT |  | 8
FOURNITURE DE PIECES ET ACCESSOIRES A L'ATTACHEMENT
REALISATION D'UNE JOURNEE D'APPLICATION A L'ATTACHEMENT
PRESTATIONS SUPPLEMENTAIRES EVENTUELLES A L'INITIATIVE DU CANDIDAT
[9 empty] | OPTION FACULTATIVE, (PSE F) |  |  | AJOUTER AUTANT DE LIGNES QUE NECESSAIRE
OPTION FACULTATIVE, (PSE F)
R Senologie | ECHOGRAPHE INCLUANT LES ELEMENTS SUIVANTS : | CANON | APLIO A | PBA2373120 |  | 202301123A | 19/09/2023 | 2027-01-01 | SOLUTION 1 : PRESTATIONS FORFAITAIRES ANNUELLES DE MAINTENANCE PREVENTIVE OU CORRECTIVE
| SONDE LINEAIRE | CANON | PLT-1005BT | [5 empty] | FORFAIT ANNUEL DE MAINTENANCE PREVENTIVE SEULE
| SONDE LINEAIRE | CANON | PLT-1204BT | [5 empty] | FORFAIT ANNUEL DE MAINTENANCE CURATIVE, (HORS VERRERIE ET DETECTEUR) | 98 | 8 | [6 empty] | 0
[9 empty] | FORFAIT ANNUEL DU BRIS |  |  | Proposer une solution du bris de sondes d'échographie
SOLUTION 2 : PRESTATIONS FORFAITAIRES ANNUELLES DE MAINTENANCE TOUS RISQUES
[9 empty] | FORFAIT ANNUEL DE MAINTENANCE "TOUS RISQUES", HORS CQI | 98 | 8
[9 empty] | FORFAIT ANNUEL DU BRIS |  |  | Proposer une solution du bris de sondes d'échographie | [5 empty] | 0
SOLUTION 3 : PRESTATIONS FORFAITAIRES ANNUELLES - JOURNEE D'APPLICATION SUR SITE CLIENT
[9 empty] | FORFAIT ANNUEL POUR 1 JOURNEE D'APPLICATION | [8 empty] | 0
TARIFS A L'ATTACHEMENT
PREVENTIF A L'ATTACHEMENT
[9 empty] | CORRECTIF A L'ATTACHEMENT |  | 8
FOURNITURE DE PIECES ET ACCESSOIRES A L'ATTACHEMENT
REALISATION D'UNE JOURNEE D'APPLICATION A L'ATTACHEMENT
PRESTATIONS SUPPLEMENTAIRES EVENTUELLES A L'INITIATIVE DU CANDIDAT
[9 empty] | OPTION FACULTATIVE, (PSE F) |  |  | AJOUTER AUTANT DE LIGNES QUE NECESSAIRE
OPTION FACULTATIVE, (PSE F)
R RADIOLOGIE INTERV | ECHOGRAPHE INCLUANT LES ELEMENTS SUIVANTS : | CANON | APLIO A | PBA2373121 | V6.5 | 202301390A | 18/09/2023 | 2027-01-01 | SOLUTION 1 : PRESTATIONS FORFAITAIRES ANNUELLES DE MAINTENANCE PREVENTIVE OU CORRECTIVE
| SONDE LINEAIRE | CANON | PLT-1204BT | [5 empty] | FORFAIT ANNUEL DE MAINTENANCE PREVENTIVE SEULE
| SONDE LINEAIRE | CANON | PLT-1005BT | [5 empty] | FORFAIT ANNUEL DE MAINTENANCE CURATIVE, (HORS VERRERIE ET DETECTEUR) | 98 | 8 | [6 empty] | 0
| SONDE CONVEXE | CANON | PVT 475BT | [5 empty] | FORFAIT ANNUEL DU BRIS |  |  | Proposer une solution du bris de sondes d'échographie
SOLUTION 2 : PRESTATIONS FORFAITAIRES ANNUELLES DE MAINTENANCE TOUS RISQUES
[9 empty] | FORFAIT ANNUEL DE MAINTENANCE "TOUS RISQUES", HORS CQI | 98 | 8
[9 empty] | FORFAIT ANNUEL DU BRIS |  |  | Proposer une solution du bris de sondes d'échographie | [5 empty] | 0
SOLUTION 3 : PRESTATIONS FORFAITAIRES ANNUELLES - JOURNEE D'APPLICATION SUR SITE CLIENT
[9 empty] | FORFAIT ANNUEL POUR 1 JOURNEE D'APPLICATION | [8 empty] | 0
TARIFS A L'ATTACHEMENT
PREVENTIF A L'ATTACHEMENT
[9 empty] | CORRECTIF A L'ATTACHEMENT |  | 8
FOURNITURE DE PIECES ET ACCESSOIRES A L'ATTACHEMENT
REALISATION D'UNE JOURNEE D'APPLICATION A L'ATTACHEMENT
PRESTATIONS SUPPLEMENTAIRES EVENTUELLES A L'INITIATIVE DU CANDIDAT
[9 empty] | OPTION FACULTATIVE, (PSE F) |  |  | AJOUTER AUTANT DE LIGNES QUE NECESSAIRE
OPTION FACULTATIVE, (PSE F)
M RADIOLOGIE ECHOGRAPHIES | ECHOGRAPHE INCLUANT LES ELEMENTS SUIVANTS : | CANON | APLIO A | 5PB23Y2303 | 6.0 | 202301976A | 12/12/2023 | 2027-01-01 | SOLUTION 1 : PRESTATIONS FORFAITAIRES ANNUELLES DE MAINTENANCE PREVENTIVE OU CORRECTIVE
| SONDE LINEAIRE | CANON | PLT-1005BT | [5 empty] | FORFAIT ANNUEL DE MAINTENANCE PREVENTIVE SEULE
| SONDE LINEAIRE | CANON | PLT-1202BT | [5 empty] | FORFAIT ANNUEL DE MAINTENANCE CURATIVE, (HORS VERRERIE ET DETECTEUR) | 98 | 8 | [6 empty] | 0
| SONDE CONVEXE | CANON | PVT 475BT | [5 empty] | FORFAIT ANNUEL DU BRIS |  |  | Proposer une solution du bris de sondes d'échographie
SOLUTION 2 : PRESTATIONS FORFAITAIRES ANNUELLES DE MAINTENANCE TOUS RISQUES
[9 empty] | FORFAIT ANNUEL DE MAINTENANCE "TOUS RISQUES", HORS CQI | 98 | 8
[9 empty] | FORFAIT ANNUEL DU BRIS |  |  | Proposer une solution du bris de sondes d'échographie | [5 empty] | 0
SOLUTION 3 : PRESTATIONS FORFAITAIRES ANNUELLES - JOURNEE D'APPLICATION SUR SITE CLIENT
[9 empty] | FORFAIT ANNUEL POUR 1 JOURNEE D'APPLICATION | [8 empty] | 0
TARIFS A L'ATTACHEMENT
PREVENTIF A L'ATTACHEMENT
[9 empty] | CORRECTIF A L'ATTACHEMENT |  | 8
FOURNITURE DE PIECES ET ACCESSOIRES A L'ATTACHEMENT
REALISATION D'UNE JOURNEE D'APPLICATION A L'ATTACHEMENT
PRESTATIONS SUPPLEMENTAIRES EVENTUELLES A L'INITIATIVE DU CANDIDAT
[9 empty] | OPTION FACULTATIVE, (PSE F) |  |  | AJOUTER AUTANT DE LIGNES QUE NECESSAIRE
OPTION FACULTATIVE, (PSE F)
R HC MED Rhumatologie | ECHOGRAPHE INCLUANT LES ELEMENTS SUIVANTS : | CANON | APLIO A | 5PC2472756 | V6.2 | 202400621A | 14/11/2024 | 2027-01-01 | SOLUTION 1 : PRESTATIONS FORFAITAIRES ANNUELLES DE MAINTENANCE PREVENTIVE OU CORRECTIVE
| SONDE LINEAIRE | CANON | PLT-1005BT | [5 empty] | FORFAIT ANNUEL DE MAINTENANCE PREVENTIVE SEULE
| SONDE LINEAIRE | CANON | PLT-1202BT | [5 empty] | FORFAIT ANNUEL DE MAINTENANCE CURATIVE, (HORS VERRERIE ET DETECTEUR) | 98 | 8 | [6 empty] | 0
| SONDE LINEAIRE | CANON | PLT-1204BT | [5 empty] | FORFAIT ANNUEL DU BRIS |  |  | Proposer une solution du bris de sondes d'échographie
SOLUTION 2 : PRESTATIONS FORFAITAIRES ANNUELLES DE MAINTENANCE TOUS RISQUES
[9 empty] | FORFAIT ANNUEL DE MAINTENANCE "TOUS RISQUES", HORS CQI | 98 | 8
[9 empty] | FORFAIT ANNUEL DU BRIS |  |  | Proposer une solution du bris de sondes d'échographie | [5 empty] | 0
SOLUTION 3 : PRESTATIONS FORFAITAIRES ANNUELLES - JOURNEE D'APPLICATION SUR SITE CLIENT
[9 empty] | FORFAIT ANNUEL POUR 1 JOURNEE D'APPLICATION | [8 empty] | 0
TARIFS A L'ATTACHEMENT
PREVENTIF A L'ATTACHEMENT
[9 empty] | CORRECTIF A L'ATTACHEMENT |  | 8
FOURNITURE DE PIECES ET ACCESSOIRES A L'ATTACHEMENT
REALISATION D'UNE JOURNEE D'APPLICATION A L'ATTACHEMENT
PRESTATIONS SUPPLEMENTAIRES EVENTUELLES A L'INITIATIVE DU CANDIDAT
[9 empty] | OPTION FACULTATIVE, (PSE F) |  |  | AJOUTER AUTANT DE LIGNES QUE NECESSAIRE
OPTION FACULTATIVE, (PSE F)
R HC MED DiabetoLOGIE | ECHOGRAPHE INCLUANT LES ELEMENTS SUIVANTS : | CANON | XARIO 200G | AEB1972163 |  | 201901038A | 25/09/2019 | 2027-01-01 | SOLUTION 1 : PRESTATIONS FORFAITAIRES ANNUELLES DE MAINTENANCE PREVENTIVE OU CORRECTIVE
| SONDE MICRO CONVEXE | CANON | PVU-674BT | [5 empty] | FORFAIT ANNUEL DE MAINTENANCE PREVENTIVE SEULE
| SONDE LINEAIRE | CANON | PLU-1005BT | [5 empty] | FORFAIT ANNUEL DE MAINTENANCE CURATIVE, (HORS VERRERIE ET DETECTEUR) | 98 | 8 | [6 empty] | 0
[9 empty] | FORFAIT ANNUEL DU BRIS |  |  | Proposer une solution du bris de sondes d'échographie
SOLUTION 2 : PRESTATIONS FORFAITAIRES ANNUELLES DE MAINTENANCE TOUS RISQUES
[9 empty] | FORFAIT ANNUEL DE MAINTENANCE "TOUS RISQUES", HORS CQI | 98 | 8
[9 empty] | FORFAIT ANNUEL DU BRIS |  |  | Proposer une solution du bris de sondes d'échographie | [5 empty] | 0
SOLUTION 3 : PRESTATIONS FORFAITAIRES ANNUELLES - JOURNEE D'APPLICATION SUR SITE CLIENT
[9 empty] | FORFAIT ANNUEL POUR 1 JOURNEE D'APPLICATION | [8 empty] | 0
TARIFS A L'ATTACHEMENT
PREVENTIF A L'ATTACHEMENT
[9 empty] | CORRECTIF A L'ATTACHEMENT |  | 8
FOURNITURE DE PIECES ET ACCESSOIRES A L'ATTACHEMENT
REALISATION D'UNE JOURNEE D'APPLICATION A L'ATTACHEMENT
PRESTATIONS SUPPLEMENTAIRES EVENTUELLES A L'INITIATIVE DU CANDIDAT
[9 empty] | OPTION FACULTATIVE, (PSE F) |  |  | AJOUTER AUTANT DE LIGNES QUE NECESSAIRE
OPTION FACULTATIVE, (PSE F)
R Radiologie | SONDE MICRO CONVEXE | CANON | PVI-475BT | FSC2365728 |  | 202101207 | 02/09/2021 | 2027-01-01 | SOLUTION 1 : PRESTATIONS FORFAITAIRES ANNUELLES DE MAINTENANCE PREVENTIVE OU CORRECTIVE
FORFAIT ANNUEL DE MAINTENANCE PREVENTIVE SEULE
[9 empty] | FORFAIT ANNUEL DE MAINTENANCE CURATIVE, (HORS VERRERIE ET DETECTEUR) | 98 | 8 | [6 empty] | 0
[9 empty] | FORFAIT ANNUEL DU BRIS |  |  | Proposer une solution du bris de sondes d'échographie
SOLUTION 2 : PRESTATIONS FORFAITAIRES ANNUELLES DE MAINTENANCE TOUS RISQUES
[9 empty] | FORFAIT ANNUEL DE MAINTENANCE "TOUS RISQUES", HORS CQI | 98 | 8
[9 empty] | FORFAIT ANNUEL DU BRIS |  |  | Proposer une solution du bris de sondes d'échographie | [5 empty] | 0
SOLUTION 3 : PRESTATIONS FORFAITAIRES ANNUELLES - JOURNEE D'APPLICATION SUR SITE CLIENT
[9 empty] | FORFAIT ANNUEL POUR 1 JOURNEE D'APPLICATION | [8 empty] | 0
TARIFS A L'ATTACHEMENT
PREVENTIF A L'ATTACHEMENT
[9 empty] | CORRECTIF A L'ATTACHEMENT |  | 8
FOURNITURE DE PIECES ET ACCESSOIRES A L'ATTACHEMENT
REALISATION D'UNE JOURNEE D'APPLICATION A L'ATTACHEMENT
PRESTATIONS SUPPLEMENTAIRES EVENTUELLES A L'INITIATIVE DU CANDIDAT
[9 empty] | OPTION FACULTATIVE, (PSE F) |  |  | AJOUTER AUTANT DE LIGNES QUE NECESSAIRE
OPTION FACULTATIVE, (PSE F)
CH LVO
GASTRO-ENTEROLOGIE | ECHOGRAPHE INCLUANT LES ELEMENTS SUIVANTS : | CANON | APLIO A | 5PE24X3104 |  | 20240272 | 2024-12-11 | 2027-01-01 | SOLUTION 1 : PRESTATIONS FORFAITAIRES ANNUELLES DE MAINTENANCE PREVENTIVE OU CORRECTIVE
| SONDE CONVEXE BASSE FREQUENCE | CANON | PVT 475BT | [5 empty] | FORFAIT ANNUEL DE MAINTENANCE PREVENTIVE SEULE
| SONDE LINEAIRE HAUTE FREQUENCE | CANON | PLT 1005BT | [5 empty] | FORFAIT ANNUEL DE MAINTENANCE CURATIVE, (HORS VERRERIE ET DETECTEUR) | 98 | 8 | [6 empty] | 0
[9 empty] | FORFAIT ANNUEL DU BRIS |  |  | Proposer une solution du bris de sondes d'échographie
SOLUTION 2 : PRESTATIONS FORFAITAIRES ANNUELLES DE MAINTENANCE TOUS RISQUES
[9 empty] | FORFAIT ANNUEL DE MAINTENANCE "TOUS RISQUES", HORS CQI | 98 | 8
[9 empty] | FORFAIT ANNUEL DU BRIS |  |  | Proposer une solution du bris de sondes d'échographie | [5 empty] | 0
SOLUTION 3 : PRESTATIONS FORFAITAIRES ANNUELLES - JOURNEE D'APPLICATION SUR SITE CLIENT
[9 empty] | FORFAIT ANNUEL POUR 1 JOURNEE D'APPLICATION | [8 empty] | 0
TARIFS A L'ATTACHEMENT
PREVENTIF A L'ATTACHEMENT
[9 empty] | CORRECTIF A L'ATTACHEMENT |  | 8
FOURNITURE DE PIECES ET ACCESSOIRES A L'ATTACHEMENT
REALISATION D'UNE JOURNEE D'APPLICATION A L'ATTACHEMENT
PRESTATIONS SUPPLEMENTAIRES EVENTUELLES A L'INITIATIVE DU CANDIDAT
[9 empty] | OPTION FACULTATIVE, (PSE F) |  |  | AJOUTER AUTANT DE LIGNES QUE NECESSAIRE
OPTION FACULTATIVE, (PSE F)
CH CL
RADIOLOGIE - CHCL | ECHOGRAPHE INCLUANT LES ELEMENTS SUIVANTS : | CANON | APLIO 500 | WAE16Z3135 |  | 201700170A | 2017-06-02 | 2027-01-01 | SOLUTION 1 : PRESTATIONS FORFAITAIRES ANNUELLES DE MAINTENANCE PREVENTIVE OU CORRECTIVE
| SONDE CONVEXE | CANON | PVT375BT | [5 empty] | FORFAIT ANNUEL DE MAINTENANCE PREVENTIVE SEULE
| SONDE CONVEXE | CANON | PVT674BT | [5 empty] | FORFAIT ANNUEL DE MAINTENANCE CURATIVE, (HORS VERRERIE ET DETECTEUR) | 98 | 8 | [6 empty] | 0
| SONDE LINEAIRE | CANON | PLT1005BT | [5 empty] | FORFAIT ANNUEL DU BRIS | 98 | 8 | Proposer une solution du bris de sondes d'échographie
| SONDE LINEAIRE | CANON | PLT1204BX | [5 empty] | SOLUTION 2 : PRESTATIONS FORFAITAIRES ANNUELLES DE MAINTENANCE TOUS RISQUES
| SONDE ENDOCAVITAIRE | CANON | PVT781VT | [5 empty] | FORFAIT ANNUEL DE MAINTENANCE "TOUS RISQUES", HORS CQI | 98 | 8
[9 empty] | FORFAIT ANNUEL DU BRIS |  |  | Proposer une solution du bris de sondes d'échographie | [5 empty] | 0
SOLUTION 3 : PRESTATIONS FORFAITAIRES ANNUELLES - JOURNEE D'APPLICATION SUR SITE CLIENT
[9 empty] | FORFAIT ANNUEL POUR 1 JOURNEE D'APPLICATION | [8 empty] | 0
TARIFS A L'ATTACHEMENT
PREVENTIF A L'ATTACHEMENT
[9 empty] | CORRECTIF A L'ATTACHEMENT |  | 8
FOURNITURE DE PIECES ET ACCESSOIRES A L'ATTACHEMENT
REALISATION D'UNE JOURNEE D'APPLICATION A L'ATTACHEMENT
PRESTATIONS SUPPLEMENTAIRES EVENTUELLES A L'INITIATIVE DU CANDIDAT
[9 empty] | OPTION FACULTATIVE, (PSE F) |  |  | AJOUTER AUTANT DE LIGNES QUE NECESSAIRE
OPTION FACULTATIVE, (PSE F)
RADIOLOGIE - CHCL | ECHOGRAPHE INCLUANT LES ELEMENTS SUIVANTS : | CANON | APLIO 500 | WAE16Z3136 |  | 201700171A | 2017-06-02 | 2027-01-01 | SOLUTION 1 : PRESTATIONS FORFAITAIRES ANNUELLES DE MAINTENANCE PREVENTIVE OU CORRECTIVE
| SONDE CONVEXE | CANON | PVT375BT | [5 empty] | FORFAIT ANNUEL DE MAINTENANCE PREVENTIVE SEULE
| SONDE CONVEXE | CANON | PVT674BT | [5 empty] | FORFAIT ANNUEL DE MAINTENANCE CURATIVE, (HORS VERRERIE ET DETECTEUR) | 98 | 8 | [6 empty] | 0
| SONDE LINEAIRE | CANON | PLT1005BT | [5 empty] | FORFAIT ANNUEL DU BRIS | 98 | 8 | Proposer une solution du bris de sondes d'échographie
| SONDE LINEAIRE | CANON | PLT1204BX | [5 empty] | SOLUTION 2 : PRESTATIONS FORFAITAIRES ANNUELLES DE MAINTENANCE TOUS RISQUES
[9 empty] | FORFAIT ANNUEL DE MAINTENANCE "TOUS RISQUES", HORS CQI | 98 | 8
[9 empty] | FORFAIT ANNUEL DU BRIS |  |  | Proposer une solution du bris de sondes d'échographie | [5 empty] | 0
SOLUTION 3 : PRESTATIONS FORFAITAIRES ANNUELLES - JOURNEE D'APPLICATION SUR SITE CLIENT
[9 empty] | FORFAIT ANNUEL POUR 1 JOURNEE D'APPLICATION | [8 empty] | 0
TARIFS A L'ATTACHEMENT
PREVENTIF A L'ATTACHEMENT
[9 empty] | CORRECTIF A L'ATTACHEMENT |  | 8
FOURNITURE DE PIECES ET ACCESSOIRES A L'ATTACHEMENT
REALISATION D'UNE JOURNEE D'APPLICATION A L'ATTACHEMENT
PRESTATIONS SUPPLEMENTAIRES EVENTUELLES A L'INITIATIVE DU CANDIDAT
[9 empty] | OPTION FACULTATIVE, (PSE F) |  |  | AJOUTER AUTANT DE LIGNES QUE NECESSAIRE
OPTION FACULTATIVE, (PSE F)
CSLT GYNECO - CHCL | ECHOGRAPHE INCLUANT LES ELEMENTS SUIVANTS : | CANON | XARIO XG | 99I10Z4373 |  | 201100144A | 2011-01-19 | 2027-01-01 | SOLUTION 1 : PRESTATIONS FORFAITAIRES ANNUELLES DE MAINTENANCE PREVENTIVE OU CORRECTIVE
| SONDE CONVEXE | CANON | PVT674BT | [5 empty] | FORFAIT ANNUEL DE MAINTENANCE PREVENTIVE SEULE
| SONDE CONVEXE | CANON | PVT675MV | [5 empty] | FORFAIT ANNUEL DE MAINTENANCE CURATIVE, (HORS VERRERIE ET DETECTEUR) | 98 | 8 | [6 empty] | 0
| SONDE ENDOCAVITAIRE | CANON | PVT681MV | [5 empty] | FORFAIT ANNUEL DU BRIS | 98 | 8 | Proposer une solution du bris de sondes d'échographie
SOLUTION 2 : PRESTATIONS FORFAITAIRES ANNUELLES DE MAINTENANCE TOUS RISQUES
[9 empty] | FORFAIT ANNUEL DE MAINTENANCE "TOUS RISQUES", HORS CQI | 98 | 8
[9 empty] | FORFAIT ANNUEL DU BRIS |  |  | Proposer une solution du bris de sondes d'échographie | [5 empty] | 0
SOLUTION 3 : PRESTATIONS FORFAITAIRES ANNUELLES - JOURNEE D'APPLICATION SUR SITE CLIENT
[9 empty] | FORFAIT ANNUEL POUR 1 JOURNEE D'APPLICATION | [8 empty] | 0
TARIFS A L'ATTACHEMENT
PREVENTIF A L'ATTACHEMENT
[9 empty] | CORRECTIF A L'ATTACHEMENT |  | 8
FOURNITURE DE PIECES ET ACCESSOIRES A L'ATTACHEMENT
REALISATION D'UNE JOURNEE D'APPLICATION A L'ATTACHEMENT
PRESTATIONS SUPPLEMENTAIRES EVENTUELLES A L'INITIATIVE DU CANDIDAT
[9 empty] | OPTION FACULTATIVE, (PSE F) |  |  | AJOUTER AUTANT DE LIGNES QUE NECESSAIRE
OPTION FACULTATIVE, (PSE F)
RADIOLOGIE - CHCL | ECHOGRAPHE INCLUANT LES ELEMENTS SUIVANTS : | CANON | i600 | AKE2022253 |  | 202000209A | 2020-11-19 | 2027-01-01 | SOLUTION 1 : PRESTATIONS FORFAITAIRES ANNUELLES DE MAINTENANCE PREVENTIVE OU CORRECTIVE
| SONDE CONVEXE | CANON | PVI475BT | [5 empty] | FORFAIT ANNUEL DE MAINTENANCE PREVENTIVE SEULE
| SONDE LINEAIRE | CANON | PLT1005BT | [5 empty] | FORFAIT ANNUEL DE MAINTENANCE CURATIVE, (HORS VERRERIE ET DETECTEUR) | 98 | 8 | [6 empty] | 0
| SONDE LINEAIRE | CANON | PLT1204BT | [5 empty] | FORFAIT ANNUEL DU BRIS | 98 | 8 | Proposer une solution du bris de sondes d'échographie
| SONDE LINEAIRE | CANON | PLT1002BT | [5 empty] | SOLUTION 2 : PRESTATIONS FORFAITAIRES ANNUELLES DE MAINTENANCE TOUS RISQUES
[9 empty] | FORFAIT ANNUEL DE MAINTENANCE "TOUS RISQUES", HORS CQI | 98 | 8
[9 empty] | FORFAIT ANNUEL DU BRIS |  |  | Proposer une solution du bris de sondes d'échographie | [5 empty] | 0
SOLUTION 3 : PRESTATIONS FORFAITAIRES ANNUELLES - JOURNEE D'APPLICATION SUR SITE CLIENT
[9 empty] | FORFAIT ANNUEL POUR 1 JOURNEE D'APPLICATION | [8 empty] | 0
TARIFS A L'ATTACHEMENT
PREVENTIF A L'ATTACHEMENT
[9 empty] | CORRECTIF A L'ATTACHEMENT |  | 8
FOURNITURE DE PIECES ET ACCESSOIRES A L'ATTACHEMENT
REALISATION D'UNE JOURNEE D'APPLICATION A L'ATTACHEMENT
PRESTATIONS SUPPLEMENTAIRES EVENTUELLES A L'INITIATIVE DU CANDIDAT
[9 empty] | OPTION FACULTATIVE, (PSE F) |  |  | AJOUTER AUTANT DE LIGNES QUE NECESSAIRE
OPTION FACULTATIVE, (PSE F)
CH FLC
CH CV
CONSULTATION | ECHOGRAPHE INCLUANT LES ELEMENTS SUIVANTS : | CANON | APLIO A450 | A4B2232154 |  | B2023006GCV | 2022-04-26 | 2027-01-01 | SOLUTION 1 : PRESTATIONS FORFAITAIRES ANNUELLES DE MAINTENANCE PREVENTIVE OU CORRECTIVE
CONSULTATION | SONDE CLUB DE GOLF | CANON | PLT-1202BT | [5 empty] | FORFAIT ANNUEL DE MAINTENANCE PREVENTIVE SEULE
CONSULTATION | SONDE CONVEXE | CANON | PVT-475BT | [5 empty] | FORFAIT ANNUEL DE MAINTENANCE CURATIVE, (HORS VERRERIE ET DETECTEUR) | 98% | 8 | [6 empty] | 0
CONSULTATION | SONDE ENDOVAGINALE | CANON | PVT-781VTE | [5 empty] | FORFAIT ANNUEL DU BRIS | 98% | 8 | Proposer une solution du bris de sondes d'échographie
CONSULTATION | SONDE LINEAIRE | CANON | PLT-1005BT | [5 empty] | SOLUTION 2 : PRESTATIONS FORFAITAIRES ANNUELLES DE MAINTENANCE TOUS RISQUES
CONSULTATION | SONDE LINEAIRE | CANON | PLT-705BT | [5 empty] | FORFAIT ANNUEL DE MAINTENANCE "TOUS RISQUES", HORS CQI | 98% | 8
[9 empty] | FORFAIT ANNUEL DU BRIS | 98% | 8 | Proposer une solution du bris de sondes d'échographie | [5 empty] | 0
SOLUTION 3 : PRESTATIONS FORFAITAIRES ANNUELLES - JOURNEE D'APPLICATION SUR SITE CLIENT
[9 empty] | FORFAIT ANNUEL POUR 1 JOURNEE D'APPLICATION | [8 empty] | 0
TARIFS A L'ATTACHEMENT
PREVENTIF A L'ATTACHEMENT
[9 empty] | CORRECTIF A L'ATTACHEMENT |  | 8
FOURNITURE DE PIECES ET ACCESSOIRES A L'ATTACHEMENT
REALISATION D'UNE JOURNEE D'APPLICATION A L'ATTACHEMENT
PRESTATIONS SUPPLEMENTAIRES EVENTUELLES A L'INITIATIVE DU CANDIDAT
[9 empty] | OPTION FACULTATIVE, (PSE F) |  |  | AJOUTER AUTANT DE LIGNES QUE NECESSAIRE
OPTION FACULTATIVE, (PSE F)
[16 empty] | TOTAL EN €TTC | 0
Indications ou précisions sur les prestations attendues : | CHD VENDEE
CH COTE DE LUMIERE
CH LOIRE VENDEE OCEAN
CH FONTENAY
CH LA CHATAIGNERAIE
Pour les PRESTATIONS HORS FORFAIT - à bons de commande, à l'attachement.
Tarif horaire de la main d'œuvre : | [16 empty] | >> Fournir impérativement à l'appui de votre offre le tarif des prestations hors forfait sous format EXCEL.xlsx
Forfait de déplacement :
Autres prestations ou frais annexes : hébergements, ports, refus de devis, élimination des déchets, etc.. détailler svp :
Pour la FOURNITURE DE PIECES HORS FORFAIT - à bons de commande
Taux de remise sur les tarifs des pièces et accessoires non couverts par une prestation forfaitaire en % : | [16 empty] | >> Fournir impérativement à l'appui de votre offre le tarif des pièces détachées sous format EXCEL.xlsx
Taux de remise sur les tarifs catalogue, ou montant de la franchise sur les échanges standards (exemple : sonde échographique, tube RX, autres à spécifier le cas échéant…)
ORGANISATION, MODALITES ET CONDITIONS D'EXECUTION | [10 empty] | ENGAGEMENTS DU CANDIDAT
COORDONNEES SAV - HOT LINE | [10 empty] | REPONSES
Adresse SAV :
COORDONNEES SAV et N° de téléphone
Email :
Nombre de techniciens/ingénieurs de maintenance pouvant réaliser les prestations demandées, sur le GHT 85, le cas échéant, attestant d'une formation/habilitation délivrée par le fabriquant
INTERVENTIONS | [10 empty] | REPONSES
Le cas échéant, préciser la tolérance d'écart entre deux maintenances préventives validée par le constructeur, (+/- X mois)
Jours et plages horaires d'intervention, (jours et heures ouvrées)
Délai minimum nécessaire en heures ouvrées pour la planification d'opération de maintenance préventive à l'attachement, (sur demande ponctuelle de l'établissement)
Délai de prise en main à distance, (à détailler si nécessaire)
Délai d'intervention maximum sur panne non bloquante, (heures ouvrées)
FOURNITURE DE PIECES | [10 empty] | REPONSES
Délai standard de fourniture des pièces détachées / accessoires, (jours ouvrés)
Délai de fourniture des pièces détachées / accessoires EN URGENCE, (heures ouvrées)
Durée de garantie des pièces détachées et accessoires
Disponibilité des pièces détachées, (en années, dans la mesure du possible, 10 ans après mise en service du DM)
LIMITES DE PRESTATIONS & EXCLUSIONS | [10 empty] | REPONSES
Préciser les limites de prestations
Indiquer les exclusions
PRESTATIONS ASSOCIEES | [10 empty] | REPONSES
Niveau de partenariat avec les techniciens biomédicaux des établissements bénéficiaires
Télémaintenance / télédiagnostic
Assistance téléphonique
Up-grade logiciel
Possibilités de prêt de matériel
Lister les actions réalisées en faveur de l'environnement , en lien avec l'activité de maintenance, (par exemple : mise en place d'une flotte de véhicule électrique pour les techniciens ou ingénieurs de maintenance)
COORDONNEES Responsable technique | [10 empty] | REPONSES
Responsable technique (Nom - fonction)
Téléphone
Email :
COORDONNEES Gestion du marché | [10 empty] | REPONSES
Responsable marché (Nom - fonction)
Téléphone
Email :
COORDONNEES Gestion facturation | [10 empty] | REPONSES
Service (Nom - fonction)
Téléphone
Télécopie
Email :
DATE :
NOM ET PRENOM DU SIGNATAIRE
SIGNATURE DU CANDIDAT ET
CACHET DE LA SOCIETE

## LOT 16
Annexe n°1 - REPONSE TECHNIQUE ET FINANCIERE
NOM DU SOUMISSIONNAIRE : |  |  |  |  | A COMPLETER PAR LE CANDIDAT | [5 empty] | Consigne impérative à prendre en compte N°1 : |  | Mode de facturation pour les prestations forfaitaires : facturation semestrielle à terme échu
[11 empty] | Consigne impérative à prendre en compte N°2 : |  | Les prestations identiques ont le même prix quelque soit l'établissement du GHT concerné.
CHD VENDEE : |  | CH LVO : | X | CH CL : | X | CH FLC : |  | CH CV |  |  | Consigne impérative à prendre en compte N°3 : |  | Si non concerné par un ou plusieurs champs, possibilité d'inscrire "NC", à l'exception des prestations forfaitaires
H DUMONTE
PARTIE 1 : MATERIEL MEDICAL | [8 empty] | PARTIE 2A : PRESTATIONS ET BESOINS |  |  |  | PARTIE 2B :A REMPLIR PAR LE CANDIDAT
SERVICE | EQUIPEMENTS | MARQUE | MODELE | N° SERIE | N° SYSTÈME | N° INV GMAO | DATE Mise en Service | DATE de prise d'effet, (si ≠ 01/01/2027) | Type de prestation | Taux de disponibilité en %, hors maintenance préventive | Délai d'intervention MAXIMUM sur site pour panne bloquante, (heures ouvrées) | Autre besoin / Remarque | Périodicité de la maintenance préventive | Coût unitaire /an €HT pour la prestation demandée | Taux de remise appliqué en % | Coût unitaire remisé /an €HT pour la prestation demandée | Coût unitaire remisé /an €TTC pour la prestation demandée | TOTAL DES PRESTATIONS FORFAITAIRES UNITAIRES | Remarques du candidat et offre promotionnelle
CHD VENDEE
CH LVO
CONSULT GYNECO OBST- CHALLANS | ECHOGRAPHE INCLUANT LES ELEMENTS SUIVANTS : | SAMSUNG | HS40 | S1ZPM3HR400050K |  | 20210141 | 2021-09-28 | 2027-01-01 | SOLUTION 1 : PRESTATIONS FORFAITAIRES ANNUELLES DE MAINTENANCE PREVENTIVE OU CORRECTIVE
| SONDE CONVEXE | SAMSUNG | SONDE CONVEX CA2-8AD | [5 empty] | FORFAIT ANNUEL DE MAINTENANCE PREVENTIVE SEULE
| SONDE ENDOCAVITAIRE | SAMSUNG | SONDE EVN4-9 | [5 empty] | FORFAIT ANNUEL DE MAINTENANCE CURATIVE, (HORS VERRERIE ET DETECTEUR) | 97 | 12 | [6 empty] | 0
[9 empty] | FORFAIT ANNUEL DU BRIS | 97 | 12 | Proposer une solution du bris de sondes d'échographie
CONSULT GYNECO OBST- CHALLANS | ECHOGRAPHE INCLUANT LES ELEMENTS SUIVANTS : | SAMSUNG | HS40 | S1ZPM3HR500058D |  | 20210144 | 2021-09-28 | 2027-01-01 | SOLUTION 2 : PRESTATIONS FORFAITAIRES ANNUELLES DE MAINTENANCE TOUS RISQUES
| SONDE CONVEXE | SAMSUNG | SONDE CONVEX CA2-8AD | [5 empty] | FORFAIT ANNUEL DE MAINTENANCE "TOUS RISQUES", HORS CQI | 97 | 12
| SONDE ENDOCAVITAIRE | SAMSUNG | SONDE EVN4-9 | [5 empty] | FORFAIT ANNUEL DU BRIS | 97 | 12 | Proposer une solution du bris de sondes d'échographie | [5 empty] | 0
SOLUTION 3 : PRESTATIONS FORFAITAIRES ANNUELLES - JOURNEE D'APPLICATION SUR SITE CLIENT
CONSULT GYNECO OBST- CHALLANS | ECHOGRAPHE INCLUANT LES ELEMENTS SUIVANTS : | SAMSUNG | HS40 | S367M3HX400058J |  | 20240137 | 2024-09-02 | 2027-01-01 | FORFAIT ANNUEL POUR 1 JOURNEE D'APPLICATION | [8 empty] | 0
| SONDE CONVEXE | SAMSUNG | SONDE CONVEX CA2-8AD | [5 empty] | TARIFS A L'ATTACHEMENT
| SONDE ENDOCAVITAIRE | SAMSUNG | SONDE EVN4-9 | [5 empty] | PREVENTIF A L'ATTACHEMENT
[9 empty] | CORRECTIF A L'ATTACHEMENT |  | 12
FOURNITURE DE PIECES ET ACCESSOIRES A L'ATTACHEMENT
REALISATION D'UNE JOURNEE D'APPLICATION A L'ATTACHEMENT
PRESTATIONS SUPPLEMENTAIRES EVENTUELLES A L'INITIATIVE DU CANDIDAT
[9 empty] | OPTION FACULTATIVE, (PSE F) |  |  | AJOUTER AUTANT DE LIGNES QUE NECESSAIRE
OPTION FACULTATIVE, (PSE F)
CH CL
GYNECO - CHCL | ECHOGRAPHE INCLUANT LES ELEMENTS SUIVANTS : | SAMSUNG | HS40 | S1ZPM3HRA00020R |  | 202200001A | 2022-01-10 | 2027-01-11 | SOLUTION 1 : PRESTATIONS FORFAITAIRES ANNUELLES DE MAINTENANCE PREVENTIVE OU CORRECTIVE
| SONDE | SAMSUNG | CA2-8AD |  |  | 202200001B | 2022-01-10 | 2027-01-11 | FORFAIT ANNUEL DE MAINTENANCE PREVENTIVE SEULE
| SONDE | SAMSUNG | EVN4-9 |  |  | 202200001C | 2022-01-10 | 2027-01-11 | FORFAIT ANNUEL DE MAINTENANCE CURATIVE, (HORS VERRERIE ET DETECTEUR) | 97 | 12 | [6 empty] | 0
[9 empty] | FORFAIT ANNUEL DU BRIS | 97 | 12 | Proposer une solution du bris de sondes d'échographie
SOLUTION 2 : PRESTATIONS FORFAITAIRES ANNUELLES DE MAINTENANCE TOUS RISQUES
[9 empty] | FORFAIT ANNUEL DE MAINTENANCE "TOUS RISQUES", HORS CQI | 97 | 12
[9 empty] | FORFAIT ANNUEL DU BRIS |  |  | Proposer une solution du bris de sondes d'échographie | [5 empty] | 0
SOLUTION 3 : PRESTATIONS FORFAITAIRES ANNUELLES - JOURNEE D'APPLICATION SUR SITE CLIENT
[9 empty] | FORFAIT ANNUEL POUR 1 JOURNEE D'APPLICATION | [8 empty] | 0
TARIFS A L'ATTACHEMENT
PREVENTIF A L'ATTACHEMENT
[9 empty] | CORRECTIF A L'ATTACHEMENT |  | 12
FOURNITURE DE PIECES ET ACCESSOIRES A L'ATTACHEMENT
REALISATION D'UNE JOURNEE D'APPLICATION A L'ATTACHEMENT
PRESTATIONS SUPPLEMENTAIRES EVENTUELLES A L'INITIATIVE DU CANDIDAT
[9 empty] | OPTION FACULTATIVE, (PSE F) |  |  | AJOUTER AUTANT DE LIGNES QUE NECESSAIRE
OPTION FACULTATIVE, (PSE F)
CH CV
[16 empty] | TOTAL EN €TTC | #REF!
Indications ou précisions sur les prestations attendues : | CHD VENDEE
CH COTE DE LUMIERE
CH LOIRE VENDEE OCEAN
CH FONTENAY
CH LA CHATAIGNERAIE
Pour les PRESTATIONS HORS FORFAIT - à bons de commande, à l'attachement.
Tarif horaire de la main d'œuvre : | [16 empty] | >> Fournir impérativement à l'appui de votre offre le tarif des prestations hors forfait sous format EXCEL.xlsx
Forfait de déplacement :
Autres prestations ou frais annexes : hébergements, ports, refus de devis, élimination des déchets, etc.. détailler svp :
Pour la FOURNITURE DE PIECES HORS FORFAIT - à bons de commande
Taux de remise sur les tarifs des pièces et accessoires non couverts par une prestation forfaitaire en % : | [16 empty] | >> Fournir impérativement à l'appui de votre offre le tarif des pièces détachées sous format EXCEL.xlsx
Taux de remise sur les tarifs catalogue, ou montant de la franchise sur les échanges standards (exemple : sonde échographique, tube RX, autres à spécifier le cas échéant…)
ORGANISATION, MODALITES ET CONDITIONS D'EXECUTION | [10 empty] | ENGAGEMENTS DU CANDIDAT
COORDONNEES SAV - HOT LINE | [10 empty] | REPONSES
Adresse SAV :
COORDONNEES SAV et N° de téléphone
Email :
Nombre de techniciens/ingénieurs de maintenance pouvant réaliser les prestations demandées, sur le GHT 85, le cas échéant, attestant d'une formation/habilitation délivrée par le fabriquant
INTERVENTIONS | [10 empty] | REPONSES
Le cas échéant, préciser la tolérance d'écart entre deux maintenances préventives validée par le constructeur, (+/- X mois)
Jours et plages horaires d'intervention, (jours et heures ouvrées)
Délai minimum nécessaire en heures ouvrées pour la planification d'opération de maintenance préventive à l'attachement, (sur demande ponctuelle de l'établissement)
Délai de prise en main à distance, (à détailler si nécessaire)
Délai d'intervention maximum sur panne non bloquante, (heures ouvrées)
FOURNITURE DE PIECES | [10 empty] | REPONSES
Délai standard de fourniture des pièces détachées / accessoires, (jours ouvrés)
Délai de fourniture des pièces détachées / accessoires EN URGENCE, (heures ouvrées)
Durée de garantie des pièces détachées et accessoires
Disponibilité des pièces détachées, (en années, dans la mesure du possible, 10 ans après mise en service du DM)
LIMITES DE PRESTATIONS & EXCLUSIONS | [10 empty] | REPONSES
Préciser les limites de prestations
Indiquer les exclusions
PRESTATIONS ASSOCIEES | [10 empty] | REPONSES
Niveau de partenariat avec les techniciens biomédicaux des établissements bénéficiaires
Télémaintenance / télédiagnostic
Assistance téléphonique
Up-grade logiciel
Possibilités de prêt de matériel
Lister les actions réalisées en faveur de l'environnement , en lien avec l'activité de maintenance, (par exemple : mise en place d'une flotte de véhicule électrique pour les techniciens ou ingénieurs de maintenance)
COORDONNEES Responsable technique | [10 empty] | REPONSES
Responsable technique (Nom - fonction)
Téléphone
Email :
COORDONNEES Gestion du marché | [10 empty] | REPONSES
Responsable marché (Nom - fonction)
Téléphone
Email :
COORDONNEES Gestion facturation | [10 empty] | REPONSES
Service (Nom - fonction)
Téléphone
Télécopie
Email :
DATE :
NOM ET PRENOM DU SIGNATAIRE
SIGNATURE DU CANDIDAT ET
CACHET DE LA SOCIETE

## LOT 17
Annexe n°1 - REPONSE TECHNIQUE ET FINANCIERE
NOM DU SOUMISSIONNAIRE : |  |  |  |  | A COMPLETER PAR LE CANDIDAT | [5 empty] | Consigne impérative à prendre en compte N°1 : |  | Mode de facturation pour les prestations forfaitaires : facturation semestrielle à terme échu
[11 empty] | Consigne impérative à prendre en compte N°2 : |  | Les prestations identiques ont le même prix quelque soit l'établissement du GHT concerné.
CHD VENDEE : | X | CH LVO : |  | CH CL : | X | CH FLC : | X | CH CV |  |  | Consigne impérative à prendre en compte N°3 : |  | Si non concerné par un ou plusieurs champs, possibilité d'inscrire "NC", à l'exception des prestations forfaitaires
H DUMONTE
PARTIE 1 : MATERIEL MEDICAL | [8 empty] | PARTIE 2A : PRESTATIONS ET BESOINS |  |  |  | PARTIE 2B :A REMPLIR PAR LE CANDIDAT
SERVICE | EQUIPEMENTS | MARQUE | MODELE | N° SERIE | N° SYSTÈME | N° INV GMAO | DATE Mise en Service | DATE de prise d'effet, (si ≠ 01/01/2027) | Type de prestation | Taux de disponibilité en %, hors maintenance préventive | Délai d'intervention MAXIMUM sur site pour panne bloquante, (heures ouvrées) | Autre besoin / Remarque | Périodicité de la maintenance préventive | Coût unitaire /an €HT pour la prestation demandée | Taux de remise appliqué en % | Coût unitaire remisé /an €HT pour la prestation demandée | Coût unitaire remisé /an €TTC pour la prestation demandée | TOTAL DES PRESTATIONS FORFAITAIRES UNITAIRES | Remarques du candidat et offre promotionnelle
CHD VENDEE
R Urgences | ECHOGRAPHE INCLUANT LES ELEMENTS SUIVANTS : | MINDRAY | TE7 | 7P-78001443 |  | 201701591A | 31/10/2017 | 2027-01-01 | SOLUTION 1 : PRESTATIONS FORFAITAIRES ANNUELLES DE MAINTENANCE PREVENTIVE OU CORRECTIVE
| CHARIOT TRIPLE CONNECTEUR | MINDRAY | UMT-400 | [5 empty] | FORFAIT ANNUEL DE MAINTENANCE PREVENTIVE SEULE |  |  | Maintenance Préventive habituellement réalisée par l'atelier Biomédical
| SONDE CONVEXE | MINDRAY | C5-2S | [5 empty] | FORFAIT ANNUEL DE MAINTENANCE CURATIVE, (HORS VERRERIE ET DETECTEUR) | 97 | 8 | [6 empty] | 0
| SONDE LINEAIRE | MINDRAY | L14-6NS | [5 empty] | FORFAIT ANNUEL DU BRIS | 97 | 8 | Proposer une solution du bris de sondes d'échographie
| SONDE ECHO PLANE | MINDRAY | P4-2S | [5 empty] | SOLUTION 2 : PRESTATIONS FORFAITAIRES ANNUELLES DE MAINTENANCE TOUS RISQUES
[9 empty] | FORFAIT ANNUEL DE MAINTENANCE "TOUS RISQUES", HORS CQI | 97 | 8
[9 empty] | FORFAIT ANNUEL DU BRIS | 97 | 8 | Proposer une solution du bris de sondes d'échographie | [5 empty] | 0
SOLUTION 3 : PRESTATIONS FORFAITAIRES ANNUELLES - JOURNEE D'APPLICATION SUR SITE CLIENT
[9 empty] | FORFAIT ANNUEL POUR 1 JOURNEE D'APPLICATION | [8 empty] | 0
TARIFS A L'ATTACHEMENT
PREVENTIF A L'ATTACHEMENT
[9 empty] | CORRECTIF A L'ATTACHEMENT |  | 8
FOURNITURE DE PIECES ET ACCESSOIRES A L'ATTACHEMENT
REALISATION D'UNE JOURNEE D'APPLICATION A L'ATTACHEMENT
PRESTATIONS SUPPLEMENTAIRES EVENTUELLES A L'INITIATIVE DU CANDIDAT
[9 empty] | OPTION FACULTATIVE, (PSE F) |  |  | AJOUTER AUTANT DE LIGNES QUE NECESSAIRE
OPTION FACULTATIVE, (PSE F)
R URG Bloc obstétrical | ECHOGRAPHE INCLUANT LES ELEMENTS SUIVANTS : | MINDRAY | TE7 | CD7-89000571 |  | 201800885A | 15/11/2018 | 2027-01-01 | SOLUTION 1 : PRESTATIONS FORFAITAIRES ANNUELLES DE MAINTENANCE PREVENTIVE OU CORRECTIVE
| CHARIOT TRIPLE CONNECTEUR | MINDRAY | UMT-400 | [5 empty] | FORFAIT ANNUEL DE MAINTENANCE PREVENTIVE SEULE |  |  | Maintenance Préventive habituellement réalisée par l'atelier Biomédical
| SONDE CONVEXE | MINDRAY | C5-2S | [5 empty] | FORFAIT ANNUEL DE MAINTENANCE CURATIVE, (HORS VERRERIE ET DETECTEUR) | 97 | 8 | [6 empty] | 0
| SONDE ENDOCAVITAIRE VAGINALE | MINDRAY | V11-3W | [5 empty] | FORFAIT ANNUEL DU BRIS | 97 | 8 | Proposer une solution du bris de sondes d'échographie
SOLUTION 2 : PRESTATIONS FORFAITAIRES ANNUELLES DE MAINTENANCE TOUS RISQUES
R CE MATERNITE GO | ECHOGRAPHE INCLUANT LES ELEMENTS SUIVANTS : | MINDRAY | TE7 | CD7-87000490 |  | 201800886A | 15/11/2018 | 2027-01-01 | FORFAIT ANNUEL DE MAINTENANCE "TOUS RISQUES", HORS CQI | 97 | 8
| CHARIOT TRIPLE CONNECTEUR | MINDRAY | UMT-400 | [5 empty] | FORFAIT ANNUEL DU BRIS | 97 | 8 | Proposer une solution du bris de sondes d'échographie | [5 empty] | 0
| SONDE CONVEXE | MINDRAY | C5-2S | [5 empty] | SOLUTION 3 : PRESTATIONS FORFAITAIRES ANNUELLES - JOURNEE D'APPLICATION SUR SITE CLIENT
| SONDE ENDOCAVITAIRE VAGINALE | MINDRAY | V11-3W | [5 empty] | FORFAIT ANNUEL POUR 1 JOURNEE D'APPLICATION | [8 empty] | 0
TARIFS A L'ATTACHEMENT
R URG Bloc obstétrical | ECHOGRAPHE INCLUANT LES ELEMENTS SUIVANTS : | MINDRAY | TE7 | CD7-87000489 |  | 201800887A | 15/11/2018 | 2027-01-01 | PREVENTIF A L'ATTACHEMENT
| CHARIOT TRIPLE CONNECTEUR | MINDRAY | UMT-400 | [5 empty] | CORRECTIF A L'ATTACHEMENT |  | 8
| SONDE CONVEXE | MINDRAY | C5-2S | [5 empty] | FOURNITURE DE PIECES ET ACCESSOIRES A L'ATTACHEMENT
| SONDE ENDOCAVITAIRE VAGINALE | MINDRAY | V11-3W | [5 empty] | REALISATION D'UNE JOURNEE D'APPLICATION A L'ATTACHEMENT
PRESTATIONS SUPPLEMENTAIRES EVENTUELLES A L'INITIATIVE DU CANDIDAT
R CE MATERNITE GO | ECHOGRAPHE INCLUANT LES ELEMENTS SUIVANTS : | MINDRAY | TE7 | CD7-21005247 |  | 202200115A | 09/03/2022 | 2027-01-01 | OPTION FACULTATIVE, (PSE F) |  |  | AJOUTER AUTANT DE LIGNES QUE NECESSAIRE
| SONDE CONVEXE | MINDRAY | C5-2S | [5 empty] | OPTION FACULTATIVE, (PSE F)
| SONDE ENDOCAVITAIRE VAGINALE | MINDRAY | V11-3WS
| CHARIOT TRIPLE CONNECTEUR | MINDRAY | UMT-400
R CE MATERNITE GO | ECHOGRAPHE INCLUANT LES ELEMENTS SUIVANTS : | MINDRAY | TE7 | CY1-92000009 |  | 201900473A | 28/03/2019 | 2027-01-01 | SOLUTION 1 : PRESTATIONS FORFAITAIRES ANNUELLES DE MAINTENANCE PREVENTIVE OU CORRECTIVE
| SONDE ENDOCAVITAIRE VAGINALE | MINDRAY | V11-3WS | [5 empty] | FORFAIT ANNUEL DE MAINTENANCE PREVENTIVE SEULE |  |  | Maintenance Préventive habituellement réalisée par l'atelier Biomédical
| SONDE CONVEXE | MINDRAY | C5-1S | [5 empty] | FORFAIT ANNUEL DE MAINTENANCE CURATIVE, (HORS VERRERIE ET DETECTEUR) | 97 | 8 | [6 empty] | 0
| CHARIOT TRIPLE CONNECTEUR | MINDRAY | UMT-400 | [5 empty] | FORFAIT ANNUEL DU BRIS | 97 | 8 | Proposer une solution du bris de sondes d'échographie
SOLUTION 2 : PRESTATIONS FORFAITAIRES ANNUELLES DE MAINTENANCE TOUS RISQUES
R HC Gynecologie GO | ECHOGRAPHE INCLUANT LES ELEMENTS SUIVANTS : | MINDRAY | TE7 | CY1-92000010 |  | 201900476A | 28/03/2019 | 2027-01-01 | FORFAIT ANNUEL DE MAINTENANCE "TOUS RISQUES", HORS CQI | 97 | 8
| SONDE ENDOCAVITAIRE VAGINALE | MINDRAY | V11-3WS | [5 empty] | FORFAIT ANNUEL DU BRIS | 97 | 8 | Proposer une solution du bris de sondes d'échographie | [5 empty] | 0
| SONDE CONVEXE | MINDRAY | C5-1S | [5 empty] | SOLUTION 3 : PRESTATIONS FORFAITAIRES ANNUELLES - JOURNEE D'APPLICATION SUR SITE CLIENT
| CHARIOT TRIPLE CONNECTEUR | MINDRAY | UMT-400 | [5 empty] | FORFAIT ANNUEL POUR 1 JOURNEE D'APPLICATION | [8 empty] | 0
TARIFS A L'ATTACHEMENT
R CE MATERNITE GO | ECHOGRAPHE INCLUANT LES ELEMENTS SUIVANTS : | MINDRAY | TE7 | CY1-92000012 |  | 201900474A | 28/03/2019 | 2027-01-01 | PREVENTIF A L'ATTACHEMENT
| SONDE ENDOCAVITAIRE VAGINALE | MINDRAY | V11-3WS | [5 empty] | CORRECTIF A L'ATTACHEMENT |  | 8
| SONDE CONVEXE | MINDRAY | C5-1S | [5 empty] | FOURNITURE DE PIECES ET ACCESSOIRES A L'ATTACHEMENT
| CHARIOT TRIPLE CONNECTEUR | MINDRAY | UMT-400 | [5 empty] | REALISATION D'UNE JOURNEE D'APPLICATION A L'ATTACHEMENT
PRESTATIONS SUPPLEMENTAIRES EVENTUELLES A L'INITIATIVE DU CANDIDAT
R CE MATERNITE GO | ECHOGRAPHE INCLUANT LES ELEMENTS SUIVANTS : | MINDRAY | TE7 | CY1-92000011 |  | 201900475A | 28/03/2019 | 2027-01-01 | OPTION FACULTATIVE, (PSE F) |  |  | AJOUTER AUTANT DE LIGNES QUE NECESSAIRE
| SONDE ENDOCAVITAIRE VAGINALE | MINDRAY | V11-3WS | [5 empty] | OPTION FACULTATIVE, (PSE F)
| SONDE CONVEXE | MINDRAY | C5-1S
| CHARIOT TRIPLE CONNECTEUR | MINDRAY | UMT-400
R URG Bloc obstétrical | ECHOGRAPHE INCLUANT LES ELEMENTS SUIVANTS : | MINDRAY | TE7 | CD7-14004533 |  | 202100798A | 21/09/2021 | 2027-01-01
| SONDE CONVEXE | MINDRAY | C5-1S
| SONDE ENDOCAVITAIRE VAGINALE | MINDRAY | V11-3WS
| CHARIOT TRIPLE CONNECTEUR | MINDRAY | UMT-400
R HC MED POST URGENCE INFECTIOLOGIE | ECHOGRAPHE - SONDE LINEAIRE | MINDRAY | TE AIR | NA5V42005042 |  | 202400980C | 07/11/2024 | 2027-01-01 | SOLUTION 1 : PRESTATIONS FORFAITAIRES ANNUELLES DE MAINTENANCE PREVENTIVE OU CORRECTIVE
FORFAIT ANNUEL DE MAINTENANCE PREVENTIVE SEULE
[9 empty] | FORFAIT ANNUEL DE MAINTENANCE CURATIVE, (HORS VERRERIE ET DETECTEUR) | 97 | 8 | [6 empty] | 0
[9 empty] | FORFAIT ANNUEL DU BRIS | 97 | 8 | Proposer une solution du bris de sondes d'échographie
SOLUTION 2 : PRESTATIONS FORFAITAIRES ANNUELLES DE MAINTENANCE TOUS RISQUES
[9 empty] | FORFAIT ANNUEL DE MAINTENANCE "TOUS RISQUES", HORS CQI | 97 | 8
[9 empty] | FORFAIT ANNUEL DU BRIS | 97 | 8 | Proposer une solution du bris de sondes d'échographie | [5 empty] | 0
SOLUTION 3 : PRESTATIONS FORFAITAIRES ANNUELLES - JOURNEE D'APPLICATION SUR SITE CLIENT
[9 empty] | FORFAIT ANNUEL POUR 1 JOURNEE D'APPLICATION | [8 empty] | 0
TARIFS A L'ATTACHEMENT
PREVENTIF A L'ATTACHEMENT
[9 empty] | CORRECTIF A L'ATTACHEMENT |  | 8
FOURNITURE DE PIECES ET ACCESSOIRES A L'ATTACHEMENT
REALISATION D'UNE JOURNEE D'APPLICATION A L'ATTACHEMENT
PRESTATIONS SUPPLEMENTAIRES EVENTUELLES A L'INITIATIVE DU CANDIDAT
[9 empty] | OPTION FACULTATIVE, (PSE F) |  |  | AJOUTER AUTANT DE LIGNES QUE NECESSAIRE
OPTION FACULTATIVE, (PSE F)
CH LVO
CH CL
CONSULT VASC - CHCL | ECHOGRAPHE INCLUANT LES ELEMENTS SUIVANTS : | MINDRAY | RESONA 7 | 7V-96001554 |  | 202100205A | 2021-06-23 | 2027-01-01 | SOLUTION 1 : PRESTATIONS FORFAITAIRES ANNUELLES DE MAINTENANCE PREVENTIVE OU CORRECTIVE
| SONDE CONVEXE | MINDRAY | SC6-1U | [5 empty] | FORFAIT ANNUEL DE MAINTENANCE PREVENTIVE SEULE
| SONDE MICRO CONVEXE | MINDRAY | C11-3U | [5 empty] | FORFAIT ANNUEL DE MAINTENANCE CURATIVE, (HORS VERRERIE ET DETECTEUR) | 97 | 8 | [6 empty] | 0
| SONDE LINEAIRE | MINDRAY | L9-3U | [5 empty] | FORFAIT ANNUEL DU BRIS | 97 | 8 | Proposer une solution du bris de sondes d'échographie
| SONDE PHASED ARRAY | MINDRAY | SP5-1U | [5 empty] | SOLUTION 2 : PRESTATIONS FORFAITAIRES ANNUELLES DE MAINTENANCE TOUS RISQUES
| SONDE LINEAIRE | MINDRAY | L14-3WU | [5 empty] | FORFAIT ANNUEL DE MAINTENANCE "TOUS RISQUES", HORS CQI | 97 | 8
[9 empty] | FORFAIT ANNUEL DU BRIS | 97 | 8 | Proposer une solution du bris de sondes d'échographie | [5 empty] | 0
SOLUTION 3 : PRESTATIONS FORFAITAIRES ANNUELLES - JOURNEE D'APPLICATION SUR SITE CLIENT
[9 empty] | FORFAIT ANNUEL POUR 1 JOURNEE D'APPLICATION | [8 empty] | 0
TARIFS A L'ATTACHEMENT
PREVENTIF A L'ATTACHEMENT
[9 empty] | CORRECTIF A L'ATTACHEMENT |  | 8
FOURNITURE DE PIECES ET ACCESSOIRES A L'ATTACHEMENT
REALISATION D'UNE JOURNEE D'APPLICATION A L'ATTACHEMENT
PRESTATIONS SUPPLEMENTAIRES EVENTUELLES A L'INITIATIVE DU CANDIDAT
[9 empty] | OPTION FACULTATIVE, (PSE F) |  |  | AJOUTER AUTANT DE LIGNES QUE NECESSAIRE
OPTION FACULTATIVE, (PSE F)
CONSULT VASC - CHCL | ECHOGRAPHE INCLUANT LES ELEMENTS SUIVANTS : | MINDRAY | RESONA 7 | 7V-13002396 |  | 202100347A | 2021-11-30 | 2027-01-01 | SOLUTION 1 : PRESTATIONS FORFAITAIRES ANNUELLES DE MAINTENANCE PREVENTIVE OU CORRECTIVE
| SONDE CONVEXE | MINDRAY | SC6-1U | [5 empty] | FORFAIT ANNUEL DE MAINTENANCE PREVENTIVE SEULE
| SONDE MICRO CONVEXE | MINDRAY | C11-3U | [5 empty] | FORFAIT ANNUEL DE MAINTENANCE CURATIVE, (HORS VERRERIE ET DETECTEUR) | 97 | 8 | [6 empty] | 0
| SONDE LINEAIRE | MINDRAY | L9-3U | [5 empty] | FORFAIT ANNUEL DU BRIS | 97 | 8 | Proposer une solution du bris de sondes d'échographie
| SONDE LINEAIRE | MINDRAY | L14-3WU | [5 empty] | SOLUTION 2 : PRESTATIONS FORFAITAIRES ANNUELLES DE MAINTENANCE TOUS RISQUES
[9 empty] | FORFAIT ANNUEL DE MAINTENANCE "TOUS RISQUES", HORS CQI | 87 | 8
[9 empty] | FORFAIT ANNUEL DU BRIS | 97 | 8 | Proposer une solution du bris de sondes d'échographie | [5 empty] | 0
SOLUTION 3 : PRESTATIONS FORFAITAIRES ANNUELLES - JOURNEE D'APPLICATION SUR SITE CLIENT
[9 empty] | FORFAIT ANNUEL POUR 1 JOURNEE D'APPLICATION | [8 empty] | 0
TARIFS A L'ATTACHEMENT
PREVENTIF A L'ATTACHEMENT
[9 empty] | CORRECTIF A L'ATTACHEMENT |  | 8
FOURNITURE DE PIECES ET ACCESSOIRES A L'ATTACHEMENT
REALISATION D'UNE JOURNEE D'APPLICATION A L'ATTACHEMENT
PRESTATIONS SUPPLEMENTAIRES EVENTUELLES A L'INITIATIVE DU CANDIDAT
[9 empty] | OPTION FACULTATIVE, (PSE F) |  |  | AJOUTER AUTANT DE LIGNES QUE NECESSAIRE
OPTION FACULTATIVE, (PSE F)
BLOC OBST - CHCL | ECHOGRAPHE INCLUANT LES ELEMENTS SUIVANTS : | MINDRAY | TE7 | CD7-89000635 |  | 201900004A | 2018-12-13 | 2027-01-01 | SOLUTION 1 : PRESTATIONS FORFAITAIRES ANNUELLES DE MAINTENANCE PREVENTIVE OU CORRECTIVE
| SONDE LINEAIRE | MINDRAY | L14-6Ns | [5 empty] | FORFAIT ANNUEL DE MAINTENANCE PREVENTIVE SEULE |  |  | Maintenance Préventive habituellement réalisée par l'atelier Biomédical
| SONDE ENDOCAVITAIRE | MINDRAY | V11-3Ws | [5 empty] | FORFAIT ANNUEL DE MAINTENANCE CURATIVE, (HORS VERRERIE ET DETECTEUR) | 97 | 8 | [6 empty] | 0
| SONDE CONVEXE | MINDRAY | C5-2S | [5 empty] | FORFAIT ANNUEL DU BRIS | 97 | 8 | Proposer une solution du bris de sondes d'échographie
| CHARIOT TRIPLE CONNECTEUR | MINDRAY | UMT-400 | [5 empty] | SOLUTION 2 : PRESTATIONS FORFAITAIRES ANNUELLES DE MAINTENANCE TOUS RISQUES
[9 empty] | FORFAIT ANNUEL DE MAINTENANCE "TOUS RISQUES", HORS CQI | 97 | 8
[9 empty] | FORFAIT ANNUEL DU BRIS | 97 | 8 | Proposer une solution du bris de sondes d'échographie | [5 empty] | 0
SOLUTION 3 : PRESTATIONS FORFAITAIRES ANNUELLES - JOURNEE D'APPLICATION SUR SITE CLIENT
[9 empty] | FORFAIT ANNUEL POUR 1 JOURNEE D'APPLICATION | [8 empty] | 0
TARIFS A L'ATTACHEMENT
PREVENTIF A L'ATTACHEMENT
[9 empty] | CORRECTIF A L'ATTACHEMENT |  | 8
FOURNITURE DE PIECES ET ACCESSOIRES A L'ATTACHEMENT
REALISATION D'UNE JOURNEE D'APPLICATION A L'ATTACHEMENT
PRESTATIONS SUPPLEMENTAIRES EVENTUELLES A L'INITIATIVE DU CANDIDAT
[9 empty] | OPTION FACULTATIVE, (PSE F) |  |  | AJOUTER AUTANT DE LIGNES QUE NECESSAIRE
OPTION FACULTATIVE, (PSE F)
CH FLC
URGENCES - USC | ECHOGRAPHE INCLUANT LES ELEMENTS SUIVANTS : | MINDRAY | TE X 20 | LG2-28000039 |  | B2023164UR | 2023-11-14 | 2028-11-14 | SOLUTION 1 : PRESTATIONS FORFAITAIRES ANNUELLES DE MAINTENANCE PREVENTIVE OU CORRECTIVE
| SONDE CARDIO | MINDRAY | SP5 - 1 | [5 empty] | FORFAIT ANNUEL DE MAINTENANCE PREVENTIVE SEULE
| SONDE LINAIRE | MINDRAY | L12-3RCS | [5 empty] | FORFAIT ANNUEL DE MAINTENANCE CURATIVE, (HORS VERRERIE ET DETECTEUR) | 97% | 8 | [6 empty] | 0
| SONDE CONVEXE | MINDRAY | C5-1S | [5 empty] | FORFAIT ANNUEL DU BRIS | 97% | 8 | Proposer une solution du bris de sondes d'échographie
| STATION DE CHARGE | MINDRAY | AIR STATION | [5 empty] | SOLUTION 2 : PRESTATIONS FORFAITAIRES ANNUELLES DE MAINTENANCE TOUS RISQUES
[9 empty] | FORFAIT ANNUEL DE MAINTENANCE "TOUS RISQUES", HORS CQI ET BRIS | 97% | 8
[9 empty] | FORFAIT ANNUEL DU BRIS | 97% | 8 | Proposer une solution du bris de sondes d'échographie | [5 empty] | 0
SOLUTION 3 : PRESTATIONS FORFAITAIRES ANNUELLES - JOURNEE D'APPLICATION SUR SITE CLIENT
0
TARIFS A L'ATTACHEMENT
PREVENTIF A L'ATTACHEMENT
[9 empty] | CORRECTIF A L'ATTACHEMENT |  | 8
FOURNITURE DE PIECES ET ACCESSOIRES A L'ATTACHEMENT
REALISATION D'UNE JOURNEE D'APPLICATION A L'ATTACHEMENT
PRESTATIONS SUPPLEMENTAIRES EVENTUELLES A L'INITIATIVE DU CANDIDAT
[9 empty] | OPTION FACULTATIVE, (PSE F) |  |  | AJOUTER AUTANT DE LIGNES QUE NECESSAIRE
OPTION FACULTATIVE, (PSE F)
CH CV
[16 empty] | TOTAL EN €TTC | 0
Indications ou précisions sur les prestations attendues : | CHD VENDEE
CH COTE DE LUMIERE
CH LOIRE VENDEE OCEAN
CH FONTENAY
CH LA CHATAIGNERAIE
Pour les PRESTATIONS HORS FORFAIT - à bons de commande, à l'attachement.
Tarif horaire de la main d'œuvre : | [16 empty] | >> Fournir impérativement à l'appui de votre offre le tarif des prestations hors forfait sous format EXCEL.xlsx
Forfait de déplacement :
Autres prestations ou frais annexes : hébergements, ports, refus de devis, élimination des déchets, etc.. détailler svp :
Pour la FOURNITURE DE PIECES HORS FORFAIT - à bons de commande
Taux de remise sur les tarifs des pièces et accessoires non couverts par une prestation forfaitaire en % : | [16 empty] | >> Fournir impérativement à l'appui de votre offre le tarif des pièces détachées sous format EXCEL.xlsx
Taux de remise sur les tarifs catalogue, ou montant de la franchise sur les échanges standards (exemple : sonde échographique, tube RX, autres à spécifier le cas échéant…)
ORGANISATION, MODALITES ET CONDITIONS D'EXECUTION | [10 empty] | ENGAGEMENTS DU CANDIDAT
COORDONNEES SAV - HOT LINE | [10 empty] | REPONSES
Adresse SAV :
COORDONNEES SAV et N° de téléphone
Email :
Nombre de techniciens/ingénieurs de maintenance pouvant réaliser les prestations demandées, sur le GHT 85, le cas échéant, attestant d'une formation/habilitation délivrée par le fabriquant
INTERVENTIONS | [10 empty] | REPONSES
Le cas échéant, préciser la tolérance d'écart entre deux maintenances préventives validée par le constructeur, (+/- X mois)
Jours et plages horaires d'intervention, (jours et heures ouvrées)
Délai minimum nécessaire en heures ouvrées pour la planification d'opération de maintenance préventive à l'attachement, (sur demande ponctuelle de l'établissement)
Délai de prise en main à distance, (à détailler si nécessaire)
Délai d'intervention maximum sur panne non bloquante, (heures ouvrées)
FOURNITURE DE PIECES | [10 empty] | REPONSES
Délai standard de fourniture des pièces détachées / accessoires, (jours ouvrés)
Délai de fourniture des pièces détachées / accessoires EN URGENCE, (heures ouvrées)
Durée de garantie des pièces détachées et accessoires
Disponibilité des pièces détachées, (en années, dans la mesure du possible, 10 ans après mise en service du DM)
LIMITES DE PRESTATIONS & EXCLUSIONS | [10 empty] | REPONSES
Préciser les limites de prestations
Indiquer les exclusions
PRESTATIONS ASSOCIEES | [10 empty] | REPONSES
Niveau de partenariat avec les techniciens biomédicaux des établissements bénéficiaires
Télémaintenance / télédiagnostic
Assistance téléphonique
Up-grade logiciel
Possibilités de prêt de matériel
Lister les actions réalisées en faveur de l'environnement , en lien avec l'activité de maintenance, (par exemple : mise en place d'une flotte de véhicule électrique pour les techniciens ou ingénieurs de maintenance)
COORDONNEES Responsable technique | [10 empty] | REPONSES
Responsable technique (Nom - fonction)
Téléphone
Email :
COORDONNEES Gestion du marché | [10 empty] | REPONSES
Responsable marché (Nom - fonction)
Téléphone
Email :
COORDONNEES Gestion facturation | [10 empty] | REPONSES
Service (Nom - fonction)
Téléphone
Télécopie
Email :
DATE :
NOM ET PRENOM DU SIGNATAIRE
SIGNATURE DU CANDIDAT ET
CACHET DE LA SOCIETE

## LOT 18
Annexe n°1 - REPONSE TECHNIQUE ET FINANCIERE
NOM DU SOUMISSIONNAIRE : |  |  |  |  | A COMPLETER PAR LE CANDIDAT | [6 empty] | Consigne impérative à prendre en compte N°1 : |  | Mode de facturation pour les prestations forfaitaires : facturation semestrielle à terme échu
[12 empty] | Consigne impérative à prendre en compte N°2 : |  | Les prestations identiques ont le même prix quelque soit l'établissement du GHT concerné.
CHD VENDEE : | X | CH LVO : |  | CH CL : |  | CH FLC : |  | CH CV |  |  |  | Consigne impérative à prendre en compte N°3 : |  | Si non concerné par un ou plusieurs champs, possibilité d'inscrire "NC", à l'exception des prestations forfaitaires
H DUMONTE
PARTIE 1 : MATERIEL MEDICAL | [8 empty] | PARTIE 2A : PRESTATIONS ET BESOINS |  |  |  | PARTIE 2B :A REMPLIR PAR LE CANDIDAT
SERVICE | EQUIPEMENTS | MARQUE | MODELE | N° SERIE | N° SYSTÈME | N° INV GMAO | DATE Mise en Service | DATE de prise d'effet du marché, (si ≠ 01/01/2027) | Type de prestation | Taux de disponibilité en %, hors maintenance préventive | Délai d'intervention MAXIMUM sur site pour panne bloquante, (heures ouvrées) | Autre besoin / Remarque | Périodicité de la maintenance préventive | Coût unitaire /an €HT pour la prestation demandée | Taux de remise appliqué en % | Coût unitaire remisé /an €HT pour la prestation demandée | Coût unitaire remisé /an €TTC pour la prestation demandée | TOTAL DES PRESTATIONS FORFAITAIRES UNITAIRES | Remarques du candidat et offre promotionnelle
CHD VENDEE
R Radiologie urgences | PANORAMIQUE DENTAIRE CONE BEAM INCLUANT : | CARESTREAM | CS 9600 | HLUA020 |  | 202001534A | 23/11/2020 | 2028-11-23 | SOLUTION 1 : PRESTATIONS FORFAITAIRES ANNUELLES DE MAINTENANCE PREVENTIVE OU CORRECTIVE
R Radiologie urgences | CEPHALOSTAT | CARESTREAM |  | IGIJ088 |  | 202001534B | 23/11/2020 |  | FORFAIT ANNUEL DE MAINTENANCE PREVENTIVE SEULE
R Radiologie urgences | CONSOLE D ACQUISITION CONE BEAM | CARESTREAM |  | TBN6192827 |  | 202001534C | 23/11/2020 |  | FORFAIT ANNUEL DE REALISATION DU CQI
[9 empty] | FORFAIT ANNUEL DE MAINTENANCE CURATIVE, (HORS VERRERIE ET DETECTEUR) | 98 | 8 | [6 empty] | 0
[9 empty] | FORFAIT ANNUEL DE COUVERTURE DU TUBE RX | 98 | 8
[9 empty] | FORFAIT ANNUEL DE COUVERTURE DU DETECTEUR | 98 | 8
SOLUTION 2 : PRESTATIONS FORFAITAIRES ANNUELLES DE MAINTENANCE TOUS RISQUES
[9 empty] | FORFAIT ANNUEL DE MAINTENANCE "TOUS RISQUES", HORS CQI | 98 | 8
[9 empty] | FORFAIT ANNUEL DE REALISATION DU CQI | [8 empty] | 0
SOLUTION 3 : PRESTATIONS FORFAITAIRES ANNUELLES - JOURNEE D'APPLICATION SUR SITE CLIENT
[9 empty] | FORFAIT ANNUEL POUR 1 JOURNEE D'APPLICATION | [8 empty] | 0
TARIFS A L'ATTACHEMENT
PREVENTIF A L'ATTACHEMENT
[9 empty] | CORRECTIF A L'ATTACHEMENT |  | 8
FOURNITURE DE PIECES ET ACCESSOIRES A L'ATTACHEMENT
REALISATION DU CQI A L'ATTACHEMENT
REALISATION D'UNE JOURNEE D'APPLICATION A L'ATTACHEMENT
PRESTATIONS SUPPLEMENTAIRES EVENTUELLES A L'INITIATIVE DU CANDIDAT
[9 empty] | OPTION FACULTATIVE, (PSE F) |  |  | AJOUTER AUTANT DE LIGNES QUE NECESSAIRE
OPTION FACULTATIVE, (PSE F)
R CE CHIR Maxillo-Faciale | SCANNER INTRAORAL | CARESTREAM | CS3800 | KGNK0407 |  | 202300099A | 26/01/2023 | 2027-01-01 | SOLUTION 1 : PRESTATIONS FORFAITAIRES ANNUELLES DE MAINTENANCE PREVENTIVE OU CORRECTIVE
FORFAIT ANNUEL DE MAINTENANCE PREVENTIVE SEULE
R CE CHIR Maxillo-Faciale | SCANNER INTRAORAL | CARESTREAM | CS3800 | KJNK0128 |  | 202300098A | 26/01/2023 | 2027-01-01 | FORFAIT ANNUEL DE REALISATION DU CQI
[9 empty] | FORFAIT ANNUEL DE MAINTENANCE CURATIVE, (HORS VERRERIE ET DETECTEUR) | 98 | 8 | [6 empty] | 0
[9 empty] | FORFAIT ANNUEL DE COUVERTURE DU TUBE RX | 98 | 8
[9 empty] | FORFAIT ANNUEL DE COUVERTURE DU DETECTEUR | 98 | 8
SOLUTION 2 : PRESTATIONS FORFAITAIRES ANNUELLES DE MAINTENANCE TOUS RISQUES
[9 empty] | FORFAIT ANNUEL DE MAINTENANCE "TOUS RISQUES", HORS CQI | 98 | 8
[9 empty] | FORFAIT ANNUEL DE REALISATION DU CQI | [8 empty] | 0
SOLUTION 3 : PRESTATIONS FORFAITAIRES ANNUELLES - JOURNEE D'APPLICATION SUR SITE CLIENT
[9 empty] | FORFAIT ANNUEL POUR 1 JOURNEE D'APPLICATION | [8 empty] | 0
TARIFS A L'ATTACHEMENT
PREVENTIF A L'ATTACHEMENT
[9 empty] | CORRECTIF A L'ATTACHEMENT |  | 8
FOURNITURE DE PIECES ET ACCESSOIRES A L'ATTACHEMENT
REALISATION DU CQI A L'ATTACHEMENT
REALISATION D'UNE JOURNEE D'APPLICATION A L'ATTACHEMENT
PRESTATIONS SUPPLEMENTAIRES EVENTUELLES A L'INITIATIVE DU CANDIDAT
[9 empty] | OPTION FACULTATIVE, (PSE F) |  |  | AJOUTER AUTANT DE LIGNES QUE NECESSAIRE
OPTION FACULTATIVE, (PSE F)
CH LVO
CH CL
CH FLC
CH CV
[16 empty] | TOTAL EN €TTC | 0
Indications ou précisions sur les prestations attendues : | CHD VENDEE
CH COTE DE LUMIERE
CH LOIRE VENDEE OCEAN
CH FONTENAY
CH LA CHATAIGNERAIE
Pour les PRESTATIONS HORS FORFAIT - à bons de commande, à l'attachement.
Tarif horaire de la main d'œuvre : | [16 empty] | >> Fournir impérativement à l'appui de votre offre le tarif des prestations hors forfait sous format EXCEL.xlsx
Forfait de déplacement :
Autres prestations ou frais annexes : hébergements, ports, refus de devis, élimination des déchets, etc.. détailler svp :
Pour la FOURNITURE DE PIECES HORS FORFAIT - à bons de commande
Taux de remise sur les tarifs des pièces et accessoires non couverts par une prestation forfaitaire en % : | [16 empty] | >> Fournir impérativement à l'appui de votre offre le tarif des pièces détachées sous format EXCEL.xlsx
Taux de remise sur les tarifs catalogue, ou montant de la franchise sur les échanges standards (exemple : sonde échographique, tube RX, autres à spécifier le cas échéant…)
ORGANISATION, MODALITES ET CONDITIONS D'EXECUTION | [10 empty] | ENGAGEMENTS DU CANDIDAT
COORDONNEES SAV - HOT LINE | [10 empty] | REPONSES
Adresse SAV :
COORDONNEES SAV et N° de téléphone
Email :
Nombre de techniciens/ingénieurs de maintenance pouvant réaliser les prestations demandées, sur le GHT 85, le cas échéant, attestant d'une formation/habilitation délivrée par le fabriquant
INTERVENTIONS | [10 empty] | REPONSES
Le cas échéant, préciser la tolérance d'écart entre deux maintenances préventives validée par le constructeur, (+/- X mois)
Jours et plages horaires d'intervention, (jours et heures ouvrées)
Délai minimum nécessaire en heures ouvrées pour la planification d'opération de maintenance préventive à l'attachement, (sur demande ponctuelle de l'établissement)
Délai de prise en main à distance, (à détailler si nécessaire)
Délai d'intervention maximum sur panne non bloquante, (heures ouvrées)
FOURNITURE DE PIECES | [10 empty] | REPONSES
Délai standard de fourniture des pièces détachées / accessoires, (jours ouvrés)
Délai de fourniture des pièces détachées / accessoires EN URGENCE, (heures ouvrées)
Durée de garantie des pièces détachées et accessoires
Disponibilité des pièces détachées, (en années, dans la mesure du possible, 10 ans après mise en service du DM)
LIMITES DE PRESTATIONS & EXCLUSIONS | [10 empty] | REPONSES
Préciser les limites de prestations
Indiquer les exclusions
PRESTATIONS ASSOCIEES | [10 empty] | REPONSES
Niveau de partenariat avec les techniciens biomédicaux des établissements bénéficiaires
Télémaintenance / télédiagnostic
Assistance téléphonique
Up-grade logiciel
Possibilités de prêt de matériel
Lister les actions réalisées en faveur de l'environnement , en lien avec l'activité de maintenance, (par exemple : mise en place d'une flotte de véhicule électrique pour les techniciens ou ingénieurs de maintenance)
COORDONNEES Responsable technique | [10 empty] | REPONSES
Responsable technique (Nom - fonction)
Téléphone
Email :
COORDONNEES Gestion du marché | [10 empty] | REPONSES
Responsable marché (Nom - fonction)
Téléphone
Email :
COORDONNEES Gestion facturation | [10 empty] | REPONSES
Service (Nom - fonction)
Téléphone
Télécopie
Email :
DATE :
NOM ET PRENOM DU SIGNATAIRE
SIGNATURE DU CANDIDAT ET
CACHET DE LA SOCIETE

## LOT 19
Annexe n°1 - REPONSE TECHNIQUE ET FINANCIERE
NOM DU SOUMISSIONNAIRE : |  |  |  |  | A COMPLETER PAR LE CANDIDAT | [5 empty] | Consigne impérative à prendre en compte N°1 : |  | Mode de facturation pour les prestations forfaitaires : facturation semestrielle à terme échu
[11 empty] | Consigne impérative à prendre en compte N°2 : |  | Les prestations identiques ont le même prix quelque soit l'établissement du GHT concerné.
CHD VENDEE : | X | CH LVO : |  | CH CL : |  | CH FLC : |  | CH CV |  |  | Consigne impérative à prendre en compte N°3 : |  | Si non concerné par un ou plusieurs champs, possibilité d'inscrire "NC", à l'exception des prestations forfaitaires
H DUMONTE
PARTIE 1 : MATERIEL MEDICAL | [8 empty] | PARTIE 2A : PRESTATIONS ET BESOINS |  |  |  | PARTIE 2B :A REMPLIR PAR LE CANDIDAT
SERVICE | EQUIPEMENTS | MARQUE | MODELE | N° SERIE | N° SYSTÈME | N° INV GMAO | DATE Mise en Service | DATE de prise d'effet, (si ≠ 01/01/2027) | Type de prestation | Taux de disponibilité en %, hors maintenance préventive | Délai d'intervention MAXIMUM sur site pour panne bloquante, (heures ouvrées) | Autre besoin / Remarque | Périodicité de la maintenance préventive | Coût unitaire /an €HT pour la prestation demandée | Taux de remise appliqué en % | Coût unitaire remisé /an €HT pour la prestation demandée | Coût unitaire remisé /an €TTC pour la prestation demandée | TOTAL DES PRESTATIONS FORFAITAIRES UNITAIRES | Remarques du candidat et offre promotionnelle
CHD VENDEE
R HC MED Rhumatologie | ECHOGRAPHE INCLUANT LES ELEMENTS SUIVANTS : | ESAOTE | MYLAB GAMMA | 2163 | 80503 | 201700492A | 11/04/2017 | 2027-01-01 | SOLUTION 1 : PRESTATIONS FORFAITAIRES ANNUELLES DE MAINTENANCE PREVENTIVE OU CORRECTIVE
| SONDE LINEAIRE | ESAOTE | SL2325 | [5 empty] | FORFAIT ANNUEL DE MAINTENANCE PREVENTIVE SEULE
| SONDE LINEAIRE | ESAOTE | SL1543 | [5 empty] | FORFAIT ANNUEL DE MAINTENANCE CURATIVE, (HORS VERRERIE ET DETECTEUR) | 97 | 12 | [6 empty] | 0
[9 empty] | FORFAIT ANNUEL DU BRIS | 97 | 12 | Proposer une solution du bris de sondes d'échographie
SOLUTION 2 : PRESTATIONS FORFAITAIRES ANNUELLES DE MAINTENANCE TOUS RISQUES
[9 empty] | FORFAIT ANNUEL DE MAINTENANCE "TOUS RISQUES", HORS CQI | 97 | 12
[9 empty] | FORFAIT ANNUEL DU BRIS | 97 | 12 | Proposer une solution du bris de sondes d'échographie | [5 empty] | 0
SOLUTION 3 : PRESTATIONS FORFAITAIRES ANNUELLES - JOURNEE D'APPLICATION SUR SITE CLIENT
[9 empty] | FORFAIT ANNUEL POUR 1 JOURNEE D'APPLICATION | [8 empty] | 0
TARIFS A L'ATTACHEMENT
PREVENTIF A L'ATTACHEMENT
[9 empty] | CORRECTIF A L'ATTACHEMENT |  | 12
FOURNITURE DE PIECES ET ACCESSOIRES A L'ATTACHEMENT
REALISATION D'UNE JOURNEE D'APPLICATION A L'ATTACHEMENT
PRESTATIONS SUPPLEMENTAIRES EVENTUELLES A L'INITIATIVE DU CANDIDAT
[9 empty] | OPTION FACULTATIVE, (PSE F) |  |  | AJOUTER AUTANT DE LIGNES QUE NECESSAIRE
OPTION FACULTATIVE, (PSE F)
R HC MED Rhumatologie | ECHOGRAPHE INCLUANT LES ELEMENTS SUIVANTS : | ESAOTE | OMEGA | 300997 | F 100.106 | 202200551A | 14/06/2022 | 2027-01-01 | SOLUTION 1 : PRESTATIONS FORFAITAIRES ANNUELLES DE MAINTENANCE PREVENTIVE OU CORRECTIVE
| SONDE LINEAIRE | ESAOTE | SL2325 | [5 empty] | FORFAIT ANNUEL DE MAINTENANCE PREVENTIVE SEULE
| SONDE LINEAIRE | ESAOTE | HFL4-15 | [5 empty] | FORFAIT ANNUEL DE MAINTENANCE CURATIVE, (HORS VERRERIE ET DETECTEUR) | 97 | 12 | [6 empty] | 0
[9 empty] | FORFAIT ANNUEL DU BRIS | 97 | 12 | Proposer une solution du bris de sondes d'échographie
SOLUTION 2 : PRESTATIONS FORFAITAIRES ANNUELLES DE MAINTENANCE TOUS RISQUES
[9 empty] | FORFAIT ANNUEL DE MAINTENANCE "TOUS RISQUES", HORS CQI | 97 | 12
[9 empty] | FORFAIT ANNUEL DU BRIS | 97 | 12 | Proposer une solution du bris de sondes d'échographie | [5 empty] | 0
SOLUTION 3 : PRESTATIONS FORFAITAIRES ANNUELLES - JOURNEE D'APPLICATION SUR SITE CLIENT
[9 empty] | FORFAIT ANNUEL POUR 1 JOURNEE D'APPLICATION | [8 empty] | 0
TARIFS A L'ATTACHEMENT
PREVENTIF A L'ATTACHEMENT
[9 empty] | CORRECTIF A L'ATTACHEMENT |  | 12
FOURNITURE DE PIECES ET ACCESSOIRES A L'ATTACHEMENT
REALISATION D'UNE JOURNEE D'APPLICATION A L'ATTACHEMENT
PRESTATIONS SUPPLEMENTAIRES EVENTUELLES A L'INITIATIVE DU CANDIDAT
[9 empty] | OPTION FACULTATIVE, (PSE F) |  |  | AJOUTER AUTANT DE LIGNES QUE NECESSAIRE
OPTION FACULTATIVE, (PSE F)
R CE Chir VAsculaire | ECHOGRAPHE INCLUANT LES ELEMENTS SUIVANTS : | ESAOTE | MYLAB X7 | 310861 |  | 202201319A | 16/11/2022 | 2027-01-01 | SOLUTION 1 : PRESTATIONS FORFAITAIRES ANNUELLES DE MAINTENANCE PREVENTIVE OU CORRECTIVE
| SONDE CONVEXE | ESAOTE | CV2541 | [5 empty] | FORFAIT ANNUEL DE MAINTENANCE PREVENTIVE SEULE
| SONDE LINEAIRE | ESAOTE | L3-11 | [5 empty] | FORFAIT ANNUEL DE MAINTENANCE CURATIVE, (HORS VERRERIE ET DETECTEUR) | 97 | 12 | [6 empty] | 0
[9 empty] | FORFAIT ANNUEL DU BRIS | 97 | 12 | Proposer une solution du bris de sondes d'échographie
SOLUTION 2 : PRESTATIONS FORFAITAIRES ANNUELLES DE MAINTENANCE TOUS RISQUES
[9 empty] | FORFAIT ANNUEL DE MAINTENANCE "TOUS RISQUES", HORS CQI | 97 | 12
[9 empty] | FORFAIT ANNUEL DU BRIS | 97 | 12 | Proposer une solution du bris de sondes d'échographie | [5 empty] | 0
SOLUTION 3 : PRESTATIONS FORFAITAIRES ANNUELLES - JOURNEE D'APPLICATION SUR SITE CLIENT
[9 empty] | FORFAIT ANNUEL POUR 1 JOURNEE D'APPLICATION | [8 empty] | 0
TARIFS A L'ATTACHEMENT
PREVENTIF A L'ATTACHEMENT
[9 empty] | CORRECTIF A L'ATTACHEMENT |  | 12
FOURNITURE DE PIECES ET ACCESSOIRES A L'ATTACHEMENT
REALISATION D'UNE JOURNEE D'APPLICATION A L'ATTACHEMENT
PRESTATIONS SUPPLEMENTAIRES EVENTUELLES A L'INITIATIVE DU CANDIDAT
[9 empty] | OPTION FACULTATIVE, (PSE F) |  |  | AJOUTER AUTANT DE LIGNES QUE NECESSAIRE
OPTION FACULTATIVE, (PSE F)
R Mat Medical partage Multi | SONDE LINEAIRE | ESAOTE | LA435 | 231500769A |  | 202400356 | 09/04/2024 | 2027-01-01 | SOLUTION 1 : PRESTATIONS FORFAITAIRES ANNUELLES DE MAINTENANCE PREVENTIVE OU CORRECTIVE
0
[9 empty] | FORFAIT ANNUEL DU BRIS |  |  | Proposer une solution du bris de sondes d'échographie
SOLUTION 2 : PRESTATIONS FORFAITAIRES ANNUELLES DE MAINTENANCE TOUS RISQUES
[12 empty] | Proposer une solution du bris de sondes d'échographie | [5 empty] | 0
SOLUTION 3 : PRESTATIONS FORFAITAIRES ANNUELLES - JOURNEE D'APPLICATION SUR SITE CLIENT
0
TARIFS A L'ATTACHEMENT
CORRECTIF A L'ATTACHEMENT
FOURNITURE DE PIECES ET ACCESSOIRES A L'ATTACHEMENT
PRESTATIONS SUPPLEMENTAIRES EVENTUELLES A L'INITIATIVE DU CANDIDAT
[9 empty] | OPTION FACULTATIVE, (PSE F) |  |  | AJOUTER AUTANT DE LIGNES QUE NECESSAIRE
OPTION FACULTATIVE, (PSE F)
R Mat Medical partage Multi | SONDE CONVEXE | ESAOTE | CA541 | 4604 |  | 201400617 | 08/07/2014 | 2027-01-01 | SOLUTION 1 : PRESTATIONS FORFAITAIRES ANNUELLES DE MAINTENANCE PREVENTIVE OU CORRECTIVE
0
[9 empty] | FORFAIT ANNUEL DU BRIS |  |  | Proposer une solution du bris de sondes d'échographie
SOLUTION 2 : PRESTATIONS FORFAITAIRES ANNUELLES DE MAINTENANCE TOUS RISQUES
[12 empty] | Proposer une solution du bris de sondes d'échographie | [5 empty] | 0
SOLUTION 3 : PRESTATIONS FORFAITAIRES ANNUELLES - JOURNEE D'APPLICATION SUR SITE CLIENT
0
TARIFS A L'ATTACHEMENT
CORRECTIF A L'ATTACHEMENT
FOURNITURE DE PIECES ET ACCESSOIRES A L'ATTACHEMENT
PRESTATIONS SUPPLEMENTAIRES EVENTUELLES A L'INITIATIVE DU CANDIDAT
[9 empty] | OPTION FACULTATIVE, (PSE F) |  |  | AJOUTER AUTANT DE LIGNES QUE NECESSAIRE
OPTION FACULTATIVE, (PSE F)
CH LVO
CH CL
CH FLC
CH CV
[16 empty] | TOTAL EN €TTC | 0
Indications ou précisions sur les prestations attendues : | CHD VENDEE
CH COTE DE LUMIERE
CH LOIRE VENDEE OCEAN
CH FONTENAY
CH LA CHATAIGNERAIE
Pour les PRESTATIONS HORS FORFAIT - à bons de commande, à l'attachement.
Tarif horaire de la main d'œuvre : | [16 empty] | >> Fournir impérativement à l'appui de votre offre le tarif des prestations hors forfait sous format EXCEL.xlsx
Forfait de déplacement :
Autres prestations ou frais annexes : hébergements, ports, refus de devis, élimination des déchets, etc.. détailler svp :
Pour la FOURNITURE DE PIECES HORS FORFAIT - à bons de commande
Taux de remise sur les tarifs des pièces et accessoires non couverts par une prestation forfaitaire en % : | [16 empty] | >> Fournir impérativement à l'appui de votre offre le tarif des pièces détachées sous format EXCEL.xlsx
Taux de remise sur les tarifs catalogue, ou montant de la franchise sur les échanges standards (exemple : sonde échographique, tube RX, autres à spécifier le cas échéant…)
ORGANISATION, MODALITES ET CONDITIONS D'EXECUTION | [10 empty] | ENGAGEMENTS DU CANDIDAT
COORDONNEES SAV - HOT LINE | [10 empty] | REPONSES
Adresse SAV :
COORDONNEES SAV et N° de téléphone
Email :
Nombre de techniciens/ingénieurs de maintenance pouvant réaliser les prestations demandées, sur le GHT 85, le cas échéant, attestant d'une formation/habilitation délivrée par le fabriquant
INTERVENTIONS | [10 empty] | REPONSES
Le cas échéant, préciser la tolérance d'écart entre deux maintenances préventives validée par le constructeur, (+/- X mois)
Jours et plages horaires d'intervention, (jours et heures ouvrées)
Délai minimum nécessaire en heures ouvrées pour la planification d'opération de maintenance préventive à l'attachement, (sur demande ponctuelle de l'établissement)
Délai de prise en main à distance, (à détailler si nécessaire)
Délai d'intervention maximum sur panne non bloquante, (heures ouvrées)
FOURNITURE DE PIECES | [10 empty] | REPONSES
Délai standard de fourniture des pièces détachées / accessoires, (jours ouvrés)
Délai de fourniture des pièces détachées / accessoires EN URGENCE, (heures ouvrées)
Durée de garantie des pièces détachées et accessoires
Disponibilité des pièces détachées, (en années, dans la mesure du possible, 10 ans après mise en service du DM)
LIMITES DE PRESTATIONS & EXCLUSIONS | [10 empty] | REPONSES
Préciser les limites de prestations
Indiquer les exclusions
PRESTATIONS ASSOCIEES | [10 empty] | REPONSES
Niveau de partenariat avec les techniciens biomédicaux des établissements bénéficiaires
Télémaintenance / télédiagnostic
Assistance téléphonique
Up-grade logiciel
Possibilités de prêt de matériel
Lister les actions réalisées en faveur de l'environnement , en lien avec l'activité de maintenance, (par exemple : mise en place d'une flotte de véhicule électrique pour les techniciens ou ingénieurs de maintenance)
COORDONNEES Responsable technique | [10 empty] | REPONSES
Responsable technique (Nom - fonction)
Téléphone
Email :
COORDONNEES Gestion du marché | [10 empty] | REPONSES
Responsable marché (Nom - fonction)
Téléphone
Email :
COORDONNEES Gestion facturation | [10 empty] | REPONSES
Service (Nom - fonction)
Téléphone
Télécopie
Email :
DATE :
NOM ET PRENOM DU SIGNATAIRE
SIGNATURE DU CANDIDAT ET
CACHET DE LA SOCIETE

## LOT 20
Annexe n°1 - REPONSE TECHNIQUE ET FINANCIERE
NOM DU SOUMISSIONNAIRE : |  |  |  |  | A COMPLETER PAR LE CANDIDAT | [6 empty] | Consigne impérative à prendre en compte N°1 : |  | Mode de facturation pour les prestations forfaitaires : facturation semestrielle à terme échu
[12 empty] | Consigne impérative à prendre en compte N°2 : |  | Les prestations identiques ont le même prix quelque soit l'établissement du GHT concerné.
CHD VENDEE : | X | CH LVO : | X | CH CL : |  | CH FLC : |  | CH CV |  |  |  | Consigne impérative à prendre en compte N°3 : |  | Si non concerné par un ou plusieurs champs, possibilité d'inscrire "NC", à l'exception des prestations forfaitaires
H DUMONTE
PARTIE 1 : MATERIEL MEDICAL | [8 empty] | PARTIE 2A : PRESTATIONS ET BESOINS |  |  |  | PARTIE 2B :A REMPLIR PAR LE CANDIDAT
SERVICE | EQUIPEMENTS | MARQUE | MODELE | N° SERIE | N° SYSTÈME | N° INV GMAO | DATE Mise en Service | DATE de prise d'effet du marché, (si ≠ 01/01/2027) | Type de prestation | Taux de disponibilité en %, hors maintenance préventive | Délai d'intervention MAXIMUM sur site pour panne bloquante, (heures ouvrées) | Autre besoin / Remarque | Périodicité de la maintenance préventive | Coût unitaire /an €HT pour la prestation demandée | Taux de remise appliqué en % | Coût unitaire remisé /an €HT pour la prestation demandée | Coût unitaire remisé /an €TTC pour la prestation demandée | TOTAL DES PRESTATIONS FORFAITAIRES UNITAIRES | Remarques du candidat et offre promotionnelle
CHD VENDEE
R Radiologie urgences | INJECTEUR, (ENSEMBLE COMPLET LE CAS ECHEANT AVEC LA CONSOLE) | BAYER | CENTARGO | 90000890 |  | 202400178A | 2024-05-21 | 2027-01-01 | SOLUTION 1 : PRESTATIONS FORFAITAIRES ANNUELLES DE MAINTENANCE PREVENTIVE OU CORRECTIVE
FORFAIT ANNUEL DE MAINTENANCE PREVENTIVE SEULE
[9 empty] | FORFAIT ANNUEL DE MAINTENANCE CURATIVE, (HORS VERRERIE ET DETECTEUR) | 98 | 8 | [6 empty] | 0
SOLUTION 2 : PRESTATIONS FORFAITAIRES ANNUELLES DE MAINTENANCE TOUS RISQUES
[9 empty] | FORFAIT ANNUEL DE MAINTENANCE "TOUS RISQUES", HORS CQI | 98 | 8
0
SOLUTION 3 : PRESTATIONS FORFAITAIRES ANNUELLES - JOURNEE D'APPLICATION SUR SITE CLIENT
[9 empty] | FORFAIT ANNUEL POUR 1 JOURNEE D'APPLICATION | [8 empty] | 0
TARIFS A L'ATTACHEMENT
PREVENTIF A L'ATTACHEMENT
[9 empty] | CORRECTIF A L'ATTACHEMENT |  | 8
FOURNITURE DE PIECES ET ACCESSOIRES A L'ATTACHEMENT
REALISATION D'UNE JOURNEE D'APPLICATION A L'ATTACHEMENT
PRESTATIONS SUPPLEMENTAIRES EVENTUELLES A L'INITIATIVE DU CANDIDAT
[9 empty] | OPTION FACULTATIVE, (PSE F) |  |  | AJOUTER AUTANT DE LIGNES QUE NECESSAIRE
OPTION FACULTATIVE, (PSE F)
R Bloc chir vasculaire THYROIDIENNE | INJECTEUR, (ENSEMBLE COMPLET LE CAS ECHEANT AVEC LA CONSOLE) | MEDRAD | MARK7_ARTERION | 200989 |  | 201600231B | 1905-07-08 | 2027-01-01 | SOLUTION 1 : PRESTATIONS FORFAITAIRES ANNUELLES DE MAINTENANCE PREVENTIVE OU CORRECTIVE
FORFAIT ANNUEL DE MAINTENANCE PREVENTIVE SEULE
R RADIOLOGIE INTERV | INJECTEUR, (ENSEMBLE COMPLET LE CAS ECHEANT AVEC LA CONSOLE) | MEDRAD | MARK7_ARTERION | 302017 |  | 202100230A | 12/05/2021 | 2027-01-01
[9 empty] | FORFAIT ANNUEL DE MAINTENANCE CURATIVE, (HORS VERRERIE ET DETECTEUR) | 98 | 8 | [6 empty] | 0
SOLUTION 2 : PRESTATIONS FORFAITAIRES ANNUELLES DE MAINTENANCE TOUS RISQUES
[9 empty] | FORFAIT ANNUEL DE MAINTENANCE "TOUS RISQUES", HORS CQI | 98 | 8
0
SOLUTION 3 : PRESTATIONS FORFAITAIRES ANNUELLES - JOURNEE D'APPLICATION SUR SITE CLIENT
[9 empty] | FORFAIT ANNUEL POUR 1 JOURNEE D'APPLICATION | [8 empty] | 0
TARIFS A L'ATTACHEMENT
PREVENTIF A L'ATTACHEMENT
[9 empty] | CORRECTIF A L'ATTACHEMENT |  | 8
FOURNITURE DE PIECES ET ACCESSOIRES A L'ATTACHEMENT
REALISATION D'UNE JOURNEE D'APPLICATION A L'ATTACHEMENT
PRESTATIONS SUPPLEMENTAIRES EVENTUELLES A L'INITIATIVE DU CANDIDAT
[9 empty] | OPTION FACULTATIVE, (PSE F) |  |  | AJOUTER AUTANT DE LIGNES QUE NECESSAIRE
OPTION FACULTATIVE, (PSE F)
R Imagerie radio. Iso. | INJECTEUR, (ENSEMBLE COMPLET LE CAS ECHEANT AVEC LA CONSOLE) | MEDRAD | STELLANT D | 100631 |  | 201500037 | 16/02/2015 | 2027-01-01 | SOLUTION 1 : PRESTATIONS FORFAITAIRES ANNUELLES DE MAINTENANCE PREVENTIVE OU CORRECTIVE
FORFAIT ANNUEL DE MAINTENANCE PREVENTIVE SEULE
R Mat Medical partage Multi | INJECTEUR, (ENSEMBLE COMPLET LE CAS ECHEANT AVEC LA CONSOLE) | MEDRAD | STELLANT D | 301092 / TPAB934232 |  | 202500070 | 28/03/2025 | 2027-01-01
[9 empty] | FORFAIT ANNUEL DE MAINTENANCE CURATIVE, (HORS VERRERIE ET DETECTEUR) | 98 | 8 | [6 empty] | 0
SOLUTION 2 : PRESTATIONS FORFAITAIRES ANNUELLES DE MAINTENANCE TOUS RISQUES
[9 empty] | FORFAIT ANNUEL DE MAINTENANCE "TOUS RISQUES", HORS CQI | 98 | 8
0
SOLUTION 3 : PRESTATIONS FORFAITAIRES ANNUELLES - JOURNEE D'APPLICATION SUR SITE CLIENT
[9 empty] | FORFAIT ANNUEL POUR 1 JOURNEE D'APPLICATION | [8 empty] | 0
TARIFS A L'ATTACHEMENT
PREVENTIF A L'ATTACHEMENT
[9 empty] | CORRECTIF A L'ATTACHEMENT |  | 8
FOURNITURE DE PIECES ET ACCESSOIRES A L'ATTACHEMENT
REALISATION D'UNE JOURNEE D'APPLICATION A L'ATTACHEMENT
PRESTATIONS SUPPLEMENTAIRES EVENTUELLES A L'INITIATIVE DU CANDIDAT
[9 empty] | OPTION FACULTATIVE, (PSE F) |  |  | AJOUTER AUTANT DE LIGNES QUE NECESSAIRE
OPTION FACULTATIVE, (PSE F)
L ScanNER | INJECTEUR, (ENSEMBLE COMPLET LE CAS ECHEANT AVEC LA CONSOLE) | MEDRAD | STELLANT DX | 70273 |  | 201440110 | 17/07/2014 | 2027-01-01 | SOLUTION 1 : PRESTATIONS FORFAITAIRES ANNUELLES DE MAINTENANCE PREVENTIVE OU CORRECTIVE
FORFAIT ANNUEL DE MAINTENANCE PREVENTIVE SEULE
R SCANNER PROGRAMME -2 | INJECTEUR, (ENSEMBLE COMPLET LE CAS ECHEANT AVEC LA CONSOLE) | MEDRAD | STELLANT DX | 100211 |  | 201500011A | 27/10/2014 | 2027-01-01
[9 empty] | FORFAIT ANNUEL DE MAINTENANCE CURATIVE, (HORS VERRERIE ET DETECTEUR) | 98 | 8 | [6 empty] | 0
M SCANNER | INJECTEUR, (ENSEMBLE COMPLET LE CAS ECHEANT AVEC LA CONSOLE) | MEDRAD | STELLANT DX | 200086 |  | 201530050 | 08/02/2016 | 2027-01-01
SOLUTION 2 : PRESTATIONS FORFAITAIRES ANNUELLES DE MAINTENANCE TOUS RISQUES
[9 empty] | FORFAIT ANNUEL DE MAINTENANCE "TOUS RISQUES", HORS CQI | 98 | 8
0
SOLUTION 3 : PRESTATIONS FORFAITAIRES ANNUELLES - JOURNEE D'APPLICATION SUR SITE CLIENT
[9 empty] | FORFAIT ANNUEL POUR 1 JOURNEE D'APPLICATION | [8 empty] | 0
TARIFS A L'ATTACHEMENT
PREVENTIF A L'ATTACHEMENT
[9 empty] | CORRECTIF A L'ATTACHEMENT |  | 8
FOURNITURE DE PIECES ET ACCESSOIRES A L'ATTACHEMENT
REALISATION D'UNE JOURNEE D'APPLICATION A L'ATTACHEMENT
PRESTATIONS SUPPLEMENTAIRES EVENTUELLES A L'INITIATIVE DU CANDIDAT
[9 empty] | OPTION FACULTATIVE, (PSE F) |  |  | AJOUTER AUTANT DE LIGNES QUE NECESSAIRE
OPTION FACULTATIVE, (PSE F)
R Radiotherapie | INJECTEUR, (ENSEMBLE COMPLET LE CAS ECHEANT AVEC LA CONSOLE) | MEDRAD | STELLANT SX | 2456 |  | 201201291 | 03/09/2012 |  | SOLUTION 1 : PRESTATIONS FORFAITAIRES ANNUELLES DE MAINTENANCE PREVENTIVE OU CORRECTIVE
FORFAIT ANNUEL DE MAINTENANCE PREVENTIVE SEULE
[9 empty] | FORFAIT ANNUEL DE MAINTENANCE CURATIVE, (HORS VERRERIE ET DETECTEUR) | 98 | 8 | [6 empty] | 0
SOLUTION 2 : PRESTATIONS FORFAITAIRES ANNUELLES DE MAINTENANCE TOUS RISQUES
[9 empty] | FORFAIT ANNUEL DE MAINTENANCE "TOUS RISQUES", HORS CQI | 98 | 8
0
SOLUTION 3 : PRESTATIONS FORFAITAIRES ANNUELLES - JOURNEE D'APPLICATION SUR SITE CLIENT
[9 empty] | FORFAIT ANNUEL POUR 1 JOURNEE D'APPLICATION | [8 empty] | 0
TARIFS A L'ATTACHEMENT
PREVENTIF A L'ATTACHEMENT
[9 empty] | CORRECTIF A L'ATTACHEMENT |  | 8
FOURNITURE DE PIECES ET ACCESSOIRES A L'ATTACHEMENT
REALISATION D'UNE JOURNEE D'APPLICATION A L'ATTACHEMENT
PRESTATIONS SUPPLEMENTAIRES EVENTUELLES A L'INITIATIVE DU CANDIDAT
[9 empty] | OPTION FACULTATIVE, (PSE F) |  |  | AJOUTER AUTANT DE LIGNES QUE NECESSAIRE
OPTION FACULTATIVE, (PSE F)
CH LVO
SCNNER - CHALLANS | INJECTEUR, (ENSEMBLE COMPLET LE CAS ECHEANT AVEC LA CONSOLE) | BAYER | CENTARGO | 90000714 |  | 20230122 | 2023-09-25 | 2027-01-01 | SOLUTION 1 : PRESTATIONS FORFAITAIRES ANNUELLES DE MAINTENANCE PREVENTIVE OU CORRECTIVE
FORFAIT ANNUEL DE MAINTENANCE PREVENTIVE SEULE
[9 empty] | FORFAIT ANNUEL DE MAINTENANCE CURATIVE, (HORS VERRERIE ET DETECTEUR) | 98 | 8 | [6 empty] | 0
SOLUTION 2 : PRESTATIONS FORFAITAIRES ANNUELLES DE MAINTENANCE TOUS RISQUES
[9 empty] | FORFAIT ANNUEL DE MAINTENANCE "TOUS RISQUES", HORS CQI | 98 | 8
0
SOLUTION 3 : PRESTATIONS FORFAITAIRES ANNUELLES - JOURNEE D'APPLICATION SUR SITE CLIENT
[9 empty] | FORFAIT ANNUEL POUR 1 JOURNEE D'APPLICATION | [8 empty] | 0
TARIFS A L'ATTACHEMENT
PREVENTIF A L'ATTACHEMENT
[9 empty] | CORRECTIF A L'ATTACHEMENT |  | 8
FOURNITURE DE PIECES ET ACCESSOIRES A L'ATTACHEMENT
REALISATION D'UNE JOURNEE D'APPLICATION A L'ATTACHEMENT
PRESTATIONS SUPPLEMENTAIRES EVENTUELLES A L'INITIATIVE DU CANDIDAT
[9 empty] | OPTION FACULTATIVE, (PSE F) |  |  | AJOUTER AUTANT DE LIGNES QUE NECESSAIRE
OPTION FACULTATIVE, (PSE F)
CH CL
CH FLC
CH CV
[16 empty] | TOTAL EN €TTC | 0
Indications ou précisions sur les prestations attendues : | CHD VENDEE
CH COTE DE LUMIERE
CH LOIRE VENDEE OCEAN
CH FONTENAY
CH LA CHATAIGNERAIE
Pour les PRESTATIONS HORS FORFAIT - à bons de commande, à l'attachement.
Tarif horaire de la main d'œuvre : | [16 empty] | >> Fournir impérativement à l'appui de votre offre le tarif des prestations hors forfait sous format EXCEL.xlsx
Forfait de déplacement :
Autres prestations ou frais annexes : hébergements, ports, refus de devis, élimination des déchets, etc.. détailler svp :
Pour la FOURNITURE DE PIECES HORS FORFAIT - à bons de commande
Taux de remise sur les tarifs des pièces et accessoires non couverts par une prestation forfaitaire en % : | [16 empty] | >> Fournir impérativement à l'appui de votre offre le tarif des pièces détachées sous format EXCEL.xlsx
Taux de remise sur les tarifs catalogue, ou montant de la franchise sur les échanges standards (exemple : sonde échographique, tube RX, autres à spécifier le cas échéant…)
ORGANISATION, MODALITES ET CONDITIONS D'EXECUTION | [10 empty] | ENGAGEMENTS DU CANDIDAT
COORDONNEES SAV - HOT LINE | [10 empty] | REPONSES
Adresse SAV :
COORDONNEES SAV et N° de téléphone
Email :
Nombre de techniciens/ingénieurs de maintenance pouvant réaliser les prestations demandées, sur le GHT 85, le cas échéant, attestant d'une formation/habilitation délivrée par le fabriquant
INTERVENTIONS | [10 empty] | REPONSES
Le cas échéant, préciser la tolérance d'écart entre deux maintenances préventives validée par le constructeur, (+/- X mois)
Jours et plages horaires d'intervention, (jours et heures ouvrées)
Délai minimum nécessaire en heures ouvrées pour la planification d'opération de maintenance préventive à l'attachement, (sur demande ponctuelle de l'établissement)
Délai de prise en main à distance, (à détailler si nécessaire)
Délai d'intervention maximum sur panne non bloquante, (heures ouvrées)
FOURNITURE DE PIECES | [10 empty] | REPONSES
Délai standard de fourniture des pièces détachées / accessoires, (jours ouvrés)
Délai de fourniture des pièces détachées / accessoires EN URGENCE, (heures ouvrées)
Durée de garantie des pièces détachées et accessoires
Disponibilité des pièces détachées, (en années, dans la mesure du possible, 10 ans après mise en service du DM)
LIMITES DE PRESTATIONS & EXCLUSIONS | [10 empty] | REPONSES
Préciser les limites de prestations
Indiquer les exclusions
PRESTATIONS ASSOCIEES | [10 empty] | REPONSES
Niveau de partenariat avec les techniciens biomédicaux des établissements bénéficiaires
Télémaintenance / télédiagnostic
Assistance téléphonique
Up-grade logiciel
Possibilités de prêt de matériel
Lister les actions réalisées en faveur de l'environnement , en lien avec l'activité de maintenance, (par exemple : mise en place d'une flotte de véhicule électrique pour les techniciens ou ingénieurs de maintenance)
COORDONNEES Responsable technique | [10 empty] | REPONSES
Responsable technique (Nom - fonction)
Téléphone
Email :
COORDONNEES Gestion du marché | [10 empty] | REPONSES
Responsable marché (Nom - fonction)
Téléphone
Email :
COORDONNEES Gestion facturation | [10 empty] | REPONSES
Service (Nom - fonction)
Téléphone
Télécopie
Email :
DATE :
NOM ET PRENOM DU SIGNATAIRE
SIGNATURE DU CANDIDAT ET
CACHET DE LA SOCIETE

## LOT 21
Annexe n°1 - REPONSE TECHNIQUE ET FINANCIERE
NOM DU SOUMISSIONNAIRE : |  |  |  |  | A COMPLETER PAR LE CANDIDAT | [6 empty] | Consigne impérative à prendre en compte N°1 : |  | Mode de facturation pour les prestations forfaitaires : facturation semestrielle à terme échu
[12 empty] | Consigne impérative à prendre en compte N°2 : |  | Les prestations identiques ont le même prix quelque soit l'établissement du GHT concerné.
CHD VENDEE : | X | CH LVO : |  | CH CL : |  | CH FLC : |  | CH CV |  |  |  | Consigne impérative à prendre en compte N°3 : |  | Si non concerné par un ou plusieurs champs, possibilité d'inscrire "NC", à l'exception des prestations forfaitaires
H DUMONTE
PARTIE 1 : MATERIEL MEDICAL | [8 empty] | PARTIE 2A : PRESTATIONS ET BESOINS |  |  |  | PARTIE 2B :A REMPLIR PAR LE CANDIDAT
SERVICE | EQUIPEMENTS | MARQUE | MODELE | N° SERIE | N° SYSTÈME | N° INV GMAO | DATE Mise en Service | DATE de prise d'effet du marché, (si ≠ 01/01/2027) | Type de prestation | Taux de disponibilité en %, hors maintenance préventive | Délai d'intervention MAXIMUM sur site pour panne bloquante, (heures ouvrées) | Autre besoin / Remarque | Périodicité de la maintenance préventive | Coût unitaire /an €HT pour la prestation demandée | Taux de remise appliqué en % | Coût unitaire remisé /an €HT pour la prestation demandée | Coût unitaire remisé /an €TTC pour la prestation demandée | TOTAL DES PRESTATIONS FORFAITAIRES UNITAIRES | Remarques du candidat et offre promotionnelle
CHD VENDEE
R IRM | INJECTEUR, (ENSEMBLE COMPLET LE CAS ECHEANT AVEC LA CONSOLE) | GUERBET | OPTISTAR ELITE | C1121D268G |  | 202200094J | 2022-02-16 | 2029-01-01 | SOLUTION 1 : PRESTATIONS FORFAITAIRES ANNUELLES DE MAINTENANCE PREVENTIVE OU CORRECTIVE
FORFAIT ANNUEL DE MAINTENANCE PREVENTIVE SEULE
|  | GUERBET | OPTISTAR ELITE | C1221D322G |  | 202200094D | 2022-02-16 | 2029-01-01
[9 empty] | FORFAIT ANNUEL DE MAINTENANCE CURATIVE, (HORS VERRERIE ET DETECTEUR) | 98 | 8 | [6 empty] | 0
|  | GUERBET | OPTISTAR ELITE | C1221D284G |  | 202200093F | 2022-02-16 | 2029-01-01
SOLUTION 2 : PRESTATIONS FORFAITAIRES ANNUELLES DE MAINTENANCE TOUS RISQUES
[9 empty] | FORFAIT ANNUEL DE MAINTENANCE "TOUS RISQUES", HORS CQI | 98 | 8
0
SOLUTION 3 : PRESTATIONS FORFAITAIRES ANNUELLES - JOURNEE D'APPLICATION SUR SITE CLIENT
[9 empty] | FORFAIT ANNUEL POUR 1 JOURNEE D'APPLICATION | [8 empty] | 0
TARIFS A L'ATTACHEMENT
PREVENTIF A L'ATTACHEMENT
[9 empty] | CORRECTIF A L'ATTACHEMENT |  | 8
FOURNITURE DE PIECES ET ACCESSOIRES A L'ATTACHEMENT
REALISATION D'UNE JOURNEE D'APPLICATION A L'ATTACHEMENT
PRESTATIONS SUPPLEMENTAIRES EVENTUELLES A L'INITIATIVE DU CANDIDAT
[9 empty] | OPTION FACULTATIVE, (PSE F) |  |  | AJOUTER AUTANT DE LIGNES QUE NECESSAIRE
OPTION FACULTATIVE, (PSE F)
CH LVO
CH CL
CH FLC
CH CV
[16 empty] | TOTAL EN €TTC | 0
Indications ou précisions sur les prestations attendues : | CHD VENDEE
CH COTE DE LUMIERE
CH LOIRE VENDEE OCEAN
CH FONTENAY
CH LA CHATAIGNERAIE
Pour les PRESTATIONS HORS FORFAIT - à bons de commande, à l'attachement.
Tarif horaire de la main d'œuvre : | [16 empty] | >> Fournir impérativement à l'appui de votre offre le tarif des prestations hors forfait sous format EXCEL.xlsx
Forfait de déplacement :
Autres prestations ou frais annexes : hébergements, ports, refus de devis, élimination des déchets, etc.. détailler svp :
Pour la FOURNITURE DE PIECES HORS FORFAIT - à bons de commande
Taux de remise sur les tarifs des pièces et accessoires non couverts par une prestation forfaitaire en % : | [16 empty] | >> Fournir impérativement à l'appui de votre offre le tarif des pièces détachées sous format EXCEL.xlsx
Taux de remise sur les tarifs catalogue, ou montant de la franchise sur les échanges standards (exemple : sonde échographique, tube RX, autres à spécifier le cas échéant…)
ORGANISATION, MODALITES ET CONDITIONS D'EXECUTION | [10 empty] | ENGAGEMENTS DU CANDIDAT
COORDONNEES SAV - HOT LINE | [10 empty] | REPONSES
Adresse SAV :
COORDONNEES SAV et N° de téléphone
Email :
Nombre de techniciens/ingénieurs de maintenance pouvant réaliser les prestations demandées, sur le GHT 85, le cas échéant, attestant d'une formation/habilitation délivrée par le fabriquant
INTERVENTIONS | [10 empty] | REPONSES
Le cas échéant, préciser la tolérance d'écart entre deux maintenances préventives validée par le constructeur, (+/- X mois)
Jours et plages horaires d'intervention, (jours et heures ouvrées)
Délai minimum nécessaire en heures ouvrées pour la planification d'opération de maintenance préventive à l'attachement, (sur demande ponctuelle de l'établissement)
Délai de prise en main à distance, (à détailler si nécessaire)
Délai d'intervention maximum sur panne non bloquante, (heures ouvrées)
FOURNITURE DE PIECES | [10 empty] | REPONSES
Délai standard de fourniture des pièces détachées / accessoires, (jours ouvrés)
Délai de fourniture des pièces détachées / accessoires EN URGENCE, (heures ouvrées)
Durée de garantie des pièces détachées et accessoires
Disponibilité des pièces détachées, (en années, dans la mesure du possible, 10 ans après mise en service du DM)
LIMITES DE PRESTATIONS & EXCLUSIONS | [10 empty] | REPONSES
Préciser les limites de prestations
Indiquer les exclusions
PRESTATIONS ASSOCIEES | [10 empty] | REPONSES
Niveau de partenariat avec les techniciens biomédicaux des établissements bénéficiaires
Télémaintenance / télédiagnostic
Assistance téléphonique
Up-grade logiciel
Possibilités de prêt de matériel
Lister les actions réalisées en faveur de l'environnement , en lien avec l'activité de maintenance, (par exemple : mise en place d'une flotte de véhicule électrique pour les techniciens ou ingénieurs de maintenance)
COORDONNEES Responsable technique | [10 empty] | REPONSES
Responsable technique (Nom - fonction)
Téléphone
Email :
COORDONNEES Gestion du marché | [10 empty] | REPONSES
Responsable marché (Nom - fonction)
Téléphone
Email :
COORDONNEES Gestion facturation | [10 empty] | REPONSES
Service (Nom - fonction)
Téléphone
Télécopie
Email :
DATE :
NOM ET PRENOM DU SIGNATAIRE
SIGNATURE DU CANDIDAT ET
CACHET DE LA SOCIETE

## LOT 22
Annexe n°1 - REPONSE TECHNIQUE ET FINANCIERE
NOM DU SOUMISSIONNAIRE : |  |  |  |  | A COMPLETER PAR LE CANDIDAT | [6 empty] | Consigne impérative à prendre en compte N°1 : |  | Mode de facturation pour les prestations forfaitaires : facturation semestrielle à terme échu
[12 empty] | Consigne impérative à prendre en compte N°2 : |  | Les prestations identiques ont le même prix quelque soit l'établissement du GHT concerné.
CHD VENDEE : |  | CH LVO : | X | CH CL : |  | CH FLC : |  | CH CV |  |  |  | Consigne impérative à prendre en compte N°3 : |  | Si non concerné par un ou plusieurs champs, possibilité d'inscrire "NC", à l'exception des prestations forfaitaires
H DUMONTE
PARTIE 1 : MATERIEL MEDICAL | [8 empty] | PARTIE 2A : PRESTATIONS ET BESOINS |  |  |  | PARTIE 2B :A REMPLIR PAR LE CANDIDAT
SERVICE | EQUIPEMENTS | MARQUE | MODELE | N° SERIE | N° SYSTÈME | N° INV GMAO | DATE Mise en Service | DATE de prise d'effet du marché, (si ≠ 01/01/2027) | Type de prestation | Taux de disponibilité en %, hors maintenance préventive | Délai d'intervention MAXIMUM sur site pour panne bloquante, (heures ouvrées) | Autre besoin / Remarque | Périodicité de la maintenance préventive | Coût unitaire /an €HT pour la prestation demandée | Taux de remise appliqué en % | Coût unitaire remisé /an €HT pour la prestation demandée | Coût unitaire remisé /an €TTC pour la prestation demandée | TOTAL DES PRESTATIONS FORFAITAIRES UNITAIRES | Remarques du candidat et offre promotionnelle
CHD VENDEE
CH LVO
SCANNER - CHALLANS | INJECTEUR, (ENSEMBLE COMPLET LE CAS ECHEANT AVEC LA CONSOLE) | SWISS MEDICAL CARE | CT EXPRESS 3 | 00010656-2107 |  | 20071032 | 2007-11-05 | 2027-01-01 | SOLUTION 1 : PRESTATIONS FORFAITAIRES ANNUELLES DE MAINTENANCE PREVENTIVE OU CORRECTIVE
FORFAIT ANNUEL DE MAINTENANCE PREVENTIVE SEULE
0
SOLUTION 2 : PRESTATIONS FORFAITAIRES ANNUELLES DE MAINTENANCE TOUS RISQUES
0
SOLUTION 3 : PRESTATIONS FORFAITAIRES ANNUELLES - JOURNEE D'APPLICATION SUR SITE CLIENT
[9 empty] | FORFAIT ANNUEL POUR 1 JOURNEE D'APPLICATION | [8 empty] | 0
TARIFS A L'ATTACHEMENT
PREVENTIF A L'ATTACHEMENT
[9 empty] | CORRECTIF A L'ATTACHEMENT |  | 12
FOURNITURE DE PIECES ET ACCESSOIRES A L'ATTACHEMENT
REALISATION D'UNE JOURNEE D'APPLICATION A L'ATTACHEMENT
PRESTATIONS SUPPLEMENTAIRES EVENTUELLES A L'INITIATIVE DU CANDIDAT
[9 empty] | OPTION FACULTATIVE, (PSE F) |  |  | AJOUTER AUTANT DE LIGNES QUE NECESSAIRE
OPTION FACULTATIVE, (PSE F)
CH CL
CH FLC
CH CV
[16 empty] | TOTAL EN €TTC | 0
Indications ou précisions sur les prestations attendues : | CHD VENDEE
CH COTE DE LUMIERE
CH LOIRE VENDEE OCEAN
CH FONTENAY
CH LA CHATAIGNERAIE
Pour les PRESTATIONS HORS FORFAIT - à bons de commande, à l'attachement.
Tarif horaire de la main d'œuvre : | [16 empty] | >> Fournir impérativement à l'appui de votre offre le tarif des prestations hors forfait sous format EXCEL.xlsx
Forfait de déplacement :
Autres prestations ou frais annexes : hébergements, ports, refus de devis, élimination des déchets, etc.. détailler svp :
Pour la FOURNITURE DE PIECES HORS FORFAIT - à bons de commande
Taux de remise sur les tarifs des pièces et accessoires non couverts par une prestation forfaitaire en % : | [16 empty] | >> Fournir impérativement à l'appui de votre offre le tarif des pièces détachées sous format EXCEL.xlsx
Taux de remise sur les tarifs catalogue, ou montant de la franchise sur les échanges standards (exemple : sonde échographique, tube RX, autres à spécifier le cas échéant…)
ORGANISATION, MODALITES ET CONDITIONS D'EXECUTION | [10 empty] | ENGAGEMENTS DU CANDIDAT
COORDONNEES SAV - HOT LINE | [10 empty] | REPONSES
Adresse SAV :
COORDONNEES SAV et N° de téléphone
Email :
Nombre de techniciens/ingénieurs de maintenance pouvant réaliser les prestations demandées, sur le GHT 85, le cas échéant, attestant d'une formation/habilitation délivrée par le fabriquant
INTERVENTIONS | [10 empty] | REPONSES
Le cas échéant, préciser la tolérance d'écart entre deux maintenances préventives validée par le constructeur, (+/- X mois)
Jours et plages horaires d'intervention, (jours et heures ouvrées)
Délai minimum nécessaire en heures ouvrées pour la planification d'opération de maintenance préventive à l'attachement, (sur demande ponctuelle de l'établissement)
Délai de prise en main à distance, (à détailler si nécessaire)
Délai d'intervention maximum sur panne non bloquante, (heures ouvrées)
FOURNITURE DE PIECES | [10 empty] | REPONSES
Délai standard de fourniture des pièces détachées / accessoires, (jours ouvrés)
Délai de fourniture des pièces détachées / accessoires EN URGENCE, (heures ouvrées)
Durée de garantie des pièces détachées et accessoires
Disponibilité des pièces détachées, (en années, dans la mesure du possible, 10 ans après mise en service du DM)
LIMITES DE PRESTATIONS & EXCLUSIONS | [10 empty] | REPONSES
Préciser les limites de prestations
Indiquer les exclusions
PRESTATIONS ASSOCIEES | [10 empty] | REPONSES
Niveau de partenariat avec les techniciens biomédicaux des établissements bénéficiaires
Télémaintenance / télédiagnostic
Assistance téléphonique
Up-grade logiciel
Possibilités de prêt de matériel
Lister les actions réalisées en faveur de l'environnement , en lien avec l'activité de maintenance, (par exemple : mise en place d'une flotte de véhicule électrique pour les techniciens ou ingénieurs de maintenance)
COORDONNEES Responsable technique | [10 empty] | REPONSES
Responsable technique (Nom - fonction)
Téléphone
Email :
COORDONNEES Gestion du marché | [10 empty] | REPONSES
Responsable marché (Nom - fonction)
Téléphone
Email :
COORDONNEES Gestion facturation | [10 empty] | REPONSES
Service (Nom - fonction)
Téléphone
Télécopie
Email :
DATE :
NOM ET PRENOM DU SIGNATAIRE
SIGNATURE DU CANDIDAT ET
CACHET DE LA SOCIETE

## LOT 23
Annexe n°1 - REPONSE TECHNIQUE ET FINANCIERE
NOM DU SOUMISSIONNAIRE : |  |  |  |  | A COMPLETER PAR LE CANDIDAT | [6 empty] | Consigne impérative à prendre en compte N°1 : |  | Mode de facturation pour les prestations forfaitaires : facturation semestrielle à terme échu
[12 empty] | Consigne impérative à prendre en compte N°2 : |  | Les prestations identiques ont le même prix quelque soit l'établissement du GHT concerné.
CHD VENDEE : | X | CH LVO : |  | CH CL : |  | CH FLC : |  | CH CV |  |  |  | Consigne impérative à prendre en compte N°3 : |  | Si non concerné par un ou plusieurs champs, possibilité d'inscrire "NC", à l'exception des prestations forfaitaires
H DUMONTE
PARTIE 1 : MATERIEL MEDICAL | [8 empty] | PARTIE 2A : PRESTATIONS ET BESOINS |  |  |  | PARTIE 2B :A REMPLIR PAR LE CANDIDAT
SERVICE | EQUIPEMENTS | MARQUE | MODELE | N° SERIE | N° SYSTÈME | N° INV GMAO | DATE Mise en Service | DATE de prise d'effet du marché, (si ≠ 01/01/2027) | Type de prestation | Taux de disponibilité en %, hors maintenance préventive | Délai d'intervention MAXIMUM sur site pour panne bloquante, (heures ouvrées) | Autre besoin / Remarque | Périodicité de la maintenance préventive | Coût unitaire /an €HT pour la prestation demandée | Taux de remise appliqué en % | Coût unitaire remisé /an €HT pour la prestation demandée | Coût unitaire remisé /an €TTC pour la prestation demandée | TOTAL DES PRESTATIONS FORFAITAIRES UNITAIRES | Remarques du candidat et offre promotionnelle
CHD VENDEE
R EF ANGIO-CORO MED CARDIOLOGIE | INJECTEUR, (ENSEMBLE COMPLET LE CAS ECHEANT AVEC LA CONSOLE) | ACIST EUROPE BV | CVi | 30017538 / 30017510 |  | 202000209 | 2020-07-07 | 2027-01-01 | SOLUTION 1 : PRESTATIONS FORFAITAIRES ANNUELLES DE MAINTENANCE PREVENTIVE OU CORRECTIVE
FORFAIT ANNUEL DE MAINTENANCE PREVENTIVE SEULE
R EF ANGIO-CORO MED CARDIOLOGIE | INJECTEUR, (ENSEMBLE COMPLET LE CAS ECHEANT AVEC LA CONSOLE) | ACIST EUROPE BV | CVi | 30020509 / 30020485 |  | 202001670 | 2020-12-07 | 2027-10-01
[9 empty] | FORFAIT ANNUEL DE MAINTENANCE CURATIVE, (HORS VERRERIE ET DETECTEUR) | 98 | 8 | [6 empty] | 0
SOLUTION 2 : PRESTATIONS FORFAITAIRES ANNUELLES DE MAINTENANCE TOUS RISQUES
[9 empty] | FORFAIT ANNUEL DE MAINTENANCE "TOUS RISQUES", HORS CQI | 98 | 8
0
SOLUTION 3 : PRESTATIONS FORFAITAIRES ANNUELLES - JOURNEE D'APPLICATION SUR SITE CLIENT
[9 empty] | FORFAIT ANNUEL POUR 1 JOURNEE D'APPLICATION | [8 empty] | 0
TARIFS A L'ATTACHEMENT
PREVENTIF A L'ATTACHEMENT
[9 empty] | CORRECTIF A L'ATTACHEMENT |  | 8
FOURNITURE DE PIECES ET ACCESSOIRES A L'ATTACHEMENT
REALISATION D'UNE JOURNEE D'APPLICATION A L'ATTACHEMENT
PRESTATIONS SUPPLEMENTAIRES EVENTUELLES A L'INITIATIVE DU CANDIDAT
[9 empty] | OPTION FACULTATIVE, (PSE F) |  |  | AJOUTER AUTANT DE LIGNES QUE NECESSAIRE
OPTION FACULTATIVE, (PSE F)
CH LVO
CH CL
CH FLC
CH CV
[16 empty] | TOTAL EN €TTC | 0
Indications ou précisions sur les prestations attendues : | CHD VENDEE
CH COTE DE LUMIERE
CH LOIRE VENDEE OCEAN
CH FONTENAY
CH LA CHATAIGNERAIE
Pour les PRESTATIONS HORS FORFAIT - à bons de commande, à l'attachement.
Tarif horaire de la main d'œuvre : | [16 empty] | >> Fournir impérativement à l'appui de votre offre le tarif des prestations hors forfait sous format EXCEL.xlsx
Forfait de déplacement :
Autres prestations ou frais annexes : hébergements, ports, refus de devis, élimination des déchets, etc.. détailler svp :
Pour la FOURNITURE DE PIECES HORS FORFAIT - à bons de commande
Taux de remise sur les tarifs des pièces et accessoires non couverts par une prestation forfaitaire en % : | [16 empty] | >> Fournir impérativement à l'appui de votre offre le tarif des pièces détachées sous format EXCEL.xlsx
Taux de remise sur les tarifs catalogue, ou montant de la franchise sur les échanges standards (exemple : sonde échographique, tube RX, autres à spécifier le cas échéant…)
ORGANISATION, MODALITES ET CONDITIONS D'EXECUTION | [10 empty] | ENGAGEMENTS DU CANDIDAT
COORDONNEES SAV - HOT LINE | [10 empty] | REPONSES
Adresse SAV :
COORDONNEES SAV et N° de téléphone
Email :
Nombre de techniciens/ingénieurs de maintenance pouvant réaliser les prestations demandées, sur le GHT 85, le cas échéant, attestant d'une formation/habilitation délivrée par le fabriquant
INTERVENTIONS | [10 empty] | REPONSES
Le cas échéant, préciser la tolérance d'écart entre deux maintenances préventives validée par le constructeur, (+/- X mois)
Jours et plages horaires d'intervention, (jours et heures ouvrées)
Délai minimum nécessaire en heures ouvrées pour la planification d'opération de maintenance préventive à l'attachement, (sur demande ponctuelle de l'établissement)
Délai de prise en main à distance, (à détailler si nécessaire)
Délai d'intervention maximum sur panne non bloquante, (heures ouvrées)
FOURNITURE DE PIECES | [10 empty] | REPONSES
Délai standard de fourniture des pièces détachées / accessoires, (jours ouvrés)
Délai de fourniture des pièces détachées / accessoires EN URGENCE, (heures ouvrées)
Durée de garantie des pièces détachées et accessoires
Disponibilité des pièces détachées, (en années, dans la mesure du possible, 10 ans après mise en service du DM)
LIMITES DE PRESTATIONS & EXCLUSIONS | [10 empty] | REPONSES
Préciser les limites de prestations
Indiquer les exclusions
PRESTATIONS ASSOCIEES | [10 empty] | REPONSES
Niveau de partenariat avec les techniciens biomédicaux des établissements bénéficiaires
Télémaintenance / télédiagnostic
Assistance téléphonique
Up-grade logiciel
Possibilités de prêt de matériel
Lister les actions réalisées en faveur de l'environnement , en lien avec l'activité de maintenance, (par exemple : mise en place d'une flotte de véhicule électrique pour les techniciens ou ingénieurs de maintenance)
COORDONNEES Responsable technique | [10 empty] | REPONSES
Responsable technique (Nom - fonction)
Téléphone
Email :
COORDONNEES Gestion du marché | [10 empty] | REPONSES
Responsable marché (Nom - fonction)
Téléphone
Email :
COORDONNEES Gestion facturation | [10 empty] | REPONSES
Service (Nom - fonction)
Téléphone
Télécopie
Email :
DATE :
NOM ET PRENOM DU SIGNATAIRE
SIGNATURE DU CANDIDAT ET
CACHET DE LA SOCIETE

## LOT 24
Annexe n°1 - REPONSE TECHNIQUE ET FINANCIERE
NOM DU SOUMISSIONNAIRE : |  |  |  |  | A COMPLETER PAR LE CANDIDAT | [6 empty] | Consigne impérative à prendre en compte N°1 : |  | Mode de facturation pour les prestations forfaitaires : facturation semestrielle à terme échu
[12 empty] | Consigne impérative à prendre en compte N°2 : |  | Les prestations identiques ont le même prix quelque soit l'établissement du GHT concerné.
CHD VENDEE : | X | CH LVO : |  | CH CL : |  | CH FLC : |  | CH CV |  |  |  | Consigne impérative à prendre en compte N°3 : |  | Si non concerné par un ou plusieurs champs, possibilité d'inscrire "NC", à l'exception des prestations forfaitaires
H DUMONTE
PARTIE 1 : MATERIEL MEDICAL | [8 empty] | PARTIE 2A : PRESTATIONS ET BESOINS |  |  |  | PARTIE 2B :A REMPLIR PAR LE CANDIDAT
SERVICE | EQUIPEMENTS | MARQUE | MODELE | N° SERIE | N° SYSTÈME | N° INV GMAO | DATE Mise en Service | DATE de prise d'effet du marché, (si ≠ 01/01/2027) | Type de prestation | Taux de disponibilité en %, hors maintenance préventive | Délai d'intervention MAXIMUM sur site pour panne bloquante, (heures ouvrées) | Autre besoin / Remarque | Périodicité de la maintenance préventive | Coût unitaire /an €HT pour la prestation demandée | Taux de remise appliqué en % | Coût unitaire remisé /an €HT pour la prestation demandée | Coût unitaire remisé /an €TTC pour la prestation demandée | TOTAL DES PRESTATIONS FORFAITAIRES UNITAIRES | Remarques du candidat et offre promotionnelle
CHD VENDEE
R-RADIOLOGIE | INJECTEUR, (ENSEMBLE COMPLET LE CAS ECHEANT AVEC LA CONSOLE) | VYGON | ACCUTRON HP D | 833018042 |  | 201800532A | 2018-10-02 | 2027-01-01 | SOLUTION 1 : PRESTATIONS FORFAITAIRES ANNUELLES DE MAINTENANCE PREVENTIVE OU CORRECTIVE
FORFAIT ANNUEL DE MAINTENANCE PREVENTIVE SEULE
[9 empty] | FORFAIT ANNUEL DE MAINTENANCE CURATIVE, (HORS VERRERIE ET DETECTEUR) | 98 | 8 | [6 empty] | 0
SOLUTION 2 : PRESTATIONS FORFAITAIRES ANNUELLES DE MAINTENANCE TOUS RISQUES
[9 empty] | FORFAIT ANNUEL DE MAINTENANCE "TOUS RISQUES", HORS CQI | 98 | 8
0
SOLUTION 3 : PRESTATIONS FORFAITAIRES ANNUELLES - JOURNEE D'APPLICATION SUR SITE CLIENT
[9 empty] | FORFAIT ANNUEL POUR 1 JOURNEE D'APPLICATION | [8 empty] | 0
TARIFS A L'ATTACHEMENT
PREVENTIF A L'ATTACHEMENT
[9 empty] | CORRECTIF A L'ATTACHEMENT |  | 8
FOURNITURE DE PIECES ET ACCESSOIRES A L'ATTACHEMENT
REALISATION D'UNE JOURNEE D'APPLICATION A L'ATTACHEMENT
PRESTATIONS SUPPLEMENTAIRES EVENTUELLES A L'INITIATIVE DU CANDIDAT
[9 empty] | OPTION FACULTATIVE, (PSE F) |  |  | AJOUTER AUTANT DE LIGNES QUE NECESSAIRE
OPTION FACULTATIVE, (PSE F)
CH LVO
CH CL
CH FLC
CH CV
[16 empty] | TOTAL EN €TTC | 0
Indications ou précisions sur les prestations attendues : | CHD VENDEE
CH COTE DE LUMIERE
CH LOIRE VENDEE OCEAN
CH FONTENAY
CH LA CHATAIGNERAIE
Pour les PRESTATIONS HORS FORFAIT - à bons de commande, à l'attachement.
Tarif horaire de la main d'œuvre : | [16 empty] | >> Fournir impérativement à l'appui de votre offre le tarif des prestations hors forfait sous format EXCEL.xlsx
Forfait de déplacement :
Autres prestations ou frais annexes : hébergements, ports, refus de devis, élimination des déchets, etc.. détailler svp :
Pour la FOURNITURE DE PIECES HORS FORFAIT - à bons de commande
Taux de remise sur les tarifs des pièces et accessoires non couverts par une prestation forfaitaire en % : | [16 empty] | >> Fournir impérativement à l'appui de votre offre le tarif des pièces détachées sous format EXCEL.xlsx
Taux de remise sur les tarifs catalogue, ou montant de la franchise sur les échanges standards (exemple : sonde échographique, tube RX, autres à spécifier le cas échéant…)
ORGANISATION, MODALITES ET CONDITIONS D'EXECUTION | [10 empty] | ENGAGEMENTS DU CANDIDAT
COORDONNEES SAV - HOT LINE | [10 empty] | REPONSES
Adresse SAV :
COORDONNEES SAV et N° de téléphone
Email :
Nombre de techniciens/ingénieurs de maintenance pouvant réaliser les prestations demandées, sur le GHT 85, le cas échéant, attestant d'une formation/habilitation délivrée par le fabriquant
INTERVENTIONS | [10 empty] | REPONSES
Le cas échéant, préciser la tolérance d'écart entre deux maintenances préventives validée par le constructeur, (+/- X mois)
Jours et plages horaires d'intervention, (jours et heures ouvrées)
Délai minimum nécessaire en heures ouvrées pour la planification d'opération de maintenance préventive à l'attachement, (sur demande ponctuelle de l'établissement)
Délai de prise en main à distance, (à détailler si nécessaire)
Délai d'intervention maximum sur panne non bloquante, (heures ouvrées)
FOURNITURE DE PIECES | [10 empty] | REPONSES
Délai standard de fourniture des pièces détachées / accessoires, (jours ouvrés)
Délai de fourniture des pièces détachées / accessoires EN URGENCE, (heures ouvrées)
Durée de garantie des pièces détachées et accessoires
Disponibilité des pièces détachées, (en années, dans la mesure du possible, 10 ans après mise en service du DM)
LIMITES DE PRESTATIONS & EXCLUSIONS | [10 empty] | REPONSES
Préciser les limites de prestations
Indiquer les exclusions
PRESTATIONS ASSOCIEES | [10 empty] | REPONSES
Niveau de partenariat avec les techniciens biomédicaux des établissements bénéficiaires
Télémaintenance / télédiagnostic
Assistance téléphonique
Up-grade logiciel
Possibilités de prêt de matériel
Lister les actions réalisées en faveur de l'environnement , en lien avec l'activité de maintenance, (par exemple : mise en place d'une flotte de véhicule électrique pour les techniciens ou ingénieurs de maintenance)
COORDONNEES Responsable technique | [10 empty] | REPONSES
Responsable technique (Nom - fonction)
Téléphone
Email :
COORDONNEES Gestion du marché | [10 empty] | REPONSES
Responsable marché (Nom - fonction)
Téléphone
Email :
COORDONNEES Gestion facturation | [10 empty] | REPONSES
Service (Nom - fonction)
Téléphone
Télécopie
Email :
DATE :
NOM ET PRENOM DU SIGNATAIRE
SIGNATURE DU CANDIDAT ET
CACHET DE LA SOCIETE

## LOT 25
Annexe n°1 - REPONSE TECHNIQUE ET FINANCIERE
NOM DU SOUMISSIONNAIRE : |  |  |  |  | A COMPLETER PAR LE CANDIDAT | [5 empty] | Consigne impérative à prendre en compte N°1 : |  | Mode de facturation pour les prestations forfaitaires : facturation semestrielle à terme échu
[11 empty] | Consigne impérative à prendre en compte N°2 : |  | Les prestations identiques ont le même prix quelque soit l'établissement du GHT concerné.
CHD VENDEE : | X | CH LVO : | X | CH CL : | X | CH FLC : |  | CH CV |  |  | Consigne impérative à prendre en compte N°3 : |  | Si non concerné par un ou plusieurs champs, possibilité d'inscrire "NC", à l'exception des prestations forfaitaires
|  | H DUMONTE | X
PARTIE 1 : MATERIEL MEDICAL | [8 empty] | PARTIE 2A : PRESTATIONS ET BESOINS |  |  |  | PARTIE 2B :A REMPLIR PAR LE CANDIDAT
SERVICE | EQUIPEMENTS | MARQUE | MODELE | N° SERIE | N° SYSTÈME | N° INV GMAO | DATE Mise en Service | DATE de prise d'effet, (si ≠ 01/01/2027) | Type de prestation | Taux de disponibilité en %, hors maintenance préventive | Délai d'intervention MAXIMUM sur site pour panne bloquante, (heures ouvrées) | Autre besoin / Remarque | Périodicité de la maintenance préventive | Coût unitaire /an €HT pour la prestation demandée | Taux de remise appliqué en % | Coût unitaire remisé /an €HT pour la prestation demandée | Coût unitaire remisé /an €TTC pour la prestation demandée | TOTAL DES PRESTATIONS FORFAITAIRES UNITAIRES | Remarques du candidat et offre promotionnelle
CHD VENDEE
L CE EF MED CARDIOLOGIE | ECHOGRAPHE INCLUANT LES ELEMENTS SUIVANTS : | PHILIPS | AFFINITI | US916F0559 |  | 201640101A | 19/10/2016 | 2029-01-22 | SOLUTION 1 : PRESTATIONS FORFAITAIRES ANNUELLES DE MAINTENANCE PREVENTIVE OU CORRECTIVE
L CE EF MED CARDIOLOGIE | SONDE DOPPLER | PHILIPS | D2CWC | [5 empty] | FORFAIT ANNUEL DE MAINTENANCE PREVENTIVE SEULE
L CE EF MED CARDIOLOGIE | SONDE TRANSTHORACIQUE | PHILIPS | C5-1 | [5 empty] | FORFAIT ANNUEL DE MAINTENANCE CURATIVE, (HORS VERRERIE ET DETECTEUR) | 96 | 8 | [6 empty] | 0
L CE EF MED CARDIOLOGIE | SONDE ECHO PLANE | PHILIPS | S4-2 | [5 empty] | FORFAIT ANNUEL DU BRIS | 96 | 8 | Proposer une solution du bris de sondes d'échographie
SOLUTION 2 : PRESTATIONS FORFAITAIRES ANNUELLES DE MAINTENANCE TOUS RISQUES
[9 empty] | FORFAIT ANNUEL DE MAINTENANCE "TOUS RISQUES", HORS CQI | 96 | 8
[9 empty] | FORFAIT ANNUEL DU BRIS | 96 | 8 | Proposer une solution du bris de sondes d'échographie | [5 empty] | 0
SOLUTION 3 : PRESTATIONS FORFAITAIRES ANNUELLES - JOURNEE D'APPLICATION SUR SITE CLIENT
[9 empty] | FORFAIT ANNUEL POUR 1 JOURNEE D'APPLICATION | [8 empty] | 0
TARIFS A L'ATTACHEMENT
PREVENTIF A L'ATTACHEMENT
[9 empty] | CORRECTIF A L'ATTACHEMENT |  | 8
FOURNITURE DE PIECES ET ACCESSOIRES A L'ATTACHEMENT
REALISATION D'UNE JOURNEE D'APPLICATION A L'ATTACHEMENT
PRESTATIONS SUPPLEMENTAIRES EVENTUELLES A L'INITIATIVE DU CANDIDAT
[9 empty] | OPTION FACULTATIVE, (PSE F) |  |  | AJOUTER AUTANT DE LIGNES QUE NECESSAIRE
OPTION FACULTATIVE, (PSE F)
M CE CHIR VASCULAIRE | ECHOGRAPHE INCLUANT LES ELEMENTS SUIVANTS : | PHILIPS | AFFINITI | US919F0792 |  | 201901240 | 24/10/2019 | 2029-01-22 | SOLUTION 1 : PRESTATIONS FORFAITAIRES ANNUELLES DE MAINTENANCE PREVENTIVE OU CORRECTIVE
M CE CHIR VASCULAIRE | SONDE TRANSTHORACIQUE | PHILIPS | S5-1 | [5 empty] | FORFAIT ANNUEL DE MAINTENANCE PREVENTIVE SEULE
M CE CHIR VASCULAIRE | SONDE CONVEXE | PHILIPS | C5-1 | [5 empty] | FORFAIT ANNUEL DE MAINTENANCE CURATIVE, (HORS VERRERIE ET DETECTEUR) | 96 | 8 | [6 empty] | 0
M CE CHIR VASCULAIRE | SONDE MICROCONVEXE | PHILIPS | C8-5 | [5 empty] | FORFAIT ANNUEL DU BRIS | 96 | 8 | Proposer une solution du bris de sondes d'échographie
M CE CHIR VASCULAIRE | SONDE MATRICIELLE | PHILIPS | L18-4 | [5 empty] | SOLUTION 2 : PRESTATIONS FORFAITAIRES ANNUELLES DE MAINTENANCE TOUS RISQUES
M CE CHIR VASCULAIRE | SONDE LINEAIRE | PHILIPS | L12-3 | [5 empty] | FORFAIT ANNUEL DE MAINTENANCE "TOUS RISQUES", HORS CQI | 96 | 8
[9 empty] | FORFAIT ANNUEL DU BRIS | 96 | 8 | Proposer une solution du bris de sondes d'échographie | [5 empty] | 0
SOLUTION 3 : PRESTATIONS FORFAITAIRES ANNUELLES - JOURNEE D'APPLICATION SUR SITE CLIENT
[9 empty] | FORFAIT ANNUEL POUR 1 JOURNEE D'APPLICATION | [8 empty] | 0
TARIFS A L'ATTACHEMENT
PREVENTIF A L'ATTACHEMENT
[9 empty] | CORRECTIF A L'ATTACHEMENT |  | 8
FOURNITURE DE PIECES ET ACCESSOIRES A L'ATTACHEMENT
REALISATION D'UNE JOURNEE D'APPLICATION A L'ATTACHEMENT
PRESTATIONS SUPPLEMENTAIRES EVENTUELLES A L'INITIATIVE DU CANDIDAT
[9 empty] | OPTION FACULTATIVE, (PSE F) |  |  | AJOUTER AUTANT DE LIGNES QUE NECESSAIRE
OPTION FACULTATIVE, (PSE F)
M CE MED | ECHOGRAPHE INCLUANT LES ELEMENTS SUIVANTS : | PHILIPS | AFFINITI | US521F0437 |  | 202130022A | 29/06/2021 | 2029-01-22 | SOLUTION 1 : PRESTATIONS FORFAITAIRES ANNUELLES DE MAINTENANCE PREVENTIVE OU CORRECTIVE
M CE MED | SONDE ECHO PLANE | PHILIPS | S4-2 | [5 empty] | FORFAIT ANNUEL DE MAINTENANCE PREVENTIVE SEULE
[9 empty] | FORFAIT ANNUEL DE MAINTENANCE CURATIVE, (HORS VERRERIE ET DETECTEUR) | 96 | 8 | [6 empty] | 0
[9 empty] | FORFAIT ANNUEL DU BRIS | 96 | 8 | Proposer une solution du bris de sondes d'échographie
SOLUTION 2 : PRESTATIONS FORFAITAIRES ANNUELLES DE MAINTENANCE TOUS RISQUES
[9 empty] | FORFAIT ANNUEL DE MAINTENANCE "TOUS RISQUES", HORS CQI | 96 | 8
[9 empty] | FORFAIT ANNUEL DU BRIS | 96 | 8 | Proposer une solution du bris de sondes d'échographie | [5 empty] | 0
SOLUTION 3 : PRESTATIONS FORFAITAIRES ANNUELLES - JOURNEE D'APPLICATION SUR SITE CLIENT
[9 empty] | FORFAIT ANNUEL POUR 1 JOURNEE D'APPLICATION | [8 empty] | 0
TARIFS A L'ATTACHEMENT
PREVENTIF A L'ATTACHEMENT
[9 empty] | CORRECTIF A L'ATTACHEMENT |  | 8
FOURNITURE DE PIECES ET ACCESSOIRES A L'ATTACHEMENT
REALISATION D'UNE JOURNEE D'APPLICATION A L'ATTACHEMENT
PRESTATIONS SUPPLEMENTAIRES EVENTUELLES A L'INITIATIVE DU CANDIDAT
[9 empty] | OPTION FACULTATIVE, (PSE F) |  |  | AJOUTER AUTANT DE LIGNES QUE NECESSAIRE
OPTION FACULTATIVE, (PSE F)
R CE CHIR Urologie | ECHOGRAPHE INCLUANT LES ELEMENTS SUIVANTS : | PHILIPS | AFFINITI | US119F1627 |  | 201900255A | 11/02/2019 | 2029-01-22 | SOLUTION 1 : PRESTATIONS FORFAITAIRES ANNUELLES DE MAINTENANCE PREVENTIVE OU CORRECTIVE
R CE CHIR Urologie | SONDE ENDOCAVITAIRE RECTALE | PHILIPS | C10-3V | [5 empty] | FORFAIT ANNUEL DE MAINTENANCE PREVENTIVE SEULE
R CE CHIR Urologie | SONDE TRANSTHORACIQUE | PHILIPS | C5-1 | [5 empty] | FORFAIT ANNUEL DE MAINTENANCE CURATIVE, (HORS VERRERIE ET DETECTEUR) | 96 | 8 | [6 empty] | 0
[9 empty] | FORFAIT ANNUEL DU BRIS | 96 | 8 | Proposer une solution du bris de sondes d'échographie
SOLUTION 2 : PRESTATIONS FORFAITAIRES ANNUELLES DE MAINTENANCE TOUS RISQUES
[9 empty] | FORFAIT ANNUEL DE MAINTENANCE "TOUS RISQUES", HORS CQI | 96 | 8
[9 empty] | FORFAIT ANNUEL DU BRIS | 96 | 8 | Proposer une solution du bris de sondes d'échographie | [5 empty] | 0
SOLUTION 3 : PRESTATIONS FORFAITAIRES ANNUELLES - JOURNEE D'APPLICATION SUR SITE CLIENT
[9 empty] | FORFAIT ANNUEL POUR 1 JOURNEE D'APPLICATION | [8 empty] | 0
TARIFS A L'ATTACHEMENT
PREVENTIF A L'ATTACHEMENT
[9 empty] | CORRECTIF A L'ATTACHEMENT |  | 8
FOURNITURE DE PIECES ET ACCESSOIRES A L'ATTACHEMENT
REALISATION D'UNE JOURNEE D'APPLICATION A L'ATTACHEMENT
PRESTATIONS SUPPLEMENTAIRES EVENTUELLES A L'INITIATIVE DU CANDIDAT
[9 empty] | OPTION FACULTATIVE, (PSE F) |  |  | AJOUTER AUTANT DE LIGNES QUE NECESSAIRE
OPTION FACULTATIVE, (PSE F)
R EF MED CardioLOGIE | ECHOGRAPHE INCLUANT LES ELEMENTS SUIVANTS : | PHILIPS | AFFINITI | USD17F1859 |  | 201800111A | 31/01/2018 | 2029-01-22 | SOLUTION 1 : PRESTATIONS FORFAITAIRES ANNUELLES DE MAINTENANCE PREVENTIVE OU CORRECTIVE
R EF MED CardioLOGIE | SONDE ECHO PLANE | PHILIPS | S4-2 | [5 empty] | FORFAIT ANNUEL DE MAINTENANCE PREVENTIVE SEULE
R EF MED CardioLOGIE | SONDE DOPPLER | PHILIPS | D2CWC | [5 empty] | FORFAIT ANNUEL DE MAINTENANCE CURATIVE, (HORS VERRERIE ET DETECTEUR) | 96 | 8 | [6 empty] | 0
[9 empty] | FORFAIT ANNUEL DU BRIS | 96 | 8 | Proposer une solution du bris de sondes d'échographie
R EF MED CardioLOGIE | ECHOGRAPHE INCLUANT LES ELEMENTS SUIVANTS : | PHILIPS | AFFINITI | USD17F1857 |  | 201800112A | 31/01/2018 | 2029-01-22 | SOLUTION 2 : PRESTATIONS FORFAITAIRES ANNUELLES DE MAINTENANCE TOUS RISQUES
R EF MED CardioLOGIE | SONDE ECHO PLANE | PHILIPS | S4-2 | [5 empty] | FORFAIT ANNUEL DE MAINTENANCE "TOUS RISQUES", HORS CQI | 96 | 8
R EF MED CardioLOGIE | SONDE DOPPLER | PHILIPS | D2CWC | [5 empty] | FORFAIT ANNUEL DU BRIS | 96 | 8 | Proposer une solution du bris de sondes d'échographie | [5 empty] | 0
SOLUTION 3 : PRESTATIONS FORFAITAIRES ANNUELLES - JOURNEE D'APPLICATION SUR SITE CLIENT
[9 empty] | FORFAIT ANNUEL POUR 1 JOURNEE D'APPLICATION | [8 empty] | 0
TARIFS A L'ATTACHEMENT
PREVENTIF A L'ATTACHEMENT
[9 empty] | CORRECTIF A L'ATTACHEMENT |  | 8
FOURNITURE DE PIECES ET ACCESSOIRES A L'ATTACHEMENT
REALISATION D'UNE JOURNEE D'APPLICATION A L'ATTACHEMENT
PRESTATIONS SUPPLEMENTAIRES EVENTUELLES A L'INITIATIVE DU CANDIDAT
[9 empty] | OPTION FACULTATIVE, (PSE F) |  |  | AJOUTER AUTANT DE LIGNES QUE NECESSAIRE
OPTION FACULTATIVE, (PSE F)
R EF MED CardioLOGIE | ECHOGRAPHE INCLUANT LES ELEMENTS SUIVANTS : | PHILIPS | AFFINITI | US916F0558 |  | 201600853A | 19/10/2016 | 2029-01-22 | SOLUTION 1 : PRESTATIONS FORFAITAIRES ANNUELLES DE MAINTENANCE PREVENTIVE OU CORRECTIVE
R EF MED CardioLOGIE | SONDE DOPPLER | PHILIPS | D2CWC | [5 empty] | FORFAIT ANNUEL DE MAINTENANCE PREVENTIVE SEULE
[9 empty] | FORFAIT ANNUEL DE MAINTENANCE CURATIVE, (HORS VERRERIE ET DETECTEUR) | 96 | 8 | [6 empty] | 0
[9 empty] | FORFAIT ANNUEL DU BRIS | 96 | 8 | Proposer une solution du bris de sondes d'échographie
SOLUTION 2 : PRESTATIONS FORFAITAIRES ANNUELLES DE MAINTENANCE TOUS RISQUES
[9 empty] | FORFAIT ANNUEL DE MAINTENANCE "TOUS RISQUES", HORS CQI | 96 | 8
[9 empty] | FORFAIT ANNUEL DU BRIS | 96 | 8 | Proposer une solution du bris de sondes d'échographie | [5 empty] | 0
SOLUTION 3 : PRESTATIONS FORFAITAIRES ANNUELLES - JOURNEE D'APPLICATION SUR SITE CLIENT
[9 empty] | FORFAIT ANNUEL POUR 1 JOURNEE D'APPLICATION | [8 empty] | 0
TARIFS A L'ATTACHEMENT
PREVENTIF A L'ATTACHEMENT
[9 empty] | CORRECTIF A L'ATTACHEMENT |  | 8
FOURNITURE DE PIECES ET ACCESSOIRES A L'ATTACHEMENT
REALISATION D'UNE JOURNEE D'APPLICATION A L'ATTACHEMENT
PRESTATIONS SUPPLEMENTAIRES EVENTUELLES A L'INITIATIVE DU CANDIDAT
[9 empty] | OPTION FACULTATIVE, (PSE F) |  |  | AJOUTER AUTANT DE LIGNES QUE NECESSAIRE
OPTION FACULTATIVE, (PSE F)
R EF MED CardioLOGIE | ECHOGRAPHE INCLUANT LES ELEMENTS SUIVANTS : | PHILIPS | AFFINITI | USD17F1858 |  | 201800108A | 31/01/2018 | 2029-01-22 | SOLUTION 1 : PRESTATIONS FORFAITAIRES ANNUELLES DE MAINTENANCE PREVENTIVE OU CORRECTIVE
R EF MED CardioLOGIE | SONDE ECHO PLANE | PHILIPS | S4-2 | [5 empty] | FORFAIT ANNUEL DE MAINTENANCE PREVENTIVE SEULE
R EF MED CardioLOGIE | SONDE DOPPLER | PHILIPS | D2CWC | [5 empty] | FORFAIT ANNUEL DE MAINTENANCE CURATIVE, (HORS VERRERIE ET DETECTEUR) | 96 | 8 | [6 empty] | 0
R EF MED CardioLOGIE | SONDE ECHO PLANE | PHILIPS | S8-3 | [5 empty] | FORFAIT ANNUEL DU BRIS | 96 | 8 | Proposer une solution du bris de sondes d'échographie
SOLUTION 2 : PRESTATIONS FORFAITAIRES ANNUELLES DE MAINTENANCE TOUS RISQUES
[9 empty] | FORFAIT ANNUEL DE MAINTENANCE "TOUS RISQUES", HORS CQI | 96 | 8
[9 empty] | FORFAIT ANNUEL DU BRIS | 96 | 8 | Proposer une solution du bris de sondes d'échographie | [5 empty] | 0
SOLUTION 3 : PRESTATIONS FORFAITAIRES ANNUELLES - JOURNEE D'APPLICATION SUR SITE CLIENT
[9 empty] | FORFAIT ANNUEL POUR 1 JOURNEE D'APPLICATION | [8 empty] | 0
TARIFS A L'ATTACHEMENT
PREVENTIF A L'ATTACHEMENT
[9 empty] | CORRECTIF A L'ATTACHEMENT |  | 8
FOURNITURE DE PIECES ET ACCESSOIRES A L'ATTACHEMENT
REALISATION D'UNE JOURNEE D'APPLICATION A L'ATTACHEMENT
PRESTATIONS SUPPLEMENTAIRES EVENTUELLES A L'INITIATIVE DU CANDIDAT
[9 empty] | OPTION FACULTATIVE, (PSE F) |  |  | AJOUTER AUTANT DE LIGNES QUE NECESSAIRE
OPTION FACULTATIVE, (PSE F)
R EF MED CardioLOGIE | ECHOGRAPHE INCLUANT LES ELEMENTS SUIVANTS : | PHILIPS | AFFINITI | US223R1631 |  | 202300047A | 16/05/2023 | 2028-05-15 | SOLUTION 1 : PRESTATIONS FORFAITAIRES ANNUELLES DE MAINTENANCE PREVENTIVE OU CORRECTIVE
R EF MED CardioLOGIE | SONDE TRANSTHORACIQUE | PHILIPS | S5-1 | [5 empty] | FORFAIT ANNUEL DE MAINTENANCE PREVENTIVE SEULE
R EF MED CardioLOGIE | SONDE DOPPLER | PHILIPS | D2CWC | [5 empty] | FORFAIT ANNUEL DE MAINTENANCE CURATIVE, (HORS VERRERIE ET DETECTEUR) | 96 | 8 | [6 empty] | 0
[9 empty] | FORFAIT ANNUEL DU BRIS | 96 | 8 | Proposer une solution du bris de sondes d'échographie
R EF MED CardioLOGIE | ECHOGRAPHE INCLUANT LES ELEMENTS SUIVANTS : | PHILIPS | AFFINITI | US423R1429 |  | 202300048A | 16/05/2023 | 2028-05-16 | SOLUTION 2 : PRESTATIONS FORFAITAIRES ANNUELLES DE MAINTENANCE TOUS RISQUES
R EF MED CardioLOGIE | SONDE TRANSTHORACIQUE | PHILIPS | S5-1 | [5 empty] | FORFAIT ANNUEL DE MAINTENANCE "TOUS RISQUES", HORS CQI | 96 | 8
R EF MED CardioLOGIE | SONDE DOPPLER | PHILIPS | D2CWC | [5 empty] | FORFAIT ANNUEL DU BRIS | 96 | 8 | Proposer une solution du bris de sondes d'échographie | [5 empty] | 0
SOLUTION 3 : PRESTATIONS FORFAITAIRES ANNUELLES - JOURNEE D'APPLICATION SUR SITE CLIENT
[9 empty] | FORFAIT ANNUEL POUR 1 JOURNEE D'APPLICATION | [8 empty] | 0
TARIFS A L'ATTACHEMENT
PREVENTIF A L'ATTACHEMENT
[9 empty] | CORRECTIF A L'ATTACHEMENT |  | 8
FOURNITURE DE PIECES ET ACCESSOIRES A L'ATTACHEMENT
REALISATION D'UNE JOURNEE D'APPLICATION A L'ATTACHEMENT
PRESTATIONS SUPPLEMENTAIRES EVENTUELLES A L'INITIATIVE DU CANDIDAT
[9 empty] | OPTION FACULTATIVE, (PSE F) |  |  | AJOUTER AUTANT DE LIGNES QUE NECESSAIRE
OPTION FACULTATIVE, (PSE F)
R HTP SSR RehaBILIT RespiraTOIRE | ECHOGRAPHE INCLUANT LES ELEMENTS SUIVANTS : | PHILIPS | AFFINITI | US223R1630 |  | 202300046A | 16/05/2023 | 2028-05-16 | SOLUTION 1 : PRESTATIONS FORFAITAIRES ANNUELLES DE MAINTENANCE PREVENTIVE OU CORRECTIVE
R HTP SSR RehaBILIT RespiraTOIRE | SONDE TRANSTHORACIQUE | PHILIPS | S5-1 | [5 empty] | FORFAIT ANNUEL DE MAINTENANCE PREVENTIVE SEULE
R HTP SSR RehaBILIT RespiraTOIRE | SONDE MATRICIELLE | PHILIPS | L18-5 | [5 empty] | FORFAIT ANNUEL DE MAINTENANCE CURATIVE, (HORS VERRERIE ET DETECTEUR) | 96 | 8 | [6 empty] | 0
R HTP SSR RehaBILIT RespiraTOIRE | SONDE DOPPLER | PHILIPS | D2CWC | [5 empty] | FORFAIT ANNUEL DU BRIS | 96 | 8 | Proposer une solution du bris de sondes d'échographie
SOLUTION 2 : PRESTATIONS FORFAITAIRES ANNUELLES DE MAINTENANCE TOUS RISQUES
[9 empty] | FORFAIT ANNUEL DE MAINTENANCE "TOUS RISQUES", HORS CQI | 96 | 8
[9 empty] | FORFAIT ANNUEL DU BRIS | 96 | 8 | Proposer une solution du bris de sondes d'échographie | [5 empty] | 0
SOLUTION 3 : PRESTATIONS FORFAITAIRES ANNUELLES - JOURNEE D'APPLICATION SUR SITE CLIENT
[9 empty] | FORFAIT ANNUEL POUR 1 JOURNEE D'APPLICATION | [8 empty] | 0
TARIFS A L'ATTACHEMENT
PREVENTIF A L'ATTACHEMENT
[9 empty] | CORRECTIF A L'ATTACHEMENT |  | 8
FOURNITURE DE PIECES ET ACCESSOIRES A L'ATTACHEMENT
REALISATION D'UNE JOURNEE D'APPLICATION A L'ATTACHEMENT
PRESTATIONS SUPPLEMENTAIRES EVENTUELLES A L'INITIATIVE DU CANDIDAT
[9 empty] | OPTION FACULTATIVE, (PSE F) |  |  | AJOUTER AUTANT DE LIGNES QUE NECESSAIRE
OPTION FACULTATIVE, (PSE F)
R HC ReaNIMATION Polyvalente MED | ECHOGRAPHE INCLUANT LES ELEMENTS SUIVANTS : | PHILIPS | AFFINITI | US420F2187 |  | 202000730A | 11/05/2020 | 2029-01-22 | SOLUTION 1 : PRESTATIONS FORFAITAIRES ANNUELLES DE MAINTENANCE PREVENTIVE OU CORRECTIVE
R HC ReaNIMATION Polyvalente MED | SONDE TRANSTHORACIQUE | PHILIPS | C5-1 | [5 empty] | FORFAIT ANNUEL DE MAINTENANCE PREVENTIVE SEULE
R HC ReaNIMATION Polyvalente MED | SONDE LINEAIRE | PHILIPS | L12-3 | [5 empty] | FORFAIT ANNUEL DE MAINTENANCE CURATIVE, (HORS VERRERIE ET DETECTEUR) | 96 | 8 | [6 empty] | 0
R HC ReaNIMATION Polyvalente MED | SONDE TRANSTHORACIQUE | PHILIPS | S5-1 | [5 empty] | FORFAIT ANNUEL DU BRIS | 96 | 8 | Proposer une solution du bris de sondes d'échographie
SOLUTION 2 : PRESTATIONS FORFAITAIRES ANNUELLES DE MAINTENANCE TOUS RISQUES
R HC ReaNIMATION Polyvalente MED | ECHOGRAPHE INCLUANT LES ELEMENTS SUIVANTS : | PHILIPS | AFFINITI | US420F2186 |  | 202000731A | 11/05/2020 | 2029-01-22 | FORFAIT ANNUEL DE MAINTENANCE "TOUS RISQUES", HORS CQI | 96 | 8
R HC ReaNIMATION Polyvalente MED | SONDE TRANSTHORACIQUE | PHILIPS | C5-1 | [5 empty] | FORFAIT ANNUEL DU BRIS | 96 | 8 | Proposer une solution du bris de sondes d'échographie | [5 empty] | 0
R HC ReaNIMATION Polyvalente MED | SONDE LINEAIRE | PHILIPS | L12-3 | [5 empty] | SOLUTION 3 : PRESTATIONS FORFAITAIRES ANNUELLES - JOURNEE D'APPLICATION SUR SITE CLIENT
R HC ReaNIMATION Polyvalente MED | SONDE TRANSTHORACIQUE | PHILIPS | S5-1 | [5 empty] | FORFAIT ANNUEL POUR 1 JOURNEE D'APPLICATION | [8 empty] | 0
TARIFS A L'ATTACHEMENT
PREVENTIF A L'ATTACHEMENT
[9 empty] | CORRECTIF A L'ATTACHEMENT |  | 8
FOURNITURE DE PIECES ET ACCESSOIRES A L'ATTACHEMENT
REALISATION D'UNE JOURNEE D'APPLICATION A L'ATTACHEMENT
PRESTATIONS SUPPLEMENTAIRES EVENTUELLES A L'INITIATIVE DU CANDIDAT
[9 empty] | OPTION FACULTATIVE, (PSE F) |  |  | AJOUTER AUTANT DE LIGNES QUE NECESSAIRE
OPTION FACULTATIVE, (PSE F)
R EF MED CardioLOGIE | ECHOGRAPHE INCLUANT LES ELEMENTS SUIVANTS : | PHILIPS | AFFINITI | US916F0557 |  | 201600852A | 19/10/2016 | 2029-01-22 | SOLUTION 1 : PRESTATIONS FORFAITAIRES ANNUELLES DE MAINTENANCE PREVENTIVE OU CORRECTIVE
R EF MED CardioLOGIE | SONDE DOPPLER | PHILIPS | D2CWC | [5 empty] | FORFAIT ANNUEL DE MAINTENANCE PREVENTIVE SEULE
R EF MED CardioLOGIE | SONDE ECHO PLANE | PHILIPS | S4-2 | [5 empty] | FORFAIT ANNUEL DE MAINTENANCE CURATIVE, (HORS VERRERIE ET DETECTEUR) | 96 | 8 | [6 empty] | 0
R EF MED CardioLOGIE | SONDE ECHO PLANE | PHILIPS | S4-2 | [5 empty] | FORFAIT ANNUEL DU BRIS | 96 | 8 | Proposer une solution du bris de sondes d'échographie
SOLUTION 2 : PRESTATIONS FORFAITAIRES ANNUELLES DE MAINTENANCE TOUS RISQUES
[9 empty] | FORFAIT ANNUEL DE MAINTENANCE "TOUS RISQUES", HORS CQI | 96 | 8
[9 empty] | FORFAIT ANNUEL DU BRIS | 96 | 8 | Proposer une solution du bris de sondes d'échographie | [5 empty] | 0
SOLUTION 3 : PRESTATIONS FORFAITAIRES ANNUELLES - JOURNEE D'APPLICATION SUR SITE CLIENT
[9 empty] | FORFAIT ANNUEL POUR 1 JOURNEE D'APPLICATION | [8 empty] | 0
TARIFS A L'ATTACHEMENT
PREVENTIF A L'ATTACHEMENT
[9 empty] | CORRECTIF A L'ATTACHEMENT |  | 8
FOURNITURE DE PIECES ET ACCESSOIRES A L'ATTACHEMENT
REALISATION D'UNE JOURNEE D'APPLICATION A L'ATTACHEMENT
PRESTATIONS SUPPLEMENTAIRES EVENTUELLES A L'INITIATIVE DU CANDIDAT
[9 empty] | OPTION FACULTATIVE, (PSE F) |  |  | AJOUTER AUTANT DE LIGNES QUE NECESSAIRE
OPTION FACULTATIVE, (PSE F)
R EF Rythmo MED CARDIOLOGIE | ECHOGRAPHE INCLUANT LES ELEMENTS SUIVANTS : | PHILIPS | AFFINITI | US820F1313 |  | 202001513 | 23/09/2020 | 2027-01-01 | SOLUTION 1 : PRESTATIONS FORFAITAIRES ANNUELLES DE MAINTENANCE PREVENTIVE OU CORRECTIVE
R EF Rythmo MED CARDIOLOGIE | SONDE TRANSTHORACIQUE | PHILIPS | S5-1 | [5 empty] | FORFAIT ANNUEL DE MAINTENANCE PREVENTIVE SEULE
R EF Rythmo MED CARDIOLOGIE | SONDE LINEAIRE | PHILIPS | L12-3 | [5 empty] | FORFAIT ANNUEL DE MAINTENANCE CURATIVE, (HORS VERRERIE ET DETECTEUR) | 96 | 8 | [6 empty] | 0
[9 empty] | FORFAIT ANNUEL DU BRIS | 96 | 8 | Proposer une solution du bris de sondes d'échographie
SOLUTION 2 : PRESTATIONS FORFAITAIRES ANNUELLES DE MAINTENANCE TOUS RISQUES
[9 empty] | FORFAIT ANNUEL DE MAINTENANCE "TOUS RISQUES", HORS CQI | 96 | 8
[9 empty] | FORFAIT ANNUEL DU BRIS | 96 | 8 | Proposer une solution du bris de sondes d'échographie | [5 empty] | 0
SOLUTION 3 : PRESTATIONS FORFAITAIRES ANNUELLES - JOURNEE D'APPLICATION SUR SITE CLIENT
[9 empty] | FORFAIT ANNUEL POUR 1 JOURNEE D'APPLICATION | [8 empty] | 0
TARIFS A L'ATTACHEMENT
PREVENTIF A L'ATTACHEMENT
[9 empty] | CORRECTIF A L'ATTACHEMENT |  | 8
FOURNITURE DE PIECES ET ACCESSOIRES A L'ATTACHEMENT
REALISATION D'UNE JOURNEE D'APPLICATION A L'ATTACHEMENT
PRESTATIONS SUPPLEMENTAIRES EVENTUELLES A L'INITIATIVE DU CANDIDAT
[9 empty] | OPTION FACULTATIVE, (PSE F) |  |  | AJOUTER AUTANT DE LIGNES QUE NECESSAIRE
OPTION FACULTATIVE, (PSE F)
R Urgences | ECHOGRAPHE INCLUANT LES ELEMENTS SUIVANTS : | PHILIPS | CX50 | SG81400048 |  | 201430322 | 23/09/2014 | 2029-01-22 | SOLUTION 1 : PRESTATIONS FORFAITAIRES ANNUELLES DE MAINTENANCE PREVENTIVE OU CORRECTIVE
R Urgences | SONDE CONVEXE | PHILIPS | C5-1 | [5 empty] | FORFAIT ANNUEL DE MAINTENANCE PREVENTIVE SEULE
R Urgences | SONDE LINEAIRE | PHILIPS | L12-3 | [7 empty] | 8 | [6 empty] | 0
R Urgences | TRIPLE CONNECTEUR | PHILIPS | [6 empty] | FORFAIT ANNUEL DU BRIS |  |  | Proposer une solution du bris de sondes d'échographie
R Urgences | SONDE TRANSTHORACIQUE | PHILIPS | S5-1 | [5 empty] | SOLUTION 2 : PRESTATIONS FORFAITAIRES ANNUELLES DE MAINTENANCE TOUS RISQUES
8
[9 empty] | FORFAIT ANNUEL DU BRIS |  |  | Proposer une solution du bris de sondes d'échographie | [5 empty] | 0
SOLUTION 3 : PRESTATIONS FORFAITAIRES ANNUELLES - JOURNEE D'APPLICATION SUR SITE CLIENT
[9 empty] | FORFAIT ANNUEL POUR 1 JOURNEE D'APPLICATION | [8 empty] | 0
TARIFS A L'ATTACHEMENT
PREVENTIF A L'ATTACHEMENT
[9 empty] | CORRECTIF A L'ATTACHEMENT |  | 8
FOURNITURE DE PIECES ET ACCESSOIRES A L'ATTACHEMENT
REALISATION D'UNE JOURNEE D'APPLICATION A L'ATTACHEMENT
PRESTATIONS SUPPLEMENTAIRES EVENTUELLES A L'INITIATIVE DU CANDIDAT
[9 empty] | OPTION FACULTATIVE, (PSE F) |  |  | AJOUTER AUTANT DE LIGNES QUE NECESSAIRE
OPTION FACULTATIVE, (PSE F)
R CE CHIR Urologie | ECHOGRAPHE INCLUANT LES ELEMENTS SUIVANTS : | PHILIPS | CX50 | SG91500043 |  | 201501023A | 29/10/2015 | 2029-09-22 | SOLUTION 1 : PRESTATIONS FORFAITAIRES ANNUELLES DE MAINTENANCE PREVENTIVE OU CORRECTIVE
R CE CHIR Urologie | SONDE ENDOCAVITAIRE RECTALE | PHILIPS | [6 empty] | FORFAIT ANNUEL DE MAINTENANCE PREVENTIVE SEULE
R CE CHIR Urologie | TRIPLE CONNECTEUR | PHILIPS | [8 empty] | 8 | [6 empty] | 0
R CE CHIR Urologie | SONDE CONVEXE | PHILIPS | [6 empty] | FORFAIT ANNUEL DU BRIS |  |  | Proposer une solution du bris de sondes d'échographie
SOLUTION 2 : PRESTATIONS FORFAITAIRES ANNUELLES DE MAINTENANCE TOUS RISQUES
8
[9 empty] | FORFAIT ANNUEL DU BRIS |  |  | Proposer une solution du bris de sondes d'échographie | [5 empty] | 0
SOLUTION 3 : PRESTATIONS FORFAITAIRES ANNUELLES - JOURNEE D'APPLICATION SUR SITE CLIENT
[9 empty] | FORFAIT ANNUEL POUR 1 JOURNEE D'APPLICATION | [8 empty] | 0
TARIFS A L'ATTACHEMENT
PREVENTIF A L'ATTACHEMENT
[9 empty] | CORRECTIF A L'ATTACHEMENT |  | 8
FOURNITURE DE PIECES ET ACCESSOIRES A L'ATTACHEMENT
REALISATION D'UNE JOURNEE D'APPLICATION A L'ATTACHEMENT
PRESTATIONS SUPPLEMENTAIRES EVENTUELLES A L'INITIATIVE DU CANDIDAT
[9 empty] | OPTION FACULTATIVE, (PSE F) |  |  | AJOUTER AUTANT DE LIGNES QUE NECESSAIRE
OPTION FACULTATIVE, (PSE F)
R HC MED Rhumatologie | ECHOGRAPHE INCLUANT LES ELEMENTS SUIVANTS : | PHILIPS | CX50 | SG51304577 |  | 201300866 | 18/06/2013 | 2029-01-22 | SOLUTION 1 : PRESTATIONS FORFAITAIRES ANNUELLES DE MAINTENANCE PREVENTIVE OU CORRECTIVE
R HC MED Rhumatologie | SONDE LINEAIRE HAUTE FREQUENCE | PHILIPS | L15-7IO | [5 empty] | FORFAIT ANNUEL DE MAINTENANCE PREVENTIVE SEULE
R HC MED Rhumatologie | SONDE LINEAIRE | PHILIPS | L12-3 | [7 empty] | 8 | [6 empty] | 0
[9 empty] | FORFAIT ANNUEL DU BRIS |  |  | Proposer une solution du bris de sondes d'échographie
SOLUTION 2 : PRESTATIONS FORFAITAIRES ANNUELLES DE MAINTENANCE TOUS RISQUES
8
[9 empty] | FORFAIT ANNUEL DU BRIS |  |  | Proposer une solution du bris de sondes d'échographie | [5 empty] | 0
SOLUTION 3 : PRESTATIONS FORFAITAIRES ANNUELLES - JOURNEE D'APPLICATION SUR SITE CLIENT
[9 empty] | FORFAIT ANNUEL POUR 1 JOURNEE D'APPLICATION | [8 empty] | 0
TARIFS A L'ATTACHEMENT
PREVENTIF A L'ATTACHEMENT
[9 empty] | CORRECTIF A L'ATTACHEMENT |  | 8
FOURNITURE DE PIECES ET ACCESSOIRES A L'ATTACHEMENT
REALISATION D'UNE JOURNEE D'APPLICATION A L'ATTACHEMENT
PRESTATIONS SUPPLEMENTAIRES EVENTUELLES A L'INITIATIVE DU CANDIDAT
[9 empty] | OPTION FACULTATIVE, (PSE F) |  |  | AJOUTER AUTANT DE LIGNES QUE NECESSAIRE
OPTION FACULTATIVE, (PSE F)
R EF MED CARDIOLOGIE | ECHOGRAPHE INCLUANT LES ELEMENTS SUIVANTS : | PHILIPS | LUMIFY | [5 empty] | SOLUTION 1 : PRESTATIONS FORFAITAIRES ANNUELLES DE MAINTENANCE PREVENTIVE OU CORRECTIVE
R EF MED CardioLOGIE | ECHOGRAPHE SONDE SECTORIELLE | PHILIPS | L12-4 LUMIFY | B3NB39 |  | 202000640B | 28/05/2020 | 2027-01-01
R EF MED CardioLOGIE | ECHOGRAPHE SONDE SECTORIELLE | PHILIPS | S4-1 LUMIFY | B31MCB |  | 202301581 | 31/01/2018 | 2027-01-01 | FORFAIT ANNUEL DE MAINTENANCE CURATIVE, (HORS VERRERIE ET DETECTEUR) | 96 | 8 | [6 empty] | 0
[9 empty] | FORFAIT ANNUEL DU BRIS | 96 | 8 | Proposer une solution du bris de sondes d'échographie
R EF MED CARDIOLOGIE | ECHOGRAPHE INCLUANT LES ELEMENTS SUIVANTS : | PHILIPS | LUMIFY | [5 empty] | SOLUTION 2 : PRESTATIONS FORFAITAIRES ANNUELLES DE MAINTENANCE TOUS RISQUES
R EF MED CardioLOGIE | ECHOGRAPHE SONDE SECTORIELLE | PHILIPS | L12-4 LUMIFY | FOF9YP |  | 202400307A | 16/07/2024 | 2027-01-01
R EF MED CardioLOGIE | ECHOGRAPHE SONDE SECTORIELLE | PHILIPS | S4-1 LUMIFY | B2Y9W3 |  | 202401152 | 16/12/2024 | 2027-01-01 |  |  |  | Proposer une solution du bris de sondes d'échographie | [5 empty] | 0
SOLUTION 3 : PRESTATIONS FORFAITAIRES ANNUELLES - JOURNEE D'APPLICATION SUR SITE CLIENT
[9 empty] | FORFAIT ANNUEL POUR 1 JOURNEE D'APPLICATION | [8 empty] | 0
TARIFS A L'ATTACHEMENT
PREVENTIF A L'ATTACHEMENT
[9 empty] | CORRECTIF A L'ATTACHEMENT |  | 8
FOURNITURE DE PIECES ET ACCESSOIRES A L'ATTACHEMENT
REALISATION D'UNE JOURNEE D'APPLICATION A L'ATTACHEMENT
PRESTATIONS SUPPLEMENTAIRES EVENTUELLES A L'INITIATIVE DU CANDIDAT
[9 empty] | OPTION FACULTATIVE, (PSE F) |  |  | AJOUTER AUTANT DE LIGNES QUE NECESSAIRE
OPTION FACULTATIVE, (PSE F)
R EF MED CARDIOLOGIE | ECHOGRAPHE INCLUANT LES ELEMENTS SUIVANTS : | PHILIPS | LUMIFY | [5 empty] | SOLUTION 1 : PRESTATIONS FORFAITAIRES ANNUELLES DE MAINTENANCE PREVENTIVE OU CORRECTIVE
R S.M.U.R. | ECHOGRAPHE SONDE SECTORIELLE | PHILIPS | S4-1 LUMIFY | F0JPFH |  | 202500010A | 24/02/2025 | 2027-01-01
R S.M.U.R. | SONDE CONVEXE | PHILIPS | C5-2 | F0JK7L |  | 202500010B | 24/02/2025 | 2027-01-01 | FORFAIT ANNUEL DE MAINTENANCE CURATIVE, (HORS VERRERIE ET DETECTEUR) | 96 | 8 | [6 empty] | 0
R S.M.U.R. | SONDE LINEAIRE | PHILIPS | L12-4 LUMIFY | F0JPG0 |  | 202500010C | 24/02/2025 | 2027-01-01 | FORFAIT ANNUEL DU BRIS | 96 | 8 | Proposer une solution du bris de sondes d'échographie
SOLUTION 2 : PRESTATIONS FORFAITAIRES ANNUELLES DE MAINTENANCE TOUS RISQUES
R EF MED CARDIOLOGIE | ECHOGRAPHE INCLUANT LES ELEMENTS SUIVANTS : | PHILIPS | LUMIFY
R S.M.U.R. | ECHOGRAPHE SONDE SECTORIELLE | PHILIPS | S4-1 LUMIFY | F0JNTT |  | 202500011A | 24/02/2025 | 2027-01-01 |  |  |  | Proposer une solution du bris de sondes d'échographie | [5 empty] | 0
R S.M.U.R. | SONDE CONVEXE | PHILIPS | C5-2 | F0JDB5 |  | 202500011B | 24/02/2025 | 2027-01-01 | SOLUTION 3 : PRESTATIONS FORFAITAIRES ANNUELLES - JOURNEE D'APPLICATION SUR SITE CLIENT
R S.M.U.R. | SONDE LINEAIRE | PHILIPS | L12-4 LUMIFY | F0JQG1 |  | 202500011C | 24/02/2025 | 2027-01-01 | FORFAIT ANNUEL POUR 1 JOURNEE D'APPLICATION | [8 empty] | 0
TARIFS A L'ATTACHEMENT
PREVENTIF A L'ATTACHEMENT
[9 empty] | CORRECTIF A L'ATTACHEMENT |  | 8
FOURNITURE DE PIECES ET ACCESSOIRES A L'ATTACHEMENT
REALISATION D'UNE JOURNEE D'APPLICATION A L'ATTACHEMENT
PRESTATIONS SUPPLEMENTAIRES EVENTUELLES A L'INITIATIVE DU CANDIDAT
[9 empty] | OPTION FACULTATIVE, (PSE F) |  |  | AJOUTER AUTANT DE LIGNES QUE NECESSAIRE
OPTION FACULTATIVE, (PSE F)
R EF Rythmo MED CARDIOLOGIE | SONDE ENDOCAVITAIRE TRANSOESOPHAGIENNE ETO | PHILIPS | XMATRIX X7-2T | B178ZN |  | 202001513B | 23/09/2020 | 2027-01-01 | SOLUTION 1 : PRESTATIONS FORFAITAIRES ANNUELLES DE MAINTENANCE PREVENTIVE OU CORRECTIVE
FORFAIT ANNUEL DE MAINTENANCE PREVENTIVE SEULE
[9 empty] | FORFAIT ANNUEL DE MAINTENANCE CURATIVE, (HORS VERRERIE ET DETECTEUR) | 96 | 8 | [6 empty] | 0
[9 empty] | FORFAIT ANNUEL DU BRIS | 96 | 8 | Proposer une solution du bris de sondes d'échographie
SOLUTION 2 : PRESTATIONS FORFAITAIRES ANNUELLES DE MAINTENANCE TOUS RISQUES
[9 empty] | FORFAIT ANNUEL DE MAINTENANCE "TOUS RISQUES", HORS CQI ET BRIS | 96 | 8
[9 empty] | FORFAIT ANNUEL DU BRIS | 96 | 8 | Proposer une solution du bris de sondes d'échographie | [5 empty] | 0
SOLUTION 3 : PRESTATIONS FORFAITAIRES ANNUELLES - JOURNEE D'APPLICATION SUR SITE CLIENT
[9 empty] | FORFAIT ANNUEL POUR 1 JOURNEE D'APPLICATION | [8 empty] | 0
TARIFS A L'ATTACHEMENT
PREVENTIF A L'ATTACHEMENT
[9 empty] | CORRECTIF A L'ATTACHEMENT |  | 8
FOURNITURE DE PIECES ET ACCESSOIRES A L'ATTACHEMENT
REALISATION D'UNE JOURNEE D'APPLICATION A L'ATTACHEMENT
PRESTATIONS SUPPLEMENTAIRES EVENTUELLES A L'INITIATIVE DU CANDIDAT
[9 empty] | OPTION FACULTATIVE, (PSE F) |  |  | AJOUTER AUTANT DE LIGNES QUE NECESSAIRE
OPTION FACULTATIVE, (PSE F)
R HC MED Cardiologie | SONDE ENDOCAVITAIRE TRANSOESOPHAGIENNE ETO NEONATALE | PHILIPS | S8-3T | F03Y22 |  | 202200097 | 03/03/2022 | 2027-01-01 | SOLUTION 1 : PRESTATIONS FORFAITAIRES ANNUELLES DE MAINTENANCE PREVENTIVE OU CORRECTIVE
FORFAIT ANNUEL DE MAINTENANCE PREVENTIVE SEULE
[9 empty] | FORFAIT ANNUEL DE MAINTENANCE CURATIVE, (HORS VERRERIE ET DETECTEUR) | 96 | 8 | [6 empty] | 0
[9 empty] | FORFAIT ANNUEL DU BRIS | 96 | 8 | Proposer une solution du bris de sondes d'échographie
SOLUTION 2 : PRESTATIONS FORFAITAIRES ANNUELLES DE MAINTENANCE TOUS RISQUES
[9 empty] | FORFAIT ANNUEL DE MAINTENANCE "TOUS RISQUES", HORS CQI | 96 | 8
[9 empty] | FORFAIT ANNUEL DU BRIS | 96 | 8 | Proposer une solution du bris de sondes d'échographie | [5 empty] | 0
SOLUTION 3 : PRESTATIONS FORFAITAIRES ANNUELLES - JOURNEE D'APPLICATION SUR SITE CLIENT
[9 empty] | FORFAIT ANNUEL POUR 1 JOURNEE D'APPLICATION | [8 empty] | 0
TARIFS A L'ATTACHEMENT
PREVENTIF A L'ATTACHEMENT
[9 empty] | CORRECTIF A L'ATTACHEMENT |  | 8
FOURNITURE DE PIECES ET ACCESSOIRES A L'ATTACHEMENT
REALISATION D'UNE JOURNEE D'APPLICATION A L'ATTACHEMENT
PRESTATIONS SUPPLEMENTAIRES EVENTUELLES A L'INITIATIVE DU CANDIDAT
[9 empty] | OPTION FACULTATIVE, (PSE F) |  |  | AJOUTER AUTANT DE LIGNES QUE NECESSAIRE
OPTION FACULTATIVE, (PSE F)
R EF MED CardioLOGIE | SONDE ENDOCAVITAIRE TRANSOESOPHAGIENNE ETO | PHILIPS | CX7-2T | B2T85P |  | 202200005 | 15/12/2021 | 2027-01-01 | SOLUTION 1 : PRESTATIONS FORFAITAIRES ANNUELLES DE MAINTENANCE PREVENTIVE OU CORRECTIVE
FORFAIT ANNUEL DE MAINTENANCE PREVENTIVE SEULE
R HC ReaNIMATION Polyvalente MED | SONDE ENDOCAVITAIRE TRANSOESOPHAGIENNE ETO | PHILIPS | CX7-2T | B2BZ1T |  | 202301145 | 11/05/2023 | 2027-01-01 | FORFAIT ANNUEL DE MAINTENANCE CURATIVE, (HORS VERRERIE ET DETECTEUR) | 96 | 8 | [6 empty] | 0
[9 empty] | FORFAIT ANNUEL DU BRIS | 96 | 8 | Proposer une solution du bris de sondes d'échographie
R EF MED CardioLOGIE | SONDE ENDOCAVITAIRE TRANSOESOPHAGIENNE ETO | PHILIPS | CX7-2T | FOLM7G |  | 202400373 | 25/03/2024 | 2027-01-01 | SOLUTION 2 : PRESTATIONS FORFAITAIRES ANNUELLES DE MAINTENANCE TOUS RISQUES
[9 empty] | FORFAIT ANNUEL DE MAINTENANCE "TOUS RISQUES", HORS CQI | 96 | 8
[9 empty] | FORFAIT ANNUEL DU BRIS | 96 | 8 | Proposer une solution du bris de sondes d'échographie | [5 empty] | 0
SOLUTION 3 : PRESTATIONS FORFAITAIRES ANNUELLES - JOURNEE D'APPLICATION SUR SITE CLIENT
[9 empty] | FORFAIT ANNUEL POUR 1 JOURNEE D'APPLICATION | [8 empty] | 0
TARIFS A L'ATTACHEMENT
PREVENTIF A L'ATTACHEMENT
[9 empty] | CORRECTIF A L'ATTACHEMENT |  | 8
FOURNITURE DE PIECES ET ACCESSOIRES A L'ATTACHEMENT
REALISATION D'UNE JOURNEE D'APPLICATION A L'ATTACHEMENT
PRESTATIONS SUPPLEMENTAIRES EVENTUELLES A L'INITIATIVE DU CANDIDAT
[9 empty] | OPTION FACULTATIVE, (PSE F) |  |  | AJOUTER AUTANT DE LIGNES QUE NECESSAIRE
OPTION FACULTATIVE, (PSE F)
R Mat Medical partage Multi | SONDE CONVEXE | PHILIPS | C5-1 | B0Q54N |  | 201101741 | 19/10/2011 | 2027-01-01 | SOLUTION 1 : PRESTATIONS FORFAITAIRES ANNUELLES DE MAINTENANCE PREVENTIVE OU CORRECTIVE
FORFAIT ANNUEL DE MAINTENANCE PREVENTIVE SEULE
[9 empty] | FORFAIT ANNUEL DE MAINTENANCE CURATIVE, (HORS VERRERIE ET DETECTEUR) | [8 empty] | 0
[9 empty] | FORFAIT ANNUEL DU BRIS |  |  | Proposer une solution du bris de sondes d'échographie
SOLUTION 2 : PRESTATIONS FORFAITAIRES ANNUELLES DE MAINTENANCE TOUS RISQUES
0
SOLUTION 3 : PRESTATIONS FORFAITAIRES ANNUELLES - JOURNEE D'APPLICATION SUR SITE CLIENT
[9 empty] | FORFAIT ANNUEL POUR 1 JOURNEE D'APPLICATION | [8 empty] | 0
TARIFS A L'ATTACHEMENT
PREVENTIF A L'ATTACHEMENT
[9 empty] | CORRECTIF A L'ATTACHEMENT |  | 8
FOURNITURE DE PIECES ET ACCESSOIRES A L'ATTACHEMENT
REALISATION D'UNE JOURNEE D'APPLICATION A L'ATTACHEMENT
PRESTATIONS SUPPLEMENTAIRES EVENTUELLES A L'INITIATIVE DU CANDIDAT
[9 empty] | OPTION FACULTATIVE, (PSE F) |  |  | AJOUTER AUTANT DE LIGNES QUE NECESSAIRE
OPTION FACULTATIVE, (PSE F)
R Mat Medical partage Multi | SONDE LINEAIRE | PHILIPS | L12-3 | B04K03 |  | 201101740B | 19/10/2011 | 2027-01-01 | SOLUTION 1 : PRESTATIONS FORFAITAIRES ANNUELLES DE MAINTENANCE PREVENTIVE OU CORRECTIVE
FORFAIT ANNUEL DE MAINTENANCE PREVENTIVE SEULE
R Mat Medical partage Multi | SONDE LINEAIRE | PHILIPS | L12-3 | F07F6N |  | 202201572 | 08/12/2022 | 2027-01-01 | FORFAIT ANNUEL DE MAINTENANCE CURATIVE, (HORS VERRERIE ET DETECTEUR) | [8 empty] | 0
[9 empty] | FORFAIT ANNUEL DU BRIS |  |  | Proposer une solution du bris de sondes d'échographie
SOLUTION 2 : PRESTATIONS FORFAITAIRES ANNUELLES DE MAINTENANCE TOUS RISQUES
[12 empty] | Proposer une solution du bris de sondes d'échographie | [5 empty] | 0
SOLUTION 3 : PRESTATIONS FORFAITAIRES ANNUELLES - JOURNEE D'APPLICATION SUR SITE CLIENT
[9 empty] | FORFAIT ANNUEL POUR 1 JOURNEE D'APPLICATION | [8 empty] | 0
TARIFS A L'ATTACHEMENT
PREVENTIF A L'ATTACHEMENT
[9 empty] | CORRECTIF A L'ATTACHEMENT |  | 8
FOURNITURE DE PIECES ET ACCESSOIRES A L'ATTACHEMENT
REALISATION D'UNE JOURNEE D'APPLICATION A L'ATTACHEMENT
PRESTATIONS SUPPLEMENTAIRES EVENTUELLES A L'INITIATIVE DU CANDIDAT
[9 empty] | OPTION FACULTATIVE, (PSE F) |  |  | AJOUTER AUTANT DE LIGNES QUE NECESSAIRE
OPTION FACULTATIVE, (PSE F)
R Mat Medical partage Multi | SONDE TRANSTHORACIQUE | PHILIPS | S5-1 | B0ZZVG |  | 201700054 | 09/01/2017 | 2027-01-01 | SOLUTION 1 : PRESTATIONS FORFAITAIRES ANNUELLES DE MAINTENANCE PREVENTIVE OU CORRECTIVE
FORFAIT ANNUEL DE MAINTENANCE PREVENTIVE SEULE
R Mat Medical partage Multi | SONDE TRANSTHORACIQUE | PHILIPS | S5-1 | B2RM97 |  | 201800793 | 17/12/2018 | 2027-01-01 | FORFAIT ANNUEL DE MAINTENANCE CURATIVE, (HORS VERRERIE ET DETECTEUR) | [8 empty] | 0
[9 empty] | FORFAIT ANNUEL DU BRIS |  |  | Proposer une solution du bris de sondes d'échographie
R Mat Medical partage Multi | SONDE TRANSTHORACIQUE | PHILIPS | S5-1 | B2NWT1 |  | 201600155 | 18/03/2016 | 2027-01-01 | SOLUTION 2 : PRESTATIONS FORFAITAIRES ANNUELLES DE MAINTENANCE TOUS RISQUES
0
SOLUTION 3 : PRESTATIONS FORFAITAIRES ANNUELLES - JOURNEE D'APPLICATION SUR SITE CLIENT
[9 empty] | FORFAIT ANNUEL POUR 1 JOURNEE D'APPLICATION | [8 empty] | 0
TARIFS A L'ATTACHEMENT
PREVENTIF A L'ATTACHEMENT
[9 empty] | CORRECTIF A L'ATTACHEMENT |  | 8
FOURNITURE DE PIECES ET ACCESSOIRES A L'ATTACHEMENT
REALISATION D'UNE JOURNEE D'APPLICATION A L'ATTACHEMENT
PRESTATIONS SUPPLEMENTAIRES EVENTUELLES A L'INITIATIVE DU CANDIDAT
[9 empty] | OPTION FACULTATIVE, (PSE F) |  |  | AJOUTER AUTANT DE LIGNES QUE NECESSAIRE
OPTION FACULTATIVE, (PSE F)
CH LVO
ANGIOLOGIE - MACHECOUL | ECHOGRAPHE INCLUANT LES ELEMENTS SUIVANTS : | PHILIPS | AFFINITY 70 | US622F0666 |  | 20220210 | 2022-07-13 | 2029-01-22 | SOLUTION 1 : PRESTATIONS FORFAITAIRES ANNUELLES DE MAINTENANCE PREVENTIVE OU CORRECTIVE
| SONDE | PHILIPS | SONDE L12-3 | [5 empty] | FORFAIT ANNUEL DE MAINTENANCE PREVENTIVE SEULE
| SONDE | PHILIPS | SONDE EL18-4 | [5 empty] | FORFAIT ANNUEL DE MAINTENANCE CURATIVE, (HORS VERRERIE ET DETECTEUR) | 96 | 8 | [6 empty] | 0
| SONDE | PHILIPS | SONDE C8-5 | [5 empty] | FORFAIT ANNUEL DU BRIS | 96 | 8 | Proposer une solution du bris de sondes d'échographie
| SONDE | PHILIPS | SONDE C10-3V | [5 empty] | SOLUTION 2 : PRESTATIONS FORFAITAIRES ANNUELLES DE MAINTENANCE TOUS RISQUES
| SONDE | PHILIPS | SONDE C5-1 | [5 empty] | FORFAIT ANNUEL DE MAINTENANCE "TOUS RISQUES", HORS CQI | 96 | 8
[9 empty] | FORFAIT ANNUEL DU BRIS | 96 | 8 | Proposer une solution du bris de sondes d'échographie | [5 empty] | 0
SOLUTION 3 : PRESTATIONS FORFAITAIRES ANNUELLES - JOURNEE D'APPLICATION SUR SITE CLIENT
[9 empty] | FORFAIT ANNUEL POUR 1 JOURNEE D'APPLICATION | [8 empty] | 0
TARIFS A L'ATTACHEMENT
PREVENTIF A L'ATTACHEMENT
[9 empty] | CORRECTIF A L'ATTACHEMENT |  | 8
FOURNITURE DE PIECES ET ACCESSOIRES A L'ATTACHEMENT
REALISATION D'UNE JOURNEE D'APPLICATION A L'ATTACHEMENT
PRESTATIONS SUPPLEMENTAIRES EVENTUELLES A L'INITIATIVE DU CANDIDAT
[9 empty] | OPTION FACULTATIVE, (PSE F) |  |  | AJOUTER AUTANT DE LIGNES QUE NECESSAIRE
OPTION FACULTATIVE, (PSE F)
HOPITAL DUMONTE - YEU
HOPITAL DU%ONTE - YEU | ECHOGRAPHE INCLUANT LES ELEMENTS SUIVANTS : | PHILIPS | AFFINITY 70 | US915F0687 |  | SANS OBJET | 2019 | 2029-01-22 | SOLUTION 1 : PRESTATIONS FORFAITAIRES ANNUELLES DE MAINTENANCE PREVENTIVE OU CORRECTIVE
| SONDE SECTORIELLE | PHILIPS | S5-1 | [5 empty] | FORFAIT ANNUEL DE MAINTENANCE PREVENTIVE SEULE
| SONDE LINEAIRE | PHILIPS | L12-4 | [5 empty] | FORFAIT ANNUEL DE MAINTENANCE CURATIVE, (HORS VERRERIE ET DETECTEUR) | 96 | 8 | [6 empty] | 0
| SONDE DOPPLER CONTINU | PHILIPS | D2CW | [5 empty] | FORFAIT ANNUEL DU BRIS | 96 | 8 | Proposer une solution du bris de sondes d'échographie
| SONDE CONVEXE | PHILIPS | C5-1 | [5 empty] | SOLUTION 2 : PRESTATIONS FORFAITAIRES ANNUELLES DE MAINTENANCE TOUS RISQUES
| SONDE ENDOCAVITAIRE | PHILIPS | C10-3V | [5 empty] | FORFAIT ANNUEL DE MAINTENANCE "TOUS RISQUES", HORS CQI | 96 | 8
| SONDE LINEAIRE | PHILIPS | L12-5 | [5 empty] | FORFAIT ANNUEL DU BRIS | 96 | 8 | Proposer une solution du bris de sondes d'échographie | [5 empty] | 0
| SONDE LINEAIRE HAUTE FREQUANCE | PHILIPS | L18-5 | [5 empty] | SOLUTION 3 : PRESTATIONS FORFAITAIRES ANNUELLES - JOURNEE D'APPLICATION SUR SITE CLIENT
[9 empty] | FORFAIT ANNUEL POUR 1 JOURNEE D'APPLICATION | [8 empty] | 0
TARIFS A L'ATTACHEMENT
PREVENTIF A L'ATTACHEMENT
[9 empty] | CORRECTIF A L'ATTACHEMENT |  | 8
FOURNITURE DE PIECES ET ACCESSOIRES A L'ATTACHEMENT
REALISATION D'UNE JOURNEE D'APPLICATION A L'ATTACHEMENT
PRESTATIONS SUPPLEMENTAIRES EVENTUELLES A L'INITIATIVE DU CANDIDAT
[9 empty] | OPTION FACULTATIVE, (PSE F) |  |  | AJOUTER AUTANT DE LIGNES QUE NECESSAIRE
OPTION FACULTATIVE, (PSE F)
CH CL
CARDIOLOGIE - CHCL | ECHOGRAPHE INCLUANT LES ELEMENTS SUIVANTS : | PHILIPS | AFFINITI 70G | USN19F1945 |  | 202000020A | 2019-12-20 | 2029-01-22 | SOLUTION 1 : PRESTATIONS FORFAITAIRES ANNUELLES DE MAINTENANCE PREVENTIVE OU CORRECTIVE
| SONDE CONVEXE | PHILIPS | C8-5 | [5 empty] | FORFAIT ANNUEL DE MAINTENANCE PREVENTIVE SEULE
| SONDE LINEAIRE | PHILIPS | L12-3 | [5 empty] | FORFAIT ANNUEL DE MAINTENANCE CURATIVE, (HORS VERRERIE ET DETECTEUR) | 96 | 8 | [6 empty] | 0
| SONDE CONVEXE | PHILIPS | C5-1 | [5 empty] | FORFAIT ANNUEL DU BRIS | 96 | 8 | Proposer une solution du bris de sondes d'échographie
| SONDE TRANS THORACIQUE | PHILIPS | S4-2 | [5 empty] | SOLUTION 2 : PRESTATIONS FORFAITAIRES ANNUELLES DE MAINTENANCE TOUS RISQUES
| SONDE MATRICIELLE | PHILIPS | EL18-4 | [5 empty] | FORFAIT ANNUEL DE MAINTENANCE "TOUS RISQUES", HORS CQI | 96 | 8
[9 empty] | FORFAIT ANNUEL DU BRIS | 96 | 8 | Proposer une solution du bris de sondes d'échographie | [5 empty] | 0
SOLUTION 3 : PRESTATIONS FORFAITAIRES ANNUELLES - JOURNEE D'APPLICATION SUR SITE CLIENT
[9 empty] | FORFAIT ANNUEL POUR 1 JOURNEE D'APPLICATION | [8 empty] | 0
TARIFS A L'ATTACHEMENT
PREVENTIF A L'ATTACHEMENT
[9 empty] | CORRECTIF A L'ATTACHEMENT |  | 8
FOURNITURE DE PIECES ET ACCESSOIRES A L'ATTACHEMENT
REALISATION D'UNE JOURNEE D'APPLICATION A L'ATTACHEMENT
PRESTATIONS SUPPLEMENTAIRES EVENTUELLES A L'INITIATIVE DU CANDIDAT
[9 empty] | OPTION FACULTATIVE, (PSE F) |  |  | AJOUTER AUTANT DE LIGNES QUE NECESSAIRE
OPTION FACULTATIVE, (PSE F)
CARDIOLOGIE - CHCL | ECHOGRAPHE INCLUANT LES ELEMENTS SUIVANTS : | PHILIPS | CX50 | SGN1600028 |  | 201700023A | 2016-12-19 | 2029-01-22 | SOLUTION 1 : PRESTATIONS FORFAITAIRES ANNUELLES DE MAINTENANCE PREVENTIVE OU CORRECTIVE
| SONDE LINEAIRE | PHILIPS | L12-3 | [5 empty] | FORFAIT ANNUEL DE MAINTENANCE PREVENTIVE SEULE
| SONDE DOPPLER | PHILIPS | D2CWC | [5 empty] | FORFAIT ANNUEL DE MAINTENANCE CURATIVE, (HORS VERRERIE ET DETECTEUR) | 96 | 8 | [6 empty] | 0
| SONDE MATRICIELLE | PHILIPS | S5-1 | [5 empty] | FORFAIT ANNUEL DU BRIS | 96 | 8 | Proposer une solution du bris de sondes d'échographie
SOLUTION 2 : PRESTATIONS FORFAITAIRES ANNUELLES DE MAINTENANCE TOUS RISQUES
[9 empty] | FORFAIT ANNUEL DE MAINTENANCE "TOUS RISQUES", HORS CQI | 96 | 8
[9 empty] | FORFAIT ANNUEL DU BRIS | 96 | 8 | Proposer une solution du bris de sondes d'échographie | [5 empty] | 0
SOLUTION 3 : PRESTATIONS FORFAITAIRES ANNUELLES - JOURNEE D'APPLICATION SUR SITE CLIENT
[9 empty] | FORFAIT ANNUEL POUR 1 JOURNEE D'APPLICATION | [8 empty] | 0
TARIFS A L'ATTACHEMENT
PREVENTIF A L'ATTACHEMENT
[9 empty] | CORRECTIF A L'ATTACHEMENT |  | 8
FOURNITURE DE PIECES ET ACCESSOIRES A L'ATTACHEMENT
REALISATION D'UNE JOURNEE D'APPLICATION A L'ATTACHEMENT
PRESTATIONS SUPPLEMENTAIRES EVENTUELLES A L'INITIATIVE DU CANDIDAT
[9 empty] | OPTION FACULTATIVE, (PSE F) |  |  | AJOUTER AUTANT DE LIGNES QUE NECESSAIRE
OPTION FACULTATIVE, (PSE F)
CH FLC
CH CV
[16 empty] | TOTAL EN €TTC | 0
Indications ou précisions sur les prestations attendues : | CHD VENDEE
CH COTE DE LUMIERE
CH LOIRE VENDEE OCEAN
CH FONTENAY
CH LA CHATAIGNERAIE
Pour les PRESTATIONS HORS FORFAIT - à bons de commande, à l'attachement.
Tarif horaire de la main d'œuvre : | [16 empty] | >> Fournir impérativement à l'appui de votre offre le tarif des prestations hors forfait sous format EXCEL.xlsx
Forfait de déplacement :
Autres prestations ou frais annexes : hébergements, ports, refus de devis, élimination des déchets, etc.. détailler svp :
Pour la FOURNITURE DE PIECES HORS FORFAIT - à bons de commande
Taux de remise sur les tarifs des pièces et accessoires non couverts par une prestation forfaitaire en % : | [16 empty] | >> Fournir impérativement à l'appui de votre offre le tarif des pièces détachées sous format EXCEL.xlsx
Taux de remise sur les tarifs catalogue, ou montant de la franchise sur les échanges standards (exemple : sonde échographique, tube RX, autres à spécifier le cas échéant…)
ORGANISATION, MODALITES ET CONDITIONS D'EXECUTION | [10 empty] | ENGAGEMENTS DU CANDIDAT
COORDONNEES SAV - HOT LINE | [10 empty] | REPONSES
Adresse SAV :
COORDONNEES SAV et N° de téléphone
Email :
Nombre de techniciens/ingénieurs de maintenance pouvant réaliser les prestations demandées, sur le GHT 85, le cas échéant, attestant d'une formation/habilitation délivrée par le fabriquant
INTERVENTIONS | [10 empty] | REPONSES
Le cas échéant, préciser la tolérance d'écart entre deux maintenances préventives validée par le constructeur, (+/- X mois)
Jours et plages horaires d'intervention, (jours et heures ouvrées)
Délai minimum nécessaire en heures ouvrées pour la planification d'opération de maintenance préventive à l'attachement, (sur demande ponctuelle de l'établissement)
Délai de prise en main à distance, (à détailler si nécessaire)
Délai d'intervention maximum sur panne non bloquante, (heures ouvrées)
FOURNITURE DE PIECES | [10 empty] | REPONSES
Délai standard de fourniture des pièces détachées / accessoires, (jours ouvrés)
Délai de fourniture des pièces détachées / accessoires EN URGENCE, (heures ouvrées)
Durée de garantie des pièces détachées et accessoires
Disponibilité des pièces détachées, (en années, dans la mesure du possible, 10 ans après mise en service du DM)
LIMITES DE PRESTATIONS & EXCLUSIONS | [10 empty] | REPONSES
Préciser les limites de prestations
Indiquer les exclusions
PRESTATIONS ASSOCIEES | [10 empty] | REPONSES
Niveau de partenariat avec les techniciens biomédicaux des établissements bénéficiaires
Télémaintenance / télédiagnostic
Assistance téléphonique
Up-grade logiciel
Possibilités de prêt de matériel
Lister les actions réalisées en faveur de l'environnement , en lien avec l'activité de maintenance, (par exemple : mise en place d'une flotte de véhicule électrique pour les techniciens ou ingénieurs de maintenance)
COORDONNEES Responsable technique | [10 empty] | REPONSES
Responsable technique (Nom - fonction)
Téléphone
Email :
COORDONNEES Gestion du marché | [10 empty] | REPONSES
Responsable marché (Nom - fonction)
Téléphone
Email :
COORDONNEES Gestion facturation | [10 empty] | REPONSES
Service (Nom - fonction)
Téléphone
Télécopie
Email :
DATE :
NOM ET PRENOM DU SIGNATAIRE
SIGNATURE DU CANDIDAT ET
CACHET DE LA SOCIETE

## LOT 26
Annexe n°1 - REPONSE TECHNIQUE ET FINANCIERE
NOM DU SOUMISSIONNAIRE : |  |  |  |  | A COMPLETER PAR LE CANDIDAT | [5 empty] | Consigne impérative à prendre en compte N°1 : |  | Mode de facturation pour les prestations forfaitaires : facturation semestrielle à terme échu
[11 empty] | Consigne impérative à prendre en compte N°2 : |  | Les prestations identiques ont le même prix quelque soit l'établissement du GHT concerné.
CHD VENDEE : | X | CH LVO : | X | CH CL : | X | CH FLC : | X | CH CV |  |  | Consigne impérative à prendre en compte N°3 : |  | Si non concerné par un ou plusieurs champs, possibilité d'inscrire "NC", à l'exception des prestations forfaitaires
H DUMONTE
PARTIE 1 : MATERIEL MEDICAL | [8 empty] | PARTIE 2A : PRESTATIONS ET BESOINS |  |  |  | PARTIE 2B :A REMPLIR PAR LE CANDIDAT
SERVICE | EQUIPEMENTS | MARQUE | MODELE | N° SERIE | N° SYSTÈME | N° INV GMAO | DATE Mise en Service | DATE de prise d'effet, (si ≠ 01/01/2027) | Type de prestation | Taux de disponibilité en %, hors maintenance préventive | Délai d'intervention MAXIMUM sur site pour panne bloquante, (heures ouvrées) | Autre besoin / Remarque | Périodicité de la maintenance préventive | Coût unitaire /an €HT pour la prestation demandée | Taux de remise appliqué en % | Coût unitaire remisé /an €HT pour la prestation demandée | Coût unitaire remisé /an €TTC pour la prestation demandée | TOTAL DES PRESTATIONS FORFAITAIRES UNITAIRES | Remarques du candidat et offre promotionnelle
CHD VENDEE
R Bloc digestif | ECHOGRAPHE INCLUANT LES ELEMENTS SUIVANTS : | GE HEALTHCARE | BK5000 | 5014660 |  | 202000668A | 2020-06-12 | 2027-01-01 | SOLUTION 1 : PRESTATIONS FORFAITAIRES ANNUELLES DE MAINTENANCE PREVENTIVE OU CORRECTIVE
| SONDE |  | 9015 | [5 empty] | FORFAIT ANNUEL DE MAINTENANCE PREVENTIVE SEULE
| SONDE |  | 9016 | [5 empty] | FORFAIT ANNUEL DE MAINTENANCE CURATIVE, (HORS VERRERIE ET DETECTEUR) | 98 | 8 | [6 empty] | 0
| SONDE COELIO |  | 9066 | [5 empty] | FORFAIT ANNUEL DU BRIS | 98 | 8 | Proposer une solution du bris de sondes d'échographie
SOLUTION 2 : PRESTATIONS FORFAITAIRES ANNUELLES DE MAINTENANCE TOUS RISQUES
[9 empty] | FORFAIT ANNUEL DE MAINTENANCE "TOUS RISQUES", HORS CQI | 98 | 8
[9 empty] | FORFAIT ANNUEL DU BRIS | 98 | 8 | Proposer une solution du bris de sondes d'échographie | [5 empty] | 0
SOLUTION 3 : PRESTATIONS FORFAITAIRES ANNUELLES - JOURNEE D'APPLICATION SUR SITE CLIENT
[9 empty] | FORFAIT ANNUEL POUR 1 JOURNEE D'APPLICATION | [8 empty] | 0
TARIFS A L'ATTACHEMENT
PREVENTIF A L'ATTACHEMENT
[9 empty] | CORRECTIF A L'ATTACHEMENT |  | 8
FOURNITURE DE PIECES ET ACCESSOIRES A L'ATTACHEMENT
REALISATION D'UNE JOURNEE D'APPLICATION A L'ATTACHEMENT
PRESTATIONS SUPPLEMENTAIRES EVENTUELLES A L'INITIATIVE DU CANDIDAT
[9 empty] | OPTION FACULTATIVE, (PSE F) |  |  | AJOUTER AUTANT DE LIGNES QUE NECESSAIRE
OPTION FACULTATIVE, (PSE F)
R Anesthesiologie | ECHOGRAPHE INCLUANT LES ELEMENTS SUIVANTS : | GE HEALTHCARE | LOGIQ E | 608413WX0 |  | 201600521A |  | 2027-01-01 | SOLUTION 1 : PRESTATIONS FORFAITAIRES ANNUELLES DE MAINTENANCE PREVENTIVE OU CORRECTIVE
| SONDE LINEAIRE |  | L8 18IRS | [5 empty] | FORFAIT ANNUEL DE MAINTENANCE PREVENTIVE SEULE
| SONDE TRANSTHORACIQUE |  | 3SC-RS | [5 empty] | FORFAIT ANNUEL DE MAINTENANCE CURATIVE, (HORS VERRERIE ET DETECTEUR) | 98 | 8 | [6 empty] | 0
| SONDE CONVEXE |  | 4C-RS | [5 empty] | FORFAIT ANNUEL DU BRIS | 98 | 8 | Proposer une solution du bris de sondes d'échographie
| SONDE LINEAIRE |  | 12LRS | [5 empty] | SOLUTION 2 : PRESTATIONS FORFAITAIRES ANNUELLES DE MAINTENANCE TOUS RISQUES
[9 empty] | FORFAIT ANNUEL DE MAINTENANCE "TOUS RISQUES", HORS CQI | 98 | 8
[9 empty] | FORFAIT ANNUEL DU BRIS | 98 | 8 | Proposer une solution du bris de sondes d'échographie | [5 empty] | 0
SOLUTION 3 : PRESTATIONS FORFAITAIRES ANNUELLES - JOURNEE D'APPLICATION SUR SITE CLIENT
[9 empty] | FORFAIT ANNUEL POUR 1 JOURNEE D'APPLICATION | [8 empty] | 0
TARIFS A L'ATTACHEMENT
PREVENTIF A L'ATTACHEMENT
[9 empty] | CORRECTIF A L'ATTACHEMENT |  | 8
FOURNITURE DE PIECES ET ACCESSOIRES A L'ATTACHEMENT
REALISATION D'UNE JOURNEE D'APPLICATION A L'ATTACHEMENT
PRESTATIONS SUPPLEMENTAIRES EVENTUELLES A L'INITIATIVE DU CANDIDAT
[9 empty] | OPTION FACULTATIVE, (PSE F) |  |  | AJOUTER AUTANT DE LIGNES QUE NECESSAIRE
OPTION FACULTATIVE, (PSE F)
R CE MATERNITE GO | ECHOGRAPHE INCLUANT LES ELEMENTS SUIVANTS : | GE HEALTHCARE | VOLUSON EXPERT22 | F161274 |  | 202301307A |  | 2027-01-01 | SOLUTION 1 : PRESTATIONS FORFAITAIRES ANNUELLES DE MAINTENANCE PREVENTIVE OU CORRECTIVE
R CE MATERNITE GO | SONDE VOLUMIQUE |  | RM 7 C | [5 empty] | FORFAIT ANNUEL DE MAINTENANCE PREVENTIVE SEULE
R CE MATERNITE GO | SONDE ENDOCAVITAIRE VAGINALE |  | RIC5-9D | [5 empty] | FORFAIT ANNUEL DE MAINTENANCE CURATIVE, (HORS VERRERIE ET DETECTEUR) | 99 | 8 | [6 empty] | 0
R CE MATERNITE GO | SONDE CONVEXE |  | C2 9 D | [5 empty] | FORFAIT ANNUEL DU BRIS | 99 | 8 | Proposer une solution du bris de sondes d'échographie
SOLUTION 2 : PRESTATIONS FORFAITAIRES ANNUELLES DE MAINTENANCE TOUS RISQUES
[9 empty] | FORFAIT ANNUEL DE MAINTENANCE "TOUS RISQUES", HORS CQI | 99 | 8
[9 empty] | FORFAIT ANNUEL DU BRIS | 99 | 8 | Proposer une solution du bris de sondes d'échographie | [5 empty] | 0
SOLUTION 3 : PRESTATIONS FORFAITAIRES ANNUELLES - JOURNEE D'APPLICATION SUR SITE CLIENT
[9 empty] | FORFAIT ANNUEL POUR 1 JOURNEE D'APPLICATION | [8 empty] | 0
TARIFS A L'ATTACHEMENT
PREVENTIF A L'ATTACHEMENT
[9 empty] | CORRECTIF A L'ATTACHEMENT |  | 8
FOURNITURE DE PIECES ET ACCESSOIRES A L'ATTACHEMENT
REALISATION D'UNE JOURNEE D'APPLICATION A L'ATTACHEMENT
PRESTATIONS SUPPLEMENTAIRES EVENTUELLES A L'INITIATIVE DU CANDIDAT
[9 empty] | OPTION FACULTATIVE, (PSE F) |  |  | AJOUTER AUTANT DE LIGNES QUE NECESSAIRE
OPTION FACULTATIVE, (PSE F)
R HC Grossesses à risque GO | ECHOGRAPHE INCLUANT LES ELEMENTS SUIVANTS : | GE HEALTHCARE | VOLUSON SIGNATURE 20 | VSC200244 |  | 202400899A |  | 23/09/2029 | SOLUTION 1 : PRESTATIONS FORFAITAIRES ANNUELLES DE MAINTENANCE PREVENTIVE OU CORRECTIVE
R HC Grossesses à risque GO | SONDE CONVEXE |  | C2 9 D | [5 empty] | FORFAIT ANNUEL DE MAINTENANCE PREVENTIVE SEULE
R HC Grossesses à risque GO | SONDE VOLUMIQUE |  | RAB6-D | [5 empty] | FORFAIT ANNUEL DE MAINTENANCE CURATIVE, (HORS VERRERIE ET DETECTEUR) | 98 | 8 | [6 empty] | 0
R HC Grossesses à risque GO | SONDE ENDOCAVITAIRE VAGINALE |  | RIC5-9D | [5 empty] | FORFAIT ANNUEL DU BRIS | 98 | 8 | Proposer une solution du bris de sondes d'échographie
SOLUTION 2 : PRESTATIONS FORFAITAIRES ANNUELLES DE MAINTENANCE TOUS RISQUES
R HC Grossesses à risque GO | ECHOGRAPHE INCLUANT LES ELEMENTS SUIVANTS : | GE HEALTHCARE | VOLUSON SIGNATURE 20 | VSC200257 |  | 202400900A |  | 10/10/2029 | FORFAIT ANNUEL DE MAINTENANCE "TOUS RISQUES", HORS CQI | 98 | 8
R HC Grossesses à risque GO | SONDE CONVEXE |  | C2 9 D | [5 empty] | FORFAIT ANNUEL DU BRIS | 98 | 8 | Proposer une solution du bris de sondes d'échographie | [5 empty] | 0
R HC Grossesses à risque GO | SONDE ENDOCAVITAIRE VAGINALE |  | RIC5-9D | [5 empty] | SOLUTION 3 : PRESTATIONS FORFAITAIRES ANNUELLES - JOURNEE D'APPLICATION SUR SITE CLIENT
R HC Grossesses à risque GO | SONDE VOLUMIQUE |  | RAB6-D | [5 empty] | FORFAIT ANNUEL POUR 1 JOURNEE D'APPLICATION | [8 empty] | 0
TARIFS A L'ATTACHEMENT
R HC Grossesses à risque GO | ECHOGRAPHE INCLUANT LES ELEMENTS SUIVANTS : | GE HEALTHCARE | VOLUSON SIGNATURE 20 | VSC200247 |  | 202400901A |  | 10/10/2029 | PREVENTIF A L'ATTACHEMENT
R HC Grossesses à risque GO | SONDE CONVEXE |  | C2 9 D | [5 empty] | CORRECTIF A L'ATTACHEMENT |  | 8
R HC Grossesses à risque GO | SONDE VOLUMETRIQUE |  | RAB6-D | [5 empty] | FOURNITURE DE PIECES ET ACCESSOIRES A L'ATTACHEMENT
R HC Grossesses à risque GO | SONDE ENDOCAVITAIRE VAGINALE |  | RIC5-9D | [5 empty] | REALISATION D'UNE JOURNEE D'APPLICATION A L'ATTACHEMENT
PRESTATIONS SUPPLEMENTAIRES EVENTUELLES A L'INITIATIVE DU CANDIDAT
[9 empty] | OPTION FACULTATIVE, (PSE F) |  |  | AJOUTER AUTANT DE LIGNES QUE NECESSAIRE
L CPP lucon GO | ECHOGRAPHE INCLUANT LES ELEMENTS SUIVANTS : | GE HEALTHCARE | VOLUSON SIGNATURE 20 | VSC200249 |  | 202400902A |  | 21/10/2029 | OPTION FACULTATIVE, (PSE F)
L CPP lucon GO | SONDE CONVEXE |  | C2 9 D
L CPP lucon GO | SONDE VOLUMIQUE |  | RAB6-D
L CPP lucon GO | SONDE ENDOCAVITAIRE VAGINALE |  | RIC5-9D
M CPP MONTAIGU GO | ECHOGRAPHE INCLUANT LES ELEMENTS SUIVANTS : | GE HEALTHCARE | VOLUSON SIGNATURE 20 | VSC200256 |  | 202400903A |  | 10/10/2029
M CPP MONTAIGU GO | SONDE CONVEXE |  | C2 9 D
M CPP MONTAIGU GO | SONDE VOLUMIQUE |  | RAB6-D
M CPP MONTAIGU GO | SONDE ENDOCAVITAIRE VAGINALE |  | RIC5-9D
M CPP MONTAIGU GO | ECHOGRAPHE INCLUANT LES ELEMENTS SUIVANTS : | GE HEALTHCARE | VOLUSON SWIFT | VPXS31483 |  | 202400904A |  | 2027-01-01 | SOLUTION 1 : PRESTATIONS FORFAITAIRES ANNUELLES DE MAINTENANCE PREVENTIVE OU CORRECTIVE
M CPP MONTAIGU GO | SONDE CONVEXE |  | C1 5 RS | [5 empty] | FORFAIT ANNUEL DE MAINTENANCE PREVENTIVE SEULE
M CPP MONTAIGU GO | SONDE ENDOCAVITAIRE VAGINALE |  | RIC5 9 A RS | [5 empty] | FORFAIT ANNUEL DE MAINTENANCE CURATIVE, (HORS VERRERIE ET DETECTEUR) | 98 | 8 | [6 empty] | 0
[9 empty] | FORFAIT ANNUEL DU BRIS | 98 | 8 | Proposer une solution du bris de sondes d'échographie
R CE MATERNITE GO | ECHOGRAPHE INCLUANT LES ELEMENTS SUIVANTS : | GE HEALTHCARE | VOLUSON SWIFT | VPXS30225 |  | 202301334A |  | 2027-01-01 | SOLUTION 2 : PRESTATIONS FORFAITAIRES ANNUELLES DE MAINTENANCE TOUS RISQUES
R CE MATERNITE GO | SONDE CONVEXE |  | C1 5 RS | [5 empty] | FORFAIT ANNUEL DE MAINTENANCE "TOUS RISQUES", HORS CQI | 98 | 8
R CE MATERNITE GO | SONDE ENDOCAVITAIRE VAGINALE |  | RIC5 9 A RS | [5 empty] | FORFAIT ANNUEL DU BRIS | 98 | 8 | Proposer une solution du bris de sondes d'échographie | [5 empty] | 0
SOLUTION 3 : PRESTATIONS FORFAITAIRES ANNUELLES - JOURNEE D'APPLICATION SUR SITE CLIENT
[9 empty] | FORFAIT ANNUEL POUR 1 JOURNEE D'APPLICATION | [8 empty] | 0
TARIFS A L'ATTACHEMENT
PREVENTIF A L'ATTACHEMENT
[9 empty] | CORRECTIF A L'ATTACHEMENT |  | 8
FOURNITURE DE PIECES ET ACCESSOIRES A L'ATTACHEMENT
REALISATION D'UNE JOURNEE D'APPLICATION A L'ATTACHEMENT
PRESTATIONS SUPPLEMENTAIRES EVENTUELLES A L'INITIATIVE DU CANDIDAT
[9 empty] | OPTION FACULTATIVE, (PSE F) |  |  | AJOUTER AUTANT DE LIGNES QUE NECESSAIRE
OPTION FACULTATIVE, (PSE F)
CH LVO
IMAGERIE MEDICALE - CHALLANS | ECHOGRAPHE INCLUANT LES ELEMENTS SUIVANTS : | GENERAL ELECTRIC | LOGIQ E10 | LEX100969 |  | 20210213 | 2021-05-07 | 2027-01-01 | SOLUTION 1 : PRESTATIONS FORFAITAIRES ANNUELLES DE MAINTENANCE PREVENTIVE OU CORRECTIVE
| ECHOGRAPHE / SONDE LINEAIRE | GENERAL ELECTRIC | SONDE L2-9-D | [5 empty] | FORFAIT ANNUEL DE MAINTENANCE PREVENTIVE SEULE
| ECHOGRAPHE / SONDE LINEAIRE HAUTE FREQUENCE | GENERAL ELECTRIC | SONDE ML6-15-D | [5 empty] | FORFAIT ANNUEL DE MAINTENANCE CURATIVE, (HORS VERRERIE ET DETECTEUR) | 98 | 8 | [6 empty] | 0
| ECHOGRAPHE / SONDE LINEAIRE CLUB DE GOLF | GENERAL ELECTRIC | SONDE L8-18I-D | [5 empty] | FORFAIT ANNUEL DU BRIS | 98 | 8 | Proposer une solution du bris de sondes d'échographie
| ECHOGRAPHE / SONDE ABDOMINAL | GENERAL ELECTRIC | SONDE C1-6-D | [5 empty] | SOLUTION 2 : PRESTATIONS FORFAITAIRES ANNUELLES DE MAINTENANCE TOUS RISQUES
| ECHOGRAPHE / SONDE ENDOCAVITAIRE | GENERAL ELECTRIC | SONDE IC5-9-D | [5 empty] | FORFAIT ANNUEL DE MAINTENANCE "TOUS RISQUES", HORS CQI | 98 | 8
[9 empty] | FORFAIT ANNUEL DU BRIS | 98 | 8 | Proposer une solution du bris de sondes d'échographie | [5 empty] | 0
SOLUTION 3 : PRESTATIONS FORFAITAIRES ANNUELLES - JOURNEE D'APPLICATION SUR SITE CLIENT
[9 empty] | FORFAIT ANNUEL POUR 1 JOURNEE D'APPLICATION | [8 empty] | 0
TARIFS A L'ATTACHEMENT
PREVENTIF A L'ATTACHEMENT
[9 empty] | CORRECTIF A L'ATTACHEMENT |  | 8
FOURNITURE DE PIECES ET ACCESSOIRES A L'ATTACHEMENT
REALISATION D'UNE JOURNEE D'APPLICATION A L'ATTACHEMENT
PRESTATIONS SUPPLEMENTAIRES EVENTUELLES A L'INITIATIVE DU CANDIDAT
[9 empty] | OPTION FACULTATIVE, (PSE F) |  |  | AJOUTER AUTANT DE LIGNES QUE NECESSAIRE
OPTION FACULTATIVE, (PSE F)
CONSULT MEDECINE CARDIO - CHALLANS | ECHOGRAPHE INCLUANT LES ELEMENTS SUIVANTS : | GENERAL ELECTRIC | VIVID E95 | AU02399 |  | 20170166 | 2017-12-11 | 2027-01-01 | SOLUTION 1 : PRESTATIONS FORFAITAIRES ANNUELLES DE MAINTENANCE PREVENTIVE OU CORRECTIVE
| ECHOGRAPHE / SONDE TRANSOESOPHAGIENNE | GENERAL ELECTRIC | SONDE 6TC-D | [5 empty] | FORFAIT ANNUEL DE MAINTENANCE PREVENTIVE SEULE
| ECHOGRAPHE / SONDE CARDIAQUE | GENERAL ELECTRIC | SONDE M5SC | [5 empty] | FORFAIT ANNUEL DE MAINTENANCE CURATIVE, (HORS VERRERIE ET DETECTEUR) | 98 | 8 | [6 empty] | 0
| ECHOGRAPHE / SONDE PEDOFF | GENERAL ELECTRIC | SONDE PEDOF P2D | [5 empty] | FORFAIT ANNUEL DU BRIS | 98 | 8 | Proposer une solution du bris de sondes d'échographie
| SONDE EXTERNE | GENERAL ELECTRIC | SONDE 4VC-D | [5 empty] | SOLUTION 2 : PRESTATIONS FORFAITAIRES ANNUELLES DE MAINTENANCE TOUS RISQUES
[9 empty] | FORFAIT ANNUEL DE MAINTENANCE "TOUS RISQUES", HORS CQI | 98 | 8
[9 empty] | FORFAIT ANNUEL DU BRIS | 98 | 8 | Proposer une solution du bris de sondes d'échographie | [5 empty] | 0
SOLUTION 3 : PRESTATIONS FORFAITAIRES ANNUELLES - JOURNEE D'APPLICATION SUR SITE CLIENT
[9 empty] | FORFAIT ANNUEL POUR 1 JOURNEE D'APPLICATION | [8 empty] | 0
TARIFS A L'ATTACHEMENT
PREVENTIF A L'ATTACHEMENT
[9 empty] | CORRECTIF A L'ATTACHEMENT |  | 8
FOURNITURE DE PIECES ET ACCESSOIRES A L'ATTACHEMENT
REALISATION D'UNE JOURNEE D'APPLICATION A L'ATTACHEMENT
PRESTATIONS SUPPLEMENTAIRES EVENTUELLES A L'INITIATIVE DU CANDIDAT
[9 empty] | OPTION FACULTATIVE, (PSE F) |  |  | AJOUTER AUTANT DE LIGNES QUE NECESSAIRE
OPTION FACULTATIVE, (PSE F)
CONSULT MEDECINE CARDIO - CHALLANS | ECHOGRAPHE INCLUANT LES ELEMENTS SUIVANTS : | GENERAL ELECTRIC | VIVID S70 | 126543S70N |  | 20240098 | 2024-06-25 | 2027-07-01 | SOLUTION 1 : PRESTATIONS FORFAITAIRES ANNUELLES DE MAINTENANCE PREVENTIVE OU CORRECTIVE
| ECHOGRAPHE / SONDE CARDIAQUE | GENERAL ELECTRIC | SONDE M5SC-D | [5 empty] | FORFAIT ANNUEL DE MAINTENANCE PREVENTIVE SEULE
[9 empty] | FORFAIT ANNUEL DE MAINTENANCE CURATIVE, (HORS VERRERIE ET DETECTEUR) | 98 | 8 | [6 empty] | 0
[9 empty] | FORFAIT ANNUEL DU BRIS | 98 | 8 | Proposer une solution du bris de sondes d'échographie
SOLUTION 2 : PRESTATIONS FORFAITAIRES ANNUELLES DE MAINTENANCE TOUS RISQUES
[9 empty] | FORFAIT ANNUEL DE MAINTENANCE "TOUS RISQUES", HORS CQI | 98 | 8
[9 empty] | FORFAIT ANNUEL DU BRIS | 98 | 8 | Proposer une solution du bris de sondes d'échographie | [5 empty] | 0
SOLUTION 3 : PRESTATIONS FORFAITAIRES ANNUELLES - JOURNEE D'APPLICATION SUR SITE CLIENT
[9 empty] | FORFAIT ANNUEL POUR 1 JOURNEE D'APPLICATION | [8 empty] | 0
TARIFS A L'ATTACHEMENT
PREVENTIF A L'ATTACHEMENT
[9 empty] | CORRECTIF A L'ATTACHEMENT |  | 8
FOURNITURE DE PIECES ET ACCESSOIRES A L'ATTACHEMENT
REALISATION D'UNE JOURNEE D'APPLICATION A L'ATTACHEMENT
PRESTATIONS SUPPLEMENTAIRES EVENTUELLES A L'INITIATIVE DU CANDIDAT
[9 empty] | OPTION FACULTATIVE, (PSE F) |  |  | AJOUTER AUTANT DE LIGNES QUE NECESSAIRE
OPTION FACULTATIVE, (PSE F)
RCV - MACHECOUL | ECHOGRAPHE INCLUANT LES ELEMENTS SUIVANTS : | GENERAL ELECTRIC | VIVID S70 | 120362S70N |  | 20230187 | 2023-12-08 | 2027-01-01 | SOLUTION 1 : PRESTATIONS FORFAITAIRES ANNUELLES DE MAINTENANCE PREVENTIVE OU CORRECTIVE
| ECHOGRAPHE / SONDE CARDIAQUE | GENERAL ELECTRIC | SONDE M5SC-D | [5 empty] | FORFAIT ANNUEL DE MAINTENANCE PREVENTIVE SEULE
| ECHOGRAPHE / SONDE LINEAIRE | GENERAL ELECTRIC | SONDE 9L-D | [5 empty] | FORFAIT ANNUEL DE MAINTENANCE CURATIVE, (HORS VERRERIE ET DETECTEUR) | 98 | 8 | [6 empty] | 0
| ECHOGRAPHE / SONDE CONVEXE ABDOMINALE | GENERAL ELECTRIC | SONDE C1-5D | [5 empty] | FORFAIT ANNUEL DU BRIS | 98 | 8 | Proposer une solution du bris de sondes d'échographie
SOLUTION 2 : PRESTATIONS FORFAITAIRES ANNUELLES DE MAINTENANCE TOUS RISQUES
[9 empty] | FORFAIT ANNUEL DE MAINTENANCE "TOUS RISQUES", HORS CQI | 98 | 8
[9 empty] | FORFAIT ANNUEL DU BRIS | 98 | 8 | Proposer une solution du bris de sondes d'échographie | [5 empty] | 0
SOLUTION 3 : PRESTATIONS FORFAITAIRES ANNUELLES - JOURNEE D'APPLICATION SUR SITE CLIENT
[9 empty] | FORFAIT ANNUEL POUR 1 JOURNEE D'APPLICATION | [8 empty] | 0
TARIFS A L'ATTACHEMENT
PREVENTIF A L'ATTACHEMENT
[9 empty] | CORRECTIF A L'ATTACHEMENT |  | 8
FOURNITURE DE PIECES ET ACCESSOIRES A L'ATTACHEMENT
REALISATION D'UNE JOURNEE D'APPLICATION A L'ATTACHEMENT
PRESTATIONS SUPPLEMENTAIRES EVENTUELLES A L'INITIATIVE DU CANDIDAT
[9 empty] | OPTION FACULTATIVE, (PSE F) |  |  | AJOUTER AUTANT DE LIGNES QUE NECESSAIRE
OPTION FACULTATIVE, (PSE F)
CONSULTATION ANGIOLOGIE - CHALLANS | ECHOGRAPHE INCLUANT LES ELEMENTS SUIVANTS : | GENERAL ELECTRIC | VIVID S60 | 211419S60N |  | 20200122 | 2020-03-30 | 2027-01-01 | SOLUTION 1 : PRESTATIONS FORFAITAIRES ANNUELLES DE MAINTENANCE PREVENTIVE OU CORRECTIVE
| ECHOGRAPHE / SONDE LINEAIRE | GENERAL ELECTRIC | SONDE 9L-D | [5 empty] | FORFAIT ANNUEL DE MAINTENANCE PREVENTIVE SEULE
| ECHOGRAPHE / SONDE ABDOMINALE | GENERAL ELECTRIC | SONDE C1-6-D | [5 empty] | FORFAIT ANNUEL DE MAINTENANCE CURATIVE, (HORS VERRERIE ET DETECTEUR) | 98 | 8 | [6 empty] | 0
| ECHOGRAPHE / SONDE MICRO CONVEXE | GENERAL ELECTRIC | SONDE C3-10-D | [5 empty] | FORFAIT ANNUEL DU BRIS | 98 | 8 | Proposer une solution du bris de sondes d'échographie
| ECHOGRAPHE / SONDE CRAYON VACULAIRE | GENERAL ELECTRIC | SONDE P6D | [5 empty] | SOLUTION 2 : PRESTATIONS FORFAITAIRES ANNUELLES DE MAINTENANCE TOUS RISQUES
[9 empty] | FORFAIT ANNUEL DE MAINTENANCE "TOUS RISQUES", HORS CQI | 98 | 8
[9 empty] | FORFAIT ANNUEL DU BRIS | 98 | 8 | Proposer une solution du bris de sondes d'échographie | [5 empty] | 0
SOLUTION 3 : PRESTATIONS FORFAITAIRES ANNUELLES - JOURNEE D'APPLICATION SUR SITE CLIENT
[9 empty] | FORFAIT ANNUEL POUR 1 JOURNEE D'APPLICATION | [8 empty] | 0
TARIFS A L'ATTACHEMENT
PREVENTIF A L'ATTACHEMENT
[9 empty] | CORRECTIF A L'ATTACHEMENT |  | 8
FOURNITURE DE PIECES ET ACCESSOIRES A L'ATTACHEMENT
REALISATION D'UNE JOURNEE D'APPLICATION A L'ATTACHEMENT
PRESTATIONS SUPPLEMENTAIRES EVENTUELLES A L'INITIATIVE DU CANDIDAT
[9 empty] | OPTION FACULTATIVE, (PSE F) |  |  | AJOUTER AUTANT DE LIGNES QUE NECESSAIRE
OPTION FACULTATIVE, (PSE F)
CONSULTATION ANGIOLOGIE - CHALLANS | ECHOGRAPHE INCLUANT LES ELEMENTS SUIVANTS : | GENERAL ELECTRIC | VIVID S60 | 124790S60N |  | 20230183 | 2023-12-08 | 2027-01-01 | SOLUTION 1 : PRESTATIONS FORFAITAIRES ANNUELLES DE MAINTENANCE PREVENTIVE OU CORRECTIVE
| ECHOGRAPHE / SONDE CONVEXE ABDOMINALE | GENERAL ELECTRIC | SONDE C1-5D | [5 empty] | FORFAIT ANNUEL DE MAINTENANCE PREVENTIVE SEULE
| ECHOGRAPHE / SONDE MICRO CONVEXE | GENERAL ELECTRIC | SONDE C3-10-D | [5 empty] | FORFAIT ANNUEL DE MAINTENANCE CURATIVE, (HORS VERRERIE ET DETECTEUR) | 98 | 8 | [6 empty] | 0
| ECHOGRAPHE / SONDE LINEAIRE | GENERAL ELECTRIC | SONDE 9L-D | [5 empty] | FORFAIT ANNUEL DU BRIS | 98 | 8 | Proposer une solution du bris de sondes d'échographie
SOLUTION 2 : PRESTATIONS FORFAITAIRES ANNUELLES DE MAINTENANCE TOUS RISQUES
[9 empty] | FORFAIT ANNUEL DE MAINTENANCE "TOUS RISQUES", HORS CQI | 98 | 8
[9 empty] | FORFAIT ANNUEL DU BRIS | 98 | 8 | Proposer une solution du bris de sondes d'échographie | [5 empty] | 0
SOLUTION 3 : PRESTATIONS FORFAITAIRES ANNUELLES - JOURNEE D'APPLICATION SUR SITE CLIENT
[9 empty] | FORFAIT ANNUEL POUR 1 JOURNEE D'APPLICATION | [8 empty] | 0
TARIFS A L'ATTACHEMENT
PREVENTIF A L'ATTACHEMENT
[9 empty] | CORRECTIF A L'ATTACHEMENT |  | 8
FOURNITURE DE PIECES ET ACCESSOIRES A L'ATTACHEMENT
REALISATION D'UNE JOURNEE D'APPLICATION A L'ATTACHEMENT
PRESTATIONS SUPPLEMENTAIRES EVENTUELLES A L'INITIATIVE DU CANDIDAT
[9 empty] | OPTION FACULTATIVE, (PSE F) |  |  | AJOUTER AUTANT DE LIGNES QUE NECESSAIRE
OPTION FACULTATIVE, (PSE F)
CONSULT GYNECO OBST - CHALLANS | ECHOGRAPHE INCLUANT LES ELEMENTS SUIVANTS : | GENERAL ELECTRIC | VOLUSON SIGNATURE S2 | VSC202868 |  | 20250010 | 2025-06-20 | 2027-06-19 | 46388
| SONDE CONVEXE | GENERAL ELECTRIC | SONDE C2-9-D | [5 empty] | FORFAIT ANNUEL DE MAINTENANCE PREVENTIVE SEULE
| SONDE ABDOMINALE VOLUMIQUE | GENERAL ELECTRIC | SONDE RAB6-D | [5 empty] | FORFAIT ANNUEL DE MAINTENANCE CURATIVE, (HORS VERRERIE ET DETECTEUR) | 98 | 8 | [6 empty] | 0
| ECHOGRAPHE / SONDE ENDOCAVITAIRE | GENERAL ELECTRIC | SONDE RIC5-9-D | [5 empty] | FORFAIT ANNUEL DU BRIS | 98 | 8 | Proposer une solution du bris de sondes d'échographie
SOLUTION 2 : PRESTATIONS FORFAITAIRES ANNUELLES DE MAINTENANCE TOUS RISQUES
[9 empty] | FORFAIT ANNUEL DE MAINTENANCE "TOUS RISQUES", HORS CQI | 98 | 8
[9 empty] | FORFAIT ANNUEL DU BRIS | 98 | 8 | Proposer une solution du bris de sondes d'échographie | [5 empty] | 0
SOLUTION 3 : PRESTATIONS FORFAITAIRES ANNUELLES - JOURNEE D'APPLICATION SUR SITE CLIENT
[9 empty] | FORFAIT ANNUEL POUR 1 JOURNEE D'APPLICATION | [8 empty] | 0
TARIFS A L'ATTACHEMENT
PREVENTIF A L'ATTACHEMENT
[9 empty] | CORRECTIF A L'ATTACHEMENT |  | 8
FOURNITURE DE PIECES ET ACCESSOIRES A L'ATTACHEMENT
REALISATION D'UNE JOURNEE D'APPLICATION A L'ATTACHEMENT
PRESTATIONS SUPPLEMENTAIRES EVENTUELLES A L'INITIATIVE DU CANDIDAT
[9 empty] | OPTION FACULTATIVE, (PSE F) |  |  | AJOUTER AUTANT DE LIGNES QUE NECESSAIRE
OPTION FACULTATIVE, (PSE F)
CONSULT GYNECO OBST - CHALLANS | ECHOGRAPHE INCLUANT LES ELEMENTS SUIVANTS : | GENERAL ELECTRIC | VOLUSON E8 BT19 | E42666 |  | 20190056 | 2019-06-27 | 2027-01-01 | SOLUTION 1 : PRESTATIONS FORFAITAIRES ANNUELLES DE MAINTENANCE PREVENTIVE OU CORRECTIVE
| SONDE ABDOMINALE VOLUMIQUE | GENERAL ELECTRIC | SONDE RAB6-D | [5 empty] | FORFAIT ANNUEL DE MAINTENANCE PREVENTIVE SEULE
| ECHOGRAPHE / SONDE ENDOCAVITAIRE VOLUMIQUE | GENERAL ELECTRIC | SONDE RIC5-9-D | [5 empty] | FORFAIT ANNUEL DE MAINTENANCE CURATIVE, (HORS VERRERIE ET DETECTEUR) | 98 | 8 | [6 empty] | 0
| SONDE EXTERNE | GENERAL ELECTRIC | SONDE ML6-15-D | [5 empty] | FORFAIT ANNUEL DU BRIS | 98 | 8 | Proposer une solution du bris de sondes d'échographie
| SONDE CONVEXE | GENERAL ELECTRIC | SONDE C2-9-D | [5 empty] | SOLUTION 2 : PRESTATIONS FORFAITAIRES ANNUELLES DE MAINTENANCE TOUS RISQUES
[9 empty] | FORFAIT ANNUEL DE MAINTENANCE "TOUS RISQUES", HORS CQI | 98 | 8
[9 empty] | FORFAIT ANNUEL DU BRIS | 98 | 8 | Proposer une solution du bris de sondes d'échographie | [5 empty] | 0
SOLUTION 3 : PRESTATIONS FORFAITAIRES ANNUELLES - JOURNEE D'APPLICATION SUR SITE CLIENT
[9 empty] | FORFAIT ANNUEL POUR 1 JOURNEE D'APPLICATION | [8 empty] | 0
TARIFS A L'ATTACHEMENT
PREVENTIF A L'ATTACHEMENT
[9 empty] | CORRECTIF A L'ATTACHEMENT |  | 8
FOURNITURE DE PIECES ET ACCESSOIRES A L'ATTACHEMENT
REALISATION D'UNE JOURNEE D'APPLICATION A L'ATTACHEMENT
PRESTATIONS SUPPLEMENTAIRES EVENTUELLES A L'INITIATIVE DU CANDIDAT
[9 empty] | OPTION FACULTATIVE, (PSE F) |  |  | AJOUTER AUTANT DE LIGNES QUE NECESSAIRE
OPTION FACULTATIVE, (PSE F)
CONSULT GYNECO OBST - CHALLANS | ECHOGRAPHE INCLUANT LES ELEMENTS SUIVANTS : | GENERAL ELECTRIC | VOLUSON E8 | D14031 |  | 20110108 | 2011-09-21 | 2027-01-01 | SOLUTION 1 : PRESTATIONS FORFAITAIRES ANNUELLES DE MAINTENANCE PREVENTIVE OU CORRECTIVE
| ECHOGRAPHE / SONDE ENDOCAVITAIRE | GENERAL ELECTRIC | SONDE RIC5-9-D | [5 empty] | FORFAIT ANNUEL DE MAINTENANCE PREVENTIVE SEULE
| ECHOGRAPHIE/ SONDE ECHOGRAPHIE | GENERAL ELECTRIC | C4-8-D | [14 empty] | 0
[9 empty] | FORFAIT ANNUEL DU BRIS |  |  | Proposer une solution du bris de sondes d'échographie
SOLUTION 2 : PRESTATIONS FORFAITAIRES ANNUELLES DE MAINTENANCE TOUS RISQUES
[12 empty] | Proposer une solution du bris de sondes d'échographie | [5 empty] | 0
SOLUTION 3 : PRESTATIONS FORFAITAIRES ANNUELLES - JOURNEE D'APPLICATION SUR SITE CLIENT
[9 empty] | FORFAIT ANNUEL POUR 1 JOURNEE D'APPLICATION | [8 empty] | 0
TARIFS A L'ATTACHEMENT
PREVENTIF A L'ATTACHEMENT
CORRECTIF A L'ATTACHEMENT
FOURNITURE DE PIECES ET ACCESSOIRES A L'ATTACHEMENT
REALISATION D'UNE JOURNEE D'APPLICATION A L'ATTACHEMENT
PRESTATIONS SUPPLEMENTAIRES EVENTUELLES A L'INITIATIVE DU CANDIDAT
[9 empty] | OPTION FACULTATIVE, (PSE F) |  |  | AJOUTER AUTANT DE LIGNES QUE NECESSAIRE
OPTION FACULTATIVE, (PSE F)
CONSULT MEDECINE CARDIO - CHALLANS | ECHOGRAPHE INCLUANT LES ELEMENTS SUIVANTS : | GENERAL ELECTRIC | VIVID IQ | 6106194WX0 |  | 20220223 | 2022-02-22 | 2027-01-01 | SOLUTION 1 : PRESTATIONS FORFAITAIRES ANNUELLES DE MAINTENANCE PREVENTIVE OU CORRECTIVE
| ECHOGRAPHE / SONDE MATRICIELLE CARDIAQUE | GENERAL ELECTRIC | SONDE M5SC-RS | [5 empty] | FORFAIT ANNUEL DE MAINTENANCE PREVENTIVE SEULE
| ECHOGRAPHE / SONDE VASCULAIRE LINEAIRE | GENERAL ELECTRIC | SONDE 9L-RS | [5 empty] | FORFAIT ANNUEL DE MAINTENANCE CURATIVE, (HORS VERRERIE ET DETECTEUR) | 98 | 8 | [6 empty] | 0
| SONDE C1-5-RS | GENERAL ELECTRIC | SONDE C1-5-RS | [5 empty] | FORFAIT ANNUEL DU BRIS | 98 | 8 | Proposer une solution du bris de sondes d'échographie
SOLUTION 2 : PRESTATIONS FORFAITAIRES ANNUELLES DE MAINTENANCE TOUS RISQUES
[9 empty] | FORFAIT ANNUEL DE MAINTENANCE "TOUS RISQUES", HORS CQI | 98 | 8
[9 empty] | FORFAIT ANNUEL DU BRIS | 98 | 8 | Proposer une solution du bris de sondes d'échographie | [5 empty] | 0
SOLUTION 3 : PRESTATIONS FORFAITAIRES ANNUELLES - JOURNEE D'APPLICATION SUR SITE CLIENT
[9 empty] | FORFAIT ANNUEL POUR 1 JOURNEE D'APPLICATION | [8 empty] | 0
TARIFS A L'ATTACHEMENT
PREVENTIF A L'ATTACHEMENT
[9 empty] | CORRECTIF A L'ATTACHEMENT |  | 8
FOURNITURE DE PIECES ET ACCESSOIRES A L'ATTACHEMENT
REALISATION D'UNE JOURNEE D'APPLICATION A L'ATTACHEMENT
PRESTATIONS SUPPLEMENTAIRES EVENTUELLES A L'INITIATIVE DU CANDIDAT
[9 empty] | OPTION FACULTATIVE, (PSE F) |  |  | AJOUTER AUTANT DE LIGNES QUE NECESSAIRE
OPTION FACULTATIVE, (PSE F)
URGENCES - CHALLANS | ECHOGRAPHE INCLUANT LES ELEMENTS SUIVANTS : | GENERAL ELECTRIC | VIVID IQ | 6217098WX0 |  | 20240037 | 2024-03-27 | 2027-07-01 | SOLUTION 1 : PRESTATIONS FORFAITAIRES ANNUELLES DE MAINTENANCE PREVENTIVE OU CORRECTIVE
| ECHOGRAPHE / SONDE VASCULAIRE LINEAIRE | GENERAL ELECTRIC | SONDE 9L-RS | [5 empty] | FORFAIT ANNUEL DE MAINTENANCE PREVENTIVE SEULE
| ECHOGRAPHE / SONDE 3S-RS | GENERAL ELECTRIC | SONDE 3SC-RS | [5 empty] | FORFAIT ANNUEL DE MAINTENANCE CURATIVE, (HORS VERRERIE ET DETECTEUR) | 98 | 8 | [6 empty] | 0
| SONDE C1-5-RS | GENERAL ELECTRIC | SONDE C1-5-RS | [5 empty] | FORFAIT ANNUEL DU BRIS | 98 | 8 | Proposer une solution du bris de sondes d'échographie
SOLUTION 2 : PRESTATIONS FORFAITAIRES ANNUELLES DE MAINTENANCE TOUS RISQUES
[9 empty] | FORFAIT ANNUEL DE MAINTENANCE "TOUS RISQUES", HORS CQI | 98 | 8
[9 empty] | FORFAIT ANNUEL DU BRIS | 98 | 8 | Proposer une solution du bris de sondes d'échographie | [5 empty] | 0
SOLUTION 3 : PRESTATIONS FORFAITAIRES ANNUELLES - JOURNEE D'APPLICATION SUR SITE CLIENT
[9 empty] | FORFAIT ANNUEL POUR 1 JOURNEE D'APPLICATION | [8 empty] | 0
TARIFS A L'ATTACHEMENT
PREVENTIF A L'ATTACHEMENT
[9 empty] | CORRECTIF A L'ATTACHEMENT |  | 8
FOURNITURE DE PIECES ET ACCESSOIRES A L'ATTACHEMENT
REALISATION D'UNE JOURNEE D'APPLICATION A L'ATTACHEMENT
PRESTATIONS SUPPLEMENTAIRES EVENTUELLES A L'INITIATIVE DU CANDIDAT
[9 empty] | OPTION FACULTATIVE, (PSE F) |  |  | AJOUTER AUTANT DE LIGNES QUE NECESSAIRE
OPTION FACULTATIVE, (PSE F)
CH CL
CARDIOLOGIE - CHCL | ECHOGRAPHE INCLUANT LES ELEMENTS SUIVANTS : | GENERAL ELECTRIC | VIVID S70 | 000931S70 | USM4476704 | 201600227A | 2016-06-27 | 2027-01-01 | SOLUTION 1 : PRESTATIONS FORFAITAIRES ANNUELLES DE MAINTENANCE PREVENTIVE OU CORRECTIVE
| SONDE MATRICELLE | GENERAL ELECTRIC | M5SC-D | [5 empty] | FORFAIT ANNUEL DE MAINTENANCE PREVENTIVE SEULE
| SONDE LINEAIRE | GENERAL ELECTRIC | 9L-D | [5 empty] | FORFAIT ANNUEL DE MAINTENANCE CURATIVE, (HORS VERRERIE ET DETECTEUR) | 98 | 8 | [6 empty] | 0
| SONDE CRAYON | GENERAL ELECTRIC | P2-D | [5 empty] | FORFAIT ANNUEL DU BRIS | 98 | 8 | Proposer une solution du bris de sondes d'échographie
SOLUTION 2 : PRESTATIONS FORFAITAIRES ANNUELLES DE MAINTENANCE TOUS RISQUES
[9 empty] | FORFAIT ANNUEL DE MAINTENANCE "TOUS RISQUES", HORS CQI | 98 | 8
[9 empty] | FORFAIT ANNUEL DU BRIS | 98 | 8 | Proposer une solution du bris de sondes d'échographie | [5 empty] | 0
SOLUTION 3 : PRESTATIONS FORFAITAIRES ANNUELLES - JOURNEE D'APPLICATION SUR SITE CLIENT
[9 empty] | FORFAIT ANNUEL POUR 1 JOURNEE D'APPLICATION | [8 empty] | 0
TARIFS A L'ATTACHEMENT
PREVENTIF A L'ATTACHEMENT
[9 empty] | CORRECTIF A L'ATTACHEMENT |  | 8
FOURNITURE DE PIECES ET ACCESSOIRES A L'ATTACHEMENT
REALISATION D'UNE JOURNEE D'APPLICATION A L'ATTACHEMENT
PRESTATIONS SUPPLEMENTAIRES EVENTUELLES A L'INITIATIVE DU CANDIDAT
[9 empty] | OPTION FACULTATIVE, (PSE F) |  |  | AJOUTER AUTANT DE LIGNES QUE NECESSAIRE
OPTION FACULTATIVE, (PSE F)
CARDIOLOGIE - CHCL | SONDE TRANSOESOPHAGIENNE | GENERAL ELECTRIC | 6TC RS | 97361 | USM4476704 | 201600229 | 2017-01-01 | 2027-01-01 | SOLUTION 1 : PRESTATIONS FORFAITAIRES ANNUELLES DE MAINTENANCE PREVENTIVE OU CORRECTIVE
FORFAIT ANNUEL DE MAINTENANCE PREVENTIVE SEULE
[9 empty] | FORFAIT ANNUEL DE MAINTENANCE CURATIVE, (HORS VERRERIE ET DETECTEUR) | 98 | 8 | [6 empty] | 0
[9 empty] | FORFAIT ANNUEL DU BRIS | 98 | 8 | Proposer une solution du bris de sondes d'échographie
SOLUTION 2 : PRESTATIONS FORFAITAIRES ANNUELLES DE MAINTENANCE TOUS RISQUES
[9 empty] | FORFAIT ANNUEL DE MAINTENANCE "TOUS RISQUES", HORS CQI | 98 | 8
[9 empty] | FORFAIT ANNUEL DU BRIS | 98 | 8 | Proposer une solution du bris de sondes d'échographie | [5 empty] | 0
SOLUTION 3 : PRESTATIONS FORFAITAIRES ANNUELLES - JOURNEE D'APPLICATION SUR SITE CLIENT
[9 empty] | FORFAIT ANNUEL POUR 1 JOURNEE D'APPLICATION | [8 empty] | 0
TARIFS A L'ATTACHEMENT
PREVENTIF A L'ATTACHEMENT
[9 empty] | CORRECTIF A L'ATTACHEMENT |  | 8
FOURNITURE DE PIECES ET ACCESSOIRES A L'ATTACHEMENT
REALISATION D'UNE JOURNEE D'APPLICATION A L'ATTACHEMENT
PRESTATIONS SUPPLEMENTAIRES EVENTUELLES A L'INITIATIVE DU CANDIDAT
[9 empty] | OPTION FACULTATIVE, (PSE F) |  |  | AJOUTER AUTANT DE LIGNES QUE NECESSAIRE
OPTION FACULTATIVE, (PSE F)
URGENCES - CHCL | ECHOGRAPHE INCLUANT LES ELEMENTS SUIVANTS : | GENERAL ELECTRIC | LOGIQ E R7 | 608624WX0 | USM4476705 | 201600304A | 2016-10-14 | 2027-01-01 | SOLUTION 1 : PRESTATIONS FORFAITAIRES ANNUELLES DE MAINTENANCE PREVENTIVE OU CORRECTIVE
| SONDE | GENERAL ELECTRIC | 3SC | [5 empty] | FORFAIT ANNUEL DE MAINTENANCE PREVENTIVE SEULE
| SONDE LINEAIRE | GENERAL ELECTRIC | 12L | [5 empty] | FORFAIT ANNUEL DE MAINTENANCE CURATIVE, (HORS VERRERIE ET DETECTEUR) | 98 | 8 | [6 empty] | 0
| SONDE CONVEXE | GENERAL ELECTRIC | 4C | [5 empty] | FORFAIT ANNUEL DU BRIS | 98 | 8 | Proposer une solution du bris de sondes d'échographie
SOLUTION 2 : PRESTATIONS FORFAITAIRES ANNUELLES DE MAINTENANCE TOUS RISQUES
[9 empty] | FORFAIT ANNUEL DE MAINTENANCE "TOUS RISQUES", HORS CQI | 98 | 8
[9 empty] | FORFAIT ANNUEL DU BRIS | 98 | 8 | Proposer une solution du bris de sondes d'échographie | [5 empty] | 0
SOLUTION 3 : PRESTATIONS FORFAITAIRES ANNUELLES - JOURNEE D'APPLICATION SUR SITE CLIENT
[9 empty] | FORFAIT ANNUEL POUR 1 JOURNEE D'APPLICATION | [8 empty] | 0
TARIFS A L'ATTACHEMENT
PREVENTIF A L'ATTACHEMENT
[9 empty] | CORRECTIF A L'ATTACHEMENT |  | 8
FOURNITURE DE PIECES ET ACCESSOIRES A L'ATTACHEMENT
REALISATION D'UNE JOURNEE D'APPLICATION A L'ATTACHEMENT
PRESTATIONS SUPPLEMENTAIRES EVENTUELLES A L'INITIATIVE DU CANDIDAT
[9 empty] | OPTION FACULTATIVE, (PSE F) |  |  | AJOUTER AUTANT DE LIGNES QUE NECESSAIRE
OPTION FACULTATIVE, (PSE F)
GYNECOLOGIE - CHCL | ECHOGRAPHE INCLUANT LES ELEMENTS SUIVANTS : | GENERAL ELECTRIC | E8 BT17 | E36973 | USM44767006 | 201700226A | 2017-09-21 | 2027-01-01 | SOLUTION 1 : PRESTATIONS FORFAITAIRES ANNUELLES DE MAINTENANCE PREVENTIVE OU CORRECTIVE
| SONDE CONVEXE | GENERAL ELECTRIC | RAB6-D | [5 empty] | FORFAIT ANNUEL DE MAINTENANCE PREVENTIVE SEULE
| SONDE CONVEXE | GENERAL ELECTRIC | C1-5D | [5 empty] | FORFAIT ANNUEL DE MAINTENANCE CURATIVE, (HORS VERRERIE ET DETECTEUR) | 98 | 8 | [6 empty] | 0
| SONDE ENDOCAVITAIRE | GENERAL ELECTRIC | RIC5-9D | [5 empty] | FORFAIT ANNUEL DU BRIS | 98 | 8 | Proposer une solution du bris de sondes d'échographie
SOLUTION 2 : PRESTATIONS FORFAITAIRES ANNUELLES DE MAINTENANCE TOUS RISQUES
[9 empty] | FORFAIT ANNUEL DE MAINTENANCE "TOUS RISQUES", HORS CQI | 98 | 8
[9 empty] | FORFAIT ANNUEL DU BRIS | 98 | 8 | Proposer une solution du bris de sondes d'échographie | [5 empty] | 0
SOLUTION 3 : PRESTATIONS FORFAITAIRES ANNUELLES - JOURNEE D'APPLICATION SUR SITE CLIENT
[9 empty] | FORFAIT ANNUEL POUR 1 JOURNEE D'APPLICATION | [8 empty] | 0
TARIFS A L'ATTACHEMENT
PREVENTIF A L'ATTACHEMENT
[9 empty] | CORRECTIF A L'ATTACHEMENT |  | 8
FOURNITURE DE PIECES ET ACCESSOIRES A L'ATTACHEMENT
REALISATION D'UNE JOURNEE D'APPLICATION A L'ATTACHEMENT
PRESTATIONS SUPPLEMENTAIRES EVENTUELLES A L'INITIATIVE DU CANDIDAT
[9 empty] | OPTION FACULTATIVE, (PSE F) |  |  | AJOUTER AUTANT DE LIGNES QUE NECESSAIRE
OPTION FACULTATIVE, (PSE F)
GYNECOLOGIE - CHCL | ECHOGRAPHE INCLUANT LES ELEMENTS SUIVANTS : | GENERAL ELECTRIC | E8 BT19 | E42132 | USM4476707 | 201900065A | 2019-01-10 | 2027-01-01 | SOLUTION 1 : PRESTATIONS FORFAITAIRES ANNUELLES DE MAINTENANCE PREVENTIVE OU CORRECTIVE
| SONDE CONVEXE | GENERAL ELECTRIC | C1-6D | [5 empty] | FORFAIT ANNUEL DE MAINTENANCE PREVENTIVE SEULE
| SONDE ABDOMINALE | GENERAL ELECTRIC | RAB6-D | [5 empty] | FORFAIT ANNUEL DE MAINTENANCE CURATIVE, (HORS VERRERIE ET DETECTEUR) | 98 | 8 | [6 empty] | 0
| SONDE ENDOCAVITAIRE | GENERAL ELECTRIC | RIC5-9D | [5 empty] | FORFAIT ANNUEL DU BRIS | 98 | 8 | Proposer une solution du bris de sondes d'échographie
SOLUTION 2 : PRESTATIONS FORFAITAIRES ANNUELLES DE MAINTENANCE TOUS RISQUES
[9 empty] | FORFAIT ANNUEL DE MAINTENANCE "TOUS RISQUES", HORS CQI | 98 | 8
[9 empty] | FORFAIT ANNUEL DU BRIS | 98 | 8 | Proposer une solution du bris de sondes d'échographie | [5 empty] | 0
SOLUTION 3 : PRESTATIONS FORFAITAIRES ANNUELLES - JOURNEE D'APPLICATION SUR SITE CLIENT
[9 empty] | FORFAIT ANNUEL POUR 1 JOURNEE D'APPLICATION | [8 empty] | 0
TARIFS A L'ATTACHEMENT
PREVENTIF A L'ATTACHEMENT
[9 empty] | CORRECTIF A L'ATTACHEMENT |  | 8
FOURNITURE DE PIECES ET ACCESSOIRES A L'ATTACHEMENT
REALISATION D'UNE JOURNEE D'APPLICATION A L'ATTACHEMENT
PRESTATIONS SUPPLEMENTAIRES EVENTUELLES A L'INITIATIVE DU CANDIDAT
[9 empty] | OPTION FACULTATIVE, (PSE F) |  |  | AJOUTER AUTANT DE LIGNES QUE NECESSAIRE
OPTION FACULTATIVE, (PSE F)
CH FLC
MATERNITE CONSULTATIONS | ECHOGRAPHE INCLUANT LES ELEMENTS SUIVANTS : | GE HEALTHCARE | VOLUSON SIGNATURE 20 | VCS200285 |  | B2024165MAT | 2024-11-26 |  | SOLUTION 1 : PRESTATIONS FORFAITAIRES ANNUELLES DE MAINTENANCE PREVENTIVE OU CORRECTIVE
MATERNITE CONSULTATIONS | SONDE CONVEXE |  | C2 9 D | [5 empty] | FORFAIT ANNUEL DE MAINTENANCE PREVENTIVE SEULE
MATERNITE CONSULTATIONS | SONDE VOLUMIQUE |  | RAB6-D | [5 empty] | FORFAIT ANNUEL DE MAINTENANCE CURATIVE, (HORS VERRERIE ET DETECTEUR) | 98 | 8 | [6 empty] | 0
MATERNITE CONSULTATIONS | SONDE ENDOCAVITAIRE VAGINALE |  | RIC5-9D | [5 empty] | FORFAIT ANNUEL DU BRIS | 98 | 8 | Proposer une solution du bris de sondes d'échographie
SOLUTION 2 : PRESTATIONS FORFAITAIRES ANNUELLES DE MAINTENANCE TOUS RISQUES
[9 empty] | FORFAIT ANNUEL DE MAINTENANCE "TOUS RISQUES", HORS CQI | 98 | 8
[9 empty] | FORFAIT ANNUEL DU BRIS | 98 | 8 | Proposer une solution du bris de sondes d'échographie | [5 empty] | 0
SOLUTION 3 : PRESTATIONS FORFAITAIRES ANNUELLES - JOURNEE D'APPLICATION SUR SITE CLIENT
[9 empty] | FORFAIT ANNUEL POUR 1 JOURNEE D'APPLICATION | [8 empty] | 0
TARIFS A L'ATTACHEMENT
PREVENTIF A L'ATTACHEMENT
[9 empty] | CORRECTIF A L'ATTACHEMENT |  | 8
FOURNITURE DE PIECES ET ACCESSOIRES A L'ATTACHEMENT
REALISATION D'UNE JOURNEE D'APPLICATION A L'ATTACHEMENT
PRESTATIONS SUPPLEMENTAIRES EVENTUELLES A L'INITIATIVE DU CANDIDAT
[9 empty] | OPTION FACULTATIVE, (PSE F) |  |  | AJOUTER AUTANT DE LIGNES QUE NECESSAIRE
OPTION FACULTATIVE, (PSE F)
MATERNITE CONSULTATIONS | ECHOGRAPHE INCLUANT LES ELEMENTS SUIVANTS : | GE HEALTHCARE | VOLUSON E8 RSABT19 | E42145 |  | B2018149MAT | 2018-12-20 | 2017-01-01 | SOLUTION 1 : PRESTATIONS FORFAITAIRES ANNUELLES DE MAINTENANCE PREVENTIVE OU CORRECTIVE
MATERNITE CONSULTATIONS | SONDE CONVEXE |  | C1-6D | [5 empty] | FORFAIT ANNUEL DE MAINTENANCE PREVENTIVE SEULE
MATERNITE CONSULTATIONS | SONDE VOLUMIQUE |  | RAB6-D | [5 empty] | FORFAIT ANNUEL DE MAINTENANCE CURATIVE, (HORS VERRERIE ET DETECTEUR) | 98 | 8 | [6 empty] | 0
MATERNITE CONSULTATIONS | SONDE ENDOCAVITAIRE VAGINALE |  | RIC5-9D | [5 empty] | FORFAIT ANNUEL DU BRIS | 98 | 8 | Proposer une solution du bris de sondes d'échographie
SOLUTION 2 : PRESTATIONS FORFAITAIRES ANNUELLES DE MAINTENANCE TOUS RISQUES
[9 empty] | FORFAIT ANNUEL DE MAINTENANCE "TOUS RISQUES", HORS CQI | 98 | 8
[9 empty] | FORFAIT ANNUEL DU BRIS | 98 | 8 | Proposer une solution du bris de sondes d'échographie | [5 empty] | 0
SOLUTION 3 : PRESTATIONS FORFAITAIRES ANNUELLES - JOURNEE D'APPLICATION SUR SITE CLIENT
[9 empty] | FORFAIT ANNUEL POUR 1 JOURNEE D'APPLICATION | [8 empty] | 0
TARIFS A L'ATTACHEMENT
PREVENTIF A L'ATTACHEMENT
[9 empty] | CORRECTIF A L'ATTACHEMENT |  | 8
FOURNITURE DE PIECES ET ACCESSOIRES A L'ATTACHEMENT
REALISATION D'UNE JOURNEE D'APPLICATION A L'ATTACHEMENT
PRESTATIONS SUPPLEMENTAIRES EVENTUELLES A L'INITIATIVE DU CANDIDAT
[9 empty] | OPTION FACULTATIVE, (PSE F) |  |  | AJOUTER AUTANT DE LIGNES QUE NECESSAIRE
OPTION FACULTATIVE, (PSE F)
MATERNITE CONSULTATIONS | ECHOGRAPHE INCLUANT LES ELEMENTS SUIVANTS : | GE HEALTHCARE | S8 | 154868SU4 |  | B3836MAT | 2011-09-15 | 2027-01-01 | SOLUTION 1 : PRESTATIONS FORFAITAIRES ANNUELLES DE MAINTENANCE PREVENTIVE OU CORRECTIVE
MATERNITE CONSULTATIONS | SONDE CONVEXE |  | C1-5-RS | [5 empty] | FORFAIT ANNUEL DE MAINTENANCE PREVENTIVE SEULE
MATERNITE CONSULTATIONS | SONDE VOLUMETRIQUE |  | RAB4-8-RS | [5 empty] | FORFAIT ANNUEL DE MAINTENANCE CURATIVE, (HORS VERRERIE ET DETECTEUR) | 98 | 8 | [6 empty] | 0
MATERNITE CONSULTATIONS | SONDE ENDOCAVITAIRE VAGINALE |  | RIC5-9W-RS | [5 empty] | FORFAIT ANNUEL DU BRIS | 98 | 8 | Proposer une solution du bris de sondes d'échographie
SOLUTION 2 : PRESTATIONS FORFAITAIRES ANNUELLES DE MAINTENANCE TOUS RISQUES
[9 empty] | FORFAIT ANNUEL DE MAINTENANCE "TOUS RISQUES", HORS CQI | 98 | 8
[9 empty] | FORFAIT ANNUEL DU BRIS | 98 | 8 | Proposer une solution du bris de sondes d'échographie | [5 empty] | 0
SOLUTION 3 : PRESTATIONS FORFAITAIRES ANNUELLES - JOURNEE D'APPLICATION SUR SITE CLIENT
[9 empty] | FORFAIT ANNUEL POUR 1 JOURNEE D'APPLICATION | [8 empty] | 0
TARIFS A L'ATTACHEMENT
PREVENTIF A L'ATTACHEMENT
[9 empty] | CORRECTIF A L'ATTACHEMENT |  | 8
FOURNITURE DE PIECES ET ACCESSOIRES A L'ATTACHEMENT
REALISATION D'UNE JOURNEE D'APPLICATION A L'ATTACHEMENT
PRESTATIONS SUPPLEMENTAIRES EVENTUELLES A L'INITIATIVE DU CANDIDAT
[9 empty] | OPTION FACULTATIVE, (PSE F) |  |  | AJOUTER AUTANT DE LIGNES QUE NECESSAIRE
OPTION FACULTATIVE, (PSE F)
CARDIOLOGIE | ECHOGRAPHE INCLUANT LES ELEMENTS SUIVANTS : | GE HEALTHCARE | VIVID E9 4D | VE99068 |  | B4597CA | 2015-09-28 | 2027-01-01 | SOLUTION 1 : PRESTATIONS FORFAITAIRES ANNUELLES DE MAINTENANCE PREVENTIVE OU CORRECTIVE
CARDIOLOGIE | SONDE CARDIQUE | GE HEALTHCARE | M5SC D | [5 empty] | FORFAIT ANNUEL DE MAINTENANCE PREVENTIVE SEULE
CARDIOLOGIE | SONDE LINEAIRE | GE HEALTHCARE | 9L D | [5 empty] | FORFAIT ANNUEL DE MAINTENANCE CURATIVE, (HORS VERRERIE ET DETECTEUR) | 98 | 8 | [6 empty] | 0
[9 empty] | FORFAIT ANNUEL DU BRIS | 98 | 8 | Proposer une solution du bris de sondes d'échographie
SOLUTION 2 : PRESTATIONS FORFAITAIRES ANNUELLES DE MAINTENANCE TOUS RISQUES
[9 empty] | FORFAIT ANNUEL DE MAINTENANCE "TOUS RISQUES", HORS CQI | 98 | 8
[9 empty] | FORFAIT ANNUEL DU BRIS | 98 | 8 | Proposer une solution du bris de sondes d'échographie | [5 empty] | 0
SOLUTION 3 : PRESTATIONS FORFAITAIRES ANNUELLES - JOURNEE D'APPLICATION SUR SITE CLIENT
[9 empty] | FORFAIT ANNUEL POUR 1 JOURNEE D'APPLICATION | [8 empty] | 0
TARIFS A L'ATTACHEMENT
PREVENTIF A L'ATTACHEMENT
[9 empty] | CORRECTIF A L'ATTACHEMENT |  | 8
FOURNITURE DE PIECES ET ACCESSOIRES A L'ATTACHEMENT
REALISATION D'UNE JOURNEE D'APPLICATION A L'ATTACHEMENT
PRESTATIONS SUPPLEMENTAIRES EVENTUELLES A L'INITIATIVE DU CANDIDAT
[9 empty] | OPTION FACULTATIVE, (PSE F) |  |  | AJOUTER AUTANT DE LIGNES QUE NECESSAIRE
OPTION FACULTATIVE, (PSE F)
CARDIOLOGIE | SONDE ETO | GE HEALTHCARE | 6TC RS | 322969YP7 |  | B4822VA | 2019-07-07 | 2027-01-01 | SOLUTION 1 : PRESTATIONS FORFAITAIRES ANNUELLES DE MAINTENANCE PREVENTIVE OU CORRECTIVE
FORFAIT ANNUEL DE MAINTENANCE PREVENTIVE SEULE
[9 empty] | FORFAIT ANNUEL DE MAINTENANCE CURATIVE, (HORS VERRERIE ET DETECTEUR) | 98 | 8 | [6 empty] | 0
[9 empty] | FORFAIT ANNUEL DU BRIS | 98 | 8 | Proposer une solution du bris de sondes d'échographie
SOLUTION 2 : PRESTATIONS FORFAITAIRES ANNUELLES DE MAINTENANCE TOUS RISQUES
[9 empty] | FORFAIT ANNUEL DE MAINTENANCE "TOUS RISQUES", HORS CQI | 98 | 8
[9 empty] | FORFAIT ANNUEL DU BRIS | 98 | 8 | Proposer une solution du bris de sondes d'échographie | [5 empty] | 0
SOLUTION 3 : PRESTATIONS FORFAITAIRES ANNUELLES - JOURNEE D'APPLICATION SUR SITE CLIENT
[9 empty] | FORFAIT ANNUEL POUR 1 JOURNEE D'APPLICATION | [8 empty] | 0
TARIFS A L'ATTACHEMENT
PREVENTIF A L'ATTACHEMENT
[9 empty] | CORRECTIF A L'ATTACHEMENT |  | 8
FOURNITURE DE PIECES ET ACCESSOIRES A L'ATTACHEMENT
REALISATION D'UNE JOURNEE D'APPLICATION A L'ATTACHEMENT
PRESTATIONS SUPPLEMENTAIRES EVENTUELLES A L'INITIATIVE DU CANDIDAT
[9 empty] | OPTION FACULTATIVE, (PSE F) |  |  | AJOUTER AUTANT DE LIGNES QUE NECESSAIRE
OPTION FACULTATIVE, (PSE F)
CH CV
[16 empty] | TOTAL EN €TTC | 0
Indications ou précisions sur les prestations attendues : | CHD VENDEE
CH COTE DE LUMIERE
CH LOIRE VENDEE OCEAN
CH FONTENAY
CH LA CHATAIGNERAIE
Pour les PRESTATIONS HORS FORFAIT - à bons de commande, à l'attachement.
Tarif horaire de la main d'œuvre : | [16 empty] | >> Fournir impérativement à l'appui de votre offre le tarif des prestations hors forfait sous format EXCEL.xlsx
Forfait de déplacement :
Autres prestations ou frais annexes : hébergements, ports, refus de devis, élimination des déchets, etc.. détailler svp :
Pour la FOURNITURE DE PIECES HORS FORFAIT - à bons de commande
Taux de remise sur les tarifs des pièces et accessoires non couverts par une prestation forfaitaire en % : | [16 empty] | >> Fournir impérativement à l'appui de votre offre le tarif des pièces détachées sous format EXCEL.xlsx
Taux de remise sur les tarifs catalogue, ou montant de la franchise sur les échanges standards (exemple : sonde échographique, tube RX, autres à spécifier le cas échéant…)
ORGANISATION, MODALITES ET CONDITIONS D'EXECUTION | [10 empty] | ENGAGEMENTS DU CANDIDAT
COORDONNEES SAV - HOT LINE | [10 empty] | REPONSES
Adresse SAV :
COORDONNEES SAV et N° de téléphone
Email :
Nombre de techniciens/ingénieurs de maintenance pouvant réaliser les prestations demandées, sur le GHT 85, le cas échéant, attestant d'une formation/habilitation délivrée par le fabriquant
INTERVENTIONS | [10 empty] | REPONSES
Le cas échéant, préciser la tolérance d'écart entre deux maintenances préventives validée par le constructeur, (+/- X mois)
Jours et plages horaires d'intervention, (jours et heures ouvrées)
Délai minimum nécessaire en heures ouvrées pour la planification d'opération de maintenance préventive à l'attachement, (sur demande ponctuelle de l'établissement)
Délai de prise en main à distance, (à détailler si nécessaire)
Délai d'intervention maximum sur panne non bloquante, (heures ouvrées)
FOURNITURE DE PIECES | [10 empty] | REPONSES
Délai standard de fourniture des pièces détachées / accessoires, (jours ouvrés)
Délai de fourniture des pièces détachées / accessoires EN URGENCE, (heures ouvrées)
Durée de garantie des pièces détachées et accessoires
Disponibilité des pièces détachées, (en années, dans la mesure du possible, 10 ans après mise en service du DM)
LIMITES DE PRESTATIONS & EXCLUSIONS | [10 empty] | REPONSES
Préciser les limites de prestations
Indiquer les exclusions
PRESTATIONS ASSOCIEES | [10 empty] | REPONSES
Niveau de partenariat avec les techniciens biomédicaux des établissements bénéficiaires
Télémaintenance / télédiagnostic
Assistance téléphonique
Up-grade logiciel
Possibilités de prêt de matériel
Lister les actions réalisées en faveur de l'environnement , en lien avec l'activité de maintenance, (par exemple : mise en place d'une flotte de véhicule électrique pour les techniciens ou ingénieurs de maintenance)
COORDONNEES Responsable technique | [10 empty] | REPONSES
Responsable technique (Nom - fonction)
Téléphone
Email :
COORDONNEES Gestion du marché | [10 empty] | REPONSES
Responsable marché (Nom - fonction)
Téléphone
Email :
COORDONNEES Gestion facturation | [10 empty] | REPONSES
Service (Nom - fonction)
Téléphone
Télécopie
Email :
DATE :
NOM ET PRENOM DU SIGNATAIRE
SIGNATURE DU CANDIDAT ET
CACHET DE LA SOCIETE

## LISTES (hidden)
FORFAIT ANNUEL DE MAINTENANCE PREVENTIVE SEULE
FORFAIT ANNUEL POUR 1 JOURNEE D'APPLICATION
FORFAIT ANNUEL DE MAINTENANCE CURATIVE, (HORS VERRERIE ET DETECTEUR)
FORFAIT ANNUEL DE COUVERTURE DU TUBE RX
FORFAIT ANNUEL DE COUVERTURE DU DETECTEUR
FORFAIT ANNUEL DU BRIS
FORFAIT ANNUEL DE MAINTENANCE "TOUS RISQUES", HORS CQI ET BRIS
FORFAIT ANNUEL DE REALISATION DU CQI
PREVENTIF A L'ATTACHEMENT
CORRECTIF A L'ATTACHEMENT
FOURNITURE DE PIECES ET ACCESSOIRES A L'ATTACHEMENT
REALISATION DU CQI A L'ATTACHEMENT
REALISATION D'UNE JOURNEE D'APPLICATION A L'ATTACHEMENT
OPTION OBLIGATOIRE, (PSE O)
OPTION FACULTATIVE, (PSE F)