## Légende
CCTP_Annexe-01.4_Inventaire _ Section 04 Métallerie Serrurerie Clôtures
LEGENDE
TYPOLOGIE DES PORTES |  | QUINCAILLERIE - EQUIPEMENTS
B | Bois | GA | Garniture complète : béquille + plaque (ou rosace) sur les 2 faces
V | Verre | GA/2 | Garniture complète : béquille + plaque (ou rosace) sur 1 face
M | Aluminium | PL | Plaques de propreté (plaques de poussée) sur les 2 faces
A | Acier | SV | Sélecteur de vantail en applique
S | Parement spécifique | PBP | Protection bas de porte sur une face du vantail (ou des vantaux)
|  | PBP2 | Protection bas de porte sur les deux faces du vantail (ou des vantaux)
|  | BAR | Barre de tirage ou bouton fixe
LOTS |  | PAVE | Poignées pavé référence 61 6254 de FSB ou équivalent
|  | BM | Bâton maréchal sur les 2 faces
MEX | Menuiserie extérieures, Façades légéres | BAP | Barre anti-panique
MI | Menuiseries Intérieures | PT | Poignée de tirage PMR
SER | Métallerie Serrurerie | SVE | Sélecteur de vantail encastré
CV | Cloisons amovibles
EC | Équipement de cuisine
NATURE DES VANTAUX
FERME-PORTE
|  | VB | Vantail bois
FPA | Ferme-porte en applique | VBV | Vantail bois vitré
FPE | Ferme-porte encastré | VM | Vantail métallique
PIV | Pivot Linteau intégré dans la traverse haute | VMV | Vantail métallique vitré
|  | GR | Vantail grillagée
|  | BAR | Vantail barreaudé finition laquée
SERRURE |  | VCOMP | Vantail composite
|  | VENT | Remplissage ventelles
SME | Serrure mécanique
SMEM | Serrure électromécanique
SMU | Serrure d'urgence, sortie toujours libre par simple action sur la béquille | MANŒUVRE
SMO1 | Serrure motorisée BP 2 vantaux commandé à distance
SMO2 | Serrure motorisée BP 1 vantail commandé à distance | B | Ouvrant à la française
SC | Serrures de gaines techniques | VV | Va et Vient
SCELL | Serrure de cellule | T | Porte tambour
|  | C | Coulissant
SYSTÈME DE CONDAMNATION |  | T | Porte tambour
|  | SEC | Porte sectionnelle
Sans |  | PLI | Porte pliante
VC | Verrou de condamnation (décondamnable de l'extérieur)
CE | Cylindre européen sur organigramme
CROND | Cylindre rond sur organigramme type DENY ou équivalent | NATURE DE LA CLOISON
GAC | Gâche électrique
VE1 | Ventouse électromagnétique destinées au contrôle d’accès | MA | Maçonnerie neuve (agglomérés ou béton armé)
VE2 | Ventouses électromagnétiques au maintien des portes coupe-feu | CL | Cloison plaques de plâtre sur osssature
VMO | Verrou motorisé | CG | Cloison grillagée
VDAS | Verrou DAS | CV | Cloison vitrée
|  | CSC | Cloison stratifiée compacte
|  | MR | Mur rideau
PAREMENT |  | MET | Structure métallique
|  | BDP | Bardage double peau
PP | Parement à peindre
PS | Parement stratifié
PSB | Parement stratifié bois | ZONE FONCTIONNELLE
PSA | Parement stratifié aluminium
PS + INOX | Stratifié sur 1 face, tôle inox poli miroir sur la 2éme face | PU | Zone publique
PV | Porte vitrée | TER | Zone tertiaire
PVO | Porte vitrée translucide | LOG | Zone logistique
PVE | Porte ventelle | SEC | Zone sécurisée
LAQ | Finition par thermolaquage
BC | Parement type VIROC de INVESTWOOD ou équivalent.
VINYL | Parement vynil type finition mur MF701 | ZONE ARCHITECTE
|  | CIR | Circulation
NATURE DES HUISSERIES |  | PRK | Parking
|  | SDPP | Salle des pas perdus
HAC | Huisserie en acier | BUR | Bureaux
HAL | Huisserie en aluminium | LT | Locaux techniques
HACI | Huisserie et paumelles en acier inoxydable | SER | Locaux de service
HB | Huisserie Bois | SEC | Zone sécurisée
|  | SAUJ | Service d'Accueil Unique du Justiciable
|  | SAUD | Salles d'audience
OUVRANT |  | SAD | Salles des délibérés
|  | SAN | Sanitaires
Fixe | Ouvrant fixe | CUI | Cuisine
B | Battant | CAF | Cafétéria
C | Coulissant
P | Pivotant
PLI | Porte pliante | CONTRÔLE D'ACCÉS
VV | Va & Vient
Bas | Basculant | LB1 | Lecteur de badge 1 face + contact de porte + ventouse
SEC | Sectionelle | LB2 | Lecteur de badge 2 faces + contact de porte + ventouse
|  | LB2 | Porte contrôlée à distance
|  | B1-C | Lecteur de badge sur 1 face + contrôle à distance
DAS |  | B2-C | Lecteur de badge sur 2 faces + contrôle à distance
DEVAUTO | Déverrouillage automatique
FERAUTO | Fermeture automatique | RÉSISTANCE À L'EFFRACTION
OUVDES | Ouverture du système de désenfumage
Sans
|  | CR2 | Bloc-porte de classe CR2 conformes aux normes EN 1627 à 1630
ÉQUIPEMENT SPÉCIFIQUE |  | CR3 | Bloc-porte de classe CR3 conformes aux normes EN 1627 à 1630
|  | CR4 | Bloc-porte de classe CR4 conformes aux normes EN 1627 à 1630
OC | Oculus | BP1 | Bloc-porte de classe BP1 suivant la marque A2P
OC EI30 | Oculus EI30 | BP2 | Bloc-porte de classe BP2 suivant la marque A2P
OC EI60 | Oculus EI60 | BP3 | Bloc-porte de classe BP3 suivant la marque A2P
OCINV | Oculus cadre invisible
PAT | Patère simple en inox brossé
PERFORMANCE AU FEU
|  | E30 | Étanchéité au feu ½ h
|  | EI30 | Étanchéité au feu + isolation thermique ½ h
|  | EI60 | Étanchéité au feu + isolation thermique 1 h
|  | EI90 | Étanchéité au feu + isolation thermique 1h ½

## METALLERIE - SERRURER
CCTP_Annexe-01.4_Inventaire _ Section 04 Métallerie Serrurerie Clôtures
Le tableau ci‑après et le tableau de portes de l'onglet suivant sont extrait de la DPGF du marché de travaux et des études d'exécution du bâtiment. Ces données ont un caractère purement informatif. Elles vise à faciliter la connaissance et le chiffrage du périmètre technique concerné par le marché. Le Titulaire du marché est tenu de mettre à jour cet inventaire de manière exhaustive et de signaler toute incohérence majeure pouvant être relevée lors de l’exécution des travaux. Il est précisé que ces éventuelles incohérences ne peuvent en aucun cas constituer un motif de renégociation ou de révision de l’offre financière du Titulaire.
|  | U | Quantité
3 | DESCRIPTION DES OUVRAGES |  |  | CH3
3.1 | MENUISERIES ACIER |  |  | CH4
3.1.1 | BLOCS-PORTES |  |  | CH5
3.1.1 5 | PORTE DE CELLULE |  |  | ART | ANS-H772
Produit de référence : porte de cellule type Teckentrup ou équivalent
| PORTE SOUS TENTURE DANS FAÇADE TYPE 6 | u | 30 | ART | ANS-I109
Localisation :
Portes extérieures intégrées dans la façade type 6.
Suivant tableau des portes, avec notamment les portes extérieures repérées R0B-6-002A, R0B-6-006E, R0B-6-006F, R0B-6-006G, R0B-6-006H, R0B-6-006K, R0B-6-007B.
| PORTE SOUS TENTURE DANS FAÇADE TYPE 8 | u |  | ART | ANS-G774
Localisation :
Portes extérieures intégrées dans la façade type 8.
Suivant tableau des portes, avec notamment les portes extérieures repérées R0H-7-001A, R0H-7-002C, R0H-7-003B, R0H-7-006A, R0H-7-007B, R0H-7-008C, R0H-7-010B, R0H-7-011B, R0H-7-012C, R5-5-003D et R5-7-003B.
| PORTE SOUS TENTURE DANS PAROI COURBE | u |  | ART | ANS-I643
Localisation :
Portes intérieures du RDC bas.
Suivant tableau des portes, R0B-1-011W et R0B-1-011Z.
3.2 | MENUISERIES EXTERIEURES |  |  | CH4
3.2 2 | FENÊTRE PIVOTANTE RONDE EXTÉRIEURE Ø 1500 MM | u | 1 | ART | ANS-H100
Localisation :
RDC bas : entre bureau des interprètes et rampe 3.
3.2 3 | PORTE COULISSANTE EXTÉRIEURE | u | 1 | ART | ANS-H774
Localisation :
Porte de la guérite
3.3 | GARDE-CORPS & MAIN COURANTE |  |  | CH4
3.3 1 | GARDE-CORPS INCLINÉ EN TOITURE - TYPE 1 | ml | 275.3 | ART | SYD-C261
Localisation :
Façades de l'hexagone côté rue.
3.3 2 | GARDE-CORPS DROIT EN TOITURE | ml | 154.6 | ART | ANS-H314
Localisation :
:
3.3 3 | GARDE CORPS A BARREAUDAGE INTÉRIEUR DROIT OU RAMPANT | ml | 55.5 | ART | GRV-L177
Localisation :
Escaliers 1A, 2A : Du SS2 au SS1, niveau R+5
Escalier 3A : niveau R+6
Escalier 1B : niveau R+5
Escalier 2B : du SS au RDC bas, niveau R+3
Escalier 3B : du R+5 au R+6, niveau R+6
3.3 4 | GARDE CORPS A BARREAUDAGE INTÉRIEUR RAMPANT CINTRÉ | ml | 9.4 | ART | ANS-H315
Localisation :
Garde-corps de l'escalier 6.
3.3 5 | GARDE CORPS CINTRÉ EN PANNEAUX COMPOSITES | ml | 34.6 | ART | ANS-G656
Produit de référence : panneaux de parement type ALUCOBOND® A2 ou équivalent
Localisation :
RDC bas, garde-corps en périphérie du vide sur SS1
3.3 6 | MAIN COURANTE SUR VOILE BÉTON | ml | 1191.5 | ART | GEP-H109
Localisation :
Escaliers 1A, 2A, 3A, 1B, 2B , 3B
Escaliers sécurisés 5, 6, 7 et 8.
3.3 7 | MAIN COURANTE CINTRÉE SUR CLOISON PLÂTRE | ml | 10.4 | ART | ANS-H086
3.4 | CLOISONS ET CHÂSSIS VITRÉS ACIER |  |  | CH4
3.4 1 | CLOISONS VITRÉS SYSTÈME AUTOPORTANT- VITRAGE CLAIR | m² | 90.5 | ART | ANS-H091
Localisation :
Niveau SS1, fermeture des ascenseurs 1, 2 et 3 type MB312.
3.4 2 | CLOISONS VITRÉS SYSTÈME AUTOPORTANT - VITRAGE TRANSLUCIDE | m² | 60.3 | ART | ANS-I141
Localisation :
Tous niveaux : Parois au droits des portes ascenseurs , type MB 313
3.4 3 | IG30 - CLOISONS VITRÉS A FACETTES - RW 45 dB | m² | 67 | ART | ANS-H092
Localisation :
Dans la hauteur du RDC haut dans le prolongement de la façade atrium, sur le vide donnant sur la SDPP.
3.4 4 | IG30 - CHÂSSIS VITRÉS A FACETTES | m² | 255.2 | ART | ANS-H079
Localisation :
Parties vitrées de la façade sur atrium, paroi type MB311.
3.4 6 | CHÂSSIS VITRÉS RONDS - RW 45 dB - EI60 - RAJOUTÉ | u | 3 | ART | ANS-L116
Localisation :
Niveau R+5, châssis donnant sur le local préparation chaude.
3.4 7 | MB401 - CHÂSSIS VITRÉS SÉCURISÉS EN ALLÈGE - TYPE P5A | m² | 99.7 | ART | ANS-G672
Localisation :
Boxes audiences hautement sécurisés.
3.4 8 | MB401 - CLOISONS VITRÉES SÉCURISÉES TOUTE HAUTEUR - TYPE P5A | m² | 78 | ART | ANS-G673
Localisation :
Boxes audiences hautement sécurisés.
3.4 9 | MB402 - CHÂSSIS VITRÉS EI60 - RW 47 dB - VITRAGE TRANSLUCIDE | m² | 72.1 | ART | ANS-H095
3.4 10 | CHÂSSIS VITRÉS SÉCURISÉS SUR ALLÈGE - BR4 | m² | 23 | ART | ANS-H094
Localisation :
Niveau SS1 :
- poste de garde S1-3-021, bureau S1-3-008, poste de contrôle S1-6-001
3.4 11 | CLOISONS VITRÉES RW 47 dB | m² | 31.6 | ART | ANS-H113
Localisation :
RDC haut entre circulation R0H-7-004 et circulation R0H-7-005, de part et d'autre du palier ascenseur..
R+1, boxes R1-1-001 et R1-1-002.
Accueil du R+3.
R+5, entre noyau 2 et salle de restaurant.
3.4 12 | VITROPHANIE | For | 1 | ART | ANS-H097
Localisation :
Cabine de l’interprète, salle d'audience 6, pour masquer le bureau.
3.5 | PORTE COULISSANTE DAS |  |  | CH4
3.5 1 | S22 - BLOC-PORTE COULISSANT DE RECOUPEMENT - DAS - CF 1 H | u | 4 | ART | GRV-V411
Produit de référence : type B.P DAS COULISSANTS de chez MALERBA ou équivalent.
Localisation :
Niveau SS2 : portes de recoupement des parking.
3.6 | PORTES AUTOMATIQUES INTÉRIEURES |  |  | CH4
3.6 1 | S82 - RIDEAU A LAMES ET GRILLE A ENROULEMENT MOTORISÉ 5500 X 2500 DE HAUT | u | 1 | ART | ANS-H268
Produit de référence : Rideau à lames type DD S6 des établissements HÖRMANN ou équivalent
Localisation :
Niveau SS2, en bas de la rampe 2.
3.6 2 | S81 - PORTE SECTIONNELLE EN PANNEAU ISOLANT 3800 X 3500 DE HAUT | u | 1 | ART | ANS-J982
Produit de référence : Rideau à lames type DD S6 des établissements HÖRMANN ou équivalent
Localisation :
Niveau SS1, entre rampe 3 parking sécurisé.
3.6 3 | S83 - PORTE SECTIONNELLE 7500 X 3500 DE HAUT | u | 1 | ART | ANS-H265
Localisation :
Niveau SS1, entre rampe 1 et parking logistique.
3.6 4 | S84 - PORTE SECTIONNELLE 6000 X 3500 DE HAUT | u | 1 | ART | SYD-A050
Localisation :
Niveau SS1 : entre la CIRCULATION FOURGONS (S1-6-007) et la CIRCULATION VEHICULES S1-6-003.
3.6 5 | S85 - PORTE SECTIONNELLE EN PANNEAU ISOLANT 6000 X 3500 DE HAUT | u | 1 | ART | ANS-H266
Produit de référence : Rideau à lames type DD S6 des établissements HÖRMANN ou équivalent
Localisation :
Niveau SS1 :
- Entre parking logistique et parking sécurisé.
- Accès au SAS sécurisé
3.6 6 | S86 - RIDEAU SOUPLE COUPE FEU - 2900 x 1950 MM - EI60 - modifié dans additif 2 | ens | 1 | ART | ANS-E572
Produit de référence : Type Rideau textile FIREDOR UniAccess ou équivalent
Localisation :
Niveau R+5 : fermeture du scramble.
3.7 | ÉCRANS DE CANTONNEMENT |  |  | CH4
3.7 1 | ÉCRAN DE CANTONNEMENT VIDE SUR SS1 | ml |  | ART | ANS-G975
Localisation :
En périphérie du vide entre RDC bas et SS1.
3.7 2 | ÉCRAN DE CANTONNEMENT VITRÉ | ml | 93.9 | ART | ANS-G950
Produit de référence : vitrage type SCHOTT PYRAN S de chez SCHOTT ou équivalent
Localisation :
- En plafond des RDC bas et haut pour l'isolement des fumées de l'atrium central fermé.
- RDC haut, imposte de la porte entre circulation R0H-7-004 et circulation R0H-7-005, entre circulation R0H-7-004 et cafétéria
3.8 | ÉDICULES EN TOITURE |  |  | CH4
3.8 2 | ÉDICULE EN TOITURE TYPE 1 | u | 11 | ART | ANS-G997
Localisation :
RDC haut, et toiture du R+5
3.8 3 | ÉDICULE EN TOITURE TYPE 2 - Ø 2300 MM | u | 11 | ART | ANS-G996
Localisation :
RDC haut
3.8 4 | ÉDICULE EN TOITURE TYPE 4 | ml | 27.8 | ART | ANS-G978
Localisation :
Toiture niveau R+5
3.8 5 | ÉDICULE EN TOITURE TYPE 5 - Ø 1900 MM | u | 5 | ART | ANS-H292
Localisation :
RDC haut
3.8 6 | ÉDICULE EN TOITURE TYPE 5b - Ø 2500 MM | u | 1 | ART | ANS-I065
3.9 | PORTAILS ET CLÔTURES |  |  | CH4
3.9 1 | GARDE CORPS EXTÉRIEURS | ml | 194.5 | ART | ANS-H087
3.9 2 | CLÔTURE HAUTEUR VARIABLE | ml | 78.8 | ART | ANS-H088
3.9 3 | CLÔTURE HAUTEUR 2.50 M | ml | 41.8 | ART | ANS-H089
3.9 4 | CLÔTURE HAUTEUR 2.50 M SUR FONDATION FILANTE | ml | 233 | ART | BOH-A852
3.9 5 | S02 - PORTE 1 VANTAIL A BARREAUDAGE - LONGUEUR DE 1.25 M - HAUTEUR DE 2,70 M | u | 1 | ART | ANS-G769
Localisation :
côté entrée du personnel, accès PMR.
3.9 6 | S12 - PORTE 2 VANTAUX A BARREAUDAGE - LONGUEUR DE 1.97 M - HAUTEUR DE 2,50 M | u | 1 | ART | ANS-H773
Localisation :
côté accès principal véhicules.
3.9 7 | S21 - BLOC-PORTE COULISSANT SUSPENDU - 4000 x 3500 MM DE HAUT | u | 1 | ART | ANS-H264
Localisation :
Mur de clôture.
3.9 8 | S23 - PORTAIL MOTORISÉ COULISSANT - LONGUEUR DE 7.00 M - HAUTEUR DE 2,40 M | u | 1 | ART | GEP-J142
Localisation :
Façade Sud, boulevard Robert Schumann, entrée parking.
3.9 9 | S24 - PORTAIL MOTORISÉ COULISSANT - LONGUEUR DE 9.00 M - HAUTEUR DE 2,40 M | u | 1 | ART | ANS-G763
Localisation :
Façade Sud, boulevard Robert Schuman, entrée sécurisée livraison logistique.
3.9 10 | S71 - PORTAIL MOTORISÉ PLIANT - LONGUEUR DE 6.20 M - HAUTEUR DE 2,50 M | u | 1 | ART | ANS-G765
Localisation :
Façade Sud, boulevard Robert Schuman, entrée parking.
3.9 11 | S72 - PORTAIL MOTORISÉ PLIANT - LONGUEUR DE 8.70 M - HAUTEUR DE 2,50 M | u | 1 | ART | ANS-G764
Produit de référence : type Portail à ouverture rapide FALDIVIA de BETAFENCE ou équivalent.
Localisation :
Façade Sud, boulevard Robert Schuman, entrée sécurisée livraison logistique.
3.9 12 | S51 - TOURNIQUET DE SÉCURITÉ | u | 1 | ART | ANS-G768
Localisation :
Façade Ouest, rue des Bateliers, accès du personnel.
3.9 13 | S91 - BARRIÈRE LEVANTE MOTORISÉE | u | 1 | ART | GRV-B266
Localisation :
Façade Ouest, rue des Bateliers, rampe d'urgence de la zone livraisons, logistique.
3.9 14 | BARRIÈRES DÉMONTABLES | ml | 22.7 | ART | ANS-G667
Produit de référence : barrière type https://www.securitygrillesdirect.co.uk/trackless-gate-grilles/ ou équivalent
Localisation :
Parvis.
3.10 | GRILLES DE VENTILATION |  |  | CH4
3.10 2 | GRILLE MÉTALLIQUE DE VENTILATION LOCAUX TECHNIQUES | Ens | 1 | ART | MDA-A170
Localisation :
Les grilles de ventilation basse et haute dans locaux techniques.
3.10 3 | GRILLE MÉTAL DÉPLOYÉ RONDE Ø 1200 MM | u | 5 | ART | ANS-H099
Localisation :
Suivant plans de façades, série 20.
RDC bas : façade type 6
RDC haut : façade du noyau 2
3.10 4 | GRILLE MÉTAL DÉPLOYÉ RONDE Ø 1800 MM | u | 2 | ART | ANS-I142
Localisation :
Suivant plans de façades, série 20.
RDC bas : façade type 6
3.10 5 | GRILLE MÉTAL DÉPLOYÉ RONDE Ø 2400 MM | u | 1 | ART | ANS-H103
Localisation :
Suivant plans de façades, série 20.
RDC haut : façade type 8
3.10 6 | GRILLE MÉTAL DÉPLOYÉ RONDE Ø 4000 MM | u | 1 | ART | ANS-H102
Localisation :
RDC bas : façade sur le parvis.
3.11 | FAÇADES EN VENTELLES |  |  | CH4
3.11 1 | FAÇADES EN VENTELLES- CR4 | m² | 8.4 | ART | ANS-E225
Produit de référence : Remplissage type bardage à ventelles DUCO ou équivalent
Localisation :
RDC bas, façade sur parvis.
3.11 2 | L11 - PORTE 2 VANTAUX - CR4 | u | 2 | ART | ANS-D765
Produit de référence : Remplissage type bardage à ventelles DUCO ou équivalent
Localisation :
RDC bas, parvis, portes repérée R0B-6-006C et R0B-6-006D.
3.11 3 | SERRURERIE DU LOCAL TRANSFORMATEUR | Ens | 1 | ART | GRV-M542
Localisation :
RDC bas.
3.12 | HABILLAGE MÉTALLIQUES |  |  | CH4
3.12 1 | MF521 - HABILLAGE EN INOX POLI MIROIR TEINTÉ | m² | 88.5 | ART | SYB-J888
Localisation :
RDC bas, entrée des salles d'audience.
3.12 2 | MF541 - HABILLAGE EN INOX POLI MIROIR TEINTÉ | m² | 25.5 | ART | ANS-I122
Localisation :
Box détenus dans les salles d’audience
| MF521 - PORTE SOUS TENTURE EN INOX POLI MIROIR TEINTÉ | u | 38 | ART | ANS-I120
Localisation :
Portes des salles pas perdus.
Suivant tableau des portes, avec notamment les portes extérieures repérées R0B-1-011A, R0B-1-011B, R0B-1-011G, R0B-1-011I, R0B-1-011L, R0B-1-011O, R0B-1-011P, R0B-1-011S, R0B-1-011U, R0B-7-006A, R0B-7-007A, R0B-7-009C, R0B-7-013A, R0B-7-015A, R0B-7-018A, R0B-7-020A, R0B-7-021A, R0B-7-027A, R0B-7-032A
3.12 3 | MF223_MF224 - HABILLAGE MÉTALLIQUE& | m² |  | ART | ANS-H060
Localisation :
RDC bas : Habillage du garde-corps de de l'écran de cantonnement., vide sur RDC bas
3.12 4 | TE005 - TRAPPE EXTINCTEUR FINITION EN INOX POLI MIROIR | u | 1 | ART | ANS-J941
3.13 | FAÇADE CAILLEBOTIS |  |  | CH4
3.13 1 | STRUCTURE PORTEUSE FAÇADE CAILLEBOTIS | m² | 67.5 | ART | FAP-X534
Localisation :
RDC bas locaux technique au dessus de la rampe des locaux R0B-8-006 et R0B-8-013.
3.13 2 | GRILLE CAILLEBOTTIS | m² | 67.5 | ART | GEP-J096
Localisation :
RDC bas locaux technique au dessus de la rampe des locaux R0B-8-006 et R0B-8-013.
3.14 1 | CLOISONS A LAMELLES | m² | 20.2 | ART | ANS-H527
Produit de référence : DucoWall RC2 de DUCO ou équivalent.
Localisation :
SS1, entre le parking logistique et l'espace de manœuvre.
3.14 2 | REMPLISSAGE GRILLAGÉ | m² | 27.5 | ART | ANS-H528
Localisation :
SS1, entre le parking logistique et l'espace de manœuvre.
3.15 | OSSATURE EN SOUS FACE DE DALLE EXTÉRIEURE |  |  | CH4
Localisation :
Dans la hauteur de la retombée de façade formant caisson suspendu en périphérie des patios, plafond du R+1.
3.15 2 | TRAPPE MURALE MÉTALLIQUE EXTÉRIEURE | u | 10 | ART | ANS-I123
3.16 | OUVRAGES DIVERS |  |  | CH4
3.16 1 | S52 - VOLET LAVERIE | u | 2 | ART | ANS-I129
3.16 2 | SAUT DE LOUP | u | 2 | ART | GRV-V101
Localisation :
Local CTA du R+5. 2 unités.
3.16 3 | PROTECTION DE DESCENTE EP EN TÔLE ACIER LAQUÉ | ml | 136 | ART | ANS-E692
3.16 4 | PAROIS MÉTALLIQUES REMPLISSAGE GRILLAGÉ TYPE 1 | Ens | 2 | ART | FAP-K708
Localisation :
Cabine des ascenseurs sécurisés.
3.16 5 | PAROIS MÉTALLIQUES REMPLISSAGE CAILLEBOTIS | Ens | 3 | ART | ANS-H532
Localisation :
Niveau SS2, 3 cages 3 faces pour la protection des réseaux de relevage, séparateur hydrocarbure.
3.16 6 | TRAPPE MURALE MÉTALLIQUE INTÉRIEURE | u | 14 | ART | ANS-G567
Produit de référence : trappe type MTF-261 de MALERBA ou équivalent.
Localisation :
Niveau SS1 : accès au sanitaires des cellules individuelles.
Une trappe par cellule.
3.16 7 | BARRE MÉTALLIQUE VERTICALE FORMANT BARREAUDAGE | u | 14 | ART | ANS-H521
Localisation :
Façades sur l'atrium
3.16 8 | POTELET MÉTALLIQUE | u | 14 | ART | ANS-D889
Localisation :
Niveau SS-2 : protection des portes coulissantes CF.
Extérieur : protection de la porte S21
3.16 9 | CHASSE ROUES TUBULAIRE SUR POTEAU ROND | ml | 10.5 | ART | MID-F165
Localisation :
Suivant plans et détails architecte, niveaux SS1 du SS2
3.16 10 | CHASSE ROUES TUBULAIRE SUR MUR | ml | 262 | ART | ANS-I066
Localisation :
parking du SS2, de part et d'autre de la rampe d'accès, protections ponctuelles des parois isolés de la zone logistique.
3.16 11 | PROTECTION DE MUR EN TÔLE LARMÉE | u | 4 | ART | ANS-I068
Localisation :
Poteaux rectangulaires du SS1.
3.16 12 | ÉCHELONS D'ACCÉS AUX CUVETTES D'ASCENSEURS | u | 56 | ART | ANS-G686
3.16 13 | TE001 - COFFRET MÉTALLIQUE ENCASTRÉ | u | 19 | ART | ANS-J937
Produit de référence : coffret type DESAUTEL ou équivalent
3.17 | EQUIPEMENTS DE SURETE |  |  | CH4
3.17 1 | S41 - PORTILLON DE CONTRÔLE D'ACCÈS | u | 4 | ART | ANS-A174
Produit de référence : type WINGLOCK SWING de BOON EDAM ou équivalent.
Localisation :
RDC bas, entrée public
3.17 2 | PORTIQUE DÉTECTEUR DE MÉTAUX | u | 2 | ART | ANS-I627
Produit de référence : type CEIA INTERNATIONAL PMD2 Plus de HDTS, version panneaux ou équivalent.
Localisation :
RDC bas, entrée public
3.17 3 | TUNNEL A RAYON X POUR L'INSPECTION DES BAGAGES ET DES PAQUETS | u | 3 | ART | ANS-I630
Produit de référence : type 620XR hp RAPISCAN de HDTS ou équivalent.
Localisation :
RDC bas, entrée public

## Tableau des portes
N° porte | Lot | Type | De N° Local | De nom local | Vers N° local | Vers nom local | Zone fonction. | Localisation | Qté | Largeur en mm | Hauteur en mm | Issue de secours | UGIS | Nb UP | Preformance au feu | Performance acoustique en RW+C en (dB) | Résistance effraction | Zone architecte | Manœuvre | Ferme-porte | Huiss. | Nature de la cloison | Épaisseur de la cloison | Nature des vantaux | Finition du parement | controle d'accés | Fonction DAS | Serrure | Système de condamnation | Quincaillerie 1 | Quincaillerie 2 | Quincaillerie 3 | Quincaillerie 4 | Quincaillerie 5 | Equip. Specifique | Observations Équipements complémentaires
S2-4-001A | SER | M02 | S2-6-005 | PARKING 73 PLACES | S2-4-001 | STOCKAGE | ESPACE DE SERVICE | Interior | 1 | 1055 | 2300 | No | No | 0 | E30 | 0 | BP2 |  | B | FPA | HAC | MB202 | 180 | VM | LAQ |  |  | SMU | CE | GA | [5 empty] | BP2 munis de serrure A2P**
S2-4-002A | SER | M02 | S2-6-009 | PARKING 68 PLACES | S2-4-002 | STOCKAGE | ESPACE DE SERVICE | Interior | 1 | 1055 | 2300 | No | No | 0 | E30 | 0 | BP2 |  | B | FPA | HAC | MB202 | 180 | VM | LAQ |  |  | SMU | CE | GA | [5 empty] | BP2 munis de serrure A2P**
S2-4-003A | SER | M12 | S2-6-009 | PARKING 68 PLACES | S2-4-003 | STOCKAGE | ESPACE DE SERVICE | Interior | 1 | 1800 | 2300 | No | No | 0 | EI30 | 0 | BP2 |  | B | FPA | HAC | MB202 | 180 | VM | LAQ |  |  | SMU | CE | GA | SV |  |  |  |  | BP2 munis de serrure A2P**
S2-4-004B | SER | M14 | S2-6-005 | PARKING 73 PLACES | S2-4-004 | STOCKAGE | ESPACE DE SERVICE | Interior | 1 | 1800 | 2100 | No | No | 0 | E60 | 0 | BP2 |  | B | FPA | HAC | MB202 | 180 | VM | LAQ |  |  | SMU | CE | GA | SV |  |  |  |  | BP2 munis de serrure A2P**
S2-6-005A | SER | S22 | S2-6-009 | PARKING 68 PLACES | S2-6-005 | PARKING 73 PLACES | ESP EXT / PARKING | Interior | 1 | 0 | 0 | No | No | 0 | E60 | 0 |  |  | C |  |  | STRC | 0 |  |  |  | FERAUTO | [8 empty] | A chiffrer dans la DPGF
S2-6-005B | SER | M05 | S2-6-009 | PARKING 68 PLACES | S2-6-005 | PARKING 73 PLACES | ESP EXT / PARKING | Interior | 1 | 1055 | 2300 | No | No | 1 UP | E60 | 0 |  |  | B | FPA | HAC | MB202 | 180 | VM | LAQ |  |  | SMU | CE | GA
S2-6-009A | SER | M02 | S2-6-005 | PARKING 73 PLACES | S2-6-009 | PARKING 68 PLACES | ESP EXT / PARKING | Interior | 1 | 1055 | 2300 | No | No | 1 UP | E60 | 0 |  |  | B | FPA | HAC | MB102 | 350 | VM | LAQ |  |  | SMU | CE | GA
S2-6-009B | SER | S22 | S2-6-005 | PARKING 73 PLACES | S2-6-009 | PARKING 68 PLACES | ESP EXT / PARKING | Interior | 1 | 0 | 0 | No | No | 0 | E60 | 0 |  |  | C |  |  | MB202 | 0 |  |  |  | FERAUTO | [8 empty] | A chiffrer dans la DPGF
S2-6-009C | SER | M02 | S2-6-005 | PARKING 73 PLACES | S2-6-009 | PARKING 68 PLACES | ESP EXT / PARKING | Interior | 1 | 1055 | 2300 | No | No | 1 UP | E60 | 0 |  |  | B | FPA | HAC | MB202 | 180 | VM | LAQ |  |  | SMU | CE | GA
S2-6-009D | SER | S22 | S2-6-005 | PARKING 73 PLACES | S2-6-009 | PARKING 68 PLACES | ESP EXT / PARKING | Interior | 1 | 0 | 0 | No | No | 0 | E60 | 0 |  |  | C |  |  | MB202 | 0 |  |  |  | FERAUTO | [8 empty] | A chiffrer dans la DPGF
S2-6-009E | SER | S22 | S2-6-005 | PARKING 73 PLACES | S2-6-009 | PARKING 68 PLACES | ESP EXT / PARKING | Interior | 1 | 0 | 0 | No | No | 0 | 0 | 0 |  |  | C |  |  | MB202 | 0 |  |  |  | FERAUTO | [8 empty] | A chiffrer dans la DPGF
S2-6-014A | SER | S82 | 0 | 0 | S2-6-014 | RAMPE 2 PARKING | ESP EXT / PARKING | Exterior | 1 | 0 | 0 | No | No | 0 | 0 | 0 | [5 empty] | MB202 | 0 |  |  | LB2 | [9 empty] | A chiffrer dans la DPGF
S2-7-001A | SER | M02 | S2-6-005 | PARKING 73 PLACES | S2-7-001 | CIRCULATION | CIRCULATION | Interior | 1 | 1055 | 2300 | No | No | 0 | E30 | 35 | BP1 |  | B | FPA | HAC | STRC | 200 | VM | LAQ | LB1 |  | SMEM | CE | GA/2 |  |  |  | BAR |  | BP1 munis de serrure A2P*, Contact de porte
S2-7-001B | SER | M02 | S2-6-005 | PARKING 73 PLACES | S2-7-001 | CIRCULATION | CIRCULATION | Interior | 1 | 1055 | 2300 | No | No | 0 | E30 | 35 | BP1 |  | B | FPA | HAC | STRC | 200 | VM | LAQ | LB1 |  | SMEM | CE | GA/2 |  |  |  | BAR |  | BP1 munis de serrure A2P*, Contact de porte
S2-7-003A | SER | M02 | S2-7-001 | CIRCULATION | S2-7-003 | CIRCULATION | CIRCULATION | Interior | 1 | 1055 | 2300 | No | No | 0 | E30 | 30 |  |  | B | FPA | HAC | STRC | 200 | VM | LAQ |  |  | SMU | CE | GA
S2-7-003B | SER | M02 | S2-7-002 | CIRCULATION | S2-7-003 | CIRCULATION | CIRCULATION | Interior | 1 | 1055 | 2300 | No | No | 0 | E30 | 0 |  |  | B | FPA | HAC | STRC | 200 | VM | LAQ |  |  | SMU | CE | GA
S2-7-004A | SER | M02 | S2-6-009 | PARKING 68 PLACES | S2-7-004 | CIRCULATION | CIRCULATION | Interior | 1 | 1055 | 2300 | No | No | 0 | E30 | 35 | BP1 |  | B | FPA | HAC | STRC | 200 | VM | LAQ | LB1 |  | SMEM | CE | GA/2 |  |  |  | BAR |  | BP1 munis de serrure A2P*, Contact de porte
S2-7-004B | SER | M02 | S2-6-009 | PARKING 68 PLACES | S2-7-004 | CIRCULATION | CIRCULATION | Interior | 1 | 1055 | 2300 | No | No | 0 | E30 | 35 | BP1 |  | B | FPA | HAC | STRC | 200 | VM | LAQ | LB1 |  | SMEM | CE | GA/2 |  |  |  | BAR |  | BP1 munis de serrure A2P*, Contact de porte
S2-7-005A | SER | M02 | S2-7-001 | CIRCULATION | S2-7-005 | CIRCULATION | CIRCULATION | Interior | 1 | 1055 | 2300 | Yes | No | 1 UP | E30 | 30 |  |  | B | FPA | HAC | STRC | 300 | VM | LAQ |  |  | SMU | CE | GA |  | BAP
S2-7-005B | SER | M03 | 0 | 0 | S2-7-005 | CIRCULATION | CIRCULATION | Interior | 1 | 1055 | 2300 | Yes | No | 1 UP | E30 | 0 |  |  | B | FPA | HAC | MB011 | 100 | VM | LAQ |  |  | SMU | CE | GA |  | BAP
S2-7-008A | SER | M02 | S2-7-004 | CIRCULATION | S2-7-010 | SAS PARKING | CIRCULATION | Interior | 1 | 1055 | 2300 | Yes | No | 1 UP | E30 | 30 |  |  | B | FPA | HAC | STRC | 200 | VM | LAQ |  |  | SMU | CE | GA |  | BAP
S2-7-008B | SER | M02 | S2-7-010 | SAS PARKING | S2-7-010 | SAS PARKING | CIRCULATION | Interior | 1 | 1055 | 2300 | Yes | No | 1 UP | E30 | 0 | BP2 |  | B | FPA | HAC | MB011 | 100 | VM | LAQ |  |  | SMU | CE | GA |  | BAP |  |  |  | BP2 munis de serrure A2P**
S2-7-009A | SER | M02 | S2-6-009 | PARKING 68 PLACES | S2-7-009 | SAS PARKING | CIRCULATION | Interior | 1 | 1055 | 2300 | Yes | No | 2UP | E30 | 35 | BP1 |  | B | FPA | HAC | STRC | 200 | VM | LAQ | LB1 |  | SMEM | CE | GA/2 |  | BAP |  | BAR |  | BP1 munis de serrure A2P*, Contact de porte
S2-7-009B | SER | M02 | 0 | 0 | S2-7-009 | SAS PARKING | CIRCULATION | Interior | 1 | 1055 | 2300 | Yes | No | 2UP | E30 | 30 | BP1 |  | B | FPA | HAC | MB011 | 100 | VM | LAQ |  |  | SMU | CE | GA |  | BAP |  |  |  | BP1 munis de serrure A2P*, Contact de porte
S2-7-010A | SER | M02 | S2-7-006 | CIRCULATION | S2-7-008 | SAS PARKING | CIRCULATION | Interior | 1 | 1055 | 2300 | No | No | 0 | E30 | 0 |  |  | B | FPA | HAC | STRC | 200 | VM | LAQ |  |  | SMU | CE | GA
S2-7-010B | SER | M05 | S2-7-004 | CIRCULATION | S2-7-008 | SAS PARKING | CIRCULATION | Interior | 1 | 1055 | 2300 | No | No | 0 | E30 | 30 |  |  | B | FPA | HAC | STRC | 200 | VM | LAQ |  |  | SMU | CE | GA
S2-8-001A | SER | M05 | S2-6-005 | PARKING 73 PLACES | S2-8-001 | LT | ESPACE TECHNIQUE | Interior | 1 | 1055 | 2300 | No | No | 0 | EI30 | 0 | BP2 |  | B | FPA | HAC | MB202 | 180 | VM | LAQ |  |  | SMU | CE | GA | [5 empty] | BP2 munis de serrure A2P**
S2-8-002A | SER | M02 | S2-6-009 | PARKING 68 PLACES | S2-8-002 | LT | ESPACE TECHNIQUE | Interior | 1 | 1055 | 2300 | No | No | 0 | EI30 | 0 | BP2 |  | B | FPA | HAC | MB202 | 180 | VM | LAQ |  |  | SMU | CE | GA | [5 empty] | BP2 munis de serrure A2P**
S2-8-003A | SER | M12 | S2-6-009 | PARKING 68 PLACES | S2-8-003 | LT DESEMFUMAGE | ESPACE TECHNIQUE | Interior | 1 | 1800 | 2300 | No | No | 0 | EI30 | 40 | BP2 |  | B | FPA | HAC | MB202 | 180 | VM | LAQ |  |  | SMU | CE | GA | SV |  |  |  |  | BP2 munis de serrure A2P**
S2-8-004A | SER | M12 | S2-6-005 | PARKING 73 PLACES | S2-8-004 | LT DESEMFUMAGE | ESPACE TECHNIQUE | Interior | 1 | 1800 | 2300 | No | No | 0 | EI30 | 35 | BP2 |  | B | FPA | HAC | MB202 | 180 | VM | LAQ |  |  | SMU | CE | GA | SV |  |  |  |  | BP2 munis de serrure A2P**
S2-8-005A | SER | M12 | S2-6-009 | PARKING 68 PLACES | S2-8-005 | LT POMPES COLONNES | ESPACE TECHNIQUE | Interior | 1 | 1800 | 2300 | No | No | 0 | EI30 | 0 | BP2 |  | B | FPA | HAC | STRC | 300 | VM | LAQ |  |  | SMU | CE | GA | SV |  |  |  |  | BP2 munis de serrure A2P**
S2-8-009A | SER | M02 | S2-4-004 | STOCKAGE | S2-8-009 | HYDROCARBURES | ESPACE TECHNIQUE | Interior | 1 | 1055 | 2300 | No | No | 0 | 0 | 0 | BP2 |  | B |  | HAC | MB202 | 180 | VM | LAQ |  |  | SME | CE | GA |  |  |  | BAR |  | BP2 munis de serrure A2P**
S1-1-005A | SER | V03 | S1-1-023 | SDPP | S1-1-005 | BUREAU | ESPACE PUBLIC | Interior | 1 | 1055 | 2300 | No | No | 0 | E30 | 40 |  |  | B | FPE | HAC | MB011 | 100 | VMV | PV |  |  | SME | CE | GA
S1-1-005B | SER | V03 | S1-7-021 | CIRCULATION | S1-1-005 | BUREAU | ESPACE PUBLIC | Interior | 1 | 1055 | 2300 | No | No | 0 | E30 | 30 |  |  | B | FPE | HAC | MB011 | 100 | VMV | PVO |  |  | SME | CE | GA
S1-1-006A | SER | V03 | S1-1-023 | SDPP | S1-1-006 | BUREAU | ESPACE PUBLIC | Interior | 1 | 1055 | 2300 | No | No | 0 | E30 | 40 |  |  | B | FPE | HAC | MB011 | 100 | VMV | PV |  |  | SME | CE | GA
S1-1-006B | SER | V03 | S1-7-021 | CIRCULATION | S1-1-006 | BUREAU | ESPACE PUBLIC | Interior | 1 | 1055 | 2300 | No | No | 0 | E30 | 30 |  |  | B | FPE | HAC | MB011 | 100 | VMV | PVO |  |  | SME | CE | GA
S1-1-007A | SER | V03 | S1-1-023 | SDPP | S1-1-007 | BUREAU | ESPACE PUBLIC | Interior | 1 | 1055 | 2300 | No | No | 0 | E30 | 40 |  |  | B | FPE | HAC | MB011 | 100 | VMV | PV |  |  | SME | CE | GA
S1-1-007B | SER | V03 | S1-7-021 | CIRCULATION | S1-1-007 | BUREAU | ESPACE PUBLIC | Interior | 1 | 1055 | 2300 | No | No | 0 | E30 | 30 |  |  | B | FPE | HAC | MB011 | 100 | VMV | PVO |  |  | SME | CE | GA
S1-7-017A | SER | D01 | S1-3-039 | CELLULE | ESPACE SEC | S1-7-017 | CIRCULATION | Interior | 1 | 1055 | 2300 | No | No | 0 | E30 | 0 | CR4 |  | B | FPA | HAC | MB202 | 180 | VM | LAQ |  |  | SCELL | [7 empty] | A chiffrer dans la DPGF RAJOUTÉ - ADDITIF 2
S1-7-017E | SER | D01 | S1-3-027 | WC DÉTENUS | S1-7-017 | CIRCULATION | CIRCULATION | Interior | 1 | 1055 | 2300 | No | No | 0 | E30 | 0 | CR4 |  | B | FPA | HAC | MB202 | 180 | VM | LAQ |  |  | SCELL | [7 empty] | A chiffrer dans la DPGF RAJOUTÉ - ADDITIF 2
S1-7-017B | SER | D01 | S1-3-026 | WC DÉTENUS | S1-7-017 | CIRCULATION | CIRCULATION | Interior | 1 | 1055 | 2300 | No | No | 0 | E30 | 0 | CR4 |  | B | FPA | HAC | MB202 | 180 | VM | LAQ |  |  | SCELL | [7 empty] | A chiffrer dans la DPGF RAJOUTÉ - ADDITIF 2
S1-1-008A | SER | V03 | S1-1-023 | SDPP | S1-1-008 | BUREAU | ESPACE PUBLIC | Interior | 1 | 1055 | 2300 | No | No | 0 | E30 | 40 |  |  | B | FPE | HAC | MB011 | 100 | VMV | PV |  |  | SME | CE | GA
S1-1-008B | SER | V03 | S1-7-021 | CIRCULATION | S1-1-008 | BUREAU | ESPACE PUBLIC | Interior | 1 | 1055 | 2300 | No | No | 0 | E30 | 30 |  |  | B | FPE | HAC | MB011 | 100 | VMV | PVO |  |  | SME | CE | GA
S1-1-009A | SER | V03 | S1-1-023 | SDPP | S1-1-009 | BOX | ESPACE PUBLIC | Interior | 1 | 1055 | 2300 | No | No | 0 | E30 | 40 |  |  | B | FPE | HAC | MB011 | 100 | VMV | PV |  |  | SME | CE | GA
S1-1-010A | SER | V03 | S1-1-023 | SDPP | S1-1-010 | BUREAU | ESPACE PUBLIC | Interior | 1 | 1055 | 2300 | No | No | 0 | E30 | 40 |  |  | B | FPE | HAC | MB011 | 100 | VMV | PV |  |  | SME | CE | GA
S1-3-001A | SER | V13 | S1-1-023 | SDPP | S1-3-001 | SAS SÉCURISÉ | ESPACE SECURISE | Interior | 1 | 1800 | 2300 | No | No | 0 | E30 | 30 | BP1 |  | B | FPA | HAC | MB013 | 140 | VMV | PVO | LB1 |  | SMEM | CE | GA/2 | SV |  |  | BAR |  | Porte de SAS asservie, BP1 munis de serrure A2P*
S1-3-005A | SER | M02 | S1-3-002 | CASIERS | S1-3-005 | STOCKAGE ARMES | ESPACE SECURISE | Interior | 1 | 1055 | 2300 | No | No | 0 | EI30 | 0 | BP2 |  | B | FPA | HAC | MB102 | 200 | VB |  | LB1 |  | SMEM | CE | GA/2 |  |  |  | BAR |  | Porte de SAS asservie, BP2 munis de serrure A2P**, Contact de porte
S1-3-008A | SER | M02 | S1-7-013 | CIRCULATION | S1-3-008 | BUREAU | ESPACE SECURISE | Interior | 1 | 1055 | 2300 | No | No | 0 | E30 | 35 | BP1 |  | B | FPA | HAC | MB202 | 180 | VM | LAQ | LB1 |  | SMEM | CE | GA/2 |  |  |  | BAR |  | BP1 munis de serrure A2P*, Contact de porte
S1-3-022A | SER | D01 | S1-3-022 | CELLULE COLL | S1-7-017 | CIRCULATION | CIRCULATION | Interior | 1 | 1055 | 2300 | No | No | 0 | E30 | 0 | CR4 |  | B | FPA | HAC | MB202 | 180 | VM | LAQ |  |  | SCELL | [7 empty] | A chiffrer dans la DPGF
S1-3-023A | SER | D01 | S1-3-023 | CELLULE COLL | S1-7-017 | CIRCULATION | CIRCULATION | Interior | 1 | 1055 | 2300 | No | No | 0 | E30 | 0 | CR4 |  | B | FPA | HAC | MB202 | 180 | VM | LAQ |  |  | SCELL | [7 empty] | A chiffrer dans la DPGF
S1-3-024A | SER | D01 | S1-3-024 | CELLULE COLL | S1-7-017 | CIRCULATION | CIRCULATION | Interior | 1 | 1055 | 2300 | No | No | 0 | E30 | 0 | CR4 |  | B | FPA | HAC | MB202 | 180 | VM | LAQ |  |  | SCELL | [7 empty] | A chiffrer dans la DPGF
S1-3-025A | SER | D01 | S1-3-025 | CELLULE COLL | S1-7-017 | CIRCULATION | CIRCULATION | Interior | 1 | 1055 | 2300 | No | No | 0 | E30 | 0 | CR4 |  | B | FPA | HAC | MB202 | 180 | VM | LAQ |  |  | SCELL | [7 empty] | A chiffrer dans la DPGF
S1-3-028A | SER | D01 | S1-3-028 | CELLULE | S1-7-017 | CIRCULATION | CIRCULATION | Interior | 1 | 1055 | 2300 | No | No | 0 | E30 | 0 | CR4 |  | B | FPA | HAC | MB202 | 180 | VM | LAQ |  |  | SCELL | [7 empty] | A chiffrer dans la DPGF
S1-3-029A | SER | D01 | S1-3-029 | CELLULE | S1-7-017 | CIRCULATION | CIRCULATION | Interior | 1 | 1055 | 2300 | No | No | 0 | E30 | 0 | CR4 |  | B | FPA | HAC | MB202 | 180 | VM | LAQ |  |  | SCELL | [7 empty] | A chiffrer dans la DPGF
S1-3-030B | SER | D01 | S1-3-030 | CELLULE | S1-7-017 | CIRCULATION | CIRCULATION | Interior | 1 | 1055 | 2300 | No | No | 0 | E30 | 0 | CR4 |  | B | FPA | HAC | MB202 | 180 | VM | LAQ |  |  | SCELL | [7 empty] | A chiffrer dans la DPGF
S1-3-031A | SER | D01 | S1-3-031 | CELLULE | S1-7-017 | CIRCULATION | CIRCULATION | Interior | 1 | 1055 | 2300 | No | No | 0 | E30 | 0 | CR4 |  | B | FPA | HAC | MB202 | 180 | VM | LAQ |  |  | SCELL | [7 empty] | A chiffrer dans la DPGF
S1-3-032A | SER | D01 | S1-3-032 | CELLULE | S1-7-017 | CIRCULATION | CIRCULATION | Interior | 1 | 1055 | 2300 | No | No | 0 | E30 | 0 | CR4 |  | B | FPA | HAC | MB202 | 180 | VM | LAQ |  |  | SCELL | [7 empty] | A chiffrer dans la DPGF
S1-3-033A | SER | D01 | S1-3-033 | CELLULE | S1-7-017 | CIRCULATION | CIRCULATION | Interior | 1 | 1055 | 2300 | No | No | 0 | E30 | 0 | CR4 |  | B | FPA | HAC | MB202 | 180 | VM | LAQ |  |  | SCELL | [7 empty] | A chiffrer dans la DPGF
S1-3-034A | SER | D01 | S1-3-034 | CELLULE | S1-7-017 | CIRCULATION | CIRCULATION | Interior | 1 | 1055 | 2300 | No | No | 0 | E30 | 0 | CR4 |  | B | FPA | HAC | MB202 | 180 | VM | LAQ |  |  | SCELL | [7 empty] | A chiffrer dans la DPGF
S1-3-035A | SER | D01 | S1-3-035 | CELLULE | S1-7-017 | CIRCULATION | CIRCULATION | Interior | 1 | 1055 | 2300 | No | No | 0 | E30 | 0 | CR4 |  | B | FPA | HAC | MB202 | 180 | VM | LAQ |  |  | SCELL | [7 empty] | A chiffrer dans la DPGF
S1-3-036A | SER | D01 | S1-3-036 | CELLULE | S1-7-017 | CIRCULATION | CIRCULATION | Interior | 1 | 1055 | 2300 | No | No | 0 | E30 | 0 | CR4 |  | B | FPA | HAC | MB202 | 180 | VM | LAQ |  |  | SCELL | [7 empty] | A chiffrer dans la DPGF
S1-3-037A | SER | D01 | S1-3-037 | CELLULE | S1-7-017 | CIRCULATION | CIRCULATION | Interior | 1 | 1055 | 2300 | No | No | 0 | E30 | 0 | CR4 |  | B | FPA | HAC | MB202 | 180 | VM | LAQ |  |  | SCELL | [7 empty] | A chiffrer dans la DPGF
S1-3-038A | SER | D01 | S1-3-038 | CELLULE | S1-7-017 | CIRCULATION | CIRCULATION | Interior | 1 | 1055 | 2300 | No | No | 0 | E30 | 0 | CR4 |  | B | FPA | HAC | MB202 | 180 | VM | LAQ |  |  | SCELL | [7 empty] | A chiffrer dans la DPGF
S1-4-001A | SER | M12 | S1-6-005 | LIVRAISON LOGISTIQU | S1-5-001 | RÉCEP. CUISINE | RESTAURANT | Interior | 1 | 1800 | 2300 | No | No | 0 | E30 | 0 | BP1 |  | B | FPA | HAC | MB202 | 180 | VM | LAQ | LB1 |  | SMU | CE | GA/2 | SV |  |  | BAR |  | BP1 munis de serrure A2P*, Contact de porte
S1-4-002A | SER | M12 | S1-6-005 | LIVRAISON LOGISTIQU | S1-4-002 | RÉCEP. & TRI COURRIER | ESPACE DE SERVICE | Interior | 1 | 1800 | 2300 | No | No | 0 | EI30 | 35 | BP1 |  | B | FPA | HAC | MB202 | 180 | VM | LAQ | LB1 |  | SMU | CE | GA/2 | SV |  |  | BAR |  | BP1 munis de serrure A2P*, Contact de porte
S1-4-003A | SER | M12 | S1-6-005 | LIVRAISON LOGISTIQU | S1-4-003 | AFFRANCH & DÉPART COU | ESPACE DE SERVICE | Interior | 1 | 1800 | 2300 | No | No | 0 | EI30 | 35 | BP1 |  | B | FPA | HAC | MB202 | 180 | VM | LAQ | LB1 |  | SMU | CE | GA/2 | SV |  |  | BAR |  | BP1 munis de serrure A2P*, Contact de porte
S1-4-004A | SER | M12 | S1-4-004 | ARCHIVES | S1-7-021 | CIRCULATION | CIRCULATION | Interior | 1 | 1800 | 2300 | No | No | 0 | EI60 | 30 | BP1 |  | B | FPA | HAC | MB202 | 180 | VM | LAQ | LB1 |  | SMU | CE | GA/2 |  |  |  | BAR |  | BP1 munis de serrure A2P*, Contact de porte
S1-4-005B | SER | M12 | S1-4-005 | ARCHIVES | S1-7-021 | CIRCULATION | CIRCULATION | Interior | 1 | 1800 | 2300 | No | No | 0 | EI60 | 30 | BP1 |  | B | FPA | HAC | MB202 | 180 | VM | LAQ | LB1 |  | SMU | CE | GA/2 |  |  |  | BAR |  | BP1 munis de serrure A2P*, Contact de porte
S1-4-008A | SER | M12 | S1-4-008 | ARCHIVES | S1-7-026 | CIRCULATION | CIRCULATION | Interior | 1 | 1800 | 2300 | No | No | 0 | EI60 | 30 | BP1 |  | B | FPA | HAC | MB202 | 180 | VM | LAQ | LB1 |  | SMU | CE | GA/2 | SV |  |  | BAR |  | BP1 munis de serrure A2P*, Contact de porte
S1-4-010A | SER | M12 | S1-4-010 | ARCHIVES | S1-7-026 | CIRCULATION | CIRCULATION | Interior | 1 | 1800 | 2300 | No | No | 0 | EI60 | 30 | BP1 |  | B | FPA | HAC | MB202 | 180 | VM | LAQ | LB1 |  | SMU | CE | GA/2 | SV |  |  | BAR |  | BP1 munis de serrure A2P*, Contact de porte
S1-4-014A | SER | M02 | S1-4-015 | LIVRAISON SCELLÉS | S1-4-014 | BUREAU RÉCEP. SCELLÉS | ESPACE DE SERVICE | Interior | 1 | 1055 | 2300 | No | No | 0 | EI30 | 30 | BP1 |  | B | FPA | HAC | MB202 | 180 | VM | LAQ | LB1 |  | SMEM | CE | GA/2 |  |  |  | BAR |  | BP1 munis de serrure A2P*, Contact de porte
S1-4-015A | SER | M12 | S1-7-024 | CIRCULATION | S1-4-015 | LIVRAISON SCELLÉS | ESPACE DE SERVICE | Interior | 1 | 1800 | 2300 | No | No | 0 | EI30 | 30 | BP2 |  | B | FPA | HAC | MB202 | 180 | VM | LAQ |  |  | SMU | CE | GA | SV |  |  |  |  | BP2 munis de serrure A2P**
S1-4-016A | SER | M02 | S1-5-001 | RÉCEP. CUISINE | S1-5-002 | POUBELLES CUISINE | RESTAURANT | Interior | 1 | 1055 | 2300 | No | No | 0 | EI30 | 0 | BP2 |  | B | FPA | HAC | STRC | 200 | VM | LAQ |  |  | SMU | CE | GA | [5 empty] | BP2 munis de serrure A2P**
S1-6-001A | SER | M02 | S1-6-004 | PARKING LOGISTIQUE | S1-6-001 | POSTE DE CONTRÔLE | ESP EXT / PARKING | Interior | 1 | 1055 | 2300 | No | No | 0 | E30 | 30 | BP2 |  | B | FPA | HAC | MB202 | 180 | VB |  | LB1 |  | SMEM | CE | GA/2 | PBP2 |  | PLM | BAR |  | BP2 munis de serrure A2P**, vitrage feuilleté anti effraction de type P6B EN-356
S1-6-003A | SER | S83 | S1-6-003 | CIRCULATION VEHICU | S1-6-009 | RAMPE 1 | ESP EXT / PARKING | Exterior | 1 | 0 | 0 | No | No | 0 | 0 | 0 | [5 empty] | MB202 | 0 |  |  | LB2 | [9 empty] | A chiffrer dans la DPGF
S1-6-007A | SER | S85 | S1-6-002 | SAS SECURISE | S1-6-007 | CIRCULATION FOURGONS | ESP EXT / PARKING | Interior | 1 | 0 | 0 | No | No | 0 | 0 | 0 | [5 empty] | MB202 | 0 | [12 empty] | A chiffrer dans la DPGF, Porte de SAS asservie
S1-6-007B | SER | M02 | S1-6-004 | PARKING LOGISTIQUE | S1-6-007 | CIRCULATION FOURGONS | ESP EXT / PARKING | Interior | 1 | 1055 | 2300 | No | No | 0 | E30 | 0 |  |  | B | FPA | HAC | MB202 | 180 | VB |  | LB1 |  | SMEM | CE | GA/2 |  |  |  | BAR |  | Remplissage grillagé
S1-6-008A | SER | S81 | S1-6-008 | CIRCULATION D'URGE | S1-6-010 | RAMPE 3 | ESP EXT / PARKING | Exterior | 1 | 0 | 0 | 0 | No | 0 | 0 | 0 | [5 empty] | 0 | 0 |  |  | LB2 | [9 empty] | A chiffrer dans la DPGF, Porte de SAS asservie
S1-6-008B | SER | M12 | S1-8-011 | LT POSTE DE TRANSFO | S1-7-001 | CIRCULATION | CIRCULATION | Interior | 1 | 1800 | 2300 | No | No | 0 | EI60 | 60 | BP2 |  | B | FPA | HAC | MB212 | 260 | VM | LAQ | LB1 |  | SMU | CE | GA | SV |  |  | BAR |  | BP2 munis de serrure A2P**, Contact de porte
S1-6-008C | SER | M12 | S1-6-006 | PARKING FOURGONS | S1-8-009 | LT BAC A GRAISSES | ESPACE TECHNIQUE | Interior | 1 | 1800 | 2300 | No | No | 0 | EI30 | 0 | BP2 |  | B | FPA | HAC | 0 | 100 | VM | LAQ |  |  | SMU | CE | GA | SV |  |  |  |  | BP2 munis de serrure A2P**
S1-6-008D | SER | M02 | S1-7-024 | CIRCULATION | S1-7-028 | SAS PARKING | CIRCULATION | Interior | 1 | 1055 | 2300 | Yes | No | 1 UP | E30 | 35 |  |  | B | FPA | HAC | MB202 | 180 | VM | LAQ |  |  | SMU | CE | GA |  | BAP
S1-6-008E | SER | M02 | S1-6-006 | PARKING FOURGONS | S1-7-028 | SAS PARKING | CIRCULATION | Interior | 1 | 1055 | 2300 | Yes | No | 1 UP | E30 | 35 | BP1 |  | B | FPA | HAC | 0 | 100 | VM | LAQ | LB2 |  | SMEM | CE | BAR |  |  |  | BAR |  | BP1 munis de serrure A2P*, Contact de porte
N° porte | Lot | Type | De N° Local | De nom local | Vers N° local | Vers nom local | Zone fonction. | Localisation | Qté | Largeur en mm | Hauteur en mm | Issue de secours | UGIS | Nb UP | Preformance au feu | Performance acoustique en RW+C en (dB) | Résistance effraction | Zone architecte | Manœuvre | Ferme-porte | Huiss. | Nature de la cloison | Épaisseur de la cloison | Nature des vantaux | Finition du parement | controle d'accés | Fonction DAS | Serrure | Système de condamnation | Quincaillerie 1 | Quincaillerie 2 | Quincaillerie 3 | Quincaillerie 4 | Quincaillerie 5 | Equip. Specifique | Observations Équipements complémentaires
S1-6-008G | SER | M02 | S1-6-006 | PARKING FOURGONS | S1-7-029 | SAS PARKING | CIRCULATION | Interior | 1 | 1055 | 2300 | No | No | 0 | E30 | 35 |  |  | B | FPA | HAC | MB202 | 180 | VM | LAQ |  |  | SMU | CE | GA
S1-6-008I | SER | M02 | S1-6-002 | SAS SECURISE | S1-7-036 | SAS PARKING | CIRCULATION | Interior | 1 | 1055 | 2300 | Yes | No | 1 UP | E30 | 35 | BP2 |  | B | FPA | HAC | 0 | 100 | VB |  | LB2 |  | SMEM | CE | BAR |  | BAP |  | BAR |  | Porte de SAS asservie, BP2 munis de serrure A2P**, Contact de porte
S1-6-008J | SER | M12 | S1-4-009 | ARCHIVES | S1-7-008 | CIRCULATION | CIRCULATION | Interior | 1 | 1800 | 2300 | No | No | 0 | E30 | 30 |  |  | B | FPA | HAC | MB202 | 180 | VM | LAQ | LB1 |  | SMU | CE | GA/2 |  | PBP2 | PLM | BAR |  | BP1 munis de serrure A2P*, Contact de porte
S1-6-008L | SER | M02 | S1-6-005 | LIVRAISON LOGISTIQU | S1-4-027 | POUBELLES | ESPACE DE SERVICE | Interior | 1 | 1055 | 2300 | No | No | 0 | EI60 | 0 | BP2 |  | B | FPA | HAC | MB202 | 180 | VM | LAQ |  |  | SMU | CE | GA | [5 empty] | BP2 munis de serrure A2P**
S1-6-009A | SER | S84 | S1-6-007 | CIRCULATION FOURG | S1-6-003 | CIRCULATION VEHICULES | ESP EXT / PARKING | Interior | 1 | 0 | 0 | No | No | 0 | 0 | 0 | [5 empty] | MB202 | 0 |  |  | LB1 | [9 empty] | A chiffrer dans la DPGF
S1-7-001C | SER | M41 | S1-7-023 | CIRCULATION | S1-7-001 | CIRCULATION | CIRCULATION | Interior | 1 | 1800 | 2300 | No | No | 0 | E30 | 0 |  |  | VV | PIV | HAC | MB202 | 180 | VM | LAQ |  | FERAUTO | SME | VE2 | GA | SV |  |  | OC EI30 | OC EI30
S1-7-002A | SER | V13 | S1-1-023 | SDPP | S1-7-002 | CIRCULATION | CIRCULATION | Interior | 1 | 1800 | 2300 | No | No | 0 | E30 | 35 | BP1 |  | B | FPA | HAC | MB011 | 100 | VMV | PVO | LB1 |  | SMEM | CE | GA/2 | SV |  |  | BAR |  | BP1 munis de serrure A2P*, vitrage feuilleté anti effraction de type P6B EN-356
S1-7-002B | SER | M12 | S1-7-022 | CIRCULATION | S1-7-002 | CIRCULATION | CIRCULATION | Interior | 1 | 1800 | 2300 | No | no | 0 | E30 | 30 | BP1 |  | B | FPA | HAC | MB202 | 180 | VM | LAQ |  |  | SMU | CE | GA | SV | BAP |  |  | OC EI30 | BP1 munis de serrure A2P*, contact de porte
S1-7-002C | SER | M41 | S1-7-008 | CIRCULATION | S1-7-002 | CIRCULATION | CIRCULATION | Interior | 1 | 1800 | 2300 | No | No | 0 | E30 | 0 |  |  | VV | PIV | HAC | MB202 | 180 | VM | LAQ |  | FERAUTO | SME | VE2 | GA | SV |  |  | OC EI30 | OC EI30
S1-7-006A | SER | M41 | S1-7-012 | CIRCULATION | S1-7-006 | CIRCULATION | CIRCULATION | Interior | 1 | 1800 | 2300 | No | No | 0 | E30 | 0 |  |  | VV | PIV | HAC | MB202 | 180 | VM | LAQ |  | FERAUTO | SME | VE2 | GA | SV |  |  | OC EI30 | OC EI30
S1-7-007B | SER | V13 | S1-1-023 | SDPP | S1-7-007 | CIRCULATION | CIRCULATION | Interior | 1 | 1800 | 2300 | No | No | 0 | E30 | 35 | BP1 |  | B | FPA | HAC | MB011 | 100 | VMV | PVO | LB1 |  | SMEM | CE | GA/2 | SV |  |  | BAR |  | BP1 munis de serrure A2P*, vitrage feuilleté anti effraction de type P6B EN-356
S1-7-007D | SER | M12 | S1-7-007 | CIRCULATION | S1-7-030 | SAS PARKING | CIRCULATION | Interior | 1 | 1800 | 2300 | No | No | 0 | E30 | 40 |  |  | B | FPA | HAC | MB202 | 180 | VM | LAQ |  |  | SMU | CE | GA | SV
S1-7-007E | SER | M41 | S1-7-001 | CIRCULATION | S1-7-007 | CIRCULATION | CIRCULATION | Interior | 1 | 1800 | 2300 | No | No | 0 | E30 | 0 |  |  | VV | PIV | HAC | MB202 | 180 | VM | LAQ |  | FERAUTO | SME | VE2 | GA | SV |  |  | OC EI30 | OC EI30
S1-7-010A | SER | M12 | S1-7-008 | CIRCULATION | S1-7-010 | CIRCULATION | CIRCULATION | Interior | 1 | 1800 | 2300 | No | No | 0 | E30 | 0 |  |  | B | FPA | HAC | MB202 | 180 | VM | LAQ |  |  | SMU | CE | GA | SV
S1-7-010B | SER | M12 | S1-7-026 | CIRCULATION | S1-7-010 | CIRCULATION | CIRCULATION | Interior | 1 | 1800 | 2300 | No | No | 0 | E30 | 0 |  |  | B | FPA | HAC | MB202 | 180 | VM | LAQ |  |  | SMU | CE | GA | SV
S1-7-013A | SER | V13 | S1-3-001 | SAS SÉCURISÉ | S1-7-013 | CIRCULATION | CIRCULATION | Interior | 1 | 1800 | 2300 | No | No | 0 | E30 | 30 | BP1 |  | B | FPA | HAC | MB202 | 180 | VMV | PV | LB2 |  | SMEM | CE | BAR | SV |  |  | BAR |  | Porte de SAS asservie, BP1 munis de serrure A2P*
S1-7-019A | SER | M12 | S1-8-007 | LT ECS | S1-7-019 | CIRCULATION | CIRCULATION | Interior | 1 | 1800 | 2300 | No | No | 0 | EI30 | 45 | BP2 |  | B | FPA | HAC | MB202 | 180 | VM | LAQ |  |  | SMU | CE | GA | SV |  |  |  |  | BP2 munis de serrure A2P**
S1-7-019B | SER | M12 | S1-7-007 | CIRCULATION | S1-7-019 | CIRCULATION | CIRCULATION | Interior | 1 | 1800 | 2300 | No | No | 0 | E30 | 30 |  |  | B | FPA | HAC | MB202 | 180 | VM | LAQ |  |  | SMU |  | GA | SV
S1-7-019C | SER | M12 | S1-8-008 | LT ARRIVEE EAUX | S1-7-019 | CIRCULATION | CIRCULATION | Interior | 1 | 1800 | 2300 | No | No | 0 | EI30 | 45 |  |  | B | FPA | HAC | MB202 | 180 | VM | LAQ |  |  | SMU | CE | GA | SV
S1-7-019D | SER | M12 | S1-8-010 | LT VDI | S1-7-019 | CIRCULATION | CIRCULATION | Interior | 1 | 1800 | 2300 | No | No | 0 | EI30 | 40 | BP2 |  | B | FPA | HAC | MB202 | 180 | VM | LAQ | LB1 |  | SMU | CE | GA/2 | SV |  |  | BAR |  | BP2 munis de serrure A2P**, Contact de porte
S1-7-021A | SER | M04 | S1-7-007 | CIRCULATION | S1-7-021 | CIRCULATION | CIRCULATION | Interior | 1 | 1250 | 2300 | No | No | 0 | E30 | 30 | BP1 |  | B | FPA | HAC | MB202 | 180 | VM | LAQ | LB1 |  | SMEM | CE | GA/2 |  |  |  | BAR |  | BP1 munis de serrure A2P*, Contact de porte
S1-7-021B | SER | M04 | S1-7-002 | CIRCULATION | S1-7-021 | CIRCULATION | CIRCULATION | Interior | 1 | 1250 | 2300 | No | No | 0 | E30 | 30 |  |  | B | FPA | HAC | MB202 | 180 | VM | LAQ |  |  | SMU | CE | GA
S1-7-023C | SER | M61 | S1-7-008 | CIRCULATION | S1-7-023 | CIRCULATION | CIRCULATION | Interior | 1 | 1800 | 2700 | No | No | 0 | E30 | 0 |  |  | VV | PIV | HAC | MB202 | 180 | VM | LAQ |  | FERAUTO | SME | VE2 | GA | SV |  |  | OC EI30 | OC EI30
S1-7-024E | SER | M41 | S1-7-027 | CIRCULATION | S1-7-024 | CIRCULATION | CIRCULATION | Interior | 1 | 1800 | 2300 | No | No | 0 | E30 | 0 |  |  | VV | PIV | HAC | MB202 | 180 | VM | LAQ |  | FERAUTO | SME | VE2 | GA | SV |  |  | OC EI30 | OC EI30
S1-7-026A | SER | M12 | S1-8-018 | LT POSTE DE TRANSFO | S1-7-026 | CIRCULATION | CIRCULATION | Interior | 1 | 1800 | 2300 | No | No | 0 | EI60 | 60 | BP2 |  | B | FPA | HAC | MF711 | 3 | VM | LAQ | LB1 |  | SMU | CE | GA/2 | SV |  |  | BAR |  | BP2 munis de serrure A2P**, Contact de porte
S1-7-026B | SER | M41 | S1-7-027 | CIRCULATION | S1-7-026 | CIRCULATION | CIRCULATION | Interior | 1 | 1800 | 2300 | No | No | 0 | E30 | 0 |  |  | VV | PIV | HAC | MB202 | 180 | VM | LAQ |  | FERAUTO | SME | VE2 | GA | SV |  |  | OC EI30 | OC EI30
S1-7-030A | SER | M12 | S1-6-005 | LIVRAISON LOGISTIQU | S1-7-030 | SAS PARKING | CIRCULATION | Interior | 1 | 1800 | 2300 | No | No | 0 | E30 | 40 | BP1 |  | B | FPA | HAC | MB202 | 180 | VM | LAQ | LB1 |  | SMU | CE | GA/2 | SV |  |  | BAR |  | BP1 munis de serrure A2P*, Contact de porte
S1-7-033A | SER | M02 | S1-7-024 | CIRCULATION | S1-7-033 | ESCALIER 2A | CIRCULATION | Interior | 1 | 1055 | 2300 | Yes | No | 1 UP | E30 | 30 |  |  | B | FPA | HAC | STRC | 200 | VM | LAQ |  |  | SMU | CE | GA |  | BAP
S1-7-034A | SER | M31 | S1-7-007 | CIRCULATION | S1-7-034 | ESCALIER 3A | CIRCULATION | Interior | 1 | 1610 | 2300 | Yes | No | 2UP | E30 | 30 |  |  | B | FPA | HAC | STRC | 200 | VM | LAQ |  |  | SME |  | GA | SV | BAP
S1-7-035A | SER | M31 | S1-7-010 | CIRCULATION | S1-7-035 | ESCALIER 1A | CIRCULATION | Interior | 1 | 1610 | 2300 | Yes | No | 2UP | E30 | 0 |  |  | B | FPA | HAC | STRC | 300 | VM | LAQ |  |  | SME |  | GA | SV | BAP
S1-8-001A | SER | M02 | S1-6-005 | LIVRAISON LOGISTIQU | S1-8-001 | LT DESEMFUMAGE | ESPACE TECHNIQUE | Interior | 1 | 1055 | 2300 | No | No | 0 | EI30 | 45 | BP2 |  | B | FPA | HAC | MB202 | 180 | VM | LAQ |  |  | SMU | CE | GA | [5 empty] | BP2 munis de serrure A2P**
R0B-1-011D | SER | V01 | R0B-1-006 | BOX | R0B-1-011 | SDPP | ESPACE PUBLIC | Interior | 1 | 1055 | 2700 | No | No | 0 | E30 | 40 |  |  | B | FPE | HAC | 0 | 140 | VMV | PVO |  |  | SME | CE | GA
R0B-1-011E | SER | V01 | R0B-1-090 | BUREAU MEDIATION | R0B-1-011 | SDPP | ESPACE PUBLIC | Interior | 1 | 1055 | 2700 | No | No | 0 | E30 | 40 |  |  | B | FPE | HAC | 0 | 100 | VMV | PVO |  |  | SME | CE | GA
R0B-1-011F | SER | V02 | R0B-1-039 | BOX BEX | R0B-1-011 | SDPP | ESPACE PUBLIC | Interior | 1 | 1250 | 2700 | No | No | 0 | E30 | 40 |  |  | B | FPE | HAC | 0 | 100 | VMV | PVO |  |  | SME | ce | GA
R0B-1-011H | SER | V01 | R0B-1-007 | BOX | R0B-1-011 | SDPP | ESPACE PUBLIC | Interior | 1 | 1055 | 2700 | No | No | 0 | E30 | 40 |  |  | B | FPE | HAC | 0 | 140 | VMV | PVO |  |  | SME | CE | GA
R0B-1-011J | SER | V01 | R0B-1-005 | BOX | R0B-1-011 | SDPP | ESPACE PUBLIC | Interior | 1 | 1055 | 2700 | No | No | 0 | E30 | 40 |  |  | B | FPE | HAC | 0 | 140 | VMV | PVO |  |  | SME | CE | GA
R0B-1-011M | SER | V01 | R0B-1-009 | BOX | R0B-1-011 | SDPP | ESPACE PUBLIC | Interior | 1 | 1055 | 2700 | No | No | 0 | E30 | 40 |  |  | B | FPE | HAC | 0 | 160 | VMV | PVO |  |  | SME | CE | GA
R0B-1-011N | SER | V01 | R0B-1-089 | BOX | R0B-1-011 | SDPP | ESPACE PUBLIC | Interior | 1 | 1055 | 2700 | No | No | 0 | E30 | 30 |  |  | B | FPE | HAC | 0 | 140 | VMV | PVO |  |  | SME |  | GA
R0B-1-011T | SER | V01 | R0B-1-014 | PCS | R0B-1-011 | SDPP | ESPACE PUBLIC | Interior | 1 | 1055 | 2700 | No | No | 0 | E30 | 40 |  |  | B | FPE | HAC | 0 | 140 | VMV | PVO | LB1 |  | SMEM | CE | GA | [5 empty] | BP1 munis de serrure A2P*, Contact de porte. RAJOUTÉ ADDITIF 2
R0B-1-011V | SER | V01 | R0B-1-003 | BOX | R0B-1-011 | SDPP | ESPACE PUBLIC | Interior | 1 | 1055 | 2700 | No | No | 0 | E30 | 40 |  |  | B | FPE | HAC | 0 | 100 | VMV | PVO |  |  | SME | CE | GA
R0B-1-014C | SER | V03 | 0 | 0 | 0 | 0 | 0 | Interior | 1 | 1055 | 2300 | No | No | 0 | E30 | 30 | BP1 |  | B | FPE | HAC | 0 | 100 | VMV | PV | LB1 |  | SME | CE | GA/2 |  |  |  | BAR |  | BP1 munis de serrure A2P*, Contact de porte
R0B-1-018A | SER | V04 | R0B-7-008 | CIRCULATION | R0B-1-032 | EXTENSION SAUJ | ESPACE PUBLIC | Interior | 1 | 1055 | 2300 | No | No | 0 | E30 | 30 | BP1 |  | B | FPE | HAC | 0 | 140 | VMV | PV | LB1 |  | SMEM | CE | GA/2 |  |  |  | BAR |  | BP1 munis de serrure A2P*, Contact de porte
R0B-1-032B | SER | V01 | R0B-1-021 | BOX SAUJ | R0B-1-035 | ATTENTE TUT | ESPACE PUBLIC | Interior | 1 | 1055 | 2700 | No | No | 0 | E30 | 30 |  |  | B | FPE | HAC | 0 | 100 | VMV | PV |  |  | SME | CE | GA
R0B-1-032C | SER | V01 | R0B-1-020 | BOX SAUJ | R0B-1-048 | ATTENTE BAV | ESPACE PUBLIC | Interior | 1 | 1055 | 2700 | No | No | 0 | E30 | 30 |  |  | B | FPE | HAC | 0 | 100 | VMV | PV |  |  | SME | CE | GA
R0B-1-032D | SER | V01 | R0B-1-022 | BOX SAUJ | R0B-1-048 | ATTENTE BAV | ESPACE PUBLIC | Interior | 1 | 1055 | 2700 | No | No | 0 | E30 | 30 |  |  | B | FPE | HAC | 0 | 100 | VMV | PV |  |  | SME | CE | GA
R0B-1-032E | SER | V01 | R0B-1-019 | BOX SAUJ | R0B-1-048 | ATTENTE BAV | ESPACE PUBLIC | Interior | 1 | 1055 | 2700 | No | No | 0 | E30 | 30 |  |  | B | FPE | HAC | 0 | 100 | VMV | PV |  |  | SME | CE | GA
R0B-1-037A | SER | V01 | R0B-1-048 | ATTENTE BAV | R0B-1-049 | BUREAU BAV | ESPACE PUBLIC | Interior | 1 | 1055 | 2700 | No | No | 0 | E30 | 30 |  |  | B | FPE | HAC | 0 | 120 | VMV | PV |  |  | SME | CE | GA
R0B-1-038A | SER | V01 | R0B-1-048 | ATTENTE BAV | R0B-1-037 | BOX NAT | ESPACE PUBLIC | Interior | 1 | 1055 | 2700 | No | No | 0 | E30 | 30 |  |  | B | FPE | HAC | 0 | 120 | VMV | PV |  |  | SME | CE | GA
R0B-1-038C | SER | V01 | R0B-1-035 | ATTENTE TUT | R0B-1-038 | BOX TUT | ESPACE PUBLIC | Interior | 1 | 1055 | 2700 | No | No | 0 | E30 | 30 |  |  | B | FPE | HAC | 0 | 120 | VMV | PVO |  |  | SME |  | GA
R0B-1-049A | SER | V01 | R0B-1-008 | BOX | R0B-1-011 | SDPP | ESPACE PUBLIC | Interior | 1 | 1055 | 2700 | No | No | 0 | E30 | 40 |  |  | B | FPE | HAC | 0 | 160 | VMV | PVO |  |  | SME | CE | GA
R0B-1-057A | SER | D01 | R0B-1-057 | SATELLITE AG | R0B-7-011 | CIRCULATION | CIRCULATION | Interior | 1 | 1055 | 2300 | No | No | 0 | E30 | 45 | CR4 |  | B | FPA | HAC | 0 | 140 | VM | LAQ |  |  | SCELL | [7 empty] | A chiffrer dans la DPGF
R0B-1-066A | SER | D01 | R0B-1-066 | SATELLITE AG | R0B-7-028 | CIRCULATION | CIRCULATION | Interior | 1 | 1055 | 2300 | No | No | 0 | E30 | 45 | CR4 |  | B | FPA | HAC | 0 | 200 | VM | LAQ |  |  | SCELL | [7 empty] | A chiffrer dans la DPGF
R0B-1-075A | SER | D01 | R0B-1-075 | SATELLITE AG 6 | R0B-7-017 | CIRCULATION | CIRCULATION | Interior | 1 | 1055 | 2300 | No | No | 0 | E30 | 45 | CR4 |  | B | FPA | HAC | 0 | 140 | VM | LAQ |  |  | SCELL | [7 empty] | A chiffrer dans la DPGF
R0B-1-076A | SER | D01 | R0B-7-003 | CIRCULATION | R0B-1-076 | SATELLITE AG | ESPACE PUBLIC | Interior | 1 | 1055 | 2300 | No | No | 0 | E30 | 45 | CR4 |  | B | FPA | HAC | 0 | 140 | VM | LAQ |  |  | SCELL | [7 empty] | A chiffrer dans la DPGF
R0B-1-078A | SER | V05 | R0B-7-023 | CIRCULATION | R0B-1-078 | BOX TÉMOIN 6 | ESPACE PUBLIC | Interior | 1 | 1055 | 2300 | No | No | 0 | E30 | 30 |  |  | B | FPE | HAC | 0 | 140 | VMV | PVO |  |  | SME | CE | GA
R0B-6-001A | SER | V21 | R0B-6-001 | CONTRÔLE DE VEHICU | 0 | 0 | 0 | Exterior | 1 | 1040 | 2300 | No | no | 0 | 0 |  |  |  | C |  | HAC | 0 | 100 |  |  |  |  | SMU | CE | GA
R0B-6-002A | SER | S01 | 0 | 0 | 0 | 0 | 0 | Exterior | 1 | 1250 | 2700 | No | No | 0 | 0 | 30 | BP2 |  | B | FPA |  | 0 | 200 | VM | LAQ | LB1 |  | SMEM | CE | GA/2 |  |  |  | BAR |  | Mise sous tenture réalisée par le lot Serrurerie. BP2 munis de serrure A2P**
R0B-6-004A | SER | S24 | 0 | 0 | 0 | 0 | 0 | Exterior | 1 | 0 | 0 | No | no | 0 | 0 | [6 empty] | 0 | 0 | [12 empty] | A chiffrer dans la DPGF
R0B-6-004B | SER | S72 | [5 empty] | Exterior | 1 | [26 empty] | A chiffrer dans la DPGF
R0B-6-004C | SER | S72 | [5 empty] | Exterior | 1 | [26 empty] | A chiffrer dans la DPGF
R0B-6-005A | SER | S23 | 0 | 0 | 0 | 0 | 0 | Exterior | 1 | 0 | 0 | No | no | 0 | 0 | [6 empty] | 0 | 0 | [12 empty] | A chiffrer dans la DPGF
R0B-6-005B | SER | S71 | [5 empty] | Exterior | 1 | [26 empty] | A chiffrer dans la DPGF
R0B-6-005C | SER | S12 | 0 | 0 | 0 | 0 | 0 | Exterior | 1 | 1970 | 2500 | No | Yes | 0 | 0 |  |  |  | B |  |  | 0 | 90 | VM |  |  |  | SMEM | VDAS | GA | [5 empty] | A chiffrer dans la DPGF
R0B-6-005D | SER | S71 | [5 empty] | Exterior | 1 | [26 empty] | A chiffrer dans la DPGF
R0B-6-006C | SER | L11 | R0B-8-007 | LT LIVRAISON EDF | R0B-6-006 | PARVIS | ESP EXT / PARKING | Exterior | 1 | 1970 | 2700 | No | No | 0 | EI60 |  | CR4 |  | B |  |  | 0 | 375 | [12 empty] | A chiffrer dans la DPGF
R0B-6-006D | SER | L11 | R0B-6-008 | STOCKAGE | R0B-6-006 | PARVIS | ESP EXT / PARKING | Exterior | 1 | 1970 | 2700 | No | No | 0 | E30 |  |  |  | B |  |  | 0 | 375 | [12 empty] | A chiffrer dans la DPGF
R0B-6-006E | SER | S11 | 0 | 0 | 0 | 0 | 0 | Exterior | 1 | 1970 | 2700 | Yes | No | 3 UP | 0 |  | BP2 |  | B |  |  | 0 | 375 | VM | LAQ |  |  | SME | CE | GA |  | BAP |  |  |  | Mise sous tenture réalisée par le lot Serrurerie. BP2 munis de serrure A2P**, contact de porte
R0B-6-006F | SER | S11 | 0 | 0 | 0 | 0 | 0 | Exterior | 1 | 1970 | 2700 | Yes | No | 3 UP | 0 |  | BP2 |  | B | FPA |  | 0 | 375 | VM | LAQ |  |  | SME | CE | GA |  | BAP |  |  |  | Mise sous tenture réalisée par le lot Serrurerie. BP2 munis de serrure A2P**, contact de porte
R0B-6-006G | SER | S04 |  |  | R0B-6-006 | PARVIS | ESP EXT / PARKING | Exterior | 1 | 900 | 1800 | No | no |  |  |  | BP2 |  | B |  |  |  | 200 | VM | LAQ |  |  | SME | CE | GA | [5 empty] | Mise sous tenture réalisée par le lot Serrurerie. BP2 munis de serrure A2P**
R0B-6-006H | SER | S04 |  |  | R0B-6-006 | PARVIS | ESP EXT / PARKING | Exterior | 1 | 900 | 1800 | No | no |  |  |  | BP2 |  | B |  |  |  | 200 | VM | LAQ |  |  | SME | CE | GA | [5 empty] | Mise sous tenture réalisée par le lot Serrurerie. BP2 munis de serrure A2P**
R0B-6-006K | SER | S04 |  |  | R0B-6-006 | PARVIS | ESP EXT / PARKING | Exterior | 1 | 900 | 1800 | No | no |  |  |  | BP2 |  | B |  |  |  | 200 | VM | LAQ |  |  | SME | CE | GA | [5 empty] | Mise sous tenture réalisée par le lot Serrurerie. BP2 munis de serrure A2P**
R0B-6-007A | SER | S21 | R0B-6-007 | ABORDS | 0 | 0 | 0 | Exterior | 1 | 0 | 0 | No | No | 0 | 0 | [6 empty] | 0 | 0 |  |  | LB1 | [9 empty] | A chiffrer dans la DPGF
R0B-6-007B | SER | S01 | 0 | 0 | R0B-6-007 | ABORDS | ESP EXT / PARKING | Exterior | 1 | 1250 | 2700 | No | No | 0 | 0 | 30 | BP2 |  | B | FPA |  | 0 | 200 | VM | LAQ | LB1 |  | SMEM | CE | GA/2 |  |  |  | BAR |  | Mise sous tenture réalisée par le lot Serrurerie. BP2 munis de serrure A2P**, Porte de SAS asservie,
R0B-6-007D | SER | S02 | R0B-6-007 | ABORDS | R0B-6-007 | ABORDS | ESP EXT / PARKING | Exterior | 1 | 1250 | 2700 | No | No | 0 | 0 | 0 |  |  |  | FPA |  | 0 | 90 | VM |  | LB1 |  | SMEM | CE | GA/2 | [5 empty] | A chiffrer dans la DPGF, Porte de SAS asservie,
R0B-6-007E | SER | S51 | [5 empty] | Exterior | 1 | [26 empty] | A chiffrer dans la DPGF
R0B-6-007F | SER | S91 | [33 empty] | A chiffrer dans la DPGF
R0B-7-001C | SER | V31 | 0 | 0 | R0B-7-001 | CIRCULATION | CIRCULATION | Interior | 1 | 1610 | 2300 | No | No | 0 | E30 | 30 |  |  | B | FPE | HAC | 0 | 140 | VMV | PV |  |  | SME |  | GA | SV
R0B-7-002A | SER | V04 | R0B-7-001 | CIRCULATION | R0B-7-002 | CIRCULATION | CIRCULATION | Interior | 1 | 1055 | 2300 | No | No | 0 | E30 | 30 |  |  | B | FPE | HAC | 0 | 140 | VMV | PV |  |  | SME |  | GA
R0B-7-004O | SER | V05 | R0B-7-014 | CIRCULATION | R0B-1-065 | BOX TÉMOIN | ESPACE PUBLIC | Interior | 1 | 1055 | 2300 | No | No | 0 | E30 | 40 |  |  | B | FPE | HAC | 0 | 140 | VMV | PSB |  |  | SME | CE | GA
R0B-7-005C | SER | V14 | R0B-7-005 | CIRCULATION | 0 | 0 | 0 | Interior | 1 | 1800 | 2700 | No | No | 0 | 0 | 35 |  |  | B | FPE | HAC | 0 | 120 | VMV | PVO |  | FERAUTO | SME | VE2 | GA | SV
R0B-7-008J | SER | S41 | 0 | 0 | 0 | 0 | 0 | 0 | 1 | 0 | 0 | 0 | No | 0 | 0 | [6 empty] | 0 | 0 |  |  | LB1 | [9 empty] | PorDllon de contrôle d'accès A chiﬀrer dans la DPGF
R0B-7-008K | SER | S41 | 0 | 0 | 0 | 0 | 0 | 0 | 1 | 0 | 0 | 0 | No | 0 | 0 | [6 empty] | 0 | 0 |  |  | LB1 | [9 empty] | PorDllon de contrôle d'accès A chiﬀrer dans la DPGF
N° porte | Lot | Type | De N° Local | De nom local | Vers N° local | Vers nom local | Zone fonction. | Localisation | Qté | Largeur en mm | Hauteur en mm | Issue de secours | UGIS | Nb UP | Preformance au feu | Performance acoustique en RW+C en (dB) | Résistance effraction | Zone architecte | Manœuvre | Ferme-porte | Huiss. | Nature de la cloison | Épaisseur de la cloison | Nature des vantaux | Finition du parement | controle d'accés | Fonction DAS | Serrure | Système de condamnation | Quincaillerie 1 | Quincaillerie 2 | Quincaillerie 3 | Quincaillerie 4 | Quincaillerie 5 | Equip. Specifique | Observations Équipements complémentaires
R0B-7-008L | SER | S41 | 0 | 0 | 0 | 0 | 0 | 0 | 1 | 0 | 0 | 0 | No | 0 | 0 | [6 empty] | 0 | 0 | [12 empty] | PorDllon de contrôle d'accès A chiﬀrer dans la DPGF
R0B-7-008M | SER | S41 | 0 | 0 | 0 | 0 | 0 | 0 | 1 | 0 | 0 | 0 | No | 0 | 0 | [6 empty] | 0 | 0 | [12 empty] | PorDllon de contrôle d'accès A chiﬀrer dans la DPGF
R0B-7-010A | SER | V01 | R0B-1-022 | BOX SAUJ | R0B-7-010 | CIRCULATION | CIRCULATION | Interior | 1 | 1055 | 2300 | No | No | 0 | E30 | 30 |  |  | B | FPE | HAC | 0 | 100 | VMV | PV |  |  | SME | CE | GA
R0B-7-010B | SER | V01 | R0B-1-019 | BOX SAUJ | R0B-7-010 | CIRCULATION | CIRCULATION | Interior | 1 | 1055 | 2300 | No | No | 0 | E30 | 30 |  |  | B | FPE | HAC | 0 | 100 | VMV | PV |  |  | SME | CE | GA
R0B-7-010C | SER | V01 | R0B-1-020 | BOX SAUJ | R0B-7-010 | CIRCULATION | CIRCULATION | Interior | 1 | 1055 | 2300 | No | No | 0 | E30 | 30 |  |  | B | FPE | HAC | 0 | 100 | VMV | PV |  |  | SME | CE | GA
R0B-7-010D | SER | V04 | R0B-7-012 | CIRCULATION | R0B-7-010 | CIRCULATION | CIRCULATION | Interior | 1 | 1055 | 2300 | No | No | 0 | E30 | 30 | BP1 |  | B | FPE | HAC | 0 | 100 | VMV | PV | LB1 |  | SMEM | CE | GA/2 |  |  |  | BAR |  | BP1 munis de serrure A2P*, Contact de porte
R0B-7-010E | SER | V01 | R0B-1-021 | BOX SAUJ | R0B-7-010 | CIRCULATION | CIRCULATION | Interior | 1 | 1055 | 2300 | No | No | 0 | E30 | 30 |  |  | B | FPE | HAC | 0 | 100 | VMV | PV |  |  | SME | CE | GA
R0B-7-014A | SER | V31 | R0B-1-011 | SDPP | R0B-7-014 | CIRCULATION | CIRCULATION | Interior | 1 | 1610 | 2300 | No | No | 0 | E30 | 35 | BP1 |  | B | FPE | HAC | 0 | 120 | VMV | PVO | LB1 |  | SMEM | CE | GA/2 | SV |  |  | BAR |  | BP1 munis de serrure A2P*, Contact de porte
R0B-7-014E | SER | V05 | R0B-7-014 | CIRCULATION | R0B-1-064 | BOX TÉMOIN | ESPACE PUBLIC | Interior | 1 | 1055 | 2300 | No | No | 0 | E30 | 40 |  |  | B | FPE | HAC | 0 | 140 | VMV | PSB |  |  | SME | CE | GA
R0B-7-019A | SER | V12 | R0B-7-005 | CIRCULATION | R0B-7-019 | CIRCULATION | CIRCULATION | Interior | 1 | 1800 | 2300 | No | No | 0 | E30 | 30 | BP1 |  | B | FPE | HAC | 0 | 140 | VMV | PV | LB1 |  | SMEM | CE | GA/2 | SV |  |  | BAR |  | BP1 munis de serrure A2P*, Contact de porte
R0B-7-022C | SER | D01 | R0B-1-082 | SATELLITE AG | R0B-7-022 | CIRCULATION | CIRCULATION | Interior | 1 | 1055 | 2300 | No | No | 0 | E30 | 45 | CR4 |  | B | FPA | HAC | 0 | 140 | VM | LAQ |  |  | SCELL | [7 empty] | A chiffrer dans la DPGF
R0B-7-023E | SER | V05 | R0B-7-023 | CIRCULATION | R0B-1-079 | BOX TÉMOIN 6 | ESPACE PUBLIC | Interior | 1 | 1055 | 2300 | No | No | 0 | E30 | 30 |  |  | B | FPE | HAC | 0 | 140 | VMV | PVO |  |  | SME | CE | GA
R0B-7-026A | SER | V12 | R0B-1-011 | SDPP | R0B-7-026 | CIRCULATION | CIRCULATION | Interior | 1 | 1800 | 2300 | No | No | 0 | E30 | 35 | BP1 |  | B | FPE | HAC | 0 | 140 | VMV | PVO | LB1 |  | SMEM | CE | GA/2 | SV |  |  | BAR |  | BP1 munis de serrure A2P*, Contact de porte
R0B-7-030J | SER | V05 | R0B-7-016 | CIRCULATION | R0B-7-030 | CIRCULATION | CIRCULATION | Interior | 1 | 1055 | 2300 | No | No | 0 | E30 | 30 |  |  | B | FPE | HAC | 0 | 200 | VMV | PV |  |  | SME |  | GA
R0B-7-030K | SER | V05 | R0B-7-030 | CIRCULATION | 0 | 0 | 0 | Interior | 1 | 1055 | 2300 | Yes | No | 1 UP | E30 | 30 |  |  | B | FPE | HAC | 0 | 200 | VMV | PV |  |  | SME |  | GA |  | BAP
R0B-7-033A | SER | V05 | R0B-7-029 | CIRCULATION | R0B-7-033 | CIRCULATION | CIRCULATION | Interior | 1 | 1055 | 2300 | No | No | 0 | E30 | 30 |  |  | B | FPE | HAC | 0 | 200 | VMV | PV |  |  | SME |  | GA
R0B-7-033F | SER | V33 | 0 | 0 | R0B-7-033 | CIRCULATION | CIRCULATION | Interior | 1 | 1610 | 2300 | No | No | 0 | E30 | 30 |  |  | B | FPE | HAC | 0 | 200 | VMV | PV |  |  | SME |  | GA | SV
R0B-7-033G | SER | V05 | 0 | 0 | R0B-7-033 | CIRCULATION | CIRCULATION | Interior | 1 | 1055 | 2300 | Yes | No | 1 UP | E30 | 30 |  |  | B | FPE | HAC | 0 | 200 | VMV | PV |  |  | SME |  | GA
R0H-1-003A | SER | V01 | R0H-7-004 | CIRCULATION | R0H-1-006 | AUDIENCE 10 | ESPACE PUBLIC | Interior | 1 | 1055 | 2300 | No | No | 0 | E30 | 30 |  |  | B | FPE | HAC | MB022 | 160 | VMV | PV |  |  | SME | CE | GA | [5 empty] | RAJOUTÉ ADDITIF 2
R0H-1-006A | SER | V01 | R0H-7-004 | CIRCULATION | R0H-1-008 | BÂTONNIER ET SECRÉTARI | ESPACE PUBLIC | Interior | 1 | 1055 | 2300 | No | No | 0 | E30 | 40 |  |  | B | FPE | HAC | MB011 | 100 | VMV | PV |  |  | SME | CE | GA | [5 empty] | RAJOUTÉ ADDITIF 2
R0H-2-001F | SER | V01 | R0H-7-013 | CIRCULATION | R0H-1-007 | DÉLIBERÉS 10 | ESPACE TERTIAIRE | Interior | 1 | 1055 | 2300 | No | No | 0 |  | 40 |  |  | B | FPA | HAC | MB022 | 160 | VMV | PV |  |  | SME | CE | GA | [5 empty] | RAJOUTÉ ADDITIF 2
R0H-2-013A | SER | V01 | R0H-7-009 | CIRCULATION | R0H-2-013 | RÉUNION MOY | ESPACE TERTIAIRE | Interior | 1 | 1055 | 2300 | No | No | 0 | E30 | 30 |  |  | B | FPA | HAC | MB011 | 100 | VMV | PV |  |  | SME | CE | GA
R0H-5-001B | SER | V01 | R0H-7-004 | CIRCULATION | R0H-7-005 | CIRCULATION | CIRCULATION | Interior | 1 | 1055 | 2300 | No | No | 0 | E30 | 35 |  |  | B | FPE | HAC | MB011 | 100 | VMV | PV |  |  | SME |  | GA
R0H-7-001A | SER | S16 | R0H-7-001 | CIRCULATION | 0 | 0 | 0 | Exterior | 1 | 1970 | 2700 | Yes | No | 3 UP | 0 |  | BP2 |  | B | FPA | HAL | FACADE TYPE 08 | 350 | VCOMP | ALU |  |  | SME | CE | GA |  | BAP |  |  |  | Porte type ADS 90 SI de SCHÜCO, BP2 munis de serrure A2P**, Uw ≤ 1.4 W/m².K Contact de porte
R0H-7-001B | SER | V32 |  |  |  |  | CIRCULATION | Interior | 1 | 1610 | 2300 | No | No | 0 | E30 | 30 | BP1 |  | B | FPE | HAC | MB011 | 100 | VMV | PV | LB1 |  | SMEM | CE | GA/2 | SV |  |  | BAR |  | BP1 munis de serrure A2P*, Contact de porte
R0H-7-002A | SER | V01 | R0H-7-001 | CIRCULATION | R0H-7-002 | CIRCULATION | CIRCULATION | Interior | 1 | 1055 | 2300 | No | No | 0 | E30 | 30 |  |  | B | FPE | HAC | STRC | 200 | VMV | PV |  |  | SME |  | GA
R0H-7-002C | SER | S16 | R0H-7-002 | CIRCULATION | 0 | 0 | 0 | Exterior | 1 | 1970 | 2700 | Yes | No | 3 UP | 0 |  | BP2 |  | B | FPA | HAL | FACADE TYPE 08 | 350 | VCOMP | ALU |  |  | SME | CE | GA |  | BAP |  |  |  | Porte type ADS 90 SI de SCHÜCO, BP2 munis de serrure A2P**, Uw ≤ 1.4 W/m².K Contact de porte
R0H-7-003A | SER | V01 | R0H-7-001 | CIRCULATION | R0H-7-003 | CIRCULATION | CIRCULATION | Interior | 1 | 1055 | 2300 | No | No | 0 | E30 | 30 |  |  | B | FPE | HAC | MB011 | 100 | VMV | PV |  |  | SME |  | GA
R0H-7-003B | SER | S16 | R0H-7-003 | CIRCULATION | 0 | 0 | 0 | Exterior | 1 | 1970 | 2700 | Yes | No | 3 UP | 0 |  | BP2 |  | B | FPA | HAL | FACADE TYPE 08 | 350 | VCOMP | ALU |  |  | SME | CE | GA |  | BAP |  |  |  | Porte type ADS 90 SI de SCHÜCO, BP2 munis de serrure A2P**, Uw ≤ 1.4 W/m².K Contact de porte
R0H-7-004A | SER | V32 | 0 | 0 | R0H-7-004 | CIRCULATION | CIRCULATION | Interior | 1 | 1610 | 2300 | Yes | No | 2UP | E30 | 30 | BP1 |  | B | FPE | HAC | STRC | 200 | VMV | PV | LB1 |  | SMEM | CE | GA/2 | SV | BAP |  | BAR |  | BP1 munis de serrure A2P*, Contact de porte
R0H-7-006A | SER | S16 | R0H-7-006 | CIRCULATION | 0 | 0 | 0 | Exterior | 1 | 1970 | 2700 | Yes | No | 3 UP | 0 |  | BP2 |  | B | FPA | HAL | FACADE TYPE 08 | 350 | VCOMP | ALU |  |  | SME | CE | GA |  | BAP |  |  |  | Porte type ADS 90 SI de SCHÜCO, BP2 munis de serrure A2P**, Uw ≤ 1.4 W/m².K Contact de porte
R0H-7-006B | SER | V14 | R0H-7-005 | CIRCULATION | R0H-7-006 | CIRCULATION | CIRCULATION | Interior | 1 | 1800 | 2300 | No | No | 0 | E30 | 30 | BP1 |  | B | FPE | HAC | MB011 | 100 | VMV | PV | LB1 |  | SMEM | CE | GA/2 | SV |  |  | BAR |  | BP1 munis de serrure A2P*, Contact de porte
R0H-7-006C | SER | V32 | R0H-7-013 | CIRCULATION | R0H-7-006 | CIRCULATION | CIRCULATION | Interior | 1 | 1610 | 2300 | No | No | 0 | E30 |  | BP1 |  | B | FPE | HAC |  | 100 | VMV | PV | LB1 |  | SMEM | CE | GA/2 | SV |  |  | BAR |  | BP1 munis de serrure A2P*, Contact de porte. RAJOUTÉ ADDITIF 2
R0H-7-007A | SER | V01 | R0H-7-006 | CIRCULATION | R0H-7-007 | CIRCULATION | CIRCULATION | Interior | 1 | 1055 | 2300 | No | No | 0 | E30 | 30 |  |  | B | FPE | HAC | STRC | 300 | VMV | PV |  |  | SME |  | GA
R0H-7-007B | SER | S16 | R0H-7-007 | CIRCULATION | 0 | 0 | 0 | Exterior | 1 | 1970 | 2700 | Yes | No | 3 UP | 0 |  | BP2 |  | B | FPA | HAL | FACADE TYPE 08 | 350 | VCOMP | ALU |  |  | SME | CE | GA |  | BAP |  |  |  | Porte type ADS 90 SI de SCHÜCO, BP2 munis de serrure A2P**, Uw ≤ 1.4 W/m².K Contact de porte
R0H-7-007C | SER | V32 | 0 | 0 | R0H-7-007 | CIRCULATION | CIRCULATION | Interior | 1 | 1610 | 2300 | No | No | 0 | E30 | 30 |  |  | B | FPE | HAC | STRC | 350 | VMV | PV |  |  | SME |  | GA | SV
R0H-7-008B | SER | V32 | 0 | 0 | R0H-7-006 | CIRCULATION | CIRCULATION | Interior | 1 | 1610 | 2300 | No | No | 0 | E30 | 30 |  |  | B | FPE | HAC | STRC | 350 | VMV | PV |  |  | SME |  | GA | SV
R0H-7-008C | SER | S16 | R0H-7-006 | CIRCULATION | 0 | 0 | 0 | Exterior | 1 | 1970 | 2700 | Yes | No | 3 UP | 0 |  | BP2 |  | B | FPA | HAL | FACADE TYPE 08 | 350 | VCOMP | ALU |  |  | SME | CE | GA |  | BAP |  |  |  | Porte type ADS 90 SI de SCHÜCO, BP2 munis de serrure A2P**, Uw ≤ 1.4 W/m².K Contact de porte
R0H-7-010B | SER | S16 | R0H-7-010 | CIRCULATION | 0 | 0 | 0 | Exterior | 1 | 1970 | 2700 | Yes | No | 3 UP | 0 |  | BP2 |  | B | FPA | HAL | FACADE TYPE 08 | 350 | VCOMP | ALU |  |  | SME | CE | GA |  | BAP |  |  |  | Porte type ADS 90 SI de SCHÜCO, BP2 munis de serrure A2P**, Uw ≤ 1.4 W/m².K Contact de porte
R0H-7-010C | SER | V15 | R0H-7-013 | CIRCULATION | R0H-7-010 | CIRCULATION | CIRCULATION | Interior | 1 | 1800 | 2300 | No | No | 0 | E30 | 30 | BP1 |  | B | FPE | HAC | MB011 | 100 | VMV | PV | LB1 |  | SMEM | CE | GA/2 | SV |  |  | BAR |  | BP1 munis de serrure A2P*, Contact de porte. MODIFIÉ ADDITIF 2
R0H-7-011A | SER | V32 | R0H-7-010 | CIRCULATION | R0H-7-011 | CIRCULATION | CIRCULATION | Interior | 1 | 1610 | 2300 | No | No | 0 | E30 | 30 |  |  | B | FPE | HAC | MB011 | 100 | VMV | PV |  |  | SME |  | GA | SV
R0H-7-011B | SER | S16 | R0H-7-011 | CIRCULATION | 0 | 0 | 0 | Exterior | 1 | 1970 | 2700 | Yes | No | 3 UP | 0 |  | BP2 |  | B | FPA | HAL | FACADE TYPE 08 | 350 | VCOMP | ALU |  |  | SME | CE | GA |  | BAP |  |  |  | Porte type ADS 90 SI de SCHÜCO, BP2 munis de serrure A2P**, Uw ≤ 1.4 W/m².K Contact de porte
R0H-7-012A | SER | V32 | R0H-7-010 | CIRCULATION | R0H-7-012 | CIRCULATION | CIRCULATION | Interior | 1 | 1610 | 2300 | No | No | 0 | E30 | 30 |  |  | B | FPE | HAC | MB011 | 100 | VMV | PV |  |  | SME |  | GA
R0H-7-012C | SER | S16 | R0H-7-012 | CIRCULATION | 0 | 0 | 0 | Exterior | 1 | 1970 | 2700 | Yes | No | 3 UP | 0 |  | BP2 |  | B | FPA | HAL | FACADE TYPE 08 | 350 | VCOMP | ALU |  |  | SME | CE | GA |  | BAP |  |  |  | Porte type ADS 90 SI de SCHÜCO, BP2 munis de serrure A2P**, Uw ≤ 1.4 W/m².K Contact de porte
R0H-7-012D | SER | V01 | R0H-7-011 | CIRCULATION | R0H-7-012 | CIRCULATION | CIRCULATION | Interior | 1 | 1055 | 2300 | No | No | 0 | E30 | 30 |  |  | B | FPE | HAC | STRC | 350 | VMV | PV |  |  | SME |  | GA
R1-1-005A | SER | V01 | R1-7-010 | CIRCULATION | R1-1-005 | AUDIENCES CLAS PÉNAL 1 | ESPACE PUBLIC | Interior | 1 | 1055 | 2300 | No | No | 0 | 0 | 40 |  |  | B | FPE | HAC | MB013 | 140 | VMV | PVO |  |  | SME |  | GA
R1-1-005B | SER | V01 | R1-7-010 | CIRCULATION | R1-1-005 | AUDIENCES CLAS PÉNAL 1 | ESPACE PUBLIC | Interior | 1 | 1055 | 2300 | No | No | 0 | 0 | 40 |  |  | B | FPE | HAC | MB013 | 140 | VMV | PVO |  |  | SME |  | GA
R1-1-005C | SER | V01 | R1-7-013 | CIRCULATION | R1-1-005 | AUDIENCES CLAS PÉNAL 1 | ESPACE PUBLIC | Interior | 1 | 1055 | 2300 | No | No | 0 | 0 | 40 |  |  | B | FPE | HAC | MB013 | 140 | VMV | PVO |  |  | SME |  | GA
R1-1-006A | SER | V01 | R1-7-010 | CIRCULATION | R1-1-006 | AUDIENCES CLAS PÉNAL 1 | ESPACE PUBLIC | Interior | 1 | 1055 | 2300 | No | No | 0 | 0 | 40 |  |  | B | FPE | HAC | MB013 | 140 | VMV | PVO |  |  | SME |  | GA
R1-1-006B | SER | V01 | R1-7-010 | CIRCULATION | R1-1-006 | AUDIENCES CLAS PÉNAL 1 | ESPACE PUBLIC | Interior | 1 | 1055 | 2300 | No | No | 0 | 0 | 40 |  |  | B | FPE | HAC | MB013 | 140 | VMV | PVO |  |  | SME |  | GA
R1-1-006C | SER | V01 | R1-7-013 | CIRCULATION | R1-1-006 | AUDIENCES CLAS PÉNAL 1 | ESPACE PUBLIC | Interior | 1 | 1055 | 2300 | No | No | 0 | 0 | 40 |  |  | B | FPE | HAC | MB013 | 140 | VMV | PVO |  |  | SME |  | GA
R1-1-007A | SER | V01 | R1-7-010 | CIRCULATION | R1-1-007 | AUDIENCES CLAS PÉNAL 1 | ESPACE PUBLIC | Interior | 1 | 1055 | 2300 | No | No | 0 | 0 | 40 |  |  | B | FPE | HAC | MB013 | 140 | VMV | PVO |  |  | SME |  | GA
R1-1-007B | SER | V01 | R1-7-013 | CIRCULATION | R1-1-007 | AUDIENCES CLAS PÉNAL 1 | ESPACE PUBLIC | Interior | 1 | 1055 | 2300 | No | No | 0 | 0 | 40 |  |  | B | FPE | HAC | MB013 | 140 | VMV | PVO |  |  | SME |  | GA
R1-1-007C | SER | V01 | R1-7-010 | CIRCULATION | R1-1-007 | AUDIENCES CLAS PÉNAL 1 | ESPACE PUBLIC | Interior | 1 | 1055 | 2300 | No | No | 0 | 0 | 40 |  |  | B | FPE | HAC | MB013 | 140 | VMV | PVO |  |  | SME |  | GA
R1-1-009A | SER | V01 | R1-7-010 | CIRCULATION | R1-1-009 | AUDIENCES CLAS PÉNAL 1 | ESPACE PUBLIC | Interior | 1 | 1055 | 2300 | No | No | 0 | 0 | 40 |  |  | B | FPE | HAC | MB013 | 140 | VMV | PVO |  |  | SME |  | GA
R1-1-009B | SER | V01 | R1-7-013 | CIRCULATION | R1-1-009 | AUDIENCES CLAS PÉNAL 1 | ESPACE PUBLIC | Interior | 1 | 1055 | 2300 | No | No | 0 | 0 | 40 |  |  | B | FPE | HAC | MB013 | 140 | VMV | PVO |  |  | SME |  | GA
R1-1-009C | SER | V01 | R1-7-010 | CIRCULATION | R1-1-009 | AUDIENCES CLAS PÉNAL 1 | ESPACE PUBLIC | Interior | 1 | 1055 | 2300 | No | No | 0 | 0 | 40 |  |  | B | FPE | HAC | MB013 | 140 | VMV | PVO |  |  | SME |  | GA
R1-1-010A | SER | V01 | R1-7-010 | CIRCULATION | R1-1-010 | AUDIENCES CLAS PÉNAL 1 | ESPACE PUBLIC | Interior | 1 | 1055 | 2300 | No | No | 0 | 0 | 40 |  |  | B | FPE | HAC | MB013 | 140 | VMV | PVO |  |  | SME |  | GA
R1-1-010B | SER | V01 | R1-7-010 | CIRCULATION | R1-1-010 | AUDIENCES CLAS PÉNAL 1 | ESPACE PUBLIC | Interior | 1 | 1055 | 2300 | No | No | 0 | 0 | 40 |  |  | B | FPE | HAC | MB013 | 140 | VMV | PVO |  |  | SME |  | GA
R1-1-010C | SER | V01 | R1-7-013 | CIRCULATION | R1-1-010 | AUDIENCES CLAS PÉNAL 1 | ESPACE PUBLIC | Interior | 1 | 1055 | 2300 | No | No | 0 | 0 | 40 |  |  | B | FPE | HAC | MB013 | 140 | VMV | PVO |  |  | SME |  | GA
R1-1-011A | SER | V01 | R1-7-010 | CIRCULATION | R1-1-011 | AUDIENCES CLAS PÉNAL 2 | ESPACE PUBLIC | Interior | 1 | 1055 | 2300 | No | No | 0 | 0 | 40 |  |  | B | FPE | HAC | MB013 | 140 | VMV | PVO |  |  | SME |  | GA
R1-1-011B | SER | V01 | R1-7-013 | CIRCULATION | R1-1-011 | AUDIENCES CLAS PÉNAL 2 | ESPACE PUBLIC | Interior | 1 | 1055 | 2300 | No | No | 0 | 0 | 40 |  |  | B | FPE | HAC | MB013 | 140 | VMV | PVO |  |  | SME |  | GA
R1-1-011C | SER | V01 | R1-7-010 | CIRCULATION | R1-1-011 | AUDIENCES CLAS PÉNAL 2 | ESPACE PUBLIC | Interior | 1 | 1055 | 2300 | No | No | 0 | E30 | 40 |  |  | B | FPE | HAC | MB013 | 140 | VMV | PVO |  |  | SME |  | GA
R1-1-012A | SER | V01 | R1-7-013 | CIRCULATION | R1-1-012 | AUDIENCES CLAS PÉNAL 2 | ESPACE PUBLIC | Interior | 1 | 1055 | 2300 | No | No | 0 | 0 | 40 |  |  | B | FPE | HAC | MB013 | 140 | VMV | PVO |  |  | SME |  | GA
R1-1-012B | SER | V01 | R1-7-010 | CIRCULATION | R1-1-012 | AUDIENCES CLAS PÉNAL 2 | ESPACE PUBLIC | Interior | 1 | 1055 | 2300 | No | No | 0 | 0 | 40 |  |  | B | FPE | HAC | MB013 | 140 | VMV | PVO |  |  | SME |  | GA
R1-1-012C | SER | V01 | R1-7-010 | CIRCULATION | R1-1-012 | AUDIENCES CLAS PÉNAL 2 | ESPACE PUBLIC | Interior | 1 | 1055 | 2300 | No | No | 0 | 0 | 40 |  |  | B | FPE | HAC | MB013 | 140 | VMV | PVO |  |  | SME |  | GA
R1-1-013A | SER | V01 | R1-7-010 | CIRCULATION | R1-1-013 | AUDIENCES 10 CLAS | ESPACE PUBLIC | Interior | 1 | 1055 | 2300 | No | No | 0 | 0 | 40 |  |  | B | FPE | HAC | MB013 | 140 | VMV | PVO |  |  | SME |  | GA
R1-1-013B | SER | V01 | R1-7-013 | CIRCULATION | R1-1-013 | AUDIENCES 10 CLAS | ESPACE PUBLIC | Interior | 1 | 1055 | 2300 | No | No | 0 | 0 | 40 |  |  | B | FPE | HAC | MB013 | 140 | VMV | PVO |  |  | SME |  | GA
R1-1-014A | SER | V01 | R1-7-013 | CIRCULATION | R1-1-014 | AUDIENCES SIMP PET 33 | ESPACE PUBLIC | Interior | 1 | 1055 | 2300 | No | No | 0 | 0 | 40 |  |  | B | FPE | HAC | MB013 | 140 | VMV | PVO |  |  | SME |  | GA
R1-1-014B | SER | V01 | R1-7-010 | CIRCULATION | R1-1-014 | AUDIENCES SIMP PET 33 | ESPACE PUBLIC | Interior | 1 | 1055 | 2300 | No | No | 0 | 0 | 40 |  |  | B | FPE | HAC | MB013 | 140 | VMV | PVO |  |  | SME |  | GA
R1-1-015A | SER | V01 | R1-7-013 | CIRCULATION | R1-1-015 | AUDIENCES SIMP MOY 30 | ESPACE PUBLIC | Interior | 1 | 1055 | 2300 | No | No | 0 | 0 | 40 |  |  | B | FPE | HAC | MB013 | 140 | VMV | PVO |  |  | SME |  | GA
R1-1-015B | SER | V01 | R1-7-010 | CIRCULATION | R1-1-015 | AUDIENCES SIMP MOY 30 | ESPACE PUBLIC | Interior | 1 | 1055 | 2300 | No | No | 0 | 0 | 40 |  |  | B | FPE | HAC | MB013 | 140 | VMV | PVO |  |  | SME |  | GA
R1-1-016A | SER | V01 | R1-7-013 | CIRCULATION | R1-1-016 | AUDIENCES 11 CLAS | ESPACE PUBLIC | Interior | 1 | 1055 | 2300 | No | No | 0 | 0 | 40 |  |  | B | FPE | HAC | MB013 | 140 | VMV | PVO |  |  | SME |  | GA
R1-1-017A | SER | V01 | R1-7-010 | CIRCULATION | R1-1-017 | AUDIENCES SIMP PET 35 | ESPACE PUBLIC | Interior | 1 | 1055 | 2300 | No | No | 0 | E30 | 40 |  |  | B | FPE | HAC | MB013 | 140 | VMV | PVO |  |  | SME |  | GA
R1-1-017B | SER | V01 | R1-7-013 | CIRCULATION | R1-1-017 | AUDIENCES SIMP PET 35 | ESPACE PUBLIC | Interior | 1 | 1055 | 2300 | No | No | 0 | 0 | 40 |  |  | B | FPE | HAC | MB013 | 140 | VMV | PVO |  |  | SME |  | GA
R1-7-003A | SER | D01 | R1-1-008 | SATELLITE AG | R1-7-003 | ESCALIER 2B | CIRCULATION | Interior | 1 | 1055 | 2300 | No | No | 0 | E30 | 30 | CR4 |  | B | FPA | HAC | STRC | 200 | VM | LAQ |  |  | SCELL | [7 empty] | A chiffrer dans la DPGF
R1-7-004A | SER | V32 | R1-7-013 | CIRCULATION | R1-7-004 | ESCALIER 2B | CIRCULATION | Interior | 1 | 1610 | 2300 | Yes | No | 2UP | E30 | 30 |  |  | B | FPE | HAC | MB011 | 100 | VMV | PV |  |  | SME | CE | GA | SV | BAP |  |  |  | Contact de porte
R1-7-010B | SER | V01 | R1-7-010 | CIRCULATION | R1-1-016 | AUDIENCES 11 CLAS | ESPACE PUBLIC | Interior | 1 | 1055 | 2300 | No | No | 0 | 0 | 40 |  |  | B | FPE | HAC | MB013 | 140 | VMV | PVO |  |  | SME |  | GA
R1-7-010N | SER | V11 | R1-7-001 | CIRCULATION | R1-7-010 | CIRCULATION | CIRCULATION | Interior | 1 | 2000 | 2300 | No | Yes | 0 | 0 | 30 | BP1 |  | B | FPA | HAC | MB013 | 140 | VMV | PV | LB2 | DEVAUTO | SMEM | VDAS | BAR | SV |  |  | BAR |  | BP1 munis de serrure A2P*, Contact de porte
N° porte | Lot | Type | De N° Local | De nom local | Vers N° local | Vers nom local | Zone fonction. | Localisation | Qté | Largeur en mm | Hauteur en mm | Issue de secours | UGIS | Nb UP | Preformance au feu | Performance acoustique en RW+C en (dB) | Résistance effraction | Zone architecte | Manœuvre | Ferme-porte | Huiss. | Nature de la cloison | Épaisseur de la cloison | Nature des vantaux | Finition du parement | controle d'accés | Fonction DAS | Serrure | Système de condamnation | Quincaillerie 1 | Quincaillerie 2 | Quincaillerie 3 | Quincaillerie 4 | Quincaillerie 5 | Equip. Specifique | Observations Équipements complémentaires
R1-7-013A | SER | V01 | R1-1-003 | BOX | R1-7-013 | CIRCULATION | CIRCULATION | Interior | 1 | 1055 | 2300 | No | No | 0 | 0 | 30 |  |  | B |  | HAC | MB013 | 140 | VMV | PVO |  |  | SME |  | GA
R1-7-013C | SER | V01 | R1-1-004 | BOX | R1-7-013 | CIRCULATION | CIRCULATION | Interior | 1 | 1055 | 2300 | No | No | 0 | 0 | 30 |  |  | B |  | HAC | MB013 | 140 | VMV | PVO |  |  | SME |  | GA
R1-07-001A | SER | S06 |  |  | R1-07-001 | EXT. PLENUM |  |  | 1 | 600 | 600 | [10 empty] | PF551 | 190 |  | LAQ | [10 empty] | A chiffrer dans la DPGF
R1-07-001B | SER | S06 |  |  | R1-07-001 | EXT. PLENUM |  |  | 1 | 600 | 600 | [10 empty] | PF551 | 190 |  | LAQ | [10 empty] | A chiffrer dans la DPGF
R1-07-001C | SER | S06 |  |  | R1-07-001 | EXT. PLENUM |  |  | 1 | 600 | 600 | [10 empty] | PF551 | 190 |  | LAQ | [10 empty] | A chiffrer dans la DPGF
R1-07-001D | SER | S06 |  |  | R1-07-001 | EXT. PLENUM |  |  | 1 | 600 | 600 | [10 empty] | PF551 | 190 |  | LAQ | [10 empty] | A chiffrer dans la DPGF
R1-07-001E | SER | S06 |  |  | R1-07-001 | EXT. PLENUM |  |  | 1 | 600 | 600 | [10 empty] | PF551 | 190 |  | LAQ | [10 empty] | A chiffrer dans la DPGF
R1-07-001F | SER | S06 |  |  | R1-07-001 | EXT. PLENUM |  |  | 1 | 600 | 600 | [10 empty] | PF551 | 190 |  | LAQ | [10 empty] | A chiffrer dans la DPGF
R1-07-001G | SER | S06 |  |  | R1-07-001 | EXT. PLENUM |  |  | 1 | 600 | 600 | [10 empty] | PF551 | 190 |  | LAQ | [10 empty] | A chiffrer dans la DPGF
R1-07-001H | SER | S06 |  |  | R1-07-001 | EXT. PLENUM |  |  | 1 | 600 | 600 | [10 empty] | PF551 | 190 |  | LAQ | [10 empty] | A chiffrer dans la DPGF
R1-07-001I | SER | S06 |  |  | R1-07-001 | EXT. PLENUM |  |  | 1 | 600 | 600 | [10 empty] | PF551 | 190 |  | LAQ | [10 empty] | A chiffrer dans la DPGF
R1-07-001L | SER | S06 |  |  | R1-07-001 | EXT. PLENUM |  |  | 1 | 600 | 600 | [10 empty] | PF551 | 190 |  | LAQ | [10 empty] | A chiffrer dans la DPGF
R2-1-001A | SER | V01 | R2-7-002 | CIRCULATION | R2-1-001 | ENTRETIEN PARQUET GRD | ESPACE PUBLIC | Interior | 1 | 1055 | 2300 | No | No | 0 | 0 | 30 |  |  | B |  | HAC | MB013 | 140 | VMV | PVO |  |  | SME |  | GA
R2-1-001B | SER | V01 | R2-7-006 | CIRCULATION | R2-1-001 | ENTRETIEN PARQUET GRD | ESPACE PUBLIC | Interior | 1 | 1055 | 2300 | No | No | 0 | 0 | 30 |  |  | B |  | HAC | MB013 | 140 | VMV | PVO |  |  | SME |  | GA
R2-1-002A | SER | V01 | R2-7-002 | CIRCULATION | R2-1-002 | ENTRETIEN PARQUET 6 | ESPACE PUBLIC | Interior | 1 | 1055 | 2300 | No | No | 0 | 0 | 30 |  |  | B |  | HAC | MB013 | 140 | VMV | PVO |  |  | SME |  | GA
R2-1-002B | SER | V01 | R2-7-006 | CIRCULATION | R2-1-002 | ENTRETIEN PARQUET 6 | ESPACE PUBLIC | Interior | 1 | 1055 | 2300 | No | No | 0 | 0 | 30 |  |  | B |  | HAC | MB013 | 140 | VMV | PVO |  |  | SME |  | GA
R2-1-003A | SER | V01 | R2-7-002 | CIRCULATION | R2-1-003 | ENTRETIEN PARQUET GRD | ESPACE PUBLIC | Interior | 1 | 1055 | 2300 | No | No | 0 | 0 | 30 |  |  | B |  | HAC | MB013 | 140 | VMV | PVO |  |  | SME |  | GA
R2-1-003B | SER | V01 | R2-7-006 | CIRCULATION | R2-1-003 | ENTRETIEN PARQUET GRD | ESPACE PUBLIC | Interior | 1 | 1055 | 2300 | No | No | 0 | 0 | 30 |  |  | B |  | HAC | MB013 | 140 | VMV | PVO |  |  | SME |  | GA
R2-1-005A | SER | D01 | R2-7-003 | CIRCULATION | R2-1-005 | SATELLITE AG | ESPACE PUBLIC | Interior | 1 | 1055 | 2300 | No | No | 0 | 0 | 30 | CR4 |  | B | FPA | HAC | MB013 | 140 | VM | LAQ |  |  | SCELL | [7 empty] | A chiffrer dans la DPGF
R2-1-006A | SER | D01 | R2-7-003 | CIRCULATION | R2-1-006 | SATELLITE AG | ESPACE PUBLIC | Interior | 1 | 1055 | 2300 | No | No | 0 | 0 | 30 | CR4 |  | B | FPA | HAC | MB013 | 140 | VM | LAQ |  |  | SCELL | [7 empty] | A chiffrer dans la DPGF
R2-1-008A | SER | V01 | R2-7-006 | CIRCULATION | R2-1-008 | ENTRETIEN INSTRUCTION | ESPACE PUBLIC | Interior | 1 | 1055 | 2300 | No | No | 0 | 0 | 30 |  |  | B |  | HAC | MB013 | 140 | VMV | PVO |  |  | SME |  | GA
R2-1-008B | SER | V01 | R2-7-002 | CIRCULATION | R2-1-008 | ENTRETIEN INSTRUCTION | ESPACE PUBLIC | Interior | 1 | 1055 | 2300 | No | No | 0 | 0 | 30 |  |  | B |  | HAC | MB013 | 140 | VMV | PVO |  |  | SME |  | GA
R2-1-009A | SER | V01 | R2-7-006 | CIRCULATION | R2-1-009 | ENTRETIEN INSTRUCTION | ESPACE PUBLIC | Interior | 1 | 1055 | 2300 | No | No | 0 | 0 | 30 |  |  | B |  | HAC | MB013 | 140 | VMV | PVO |  |  | SME |  | GA
R2-1-009B | SER | V01 | R2-7-002 | CIRCULATION | R2-1-009 | ENTRETIEN INSTRUCTION | ESPACE PUBLIC | Interior | 1 | 1055 | 2300 | No | No | 0 | 0 | 30 |  |  | B |  | HAC | MB013 | 140 | VMV | PVO |  |  | SME |  | GA
R2-1-010A | SER | V01 | R2-7-006 | CIRCULATION | R2-1-010 | ENTRETIEN INSTRUCTION | ESPACE PUBLIC | Interior | 1 | 1055 | 2300 | No | No | 0 | 0 | 30 |  |  | B |  | HAC | MB013 | 140 | VMV | PVO |  |  | SME |  | GA
R2-1-010B | SER | V01 | R2-7-002 | CIRCULATION | R2-1-010 | ENTRETIEN INSTRUCTION | ESPACE PUBLIC | Interior | 1 | 1055 | 2300 | No | No | 0 | 0 | 30 |  |  | B |  | HAC | MB013 | 140 | VMV | PVO |  |  | SME |  | GA
R2-1-011A | SER | V01 | R2-7-006 | CIRCULATION | R2-1-011 | ENTRETIEN INSTRUCTION | ESPACE PUBLIC | Interior | 1 | 1055 | 2300 | No | No | 0 | 0 | 30 |  |  | B |  | HAC | MB013 | 140 | VMV | PVO |  |  | SME |  | GA
R2-1-011B | SER | V01 | R2-7-002 | CIRCULATION | R2-1-011 | ENTRETIEN INSTRUCTION | ESPACE PUBLIC | Interior | 1 | 1055 | 2300 | No | No | 0 | 0 | 30 |  |  | B |  | HAC | MB013 | 140 | VMV | PVO |  |  | SME |  | GA
R2-1-012A | SER | V01 | R2-7-006 | CIRCULATION | R2-1-012 | ENTRETIEN INSTRUCTION | ESPACE PUBLIC | Interior | 1 | 1055 | 2300 | No | No | 0 | 0 | 30 |  |  | B |  | HAC | MB013 | 140 | VMV | PVO |  |  | SME |  | GA
R2-1-012B | SER | V01 | R2-7-002 | CIRCULATION | R2-1-012 | ENTRETIEN INSTRUCTION | ESPACE PUBLIC | Interior | 1 | 1055 | 2300 | No | No | 0 | 0 | 30 |  |  | B |  | HAC | MB013 | 140 | VMV | PVO |  |  | SME |  | GA
R2-1-013A | SER | V01 | R2-7-006 | CIRCULATION | R2-1-013 | ENTRETIEN INSTRUCTION | ESPACE PUBLIC | Interior | 1 | 1055 | 2300 | No | No | 0 | 0 | 30 |  |  | B |  | HAC | MB013 | 140 | VMV | PVO |  |  | SME |  | GA
R2-1-013B | SER | V01 | R2-7-002 | CIRCULATION | R2-1-013 | ENTRETIEN INSTRUCTION | ESPACE PUBLIC | Interior | 1 | 1055 | 2300 | No | No | 0 | 0 | 30 |  |  | B |  | HAC | MB013 | 140 | VMV | PVO |  |  | SME |  | GA
R2-1-014A | SER | V01 | R2-7-006 | CIRCULATION | R2-1-014 | ENTRETIEN INSTRUCTION | ESPACE PUBLIC | Interior | 1 | 1055 | 2300 | No | No | 0 | 0 | 30 |  |  | B |  | HAC | MB013 | 140 | VMV | PVO |  |  | SME |  | GA
R2-1-014B | SER | V01 | R2-7-002 | CIRCULATION | R2-1-014 | ENTRETIEN INSTRUCTION | ESPACE PUBLIC | Interior | 1 | 1055 | 2300 | No | No | 0 | 0 | 30 |  |  | B |  | HAC | MB013 | 140 | VMV | PVO |  |  | SME |  | GA
R2-1-015A | SER | V01 | R2-7-002 | CIRCULATION | R2-1-015 | ENTRETIEN INSTRUCTION | ESPACE PUBLIC | Interior | 1 | 1055 | 2300 | No | No | 0 | 0 | 30 |  |  | B |  | HAC | MB013 | 140 | VMV | PVO |  |  | SME |  | GA
R2-1-015B | SER | V01 | R2-7-006 | CIRCULATION | R2-1-015 | ENTRETIEN INSTRUCTION | ESPACE PUBLIC | Interior | 1 | 1055 | 2300 | No | No | 0 | 0 | 30 |  |  | B |  | HAC | MB013 | 140 | VMV | PVO |  |  | SME |  | GA
R2-1-017A | SER | V01 | R2-7-002 | CIRCULATION | R2-1-017 | ENTRETIEN INSTRUCTION | ESPACE PUBLIC | Interior | 1 | 1055 | 2300 | No | No | 0 | 0 | 30 |  |  | B |  | HAC | MB013 | 140 | VMV | PVO |  |  | SME |  | GA
R2-1-017B | SER | V01 | R2-7-006 | CIRCULATION | R2-1-017 | ENTRETIEN INSTRUCTION | ESPACE PUBLIC | Interior | 1 | 1055 | 2300 | No | No | 0 | 0 | 30 |  |  | B |  | HAC | MB013 | 140 | VMV | PVO |  |  | SME |  | GA
R2-1-018A | SER | V01 | R2-7-002 | CIRCULATION | R2-1-018 | ENTRETIEN INSTRUCTION | ESPACE PUBLIC | Interior | 1 | 1055 | 2300 | No | No | 0 | 0 | 30 |  |  | B |  | HAC | MB013 | 140 | VMV | PVO |  |  | SME |  | GA
R2-1-018B | SER | V01 | R2-7-006 | CIRCULATION | R2-1-018 | ENTRETIEN INSTRUCTION | ESPACE PUBLIC | Interior | 1 | 1055 | 2300 | No | No | 0 | 0 | 30 |  |  | B |  | HAC | MB013 | 140 | VMV | PVO |  |  | SME |  | GA
R2-1-019A | SER | V01 | R2-7-002 | CIRCULATION | R2-1-019 | ENTRETIEN PARQUET 1 | ESPACE PUBLIC | Interior | 1 | 1055 | 2300 | No | No | 0 | 0 | 30 |  |  | B |  | HAC | MB013 | 140 | VMV | PVO |  |  | SME |  | GA
R2-1-019B | SER | V01 | R2-7-006 | CIRCULATION | R2-1-019 | ENTRETIEN PARQUET 1 | ESPACE PUBLIC | Interior | 1 | 1055 | 2300 | No | No | 0 | 0 | 30 |  |  | B |  | HAC | MB013 | 140 | VMV | PVO |  |  | SME |  | GA
R2-1-020A | SER | V01 | R2-7-006 | CIRCULATION | R2-1-020 | ENTRETIEN PARQUET 3 | ESPACE PUBLIC | Interior | 1 | 1055 | 2300 | No | No | 0 | 0 | 30 |  |  | B |  | HAC | MB013 | 140 | VMV | PVO |  |  | SME |  | GA
R2-1-020B | SER | V01 | R2-7-002 | CIRCULATION | R2-1-020 | ENTRETIEN PARQUET 3 | ESPACE PUBLIC | Interior | 1 | 1055 | 2300 | No | No | 0 | 0 | 30 |  |  | B |  | HAC | MB013 | 140 | VMV | PVO |  |  | SME |  | GA
R2-1-021A | SER | V01 | R2-7-002 | CIRCULATION | R2-1-021 | ENTRETIEN PARQUET 2 | ESPACE PUBLIC | Interior | 1 | 1055 | 2300 | No | No | 0 | 0 | 30 |  |  | B |  | HAC | MB013 | 140 | VMV | PVO |  |  | SME |  | GA
R2-1-021B | SER | V01 | R2-7-006 | CIRCULATION | R2-1-021 | ENTRETIEN PARQUET 2 | ESPACE PUBLIC | Interior | 1 | 1055 | 2300 | No | No | 0 | 0 | 30 |  |  | B |  | HAC | MB013 | 140 | VMV | PVO |  |  | SME |  | GA
R2-1-022A | SER | V01 | R2-7-006 | CIRCULATION | R2-1-022 | ENTRETIEN PARQUET 4 | ESPACE PUBLIC | Interior | 1 | 1055 | 2300 | No | No | 0 | 0 | 30 |  |  | B |  | HAC | MB013 | 140 | VMV | PVO |  |  | SME |  | GA
R2-1-022B | SER | V01 | R2-7-002 | CIRCULATION | R2-1-022 | ENTRETIEN PARQUET 4 | ESPACE PUBLIC | Interior | 1 | 1055 | 2300 | No | No | 0 | 0 | 30 |  |  | B |  | HAC | MB013 | 140 | VMV | PVO |  |  | SME |  | GA
R2-1-023A | SER | V01 | R2-7-002 | CIRCULATION | R2-1-023 | ENTRETIEN PARQUET 5 | ESPACE PUBLIC | Interior | 1 | 1055 | 2300 | No | No | 0 | 0 | 30 |  |  | B |  | HAC | MB013 | 140 | VMV | PVO |  |  | SME |  | GA
R2-1-023B | SER | V01 | R2-7-006 | CIRCULATION | R2-1-023 | ENTRETIEN PARQUET 5 | ESPACE PUBLIC | Interior | 1 | 1055 | 2300 | No | No | 0 | 0 | 30 |  |  | B |  | HAC | MB013 | 140 | VMV | PVO |  |  | SME |  | GA
R2-7-002A | SER | V01 | R2-7-003 | CIRCULATION | R2-7-002 | CIRCULATION | CIRCULATION | Interior | 1 | 1055 | 2300 | No | Yes | 0 | 0 | 30 | BP1 |  | B |  | HAC | MB013 | 140 | VMV | PVO | LB2 | DEVAUTO | SMEM | VDAS | BAR |  |  |  | BAR |  | BP1 munis de serrure A2P*, Contact de porte
R2-7-005D | SER | V15 | R2-7-013 | CIRCULATION | R2-7-005 | CIRCULATION | CIRCULATION | Interior | 1 | 1500 | 2300 | No | No | 0 | E60 | 30 |  |  | B | FPA | HAC | MB032 | 120 | VMV | PV |  |  | SME |  | GA | SV
R2-7-005E | SER | V15 | R2-7-009 | CIRCULATION | R2-7-005 | CIRCULATION | CIRCULATION | Interior | 1 | 1500 | 2300 | No | No | 0 | E60 | 30 |  |  | B | FPA | HAC | MB032 | 120 | VMV | PV |  |  | SME |  | GA | SV
R2-7-006B | SER | V14 | R2-1-004 | SALLE D'ATTENTE | R2-7-006 | CIRCULATION | CIRCULATION | Interior | 1 | 1800 | 2300 | No | No | 0 | 0 | 30 | BP1 |  | B | FPA | HAC | MB013 | 140 | VMV | PV | LB2 |  | SMEM | CE | BAR | SV |  |  | BAR |  | BP1 munis de serrure A2P*, Contact de porte
R2-7-006E | SER | V34 | R2-7-006 | CIRCULATION | 0 | 0 | 0 | Interior | 1 | 1610 | 2300 | Yes | Yes | 1 UP | E30 | 30 | BP1 |  | B | FPA | HAC | MB011 | 100 | VMV | PV | LB1 | DEVAUTO | SMEM | VDAS | GA/2 | SV |  |  | BAR |  | BP1 munis de serrure A2P*, Contact de porte
R2-7-007C | SER | V15 | R2-7-011 | CIRCULATION | R2-7-007 | CIRCULATION | CIRCULATION | Interior | 1 | 1500 | 2300 | No | No | 0 | E60 | 30 |  |  | B | FPA | HAC | MB032 | 120 | VMV | PV |  |  | SME |  | GA | SV
R2-7-007E | SER | V15 | R2-7-010 | CIRCULATION | R2-7-007 | CIRCULATION | CIRCULATION | Interior | 1 | 1500 | 2300 | No | No | 0 | E60 | 30 |  |  | B | FPA | HAC | MB032 | 120 | VMV | PV |  |  | SME |  | GA | SV
R2-7-008B | SER | V15 | R2-7-015 | CIRCULATION | R2-7-008 | CIRCULATION | CIRCULATION | Interior | 1 | 1500 | 2300 | No | No | 0 | E60 |  |  |  | B | FPA | HAC | MB032 | 120 | VMV | PV |  |  | SME |  | GA | SV
R2-7-008C | SER | V15 | R2-7-012 | CIRCULATION | R2-7-008 | CIRCULATION | CIRCULATION | Interior | 1 | 1500 | 2300 | No | No | 0 | E60 |  |  |  | B | FPA | HAC | MB032 | 120 | VMV | PV |  |  | SME |  | GA | SV
R2-7-010K | SER | V01 | R2-7-001 | CIRCULATION | R2-7-002 | CIRCULATION | CIRCULATION | Interior | 1 | 1055 | 2300 | No | No | 0 | E30 |  |  |  | B | FPA | HAC | MB011 | 100 | VMV | PVO |  |  | SME |  | GA
R2-7-010L | SER | V01 | R2-7-001 | CIRCULATION | R2-7-002 | CIRCULATION | CIRCULATION | Interior | 1 | 1055 | 2300 | No | No | 0 | E30 |  |  |  | B | FPA | HAC | MB011 | 100 | VMV | PVO |  |  | SME |  | GA
R3-1-004C | SER | V32 | R3-1-004 | CIRCULATION | 0 | 0 | 0 | Interior | 1 | 1610 | 2300 | Yes | No | 2UP | E30 | 30 |  |  | B | FPA | HAC | MB011 | 100 | VMV | PV |  |  | SME | CE | GA | SV | BAP |  |  |  | Contact de porte
R3-1-006A | SER | V01 | R3-1-004 | CIRCULATION | R3-1-006 | AUDIENCES SIMP PET 36 | ESPACE PUBLIC | Interior | 1 | 1055 | 2300 | No | No | 0 | 0 | 40 |  |  | B | FPE | HAC | MB013 | 140 | VMV | PVO |  |  | SME |  | GA
R3-1-006B | SER | V01 | R3-7-004 | CIRCULATION | R3-1-006 | AUDIENCES SIMP PET 36 | ESPACE PUBLIC | Interior | 1 | 1055 | 2300 | No | No | 0 | 0 | 40 |  |  | B | FPE | HAC | MB013 | 140 | VMV | PVO |  |  | SME |  | GA
R3-1-007A | SER | V01 | R3-7-004 | CIRCULATION | R3-1-007 | AUDIENCES SIMP PET 37 | ESPACE PUBLIC | Interior | 1 | 1055 | 2300 | No | No | 0 | 0 | 40 |  |  | B | FPE | HAC | MB013 | 140 | VMV | PVO |  |  | SME |  | GA
R3-1-007B | SER | V01 | R3-1-004 | CIRCULATION | R3-1-007 | AUDIENCES SIMP PET 37 | ESPACE PUBLIC | Interior | 1 | 1055 | 2300 | No | No | 0 | 0 | 40 |  |  | B | FPE | HAC | MB013 | 140 | VMV | PVO |  |  | SME |  | GA
R3-1-008A | SER | V01 | R3-1-004 | CIRCULATION | R3-1-008 | AUDIENCES SIMP PET 34 | ESPACE PUBLIC | Interior | 1 | 1055 | 2300 | No | No | 0 | 0 | 40 |  |  | B | FPE | HAC | MB013 | 140 | VMV | PVO |  |  | SME |  | GA
R3-1-008B | SER | V01 | R3-7-004 | CIRCULATION | R3-1-008 | AUDIENCES SIMP PET 34 | ESPACE PUBLIC | Interior | 1 | 1055 | 2300 | No | No | 0 | 0 | 40 |  |  | B | FPE | HAC | MB013 | 140 | VMV | PVO |  |  | SME |  | GA
R3-1-009A | SER | V01 | R3-7-004 | CIRCULATION | R3-1-009 | AUDIENCES CLAS 22 | ESPACE PUBLIC | Interior | 1 | 1055 | 2300 | No | No | 0 | 0 | 40 |  |  | B | FPE | HAC | MB013 | 140 | VMV | PVO |  |  | SME |  | GA
R3-1-009B | SER | V01 | R3-1-004 | CIRCULATION | R3-1-009 | AUDIENCES CLAS 22 | ESPACE PUBLIC | Interior | 1 | 1055 | 2300 | No | No | 0 | 0 | 40 |  |  | B | FPE | HAC | MB013 | 140 | VMV | PVO |  |  | SME |  | GA
R3-1-010A | SER | V01 | 0 | 0 | R3-1-010 | ATTENTE TPE VICTIMES | ESPACE PUBLIC | Interior | 1 | 1055 | 2300 | No | No | 0 | 0 | 30 |  |  | B |  | HAC | MB013 | 140 | VMV | PVO |  |  | SME |  | GA
R3-1-011A | SER | V01 | 0 | 0 | R3-1-011 | AUDIENCES TPE PÉNAL 3 | ESPACE PUBLIC | Interior | 1 | 1055 | 2300 | No | No | 0 | 0 | 40 |  |  | B | FPE | HAC | MB013 | 140 | VMV | PVO |  |  | SME |  | GA
R3-1-011B | SER | V01 | R3-7-004 | CIRCULATION | R3-1-011 | AUDIENCES TPE PÉNAL 3 | ESPACE PUBLIC | Interior | 1 | 1055 | 2300 | No | No | 0 | 0 | 40 |  |  | B | FPE | HAC | MB013 | 140 | VMV | PVO |  |  | SME |  | GA
R3-1-011C | SER | V01 | R3-7-004 | CIRCULATION | R3-1-011 | AUDIENCES TPE PÉNAL 3 | ESPACE PUBLIC | Interior | 1 | 1055 | 2300 | No | No | 0 | 0 | 40 |  |  | B | FPE | HAC | MB013 | 140 | VMV | PVO |  |  | SME |  | GA
R3-1-012A | SER | V01 | 0 | 0 | R3-1-012 | AUDIENCES TPE PÉNAL 1 | ESPACE PUBLIC | Interior | 1 | 1055 | 2300 | No | No | 0 | 0 | 40 |  |  | B | FPE | HAC | MB013 | 140 | VMV | PVO |  |  | SME |  | GA
R3-1-012B | SER | V01 | R3-7-004 | CIRCULATION | R3-1-012 | AUDIENCES TPE PÉNAL 1 | ESPACE PUBLIC | Interior | 1 | 1055 | 2300 | No | No | 0 | 0 | 40 |  |  | B | FPE | HAC | MB013 | 140 | VMV | PVO |  |  | SME |  | GA
R3-1-012C | SER | V01 | R3-7-004 | CIRCULATION | R3-1-012 | AUDIENCES TPE PÉNAL 1 | ESPACE PUBLIC | Interior | 1 | 1055 | 2300 | No | No | 0 | 0 | 40 |  |  | B | FPE | HAC | MB013 | 140 | VMV | PVO |  |  | SME |  | GA
R3-1-013A | SER | V01 | 0 | 0 | R3-1-013 | AUDIENCES TPE 3 | ESPACE PUBLIC | Interior | 1 | 1055 | 2300 | No | No | 0 | 0 | 40 |  |  | B | FPE | HAC | MB013 | 140 | VMV | PVO |  |  | SME |  | GA
R3-1-013B | SER | V01 | R3-7-004 | CIRCULATION | R3-1-013 | AUDIENCES TPE 3 | ESPACE PUBLIC | Interior | 1 | 1055 | 2300 | No | No | 0 | 0 | 40 |  |  | B | FPE | HAC | MB013 | 140 | VMV | PVO |  |  | SME |  | GA
R3-1-014A | SER | V01 | 0 | 0 | R3-1-014 | AUDIENCES TPE 2 | ESPACE PUBLIC | Interior | 1 | 1055 | 2300 | No | No | 0 | 0 | 40 |  |  | B | FPE | HAC | MB013 | 140 | VMV | PVO |  |  | SME |  | GA
R3-1-014B | SER | V01 | R3-7-004 | CIRCULATION | R3-1-014 | AUDIENCES TPE 2 | ESPACE PUBLIC | Interior | 1 | 1055 | 2300 | No | No | 0 | 0 | 40 |  |  | B | FPE | HAC | MB013 | 140 | VMV | PVO |  |  | SME |  | GA
R3-1-016A | SER | D01 | 0 | 0 | R3-1-016 | SATELLITE ATTENTE GARD | ESPACE PUBLIC | Interior | 1 | 1055 | 2300 | No | No | 0 | E30 | 30 | CR4 |  | B | FPA | HAC | STRC | 200 | VM | LAQ |  |  | SCELL | [7 empty] | A chiffrer dans la DPGF
N° porte | Lot | Type | De N° Local | De nom local | Vers N° local | Vers nom local | Zone fonction. | Localisation | Qté | Largeur en mm | Hauteur en mm | Issue de secours | UGIS | Nb UP | Preformance au feu | Performance acoustique en RW+C en (dB) | Résistance effraction | Zone architecte | Manœuvre | Ferme-porte | Huiss. | Nature de la cloison | Épaisseur de la cloison | Nature des vantaux | Finition du parement | controle d'accés | Fonction DAS | Serrure | Système de condamnation | Quincaillerie 1 | Quincaillerie 2 | Quincaillerie 3 | Quincaillerie 4 | Quincaillerie 5 | Equip. Specifique | Observations Équipements complémentaires
R3-1-018A | SER | V01 | 0 | 0 | R3-1-018 | ATTENTE TPE | ESPACE PUBLIC | Interior | 1 | 1055 | 2300 | No | No | 0 | 0 | 30 |  |  | B |  | HAC | MB011 | 100 | VMV | PVO |  |  | SME |  | GA
R3-1-019A | SER | V01 | 0 | 0 | R3-1-019 | AUDIENCES TPE PÉNAL 2 | ESPACE PUBLIC | Interior | 1 | 1055 | 2300 | No | No | 0 | 0 | 40 |  |  | B | FPE | HAC | MB013 | 140 | VMV | PVO |  |  | SME |  | GA
R3-1-019B | SER | V01 | R3-7-004 | CIRCULATION | R3-1-019 | AUDIENCES TPE PÉNAL 2 | ESPACE PUBLIC | Interior | 1 | 1055 | 2300 | No | No | 0 | 0 | 40 |  |  | B | FPE | HAC | MB013 | 140 | VMV | PVO |  |  | SME |  | GA
R3-1-019C | SER | V01 | R3-7-004 | CIRCULATION | R3-1-019 | AUDIENCES TPE PÉNAL 2 | ESPACE PUBLIC | Interior | 1 | 1055 | 2300 | No | No | 0 | 0 | 40 |  |  | B | FPE | HAC | MB013 | 140 | VMV | PVO |  |  | SME |  | GA
R3-1-020A | SER | V01 | 0 | 0 | R3-1-020 | AUDIENCES TPE PÉNAL 4 | ESPACE PUBLIC | Interior | 1 | 1055 | 2300 | No | No | 0 | 0 | 40 |  |  | B | FPE | HAC | MB013 | 140 | VMV | PVO |  |  | SME |  | GA
R3-1-020B | SER | V01 | R3-7-004 | CIRCULATION | R3-1-020 | AUDIENCES TPE PÉNAL 4 | ESPACE PUBLIC | Interior | 1 | 1055 | 2300 | No | No | 0 | 0 | 40 |  |  | B | FPE | HAC | MB013 | 140 | VMV | PVO |  |  | SME |  | GA
R3-1-020C | SER | V01 | R3-7-004 | CIRCULATION | R3-1-020 | AUDIENCES TPE PÉNAL 4 | ESPACE PUBLIC | Interior | 1 | 1055 | 2300 | No | No | 0 | 0 | 40 |  |  | B | FPE | HAC | MB013 | 140 | VMV | PVO |  |  | SME |  | GA
R3-1-021A | SER | V01 | 0 | 0 | R3-1-021 | AUDIENCES TPE 6 | ESPACE PUBLIC | Interior | 1 | 1055 | 2300 | No | No | 0 | 0 | 40 |  |  | B | FPE | HAC | MB013 | 140 | VMV | PVO |  |  | SME |  | GA
R3-1-021B | SER | V01 | R3-7-004 | CIRCULATION | R3-1-021 | AUDIENCES TPE 6 | ESPACE PUBLIC | Interior | 1 | 1055 | 2300 | No | No | 0 | 0 | 40 |  |  | B | FPE | HAC | MB013 | 140 | VMV | PVO |  |  | SME |  | GA
R3-1-022A | SER | V01 | 0 | 0 | R3-1-022 | AUDIENCES TPE 5 | ESPACE PUBLIC | Interior | 1 | 1055 | 2300 | No | No | 0 | 0 | 40 |  |  | B | FPE | HAC | MB013 | 140 | VMV | PVO |  |  | SME |  | GA
R3-1-022B | SER | V01 | R3-7-004 | CIRCULATION | R3-1-022 | AUDIENCES TPE 5 | ESPACE PUBLIC | Interior | 1 | 1055 | 2300 | No | No | 0 | E30 | 40 |  |  | B | FPE | HAC | MB013 | 140 | VMV | PVO |  |  | SME |  | GA
R3-1-023A | SER | V01 | 0 | 0 | R3-1-023 | AUDIENCES TPE 4 | ESPACE PUBLIC | Interior | 1 | 1055 | 2300 | No | No | 0 | 0 | 40 |  |  | B | FPE | HAC | MB013 | 140 | VMV | PVO |  |  | SME |  | GA
R3-1-023B | SER | V01 | R3-7-004 | CIRCULATION | R3-1-023 | AUDIENCES TPE 4 | ESPACE PUBLIC | Interior | 1 | 1055 | 2300 | No | No | 0 | 0 | 40 |  |  | B | FPE | HAC | MB013 | 140 | VMV | PVO |  |  | SME |  | GA
R3-1-024A | SER | V01 | 0 | 0 | R3-1-024 | AUDIENCES TPE 1 | ESPACE PUBLIC | Interior | 1 | 1055 | 2300 | No | No | 0 | 0 | 40 |  |  | B | FPE | HAC | MB013 | 140 | VMV | PVO |  |  | SME |  | GA
R3-1-024B | SER | V01 | R3-7-004 | CIRCULATION | R3-1-024 | AUDIENCES TPE 1 | ESPACE PUBLIC | Interior | 1 | 1055 | 2300 | No | No | 0 | 0 | 40 |  |  | B | FPE | HAC | MB013 | 140 | VMV | PVO |  |  | SME |  | GA
R3-1-025A | SER | V01 | 0 | 0 | R3-1-025 | ATTENTE TPE | ESPACE PUBLIC | Interior | 1 | 1055 | 2300 | No | No | 0 | 0 | 30 |  |  | B |  | HAC | MB013 | 140 | VMV | PVO |  |  | SME |  | GA
R3-1-026A | SER | V01 | 0 | 0 | R3-1-026 | AUDIENCES TPE 7 | ESPACE PUBLIC | Interior | 1 | 1055 | 2300 | No | No | 0 | 0 | 40 |  |  | B | FPE | HAC | MB013 | 140 | VMV | PVO |  |  | SME |  | GA
R3-1-026B | SER | V01 | R3-7-004 | CIRCULATION | R3-1-026 | AUDIENCES TPE 7 | ESPACE PUBLIC | Interior | 1 | 1055 | 2300 | No | No | 0 | 0 | 40 |  |  | B | FPE | HAC | MB013 | 140 | VMV | PVO |  |  | SME |  | GA
R3-7-002A | SER | V01 | R3-1-001 | BOX | R3-1-004 | CIRCULATION | ESPACE PUBLIC | Interior | 1 | 1055 | 2300 | No | No | 0 | 0 | 30 |  |  | B |  | HAC | MB011 | 100 | VMV | PVO |  |  | SME |  | GA
R3-7-002B | SER | V01 | R3-1-003 | BOX | R3-1-004 | CIRCULATION | ESPACE PUBLIC | Interior | 1 | 1055 | 2300 | No | No | 0 | 0 | 30 |  |  | B |  | HAC | MB011 | 100 | VMV | PVO |  |  | SME |  | GA
R3-7-002C | SER | V01 | R3-1-002 | BOX | R3-1-004 | CIRCULATION | ESPACE PUBLIC | Interior | 1 | 1055 | 2300 | No | No | 0 | 0 | 30 |  |  | B |  | HAC | MB011 | 100 | VMV | PVO |  |  | SME |  | GA
R3-7-003D | SER | V15 | R3-7-012 | CIRCULATION | R3-7-003 | CIRCULATION | CIRCULATION | Interior | 1 | 1500 | 2300 | No | No | 0 | E60 | 30 |  |  | B | FPA | HAC | MB032 | 120 | VMV | PV |  |  | SME |  | GA | SV
R3-7-003E | SER | V15 | R3-7-007 | CIRCULATION | R3-7-003 | CIRCULATION | CIRCULATION | Interior | 1 | 1500 | 2300 | No | No | 0 | E60 | 30 |  |  | B | FPA | HAC | MB032 | 120 | VMV | PV |  |  | SME |  | GA | SV
R3-7-004C | SER | V11 | R3-1-004 | CIRCULATION | R3-7-004 | CIRCULATION | CIRCULATION | Interior | 1 | 2000 | 2300 | No | Yes | 0 | 0 | 30 | BP1 |  | B | FPA | HAC | MB013 | 140 | VMV | PV | LB1 | DEVAUTO | SMEM | VDAS | GA/2 | SV |  |  | BAR |  | BP1 munis de serrure A2P*, Contact de porte
R3-7-005D | SER | V15 | R3-7-008 | CIRCULATION | R3-7-005 | CIRCULATION | CIRCULATION | Interior | 1 | 1500 | 2300 | No | No | 0 | E60 | 30 |  |  | B | FPA | HAC | MB032 | 120 | VMV | PV |  |  | SME |  | GA | SV
R3-7-005E | SER | V15 | R3-7-009 | CIRCULATION | R3-7-005 | CIRCULATION | CIRCULATION | Interior | 1 | 1500 | 2300 | No | No | 0 | E60 | 30 |  |  | B | FPA | HAC | MB032 | 120 | VMV | PV |  |  | SME |  | GA | SV
R3-7-006B | SER | V15 | R3-7-011 | CIRCULATION | R3-7-006 | CIRCULATION | CIRCULATION | Interior | 1 | 1500 | 2300 | No | No | 0 | E60 |  |  |  | B | FPE | HAC | MF121 | 1 | VMV | PV |  |  | SME |  | GA | SV
R3-7-006C | SER | V15 | R3-7-010 | CIRCULATION | R3-7-006 | CIRCULATION | CIRCULATION | Interior | 1 | 1500 | 2300 | No | No | 0 | E60 |  |  |  | B | FPA | HAC | MB032 | 120 | VMV | PV |  |  | SME |  | GA | SV
R4-1-004A | SER | V01 | R4-1-015 | CIRCULATION | R4-1-004 | AUDIENCES SIMP MOY 32 | ESPACE PUBLIC | Interior | 1 | 1055 | 2300 | No | No | 0 | 0 | 40 |  |  | B | FPE | HAC | MB013 | 140 | VMV | PVO |  |  | SME |  | GA
R4-1-004B | SER | V01 | R4-7-004 | CIRCULATION | R4-1-004 | AUDIENCES SIMP MOY 32 | ESPACE PUBLIC | Interior | 1 | 1055 | 2300 | No | No | 0 | 0 | 40 |  |  | B | FPE | HAC | MB013 | 140 | VMV | PVO |  |  | SME |  | GA
R4-1-005A | SER | V01 | R4-7-004 | CIRCULATION | R4-1-005 | AUDIENCES SIMP MOY 31 | ESPACE PUBLIC | Interior | 1 | 1055 | 2300 | No | No | 0 | 0 | 40 |  |  | B | FPE | HAC | MB013 | 140 | VMV | PVO |  |  | SME |  | GA
R4-1-005B | SER | V01 | R4-1-015 | CIRCULATION | R4-1-005 | AUDIENCES SIMP MOY 31 | ESPACE PUBLIC | Interior | 1 | 1055 | 2300 | No | No | 0 | 0 | 40 |  |  | B | FPE | HAC | MB013 | 140 | VMV | PVO |  |  | SME |  | GA
R4-1-006A | SER | V01 | R4-1-015 | CIRCULATION | R4-1-006 | AUDIENCES RÉUNION (6 P | ESPACE PUBLIC | Interior | 1 | 1055 | 2300 | No | No | 0 | 0 | 40 |  |  | B | FPE | HAC | MB013 | 140 | VMV | PVO |  |  | SME |  | GA
R4-1-007A | SER | V01 | R4-1-015 | CIRCULATION | R4-1-007 | AUDIENCES CLAS 23 | ESPACE PUBLIC | Interior | 1 | 1055 | 2300 | No | No | 0 | 0 | 40 |  |  | B | FPE | HAC | MB013 | 140 | VMV | PVO |  |  | SME |  | GA
R4-1-007B | SER | V01 | R4-7-004 | CIRCULATION | R4-1-007 | AUDIENCES CLAS 23 | ESPACE PUBLIC | Interior | 1 | 1055 | 2300 | No | No | 0 | 0 | 40 |  |  | B | FPE | HAC | MB013 | 140 | VMV | PVO |  |  | SME |  | GA
R4-1-008A | SER | V01 | R4-1-015 | CIRCULATION | R4-1-008 | AUDIENCES RÉUNION (10 | ESPACE PUBLIC | Interior | 1 | 1055 | 2300 | No | No | 0 | 0 | 40 |  |  | B | FPE | HAC | MB013 | 140 | VMV | PVO |  |  | SME |  | GA
R4-1-008B | SER | V01 | R4-7-004 | CIRCULATION | R4-1-008 | AUDIENCES RÉUNION (10 | ESPACE PUBLIC | Interior | 1 | 1055 | 2300 | No | No | 0 | 0 | 40 |  |  | B | FPE | HAC | MB013 | 140 | VMV | PVO |  |  | SME |  | GA
R4-1-009A | SER | V01 | R4-1-015 | CIRCULATION | R4-1-009 | AUDIENCES RÉUNION (6 P | ESPACE PUBLIC | Interior | 1 | 1055 | 2300 | No | No | 0 | 0 | 40 |  |  | B | FPE | HAC | MB013 | 140 | VMV | PVO |  |  | SME |  | GA
R4-1-010A | SER | V01 | R4-7-004 | CIRCULATION | R4-1-010 | AUDIENCES SIMP GR 28 | ESPACE PUBLIC | Interior | 1 | 1055 | 2300 | No | No | 0 | 0 | 40 |  |  | B | FPE | HAC | MB013 | 140 | VMV | PVO |  |  | SME |  | GA
R4-1-010B | SER | V01 | R4-7-004 | CIRCULATION | R4-1-010 | AUDIENCES SIMP GR 28 | ESPACE PUBLIC | Interior | 1 | 1055 | 2300 | No | No | 0 | 0 | 40 |  |  | B | FPE | HAC | MB013 | 140 | VMV | PVO |  |  | SME |  | GA | [5 empty] | RAJOUTÉ - ADDITIF 2
R4-1-011A | SER | V01 | R4-7-004 | CIRCULATION | R4-1-011 | AUDIENCES RÉUNION (10 | ESPACE PUBLIC | Interior | 1 | 1055 | 2300 | No | No | 0 | 0 | 40 |  |  | B | FPE | HAC | MB013 | 140 | VMV | PVO |  |  | SME |  | GA
R4-1-012A | SER | V01 | R4-1-015 | CIRCULATION | R4-1-012 | AUDIENCES SIMP GR 29 | ESPACE PUBLIC | Interior | 1 | 1055 | 2300 | No | No | 0 | 0 | 40 |  |  | B | FPE | HAC | MB013 | 140 | VMV | PVO |  |  | SME |  | GA
R4-1-012B | SER | V01 | R4-7-004 | CIRCULATION | R4-1-012 | AUDIENCES SIMP GR 29 | ESPACE PUBLIC | Interior | 1 | 1055 | 2300 | No | No | 0 | 0 | 40 |  |  | B | FPE | HAC | MB013 | 140 | VMV | PVO |  |  | SME |  | GA
R4-1-013A | SER | V01 | R4-1-015 | CIRCULATION | R4-1-013 | AUDIENCES 13 | ESPACE PUBLIC | Interior | 1 | 1055 | 2300 | No | No | 0 | 0 | 40 |  |  | B | FPE | HAC | MB013 | 140 | VMV | PVO |  |  | SME |  | GA
R4-1-013B | SER | V01 | R4-7-004 | CIRCULATION | R4-1-013 | AUDIENCES 13 | ESPACE PUBLIC | Interior | 1 | 1055 | 2300 | No | No | 0 | E30 | 40 |  |  | B | FPE | HAC | MB013 | 140 | VMV | PVO |  |  | SME |  | GA
R4-1-014A | SER | V01 | R4-7-004 | CIRCULATION | R4-1-014 | AUDIENCES SIMP GR 27 | ESPACE PUBLIC | Interior | 1 | 1055 | 2300 | No | No | 0 | 0 | 40 |  |  | B | FPE | HAC | MB013 | 140 | VMV | PVO |  |  | SME |  | GA
R4-1-014B | SER | V01 | R4-1-015 | CIRCULATION | R4-1-014 | AUDIENCES SIMP GR 27 | ESPACE PUBLIC | Interior | 1 | 1055 | 2300 | No | No | 0 | 0 | 40 |  |  | B | FPE | HAC | MB013 | 140 | VMV | PVO |  |  | SME |  | GA
R4-1-015C | SER | V32 | R4-1-015 | CIRCULATION | 0 | 0 | 0 | Interior | 1 | 1610 | 2300 | Yes | No | 2UP | E30 | 30 |  |  | B | FPA | HAC | MB402 | 100 | VMV | PV |  |  | SME |  | GA | SV | BAP
R4-1-016A | SER | V01 | R4-7-004 | CIRCULATION | R4-1-016 | AUDIENCES CLAS 24 | ESPACE PUBLIC | Interior | 1 | 1055 | 2300 | No | No | 0 | 0 | 40 |  |  | B | FPE | HAC | MB013 | 140 | VMV | PVO |  |  | SME |  | GA
R4-1-016B | SER | V01 | R4-1-015 | CIRCULATION | R4-1-016 | AUDIENCES CLAS 24 | ESPACE PUBLIC | Interior | 1 | 1055 | 2300 | No | No | 0 | 0 | 40 |  |  | B | FPE | HAC | MB013 | 140 | VMV | PVO |  |  | SME |  | GA
R4-1-019A | SER | V01 | R4-1-015 | CIRCULATION | R4-1-019 | AUDIENCES CLAS 25 | ESPACE PUBLIC | Interior | 1 | 1055 | 2300 | No | No | 0 | 0 | 40 |  |  | B | FPE | HAC | MB013 | 140 | VMV | PVO |  |  | SME |  | GA
R4-1-019B | SER | V01 | R4-7-004 | CIRCULATION | R4-1-019 | AUDIENCES CLAS 25 | ESPACE PUBLIC | Interior | 1 | 1055 | 2300 | No | No | 0 | 0 | 40 |  |  | B | FPE | HAC | MB013 | 140 | VMV | PVO |  |  | SME |  | GA
R4-1-020A | SER | V01 | R4-1-015 | CIRCULATION | R4-1-020 | AUDIENCES 12 CLAS | ESPACE PUBLIC | Interior | 1 | 1055 | 2300 | No | No | 0 | 0 | 40 |  |  | B | FPE | HAC | MB013 | 140 | VMV | PVO |  |  | SME |  | GA
R4-1-020B | SER | V01 | R4-7-004 | CIRCULATION | R4-1-020 | AUDIENCES 12 CLAS | ESPACE PUBLIC | Interior | 1 | 1055 | 2300 | No | No | 0 | 0 | 40 |  |  | B | FPE | HAC | MB013 | 140 | VMV | PVO |  |  | SME |  | GA
R4-1-021A | SER | V01 | R4-1-015 | CIRCULATION | R4-1-021 | AUDIENCES CLAS 26 | ESPACE PUBLIC | Interior | 1 | 1055 | 2300 | No | No | 0 | 0 | 40 |  |  | B | FPE | HAC | MB013 | 140 | VMV | PVO |  |  | SME |  | GA
R4-1-021B | SER | V01 | R4-7-004 | CIRCULATION | R4-1-021 | AUDIENCES CLAS 26 | ESPACE PUBLIC | Interior | 1 | 1055 | 2300 | No | No | 0 | 0 | 40 |  |  | B | FPE | HAC | MB013 | 140 | VMV | PVO |  |  | SME |  | GA
R4-2-059A | SER | V15 | R4-2-007 | CLASSEMENT DE PRO | R4-2-059 | BUREAUX PARTAGÉS FON | ESPACE TERTIAIRE | Interior | 1 | 1500 | 2300 | No | No | 0 | 0 |  |  |  | B | FPA | HAC | MB504 | 100 | VMV | PV |  |  | SME |  | GA | SV
R4-7-001A | SER | V01 | R4-1-001 | BOX | R4-1-015 | CIRCULATION | ESPACE PUBLIC | Interior | 1 | 1055 | 2300 | No | No | 0 | 0 | 30 |  |  | B |  | HAC | MB011 | 100 | VMV | PVO |  |  | SME |  | GA
R4-7-001B | SER | V01 | R4-1-002 | BOX | R4-1-015 | CIRCULATION | ESPACE PUBLIC | Interior | 1 | 1055 | 2300 | No | No | 0 | 0 | 30 |  |  | B |  | HAC | MB011 | 100 | VMV | PVO |  |  | SME |  | GA
R4-7-001C | SER | V01 | R4-1-003 | BOX | R4-1-015 | CIRCULATION | ESPACE PUBLIC | Interior | 1 | 1055 | 2300 | No | No | 0 | 0 | 30 |  |  | B |  | HAC | MB011 | 100 | VMV | PVO |  |  | SME |  | GA
R4-7-003D | SER | V15 | R4-7-010 | CIRCULATION | R4-7-003 | CIRCULATION | CIRCULATION | Interior | 1 | 1500 | 2300 | No | No | 0 | E60 | 30 |  |  | B | FPA | HAC | MB032 | 120 | VMV | PV |  |  | SME |  | GA | SV
R4-7-003E | SER | V15 | R4-7-007 | CIRCULATION | R4-7-003 | CIRCULATION | CIRCULATION | Interior | 1 | 1500 | 2300 | No | No | 0 | E60 | 30 |  |  | B | FPA | HAC | MB032 | 120 | VMV | PV |  |  | SME |  | GA | SV
R4-7-004M | SER | V11 | R4-1-015 | CIRCULATION | R4-7-004 | CIRCULATION | CIRCULATION | Interior | 1 | 2000 | 2300 | No | No | 0 | 0 | 30 |  |  | B | FPA | HAC | MB013 | 140 | VMV | PV | LB1 |  | SMEM | CE | GA/2 | SV |  |  | BAR |  | Conatct de porte, BBG Vert
R4-7-005D | SER | V15 | R4-7-009 | CIRCULATION | R4-7-005 | CIRCULATION | CIRCULATION | Interior | 1 | 1500 | 2300 | No | No | 0 | E60 | 30 |  |  | B | FPA | HAC | MB032 | 120 | VMV | PV |  |  | SME |  | GA | SV
R4-7-005E | SER | V15 | R4-7-008 | CIRCULATION | R4-7-005 | CIRCULATION | CIRCULATION | Interior | 1 | 1500 | 2300 | No | No | 0 | E60 | 30 |  |  | B | FPA | HAC | MB032 | 120 | VMV | PV |  |  | SME |  | GA | SV
R4-7-006C | SER | V15 | R4-7-011 | CIRCULATION | R4-7-006 | CIRCULATION | CIRCULATION | Interior | 1 | 1500 | 2300 | No | No | 0 | E60 | 30 |  |  | B | FPA | HAC | MB032 | 120 | VMV | PV |  |  | SME |  | GA | SV
R4-7-006D | SER | V15 | R4-7-012 | CIRCULATION | R4-7-006 | CIRCULATION | CIRCULATION | Interior | 1 | 1500 | 2300 | No | No | 0 | E60 | 30 |  |  | B | FPA | HAC | MB032 | 120 | VMV | PV |  |  | SME |  | GA | SV
R4-7-009G | SER | V14 | R4-2-064 | CLASSEMENT DE PRO | R4-2-007 | CLASSEMENT DE PROXIMI | ESPACE TERTIAIRE | Interior | 1 | 1800 | 2300 | No | No | 0 | 0 |  |  |  | B | FPA | HAC | MB011 | 100 | VMV | PV |  |  | SME |  | GA | SV
R4-8-001A | SER | M13 | R4-2-081 | BUREAUX PARTAGÉS F | R4-8-001 | LT CTA | ESPACE TECHNIQUE | Interior | 1 | 1400 | 2300 | No | No | 0 | 0 | 50 | BP2 |  | B |  | HAC | MB021 | 100 | VM | LAQ |  |  | SMU | CE | GA | SV |  |  |  |  | BP2 munis de serrure A2P**
R4-8-002A | SER | M12 | R4-2-111 | EXTENSION | R4-8-002 | LT CTA | ESPACE TECHNIQUE | Interior | 1 | 1800 | 2300 | No | No | 0 | 0 | 50 | BP2 |  | B |  | HAC | MB021 | 120 | VM | LAQ |  |  | SMU | CE | GA | SV |  |  |  |  | BP2 munis de serrure A2P**
R4-8-003A | SER | M12 | R4-7-010 | CIRCULATION | R4-8-003 | LT CTA | ESPACE TECHNIQUE | Interior | 1 | 1800 | 2300 | No | No | 0 | 0 | 50 | BP2 |  | B |  | HAC | MB021 | 120 | VM | LAQ |  |  | SMU | CE | GA | SV |  |  |  |  | BP2 munis de serrure A2P**
R5-5-002A | SER | V14 | R5-5-003 | HALL | R5-7-007 | CIRCULATION | CIRCULATION | Interior | 1 | 1800 | 2300 | No | No | 0 | E30 | 30 |  |  | B | FPA | HAC | MB402 | 100 | VMV | PV |  |  | SME |  | GA | SV
R5-5-003D | SER | S31 | R5-7-007 | CIRCULATION | 0 | 0 | 0 | Exterior | 1 | 1610 | 2700 | No | No | 0 | 0 |  | BP2 |  | B | FPA | HAL | FACADE TYPE 08 | 350 | VM | LAQ |  |  | SME | CE | GA | [5 empty] | Mise sous tenture réalisée par le lot façade, BP2 munis de serrure A2P**, Uw ≤ 1.4 W/m².K
R5-5-003E | SER | S86 | R5-5-007 | SCRAMBLE | R5-5-003 | HALL | RESTAURANT | Interior | 1 | 0 | 0 | 0 | no | 0 | 0 | [6 empty] | STRC | 0 | [12 empty] | A chiffrer dans la DPGF
R5-5-004B | SER | S52 | R5-5-003 | HALL | R5-5-004 | LAVERIE | RESTAURANT | Interior | 1 | 0 | 0 | 0 | 0 | 0 | 0 | [6 empty] | 0 | 0 | [12 empty] | A chiffrer dans la DPGF
R5-5-010A | SER | V03 | 0 | 0 | 0 | 0 | 0 | Interior | 1 | 1055 | 2300 | No | No | 0 | E30 | 30 | BP1 |  | B | FPE | HAC | 0 | 100 | VMV | PV | LB1 |  | SME | CE | GA/2 |  |  |  | BAR |  | BP1 munis de serrure A2P*, Contact de porte
R5-7-003A | SER | V32 | R5-7-007 | CIRCULATION | 0 | 0 | 0 | Interior | 1 | 1610 | 2300 | Yes | No | 2UP | E30 | 30 |  |  | B | FPA | HAC | STRC | 200 | VMV | PV |  |  | SME |  | GA | SV | BAP
R5-7-003B | SER | S31 | R5-7-007 | CIRCULATION | 0 | 0 | 0 | Exterior | 1 | 1610 | 2700 | No | No | 0 | 0 |  | BP2 |  | B | FPA | HAL | FACADE TYPE 08 | 350 | VM | LAQ |  |  | SME | CE | GA | [5 empty] | Mise sous tenture réalisée par le lot façade, BP2 munis de serrure A2P**, Uw ≤ 1.4 W/m².K
R5-7-006B | SER | V32 | R5-5-001 | SALLE À MANGER | R5-7-006 | CIRCULATION | CIRCULATION | Interior | 1 | 1610 | 2300 | No | No | 0 | E30 | 30 |  |  | B | FPA | HAC | MB031 | 100 | VMV | PV |  |  | SME |  | GA | SV
R5-7-006C | SER | V32 | R5-7-006 | CIRCULATION | 0 | 0 | 0 | Interior | 1 | 1610 | 2300 | Yes | No | 2UP | E30 | 30 |  |  | B | FPA | HAC | STRC | 200 | VMV | PV | LB1 |  | SMEM | CE | GA/2 | SV |  |  | BAR |  | BP1 munis de serrure A2P*, Contact de porte, BBG Vert
R6-7-001A | SER | M01 | 0 | 0 | R6-7-001 | CIRCULATION | CIRCULATION | Exterior | 1 | 1055 | 2300 | Yes | No | 1 UP | E30 |  | BP2 |  | B | FPA | HAC | FACADE TYPE 11 | 200 | VM | LAQ |  |  | SMU | CE | GA |  | BAP |  |  |  | BP2 munis de serrure A2P**
R6-7-001B | SER | M02 | R6-7-001 | CIRCULATION | 0 | 0 | 0 | Interior | 1 | 1055 | 2300 | Yes | No | 1 UP | E30 | 40 |  |  | B | FPA | HAC | STRC | 200 | VM | LAQ |  |  | SMU | CE | GA |  | BAP
N° porte | Lot | Type | De N° Local | De nom local | Vers N° local | Vers nom local | Zone fonction. | Localisation | Qté | Largeur en mm | Hauteur en mm | Issue de secours | UGIS | Nb UP | Preformance au feu | Performance acoustique en RW+C en (dB) | Résistance effraction | Zone architecte | Manœuvre | Ferme-porte | Huiss. | Nature de la cloison | Épaisseur de la cloison | Nature des vantaux | Finition du parement | controle d'accés | Fonction DAS | Serrure | Système de condamnation | Quincaillerie 1 | Quincaillerie 2 | Quincaillerie 3 | Quincaillerie 4 | Quincaillerie 5 | Equip. Specifique | Observations Équipements complémentaires
R6-8-001A | SER | M11 | R6-8-001 | LT TGS | 0 | 0 | 0 | Exterior | 1 | 1800 | 2300 | No | No | 0 | EI30 |  | BP2 |  | B | FPA | HAC | FACADE TYPE 11 | 200 | VM | LAQ |  |  | SMU | CE | GA | SV |  |  |  |  | BP2 munis de serrure A2P**
R6-8-001B | SER | M01 | R6-8-001 | LT TGS | 0 | 0 | 0 | Exterior | 1 | 1055 | 2300 | Yes | No | 0 | EI30 |  | BP2 |  | B | FPA | HAC | FACADE TYPE 11 | 200 | VM | LAQ |  |  | SMU | CE | GA | SV | BAP |  |  |  | BP2 munis de serrure A2P**
R6-8-002A | SER | M11 | R6-8-002 | LT TG GE | 0 | 0 | 0 | Exterior | 1 | 1800 | 2300 | No | No | 0 | EI30 |  | BP2 |  | B | FPA | HAC |  |  | VM | LAQ |  |  | SMU | CE | GA | SV |  |  |  |  | BP2 munis de serrure A2P**