## CVCD
CCTP_Annexe-01.8_Inventaire _ Section 08 CVCD
Le tableau ci‑après est extrait de la DPGF du marché de travaux et des études d'exécution du bâtiment. Ces données ont un caractère purement informatif. Elles vise à faciliter la connaissance et le chiffrage du périmètre technique concerné par le marché. Le Titulaire du marché est tenu de mettre à jour cet inventaire de manière exhaustive et de signaler toute incohérence majeure pouvant être relevée lors de l’exécution des travaux. Il est précisé que ces éventuelles incohérences ne peuvent en aucun cas constituer un motif de renégociation ou de révision de l’offre financière du Titulaire.
REP | DESIGNATION DES OUVRAGES | U | QUANTITE
1 | PRODUCTION CALORIFIQUE
| Raccordement sur réseau de chaleur | ens | 4
2 | PRODUCTION FRIGORIFIQUE
Groupe de production d'eau glacée
| PAC 1 | u. | 1
Type : FX2G05 marque climaveneta ou équivalent
Puissance : 687kw
| PAC 2 | u. | 1
Type : FX2G05 marque climaveneta ou équivalent
Puissance : 320 kW
| PAC 3 | u. | 1
Type : FX2G05 marque climaveneta ou équivalent
Puissance : 320 kW
| Levage Pose et manutention | ens | 3
| Dispositifs antivibratiles | ens | 3
Ensemble de robinetterie et accessoires de raccordement
| Vannes d'arrets | u | 6
| Vannes d'équilibrages | u | 3
| Vannes 2 voies motorisées | u | 6
| Manchon-antivibratiles | u | 6
| Thermomètres | u | 6
| Manomètres | u | 3
| Clapets anti-retour | u | 3
| Soupapes de sûreté | u
| Filtres | u | 3
| Compteurs | u | 3
| …autres accessoires | ens | 1
| Ballon tampon d'inertie | ens | 1
| Structure métallique d'accés au Groupes Froids | ens | 1
3.1 | Circuit de distribution hydraulique eau chaude primaire
| Pompes primaire | u. | 2
Marque : grundfoss ou équivalent
Type : TPED80
Débit :39m3/h
HMT:à définir
Ensemble de robinetterie et accessoires de raccordement des pompes
| - vanne d'isolement | u | 8
| - manomètre avec isolement | u | 2
| - manchon antivibratile | u | 4
| - clapet anti-retour | u | 2
| - compteurs | u | 2
| …autres accessoires | ens | 1
| Pot à boues y compris accessoires et robinnetterie | u | 1
| Groupe maintien de pression | u | 1
y compris pompes, deversseurs, bâche et tous accessoires
Marque : grundfoss ou équivalent
Type : aquastable
| Alimentation en eau y compris | ens | 1
Canalisations d'eau froide
Vase d'injection de produits
Vannes
Disconnecteurs
Manomètre
Compteur
Bouteilles de découplage hydraulique y compris :
| Bouteille en tube acier calorifugé avec protection aluminium | u | 2
| Vanne d'isolement | u | 2
| Thermomètre | u | 4
| Manomètre à cadran | u | 1
| Vanne de chasse | u | 1
| Purgeur | u | 1
Tube acier noir
| DN107 | ml | 32
| DN125 | ml | 16
| DN309 | ml | 8
| DN40 | ml | 30
Calorifuge tuyauterie
| DN :ci-dessus | m² | 51
| Robinetterie | u
| Calorifuge robinetterie | m² | 56
| Aérotherme de dissipation de calories sur circuit de retour | ens | 1
3.2 | Circuit de distribution hydraulique eau glacée primaire
| Pompes primaire inclus à chaque groupe froid | u.
Marque :
Type :
Débit :
HMT:
| Pot à boues y compris accessoires et robinnetterie | u | 1
| Groupe maintien de pression | u | 1
y compris pompes, deversseurs, bâche et tous accessoires
Marque : grundfoss ou équivalent
Type : aquastable
| Alimentation en eau y compris | ens | 1
Canalisations d'eau froide
Vase d'injection de produits
Vannes
Disconnecteurs
Manomètre
Compteur
Bouteilles de découplage hydraulique y compris :
| Bouteille en tube acier calorifugé avec protection aluminium | u | 2
| Vanne d'isolement | u | 4
| Thermomètre | u | 4
| Manomètre à cadran | u | 1
| Vanne de chasse | u | 1
| Purgeur | u | 1
Tube acier noir
| DN40 à 107 | ml | 56
| DN159 | ml | 20
| DN206 | ml | 22
| DN399 | ml | 16
Calorifuge tuyauterie
| DN :ci-dessus | m² | 100
| Robinetterie | u | Inclus
| Calorifuge robinetterie | m² | 130
| Traitement antigel | ens | 1
3.3 | Circuit de distribution hydraulique eau chaude - CTA
| Pompes secondaires y compris variateur de fréquence | u. | 1
Marque : grundfos ou équivalent
Type : TPED 80
Débit : 61 m3/h
HMT: à définir
Ensemble de robinetterie et accessoires de raccordement des pompes
| - vanne d'isolement | u | 4
| - manomètre avec isolement | u | 1
| - manchon antivibratile | u | 2
| - clapet anti-retour | u | 1
| - thermomètre | u | 2
| - filtre | u | 1
| - compteurs | u | 1
| …autres accessoires | ens | 1
Tube acier noir
| DN :40 à 50 | ml | 436
| DN :66 à 82 | ml | 136
| DN :107 à 131 | ml | 390
Calorifuge tuyauterie
| DN :ci-dessus | m² | 721
Vannes d'isolement
| DN :40 à 65 | u | 8
| DN :80 à 150 | u | 8
Vannes d'équilibrage
| DN :40 à 65 | u | 4
| DN :80 à 150 | u | 4
Calorifuge Robinetterie
| DN :ci-dessus | m² | 26
Accessoires de réseau
| Robinets de vidange | u | 6
| Bouteilles de purge complète | u | 6
3.4 | Circuit de distribution hydraulique eau chaude - Terminaux
| Pompes secondaires y compris variateur de fréquence | u. | 1
Marque : grundfos ou équivalent
Type : TPE3D40
Débit : 15m3/h
HMT: à définir
Ensemble de robinetterie et accessoires de raccordement des pompes
| - vanne d'isolement | u | 4
| - manomètre avec isolement | u | 1
| - manchon antivibratile | u | 2
| - clapet anti-retour | u | 1
| - thermomètre | u | 2
| - filtre | u | 1
| - compteurs | u | 1
| …autres accessoires | ens | 1
| Vanne 3 voies | u | 1
Tube acier noir
| DN :15 à 20 | ml | 1650
| DN :26 à 33 | ml | 206
| DN :40 à 50 | ml | 358
| DN :66 | ml | 160
Calorifuge tuyauterie
| DN :ci-dessus | m² | 1184
Vannes d'isolement
| dn15 à 32 | u | 62
| dn40 à 65 | u | 8
Vannes d'équilibrage
| dn15 à 32 | u | 68
| dn40 à 65 | u | 4
Calorifuge Robinetterie
| DN :ci-dessus | m² | 86
Accessoires de réseau
| Vanne d'isolement et de bipasse DN | u
| Filtre à tamis DN | u
| Thermomètre | u
| Robinets de vidange | u | 10
| Bouteilles de purge complète | u | 10
| Vannes de contrôle de pression différentielle | u
| Vannes pressostatique | u
3.5 | Circuit de distribution hydraulique eau chaude - Plafonds Rayonnants
| Pompes secondaires y compris variateur de fréquence | u. | 1
Marque : grundfos ou équivalent
Type : TPED100
Débit : 90m3/h
HMT: à définir
Ensemble de robinetterie et accessoires de raccordement des pompes
| - vanne d'isolement | u | 4
| - manomètre avec isolement | u | 1
| - manchon antivibratile | u | 2
| - clapet anti-retour | u | 1
| - thermomètre | u | 2
| - filtre | u | 1
| - compteurs | u | 1
| …autres accessoires | ens | 1
| Vanne 3 voies | u | 1
Tube acier noir
| DN :15 à 50 | ml | 5098
| DN :65 à 107 | ml | 454
| DN :131 à 159 | ml | 306
Calorifuge tuyauterie
| DN :ci-dessus | m² | 2848
Vannes d'isolement
| dn15 à 50 | u | 112
| dn65 à 100 | u | 22
Vannes d'équilibrage
| dn15 à 50 | u | 56
| dn65 à 100 | u | 11
Calorifuge Robinetterie
| DN :ci-dessus | m² | 610
Accessoires de réseau
| Vanne d'isolement et de bipasse DN | u | 88
| Robinets de vidange | u | 42
| Bouteilles de purge complète | u | 42
| Vannes de contrôle de pression différentielle | u
| Vannes pressostatique | u | 44
3.6 | Circuit de distribution hydraulique eau chaude - Planchers Rayonnants
| Pompes secondaires y compris variateur de fréquence | u. | 1
Marque : grundfos ou équivalent
Type : MAGNAD32
Débit : 3.5m3/h
HMT: à définir
Ensemble de robinetterie et accessoires de raccordement des pompes
| - vanne d'isolement | u | 9
| - manomètre avec isolement | u | 1
| - manchon antivibratile | u | 6
| - clapet anti-retour | u | 1
| - thermomètre | u | 4
| - filtre | u | 1
| - compteurs | u | 1
| …autres accessoires | ens | 1
| Echangeur à plaque | u | 1
| Vase d'expansion | u | 1
| pot à boues | u | 1
| Vanne 3 voies | u
Tube acier noir
| dn33 à 50 | ml | 196
| dn65 à 82 | ml | 184
Calorifuge tuyauterie
| DN :ci-dessus | m² | 206
Vannes d'isolement
| DN :32 | u | 20
Vannes d'équilibrage
| DN :32 | u | 10
Calorifuge Robinetterie
| DN :ci-dessus | m² | 42
Accessoires de réseau
| Vanne d'isolement et de bipasse DN | u
| Filtre à tamis DN | u
| Thermomètre | u
| Robinets de vidange | u
| Bouteilles de purge complète | u
| Vannes de contrôle de pression différentielle | u
| Vannes pressostatique | u
3.7 | Circuit de distribution hydraulique eau chaude - ECS
| Pompes secondaires y compris variateur de fréquence | u. | 1
Marque : grundfos ou équivalent
Type : MAGNA3D32
Débit : 3m3/h
HMT: à définir
Ensemble de robinetterie et accessoires de raccordement des pompes
| - vanne d'isolement | u | 4
| - manomètre avec isolement | u | 1
| - manchon antivibratile | u | 2
| - clapet anti-retour | u | 1
| - thermomètre | u | 2
| - filtre | u | 1
| - compteurs | u | 1
| …autres accessoires | ens | 1
Tube acier noir
| DN :33 | ml | 16
Calorifuge tuyauterie
| DN :ci-dessus | m² | 16
3.8 | Circuit de distribution hydraulique eau glacée - CTA
| Pompes secondaires y compris variateur de fréquence | u. | 1
Marque : grundfos ou équivalent
Type : TPED125
Débit : 138m3/h
HMT: à définir
Ensemble de robinetterie et accessoires de raccordement des pompes
| - vanne d'isolement | u | 4
| - manomètre avec isolement | u | 1
| - manchon antivibratile | u | 2
| - clapet anti-retour | u | 1
| - thermomètre | u | 2
| - filtre | u | 1
| - compteurs | u | 1
| …autres accessoires | ens | 1
Tube acier noir
| dn40 à 82 | ml | 594
| dn107 à 206 | ml | 550
Calorifuge tuyauterie
| DN :ci-dessus | m² | 850
Vannes d'isolement
| DN :50 à 150 | u | 20
Vannes d'équilibrage
| DN :50 à 150 | u | 10
Calorifuge Robinetterie
| DN :ci-dessus | m² | 150
Accessoires de réseau
| Vanne d'isolement et de bipasse DN | u
| Filtre à tamis DN | u
| Thermomètre | u
| Robinets de vidange | u | 6
| Bouteilles de purge complète | u | 6
| Vannes de contrôle de pression différentielle | u
| Vannes pressostatique | u
3.9 | Circuit de distribution hydraulique eau glacée - Terminaux
| Pompes secondaires y compris variateur de fréquence | u. | 1
Marque : grundfos ou équivalent
Type : TPED80
Débit : 57m3/h
HMT: à définir
Ensemble de robinetterie et accessoires de raccordement des pompes
| - vanne d'isolement | u | 4
| - manomètre avec isolement | u | 1
| - manchon antivibratile | u | 2
| - clapet anti-retour | u | 1
| - thermomètre | u | 2
| - filtre | u | 1
| - compteurs | u | 1
| …autres accessoires | ens | 1
Tube acier noir
| dn15 à dn50 | ml | 1908
| dn65 à dn125 | ml | 470
Calorifuge tuyauterie
| DN :ci dessus | m² | 1453
Vannes d'isolement
| DN :25 à dn65 | u | 64
Vannes d'équilibrage
| DN :15 à dn65 | u | 101
Calorifuge Robinetterie
| DN : | m² | 293
Accessoires de réseau
| Vanne d'isolement et de bipasse DN | u
| Filtre à tamis DN | u
| Thermomètre | u
| Robinets de vidange | u | 10
| Bouteilles de purge complète | u | 10
| Vannes de contrôle de pression différentielle | u
| Vannes pressostatique | u
3.10 | Circuit de distribution hydraulique eau glacée - Plafonds Rayonnants
| Pompes secondaires y compris variateur de fréquence | u. | 1
Marque : grundfos ou équivalent
Type : TPED100
Débit : 90m3/h
HMT: à définir
Ensemble de robinetterie et accessoires de raccordement des pompes
| - vanne d'isolement | u | 4
| - manomètre avec isolement | u | 1
| - manchon antivibratile | u | 2
| - clapet anti-retour | u | 1
| - thermomètre | u | 2
| - filtre | u | 1
| - compteurs | u | 1
| …autres accessoires | ens | 1
| Vanne 3 voies | u | 1
Tube acier noir
| dn15 à dn65 | ml | 5331
| dn80 à dn159 | ml | 250
Calorifuge tuyauterie
| DN :ci dessus | m² | 3168
Vannes d'isolement
| dn15 à dn65 | u | 112
| dn80 à 125 | u | 8
Vannes d'équilibrage
| dn15 à dn65 | u | 56
| dn80 à 125 | u | 4
Calorifuge Robinetterie
| DN :ci-dessus | m² | 570
Accessoires de réseau
| Vanne d'isolement et de bipasse DN | u | 88
| Robinets de vidange | u | 42
| Bouteilles de purge complète | u | 42
| Vannes de contrôle de pression différentielle | u | Inclus
| Vannes pressostatique | u | 44
3.11 | Circuit de distribution hydraulique eau glacée - Planchers Rayonnants
| Pompes secondaires y compris variateur de fréquence | u. | 1
Marque : grundfos ou équivalent
Type : TPD50
Débit : 3.5m3/h
HMT: à définir
Ensemble de robinetterie et accessoires de raccordement des pompes
| - vanne d'isolement | u | 4
| - manomètre avec isolement | u | 2
| - manchon antivibratile | u | 6
| - clapet anti-retour | u | 1
| - thermomètre | u | 4
| - filtre | u | 1
| - compteurs | u | 1
| …autres accessoires | ens | 1
| Echangeur à plaque | u | 1
| Vase d'expansion | u | 1
| pot à boues | u | 1
| Vanne 3 voies | u
Tube acier noir
| DN :40 à dn89 | ml | 174
Calorifuge tuyauterie
| DN :ci-dessus | m² | 119
Calorifuge Robinetterie
| DN :ci-dessus | m² | 35
Accessoires de réseau
| Vanne d'isolement et de bipasse DN | u
| Filtre à tamis DN | u
| Thermomètre | u
| Robinets de vidange | u
| Bouteilles de purge complète | u
| Vannes de contrôle de pression différentielle | u
| Vannes pressostatique | u
Détection de fuites d'eau
| Système de détection de fuite dans les locaux sensible y compris | u | 29
cables détecteurs
centrale de détection numérique
Traitement antigel.
| du type traçage électrique, pour protection hydraulique au contournement de l'escalier | ml | 130
3.12 | Comptage d'énergie
| Comptage thermique primaire | u
| Comptage Electrique primaire | u
| Comptage thermique secondaire | u
| Comptage électrique secondaire | u
| Comptage par CTA et VEX Thermique | u
| Comptage par CTA et VEX électrique | u
4 | Traitements aérauliques
4.1 | Espaces tertiaires / espaces d'audiences de cabinet
Centrales de traitement d'air
| Centrale de traitement d'air | u | 5
Marque : ciat ou équivalent
Type : airtech
Débit : 10 000 à 14 000m3/h
| Pose et Manutention | ens | 5
| Pièges à son | u | 20
| Comptage | ens | 10
Raccordement eau chaude et toute sujetion y compris
| Vanne d'isolement DN | u | 5
| Vanne d'équilibrage | u
| Vanne de régulation | u
| Thermomètre | u
| Manomètre | u
| Accessoires | u
| Tuyauterie | u
| Calorifuge | u
Raccordement eau glacée et toute sujetion y compris
| Vanne d'isolement DN | u | 5
| Vanne d'équilibrage | u
| Vanne de régulation | u
| Thermomètre | u
| Manomètre | u
| Accessoires | u
| Tuyauterie | u
| Calorifuge | u
Ventilateur VMC
| Marque : aldès ou équivalent | u | 7
| Type : easyvec compact | u
| Débit : 500 à 1 600m3/h | u
Distribution aéraulique
| Gaines rectangulaires soufflage | kg | 5168
Gaines circulaires tôle soufflage
| DN125 à dn630 | ml | 4473
| Gaines rectangulaires extraction | kg | 4382
Gaines circulaires tôle extraction
| DN125 à dn630 | ml | 1077
Gaines circulaires d'extraction VMC
| DN125 à dn315 | ml | 1317
Gaine souple isophonique
| DN125 à dn315 | ml | 879
Calorifuge
| finition type kraft alu | m² | 5647
| Grilles de prise d'air neuf | u | 5
| Grilles de rejet d'air | u | 11
Bouches de soufflage
| type tourbillonnaire 25 à 600m3/h | u | 642
| type circulaire autoréglable 45 à 100m3/h | u | 34
Bouches d'extraction
| type dalle plafond 100 à 4000m3/h | u | 52
| type linéaire 90m3/h à 780m3/h | u | 7
| type circulaire autoréglable 45 à 100m3/h | u | 21
Bouches VMC
| type autoréglable | u | 123
| Manchettes de transfert d'air | u | 113
Modules de réglages
| DN125 | u | 761
DN
Unités terminales de régulation de débit d'air sur sonde de CO2
| dimensions125 à 315 | u | 118
Régulateurs de débit d'air en gaine
| dimensions125 à 500x500 | u | 70
Stations de mesures de débit d'air en gaine
| Pièges à sons en gaines | u | 30
| Clapet coupe feu | u | 209
Marque : aldes ou équivalent
Type : isone
| Autres ( à détailer) flocage | m² | 7
Unités terminales
Toute sujetons de raccordement aux plafonds rayonnant réversibles
Flexible hydraulique calorifugé
nourices de type clarinette
Attente bouchonnée
| Vanne de régulation | u | 564
| Vanne d'arrêt | u
| Vanne d'équilibrage | u
| Purgeur | u
| Sondes | u
| Boitier d'ambiance | u
| Armoires de traitement d'air | u | 14
(avec/sans) contrôle d'hygrométrie
marque ciat ou équivalent
type ciatronic expair cw
Toute sujetons de raccordement aux armoires de traitement d'air
| Diffuseurs de soufflage | u
| Grilles d'extraction | u
| Flexible hydraulique calorifugé | u
| Vanne de régulation | u
| Vanne d'arrêt | u | 56
| Vanne d'équilibrage | u | 28
| Purgeur | u | 28
| Sondes | u
| Thermomètre | u
| Manomètre | u
| Evacuation des condensats | ens | 140
| Boitier d'ambiance | u
| Ventilo-convecteurs | u | 37
marque ciat ou équivalent
type comfort line
Toute sujetons de raccordement aux ventilo-convecteurs
Plénum et gaine souple de raccordement
| Diffuseurs de soufflage | u | 37
| Grilles d'extraction | u | 37
| Flexible hydraulique calorifugé | u | 74
| Vanne de régulation | u
| Vanne d'arrêt | u | 148
| Vanne d'équilibrage | u | 74
| Purgeur | u | 74
| Sondes | u
| Evacuation des condensats | ens | 222
| Boitier d'ambiance | u
4.2 | Atrium
Unités terminales
Toute sujetons de raccordement aux plafonds rayonnant réversibles
Flexible hydraulique calorifugé
nourices de type clarinette
Attente bouchonnée
| Vanne de régulation | u
| Vanne d'arrêt | u
| Vanne d'équilibrage | u
| Purgeur | u
| Sondes | u
| Boitier d'ambiance | u
4.3 | Salle des pas perdus
Centrales de traitement d'air
| Centrale de traitement d'air | u | 1
Marque :ciat ou équivalent
Type : airtech
Débit :7200m3/h
| Pose et Manutention | ens | 1
| Pièges à son | u | 4
| Comptage | ens | 2
Raccordement eau chaude et toute sujetion y compris
| Vanne d'isolement DN | u | 1
| Vanne d'équilibrage | u
| Vanne de régulation | u
| Thermomètre | u
| Manomètre | u
| Accessoires | u
| Tuyauterie | u
| Calorifuge | u
| Autres | u
Raccordement eau glacée et toute sujetion y compris
| Vanne d'isolement DN | u | 1
| Vanne d'équilibrage | u
| Vanne de régulation | u
| Thermomètre | u
| Manomètre | u
| Accessoires | u
| Tuyauterie | u
| Calorifuge | u
| Autres | u
Distribution aéraulique
| Gaines rectangulaires soufflage | kg | 1850
Gaines circulaires tôle soufflage
| DN125 à dn630 | ml | 204
| Gaines rectangulaires extraction | kg | 1920
Gaine souple isophonique
| DN125 à dn315 | ml | 15
Calorifuge
| finition type kraft alu | m² | 615
| Grilles de prise d'air neuf | u | 1
| Grilles de rejet d'air | u | 1
Bouches de soufflage
| type tourbillonnaire | u | 3
| type circulaire autoréglable | u | 3
| type linéaire | u | 8
Bouches d'extraction
| type grille sdpp | u | 3
Modules de réglages
| DN315 | u | 11
DN
Unités terminales de régulation de débit d'air sur sonde de CO2
| dimensions125 à 700x700 | u | 4
Régulateurs de débit d'air en gaine
| dimensions700x700 | u | 1
Stations de mesures de débit d'air en gaine
Pièges à sons en gaines
| Clapet coupe feu | u | 8
Marque : aldes ou équivalent
Type : isone
Unités terminales
Toute sujetons de raccordement aux plafonds rayonnant réversibles
Flexible hydraulique calorifugé
nourices de type clarinette
Attente bouchonnée
| Ventilo-convecteurs | u | 4
marque ciat ou équivalent
type comfort
Toute sujetons de raccordement aux ventilo-convecteurs
Plénum et gaine souple de raccordement
| Diffuseurs de soufflage | u | 4
| Grilles d'extraction | u | 4
| Flexible hydraulique calorifugé | u | 16
| Vanne de régulation | u
| Vanne d'arrêt | u | 16
| Vanne d'équilibrage | u | 8
| Purgeur | u | 8
| Sondes | u
| Evacuation des condensats | ens | 48
| Boitier d'ambiance | u
| Radiateurs electriques | u | 2
marque atlantic
type électrique
Toute sujetons de raccordement aux radiateurs électriques
| Rideau d'air chaud | u | 4
Y compris toute sujetion de pose et raccordement
| Planchers rayonnant réversible | u | 906
comprenant toutes sujestions de pose
- Isolants
- Collecteurs de distribution
- Tubes PEHD
- Tréllis metallique
- Vannes de régulation
- Vannes de sécurité
- Système d'équilibrage
- Robinetterie
4.4 | Salles d'audiences publiques
Centrales de traitement d'air
| Centrale de traitement d'air | u | 5
Marque : ciat ou équivalent
Type : airtech
Débit :5000 à 6700m3/h
| Pose et Manutention | ens | 5
| Pièges à son | u | 20
| Comptage | ens | 10
Raccordement eau chaude et toute sujetion y compris
| Vanne d'isolement DN | u | 5
| Vanne d'équilibrage | u
| Vanne de régulation | u
| Thermomètre | u
| Manomètre | u
| Accessoires | u
| Tuyauterie | u
| Calorifuge | u
| Autres | u
Raccordement eau glacée et toute sujetion y compris
| Vanne d'isolement DN | u | 5
| Vanne d'équilibrage | u
| Vanne de régulation | u
| Thermomètre | u
| Manomètre | u
| Accessoires | u
| Tuyauterie | u
| Calorifuge | u
| Autres | u
Ventilateur VMC
| Marque : aldès ou équivalent | u | 1
| Type : easyvec | u
| Débit : 1000m3/h | u
Distribution aéraulique
Gaines circulaires tôle soufflage
| DN125 à 630 | ml | 913
Gaines circulaires tôle extraction
| DN125 à dn630 | ml | 549
Gaines circulaires d'extraction VMC
| DN315 | ml | 5
Gaine souple isophonique
| DN125 à 315 | ml | 141
Calorifuge
| finition typekraft alu | m² | 1292
| Grilles de prise d'air neuf | u | 5
| Grilles de rejet d'air | u | 5
Bouches de soufflage
| type tourbillonaire | u | 104
| type circulaire autoréglable | u | 10
Bouches d'extraction
| type dalle plafond | u | 1
| type linéaire | u | 20
| type circulaire autoréglable | u | 6
| Manchettes de transfert d'air | u | 3
Modules de réglages
| DN125 à 315 | u | 111
DN
Unités terminales de régulation de débit d'air sur sonde de CO2
| dimensions 125 à 500x500 | u | 32
Régulateurs de débit d'air en gaine
| dimensions 125 à 500x500 | u | 15
Stations de mesures de débit d'air en gaine
| Pièges à sons en gaines | u | 18
| Clapet coupe feu | u | 23
Marque : aldès ou équivalent
Type : isone
Unités terminales
Toute sujetons de raccordement aux plafonds rayonnant réversibles
Flexible hydraulique calorifugé
nourices de type clarinette
Attente bouchonnée
| Armoires de traitement d'air | u | 4
(avec/sans) contrôle d'hygrométrie
marque ciat ou équivalent
type ciatronic
Toute sujetons de raccordement aux armoires de traitement d'air
| Diffuseurs de soufflage | u
| Grilles d'extraction | u
| Flexible hydraulique calorifugé | u
| Vanne de régulation | u
| Vanne d'arrêt | u | 16
| Vanne d'équilibrage | u | 8
| Purgeur | u | 8
| Sondes | u
| Thermomètre | u
| Manomètre | u
| Evacuation des condensats | ens | 40
| Boitier d'ambiance | u
Toute sujetons de raccordement aux ventilo-convecteurs
Plénum et gaine souple de raccordement
Flexible hydraulique calorifugé
| Radiateurs | u | 22
marque
type
Toute sujetons de raccordement aux radiateurs
| Robinet thermostatique | u | 22
| Té de réglage | u
| Purgeur | u
4.5 | Les espaces sécurisés
Centrales de traitement d'air
| Centrale de traitement d'air | u | 1
Marque : ciat ou équivalent
Type : airtech
Débit : 6 300m3/h
| Pose et Manutention | ens | 1
| Pièges à son | u | 4
| Comptage | ens | 2
Raccordement eau chaude et toute sujetion y compris
| Vanne d'isolement DN | u | 1
| Vanne d'équilibrage | u
| Vanne de régulation | u
| Thermomètre | u
| Manomètre | u
| Accessoires | u
| Tuyauterie | u
| Calorifuge | u
Raccordement eau glacée et toute sujetion y compris
| Vanne d'isolement DN | u | 1
| Vanne d'équilibrage | u
| Vanne de régulation | u
| Thermomètre | u
| Manomètre | u
| Accessoires | u
| Tuyauterie | u
| Calorifuge | u
Distribution aéraulique
| Gaines rectangulaires soufflage | kg | 881
Gaines circulaires tôle soufflage
| DN125 à 630 | ml | 198
| Gaines rectangulaires extraction | kg | 801
Gaines circulaires tôle extraction
| DN125 à 630 | ml | 117
Gaine souple isophonique
| DN125 à 315 | ml | 64
Calorifuge
| finition typekraft alu | m² | 448
| Grilles de prise d'air neuf | u | 1
| Grilles de rejet d'air | u | 1
Bouches de soufflage
| type tourbillonnaire | u | 11
| type circulaire autoréglable | u | 9
| type détenu | u | 16
Bouches d'extraction
| type dalle plafond | u | 3
| type circulaire autoréglable | u | 9
| type détenu | u | 16
| Manchettes de transfert d'air | u | 7
Modules de réglages
| DN125 à 315 | u | 35
Unités terminales de régulation de débit d'air sur sonde de CO2
| dimensions 125 à 700x700 | u | 30
Régulateurs de débit d'air en gaine
| dimensions 125 à 700x700 | u | 23
Stations de mesures de débit d'air en gaine
| Clapet coupe feu | u | 2
Marque : aldes ou équivalent
Type : isone
Unités terminales
Toute sujetons de raccordement aux plafonds rayonnant réversibles
Flexible hydraulique calorifugé
nourices de type clarinette
Attente bouchonnée
Toute sujetons de raccordement aux ventilo-convecteurs
Plénum et gaine souple de raccordement
Flexible hydraulique calorifugé
4.6 | Les espaces de services
Centrales de traitement d'air
| Centrale de traitement d'air | u | 1
Marque : ciat ou équivalent
Type : airtech
Débit : 9 000m3/h
| Pose et Manutention | ens | 1
| Pièges à son | u | 4
| Comptage | ens | 2
Raccordement eau chaude et toute sujetion y compris
| Vanne d'isolement DN | u | 1
| Vanne d'équilibrage | u | Inclus
| Vanne de régulation | u | Inclus
| Thermomètre | u | Inclus
| Manomètre | u | Inclus
| Accessoires | u | Inclus
| Tuyauterie | u | Inclus
| Calorifuge | u | Inclus
Raccordement eau glacée et toute sujetion y compris
| Vanne d'isolement DN | u | 1
| Vanne d'équilibrage | u | Inclus
| Vanne de régulation | u | Inclus
| Thermomètre | u | Inclus
| Manomètre | u | Inclus
| Accessoires | u | Inclus
| Tuyauterie | u | Inclus
| Calorifuge | u | Inclus
Distribution aéraulique
| Gaines rectangulaires soufflage | kg | 1322
Gaines circulaires tôle soufflage
| DN125 à 500 | ml | 481
| Gaines rectangulaires extraction | kg | 1215
Gaines circulaires tôle extraction
| DN125 à 500 | ml | 399
Gaine souple isophonique
| DN125 à 315 | ml | 87
Calorifuge
| finition type kraft alu | m² | 683
| Grilles de prise d'air neuf | u | 1
| Grilles de rejet d'air | u | 1
Bouches de soufflage
| type circulaire autoréglable | u | 40
Bouches d'extraction
| type circulaire autoréglable | u | 47
Bouches VMC
Modules de réglages
| DN125 à 315 | u | 87
Registre de réglages
| Clapet coupe feu | u | 54
Marque : aldes ou équivalent
Type : isone
Unités terminales
Toute sujetons de raccordement aux plafonds rayonnant réversibles
Flexible hydraulique calorifugé
nourices de type clarinette
Attente bouchonnée
| Armoires de traitement d'air (hors locaux archives) | u | 11
(avec/sans) contrôle d'hygrométrie
marque ciat ou équivalent
type ciatronic
Toute sujetons de raccordement aux armoires de traitement d'air
| Diffuseurs de soufflage | u | Inclus
| Grilles d'extraction | u | Inclus
| Flexible hydraulique calorifugé | u | Inclus
| Vanne de régulation | u | Inclus
| Vanne d'arrêt | u | 44
| Vanne d'équilibrage | u | 22
| Purgeur | u | 22
| Sondes | u | Inclus
| Thermomètre | u | Inclus
| Manomètre | u | Inclus
| Evacuation des condensats | ens | 110
| Boitier d'ambiance | u | Inclus
| Ventilo-convecteurs | u | 11
marque ciat ou équivalent
type comfort line
Toute sujetons de raccordement aux ventilo-convecteurs
Plénum et gaine souple de raccordement
| Diffuseurs de soufflage | u | 7
| Grilles d'extraction | u | 7
| Flexible hydraulique calorifugé | u | 28
| Vanne de régulation | u | Inclus
| Vanne d'arrêt | u | 28
| Vanne d'équilibrage | u | 14
| Purgeur | u | 14
| Sondes | u | Inclus
| Evacuation des condensats | ens | 80
| Boitier d'ambiance | u | Inclus
4.7 | Les locaux d'archives
| Armoires de traitement d'air (des locaux archives et stockage d'archives) | u | 8
avec contrôle d'hygrométrie
marque ciat ou équivalent
type expair
Toute sujetons de raccordement aux armoires de traitement d'air
| Raccordement à l'humidificateur | ens | 8
| Conduits de raccordement aux diffuseurs de soufflage | ml | 234
| Diffuseurs de soufflage | u | 93
| Grilles d'extraction | u | 8
| Flexible hydraulique calorifugé | u | 32
| Vanne de régulation | u | Inclus
| Vanne d'arrêt | u | 32
| Vanne d'équilibrage | u | 16
| Purgeur | u | 16
| Sondes | u | Inclus
| Thermomètre | u | Inclus
| Manomètre | u | Inclus
| Evacuation des condensats | ens | 8
| Boitier d'ambiance | u | Inclus
Détection de fuites d'eau
| Système de détection de fuite dans les locaux Archives | u | 8
4.8 | La cuisine
Centrales de traitement d'air
| Centrale de traitement d'air | u | 2
Marque : ciat ou équivalent
Type : airtech
Débit : 5 à 15 000m3/h
| Pose et Manutention | ens | 2
| Pièges à son | u | 4
| Comptage | ens | 4
Raccordement eau chaude et toute sujetion y compris
| Vanne d'isolement DN | u | 2
| Vanne d'équilibrage | u | Inclus
| Vanne de régulation | u | Inclus
| Thermomètre | u | Inclus
| Manomètre | u | Inclus
| Accessoires | u | Inclus
| Tuyauterie | u | Inclus
| Calorifuge | u | Inclus
Raccordement eau glacée et toute sujetion y compris
| Vanne d'isolement DN | u | 2
| Vanne d'équilibrage | u | Inclus
| Vanne de régulation | u | Inclus
| Thermomètre | u | Inclus
| Manomètre | u | Inclus
| Accessoires | u | Inclus
| Tuyauterie | u | Inclus
| Calorifuge | u | Inclus
Ventilateur s'extraction spécifiques cuisine
| Marque :aldès ou équivalent | u | 24
| Type : easy vec | u | Inclus
| Débit : 1000 à 8000m3/h | u | Inclus
Distribution aéraulique
| Gaines rectangulaires soufflage | kg | 1734
Gaines circulaires tôle soufflage
| DN 125 à 500 | ml | 197
| Gaines rectangulaires extraction | kg | 14
| Gaines rectangulaires extraction cuisson ( tôle noire) | kg | 1450
Gaines circulaires tôle extraction
| DN125 à 560 | ml | 110
Gaines circulaires d'extraction VMC
| DN125 à 250 | ml | 104
Gaine souple isophonique
| DN125 à 315 | ml | 30
Hottes
| Raccordements aéraulique sur hottes | u | 23
| Commande ventilateur hottes en cuisine | u | 4
| Commande d'arrêt d'urgence en cuisine | u | 4
Calorifuge
| finition typekraft alu | m² | 441
| Autres ( à détailer) flocage gaine extraction bac à graisse LT poubelle | u | 70
| Grilles de prise d'air neuf | u | 2
| Grilles de rejet d'air | u | 5
Bouches de soufflage
| type circulaire autoréglable | u | 8
| type tourbillonnaire | u | 1
| type linéaire | u | 4
Bouches d'extraction
| type circulaire autoréglable | u | 11
| type linéaire | u | 3
Bouches VMC
| type bac à graisse 600m3/h | u | 1
| type lt poubelle 150m3/h | u | 1
Modules de réglages
| DN200 à 315 | u | 12
Registre de réglages
| dimensions 315 à 400 | u | 21
Unités terminales de régulation de débit d'air sur sonde de CO2
Régulateurs de débit d'air en gaine
| dimensions 125 à 700x500 | u | 24
Stations de mesures de débit d'air en gaine
| dimensions | u | Inclus
| dimensions | u | Inclus
| Pièges à sons en gaines | u | 12
| Clapet coupe feu | u | 20
Marque : aldes ou équivalent
Type : isone
Unités terminales
Toute sujetons de raccordement aux plafonds rayonnant réversibles
Flexible hydraulique calorifugé
nourices de type clarinette
Attente bouchonnée
Toute sujetons de raccordement aux armoires de traitement d'air
| Ventilo-convecteurs | u | 4
marque ciat ou équivalent
type comfort line
Toute sujetons de raccordement aux ventilo-convecteurs
Plénum et gaine souple de raccordement
| Diffuseurs de soufflage | u | 4
| Grilles d'extraction | u | 4
| Flexible hydraulique calorifugé | u | 16
| Vanne de régulation | u | Inclus
| Vanne d'arrêt | u | 16
| Vanne d'équilibrage | u | 8
| Purgeur | u | 8
| Sondes | u | Inclus
| Evacuation des condensats | ens | 18
| Boitier d'ambiance | u | Inclus
4.9 | La salle de restaurant
Centrales de traitement d'air
| Centrale de traitement d'air | u | 1
Marque : ciat ou équivalent
Type : airtech
Débit : 7 200m3/h
| Pièges à son | u | 4
| Comptage | ens | 2
| Vanne d'isolement DN | u | 1
| Vanne d'équilibrage | u | Inclus
| Vanne de régulation | u | Inclus
| Thermomètre | u | Inclus
| Manomètre | u | Inclus
| Accessoires | u | Inclus
| Tuyauterie | u | Inclus
| Calorifuge | u | Inclus
| Vanne d'isolement DN | u | 1
| Vanne d'équilibrage | u | Inclus
| Vanne de régulation | u | Inclus
| Thermomètre | u | Inclus
| Manomètre | u | Inclus
| Accessoires | u | Inclus
| Tuyauterie | u | Inclus
| Calorifuge | u | Inclus
Distribution aéraulique
| Gaines rectangulaires soufflage | kg | 207
Gaines circulaires tôle soufflage
| DN125 à 630 | ml | 126
| Gaines rectangulaires extraction | kg | 671
Gaines circulaires tôle extraction
| DN355 à 630 | ml | 25
Gaine souple isophonique
| DN125 à 315 | ml | 22
Calorifuge
| finition type kraft alu | m² | 339
| Grilles de prise d'air neuf | u | 1
| Grilles de rejet d'air | u | 1
Bouches de soufflage
| type linéaire | u | 14
| type circulaire autoréglable | u | 1
Bouches d'extraction
| type linéaire | u | 7
Modules de réglages
| DN125 à 315 | u | 21
DN
Unités terminales de régulation de débit d'air sur sonde de CO2
| dimensions700x500 | u | 1
Régulateurs de débit d'air en gaine
| dimensions700x500 | u | 1
Stations de mesures de débit d'air en gaine
| Clapet coupe feu | u | 3
Unités terminales
Toute sujetons de raccordement aux plafonds rayonnant réversibles
Flexible hydraulique calorifugé
nourices de type clarinette
Attente bouchonnée
| Ventilo-convecteurs | u | 2
marque ciat ou équivalent
type comfort line
Toute sujetons de raccordement aux ventilo-convecteurs
Plénum et gaine souple de raccordement
| Diffuseurs de soufflage | u | 2
| Grilles d'extraction | u | 2
| Flexible hydraulique calorifugé | u | 8
| Vanne de régulation | u | Inclus
| Vanne d'arrêt | u | 8
| Vanne d'équilibrage | u | 4
| Purgeur | u | 4
| Sondes | u | Inclus
| Evacuation des condensats | ens | 18
| Boitier d'ambiance | u | Inclus
4.10 | Caféteria
Distribution aéraulique
Gaines circulaires tôle extraction
| DN200 | ml | 56
Gaine souple isophonique
| DN200 | ml | 2
Bouches d'extraction
| type circulaire autoréglable | u | 2
Modules de réglages
| DN200 | u | 2
| Pièges à sons en gaines | u | 2
| Clapet coupe feu | u | 1
Marque : aldès ou équivalent
Type : isone
Unités terminales
Toute sujetons de raccordement aux plafonds rayonnant réversibles
Flexible hydraulique calorifugé
nourices de type clarinette
Attente bouchonnée
Toute sujetons de raccordement aux ventilo-convecteurs
Plénum et gaine souple de raccordement
Flexible hydraulique calorifugé
4.11 | Guerite
| Split système | ens | 1
5 | Parc de stationnement
| Ventilateur d'extraction parking | u | 2
marque vim ou équivalent
type tgt
débit 61200 et 65700m3/h
| Ventilateur d'insufflation parking | u | 2
marque vim ou équivalent
type tgt
débit 50500 et 54200m3/h
| Ventilateur d'extraction aire de livraison | u | 1
marque vim ou équivalent
type tgt
débit 46200m3/h
| Pièges à son | u | 10
| Gaine rectangulaire | kg | 12125
| Protection coupe-feu | ens | 396
| Détection | ens | 1
6 | Désenfumage
6.1 | Désenfumage de la salle des pas perdus
Volet coupe-feu télécommandé de type tunnel
Marque : aldes ou équivalent
| Dimensions : 700x700 | u | 6
6.2 | Désenfumage de la circulation périphérique
| Ventilateur d'extraction de désenfumage | u | 10
marque vim ou équivalent
type kdtr
débit 7000 à 18 000m3/h
| Coffrets de relayage | u | Inclus
| Gaine intérieure d'extraction de désenfumage | kg | 122
| Gaine intérieure de compensation de désenfumage | kg | 162
Volet coupe-feu télécommandé de type tunnel
Marque : aldes ou équivalent
| Dimensions : 40dm² | u | 5
| Dimensions : 60dm² | u | 3
| Dimensions : 100dm² | u | 1
Volet coupe-feu télécommandé de type à vantaux
Marque : aldes ou équivalent
| Dimensions : 40dm² | u | 4
| Dimensions : 50dm² | u | 2
| Dimensions : 60dm² | u | 3
| Grilles décoratives au soufflage | u | 9
| Grilles décoratives à l'extraction | u | 9
6.3 | Désenfumage de la circulation sous-sol
| Ventilateur d'extraction de désenfumage | u | 2
marque vim ou équivalent
type tedv
débit 5400 à 16 000m3/h
| Ventilateur de soufflage de désenfumage | u | 2
marque vim ou équivalent
type tedv
débit 3240 à 9720m3/h
| Coffrets de relayage | u | Inclus
| Gaine intérieure d'extraction de désenfumage | kg | 240
| Gaine intérieure de compensation de désenfumage | kg | 243
Volet coupe-feu télécommandé de type tunnel
Marque : aldes ou équivalent
| Dimensions : 30dm² | u | 2
| Dimensions : 60dm² | u | 1
Volet coupe-feu télécommandé de type à vantaux
Marque : aldes ou équivalent
| Dimensions : 30dm² | u | 4
| Grilles décoratives au soufflage | u | 4
| Grilles décoratives à l'extraction | u | 3
6.4 | Désenfumage des circulations du triangle
| Ventilateur d'extraction de désenfumage | u | 3
marque vim ou équivalent
type kdtr
débit 14400m3/h
| Ventilateur de soufflage de désenfumage | u | 1
marque vim ou équivalent
type kdtr
débit 17280m3/h
| Coffrets de relayage | u | Inclus
| Gaine intérieure d'extraction de désenfumage | kg | 1345
| Gaine intérieure de compensation de désenfumage | kg | 180
| Gaine extérieure d'extraction de désenfumage | kg | 1182
Volet coupe-feu télécommandé de type tunnel
Marque : aldes ou équivalent
| Dimensions : 700x700 | u | 13
Volet coupe-feu télécommandé de type à vantaux
Marque : aldes ou équivalent
| Dimensions : 50dm² | u | 2
| Grilles décoratives au soufflage | u | 2
| Grilles décoratives à l'extraction | u | 77
8 | Régulation GTC GTB
| Régulateurs | Ens | 1
type schneider
| Automates de gestion et régulation | Ens | 1
type schneider
| Automates de terrain | Ens | Inclus
| Contrôleurs | Ens | Inclus
| Concentrateurs | Ens | Inclus
| Capteurs | Ens | 1
type schneider
| Sondes | Ens | 1
type schneider
| Transmission (filerie, bus, asservissement etc...) | Ens | Inclus
| Boîtiers de commandes | ens | Inclus
| Paramétrage, mise en service, essais | Ens | Inclus
| Liaisons GTB et vues graphiques | ens | Inclus

## Inventaire EXE
L’inventaire ci-dessous constitue une base d’initiation, établie à partir des documents d’exécution (/EXE) disponibles à la date de rédaction du dossier. Il est fourni à titre purement indicatif afin d’orienter le Titulaire sur les équipements et installations concernés par la section objet du marché. Il appartiendra au Titulaire, dès le démarrage du marché, de vérifier, compléter, actualiser ou corriger cet inventaire dans le cadre de sa mission, en coordination avec le Maître d’Ouvrage et selon les modalités précisées au présent CCTP.
PALAIS DE JUSTICE DE LILLE - Nomenclature des installations techniques
Libellé équipement/ouvrage | Quantité | Marque | Modèle | Type / Caractéristiques | Etage | Localisation | Zone d'influence | Ensemble fonctionnel : | Année Mise en service
Filtre Clarficateur | 1 |  |  |  | SS1 | SS1 | Ensemble du site | SOUS-STATION PRODUCTION DE CHALEUR | 2026
Groupe adoucisseur + Bac à sel | 1 |  |  |  | SS1 | SS1 | Ensemble du site | SOUS-STATION PRODUCTION DE CHALEUR | 2026
Robinet de puisage | 1 |  |  | Prise d'échantillon | SS1 | SS1 | Ensemble du site | SOUS-STATION PRODUCTION DE CHALEUR | 2026
Circulateur départ panoplie hydraulique | 3 |  |  | 23.5 m3/H | RCB | RCB | Ensemble du site | SOUS-STATION PRODUCTION DE CHALEUR | 2026
Vanne à fuite | 1 |  |  | Transmetteur PME avec manomètre | RCB | RCB | Ensemble du site | SOUS-STATION PRODUCTION DE CHALEUR | 2026
Réseau CH 01 ECS - Vanne de sectionnement | 2 |  |  | Aller Retour DN40 en amont | RCB | RCB | Ensemble du site | SOUS-STATION PRODUCTION DE CHALEUR | 2026
Réseau CH 01 ECS - Energy Valve | 1 | Electro-Vanne 2 voies avec compteur thermique intégré |  | BELLIMO - DN40 | RCB | RCB | Ensemble du site | SOUS-STATION PRODUCTION DE CHALEUR | 2026
Réseau CH 01 ECS Thermomètres | 2 |  |  | En Amont et en Aval | RCB | RCB | Ensemble du site | SOUS-STATION PRODUCTION DE CHALEUR | 2026
Clapet anti retour | 1 |  |  | en aval du réseau CH01 | RCB | RCB | Ensemble du site | SOUS-STATION PRODUCTION DE CHALEUR | 2026
Réseau CH 01 ECS - Vanne de sectionnement | 2 |  |  | Aller Retour DN40 en aval | RCB | RCB | Ensemble du site | SOUS-STATION PRODUCTION DE CHALEUR | 2026
Réseau CH 02 CTA - Vanne de sectionnement | 2 |  |  | Aller Retour DN80 en amont | RCB | RCB | Ensemble du site | SOUS-STATION PRODUCTION DE CHALEUR | 2026
Réseau CH 02 CTA - Energy Valve | 1 | Electro-Vanne 2 voies avec compteur thermique intégré |  | BELLIMO - DN80 | RCB | RCB | Ensemble du site | SOUS-STATION PRODUCTION DE CHALEUR | 2026
Réseau CH 02 CTA Thermomètres | 2 |  |  | En amont en en aval | RCB | RCB | Ensemble du site | SOUS-STATION PRODUCTION DE CHALEUR | 2026
Clapet anti retour | 1 |  |  | en aval du réseau CH02 | RCB | RCB | Ensemble du site | SOUS-STATION PRODUCTION DE CHALEUR | 2026
Réseau CH 02 CTA - Vanne de sectionnement | 2 |  |  | Aller Retour DN80 en aval | RCB | RCB | Ensemble du site | SOUS-STATION PRODUCTION DE CHALEUR | 2026
Préssostat avec deux vannes de pression différentielle | 1 |  |  |  | RCB | RCB | Ensemble du site | SOUS-STATION PRODUCTION DE CHALEUR | 2026
Réseau CH 03 Plafond ray - Vanne de sectionnement | 2 |  |  | Aller Retour DN150 en amont | RCB | RCB | Ensemble du site | SOUS-STATION PRODUCTION DE CHALEUR | 2026
Réseau CH 03 Plafond ray - Energy Valve | 1 | Electro-Vanne 2 voies avec compteur thermique intégré |  | BELLIMO - DN150 | RCB | RCB | Ensemble du site | SOUS-STATION PRODUCTION DE CHALEUR | 2026
Manchon anti-vibratille | 2 |  |  | Aller Retour DN150 en amont | RCB | RCB | Ensemble du site | SOUS-STATION PRODUCTION DE CHALEUR | 2026
Pompe double débit variable | 1 |  |  | DN150 - en amont | RCB | RCB | Ensemble du site | SOUS-STATION PRODUCTION DE CHALEUR | 2026
Manomètre | 1 |  |  | en dérivation de la pompe double | RCB | RCB | Ensemble du site | SOUS-STATION PRODUCTION DE CHALEUR | 2026
Réseau CH 03 Plafond ray Thermomètres | 2 |  |  | En amont et en aval | RCB | RCB | Ensemble du site | SOUS-STATION PRODUCTION DE CHALEUR | 2026
Réseau CH03 Plafond Ray - Clapet Ant Retour | 1 |  |  | DN 150 en Aval | RCB | RCB | Ensemble du site | SOUS-STATION PRODUCTION DE CHALEUR | 2026
Réseau CH 03 Plafond ray - Vanne de sectionnement | 2 |  |  | Aller Retour DN150 en aval | RCB | RCB | Ensemble du site | SOUS-STATION PRODUCTION DE CHALEUR | 2026
vanne de maintenance | 1 |  |  | Aller - Retour 85 m3/h | RCB | RCB | Ensemble du site | SOUS-STATION PRODUCTION DE CHALEUR | 2026
Réseau CH 04 ATA, RAC, VC, RAD - Vanne de sectionnement | 2 |  |  | Aller Retour DN50 en amont | RCB | RCB | Ensemble du site | SOUS-STATION PRODUCTION DE CHALEUR | 2026
Réseau CH 04 ATA, RAC, VC, RAD - Energy Valve | 1 | Electro-Vanne 2 voies avec compteur thermique intégré |  | BELLIMO - DN50 | RCB | RCB | Ensemble du site | SOUS-STATION PRODUCTION DE CHALEUR | 2026
Réseau CH 04 ATA, RAC, VC, RAD Thermomètres | 2 |  |  | Amont et Aval | RCB | RCB | Ensemble du site | SOUS-STATION PRODUCTION DE CHALEUR | 2026
Réseau CH 04 ATA, RAC, VC, RAD - Clapet Anti Retour | 1 |  |  | DN 50 en Aval | RCB | RCB | Ensemble du site | SOUS-STATION PRODUCTION DE CHALEUR | 2026
Réseau CH 04 ATA, RAC, VC, RAD - Préssostat avec deux vannes de pression différentielle | 1 |  |  |  | RCB | RCB | Ensemble du site | SOUS-STATION PRODUCTION DE CHALEUR | 2026
Réseau CH 04 ATA, RAC, VC, RAD - Vanne de sectionnement | 2 |  |  | Aller Retour DN50 en aval | RCB | RCB | Ensemble du site | SOUS-STATION PRODUCTION DE CHALEUR | 2026
Réseau CH 05 Plancher chauffant - Vanne de sectionnement | 2 |  |  | Aller Retour DN25 en amont et en aval | RCB | RCB | Ensemble du site | SOUS-STATION PRODUCTION DE CHALEUR | 2026
Réseau SDPP Plancher réversible - Electro vanne TOR | 2 |  |  | Aller Retour en Amont et en Aval avant échangeur | RCB | RCB | Ensemble du site | SOUS-STATION PRODUCTION DE CHALEUR | 2026
Réseau EG 04 Plancher rafraichissement - Electro vanne TOR | 2 |  |  | Aller Retour DN40 en Amont et en Aval | RCB | RCB | Ensemble du site | SOUS-STATION PRODUCTION DE CHALEUR | 2026
Réseau EG 04 Plancher rafraichissant - Vanne de stationnement | 2 |  |  | Aller Retour DN 40 en Amont et en Aval | RCB | RCB | Ensemble du site | SOUS-STATION PRODUCTION DE CHALEUR | 2026
Réseau SDPP Plancher réversible - Vanne | 1 | Belimo | energy valve | Electro-Vanne 2 voies avec compteur d'énergie intégré avant échnageur | RCB | RCB | Ensemble du site | SOUS-STATION PRODUCTION DE CHALEUR | 2026
Réseau SDPP Plancher réversible - Manomètre | 2 |  |  | Avant et Après Echangeur | RCB | RCB | Ensemble du site | SOUS-STATION PRODUCTION DE CHALEUR | 2026
Réseau SDPP Plancher réversible - Thermomètre | 4 |  |  | Avant et Après Echangeur | RCB | RCB | Ensemble du site | SOUS-STATION PRODUCTION DE CHALEUR | 2026
Réseau SDPP Plancher réversible - Vanne de Stationnement | 4 |  |  | Aller Retour en Amont et en Aval de l'échangeur | RCB | RCB | Ensemble du site | SOUS-STATION PRODUCTION DE CHALEUR | 2026
Réseau SDPP Plancher réversible - Manchon anti-vibratille | 4 |  |  | Aller Retour en Amont et en Aval de l'échangeur | RCB | RCB | Ensemble du site | SOUS-STATION PRODUCTION DE CHALEUR | 2026
Réseau SDPP Plancher réversible - Aquastat de sécurité | 1 |  |  | Avant Pot d'injection | RCB | RCB | Ensemble du site | SOUS-STATION PRODUCTION DE CHALEUR | 2026
Réseau SDPP Plancher réversible - Pot d'Injection | 1 |  |  | Pot à injection avec deux vannes d'isolement | RCB | RCB | Ensemble du site | SOUS-STATION PRODUCTION DE CHALEUR | 2026
Réseau SDPP Plancher réversible - Vanne de Stationnement | 1 |  |  | en dérivation avec le Pot d'Injection | RCB | RCB | Ensemble du site | SOUS-STATION PRODUCTION DE CHALEUR | 2026
Réseau SDPP Plancher réversible - Vanne à fuite | 1 |  |  | Transmetteur PME avec manomètre | RCB | RCB | Ensemble du site | SOUS-STATION PRODUCTION DE CHALEUR | 2026
Réseau SDPP Plancher réversible - Vanne d'isolement | 1 |  |  | En Amont du vas d'expension | RCB | RCB | Ensemble du site | SOUS-STATION PRODUCTION DE CHALEUR | 2026
Réseau SDPP Plancher réversible - Vase d'expension | 1 |  |  | Avec Purgeur automatique et avec soupape | RCB | RCB | Ensemble du site | SOUS-STATION PRODUCTION DE CHALEUR | 2026
Réseau SDPP Plancher réversible - Pompe Double débit variable | 1 |  |  | En Aval | RCB | RCB | Ensemble du site | SOUS-STATION PRODUCTION DE CHALEUR | 2026
Réseau SDPP Plancher réversible - Manchon anti-vibratille | 2 |  |  | Aller Retour en Aval | RCB | RCB | Ensemble du site | SOUS-STATION PRODUCTION DE CHALEUR | 2026
Réseau SDPP Plancher réversible - Manomètre | 1 |  |  | en dérivation de la pompe double | RCB | RCB | Ensemble du site | SOUS-STATION PRODUCTION DE CHALEUR | 2026
Réseau SDPP Plancher réversible - Vanne de Stationnement | 2 |  |  | Aller Retour en Amont et en Aval | RCB | RCB | Ensemble du site | SOUS-STATION PRODUCTION DE CHALEUR | 2026
Réseau SDPP Plancher réversible - Clapet Anti Retour | 1 |  |  | En Amont | RCB | RCB | Ensemble du site | SOUS-STATION PRODUCTION DE CHALEUR | 2026
Régulateur | 1 |  |  |  | RCB | RCB | Ensemble du site | SOUS-STATION PRODUCTION DE CHALEUR | 2026
Réseau Primaire - Electro vanne deux voies | 1 |  |  | DN 100 - EPIV | RCB | RCB | Ensemble du site | SOUS-STATION PRODUCTION DE CHALEUR | 2026
Réseau Primaire - Sonde de température | 1 |  |  | DN 100 | RCB | RCB | Ensemble du site | SOUS-STATION PRODUCTION DE CHALEUR | 2026
Réseau Primaire - Pot à boue magnétique | 1 |  |  | DN 80- Passage 50% débit avec une Sonde de Pression et un purgeur automatique | RCB | RCB | Ensemble du site | SOUS-STATION PRODUCTION DE CHALEUR | 2026
Réseau Primaire - Pompe simple | 1 |  |  | DN 80 - en Amont du pot à boue | RCB | RCB | Ensemble du site | SOUS-STATION PRODUCTION DE CHALEUR | 2026
Réseau Primaire - Vanne de stationnement | 2 |  |  | DN 80 - Aller Retour en Amont et en Aval du Pot à boue | RCB | RCB | Ensemble du site | SOUS-STATION PRODUCTION DE CHALEUR | 2026
Réseau Primaire - Vanne de réglage de débit | 1 |  |  | DN 100 en dérivation avec le Pot à Boue | RCB | RCB | Ensemble du site | SOUS-STATION PRODUCTION DE CHALEUR | 2026
Réseau Primaire - Vanne de stationnement | 1 |  |  | DN 100 en amont des échangeurs DALKIA | RCB | RCB | Ensemble du site | SOUS-STATION PRODUCTION DE CHALEUR | 2026
Réseau Primaire - Thermomètre | 1 |  |  | DN 100 en amont des échangeurs DALKIA | RCB | RCB | Ensemble du site | SOUS-STATION PRODUCTION DE CHALEUR | 2026
Réseau EFA03 Remplissage LT CVC R0B - Vanne deux voies motorisée | 1 |  |  | En Amont du Groupe de Matien de Pression | RCB | RCB | Ensemble du site | SOUS-STATION PRODUCTION DE CHALEUR | 2026
Réseau EFA03 Remplissage LT CVC R0B - Groupe de Matien de Pression | 1 |  |  |  | RCB | RCB | Ensemble du site | SOUS-STATION PRODUCTION DE CHALEUR | 2026
Réseau EFA03 Remplissage LT CVC R0B - Vanne de stationnement | 2 |  |  | En Aval du groupe de Matien de Pression | RCB | RCB | Ensemble du site | SOUS-STATION PRODUCTION DE CHALEUR | 2026
Réseau Primaire - CTA PROCESS | 1 |  |  | DN 200 - 320 kW - 55m3/h | TOITURE | TOITURE | Ensemble du site | SOUS-STATION PRODUCTION DE CHALEUR | 2026
Réseau Primaire - Soupape de sécurité | 2 |  |  | DN 200 - Manchon anti-vibratile avec vanne de stationnement en Amont et en Aval de la CTA PROCESS | TOITURE | TOITURE | Ensemble du site | SOUS-STATION PRODUCTION DE CHALEUR | 2026
Réseau Primaire - Purgeur automatique | 2 |  |  | DN 200 - En Aval de la CTA PROCESS | TOITURE | TOITURE | Ensemble du site | SOUS-STATION PRODUCTION DE CHALEUR | 2026
Réseau Primaire - Vanne à Fuite | 1 |  |  | DN 200 - Transmetteur PME avec manomètre | TOITURE | TOITURE | Ensemble du site | SOUS-STATION PRODUCTION DE CHALEUR | 2026
Réseau Primaire - CTA CONFORT | 2 |  |  | DN 200 - 687 kW - 118 m3/h | TOITURE | TOITURE | Ensemble du site | SOUS-STATION PRODUCTION DE CHALEUR | 2026
Réseau Primaire - Soupape de sécurité | 4 |  |  | DN 200 - Manchon anti-vibratile avec vanne de stationnement en Amont et Aval de la CTA CONFORT | TOITURE | TOITURE | Ensemble du site | SOUS-STATION PRODUCTION DE CHALEUR | 2026
Réseau Primaire - Purgeur automatique | 4 |  |  | DN 200 - En Amont et en Aval de la CTA CONFORT | TOITURE | TOITURE | Ensemble du site | SOUS-STATION PRODUCTION DE CHALEUR | 2026
Réseau Primaire - Vanne à Fuite | 2 |  |  | DN 200 - Transmetteur PME avec manomètre | TOITURE | TOITURE | Ensemble du site | SOUS-STATION PRODUCTION DE CHALEUR | 2026
Réseau Primaire - Thermomètre | 4 |  |  | DN 200 - en Amont et en Aval de la bouteille Casse Pression | R + 5 | R + 5 | Ensemble du site | SOUS-STATION PRODUCTION DE Froid | 2026
Réseau Primaire - Doigt de gant | 4 |  |  | DN 200 - en Amont et en Aval de la bouteille Casse Pression | R + 5 | R + 5 | Ensemble du site | SOUS-STATION PRODUCTION DE Froid | 2026
Réseau Primaire - Vanne de stationnement | 4 |  |  | DN 200 - en Amont et en Aval de la bouteille Casse Pression | R + 5 | R + 5 | Ensemble du site | SOUS-STATION PRODUCTION DE Froid | 2026
Réseau Primaire - Bouteille Casse Pression Hydraulique | 1 |  |  | Ø8,30 - Purge d'air lors du remplissage initial de l'installation | R + 5 | R + 5 | Ensemble du site | SOUS-STATION PRODUCTION DE Froid | 2026
Réseau Primaire - Sonde de température | 1 |  |  | DN 200 - En Aval de la Bouteille | R + 5 | R + 5 | Ensemble du site | SOUS-STATION PRODUCTION DE Froid | 2026
Réseau Primaire - Electro vanne deux voies | 1 |  |  | DN 200 - EPIV | R + 5 | R + 5 | Ensemble du site | SOUS-STATION PRODUCTION DE Froid | 2026
Régulateur | 1 |  |  |  | R + 5 | R + 5 | Ensemble du site | SOUS-STATION PRODUCTION DE Froid | 2026
Réseau EG 01 Plancher Rafraichissant - Vanne de sectionnement | 4 |  |  | Aller Retour DN40 en amont | R + 5 | R + 5 | Ensemble du site | SOUS-STATION PRODUCTION DE Froid | 2026
Réseau EG 01 Plancher Rafraichissant - Electro Vanne TOR | 2 |  |  | DN 40 - Aller Retour en Amont et en Aval | R + 5 | R + 5 | Ensemble du site | SOUS-STATION PRODUCTION DE Froid | 2026
Réseau EG 01 Plancher Rafraichissant - Thermomètre | 2 |  |  | DN 40 - En Amont et en Aval | R + 5 | R + 5 | Ensemble du site | SOUS-STATION PRODUCTION DE Froid | 2026
Réseau EG 01 Plancher Rafraichissant - Clapet Anti Retour | 1 |  |  | DN 40 - En Aval | R + 5 | R + 5 | Ensemble du site | SOUS-STATION PRODUCTION DE Froid | 2026
Réseau EG 03 Plafond ray - Vanne de sectionnement | 2 |  |  | Aller Retour DN150 en amont | R + 5 | R + 5 | Ensemble du site | SOUS-STATION PRODUCTION DE Froid | 2026
Réseau EG 03 Plafond ray - Energy Valve | 1 | Belimo | energy valve | DN 150 - 63m3/h - Electro-Vanne 2 voies avec compteur d'énergie intégré avant échnageur | R + 5 | R + 5 | Ensemble du site | SOUS-STATION PRODUCTION DE Froid | 2026
Réseau EG 03 Plafond ray - Manchon anti-vibratille | 2 |  |  | Aller Retour DN150 en amont | R + 5 | R + 5 | Ensemble du site | SOUS-STATION PRODUCTION DE Froid | 2026
Réseau EG 03 Plafond ray - Pompe double débit variable | 1 |  |  | DN150 - en amont | R + 5 | R + 5 | Ensemble du site | SOUS-STATION PRODUCTION DE Froid | 2026
Réseau EG 03 Plafond ray - Manomètre | 1 |  |  | en dérivation de la pompe double | R + 5 | R + 5 | Ensemble du site | SOUS-STATION PRODUCTION DE Froid | 2026
Réseau EG 03 Plafond ray - Réseau CH 03 Plafond ray Thermomètres | 2 |  |  | En amont et en aval | R + 5 | R + 5 | Ensemble du site | SOUS-STATION PRODUCTION DE Froid | 2026
Réseau EG 03 Plafond Ray - Clapet Ant Retour | 1 |  |  | DN 150 en Aval | R + 5 | R + 5 | Ensemble du site | SOUS-STATION PRODUCTION DE Froid | 2026
Réseau EG 03 Plafond ray - Vanne de sectionnement | 2 |  |  | Aller Retour DN150 en aval | R + 5 | R + 5 | Ensemble du site | SOUS-STATION PRODUCTION DE Froid | 2026
Réseau EG 03 Plafond ray - Vanne de maintenance | 1 |  |  | Aller - Retour 42 m3/h | R + 5 | R + 5 | Ensemble du site | SOUS-STATION PRODUCTION DE Froid | 2026
Réseau EG 02 CTA, VC - Vanne de sectionnement | 2 |  |  | Aller Retour DN200 en amont | R + 5 | R + 5 | Ensemble du site | SOUS-STATION PRODUCTION DE Froid | 2026
Réseau EG 02 CTA, VC - Energy Valve | 1 | Belimo | energy valve | DN 200 - Electro-Vanne 2 voies avec compteur d'énergie intégré avant échnageur | R + 5 | R + 5 | Ensemble du site | SOUS-STATION PRODUCTION DE Froid | 2026
Réseau EG 02 CTA, VC Thermomètres | 2 |  |  | DN 200 - En amont en en aval | R + 5 | R + 5 | Ensemble du site | SOUS-STATION PRODUCTION DE Froid | 2026
Réseau EG 02 CTA, VC - Clapet anti retour | 1 |  |  | DN 200 - En Aval | R + 5 | R + 5 | Ensemble du site | SOUS-STATION PRODUCTION DE Froid | 2026
Réseau EG 02 CTA, VC - Vanne de sectionnement | 2 |  |  | Aller Retour DN200 en aval | R + 5 | R + 5 | Ensemble du site | SOUS-STATION PRODUCTION DE Froid | 2026
Réseau EG 02 CTA, VC - Préssostat avec deux vannes de pression différentielle | 1 |  |  |  | R + 5 | R + 5 | Ensemble du site | SOUS-STATION PRODUCTION DE Froid | 2026
Réseau EG 01 (Process) ATA, VC - Vanne de sectionnement | 2 |  |  | Aller Retour DN125 en amont | R + 5 | R + 5 | Ensemble du site | SOUS-STATION PRODUCTION DE Froid | 2026
Réseau EG 01 (Process) ATA, VC - Energy Valve | 1 | Belimo | energy valve | DN 125 - Electro-Vanne 2 voies avec compteur d'énergie intégré avant échnageur | R + 5 | R + 5 | Ensemble du site | SOUS-STATION PRODUCTION DE Froid | 2026
Réseau EG 01 (Process) ATA, VC - Thermomètres | 2 |  |  | DN 125 - En Amont et en Aval | R + 5 | R + 5 | Ensemble du site | SOUS-STATION PRODUCTION DE Froid | 2026
Réseau EG 01 (Process) ATA, VC - Clapet anti retour | 1 |  |  | DN 125 - En Aval | R + 5 | R + 5 | Ensemble du site | SOUS-STATION PRODUCTION DE Froid | 2026
Réseau CH 01 (Process) ATA, VC - Vanne de sectionnement | 2 |  |  | Aller Retour DN 125 en Aval | R + 5 | R + 5 | Ensemble du site | SOUS-STATION PRODUCTION DE Froid | 2026
Réseau Primaire - Vanne à fuite | 1 |  |  | Transmetteur PME avec manomètre |  |  |  | SOUS-STATION PRODUCTION DE CHALEUR | 2026
Réseau Primaire - Vanne de stationnement | 1 |  |  | DN 200 en Amont des Circulateurs |  |  |  | SOUS-STATION PRODUCTION DE CHALEUR | 2026
Réseau Primaire - Filtre à Tamis | 1 |  |  | DN 200 - en Amont des circulateurs |  |  |  | SOUS-STATION PRODUCTION DE CHALEUR | 2026
Réseau Primaire - Circulateur panoplie hydraulique | 3 |  |  | DN 200 - 131.5 m3/H |  |  |  | SOUS-STATION PRODUCTION DE CHALEUR | 2026
Réseau Primaire - Sonde de température | 1 |  |  | DN 200 - En Amont du Pot à Boue Magnétique |  |  |  | SOUS-STATION PRODUCTION DE CHALEUR | 2026
Réseau Primaire - Pot à boue magnétique | 1 |  |  | DN 150 - Passage 50% débit avec une Sonde de Pression et un purgeur automatique |  |  |  | SOUS-STATION PRODUCTION DE CHALEUR | 2026
Réseau Primaire - Pompe simple | 1 |  |  | DN 150 - en Amont du pot à boue |  |  |  | SOUS-STATION PRODUCTION DE CHALEUR | 2026
Réseau Primaire - Vanne de stationnement | 2 |  |  | DN 150 - Aller Retour en Amont et en Aval du Pot à boue |  |  |  | SOUS-STATION PRODUCTION DE CHALEUR | 2026
Réseau Primaire - Vanne de réglage de débit | 1 |  |  | DN 200 en dérivation avec le Pot à Boue |  |  |  | SOUS-STATION PRODUCTION DE CHALEUR | 2026
Réseau Primaire - Vanne de stationnement | 3 |  |  | DN 200 - en Amont des Trois CTA |  |  |  | SOUS-STATION PRODUCTION DE CHALEUR | 2026
Réseau Primaire - Panoplie intégré au GF y compris contrôleur débit et soupape de sécurité | 1 | [6 empty] | SOUS-STATION PRODUCTION DE CHALEUR | 2026
Sous station - Groupe Froid | 2 |  |  | P. 687 kW - Débit : 118 m3/h | TT | Toiture | Confort | DISTRIBUTION CIRCUITS DE CHAUFFAGE | 2026
Vanne d'isolement | 2 |  |  | En Amont et en Aval du Groupe Froid | TT | Toiture | Ensemble du site | DISTRIBUTION CIRCUITS DE CHAUFFAGE | 2026
Ventilo Convecteur | 1 |  |  | P.Chaude : 2460 W - P.Froide : 1100 W | R5 | 7 - 007 | Ensemble du site | DISTRIBUTION CIRCUITS DE CHAUFFAGE | 2026
Vanne de régulation | 1 |  |  | Aller Retour sur Départ Eau Froide | R5 | 7 - 007 | Ensemble du site | DISTRIBUTION CIRCUITS DE CHAUFFAGE | 2026
Thermostat Mural | 1 |  |  | Sur Départ Eau Froide | R5 | 7 - 007 | Ensemble du site | DISTRIBUTION CIRCUITS DE CHAUFFAGE | 2026
Vanne de stationnement | 2 |  |  | Aller Retour en Amont du VC | R5 | 7 - 007 | Ensemble du site | DISTRIBUTION CIRCUITS DE CHAUFFAGE | 2026
Ventilo Convecteur | 1 |  |  | P.Chaude : 1430 W - P.Froide : 3120 W | R5 | 7 - 010 | Ensemble du site | DISTRIBUTION CIRCUITS DE CHAUFFAGE | 2026
Vanne de régulation | 1 |  |  | Aller Retour sur Départ Eau Froide | R5 | 7 - 010 | Ensemble du site | DISTRIBUTION CIRCUITS DE CHAUFFAGE | 2026
Thermostat Mural | 1 |  |  | Sur Départ Eau Froide | R5 | 7 - 010 | Ensemble du site | DISTRIBUTION CIRCUITS DE CHAUFFAGE | 2026
Vanne de stationnement | 2 |  |  | Aller Retour en Amont du VC | R5 | 7 - 010 | Ensemble du site | DISTRIBUTION CIRCUITS DE CHAUFFAGE | 2026
Ventilo Convecteur | 1 |  |  | P.Chaude : 1430 W - P.Froide : 1100 W | R5 | 7 - 027 | Ensemble du site | DISTRIBUTION CIRCUITS DE CHAUFFAGE | 2026
Vanne de régulation | 1 |  |  | Aller Retour sur Départ Eau Froide | R5 | 7 - 027 | Ensemble du site | DISTRIBUTION CIRCUITS DE CHAUFFAGE | 2026
Thermostat Mural | 1 |  |  | Sur Départ Eau Froide | R5 | 7 - 027 | Ensemble du site | DISTRIBUTION CIRCUITS DE CHAUFFAGE | 2026
Vanne de stationnement | 2 |  |  | Aller Retour en Amont du VC | R5 | 7 - 027 | Ensemble du site | DISTRIBUTION CIRCUITS DE CHAUFFAGE | 2026
CTA Compensation | 1 |  |  | P.Chaude : 175 600 W - P.Froide : 115 000 W | R5 | 8 - 001 | Ensemble du site | DISTRIBUTION CIRCUITS DE CHAUFFAGE | 2026
Vanne de régulation | 2 |  |  | Aller Retour sur retour Eau Chaude et Froide | R5 | 8 - 001 | Ensemble du site | DISTRIBUTION CIRCUITS DE CHAUFFAGE | 2026
Vanne de stationnement | 4 |  |  | Aller Retour en Amont et en Aval de la CTA | R5 | 8 - 001 | Ensemble du site | DISTRIBUTION CIRCUITS DE CHAUFFAGE | 2026
CTA Restaurant | 1 |  |  | P.Chaude : 57 800 W - P.Froide : 42 700 W | R5 | 8 - 001 | Restaurant | DISTRIBUTION CIRCUITS DE CHAUFFAGE | 2026
Vanne de régulation | 2 |  |  | Aller Retour sur retour Eau Chaude et Froide | R5 | 8 - 001 | Restaurant | DISTRIBUTION CIRCUITS DE CHAUFFAGE | 2026
Vanne de stationnement | 4 |  |  | Aller Retour en Amont et en Aval de la CTA | R5 | 8 - 001 | Restaurant | DISTRIBUTION CIRCUITS DE CHAUFFAGE | 2026
CTA Cuisine | 1 |  |  | P.Chaude : 38 100 W - P.Froide : x W | R5 | 8 - 001 | Cuisine | DISTRIBUTION CIRCUITS DE CHAUFFAGE | 2026
Vanne de régulation | 2 |  |  | Aller Retour sur retour Eau Chaude et Froide | R5 | 8 - 001 | Cuisine | DISTRIBUTION CIRCUITS DE CHAUFFAGE | 2026
Vanne de stationnement | 4 |  |  | Aller Retour en Amont et en Aval de la CTA | R5 | 8 - 001 | Cuisine | DISTRIBUTION CIRCUITS DE CHAUFFAGE | 2026
CTA TRI. 2 | 1 |  |  | P.Chaude : 117 200 W - P.Froide : 108 580 W | R5 | 8 - 001 | TRI. 2 | DISTRIBUTION CIRCUITS DE CHAUFFAGE | 2026
Vanne de régulation | 2 |  |  | Aller Retour sur retour Eau Chaude et Froide | R5 | 8 - 001 | TRI. 2 | DISTRIBUTION CIRCUITS DE CHAUFFAGE | 2026
Vanne de stationnement | 4 |  |  | Aller Retour en Amont et en Aval de la CTA | R5 | 8 - 001 | TRI. 2 | DISTRIBUTION CIRCUITS DE CHAUFFAGE | 2026
CTA TRI. 1 | 1 |  |  | P.Chaude : 92 800 W - P.Froide : 83 640 W | R5 | 8 - 001 | TRI. 1 | DISTRIBUTION CIRCUITS DE CHAUFFAGE | 2026
Vanne de régulation | 2 |  |  | Aller Retour sur retour Eau Chaude et Froide | R5 | 8 - 001 | TRI. 1 | DISTRIBUTION CIRCUITS DE CHAUFFAGE | 2026
Vanne de stationnement | 4 |  |  | Aller Retour en Amont et en Aval de la CTA | R5 | 8 - 001 | TRI. 1 | DISTRIBUTION CIRCUITS DE CHAUFFAGE | 2026
CTA HEX. 1 | 1 |  |  | P.Chaude : 89 300 W - P.Froide : 91 700 W | R4 | 8 - 003 | HEX 1 | DISTRIBUTION CIRCUITS DE CHAUFFAGE | 2026
Vanne de régulation | 2 |  |  | Aller Retour sur retour Eau Chaude et Froide | R4 | 8 - 003 | HEX 1 | DISTRIBUTION CIRCUITS DE CHAUFFAGE | 2026
Vanne de stationnement | 4 |  |  | Aller Retour en Amont et en Aval de la CTA | R4 | 8 - 003 | HEX 1 | DISTRIBUTION CIRCUITS DE CHAUFFAGE | 2026
CTA HEX. 2 | 1 |  |  | P.Chaude : 104 800 W - P.Froide : 101 440 W | R4 | 8 - 003 | HEX 2 | DISTRIBUTION CIRCUITS DE CHAUFFAGE | 2026
Vanne de régulation | 2 |  |  | Aller Retour sur retour Eau Chaude et Froide | R4 | 8 - 003 | HEX 2 | DISTRIBUTION CIRCUITS DE CHAUFFAGE | 2026
Vanne de stationnement | 4 |  |  | Aller Retour en Amont et en Aval de la CTA | R4 | 8 - 003 | HEX 2 | DISTRIBUTION CIRCUITS DE CHAUFFAGE | 2026
CTA HEX. 3 | 1 |  |  | P.Chaude : 89 300 W - P.Froide : 91 700 W | R4 | 8 - 003 | HEX 3 | DISTRIBUTION CIRCUITS DE CHAUFFAGE | 2026
Vanne de régulation | 2 |  |  | Aller Retour sur retour Eau Chaude et Froide | R4 | 8 - 003 | HEX 3 | DISTRIBUTION CIRCUITS DE CHAUFFAGE | 2026
Vanne de stationnement | 4 |  |  | Aller Retour en Amont et en Aval de la CTA | R4 | 8 - 003 | HEX 3 | DISTRIBUTION CIRCUITS DE CHAUFFAGE | 2026
Ventilo Convecteur | 1 |  |  | P.Chaude : 1430 W - P.Froide : 1100 W | R1 | 7 - 009 | Ensemble du site | DISTRIBUTION CIRCUITS DE CHAUFFAGE | 2026
Vanne de régulation | 1 |  |  | Aller Retour sur Départ Eau Froide | R1 | 7 - 009 | Ensemble du site | DISTRIBUTION CIRCUITS DE CHAUFFAGE | 2026
Thermostat Mural | 1 |  |  | Sur Départ Eau Froide | R1 | 7 - 009 | Ensemble du site | DISTRIBUTION CIRCUITS DE CHAUFFAGE | 2026
Vanne de stationnement | 2 |  |  | Aller Retour en Amont du VC | R1 | 7 - 009 | Ensemble du site | DISTRIBUTION CIRCUITS DE CHAUFFAGE | 2026
Ventilo Convecteur | 1 |  |  | P.Chaude : 1430 W - P.Froide : 1100 W | R1 | 7 - 011 | Ensemble du site | DISTRIBUTION CIRCUITS DE CHAUFFAGE | 2026
Vanne de régulation | 1 |  |  | Aller Retour sur Départ Eau Froide | R1 | 7 - 011 | Ensemble du site | DISTRIBUTION CIRCUITS DE CHAUFFAGE | 2026
Thermostat Mural | 1 |  |  | Sur Départ Eau Froide | R1 | 7 - 011 | Ensemble du site | DISTRIBUTION CIRCUITS DE CHAUFFAGE | 2026
Vanne de stationnement | 2 |  |  | Aller Retour en Amont du VC | R1 | 7 - 011 | Ensemble du site | DISTRIBUTION CIRCUITS DE CHAUFFAGE | 2026
Ventilo Convecteur | 1 |  |  | P.Chaude : 1430 W - P.Froide : 1100 W | R1 | 7 - 012 | Ensemble du site | DISTRIBUTION CIRCUITS DE CHAUFFAGE | 2026
Vanne de régulation | 1 |  |  | Aller Retour sur Départ Eau Froide | R1 | 7 - 012 | Ensemble du site | DISTRIBUTION CIRCUITS DE CHAUFFAGE | 2026
Thermostat Mural | 1 |  |  | Sur Départ Eau Froide | R1 | 7 - 012 | Ensemble du site | DISTRIBUTION CIRCUITS DE CHAUFFAGE | 2026
Vanne de stationnement | 2 |  |  | Aller Retour en Amont du VC | R1 | 7 - 012 | Ensemble du site | DISTRIBUTION CIRCUITS DE CHAUFFAGE | 2026
Ventilo Convecteur | 1 |  |  | P.Chaude : 2460 W - P.Froide : 1100 W | R0H | 7 - 001 | Ensemble du site | DISTRIBUTION CIRCUITS DE CHAUFFAGE | 2026
Vanne de régulation | 2 |  |  | Aller Retour sur retour Eau Chaude et Froide | R0H | 7 - 001 | Ensemble du site | DISTRIBUTION CIRCUITS DE CHAUFFAGE | 2026
Thermostat Mural | 1 |  |  | Sur Départ Eau Chaude | R0H | 7 - 001 | Ensemble du site | DISTRIBUTION CIRCUITS DE CHAUFFAGE | 2026
Vanne de stationnement | 4 |  |  | Aller Retour en Amont et en Aval du VC | R0H | 7 - 001 | Ensemble du site | DISTRIBUTION CIRCUITS DE CHAUFFAGE | 2026
Ventilo Convecteur | 1 |  |  | P.Chaude : 2460 W - P.Froide : 1100 W | R0H | 7 - 006 | Ensemble du site | DISTRIBUTION CIRCUITS DE CHAUFFAGE | 2026
Vanne de régulation | 2 |  |  | Aller Retour sur retour Eau Chaude et Froide | R0H | 7 - 006 | Ensemble du site | DISTRIBUTION CIRCUITS DE CHAUFFAGE | 2026
Thermostat Mural | 1 |  |  | Sur Départ Eau Chaude | R0H | 7 - 006 | Ensemble du site | DISTRIBUTION CIRCUITS DE CHAUFFAGE | 2026
Vanne de stationnement | 4 |  |  | Aller Retour en Amont et en Aval du VC | R0H | 7 - 006 | Ensemble du site | DISTRIBUTION CIRCUITS DE CHAUFFAGE | 2026
Ventilo Convecteur | 4 |  |  | P.Chaude : 1430 W - P.Froide : 6240 W | R0H | Salle d'audience | Ensemble du site | DISTRIBUTION CIRCUITS DE CHAUFFAGE | 2026
Vanne de régulation | 8 |  |  | Aller Retour sur retour Eau Chaude et Froide | R0H | Salle d'audience | Ensemble du site | DISTRIBUTION CIRCUITS DE CHAUFFAGE | 2026
Thermostat Mural | 4 |  |  | Sur Départ Eau Chaude | R0H | Salle d'audience | Ensemble du site | DISTRIBUTION CIRCUITS DE CHAUFFAGE | 2026
Vanne de stationnement | 16 |  |  | Aller Retour en Amont et en Aval du VC | R0H | Salle d'audience | Ensemble du site | DISTRIBUTION CIRCUITS DE CHAUFFAGE | 2026
Ventilo Convecteur | 1 |  |  | P.Chaude : 1430 W - P.Froide : 1100 W | R0H | 2 - 010 | Ensemble du site | DISTRIBUTION CIRCUITS DE CHAUFFAGE | 2026
Vanne de régulation | 4 |  |  | Aller Retour sur retour Eau Chaude et Froide | R0H | 2 - 010 | Ensemble du site | DISTRIBUTION CIRCUITS DE CHAUFFAGE | 2026
Thermostat Mural | 1 |  |  | Sur Départ Eau Chaude | R0H | 2 - 010 | Ensemble du site | DISTRIBUTION CIRCUITS DE CHAUFFAGE | 2026
Vanne de stationnement | 2 |  |  | Aller Retour en Amont et en Aval du VC | R0H | 2 - 010 | Ensemble du site | DISTRIBUTION CIRCUITS DE CHAUFFAGE | 2026
Ventilo Convecteur | 1 |  |  | P.Chaude : 2460 W - P.Froide : 1100 W | R0H | 7 - 010 | Ensemble du site | DISTRIBUTION CIRCUITS DE CHAUFFAGE | 2026
Vanne de régulation | 4 |  |  | Aller Retour sur retour Eau Chaude et Froide | R0H | 7 - 010 | Ensemble du site | DISTRIBUTION CIRCUITS DE CHAUFFAGE | 2026
Thermostat Mural | 1 |  |  | Sur Départ Eau Chaude | R0H | 7 - 010 | Ensemble du site | DISTRIBUTION CIRCUITS DE CHAUFFAGE | 2026
Vanne de stationnement | 2 |  |  | Aller Retour en Amont et en Aval du VC | R0H | 7 - 010 | Ensemble du site | DISTRIBUTION CIRCUITS DE CHAUFFAGE | 2026
CTA Aud 5 | 1 |  |  | P.Chaude : 47 100 W - P.Froide : 37 400 W | R0B | 8 - 006 | Aud. 5 | DISTRIBUTION CIRCUITS DE CHAUFFAGE | 2026
Vanne de régulation | 2 |  |  | Aller Retour sur retour Eau Chaude et Froide | R0B | 8 - 006 | Aud. 5 | DISTRIBUTION CIRCUITS DE CHAUFFAGE | 2026
Vanne de stationnement | 4 |  |  | Aller Retour en Amont et en Aval de la CTA | R0B | 8 - 006 | Aud. 5 | DISTRIBUTION CIRCUITS DE CHAUFFAGE | 2026
CTA Aud 4 | 1 |  |  | P.Chaude : 42 300 W - P.Froide : 37 200 W | R0B | 8 - 006 | Aud. 4 | DISTRIBUTION CIRCUITS DE CHAUFFAGE | 2026
Vanne de régulation | 2 |  |  | Aller Retour sur retour Eau Chaude et Froide | R0B | 8 - 006 | Aud. 4 | DISTRIBUTION CIRCUITS DE CHAUFFAGE | 2026
Vanne de stationnement | 4 |  |  | Aller Retour en Amont et en Aval de la CTA | R0B | 8 - 006 | Aud. 4 | DISTRIBUTION CIRCUITS DE CHAUFFAGE | 2026
CTA Aud 3 | 1 |  |  | P.Chaude : 47 200 W - P.Froide : 38 100 W | R0B | 8 - 006 | Aud. 3 | DISTRIBUTION CIRCUITS DE CHAUFFAGE | 2026
Vanne de régulation | 2 |  |  | Aller Retour sur retour Eau Chaude et Froide | R0B | 8 - 006 | Aud. 3 | DISTRIBUTION CIRCUITS DE CHAUFFAGE | 2026
Vanne de stationnement | 4 |  |  | Aller Retour en Amont et en Aval de la CTA | R0B | 8 - 006 | Aud. 3 | DISTRIBUTION CIRCUITS DE CHAUFFAGE | 2026
CTA Aud 1 | 1 |  |  | P.Chaude : 38 800 W - P.Froide : 30 500 W | S1 | 8 - 005 | Aud. 1 | DISTRIBUTION CIRCUITS DE CHAUFFAGE | 2026
Vanne de régulation | 2 |  |  | Aller Retour sur retour Eau Chaude et Froide | S1 | 8 - 005 | Aud. 1 | DISTRIBUTION CIRCUITS DE CHAUFFAGE | 2026
Vanne de stationnement | 4 |  |  | Aller Retour en Amont et en Aval de la CTA | S1 | 8 - 005 | Aud. 1 | DISTRIBUTION CIRCUITS DE CHAUFFAGE | 2026
CTA Aud 2 | 1 |  |  | P.Chaude : 46 200 W - P.Froide : 38 100 W | S1 | 8 - 006 | Aud. 2 | DISTRIBUTION CIRCUITS DE CHAUFFAGE | 2026
Vanne de régulation | 2 |  |  | Aller Retour sur retour Eau Chaude et Froide | S1 | 8 - 006 | Aud. 2 | DISTRIBUTION CIRCUITS DE CHAUFFAGE | 2026
Vanne de stationnement | 4 |  |  | Aller Retour en Amont et en Aval de la CTA | S1 | 8 - 006 | Aud. 2 | DISTRIBUTION CIRCUITS DE CHAUFFAGE | 2026
CTA SEC | 1 |  |  | P.Chaude : 34 100 W - P.Froide : 19 000 W | S1 | 8 - 006 | SEC | DISTRIBUTION CIRCUITS DE CHAUFFAGE | 2026
Vanne de régulation | 2 |  |  | Aller Retour sur retour Eau Chaude et Froide | S1 | 8 - 006 | SEC | DISTRIBUTION CIRCUITS DE CHAUFFAGE | 2026
Vanne de stationnement | 4 |  |  | Aller Retour en Amont et en Aval de la CTA | S1 | 8 - 006 | SEC | DISTRIBUTION CIRCUITS DE CHAUFFAGE | 2026
CTA SER | 1 |  |  | P.Chaude : 73 800 W - P.Froide : 80 880 W | S1 | 8 - 006 | SER | DISTRIBUTION CIRCUITS DE CHAUFFAGE | 2026
Vanne de régulation | 2 |  |  | Aller Retour sur retour Eau Chaude et Froide | S1 | 8 - 006 | SER | DISTRIBUTION CIRCUITS DE CHAUFFAGE | 2026
Vanne de stationnement | 4 |  |  | Aller Retour en Amont et en Aval de la CTA | S1 | 8 - 006 | SER | DISTRIBUTION CIRCUITS DE CHAUFFAGE | 2026
CTA SDPP | 1 |  |  | P.Chaude : 51 100 W - P.Froide : 56 000 W | S1 | 8 - 003 | SDPP | DISTRIBUTION CIRCUITS DE CHAUFFAGE | 2026
Vanne de régulation | 2 |  |  | Aller Retour sur retour Eau Chaude et Froide | S1 | 8 - 003 | SDPP | DISTRIBUTION CIRCUITS DE CHAUFFAGE | 2026
Vanne de stationnement | 4 |  |  | Aller Retour en Amont et en Aval de la CTA | S1 | 8 - 003 | SDPP | DISTRIBUTION CIRCUITS DE CHAUFFAGE | 2026
Sous station - Groupe Froid | 1 |  |  | P. 320 kW - Débit : 55m3/h | TT | Toiture | PROCESS | DISTRIBUTION CIRCUITS DE CHAUFFAGE | 2026
Vanne d'isolement | 2 |  |  | Aller Retour en Amont et en Aval du Groupe Froid | TT | Toiture | Ensemble du site | DISTRIBUTION CIRCUITS DE CHAUFFAGE | 2026
Ventilo Convecteur | 1 |  |  | P.Froide : 6380 W | R5 | 8 - 003 | Ensemble du site | DISTRIBUTION CIRCUITS DE CHAUFFAGE | 2026
Vanne de régulation | 1 |  |  | Aller Retour sur Départ Eau Froide | R5 | 8 - 003 | Ensemble du site | DISTRIBUTION CIRCUITS DE CHAUFFAGE | 2026
Thermostat Mural | 1 |  |  | Sur Départ Eau Froide | R5 | 8 - 003 | Ensemble du site | DISTRIBUTION CIRCUITS DE CHAUFFAGE | 2026
Vanne de stationnement | 2 |  |  | Aller Retour en Amont du VC | R5 | 8 - 003 | Ensemble du site | DISTRIBUTION CIRCUITS DE CHAUFFAGE | 2026
Radiateur | 6 |  |  | P. Chaude = 232 W - 90 W - 80 W -271 W - 180 W - 80 W | R5 | 5 - 024 - 025 - 026 - 023 - 018 - 012 | Ensemble du site | DISTRIBUTION CIRCUITS DE CHAUFFAGE | 2026
Ventilo Convecteur | 1 |  |  | P.Froide : 7820 W | R4 | 8 - 004 | Ensemble du site | DISTRIBUTION CIRCUITS DE CHAUFFAGE | 2026
Vanne de régulation | 1 |  |  | Aller Retour sur Départ Eau Froide | R4 | 8 - 004 | Ensemble du site | DISTRIBUTION CIRCUITS DE CHAUFFAGE | 2026
Thermostat Mural | 1 |  |  | Sur Départ Eau Froide | R4 | 8 - 004 | Ensemble du site | DISTRIBUTION CIRCUITS DE CHAUFFAGE | 2026
Vanne de stationnement | 2 |  |  | Aller Retour en Amont du VC | R4 | 8 - 004 | Ensemble du site | DISTRIBUTION CIRCUITS DE CHAUFFAGE | 2026
Ventilo Convecteur | 1 |  |  | P.Froide : 6380 W | R4 | 8 - 005 | Ensemble du site | DISTRIBUTION CIRCUITS DE CHAUFFAGE | 2026
Vanne de régulation | 1 |  |  | Aller Retour sur Départ Eau Froide | R4 | 8 - 005 | Ensemble du site | DISTRIBUTION CIRCUITS DE CHAUFFAGE | 2026
Thermostat Mural | 1 |  |  | Sur Départ Eau Froide | R4 | 8 - 005 | Ensemble du site | DISTRIBUTION CIRCUITS DE CHAUFFAGE | 2026
Vanne de stationnement | 2 |  |  | Aller Retour en Amont du VC | R4 | 8 - 005 | Ensemble du site | DISTRIBUTION CIRCUITS DE CHAUFFAGE | 2026
Ventilo Convecteur | 1 |  |  | P.Froide : 6380 W | R4 | 8 - 006 | Ensemble du site | DISTRIBUTION CIRCUITS DE CHAUFFAGE | 2026
Vanne de régulation | 1 |  |  | Aller Retour sur Départ Eau Froide | R4 | 8 - 006 | Ensemble du site | DISTRIBUTION CIRCUITS DE CHAUFFAGE | 2026
Thermostat Mural | 1 |  |  | Sur Départ Eau Froide | R4 | 8 - 006 | Ensemble du site | DISTRIBUTION CIRCUITS DE CHAUFFAGE | 2026
Vanne de stationnement | 2 |  |  | Aller Retour en Amont du VC | R4 | 8 - 006 | Ensemble du site | DISTRIBUTION CIRCUITS DE CHAUFFAGE | 2026
Ventilo Convecteur | 1 |  |  | P.Froide : 7470 W | R3 | 8 - 001 | Ensemble du site | DISTRIBUTION CIRCUITS DE CHAUFFAGE | 2026
Vanne de régulation | 1 |  |  | Aller Retour sur Départ Eau Froide | R3 | 8 - 001 | Ensemble du site | DISTRIBUTION CIRCUITS DE CHAUFFAGE | 2026
Thermostat Mural | 1 |  |  | Sur Départ Eau Froide | R3 | 8 - 001 | Ensemble du site | DISTRIBUTION CIRCUITS DE CHAUFFAGE | 2026
Vanne de stationnement | 2 |  |  | Aller Retour en Amont du VC | R3 | 8 - 001 | Ensemble du site | DISTRIBUTION CIRCUITS DE CHAUFFAGE | 2026
Ventilo Convecteur | 1 |  |  | P.Froide : 6380 W | R3 | 8 - 003 | Ensemble du site | DISTRIBUTION CIRCUITS DE CHAUFFAGE | 2026
Vanne de régulation | 1 |  |  | Aller Retour sur Départ Eau Froide | R3 | 8 - 003 | Ensemble du site | DISTRIBUTION CIRCUITS DE CHAUFFAGE | 2026
Thermostat Mural | 1 |  |  | Sur Départ Eau Froide | R3 | 8 - 003 | Ensemble du site | DISTRIBUTION CIRCUITS DE CHAUFFAGE | 2026
Vanne de stationnement | 2 |  |  | Aller Retour en Amont du VC | R3 | 8 - 003 | Ensemble du site | DISTRIBUTION CIRCUITS DE CHAUFFAGE | 2026
Ventilo Convecteur | 1 |  |  | P.Froide : 6380 W | R3 | 8 - 002 | Ensemble du site | DISTRIBUTION CIRCUITS DE CHAUFFAGE | 2026
Vanne de régulation | 1 |  |  | Aller Retour sur Départ Eau Froide | R3 | 8 - 002 | Ensemble du site | DISTRIBUTION CIRCUITS DE CHAUFFAGE | 2026
Thermostat Mural | 1 |  |  | Sur Départ Eau Froide | R3 | 8 - 002 | Ensemble du site | DISTRIBUTION CIRCUITS DE CHAUFFAGE | 2026
Vanne de stationnement | 2 |  |  | Aller Retour en Amont du VC | R3 | 8 - 002 | Ensemble du site | DISTRIBUTION CIRCUITS DE CHAUFFAGE | 2026
Ventilo Convecteur | 1 |  |  | P.Froide : 7470 W | R2 | 8 - 003 | Ensemble du site | DISTRIBUTION CIRCUITS DE CHAUFFAGE | 2026
Vanne de régulation | 1 |  |  | Aller Retour sur Départ Eau Froide | R2 | 8 - 003 | Ensemble du site | DISTRIBUTION CIRCUITS DE CHAUFFAGE | 2026
Thermostat Mural | 1 |  |  | Sur Départ Eau Froide | R2 | 8 - 003 | Ensemble du site | DISTRIBUTION CIRCUITS DE CHAUFFAGE | 2026
Vanne de stationnement | 2 |  |  | Aller Retour en Amont du VC | R2 | 8 - 003 | Ensemble du site | DISTRIBUTION CIRCUITS DE CHAUFFAGE | 2026
Ventilo Convecteur | 1 |  |  | P.Froide : 6380 W | R2 | 8 - 017 | Ensemble du site | DISTRIBUTION CIRCUITS DE CHAUFFAGE | 2026
Vanne de régulation | 1 |  |  | Aller Retour sur Départ Eau Froide | R2 | 8 - 017 | Ensemble du site | DISTRIBUTION CIRCUITS DE CHAUFFAGE | 2026
Thermostat Mural | 1 |  |  | Sur Départ Eau Froide | R2 | 8 - 017 | Ensemble du site | DISTRIBUTION CIRCUITS DE CHAUFFAGE | 2026
Vanne de stationnement | 2 |  |  | Aller Retour en Amont du VC | R2 | 8 - 017 | Ensemble du site | DISTRIBUTION CIRCUITS DE CHAUFFAGE | 2026
Ventilo Convecteur | 1 |  |  | P.Froide : 6380 W | R2 | 8 - 028 | Ensemble du site | DISTRIBUTION CIRCUITS DE CHAUFFAGE | 2026
Vanne de régulation | 1 |  |  | Aller Retour sur Départ Eau Froide | R2 | 8 - 028 | Ensemble du site | DISTRIBUTION CIRCUITS DE CHAUFFAGE | 2026
Thermostat Mural | 1 |  |  | Sur Départ Eau Froide | R2 | 8 - 028 | Ensemble du site | DISTRIBUTION CIRCUITS DE CHAUFFAGE | 2026
Vanne de stationnement | 2 |  |  | Aller Retour en Amont du VC | R2 | 8 - 028 | Ensemble du site | DISTRIBUTION CIRCUITS DE CHAUFFAGE | 2026
Ventilo Convecteur | 1 |  |  | P.Froide : 6380 W | R1 | 8 - 001 | Ensemble du site | DISTRIBUTION CIRCUITS DE CHAUFFAGE | 2026
Vanne de régulation | 1 |  |  | Aller Retour sur Départ Eau Froide | R1 | 8 - 001 | Ensemble du site | DISTRIBUTION CIRCUITS DE CHAUFFAGE | 2026
Thermostat Mural | 1 |  |  | Sur Départ Eau Froide | R1 | 8 - 001 | Ensemble du site | DISTRIBUTION CIRCUITS DE CHAUFFAGE | 2026
Vanne de stationnement | 2 |  |  | Aller Retour en Amont du VC | R1 | 8 - 001 | Ensemble du site | DISTRIBUTION CIRCUITS DE CHAUFFAGE | 2026
Ventilo Convecteur | 1 |  |  | P.Chaude : 1430 W - P.Froide : 1100 W | R1 | 7 - 011 | Ensemble du site | DISTRIBUTION CIRCUITS DE CHAUFFAGE | 2026
Vanne de régulation | 1 |  |  | Aller Retour sur Départ Eau Froide | R1 | 7 - 011 | Ensemble du site | DISTRIBUTION CIRCUITS DE CHAUFFAGE | 2026
Thermostat Mural | 1 |  |  | Sur Départ Eau Froide | R1 | 7 - 011 | Ensemble du site | DISTRIBUTION CIRCUITS DE CHAUFFAGE | 2026
Vanne de stationnement | 2 |  |  | Aller Retour en Amont du VC | R1 | 7 - 011 | Ensemble du site | DISTRIBUTION CIRCUITS DE CHAUFFAGE | 2026
Ventilo Convecteur | 1 |  |  | P.Chaude : 1430 W - P.Froide : 1100 W | R1 | 7 - 012 | Ensemble du site | DISTRIBUTION CIRCUITS DE CHAUFFAGE | 2026
Vanne de régulation | 1 |  |  | Aller Retour sur Départ Eau Froide | R1 | 7 - 012 | Ensemble du site | DISTRIBUTION CIRCUITS DE CHAUFFAGE | 2026
Thermostat Mural | 1 |  |  | Sur Départ Eau Froide | R1 | 7 - 012 | Ensemble du site | DISTRIBUTION CIRCUITS DE CHAUFFAGE | 2026
Vanne de stationnement | 2 |  |  | Aller Retour en Amont du VC | R1 | 7 - 012 | Ensemble du site | DISTRIBUTION CIRCUITS DE CHAUFFAGE | 2026
Ventilo Convecteur | 1 |  |  | P.Chaude : 2460 W - P.Froide : 1100 W | R0H | 7 - 001 | Ensemble du site | DISTRIBUTION CIRCUITS DE CHAUFFAGE | 2026
Vanne de régulation | 2 |  |  | Aller Retour sur retour Eau Chaude et Froide | R0H | 7 - 001 | Ensemble du site | DISTRIBUTION CIRCUITS DE CHAUFFAGE | 2026
Thermostat Mural | 1 |  |  | Sur Départ Eau Chaude | R0H | 7 - 001 | Ensemble du site | DISTRIBUTION CIRCUITS DE CHAUFFAGE | 2026
Vanne de stationnement | 4 |  |  | Aller Retour en Amont et en Aval du VC | R0H | 7 - 001 | Ensemble du site | DISTRIBUTION CIRCUITS DE CHAUFFAGE | 2026
Ventilo Convecteur | 1 |  |  | P.Froide : 9470 W | R0H | 2 - 014 | Ensemble du site | DISTRIBUTION CIRCUITS DE CHAUFFAGE | 2026
Vanne de régulation | 2 |  |  | Aller Retour sur retour Eau Chaude et Froide | R0H | 2 - 014 | Ensemble du site | DISTRIBUTION CIRCUITS DE CHAUFFAGE | 2026
Thermostat Mural | 1 |  |  | Sur Départ Eau Chaude | R0H | 2 - 014 | Ensemble du site | DISTRIBUTION CIRCUITS DE CHAUFFAGE | 2026
Vanne de stationnement | 4 |  |  | Aller Retour en Amont et en Aval du VC | R0H | 2 - 014 | Ensemble du site | DISTRIBUTION CIRCUITS DE CHAUFFAGE | 2026
Ventilo Convecteur | 1 |  |  | P.Chaude : 2460 W - P.Froide : 1100 W | R0H | 7 - 010 | Ensemble du site | DISTRIBUTION CIRCUITS DE CHAUFFAGE | 2026
Vanne de régulation | 2 |  |  | Aller Retour sur retour Eau Chaude et Froide | R0H | 7 - 010 | Ensemble du site | DISTRIBUTION CIRCUITS DE CHAUFFAGE | 2026
Thermostat Mural | 1 |  |  | Sur Départ Eau Chaude | R0H | 7 - 010 | Ensemble du site | DISTRIBUTION CIRCUITS DE CHAUFFAGE | 2026
Vanne de stationnement | 4 |  |  | Aller Retour en Amont et en Aval du VC | R0H | 7 - 010 | Ensemble du site | DISTRIBUTION CIRCUITS DE CHAUFFAGE | 2026
Ventilo Convecteur | 1 |  |  | P.Chaude : 3420 W - P.Froide : 1100 W | R0B | 7 - 001 | Ensemble du site | DISTRIBUTION CIRCUITS DE CHAUFFAGE | 2026
Vanne de régulation | 2 |  |  | Aller Retour sur retour Eau Chaude et Froide | R0B | 7 - 001 | Ensemble du site | DISTRIBUTION CIRCUITS DE CHAUFFAGE | 2026
Thermostat Mural | 1 |  |  | Sur Départ Eau Chaude | R0B | 7 - 001 | Ensemble du site | DISTRIBUTION CIRCUITS DE CHAUFFAGE | 2026
Vanne de stationnement | 4 |  |  | Aller Retour en Amont et en Aval du VC | R0B | 7 - 001 | Ensemble du site | DISTRIBUTION CIRCUITS DE CHAUFFAGE | 2026
Ventilo Convecteur | 1 |  |  | P.Froide : 9470 W | R0B | 8 - 008 | Ensemble du site | DISTRIBUTION CIRCUITS DE CHAUFFAGE | 2026
Vanne de régulation | 1 |  |  | Aller Retour sur Départ Eau Froide | R0B | 8 - 008 | Ensemble du site | DISTRIBUTION CIRCUITS DE CHAUFFAGE | 2026
Thermostat Mural | 1 |  |  | Sur Départ Eau Froide | R0B | 8 - 008 | Ensemble du site | DISTRIBUTION CIRCUITS DE CHAUFFAGE | 2026
Vanne de stationnement | 2 |  |  | Aller Retour en Amont du VC | R0B | 8 - 008 | Ensemble du site | DISTRIBUTION CIRCUITS DE CHAUFFAGE | 2026
Ventilo Convecteur | 1 |  |  | P.Chaude : 1750 W - P.Froide : 2050 W | R0B | 7 - 012 | Ensemble du site | DISTRIBUTION CIRCUITS DE CHAUFFAGE | 2026
Vanne de régulation | 2 |  |  | Aller Retour sur retour Eau Chaude et Froide | R0B | 7 - 012 | Ensemble du site | DISTRIBUTION CIRCUITS DE CHAUFFAGE | 2026
Thermostat Mural | 1 |  |  | Sur Départ Eau Chaude | R0B | 7 - 012 | Ensemble du site | DISTRIBUTION CIRCUITS DE CHAUFFAGE | 2026
Vanne de stationnement | 4 |  |  | Aller Retour en Amont et en Aval du VC | R0B | 7 - 012 | Ensemble du site | DISTRIBUTION CIRCUITS DE CHAUFFAGE | 2026
Ventilo Convecteur | 1 |  |  | P.Froide : 9470 W | R0B | 8 - 009 | Ensemble du site | DISTRIBUTION CIRCUITS DE CHAUFFAGE | 2026
Vanne de régulation | 1 |  |  | Aller Retour sur Départ Eau Froide | R0B | 8 - 009 | Ensemble du site | DISTRIBUTION CIRCUITS DE CHAUFFAGE | 2026
Thermostat Mural | 1 |  |  | Sur Départ Eau Froide | R0B | 8 - 009 | Ensemble du site | DISTRIBUTION CIRCUITS DE CHAUFFAGE | 2026
Vanne de stationnement | 2 |  |  | Aller Retour en Amont du VC | R0B | 8 - 009 | Ensemble du site | DISTRIBUTION CIRCUITS DE CHAUFFAGE | 2026
Ventilo Convecteur | 1 |  |  | P.Froide : 9470 W | R0B | 8 - 010 | Ensemble du site | DISTRIBUTION CIRCUITS DE CHAUFFAGE | 2026
Vanne de régulation | 1 |  |  | Aller Retour sur Départ Eau Froide | R0B | 8 - 010 | Ensemble du site | DISTRIBUTION CIRCUITS DE CHAUFFAGE | 2026
Thermostat Mural | 1 |  |  | Sur Départ Eau Froide | R0B | 8 - 010 | Ensemble du site | DISTRIBUTION CIRCUITS DE CHAUFFAGE | 2026
Vanne de stationnement | 2 |  |  | Aller Retour en Amont du VC | R0B | 8 - 010 | Ensemble du site | DISTRIBUTION CIRCUITS DE CHAUFFAGE | 2026
Ventilo Convecteur | 1 |  |  | P.Froide : 9470 W | R0B | 8 - 011 | Ensemble du site | DISTRIBUTION CIRCUITS DE CHAUFFAGE | 2026
Vanne de régulation | 1 |  |  | Aller Retour sur Départ Eau Froide | R0B | 8 - 011 | Ensemble du site | DISTRIBUTION CIRCUITS DE CHAUFFAGE | 2026
Thermostat Mural | 1 |  |  | Sur Départ Eau Froide | R0B | 8 - 011 | Ensemble du site | DISTRIBUTION CIRCUITS DE CHAUFFAGE | 2026
Vanne de stationnement | 2 |  |  | Aller Retour en Amont du VC | R0B | 8 - 011 | Ensemble du site | DISTRIBUTION CIRCUITS DE CHAUFFAGE | 2026
Ventilo Convecteur | 1 |  |  | P.Froide : 9470 W | R0B | 8 - 012 | Ensemble du site | DISTRIBUTION CIRCUITS DE CHAUFFAGE | 2026
Vanne de régulation | 1 |  |  | Aller Retour sur Départ Eau Froide | R0B | 8 - 012 | Ensemble du site | DISTRIBUTION CIRCUITS DE CHAUFFAGE | 2026
Thermostat Mural | 1 |  |  | Sur Départ Eau Froide | R0B | 8 - 012 | Ensemble du site | DISTRIBUTION CIRCUITS DE CHAUFFAGE | 2026
Vanne de stationnement | 2 |  |  | Aller Retour en Amont du VC | R0B | 8 - 012 | Ensemble du site | DISTRIBUTION CIRCUITS DE CHAUFFAGE | 2026
Vanne de stationnement | 2 |  |  | Aller Retour - P.froide : 96 126 W - Débit : 4,2 m3/h - Ø 48,3.1 x 2,9 - J : 17,8 mmCE/m | R0B | LT S/ST Chauffage | Ensemble du site | DISTRIBUTION CIRCUITS DE CHAUFFAGE | 2026
Rideau D'Air Chaud | 1 |  |  | P. Chaude : 1231 W - P. Froide : 0 W | R0B | 1 - 010 | Ensemble du site | DISTRIBUTION CIRCUITS DE CHAUFFAGE | 2026
Vanne d'Equilibrage | 2 |  |  | Aller Retour en amont et en Aval du Rideau | R0B | 1 - 010 | Ensemble du site | DISTRIBUTION CIRCUITS DE CHAUFFAGE | 2026
Vanne de Régulation | 2 |  |  | Aller Retour en amont et en Aval du Rideau | R0B | 1 - 010 | Ensemble du site | DISTRIBUTION CIRCUITS DE CHAUFFAGE | 2026
Vanne de stationnement | 2 |  |  | Aller Retour en amont et en Aval du Rideau | R0B | 1 - 010 | Ensemble du site | DISTRIBUTION CIRCUITS DE CHAUFFAGE | 2026
Rideau D'Air Chaud | 1 |  |  |  | R0B | 1 - 010 | Ensemble du site | DISTRIBUTION CIRCUITS DE CHAUFFAGE | 2026
Vanne d'Equilibrage | 2 |  |  | Aller Retour en amont et en Aval du Rideau | R0B | 1 - 010 | Ensemble du site | DISTRIBUTION CIRCUITS DE CHAUFFAGE | 2026
Vanne de Régulation | 2 |  |  | Aller Retour en amont et en Aval du Rideau | R0B | 1 - 010 | Ensemble du site | DISTRIBUTION CIRCUITS DE CHAUFFAGE | 2026
Vanne de stationnement | 2 |  |  | Aller Retour en amont et en Aval du Rideau | R0B | 1 - 010 | Ensemble du site | DISTRIBUTION CIRCUITS DE CHAUFFAGE | 2026
Ventilo Convecteur | 1 |  |  | P.Chaude : 2460 W - P.Froide : 3120 W | R0B | 1 - 014 | Ensemble du site | DISTRIBUTION CIRCUITS DE CHAUFFAGE | 2026
Vanne de régulation | 2 |  |  | Aller Retour sur retour Eau Chaude et Froide | R0B | 1 - 014 | Ensemble du site | DISTRIBUTION CIRCUITS DE CHAUFFAGE | 2026
Thermostat Mural | 1 |  |  | Sur Départ Eau Chaude | R0B | 1 - 014 | Ensemble du site | DISTRIBUTION CIRCUITS DE CHAUFFAGE | 2026
Vanne de stationnement | 4 |  |  | Aller Retour en Amont et en Aval du VC | R0B | 1 - 014 | Ensemble du site | DISTRIBUTION CIRCUITS DE CHAUFFAGE | 2026
Ventilo Convecteur | 1 |  |  | P.Chaude : 1750 W - P.Froide : 2050 W | R0B | 7 - 033 | Ensemble du site | DISTRIBUTION CIRCUITS DE CHAUFFAGE | 2026
Vanne de régulation | 2 |  |  | Aller Retour sur retour Eau Chaude et Froide | R0B | 7 - 033 | Ensemble du site | DISTRIBUTION CIRCUITS DE CHAUFFAGE | 2026
Thermostat Mural | 1 |  |  | Sur Départ Eau Chaude | R0B | 7 - 033 | Ensemble du site | DISTRIBUTION CIRCUITS DE CHAUFFAGE | 2026
Vanne de stationnement | 4 |  |  | Aller Retour en Amont et en Aval du VC | R0B | 7 - 033 | Ensemble du site | DISTRIBUTION CIRCUITS DE CHAUFFAGE | 2026
Armoire de Traitement d'Air | 1 |  |  | P. Froide : 25 000 W | S1 | 8 - 018 | Ensemble du site | DISTRIBUTION CIRCUITS DE CHAUFFAGE | 2026
Vanne d'Isolement | 2 |  |  | Aller Retour en Amont et en Aval de l'Armoire | S1 | 8 - 018 | Ensemble du site | DISTRIBUTION CIRCUITS DE CHAUFFAGE | 2026
Vanne de régulation | 1 |  |  | Aller Retour en Amont de l'Armoire | S1 | 8 - 018 | Ensemble du site | DISTRIBUTION CIRCUITS DE CHAUFFAGE | 2026
Armoire de Traitement d'Air | 6 |  |  | P. Chaude : 6000 W - P. Froide : 6000 W | S1 | 4 - 013 - 012 - 011 - 008 - 009 - 004 | Ensemble du site | DISTRIBUTION CIRCUITS DE CHAUFFAGE | 2026
Vanne d'Isolement | 24 |  |  | Aller Retour en Amont et en Aval de l'Armoire | S1 | 4 - 013 - 012 - 011 - 008 - 009 - 004 | Ensemble du site | DISTRIBUTION CIRCUITS DE CHAUFFAGE | 2026
Vanne de régulation | 12 |  |  | Aller Retour en Amont de l'Armoire | S1 | 4 - 013 - 012 - 011 - 008 - 009 - 004 | Ensemble du site | DISTRIBUTION CIRCUITS DE CHAUFFAGE | 2026
Armoire de Traitement d'Air | 2 |  |  | P. Chaude : 8000 W - P. Froide : 8000 W | S1 | (8 - 010) - (4 - 005) | Ensemble du site | DISTRIBUTION CIRCUITS DE CHAUFFAGE | 2026
Vanne d'Isolement | 8 |  |  | Aller Retour en Amont et en Aval de l'Armoire | S1 | (8 - 010) - (4 - 005) | Ensemble du site | DISTRIBUTION CIRCUITS DE CHAUFFAGE | 2026
Vanne de régulation | 4 |  |  | Aller Retour en Amont de l'Armoire | S1 | (8 - 010) - (4 - 005) | Ensemble du site | DISTRIBUTION CIRCUITS DE CHAUFFAGE | 2026
Ventilo Convecteur | 1 |  |  | P.Froide : 6 380 W | S1 | 8 - 015 | Ensemble du site | DISTRIBUTION CIRCUITS DE CHAUFFAGE | 2026
Vanne de régulation | 1 |  |  | Aller Retour sur Départ Eau Froide | S1 | 8 - 015 | Ensemble du site | DISTRIBUTION CIRCUITS DE CHAUFFAGE | 2026
Thermostat Mural | 1 |  |  | Sur Départ Eau Froide | S1 | 8 - 015 | Ensemble du site | DISTRIBUTION CIRCUITS DE CHAUFFAGE | 2026
Vanne de stationnement | 2 |  |  | Aller Retour en Amont du VC | S1 | 8 - 015 | Ensemble du site | DISTRIBUTION CIRCUITS DE CHAUFFAGE | 2026
Armoire de Traitement d'Air | 2 |  |  | P. Froide : 9 000 W | S1 | 8 - 016 - 014 | Ensemble du site | DISTRIBUTION CIRCUITS DE CHAUFFAGE | 2026
Vanne d'Isolement | 4 |  |  | Aller Retour en Amont et en Aval de l'Armoire | S1 | 8 - 016 - 014 | Ensemble du site | DISTRIBUTION CIRCUITS DE CHAUFFAGE | 2026
Vanne de régulation | 2 |  |  | Aller Retour en Amont de l'Armoire | S1 | 8 - 016 - 014 | Ensemble du site | DISTRIBUTION CIRCUITS DE CHAUFFAGE | 2026
Armoire de Traitement d'Air | 1 |  |  | P. Froide : 12 000 W | S1 | 8 - 017 | Ensemble du site | DISTRIBUTION CIRCUITS DE CHAUFFAGE | 2026
Vanne d'Isolement | 2 |  |  | Aller Retour en Amont et en Aval de l'Armoire | S1 | 8 - 017 | Ensemble du site | DISTRIBUTION CIRCUITS DE CHAUFFAGE | 2026
Vanne de régulation | 1 |  |  | Aller Retour en Amont de l'Armoire | S1 | 8 - 017 | Ensemble du site | DISTRIBUTION CIRCUITS DE CHAUFFAGE | 2026
Armoire de Traitement d'Air | 1 |  |  | P. Froide : 20 000 W | S1 | 8 - 013 | Ensemble du site | DISTRIBUTION CIRCUITS DE CHAUFFAGE | 2026
Vanne d'Isolement | 2 |  |  | Aller Retour en Amont et en Aval de l'Armoire | S1 | 8 - 013 | Ensemble du site | DISTRIBUTION CIRCUITS DE CHAUFFAGE | 2026
Vanne de régulation | 1 |  |  | Aller Retour en Amont de l'Armoire | S1 | 8 - 013 | Ensemble du site | DISTRIBUTION CIRCUITS DE CHAUFFAGE | 2026
Ventilo Convecteur | 1 |  |  | P.Chaude : 1750 W - P.Froide : 2050 W | S1 | 4 - 007 | Ensemble du site | DISTRIBUTION CIRCUITS DE CHAUFFAGE | 2026
Vanne de régulation | 2 |  |  | Aller Retour sur retour Eau Chaude et Froide | S1 | 4 - 007 | Ensemble du site | DISTRIBUTION CIRCUITS DE CHAUFFAGE | 2026
Thermostat Mural | 1 |  |  | Sur Départ Eau Chaude | S1 | 4 - 007 | Ensemble du site | DISTRIBUTION CIRCUITS DE CHAUFFAGE | 2026
Vanne de stationnement | 4 |  |  | Aller Retour en Amont et en Aval du VC | S1 | 4 - 007 | Ensemble du site | DISTRIBUTION CIRCUITS DE CHAUFFAGE | 2026
Ventilo Convecteur | 1 |  |  | P.Chaude : 1750 W - P.Froide : 2050 W | S1 | 4 - 025 | Ensemble du site | DISTRIBUTION CIRCUITS DE CHAUFFAGE | 2026
Vanne de régulation | 2 |  |  | Aller Retour sur retour Eau Chaude et Froide | S1 | 4 - 025 | Ensemble du site | DISTRIBUTION CIRCUITS DE CHAUFFAGE | 2026
Thermostat Mural | 1 |  |  | Sur Départ Eau Chaude | S1 | 4 - 025 | Ensemble du site | DISTRIBUTION CIRCUITS DE CHAUFFAGE | 2026
Vanne de stationnement | 4 |  |  | Aller Retour en Amont et en Aval du VC | S1 | 4 - 025 | Ensemble du site | DISTRIBUTION CIRCUITS DE CHAUFFAGE | 2026
Ventilo Convecteur | 1 |  |  | P.Chaude : 1750 W - P.Froide : 2050 W | S1 | 4 - 021 | Ensemble du site | DISTRIBUTION CIRCUITS DE CHAUFFAGE | 2026
Vanne de régulation | 2 |  |  | Aller Retour sur retour Eau Chaude et Froide | S1 | 4 - 021 | Ensemble du site | DISTRIBUTION CIRCUITS DE CHAUFFAGE | 2026
Thermostat Mural | 1 |  |  | Sur Départ Eau Chaude | S1 | 4 - 021 | Ensemble du site | DISTRIBUTION CIRCUITS DE CHAUFFAGE | 2026
Vanne de stationnement | 4 |  |  | Aller Retour en Amont et en Aval du VC | S1 | 4 - 021 | Ensemble du site | DISTRIBUTION CIRCUITS DE CHAUFFAGE | 2026
Ventilo Convecteur | 1 |  |  | P.Froide : 6 380 W | S1 | 8 - 019 | Ensemble du site | DISTRIBUTION CIRCUITS DE CHAUFFAGE | 2026
Vanne de régulation | 1 |  |  | Aller Retour sur Départ Eau Froide | S1 | 8 - 019 | Ensemble du site | DISTRIBUTION CIRCUITS DE CHAUFFAGE | 2026
Thermostat Mural | 1 |  |  | Sur Départ Eau Froide | S1 | 8 - 019 | Ensemble du site | DISTRIBUTION CIRCUITS DE CHAUFFAGE | 2026
Vanne de stationnement | 2 |  |  | Aller Retour en Amont du VC | S1 | 8 - 019 | Ensemble du site | DISTRIBUTION CIRCUITS DE CHAUFFAGE | 2026
Ventilo Convecteur | 1 |  |  | P.Chaude : 1430 W - P.Froide : 1100 W | S1 | 4 - 014 | Ensemble du site | DISTRIBUTION CIRCUITS DE CHAUFFAGE | 2026
Vanne de régulation | 2 |  |  | Aller Retour sur retour Eau Chaude et Froide | S1 | 4 - 014 | Ensemble du site | DISTRIBUTION CIRCUITS DE CHAUFFAGE | 2026
Thermostat Mural | 1 |  |  | Sur Départ Eau Chaude | S1 | 4 - 014 | Ensemble du site | DISTRIBUTION CIRCUITS DE CHAUFFAGE | 2026
Vanne de stationnement | 4 |  |  | Aller Retour en Amont et en Aval du VC | S1 | 4 - 014 | Ensemble du site | DISTRIBUTION CIRCUITS DE CHAUFFAGE | 2026
Ventilo Convecteur | 1 |  |  | P.Chaude : 1430 W - P.Froide : 1100 W | S1 | 3 - 006 | Ensemble du site | DISTRIBUTION CIRCUITS DE CHAUFFAGE | 2026
Vanne de régulation | 2 |  |  | Aller Retour sur retour Eau Chaude et Froide | S1 | 3 - 006 | Ensemble du site | DISTRIBUTION CIRCUITS DE CHAUFFAGE | 2026
Thermostat Mural | 1 |  |  | Sur Départ Eau Chaude | S1 | 3 - 006 | Ensemble du site | DISTRIBUTION CIRCUITS DE CHAUFFAGE | 2026
Vanne de stationnement | 4 |  |  | Aller Retour en Amont et en Aval du VC | S1 | 3 - 006 | Ensemble du site | DISTRIBUTION CIRCUITS DE CHAUFFAGE | 2026
Ventilo Convecteur | 1 |  |  | P.Chaude : 1750 W - P.Froide : 2050 W | S1 | 3 - 004 | Ensemble du site | DISTRIBUTION CIRCUITS DE CHAUFFAGE | 2026
Vanne de régulation | 2 |  |  | Aller Retour sur retour Eau Chaude et Froide | S1 | 3 - 004 | Ensemble du site | DISTRIBUTION CIRCUITS DE CHAUFFAGE | 2026
Thermostat Mural | 1 |  |  | Sur Départ Eau Chaude | S1 | 3 - 004 | Ensemble du site | DISTRIBUTION CIRCUITS DE CHAUFFAGE | 2026
Vanne de stationnement | 4 |  |  | Aller Retour en Amont et en Aval du VC | S1 | 3 - 004 | Ensemble du site | DISTRIBUTION CIRCUITS DE CHAUFFAGE | 2026
Ventilo Convecteur | 1 |  |  | P.Chaude : 1430 W - P.Froide : 1100 W | S1 | 1 - 010 | Ensemble du site | DISTRIBUTION CIRCUITS DE CHAUFFAGE | 2026
Vanne de régulation | 2 |  |  | Aller Retour sur retour Eau Chaude et Froide | S1 | 1 - 010 | Ensemble du site | DISTRIBUTION CIRCUITS DE CHAUFFAGE | 2026
Thermostat Mural | 1 |  |  | Sur Départ Eau Chaude | S1 | 1 - 010 | Ensemble du site | DISTRIBUTION CIRCUITS DE CHAUFFAGE | 2026
Vanne de stationnement | 4 |  |  | Aller Retour en Amont et en Aval du VC | S1 | 1 - 010 | Ensemble du site | DISTRIBUTION CIRCUITS DE CHAUFFAGE | 2026
Ventilo Convecteur | 1 |  |  | P.Chaude : 1430 W - P.Froide : 1100 W | S1 | 1 - 009 | Ensemble du site | DISTRIBUTION CIRCUITS DE CHAUFFAGE | 2026
Vanne de régulation | 2 |  |  | Aller Retour sur retour Eau Chaude et Froide | S1 | 1 - 009 | Ensemble du site | DISTRIBUTION CIRCUITS DE CHAUFFAGE | 2026
Thermostat Mural | 1 |  |  | Sur Départ Eau Chaude | S1 | 1 - 009 | Ensemble du site | DISTRIBUTION CIRCUITS DE CHAUFFAGE | 2026
Vanne de stationnement | 4 |  |  | Aller Retour en Amont et en Aval du VC | S1 | 1 - 009 | Ensemble du site | DISTRIBUTION CIRCUITS DE CHAUFFAGE | 2026
Ventilo Convecteur | 1 |  |  | P.Chaude : 1430 W - P.Froide : 1100 W | S1 | 1 - 008 | Ensemble du site | DISTRIBUTION CIRCUITS DE CHAUFFAGE | 2026
Vanne de régulation | 2 |  |  | Aller Retour sur retour Eau Chaude et Froide | S1 | 1 - 008 | Ensemble du site | DISTRIBUTION CIRCUITS DE CHAUFFAGE | 2026
Thermostat Mural | 1 |  |  | Sur Départ Eau Chaude | S1 | 1 - 008 | Ensemble du site | DISTRIBUTION CIRCUITS DE CHAUFFAGE | 2026
Vanne de stationnement | 4 |  |  | Aller Retour en Amont et en Aval du VC | S1 | 1 - 008 | Ensemble du site | DISTRIBUTION CIRCUITS DE CHAUFFAGE | 2026
Ventilo Convecteur | 1 |  |  | P.Chaude : 1430 W - P.Froide : 1100 W | S1 | 1 - 007 | Ensemble du site | DISTRIBUTION CIRCUITS DE CHAUFFAGE | 2026
Vanne de régulation | 2 |  |  | Aller Retour sur retour Eau Chaude et Froide | S1 | 1 - 007 | Ensemble du site | DISTRIBUTION CIRCUITS DE CHAUFFAGE | 2026
Thermostat Mural | 1 |  |  | Sur Départ Eau Chaude | S1 | 1 - 007 | Ensemble du site | DISTRIBUTION CIRCUITS DE CHAUFFAGE | 2026
Vanne de stationnement | 4 |  |  | Aller Retour en Amont et en Aval du VC | S1 | 1 - 007 | Ensemble du site | DISTRIBUTION CIRCUITS DE CHAUFFAGE | 2026
Ventilo Convecteur | 1 |  |  | P.Chaude : 1430 W - P.Froide : 1100 W | S1 | 1 - 006 | Ensemble du site | DISTRIBUTION CIRCUITS DE CHAUFFAGE | 2026
Vanne de régulation | 2 |  |  | Aller Retour sur retour Eau Chaude et Froide | S1 | 1 - 006 | Ensemble du site | DISTRIBUTION CIRCUITS DE CHAUFFAGE | 2026
Thermostat Mural | 1 |  |  | Sur Départ Eau Chaude | S1 | 1 - 006 | Ensemble du site | DISTRIBUTION CIRCUITS DE CHAUFFAGE | 2026
Vanne de stationnement | 4 |  |  | Aller Retour en Amont et en Aval du VC | S1 | 1 - 006 | Ensemble du site | DISTRIBUTION CIRCUITS DE CHAUFFAGE | 2026
Ventilo Convecteur | 1 |  |  | P.Chaude : 1430 W - P.Froide : 1100 W | S1 | 1 - 005 | Ensemble du site | DISTRIBUTION CIRCUITS DE CHAUFFAGE | 2026
Vanne de régulation | 2 |  |  | Aller Retour sur retour Eau Chaude et Froide | S1 | 1 - 005 | Ensemble du site | DISTRIBUTION CIRCUITS DE CHAUFFAGE | 2026
Thermostat Mural | 1 |  |  | Sur Départ Eau Chaude | S1 | 1 - 005 | Ensemble du site | DISTRIBUTION CIRCUITS DE CHAUFFAGE | 2026
Vanne de stationnement | 4 |  |  | Aller Retour en Amont et en Aval du VC | S1 | 1 - 005 | Ensemble du site | DISTRIBUTION CIRCUITS DE CHAUFFAGE | 2026
Ventilo Convecteur | 3 |  |  | P.Chaude : 1430 W - P.Froide : 3120 W | S1 | 1 - 012 | Ensemble du site | DISTRIBUTION CIRCUITS DE CHAUFFAGE | 2026
Vanne de régulation | 6 |  |  | Aller Retour sur retour Eau Chaude et Froide | S1 | 1 - 012 | Ensemble du site | DISTRIBUTION CIRCUITS DE CHAUFFAGE | 2026
Thermostat Mural | 3 |  |  | Sur Départ Eau Chaude | S1 | 1 - 012 | Ensemble du site | DISTRIBUTION CIRCUITS DE CHAUFFAGE | 2026
Vanne de stationnement | 12 |  |  | Aller Retour en Amont et en Aval du VC | S1 | 1 - 012 | Ensemble du site | DISTRIBUTION CIRCUITS DE CHAUFFAGE | 2026
Ventilo Convecteur | 1 |  |  | P.Chaude : 1430 W - P.Froide : 1100 W | S1 | 4 - 002 | Ensemble du site | DISTRIBUTION CIRCUITS DE CHAUFFAGE | 2026
Vanne de régulation | 2 |  |  | Aller Retour sur retour Eau Chaude et Froide | S1 | 4 - 002 | Ensemble du site | DISTRIBUTION CIRCUITS DE CHAUFFAGE | 2026
Thermostat Mural | 1 |  |  | Sur Départ Eau Chaude | S1 | 4 - 002 | Ensemble du site | DISTRIBUTION CIRCUITS DE CHAUFFAGE | 2026
Vanne de stationnement | 4 |  |  | Aller Retour en Amont et en Aval du VC | S1 | 4 - 002 | Ensemble du site | DISTRIBUTION CIRCUITS DE CHAUFFAGE | 2026
Armoire de Traitement d'Air | 1 |  |  | P. Froide : 28 000 W | S1 | 8 - 011 | Ensemble du site | DISTRIBUTION CIRCUITS DE CHAUFFAGE | 2026
Vanne d'Isolement | 2 |  |  | Aller Retour en Amont et en Aval de l'Armoire | S1 | 8 - 011 | Ensemble du site | DISTRIBUTION CIRCUITS DE CHAUFFAGE | 2026
Vanne de régulation | 1 |  |  | Aller Retour en Amont de l'Armoire | S1 | 8 - 011 | Ensemble du site | DISTRIBUTION CIRCUITS DE CHAUFFAGE | 2026
Armoire de Traitement d'Air | 1 |  |  | P. Froide : 22 000 W | S1 | 8 - 012 | Ensemble du site | DISTRIBUTION CIRCUITS DE CHAUFFAGE | 2026
Vanne d'Isolement | 2 |  |  | Aller Retour en Amont et en Aval de l'Armoire | S1 | 8 - 012 | Ensemble du site | DISTRIBUTION CIRCUITS DE CHAUFFAGE | 2026
Vanne de régulation | 1 |  |  | Aller Retour en Amont de l'Armoire | S1 | 8 - 012 | Ensemble du site | DISTRIBUTION CIRCUITS DE CHAUFFAGE | 2026
Ventilo Convecteur | 1 |  |  | P.Froide : 6 380 W | S1 | 8 - 010 | Ensemble du site | DISTRIBUTION CIRCUITS DE CHAUFFAGE | 2026
Vanne de régulation | 1 |  |  | Aller Retour sur Départ Eau Froide | S1 | 8 - 010 | Ensemble du site | DISTRIBUTION CIRCUITS DE CHAUFFAGE | 2026
Thermostat Mural | 1 |  |  | Sur Départ Eau Froide | S1 | 8 - 010 | Ensemble du site | DISTRIBUTION CIRCUITS DE CHAUFFAGE | 2026
Vanne de stationnement | 2 |  |  | Aller Retour en Amont du VC | S1 | 8 - 010 | Ensemble du site | DISTRIBUTION CIRCUITS DE CHAUFFAGE | 2026
Ventilo Convecteur | 1 |  |  | P.Chaude : 1430 W - P.Froide : 1100 W | S1 | 6 - 001 | Ensemble du site | DISTRIBUTION CIRCUITS DE CHAUFFAGE | 2026
Vanne de régulation | 2 |  |  | Aller Retour sur retour Eau Chaude et Froide | S1 | 6 - 001 | Ensemble du site | DISTRIBUTION CIRCUITS DE CHAUFFAGE | 2026
Thermostat Mural | 1 |  |  | Sur Départ Eau Chaude | S1 | 6 - 001 | Ensemble du site | DISTRIBUTION CIRCUITS DE CHAUFFAGE | 2026
Vanne de stationnement | 4 |  |  | Aller Retour en Amont et en Aval du VC | S1 | 6 - 001 | Ensemble du site | DISTRIBUTION CIRCUITS DE CHAUFFAGE | 2026
Ventilo Convecteur | 1 |  |  | P.Chaude : 1750 W - P.Froide : 2050 W | S1 | 4 - 003 | Ensemble du site | DISTRIBUTION CIRCUITS DE CHAUFFAGE | 2026
Vanne de régulation | 2 |  |  | Aller Retour sur retour Eau Chaude et Froide | S1 | 4 - 003 | Ensemble du site | DISTRIBUTION CIRCUITS DE CHAUFFAGE | 2026
Thermostat Mural | 1 |  |  | Sur Départ Eau Chaude | S1 | 4 - 003 | Ensemble du site | DISTRIBUTION CIRCUITS DE CHAUFFAGE | 2026
Vanne de stationnement | 4 |  |  | Aller Retour en Amont et en Aval du VC | S1 | 4 - 003 | Ensemble du site | DISTRIBUTION CIRCUITS DE CHAUFFAGE | 2026

## Fiche matériaux
TABLEAU DES MATÉRIAUX
Désignation | Référence et caractériques techniques CCTP | Référence et caractériques techniques Entreprise
production frigorifique | Produit de référence : groupe froid process marque climaveneta type FX2G05 puissance 339kw ou équivalent Produit de référence : groupe froid confort marque climaveneta type FX2G05 puissance 656kw ou équivalent | Produit proposé : groupe froid process marque climaveneta type FX2G05 puissance 339kw ou équivalent Produit proposé : groupe froid confort marque climaveneta type FX2G05 puissance 656kw ou équivalent | ART | ANS-E162
pompe | Produit de référence : pompe en local technique chaud et eau glacée marque : grundfoss Type : TPED80 et magna ou équivalent | Produit proposé : pompe en local technique chaud et eau glacée marque : grundfoss Type : TPED80 et magna ou équivalent | ART | ANS-I644
groupe maintien de pression | Produit de référence : groupe de maintien de pression chaud et eau glacée marque : grundfoss type : aquastable ou équivalent | Produit proposé : groupe de maintien de pression chaud et eau glacée marque : grundfoss type : aquastable ou équivalent | ART | ANS-I645
centrale de traitement d'air | Produit de référence : marque ciat type airtech ou équivalent | Produit proposé : marque ciat type airtech ou équivalent | ART | ANS-G990
radiateur | Produit de référence : marque finimetal type horizontal à ailette ou équivalent | Produit proposé : marque finimetal type horizontal à ailette ou équivalent | ART | ANS-C566
armoire de traitement d'air | Produit de référence : marque ciat type ciatronicou équivalent | Produit proposé : marque ciat type ciatronicou équivalent | ART | ANS-G979
ventilo convecteur | Produit de référence : marque ciat type comfort line ou équivalent | Produit proposé : marque ciat type comfort line ou équivalent | ART | ANS-E170
échangeur plancher chauffant | Produit de référence : marque barriquand ou équivalent type eau chaude BCS32 et eau froide BCS50 | Produit proposé : marque barriquand ou équivalent type eau chaude BCS32 et eau froide BCS50 | ART | ANS-G991
vanne d'équilibrage | Produit de référence : marque ciat type airtech ou équivalent | Produit proposé : marque ciat type airtech ou équivalent | ART | GRV-U687
tourelle désenfumage | Produit de référence : marque France air ou équivalent type simoun | Produit proposé : marque vim type TEDV / KSHR / KDTR ou équivalent (Cf. Fiches techniques 15.1; 15.2; 15.3) | ART | ANS-G980
plafond rayonnant hors lot cvc | Produit de référence : hors lot cvc, mais prévu marque interalu type SAPP ou équivalent | Produit proposé : hors lot cvc, mais prévu marque interalu type SAPP ou équivalent | ART | GRV-U698
plancher réversible | Produit de référence : marque madiflex ou équivalent | Produit proposé : marque madiflex ou équivalent | ART | GRV-B815
diffuseur invisibles sur PRR | Produit de référence : marque interalu type tourbillonnaire ou équivalent | Produit proposé : marque interalu type tourbillonnaire ou équivalent | ART | ANS-E099
unité terminale de régulation de débit d'air | Produit de référence : marque trox type TVR ou équivalent | Produit proposé : marque trox type TVR ou équivalent | ART | FAP-G301
Station de mesure de débit d'air | Produit de référence : marque trox type VME ou équivalent | Produit proposé : marque trox type VME ou équivalent | ART | FAP-G301
Régulateur de débit d'air | Produit de référence : marque trox type TVT ou équivalent | Produit proposé : marque trox type TVT ou équivalent | ART | FAP-G301
clapet coupe feu | Produit de référence : marque aldès type isone ou équivalent | Produit proposé : marque aldès type isone ou équivalent | ART | FAP-G303
rideau d'air chaud | Produit de référence : marque biddle type DF M 250 ou équivalent | Produit proposé : marque biddle type DF M 250 ou équivalent | ART | FAP-K560
compteurs calories / frigories | Produit de référence : compteur modbus marque diehl type sharky ou équivalent | Produit proposé : compteur modbus marque diehl type sharky ou équivalent
détecteur fumées en gaine | Produit de référence : marque finsécur type cap ou équivalent | Produit proposé : marque finsécur type cap ou équivalent
automate régulation | Produit de référence : marque schneider type smart X ou équivalent | Produit proposé : marque schneider type smart X ou équivalent
Détection de fuite d'eau | Produit de référence : marque TTK de type FG-NET ou équivalent | Produit proposé : marque TTK de type FG-NET ou équivalent
Détection de CO et Nox | Produit de référence : marque Hesion type Sensoparc ou équivalent | Produit proposé : marque Hesion type Sensoparc ou équivalent | ART | ANS-H526
|  |  |  | ART | ANS-E178