## TCD
Typologie de matériel | (Tous)
Étiquettes de lignes | Somme de Qté
A | 221
AER | 40
B | 94
C | 19
campus | 626
D | 69
E | 154
F | 3
G | 27
H | 30
J | 146
K | 196
L | 48
M | 52
M,N,P,Q,R,S,T | 1
M1 | 1
N | 42
P | 8
Prever | 60
Q | 1
R | 9
S | 7
T | 26
V | 49
Villa B | 7
(vide)
SMILE | 22
I,B,M | 5
Ia | 2
Ib | 2
Total général | 1967

## Base Totale
Ordre | Bâtiment | Pièce localisation | Zone d'influence | Typologie de matériel | Qté | Marque | Type / Caractéristiques | Observations | Année | Fluide frigorigène | Domaine | Inclus au P3 | Inclus au contrat
1 | A | A | AER | Paratonnerre | 1 | -- | Grille Prise de Terre | -- | -- | -- | ELECTRICITE | Non | Non
2 | A | A | AER | Paratonnerre | 1 | -- | Compteur d'impact foudre | -- | -- | -- | ELECTRICITE | Non | Non
3 | A | A toiture | A | Extracteur | 3 | -- | -- | armoire A7 | -- | -- | VENTILATION | Oui | Oui
4 | A | A toiture | A | Extracteurde fumée | 1 | -- | VDM A1 | Désenfumage | -- | -- | VENTILATION | Non | Non
5 | A | A toiture | A | extracteur | 1 | ALDES | VEX A3 LTI | VMC | -- | -- | VENTILATION | Oui | Oui
6 | A | A toiture | A | extracteur | 1 | ALDES | MINI-VEC 180 | VMC | -- | -- | VENTILATION | Oui | Oui
7 | A | A toiture | A | Recycleur | 1 | CIAT | RECYCLEUR OF02954345 | -- | 2019 | -- | VENTILATION | Non | Oui
8 | A | A toiture | A | Recycleur | 1 | CIAT | RECYCLEUR OF02954348 | -- | 2019 | -- | VENTILATION | Non | Oui
9 | A | A toiture | A 308 | unité extérieure | 1 | MITSUBISHI | MUZ-HJ25VA | clim local technique gtb trend | 2014 | -- | PAC/CLIM/PRODUCTION FROID | Non | Oui
10 | A | A toiture | A 3 | Extracteurde fumée | 1 | -- | VDM A3 | désenfumage | -- | -- | VENTILATION | Non | Non
11 | A | A toiture | A 312,A216 | extracteur | 1 | ALDES | ALDES EASYVEC C4 VEX A5 A312 A216 | VMC | -- | -- | VENTILATION | Oui | Oui
12 | A | A toiture | A 343 | Centrale de Traitement d'Air | 1 | CIAT | FLOWAY C10000 ROTS21 BF CONSEIL | -- | 2019 | -- | VENTILATION | Non | Oui
13 | A | A toiture | A015 | Centrale de Traitement d'Air | 2 | CIAT | FLOWAY C15000 ROTS22 BF MANIFESTATION | -- | 2019 | -- | VENTILATION | Non | Oui
14 | A | A toiture | A015 | Centrale de Traitement d'Air | 1 | CIAT | FLOWAY C15000 ROTS21 BF FORUM | -- | 2019 | -- | VENTILATION | Non | Oui
15 | A | A toiture | A1 | extracteur | 1 | ALDES | EASYVEC C4 1000 STD | VMC | 2019 | -- | VENTILATION | Oui | Oui
16 | A | A toiture | A1 | extracteur | 1 | ALDES | EASYVEC C4 400 STD | VMC | -- | -- | PAC/CLIM/PRODUCTION FROID | Oui | Oui
17 | A | A toiture | A101 | Extracteur | 1 | -- | VEX A14 | -- | -- | -- | VENTILATION | Oui | Oui
18 | A | A toiture | A207, A208, A209,A310 | extracteur | 1 | ALDES | VEX A2 A207 A208 A209 A310 | VMC | -- | -- | VENTILATION | Oui | Oui
19 | A | A toiture | A211 | extracteur | 1 | ALDES | MINI-VEC 180 / SANIT A211 | VMC | -- | -- | VENTILATION | Oui | Oui
20 | A | A toiture | A3 | Extracteur | 2 | -- | -- | armoire A7 | -- | -- | VENTILATION | Oui | Oui
21 | A | A toiture | AER | Dry cooler | 1 | CIAT | OPERA DMN9083-2 SHI690A9A 12A1 | -- | 2019 | -- | PAC/CLIM/PRODUCTION FROID | Non | Oui
22 | A | A toiture | sanitaires | Extracteur | 5 | -- | -- | armoire A7 | -- | -- | VENTILATION | Oui | Oui
23 | A | A toiture | sanitaires | Extracteur | 4 | -- | -- | armoire A6 | -- | -- | VENTILATION | Oui | Oui
24 | A | A toiture | -- | extracteur | 1 | ALDES | VEX A7 SANIT A335 A428 | VMC | 2019 | -- | VENTILATION | Oui | Oui
25 | A | A,D,G,E,H,J | -- | Paratonnerre | 1 | -- | Pointe S6.60 | -- | -- | -- | ELECTRICITE | Non | Non
26 | A | A001B | A001,002,003,004,005 | Extracteur | 5 | -- | -- | armoire A6 | -- | -- | VENTILATION | Oui | Oui
27 | A | A001b | A | Parafoudre | 1 | -- | DGA400/3 - ARMOIRE 3 | -- | -- | -- | ELECTRICITE | Non | Non
28 | A | A001b | A | Parafoudre | 1 | -- | DGA400/3 - ARMOIRE 3 | -- | -- | -- | ELECTRICITE | Non | Non
29 | A | A001b | A | Parafoudre | 1 | -- | DGA400/3 - ARMOIRE 3 | -- | -- | -- | ELECTRICITE | Non | Non
30 | A | A001b | A | Parafoudre | 1 | -- | DGA400/3 - ARMOIRE 3 | -- | -- | -- | ELECTRICITE | Non | Non
31 | A | A001B | A102,A103,A104 | Armoire électrique | 1 | -- | -- | A6 | -- | -- | ELECTRICITE | Oui | Oui
32 | A | A001B | local LTI | Extracteur | 1 | -- | -- | armoire A6 | -- | -- | VENTILATION | Oui | Oui
33 | A | A018 | A018 | unité intérieure | 1 | DAIKIN | -- | -- | -- | -- | PAC/CLIM/PRODUCTION FROID | Oui | Oui
34 | A | A019 | A019 | unité intérieure | 1 | DAIKIN | -- | -- | -- | -- | PAC/CLIM/PRODUCTION FROID | Oui | Oui
35 | A | A022a | A001, A021,A022a,A022b,A022c | Extracteur | 1 | -- | -- | armoire A3 | -- | -- | VENTILATION | Oui | Oui
36 | A | A026 | A026 | unité intérieure | 1 | Daikin | -- | clim/chauffage accueil | 2016 | -- | PAC/CLIM/PRODUCTION FROID | Oui | Oui
37 | A | A030 | A | Parafoudre | 1 | -- | DGA400/3 - ARMOIRE 2 | -- | -- | -- | ELECTRICITE | Non | Non
38 | A | A030 | A | Parafoudre | 1 | -- | DGA400/3 - ARMOIRE 2 | -- | -- | -- | ELECTRICITE | Non | Non
39 | A | A037 | A0 | Parafoudre | 1 | -- | DGT400/4 - TFA11 | -- | -- | -- | ELECTRICITE | Non | Non
40 | A | A037 | A0 | Parafoudre | 1 | -- | DGX400/4 - TFHQI A126 | -- | -- | -- | ELECTRICITE | Non | Non
41 | A | A037 | A1 | Parafoudre | 1 | -- | DGX400/4 - TEF A233 | -- | -- | -- | ELECTRICITE | Non | Non
42 | A | A037 | A1 | Parafoudre | 1 | -- | DGX400/4 - TEF A237 | -- | -- | -- | ELECTRICITE | Non | Non
43 | A | A101 | A102,A103,A104 | régulateur | 1 | SATCHWELL | IAC 600 | -- | -- | -- | PAC/CLIM/PRODUCTION FROID | Oui | Oui
44 | A | A101 | A102,A103,A104 | régulateur | 1 | SATCHWELL | IAC 400 | -- | -- | -- | PAC/CLIM/PRODUCTION FROID | Oui | Oui
45 | A | A101 | A102,A103,A104 | Armoire électrique | 1 | -- | -- | salle A101 | -- | -- | PAC/CLIM/PRODUCTION FROID | Oui | Oui
46 | A | A101a | A | Parafoudre | 1 | -- | DGA400/3 - ARMOIRE 4 | -- | -- | -- | ELECTRICITE | Non | Non
47 | A | A101a | A | Parafoudre | 1 | -- | DGA400/3 - ARMOIRE 4 | -- | -- | -- | ELECTRICITE | Non | Non
48 | A | A101a | A | Parafoudre | 1 | -- | DGA400/3 - ARMOIRE 4 | -- | -- | -- | ELECTRICITE | Non | Non
49 | A | A101a | A | Parafoudre | 1 | -- | DGA400/3 - ARMOIRE 4 | -- | -- | -- | ELECTRICITE | Non | Non
50 | A | A101a | A102,A103,A104 | disconnecteur contrôlable | 1 | WATTS | BA/BM 15/21 n° 22065588 | -- | -- | -- | PLOMBERIE | Oui | Oui
51 | A | A102,A103,A104 | A102,A103,A104 | Ventilo-convecteurs | 12 | -- | -- | situés en plafond de chaque amphi 80 places | -- | -- | PAC/CLIM/PRODUCTION FROID | Oui | Oui
52 | A | A102,A103,A104 | A102,A103,A104 | Vannes de régulation | 12 | -- | -- | situés en plafond de chaque amphi 80 places | -- | -- | PAC/CLIM/PRODUCTION FROID | Oui | Oui
53 | A | A-105 | A015 | disconnecteur contrôlable | 1 | SOCLA | BA2760/n°43434438/20/27 | Groupe froid espace manif | -- | -- | PLOMBERIE | Oui | Oui
54 | A | A-105 | A015 | compteur d'eau | 1 | -- | -- | d'appoint d'eau | -- | -- | PLOMBERIE | Oui | Oui
55 | A | A-105 | A015 | Groupe d'eau glacée | 1 | CIAT | LG 1000V (R410A) | puissance absorbée = 69,7 kW | 2016 | R410A | PAC/CLIM/PRODUCTION FROID | Non | Oui
56 | A | A-105 | A015 | pompe | 1 | SALMSON | JRC 406 22 pompe double | circuit évaporateur | -- |  | PAC/CLIM/PRODUCTION FROID | Oui | Oui
57 | A | A-105 | A015 | pompe | 1 | SALMSON | JRC408-B-22/4 pompe double | circuit condenseur | -- |  | PAC/CLIM/PRODUCTION FROID | Oui | Oui
58 | A | A-105 | A015 | clapets anti-retour | ens | -- | -- | -- | -- |  | PAC/CLIM/PRODUCTION FROID | Oui | Oui
59 | A | A-105 | A015 | thermomètres | ens | -- | -- | -- | -- |  | PAC/CLIM/PRODUCTION FROID | Oui | Oui
60 | A | A-105 | A015 | sondes de régulation | ens | SATCHWELL | -- | -- | -- |  | PAC/CLIM/PRODUCTION FROID | Oui | Oui
61 | A | A-105 | A015 | filtres | ens | -- | -- | -- | -- |  | PAC/CLIM/PRODUCTION FROID | Oui | Oui
62 | A | A-105 | A015 | Vase d'expansion | 2 | REFLEX | NG 35 Litres | -- | -- |  | PAC/CLIM/PRODUCTION FROID | Oui | Oui
63 | A | A-105 | A015 | régulateur | 1 | SATCHWELL | IAC 600 | -- | -- |  | PAC/CLIM/PRODUCTION FROID | Oui | Oui
64 | A | A-105 | A015 | Armoire électrique | 1 | -- | -- | A2 | -- |  | PAC/CLIM/PRODUCTION FROID | Oui | Oui
65 | A | A-105 | A015 | soupapes de sûreté | 1 | -- | -- | -- | -- |  | PAC/CLIM/PRODUCTION FROID | Oui | Oui
66 | A | A-105 | A015 | filtres | 1 | -- | magnétique | -- | -- |  | PAC/CLIM/PRODUCTION FROID | Oui | Oui
67 | A | A-105 | A015 | pompe | 1 | GRUNDFOS | MAGNA 3 associé au filtre magnétique | -- | -- |  | PAC/CLIM/PRODUCTION FROID | Oui | Oui
68 | A | A-105 | A015 | pot d'introduction | 1 | -- | -- | -- | -- |  | PAC/CLIM/PRODUCTION FROID | Oui | Oui
69 | A | A-105 | A015 | compteur d'eau | 1 | SAPPEL | GEMMA | Compteur d'appoint d'eau | -- |  | PLOMBERIE | Oui | Oui
70 | A | A-106 | machinerie ascenseur | Extracteur | 1 | Aldes | easy vec | Avex machine ascenseur A | -- |  | VENTILATION | Oui | Oui
71 | A | A-110 | A015, A016 | pompe | 1 | SALMSON | ECX 1654 T3 pompe départ | circuit plancher chauffant (dans parking, sur mur béton côté patio E) | -- |  | CHAUFFAGE | Oui | Oui
72 | A | A-110 | A015, A016 | Vanne 3 voies | 1 | SATCHWELL | MZ50 | circuit plancher chauffant | -- |  | CHAUFFAGE | Oui | Oui
73 | A | A-110 | A015, A016 | servomoteur vanne 3 voies | 1 | SATCHWELL | ALE 1352 | circuit plancher chauffant | -- |  | CHAUFFAGE | Oui | Oui
74 | A | A-110 | A015, A016 | Vanne 2 voies | 1 | SATCHWELL | -- | sécurité plancher chauffant | -- |  | CHAUFFAGE | Oui | Oui
75 | A | A-110 | A015, A016 | servomoteur vanne 3 voies | 1 | SATCHWELL | -- | sécurité plancher chauffant | -- |  | CHAUFFAGE | Oui | Oui
76 | A | A-110 | A015, A016 | Vannes de réglage ou d'isolement | ens | -- | -- | -- | -- |  | CHAUFFAGE | Oui | Oui
77 | A | A-110 | A015, A016 | clapets anti-retour | ens | -- | -- | -- | -- |  | CHAUFFAGE | Oui | Oui
78 | A | A-110 | A015, A016 | thermomètres | ens | -- | -- | -- | -- |  | CHAUFFAGE | Oui | Oui
79 | A | A-110 | A015, A016 | sondes de régulation | ens | SATCHWELL | -- | -- | -- |  | CHAUFFAGE | Oui | Oui
80 | A | A-110 | A015, A016 | filtres | ens | -- | -- | -- | -- |  | CHAUFFAGE | Oui | Oui
81 | A | A-110 | A015, A016 | compteur d'énergie thermique | 1 | -- | -- | -- | -- |  | CHAUFFAGE | Oui | Oui
82 | A | A-110 | A015, A016 | intégrateur | 1 | SENSUS | pollutherm H | -- | 2013 |  | CHAUFFAGE | Oui | Oui
83 | A | A-110 | A015, A016 | mesureur | 1 | SENSUS | HRI-MOI FS | -- | -- |  | CHAUFFAGE | Oui | Oui
84 | A | A-110 | A015, A016 | thermostat de sécurité | 1 | SIEMENS | -- | -- | -- |  | CHAUFFAGE | Oui | Oui
85 | A | A-110 | A026 | unité extérieure | 1 | Daikin | -- | clim/chauffage accueil | 2016 |  | PAC/CLIM/PRODUCTION FROID | Non | Oui
86 | A | A-112 | A001,002,003,004,005,amphi 80 places | pompe | 1 | SALMSON | PRIUX HOME 40-25/180 pompe chauffage | -- | -- |  | CHAUFFAGE | Oui | Oui
87 | A | A-112 | A001,002,003,004,005,amphi 80 places | pompe | 1 | SALMSON | BMCXL 2080 pompe chauffage | -- | -- |  | CHAUFFAGE | Oui | Oui
88 | A | A-112 | A001,002,003,004,005,amphi 80 places | Vanne 3 voies | 4 | SATCHWELL | MZ 15 | dont 1 en sous-station et les autres dans l'amphi | -- |  | CHAUFFAGE | Oui | Oui
89 | A | A-112 | A001,002,003,004,005,amphi 80 places | servomoteur vanne 3 voies | 4 | SATCHWELL | MZ 25 | dont 1 en sous-station et les autres dans l'amphi | -- |  | CHAUFFAGE | Oui | Oui
90 | A | A-112 | A001,002,003,004,005,amphi 80 places | servomoteur pour registre | 6 | SATCHWELL | ALE 1352 | dans les amphi | -- |  | CHAUFFAGE | Oui | Oui
91 | A | A-112 | A001,002,003,004,005,amphi 80 places | servomoteur pour registre | 9 | SATCHWELL | ARE 715 | dans les amphi | -- |  | CHAUFFAGE | Oui | Oui
92 | A | A-112 | A001,002,003,004,005,amphi 80 places | sondes de régulation | ens | SATCHWELL | -- | -- | -- |  | CHAUFFAGE | Oui | Oui
93 | A | A-112 | A001,002,003,004,005,amphi 80 places | clapets anti-retour | ens | -- | -- | -- | -- |  | CHAUFFAGE | Oui | Oui
94 | A | A-112 | A001,002,003,004,005,amphi 80 places | thermomètres | ens | -- | -- | -- | -- |  | CHAUFFAGE | Oui | Oui
95 | A | A-112 | A001,002,003,004,005,amphi 80 places | sondes de régulation |  | -- | -- | -- | -- |  | CHAUFFAGE | Oui | Oui
96 | A | A-112 | A102,A103,A104 | Centrale de Traitement d'Air | 3 | EMICON | -- | dans les amphi | -- |  | VENTILATION | Oui | Oui
97 | A | A-112 | A102,A103,A104 | filtres | ens | -- | -- | -- | -- |  | VENTILATION | Oui | Oui
98 | A | A-112 | A102,A103,A104 | Armoire électrique | 1 | -- | -- | A3 dans la sous-station | -- |  | ELECTRICITE | Oui | Oui
99 | A | A-112 | A102,A103,A104 | compteur d'énergie thermique | 1 | SENSUS | pollutherm H avec mesureur physique | -- | 2013 |  | CHAUFFAGE | Oui | Oui
100 | A | A-112 | AER | Extracteur | 1 | -- | -- | armoire A3 | -- |  | VENTILATION | Oui | Oui
101 | A | A-112,A001B | A102,A103,A104 | régulateur | 4 | SATCHWELL | IAC 600 | armoire élec A3 (1 régulateur), armoire A6 (3 régulateur) | -- |  | VENTILATION | Oui | Oui
102 | A | A-114 | A-114 | Extracteur | 1 | -- | -- | extracteur machinerie ascenseur bat D | -- |  | VENTILATION | Oui | Oui
103 | A | A-116 | AER | onduleur | 1 | DELPHYS | green power 200 kVA | condensateur,booster et carte électronique changés en 2025 | 2010 |  | ELECTRICITE | Oui | Oui
104 | A | A119 | A | Parafoudre | 1 | -- | DGA400/3 - ARMOIRE 5 | -- | -- |  | ELECTRICITE | Non | Non
105 | A | A121 | A118 | centrale de traitement d'air | 1 | EMICON | RDZ 400 | amphi KASTLER | -- |  | VENTILATION | Oui | Oui
106 | A | A121 | A118 | Variateur | 1 | SCHNEIDER ELECTRIC | ALTIVAR ATV21HU15N4 sur reprise | (CTA amphi KASTLER) | -- |  | VENTILATION | Oui | Oui
107 | A | A121 | A118 | Variateur | 1 | SCHNEIDER ELECTRIC | ALTIVAR ATV21HU22N4 sur soufflage | (CTA amphi KASTLER) | -- |  | VENTILATION | Oui | Oui
108 | A | A121 | A118 | servomoteur vanne 3 voies | 1 | TAC | M800 | (pour KASTLER) | -- |  | VENTILATION | Oui | Oui
109 | A | A121 | A118-A119-A120 | pompe | 1 | SALMSON | SXM 32-80 pompe simple | chauffage circuit radiateurs | -- |  | CHAUFFAGE | Oui | Oui
110 | A | A121 | A118-A119-A120 | servomoteur pour registre | 1 | TAC | TAC MD20A | -- | -- |  | CHAUFFAGE | Oui | Oui
111 | A | A121 | A118-A119-A120 | thermomètres | ens | -- | -- | -- | -- |  | CHAUFFAGE | Oui | Oui
112 | A | A121 | A118-A119-A120 | sondes de régulation | ens | -- | -- | -- | -- |  | CHAUFFAGE | Oui | Oui
113 | A | A121 | A118-A119-A120 | filtres | ens | -- | -- | -- | -- |  | VENTILATION | Oui | Oui
114 | A | A121 | A118-A119-A120 | bouteille de mélange | 2 | -- | -- | -- | -- |  | VENTILATION | Oui | Oui
115 | A | A121 | A118-A119-A120 | régulateur | 2 | SATCHWELL | IAC 600 | -- | -- |  | VENTILATION | Oui | Oui
116 | A | A121 | A118-A119-A120 | Armoire électrique | ens | -- | -- | A5 | -- |  | VENTILATION | Oui | Oui
117 | A | A121 | A120 | centrale de traitement d'air | 1 | EMICON | RDZ 400 | amphi CHARPAK | -- |  | VENTILATION | Oui | Oui
118 | A | A121 | A120 | Variateur | 1 | SCHNEIDER ELECTRIC | ALTIVAR ATV21HU15N4 sur reprise | (CTA amphi CHARPAK) | -- |  | VENTILATION | Oui | Oui
119 | A | A121 | A120 | Variateur | 1 | SCHNEIDER ELECTRIC | ALTIVAR ATV21HU22N4 sur soufflage | (CTA amphi CHARPAK) | -- |  | VENTILATION | Oui | Oui
120 | A | A121 | A120 | servomoteur vanne 3 voies | 1 | SCHNEIDER ELECTRIC | M800 | (pour CHARPAK) | -- |  | VENTILATION | Oui | Oui
121 | A | A123 | A123 | unité intérieure | 1 | -- | -- | -- | -- |  | PAC/CLIM/PRODUCTION FROID | Non | Oui
122 | A | A123 Terrasse | A018 | unité extérieure | 1 | DAIKIN | RXS50BVMB (R410A = 1,2 kg) n°3925551 | n° série 3925551 5kw froid (pc sécu) | -- | R410A | PAC/CLIM/PRODUCTION FROID | Non | Oui
123 | A | A123 Terrasse | A019 | unité extérieure | 1 | DAIKIN | RY35EAZ7V1 (R407C = 1,1 kg) | 3,5Kw froid | -- | R407C | PAC/CLIM/PRODUCTION FROID | Non | Oui
124 | A | A123 Terrasse | A123 | unité extérieure | 1 | LG | USUW096J3AO R410 0,95kg | N° série 606TALBBH224 | -- | R410 | PAC/CLIM/PRODUCTION FROID | Non | Oui
125 | A | A123 Terrasse | A125 | unité extérieure | 1 | LG | USUW096J3AO R410 0,95kg | N° série606TATGBH225 | -- | R410 | PAC/CLIM/PRODUCTION FROID | Non | Oui
126 | A | A125 | A123 | compteur d'énergie thermique | 1 | SAPPEL | ISTA avec compteur physique | -- | -- |  | PAC/CLIM/PRODUCTION FROID | Oui | Oui
127 | A | A125 | A125 | unité intérieure | 1 | -- | -- | -- | -- |  | PAC/CLIM/PRODUCTION FROID | Non | Oui
128 | A | A-135 | A2 | compteur d'énergie thermique | 1 | SENSUS | pollustat EH avec mesureur à ultrason | -- | 2013 |  | CHAUFFAGE | Oui | Oui
129 | A | A-135 | J | compteur d'énergie thermique | 1 | SENSUS | pollustat EH avec mesureur à ultrason | -- | 2012 |  | CHAUFFAGE | Oui | Oui
130 | A | A-135 | A | Parafoudre | 1 | -- | DGA400/3 - ARMOIRE 1 | -- | -- |  | ELECTRICITE | Non | Non
131 | A | A-135 | A | Parafoudre | 1 | -- | DGA400/4 - ARMOIRE 1 | -- | -- |  | ELECTRICITE | Non | Non
132 | A | A-135 | A est | pompe | 1 | SALMSON | SCX 4080 pompe simple | circuit radiateurs Est bâtiment A | -- |  | CHAUFFAGE | Oui | Oui
133 | A | A-135 | A est | Vanne 3 voies | 1 | SATCHWELL | -- | circuit radiateurs Est bâtiment A | -- |  | CHAUFFAGE | Oui | Oui
134 | A | A-135 | A est | servomoteur vanne 3 voies | 1 | TAC | M800 | circuit radiateurs Est bâtiment A | -- |  | CHAUFFAGE | Oui | Oui
135 | A | A-135 | A ouest | pompe | 1 | SALMSON | SCX 4040 pompe simple | circuit radiateurs Ouest bâtiment A | -- |  | CHAUFFAGE | Oui | Oui
136 | A | A-135 | A ouest | Vanne 3 voies | 1 | SATCHWELL | -- | circuit radiateurs Ouest bâtiment A | -- |  | CHAUFFAGE | Oui | Oui
137 | A | A-135 | A ouest | servomoteur vanne 3 voies | 1 | SATCHWELL | ALI INVENSYS 1676 | circuit radiateurs Ouest bâtiment A | -- |  | CHAUFFAGE | Oui | Oui
138 | A | A-135 | A-1, Prever | pompe | 1 | GRUNDFOS | MAGNA 3 40-120 F250 | -- | -- |  | CHAUFFAGE | Oui | Oui
139 | A | A-135 | A123,125 | compteur d'énergie thermique | 1 | -- | SAPPEL ISTA + compteur physique (à hélice) | salle de cours A123 | -- |  | CHAUFFAGE | Oui | Oui
140 | A | A-135 | A123,A125 | pompe | 1 | SALMSON | NXL 3332P pompe simple | circuit salle de cours (ancien logement gardien) | -- |  | CHAUFFAGE | Oui | Oui
141 | A | A-135 | A123,A125 | Vanne 3 voies | 1 | SATCHWELL | -- | circuit salle de cours (ancien logement gardien) | -- |  | CHAUFFAGE | Oui | Oui
142 | A | A-135 | A123,A125 | servomoteur vanne 3 voies | 1 | TAC | M800 | circuit salle de cours (ancien logement gardien) | -- |  | CHAUFFAGE | Oui | Oui
143 | A | A-135 | A2 | compteur d'énergie thermique | 1 | SENSUS | pollustat EH avec mesureur à ultrason | bât A2 | 2013 |  | CHAUFFAGE | Oui | Oui
144 | A | A-135 | AER | compteur d'énergie thermique | 1 | SAPPEL | -- | -- | -- |  | CHAUFFAGE | Oui | Oui
145 | A | A-135 | AER | Maintien de pression | 1 | COLLARD ET TROLART | MINIPRESS 10 | -- | 1994 |  | CHAUFFAGE | Oui | Oui
146 | A | A-135 | AER | pompe | 2 | pedrollo | pkm60 | -- | 1994/2024 |  | CHAUFFAGE | Oui | Oui
147 | A | A-135 | AER | Adoucisseur | 1 | HENKEL | -- | -- | 2008 |  | CHAUFFAGE | Oui | Oui
148 | A | A-135 | AER | bouteille de mélange | 1 | -- | Bouteille de mélange primaire | -- | -- |  | CHAUFFAGE | Oui | Oui
149 | A | A-135 | AER | Vannes de réglage ou d'isolement | ens | -- | -- | -- | -- |  | CHAUFFAGE | Oui | Oui
150 | A | A-135 | AER | clapets anti-retour | ens | -- | -- | -- | -- |  | CHAUFFAGE | Oui | Oui
151 | A | A-135 | AER | thermomètres | ens | -- | -- | -- | -- |  | CHAUFFAGE | Oui | Oui
152 | A | A-135 | AER | soupapes de sûreté | ens | -- | -- | -- | -- |  | CHAUFFAGE | Oui | Oui
153 | A | A-135 | AER | sondes de régulation | ens | SATCHWELL | -- | -- | -- |  | CHAUFFAGE | Oui | Oui
154 | A | A-135 | AER | filtres | ens | -- | -- | -- | -- |  | CHAUFFAGE | Oui | Oui
155 | A | A-135 | AER | Vanne 3 voies | 1 | SATCHWELL | MZF 125 | circuit primaire (bât A à G) | -- |  | CHAUFFAGE | Oui | Oui
156 | A | A-135 | AER | servomoteur vanne 3 voies | 1 | SATCHWELL | H101 Y | circuit primaire (bât A à G) | -- |  | CHAUFFAGE | Oui | Oui
157 | A | A-135 | AER | pompe | 1 | SALMSON | JRC 410 23/5,5 pompe double | circuit primaire | -- |  | CHAUFFAGE | Oui | Oui
158 | A | A-135 | AER | Armoire électrique | 1 | -- | -- | A1 | -- |  | ELECTRICITE | Oui | Oui
159 | A | A-135 | AER | régulateur | 3 | SATCHWELL | IAC 100 | -- | -- |  | ELECTRICITE | Oui | Oui
160 | A | A-135 | AER | bouteille de mélange | 3 | -- | -- | circuit sous-station | -- |  | CHAUFFAGE | Oui | Oui
161 | A | A-135 | AER | pompe | 3 | GRUNDFOS | HYDRO multi s/P3CL10-033X400/50 DL | -- | 2015 |  | CHAUFFAGE | Oui | Oui
162 | A | A-135 | AER | Vase d'expansion | 1 | VAREN | 300 Litres | -- | 2015 |  | CHAUFFAGE | Oui | Oui
163 | A | A-135 | AER | Vase d'expansion | 1 | GRUNDFOS | GT-U-300V | -- | 2015 |  | CHAUFFAGE | Oui | Oui
164 | A | A-135 | AER | Armoire électrique | 1 | -- | armoire de commande | -- | -- |  | CHAUFFAGE | Oui | Oui
165 | A | A-135 | AER | compteur d'eau | 1 | -- | -- | d'appoint d'eau pour l'eau adoucie | -- |  | CHAUFFAGE | Oui | Oui
166 | A | A-135 | AER | compteur d'énergie thermique | 1 | SENSUS | pollustat EH avec mesureur à ultrason | A11 | 2015 |  | CHAUFFAGE | Oui | Oui
167 | A | A-135 | AER | Vase d'expansion | 1 | REFLEX | N 300 Litres | -- | -- |  | CHAUFFAGE | Oui | Oui
168 | A | A-135 | AER | désemboueur magnétique | 1 | -- | -- | sur le général | 2011 |  | CHAUFFAGE | Oui | Oui
169 | A | A-135 | AER | compteur d'énergie thermique | 1 | -- | SAPPEL ISTA + compteur physique (à hélice) | école | -- |  | CHAUFFAGE | Oui | Oui
170 | A | A-135 | AER | compteur d'énergie thermique | 1 | SENSUS | pollustat EH avec mesureur à ultrason | -- | 2012 |  | CHAUFFAGE | Oui | Oui
171 | A | A-135 | AER | Variateur | 1 | SCHNEIDER ELECTRIC | ALTIVAR ATV2 1HU55M4 | primaire sous-station A | -- |  | CHAUFFAGE | Oui | Oui
172 | A | A-135 | H | compteur d'énergie thermique | 1 | ACTARIS | CF550 avec mesureur à ultrason | -- | 2004 |  | CHAUFFAGE | Oui | Oui
173 | A | A-135 | H | compteur d'énergie thermique | 1 | ACTARIS | CF550 | Bât H | 2004 |  | CHAUFFAGE | Oui | Oui
174 | A | A-135 | J | compteur d'énergie thermique | 1 | SENSUS | pollustat EH avec mesureur à ultrason | Bât J | 2012 |  | CHAUFFAGE | Oui | Oui
175 | A | A-135 | V | compteur d'énergie thermique | 1 | SAPPEL | ISTA avec compteur physique | -- | -- |  | CHAUFFAGE | Oui | Oui
176 | A | A-135 | V | compteur d'énergie thermique | 1 | -- | SAPPEL ISTA + compteur physique (à hélice) | bâtiment LA DREAL | -- |  | CHAUFFAGE | Oui | Oui
177 | A | A-142 | AER | Cellule de boucle | 2 | FLUOKIT | M24 Type IS | -- | -- |  | ELECTRICITE | Oui | Oui
178 | A | A-142 | AER | Cellule de protection transformateur | 3 | FLUOKIT | M24 Type PFA | -- | -- |  | ELECTRICITE | Oui | Oui
179 | A | A-142 | AER | Transformateur | 2 | GEC ALSTHOM | Tranformateur 630 kVA | en parallèle | 1994 |  | ELECTRICITE | Oui | Oui
180 | A | A-146 | machinerie monte charge | Extracteur | 1 | -- | -- | armoire A3 | -- |  | VENTILATION | Oui | Oui
181 | A | A308 | A | Armoire électrique | 1 | -- | -- | -- | -- |  | CHAUFFAGE | Oui | Oui
182 | A | A308 | Batiment A | régulateur | 1 | TREND | TREND | forum et salle du conseil | 2019 |  | CHAUFFAGE | Oui | Oui
183 | A | D Toiture | A102,A103,A104 | Groupe d'eau glacée | 1 | TRANE | CGAM040 (R410A) | Trane | 2013 | R410A | PAC/CLIM/PRODUCTION FROID | Non | Oui
184 | AER | AER | A, B, C, D, E, F, G | Ballon Eau chaude sanitaire | 40 | ATLANTIC/Thermor/Atlantic | électrique de 30, 50, 75, 100 et 200 Litres | ballons ECS répartis sur les 7 bâtiments | -- |  | VENTILATION | Oui | Oui
185 | B | B toiture | A,B,C,D | Paratonnerre | 1 | -- | Pointe S6.60 | -- | -- |  | ELECTRICITE | Non | Non
186 | B | B | B | Paratonnerre | 1 | -- | Grille Prise de Terre | -- | -- |  | ELECTRICITE | Non | Non
187 | B | B | B1 | Paratonnerre | 1 | -- | Compteur d'impact foudre | -- | -- |  | ELECTRICITE | Non | Non
188 | B | B 01 | B local LTI B0 à B3 | Extracteur | 1 | -- | -- | VEXB1 | -- |  | VENTILATION | Oui | Oui
189 | B | B toiture Terrasse | B243,B245 | unité intérieure | 2 | MITSUBISHI electric | MSZ-SF50 VE2 | -- | -- |  | PAC/CLIM/PRODUCTION FROID | Oui | Oui
190 | B | B001 | B | pompe | 1 | SALMSON | SCX 4040 pompe simple | chauffage circuit SUD bâtiment B | -- |  | CHAUFFAGE | Oui | Oui
191 | B | B001 | B | Vanne 3 voies | 1 | SIEMENS | KVS 25 DN40 | chauffage circuit SUD bâtiment B | -- |  | CHAUFFAGE | Oui | Oui
192 | B | B001 | B | servomoteur vanne 3 voies | 1 | SIEMENS | 400N 5,5 MM PROGRES 24V 30S | circuit SUD bâtiment B | -- |  | CHAUFFAGE | Oui | Oui
193 | B | B001 | B | pompe | 1 | SALMSON | SCX 4080 pompe simple | chauffage circuit "Nord bâtiment B et CTA" | -- |  | CHAUFFAGE | Oui | Oui
194 | B | B001 | B | Vanne 3 voies | 1 | SATCHWELL | MZ 25 | chauffage circuit "Nord bâtiment B et CTA" | -- |  | CHAUFFAGE | Oui | Oui
195 | B | B001 | B | servomoteur vanne 3 voies | 1 | SATCHWELL | INVENSYS ALI 1676 | circuit "Nord bâtiment B et CTA" | -- |  | CHAUFFAGE | Oui | Oui
196 | B | B001 | B | Vanne 3 voies | 1 | SATCHWELL | MZ 40 | chauffage CTA | -- |  | CHAUFFAGE | Oui | Oui
197 | B | B001 | B | servomoteur vanne 3 voies | 1 | SATCHWELL | ALE 1352 | CTA | -- |  | CHAUFFAGE | Oui | Oui
198 | B | B001 | B | clapets anti-retour | ens | -- | -- | -- | -- |  | PLOMBERIE | Oui | Oui
199 | B | B001 | B | thermomètres | ens | -- | -- | -- | -- |  | CHAUFFAGE | Oui | Oui
200 | B | B001 | B | sondes de régulation | ens | -- | -- | -- | -- |  | CHAUFFAGE | Oui | Oui
201 | B | B001 | B | filtres | ens | -- | -- | -- | -- |  | CHAUFFAGE | Oui | Oui
202 | B | B001 | B | bouteille de mélange | 2 | -- | -- | -- | -- |  | CHAUFFAGE | Oui | Oui
203 | B | B001 | B | régulateur | 1 | SATCHWELL | IAC 600 | -- | -- |  | CHAUFFAGE | Oui | Oui
204 | B | B001 | B | Armoire électrique | 1 | -- | -- | B1 | -- |  | CHAUFFAGE | Oui | Oui
205 | B | B001 | B | compteur d'énergie thermique | 1 | SENSUS | pollutherm H avec compteur à hélice | sous-station bât B et F (dans SAS parking) | 2013 |  | CHAUFFAGE | Oui | Oui
206 | B | B001 | B | sonde de température | 1 | -- | -- | départ par réseau | -- |  | CHAUFFAGE | Oui | Oui
207 | B | B001 | B | Vanne TA | 1 | -- | -- | sur retour réseau | -- |  | CHAUFFAGE | Oui | Oui
208 | B | B037 | B1 | Parafoudre | 1 | -- | DGX400/4 - TF B125 | -- | -- |  | ELECTRICITE | Non | Non
209 | B | B037 | B1 | Parafoudre | 1 | -- | DGX400/4 - TF B122 | -- | -- |  | ELECTRICITE | Non | Non
210 | B | B037 | B1 | Parafoudre | 1 | -- | DGX400/4 - TF B120 | -- | -- |  | ELECTRICITE | Non | Non
211 | B | B037 | B1 | Parafoudre | 1 | -- | DGX400/4 - TF B118 | -- | -- |  | ELECTRICITE | Non | Non
212 | B | B037 | B1 | Parafoudre | 1 | -- | DGX400/4 - TF B117 | -- | -- |  | ELECTRICITE | Non | Non
213 | B | B037 | B1 | Parafoudre | 1 | -- | DGX400/4 - TF B115 | -- | -- |  | ELECTRICITE | Non | Non
214 | B | B037 | B1 | Parafoudre | 1 | -- | DGX400/4 - TF B112 | -- | -- |  | ELECTRICITE | Non | Non
215 | B | B037 | B1 | Parafoudre | 1 | -- | DGX400/4 - TF B110 | -- | -- |  | ELECTRICITE | Non | Non
216 | B | B037 | B1 | Parafoudre | 1 | -- | DGT400/4 - TF B031 | -- | -- |  | ELECTRICITE | Non | Non
217 | B | B037 | B1 | Parafoudre | 1 | -- | DGT400/4 - TF B123 | -- | -- |  | ELECTRICITE | Non | Non
218 | B | B21 | B0 | Parafoudre | 1 | -- | DGT400/4 - TF HQI B11 | -- | -- |  | ELECTRICITE | Non | Non
219 | B | B22 | B0 | Parafoudre | 1 | -- | DGT400/4 - TF HQI B12 | -- | -- |  | ELECTRICITE | Non | Non
220 | B | B228 | B228 | unité extérieure | 1 | TECHNIBEL | GRV480L7TAA (R407 C = 4,5kg) | à l'arrêt, Hors service | -- | R407C | PAC/CLIM/PRODUCTION FROID | Oui | Oui
221 | B | B228 | B228 | unité intérieure | 3 | -- | -- | à l'arrêt, Hors service | -- |  | PAC/CLIM/PRODUCTION FROID | Oui | Oui
222 | B | B228 | B228 | unité extérieure | 1 | MITSUBISHI air conditionner | PEA-RP250 GAQ (G) (R410A: 7,1kg)) réseau gainé avec 3 bouches | afficheur thermostat mitsubishi électric remplacé en 2024 ainsi que carte électronique et sonde en gaine | 2013 | R410A | PAC/CLIM/PRODUCTION FROID | Oui | Oui
223 | B | B228 | B228 | Transmetteur téléphonique |  | -- | -- | transmetteur téléphonique GSM avec sonde température intégrée | 2024 |  | ELECTRICITE | Oui | Oui
224 | B | B232 | B232 | unité intérieure | 1 | -- | -- | -- | -- |  | PAC/CLIM/PRODUCTION FROID | Oui | Oui
225 | B | B243,B245 | B243,B245 | unité extérieure | 1 | MITSUBISHI | MUZ-SF50VE 5000767T R410A 1,5kg (puissance froid: 5Kw) | -- | -- |  | PAC/CLIM/PRODUCTION FROID | Oui | Oui
226 | B | B3 | B0 à B3 | Extracteur | 1 | -- | -- | VEXB4 | -- |  | VENTILATION | Oui | Oui
227 | B | B3 | B107 à B112 | Extracteur | 1 | -- | -- | VEXB2 | -- |  | VENTILATION | Oui | Oui
228 | B | B3 | B113 à B120 | Extracteur | 1 | -- | -- | VEXB3 | -- |  | VENTILATION | Oui | Oui
229 | B | B3 | B119 à B126 | Extracteur | 1 | -- | -- | VEXB5 | -- |  | VENTILATION | Oui | Oui
230 | B | B3 | B125 à B134 | Extracteur | 1 | -- | -- | VEXB6 | -- |  | VENTILATION | Oui | Oui
231 | B | B3 Terrasse | B228 | unité extérieure | 1 | TECHNIBEL | GRF185L5TAA (R410A = 1,85 kg) | à l'arrêt, Hors service | -- | R410A | PAC/CLIM/PRODUCTION FROID | Oui | Oui
232 | B | B3 Terrasse | B228 | unité extérieure | 1 | MITSUBISHI | PUHZ-P250 YHA3 | -- | -- |  | PAC/CLIM/PRODUCTION FROID | Oui | Oui
233 | B | B3 Terrasse | B232 | unité extérieure | 1 | TECHNIBEL | GRV220L7TAA (R407C =2,41kg) | à l'arrêt | -- | R407C | PAC/CLIM/PRODUCTION FROID | Oui | Oui
234 | B | B3 Terrasse | B232 | unité extérieure | 2 | SCHNEIDER | modèle number ACRD 602 (R410A) | Clim armoire intégrée B232 | 2019 | R410A | PAC/CLIM/PRODUCTION FROID | Oui | Oui
235 | B | B3 Terrasse | B232 | unité extérieure | 1 | LUVATA ITALY | CAP 2001 P | -- | -- |  | PAC/CLIM/PRODUCTION FROID | Oui | Oui
236 | B | B3 Terrasse | B307 | unité extérieure | 2 | MITSUBISHI | MUZ-50VE (R410A) | -- | -- | R410A | PAC/CLIM/PRODUCTION FROID | Non | Oui
237 | B | B3 Terrasse | B308 | unité extérieure | 2 | MITSUBISHI | MUZ-50VE (R410A) | -- | -- | R410A | PAC/CLIM/PRODUCTION FROID | Non | Oui
238 | B | B3 Terrasse | B309 | unité extérieure | 2 | MITSUBISHI | MUZ-SF50VE (R410A) | -- | -- | R410A | PAC/CLIM/PRODUCTION FROID | Non | Oui
239 | B | B3 Terrasse | B310 | unité extérieure | 2 | MITSUBISHI | MUZ-SF50VE (R410A) | -- | -- | R410A | PAC/CLIM/PRODUCTION FROID | Non | Oui
240 | B | B3 Terrasse | B315 | unité extérieure | 1 | -- | PUHZ-P125 YHA (R410A = 4,5 kg) | -- | 2016-02-01 | R410A | PAC/CLIM/PRODUCTION FROID | Non | Oui
241 | B | B3 Terrasse | B316 | unité extérieure | 2 | MITSUBISHI | GF71 (R410A) | -- | -- |  | PAC/CLIM/PRODUCTION FROID | Non | Oui
242 | B | B3 Terrasse | B320 | unité extérieure | 1 | MITSUBISHI electric | PUHZ-P125 YHA (R410A = 4,5 kg) | -- | 2016-06-01 | R410A | PAC/CLIM/PRODUCTION FROID | Non | Oui
243 | B | B3 Terrasse | B321 | unité extérieure | 2 | MITSUBISHI electric | MUZ-GF60 VE (R410A) | -- | -- | R410A | PAC/CLIM/PRODUCTION FROID | Non | Oui
244 | B | B302 | B3 | Parafoudre | 1 | -- | DGT400/4 - TF B41 | -- | -- |  | ELECTRICITE | Non | Non
245 | B | B303 | B3 | Parafoudre | 1 | -- | DGT400/4 - TF B42 | -- | -- |  | ELECTRICITE | Non | Non
246 | B | B307 | B3 | unité intérieure | 1 | -- | -- | -- | -- |  | PAC/CLIM/PRODUCTION FROID | Oui | Oui
247 | B | B308 | B308 | unité intérieure | 1 | -- | -- | -- | -- |  | PAC/CLIM/PRODUCTION FROID | Non | Oui
248 | B | B309 | B3 | unité intérieure | 2 | -- | -- | -- | -- |  | PAC/CLIM/PRODUCTION FROID | Oui | Oui
249 | B | B310 | B310 | unité intérieure | 2 | -- | -- | -- | -- |  | PAC/CLIM/PRODUCTION FROID | Non | Oui
250 | B | B314 | B314 | Ventilateur de désenfumage | 3 | -- | -- | B1 à B3 | -- |  | DESENFUMAGE | Non | Non
251 | B | B315 | B315 | centrale de traitement d'air | 1 | -- | avec batterie froide | -- | -- |  | VENTILATION | Oui | Oui
252 | B | B315 | B315 | Bouche de soufflage | 6 | -- | -- | -- | -- |  | VENTILATION | Oui | Oui
253 | B | B315 | B315 | Bouche de reprise | 4 | -- | -- | -- | -- |  | VENTILATION | Oui | Oui
254 | B | B316 | B316 | unité intérieure | 2 | -- | -- | -- | -- |  | PAC/CLIM/PRODUCTION FROID | Non | Oui
255 | B | B320 | B320 | unité intérieure | 1 | -- | -- | -- | -- |  | PAC/CLIM/PRODUCTION FROID | Non | Oui
256 | B | B321 | B321 | unité intérieure | 2 | -- | -- | -- | -- |  | PAC/CLIM/PRODUCTION FROID | Non | Oui
257 | B | B322 | B0 | robinetterie | ens | -- | -- | Inutilisé, sous station de l'ancien groupe froid | -- |  | PAC/CLIM/PRODUCTION FROID | Oui | Oui
258 | B | B322 | B0 | thermomètres | ens | -- | -- | Inutilisé, sous station de l'ancien groupe froid | -- |  | PAC/CLIM/PRODUCTION FROID | Oui | Oui
259 | B | B322 | B0 | manomètres | ens | -- | -- | Inutilisé, sous station de l'ancien groupe froid | -- |  | PAC/CLIM/PRODUCTION FROID | Oui | Oui
260 | B | B322 | B0 | Vase d'expansion | 1 | ZILMET | 50 Litres | Inutilisé, sous station de l'ancien groupe froid | -- |  | PAC/CLIM/PRODUCTION FROID | Oui | Oui
261 | B | B322 | B0 | sondes de régulation | ens | -- | -- | Inutilisé, sous station de l'ancien groupe froid | -- |  | PAC/CLIM/PRODUCTION FROID | Oui | Oui
262 | B | B322 | B0 | régulateur | 1 | SATCHWELL | -- | Inutilisé, sous station de l'ancien groupe froid | -- |  | PAC/CLIM/PRODUCTION FROID | Oui | Oui
263 | C | A-115 | C | compteur d'énergie thermique | 1 | SENSUS | Pollutherm H avec compteur volumétrique | situé dans parking | 2013 |  | CHAUFFAGE | Oui | Oui
264 | C | C combles | C127,C035 | Extracteur | 1 | Aldes | Vex C3 LTI file C10 LTI | Vex LTI Fil C10 | -- |  | VENTILATION | Oui | Oui
265 | C | C toiture | C129 | unité extérieure | 3 | LG | S24EQ.U24 (R32 ) Puissance froid: 6,6kw et chaud 7,5kw | -- | 2024 |  | PAC/CLIM/PRODUCTION FROID | Non | Oui
266 | C | C001 | C | pompe | 1 | SALMSON | NSB 30-25 B pompe simple | chauffage circuit Nord bât C collé à C014B armoire elec dans C107 | -- |  | CHAUFFAGE | Oui | Oui
267 | C | C001 | C | Vanne 3 voies | 1 | SATCHWELL | -- | chauffage circuit nord bâtiment C collé à C014B armoire elec dans C107 | -- |  | CHAUFFAGE | Oui | Oui
268 | C | C001 | C | servomoteur vanne 3 voies | 1 | SATCHWELL | ALI 1676 | chauffage circuit nord bâtiment C collé à C014B armoire elec dans C107 | -- |  | CHAUFFAGE | Oui | Oui
269 | C | C001 | C | pompe | 1 | SALMSON | NXL 53 32P pompe simple | chauffage circuit Sud bâtiment C collé à C014B armoire elec dans C107 | -- |  | CHAUFFAGE | Oui | Oui
270 | C | C001 | C | Vanne 3 voies | 1 | SATCHWELL | -- | chauffage circuit Sud bâtiment C collé à C014B armoire elec dans C107 | -- |  | CHAUFFAGE | Oui | Oui
271 | C | C001 | C | servomoteur vanne 3 voies | 1 | SATCHWELL | ALI 1676 | chauffage circuit Sud bâtiment Ccollé à C014B armoire elec dans C107 | -- |  | CHAUFFAGE | Oui | Oui
272 | C | C001 | C | clapets anti-retour | ens | -- | -- | -- | -- |  | CHAUFFAGE | Oui | Oui
273 | C | C001 | C | thermomètres | ens | -- | -- | -- | -- |  | CHAUFFAGE | Oui | Oui
274 | C | C001 | C | sondes de régulation | ens | -- | -- | -- | -- |  | CHAUFFAGE | Oui | Oui
275 | C | C001 | C | filtres | ens | -- | -- | -- | -- |  | CHAUFFAGE | Oui | Oui
276 | C | C001 | C | bouteille de mélange | 2 | -- | -- | -- | -- |  | CHAUFFAGE | Oui | Oui
277 | C | C001 | C | régulateur | 1 | SATCHWELL | IAC 600 | (localisé en salle C014 B) | -- |  | CHAUFFAGE | Oui | Oui
278 | C | C001 | C | Armoire électrique | 1 | -- | -- | C1 (localisé en salle C014 B) | -- |  | CHAUFFAGE | Oui | Oui
279 | C | C127b | C033,C127 | Extracteur | 1 | -- | vex C2 C117-C211 | vex C2 C117-C211 | -- |  | VENTILATION | Oui | Oui
280 | C | C129 | C129 | unité intérieure | 3 | LG | S24EQ.NSQ | -- | 2024 |  | PAC/CLIM/PRODUCTION FROID | Non | Oui
281 | campus | campus | campus | Vannes et réseau alimentation eau froide | ens | -- | -- | -- | -- |  | PLOMBERIE | Oui | Oui
282 | campus | campus | Campus | Vannes et réseau alimentation eau chaude | ens | -- | -- | -- | -- |  | PLOMBERIE | Oui | Oui
283 | campus | campus | Campus | réseaux d'eau pluviale | ens | -- | réseaux et regards | -- | -- |  | PLOMBERIE | Oui | Oui
284 | campus | campus | Campus | réseaux d'eau usée | ens | -- | réseau, égouts, siphons | -- | -- |  | PLOMBERIE | Oui | Oui
285 | campus | campus | Campus | séparateurs d'hydrocarbures | 2 | -- | -- | -- | -- |  | PLOMBERIE | Oui | Oui
286 | campus | campus | Campus | réseaux incendie | ens | -- | bouche colonne sèche | -- | -- |  | PLOMBERIE | Oui | Oui
287 | campus | campus | Campus | Vannes et réseaux chauffage enterrés ou apparents | ens | -- | réseau de type pré-isolé sur lit de sable | -- | -- |  | CHAUFFAGE | Oui | Oui
288 | campus | campus | Campus | Emetteurs de chaleur ou de froid répartis sur le site | ens | -- | -- | y compris vanne d'arrêt ou de réglage, tés de réglage, robinets d'arrêt et têtes thermostatiques | -- |  | CHAUFFAGE | Oui | Oui
289 | campus | campus | Campus | volets de désenfumage | 85 | -- | -- | Quasiment tous changé par eurofeu | -- |  | DESENFUMAGE | Non | Non
290 | campus | campus | Campus | lampadaires | ens | -- | -- | -- | -- |  | ELECTRICITE | Oui | Oui
291 | campus | campus | Campus | Bornes d'éclairage | ens | -- | -- | -- | -- |  | ELECTRICITE | Oui | Oui
292 | campus | campus | Campus | projecteurs | ens | -- | -- | -- | 2021 |  | ELECTRICITE | Oui | Oui
293 | campus | campus | Campus | TGBT | ens | -- | -- | -- | -- |  | ELECTRICITE | Oui | Oui
294 | campus | campus | Campus | réseaux électriques | ens | -- | -- | -- | -- |  | ELECTRICITE | Oui | Oui
295 | campus | campus | Campus | lampes | ens | -- | -- | -- | -- |  | ELECTRICITE | Oui | Oui
296 | campus | campus | Campus | tubes fluorescents | ens | -- | -- | -- | -- |  | ELECTRICITE | Oui | Oui
297 | campus | campus | Campus | spots | ens | -- | -- | -- | -- |  | ELECTRICITE | Oui | Oui
298 | campus | campus | Campus | starters | ens | -- | -- | -- | -- |  | ELECTRICITE | Oui | Oui
299 | campus | campus | Campus | éclairage | ens | -- | spécifiques | -- | -- |  | ELECTRICITE | Oui | Oui
300 | campus | campus | Campus | éclairage | ens | -- | de sécurité | -- | -- |  | ELECTRICITE | Oui | Oui
301 | campus | campus | campus | urinoir | 40 | -- | -- | mix tempomatic, et presto | -- |  | PLOMBERIE | Oui | Oui
302 | campus | campus | campus | Vasques | 120 | PORCHER | -- | avec mix tempomatic, presto mécanique, et parfois commande au genou | -- |  | PLOMBERIE | Oui | Oui
303 | campus | campus | campus | Douche | 13 | -- | -- | -- | -- |  | PLOMBERIE | Oui | Oui
304 | campus | campus | campus | robinets mélangeurs | 135 | -- | -- | -- | -- |  | PLOMBERIE | Oui | Oui
305 | campus | campus | campus | mécanismes de WC | 114 | -- | -- | -- | -- |  | PLOMBERIE | Oui | Oui
306 | campus | campus | campus | Alimentation eau froide et chaude | 1 | -- | tuyauteries cuivre et acier | -- | -- |  | PLOMBERIE | Oui | Oui
307 | campus | campus | plomberie sanitaires bâtiments A, B, C, D, E, F, G, K, L, M | WC | 114 | -- | -- | -- | -- |  | PLOMBERIE | Oui | Oui
308 | campus | M108 | Campus | Cellule livraison | 2 | FLUOKIT | M24 Boucle arrivée ErDF | -- | -- |  | ELECTRICITE | Oui | Oui
309 | campus | M108 | Campus | Cellule de comptage | 1 | FLUOKIT | M24 V93 compage | -- | -- |  | ELECTRICITE | Oui | Oui
310 | campus | M108 | Campus | Cellule de protection générale | 1 | FLUOKIT | M24 DG | -- | -- |  | ELECTRICITE | Oui | Oui
311 | campus | P pignon Sud | Hébergements | Station de relevage | 1 | -- | eau usée | cadenas sur pass VIP | -- |  | VENTILATION | Oui | Oui
312 | D | D | D027 | Extracteur | 1 | -- | -- | Extracteur lié à sorbonne D027 (moteur situé dans galerie technique plateforme) | 2011 |  | VENTILATION | Oui | Oui
313 | D | D | D027 | Extracteur | 1 | ATIB | VSB14-4T | sur plateforme. Extracteurd'armoire de stockage | 2011 |  | VENTILATION | Oui | Oui
314 | D | D | D121,123,125,127,025,027 | Centrale de Traitement d'Air | 1 | ATIB | Compo TAC U4. Avec batterie eau chaude sur réseau de chauffage | sur plateforme halle D soufflage labo | 2011 |  | VENTILATION | Oui | Oui
315 | D | D | D121,123,125,127,025,027 | Compteur d'énergie thermique | 1 | Itron CF55 | chaleur soufflage cta | sur plateforme halle D soufflage labo | 2011 |  | CHAUFFAGE | Oui | Oui
316 | D | D 012 | D012 | déstratificateur | 4 | -- | -- | -- | -- |  | VENTILATION | Oui | Oui
317 | D | D Façade Nord | D-106 | unité extérieure | 1 | HITACHI | RAM-53 NP2B (R410A = 1,9kg) | -- | -- | R410A | PAC/CLIM/PRODUCTION FROID | Oui | Oui
318 | D | D Façade Nord | D-106 | unité extérieure | 1 | HITACHI | RAM-53NP2A | -- | 2016 |  | PAC/CLIM/PRODUCTION FROID | Oui | Oui
319 | D | D Patio côté nord | D029 | unité extérieure | 1 | DAIKIN | RX50BVMB (R410A = 1,2 kg) | -- | -- | R410A | PAC/CLIM/PRODUCTION FROID | Oui | Oui
320 | D | D terrasse | D122 | Centrale de traitement d'air | 1 | France AIR | NOVATYS ECM NEO 1000 EL ADV 11 | Avec batterie chaude électrique | 2022 |  | VENTILATION | Oui | Oui
321 | D | D toiture | D LTI | Extracteur | 1 | ALDES | VEKITA 450 | Extracteurdes LTI Bat D | -- |  | VENTILATION | Oui | Oui
322 | D | D Toiture | D sanitaires | Extracteur | 1 | ALDES | Easy vac | Extracteur sanitaires | -- |  | VENTILATION | Oui | Oui
323 | D | D Toiture | D012 | Extracteur | 1 | CIAT | Tourelle | Tourelle d'extraction VEXD4. Extraction halle | -- |  | VENTILATION | Oui | Oui
324 | D | D toiture | D-106 | Extracteur | 1 | -- | caisson extraction en terrasse | de sorbonne D-106 | -- |  | VENTILATION | Oui | Oui
325 | D | D toiture terrasse | D sanitaires | Extracteur | 1 | -- | -- | -- | -- |  | VENTILATION | Oui | Oui
326 | D | D006 | D006 | Extracteur | 1 | -- | -- | Extracteurde sorbonne (moteur posé sur sorbonne) | -- |  | VENTILATION | Oui | Oui
327 | D | D006 | D006 | Extracteur | 1 | -- | -- | Extracteurbras de soudure, moteur posé au dessus, visible | -- |  | VENTILATION | Oui | Oui
328 | D | D010 | D010 | Extracteur | 1 | -- | -- | -- | -- |  | VENTILATION | Oui | Oui
329 | D | D012 | D | pompe | 1 | SALMSON | SIRIUX pompe simple | chauffage circuit "Nord et aérothermes bâtiment D" | -- |  | CHAUFFAGE | Oui | Oui
330 | D | D012 | D | Vanne 3 voies | 1 | SATCHWELL | -- | chauffage circuit "Nord et aérothermes bâtiment D" | -- |  | CHAUFFAGE | Oui | Oui
331 | D | D012 | D | servomoteur vanne 3 voies | 1 | SATCHWELL | INVENSYS ALI 1676 | chauffage circuit "Nord et aérothermes bâtiment D" | -- |  | CHAUFFAGE | Oui | Oui
332 | D | D012 | D | pompe | 1 | SALMSON | NXL 33-32P pompe simple | chauffage circuit Sud bâtiment D | -- |  | CHAUFFAGE | Oui | Oui
333 | D | D012 | D | Vanne 3 voies | 1 | TAC | -- | chauffage circuit Sud bâtiment D | -- |  | CHAUFFAGE | Oui | Oui
334 | D | D012 | D | servomoteur vanne 3 voies | 1 | TAC | M800 | chauffage circuit Sud bâtiment D | -- |  | CHAUFFAGE | Oui | Oui
335 | D | D012 | D | clapets anti-retour | ens | -- | -- | -- | -- |  | CHAUFFAGE | Oui | Oui
336 | D | D012 | D | thermomètres | ens | -- | -- | -- | -- |  | CHAUFFAGE | Oui | Oui
337 | D | D012 | D | sondes de régulation | ens | -- | -- | -- | -- |  | CHAUFFAGE | Oui | Oui
338 | D | D012 | D | thermostats | ens | SATCHWELL | TLX 2358 | -- | -- |  | CHAUFFAGE | Oui | Oui
339 | D | D012 | D | bouteille de mélange | 2 | -- | -- | -- | -- |  | CHAUFFAGE | Oui | Oui
340 | D | D012 | D | régulateur | 1 | SATCHWELL | IAC 600 | -- | -- |  | CHAUFFAGE | Oui | Oui
341 | D | D012 | D | Armoire électrique | 1 | -- | -- | D1. Armoire de commande entrée halle D012 | -- |  | ELECTRICITE | Oui | Oui
342 | D | D012 | D | intégrateur | 1 | ACTARIS | CF550 avec mesureur à ultrason | -- | 2004 |  | CHAUFFAGE | Oui | Oui
343 | D | D012 | D | pompe | 1 | SALMSON | SIRIUX pompe réseau | réseau CTA non régulé acec cette pompe et une vanne TA sur le retour | -- |  | CHAUFFAGE | Oui | Oui
344 | D | D012 | D012 | Extracteur | 1 | -- | -- | Extracteurzone fours. Caisson extraction VEX D3 | -- |  | VENTILATION | Oui | Oui
345 | D | D012 | D012 | Extracteur | 1 | -- | -- | Extracteurbras de soudure, attaché au poteau | -- |  | VENTILATION | Oui | Oui
346 | D | D012 | D012 | Douche de sécurité | 1 | -- | -- | A l'entrée de la halle D | 2013 |  | PLOMBERIE | Oui | Oui
347 | D | D012 | D012 | Aérotherme | 7 | -- | -- | -- | -- |  | CHAUFFAGE | Oui | Oui
348 | D | D012 | D131 | Douche de sécurité | 1 | -- | -- | Sur circulation plateforme | 2013 |  | PLOMBERIE | Oui | Oui
349 | D | D017 | D121,123,125,127,025,027 | pompe | 1 | SALMSON | Sirius 25-40 | circulateur chauffage labos plateforme | 2011 |  | CHAUFFAGE | Oui | Oui
350 | D | D024 | D024 | Extracteur | 1 | -- | -- | Extracteurde sorbonne (moteur posé sur sorbonne) | -- |  | VENTILATION | Oui | Oui
351 | D | D024 | D024 | Extracteur | 1 | -- | -- | Extracteurd'armoire stockage chimique) (moteur attaché au poteau) | -- |  | VENTILATION | Oui | Oui
352 | D | D029 | D029 | Extracteur | 1 | -- | CMP 514-2 | Moteur dans galerie technique au dessus D029. Analyseur AAF (absorption atomique flamme) | -- |  | VENTILATION | Oui | Oui
353 | D | D029 | D029 | unité intérieure | 1 | Daikin | -- | -- | -- |  | PAC/CLIM/PRODUCTION FROID | Oui | Oui
354 | D | D029 | D029 | Extracteur | 1 | Aldes | Réf: mini vec 160 | Caisson de ventilation (situé au dessus du labo, accessible par la plateforme) | -- |  | VENTILATION | Oui | Oui
355 | D | D037 | D1 | Parafoudre | 1 | -- | DGT400/4 - TF D112 | -- | -- |  | ELECTRICITE | Non | Non
356 | D | D037 | D1 | Parafoudre | 1 | -- | DGT400/4 - TF D101 | -- | -- |  | ELECTRICITE | Non | Non
357 | D | D084 | D084 | Humidificateur d'air | 1 | Condair | Mk5 Visual | Humidificateur labo 6 | 2013 |  | PAC/CLIM/PRODUCTION FROID | Oui | Oui
358 | D | D-106 | D-106 | unité intérieure | 1 | HITACHI | -- | -- | -- |  | PAC/CLIM/PRODUCTION FROID | Oui | Oui
359 | D | D-106 | D-106 | unité intérieure | 1 | HITACHI | RAI-50RPA | -- | 2016 |  | PAC/CLIM/PRODUCTION FROID | Oui | Oui
360 | D | D112 | D112 | Extracteur | 1 | -- | -- | Extracteurde sorbonne (moteur posé sur sorbonne) | -- |  | VENTILATION | Oui | Oui
361 | D | D121 | D121 | Extracteur | 1 | -- | -- | Extracteurde sorbonne posé sur plafond. | -- |  | VENTILATION | Oui | Oui
362 | D | D121,123,125,127,025,027 | D121,123,125,127,025,027 | régulateur | 8 | ATIB | Référence: RD | régulateur à débit constant. au dessus de chaque laboratoire | 2011 |  | CHAUFFAGE | Oui | Oui
363 | D | D122 | D122 | Extracteur | 1 | -- | -- | Extracteurde sorbonne (moteur posé sur sorbonne) | -- |  | VENTILATION | Oui | Oui
364 | D | D122 | D122 | Douche de sécurité | 1 | -- | -- | -- | 2013 |  | PLOMBERIE | Oui | Oui
365 | D | D129 | D121,123,125,127,025,027 | extracteur | 1 | ATIB | Cubus 9 | sur plateforme halle D soufflage labo- Extracteurlabos | 2011 |  | VENTILATION | Oui | Oui
366 | D | D201 | D-106 | Extracteur | 1 | -- | -- | Extracteurde sorbonne (moteur toiture) | -- |  | VENTILATION | Oui | Oui
367 | D | LT Ex monte pmr | D012 | compteur d'eau | 1 | -- | compteur mécanique eau froide halle D | dans local technique ex monte pmr halle D | -- |  | PLOMBERIE | Oui | Oui
368 | E | A-110 | E | compteur d'énergie thermique | 1 | -- | -- | en parking vélo cargo sur poteau proche A-115 | -- |  | CHAUFFAGE | Oui | Oui
369 | E | A-110 | E | intégrateur | 1 | ACTARIS | CF550 avec mesureur à ultrason | en parking vélo cargo sur poteau proche A-115 | 2004 |  | CHAUFFAGE | Oui | Oui
370 | E | A-110 | E-107 | unité extérieure | 1 | DAIKIN | INVERTER RXS50K V1B (R410A = 1,7 kg) Puissance 5Kw froid. N° série: J004056 | clim micro biologie vu en parking | -- |  | PAC/CLIM/PRODUCTION FROID | Oui | Oui
371 | E | A-110 | E-109 | unité extérieure | 1 | DAIKIN | INVERTER RXS50K2 V1B (R410A = 1,8 kg) Puissance 5KW n°J04215 | local corrosion vu en parking | -- |  | PAC/CLIM/PRODUCTION FROID | Oui | Oui
372 | E | A-110 | E-111 | unité extérieure | 1 | DAIKIN | INVERTER RXS50K2 V1B (R410A = 1,7 kg) Puissance frigo 5Kw n°J004060 | chimie froide | -- |  | PAC/CLIM/PRODUCTION FROID | Oui | Oui
373 | E | A-110 | E-113 | unité extérieure | 1 | DAIKIN | INVERTER RXS50K2 V1B (R410A = 1,89 kg) Puissance 5KW n°J004061 | local préparation vu en parking | -- |  | PAC/CLIM/PRODUCTION FROID | Oui | Oui
374 | E | E combles | E104 bis | Sorbonne | 1 | POSSEME | SPI 15-2785 | LAB15SORB01 | 2014 |  | VENTILATION | Oui | Oui
375 | E | E combles | E104 bis | Moteur sorbonne | 1 | ECHTOP MOTOR | T2A801-2 | avec caisson de filtration | 2017 |  | VENTILATION | Oui | Oui
376 | E | E combles | E001 | servomoteur vanne 3 voies | 1 | -- | -- | circuit sorbonnes (situé dans combles galeries techniques) | -- |  | CHAUFFAGE | Oui | Oui
377 | E | E combles | E102 | Moteur sorbonne | 1 | SEAT VENTILATION 3 | ME290S-4 | -- | 2014 |  | VENTILATION | Oui | Oui
378 | E | E combles | E103 | Moteur sorbonne | 1 | ECHTOP MOTOR | T2A801-2 | avec caisson de filtration | 2017 |  | VENTILATION | Oui | Oui
379 | E | E combles | E103 | Moteur sorbonne | 1 | ECHTOP MOTOR | T2A801-2 | avec caisson de filtration | 2017 |  | VENTILATION | Oui | Oui
380 | E | E combles | E104 | Caisson d'extraction | 1 | DR Driver | S63B-4E | armoire stockage déchets liquides | -- |  | VENTILATION | Oui | Oui
381 | E | E combles | E104 | Moteur sorbonne | 1 | SEAT VENTILATION | RMS7124 | -- | -- |  | VENTILATION | Oui | Oui
382 | E | E combles | E104 | Moteur sorbonne | 1 | SERMES 3 | SPL 90L4D HPTC- n° 03230048 | -- | 2023 |  | VENTILATION | Oui | Oui
383 | E | E combles | E104 | sorbonne | 1 | GEOMETRA | -- | LAB12SORB01 | -- |  | VENTILATION | Oui | Oui
384 | E | E combles | E104 bis | Moteur sorbonne | 1 | SEAT | AMEE 90S AA4 | -- | 2014 |  | VENTILATION | Oui | Oui
385 | E | E combles | E105 | Caisson d'extraction | 1 | SERMES | SPL71M4C40 | -- | 2020 |  | VENTILATION | Oui | Oui
386 | E | E combles | E107 | Moteur sorbonne | 1 | ECHTOP MOTOR | T2A801-2 | -- | 2017 |  | VENTILATION | Oui | Oui
387 | E | E combles | E107 | Moteur sorbonne | 1 | ECHTOP MOTOR | T2A801-2 | -- | 2019 |  | VENTILATION | Oui | Oui
388 | E | E combles | E109 | Ventilateur de conduit | 1 | ALDES | VC 200 D V2 | au dessus de E109 dans combles | 2022 |  | VENTILATION | Oui | Oui
389 | E | E combles | E001 | pompe | 1 | SALMSON | pompe double | départ constant circuit CTA sorbonnes (situé dans combles galeries techniques) | -- |  | CHAUFFAGE | Oui | Oui
390 | E | E combles | E001 | Vanne 3 voies | 1 | SATCHWELL | -- | circuit sorbonnes (situé dans combles galeries techniques) | -- |  | CHAUFFAGE | Oui | Oui
391 | E | E combles | E104 bis | Sorbonne | 1 | POSSEME | SPI 18-2278 | LAB15SORB02 | 2014 |  | VENTILATION | Oui | Oui
392 | E | E espaces verts | E | Groupe électrogène | 1 | -- | PRAMAC GBW22 (20 KVA) | -- | -- |  | ELECTRICITE | Oui | Oui
393 | E | E façade sud | E031 | unité extérieure | 1 | MITSUBISHI | SUZKA35 VA3 (R410A 1,15Kg) n° 37PO3851 puissance froid: 3,5 Kw | -- | 2013 | R410A | PAC/CLIM/PRODUCTION FROID | Oui | Oui
394 | E | E façade Sud | E032 | unité extérieure | 1 | MITSUBISHI | PUH16-ZRP35VKARI R 410A 2,2kg n° L77JH02553407623 Puissance froid: 3,6Kw | -- | -- | R410 | PAC/CLIM/PRODUCTION FROID | Oui | Oui
395 | E | E façade sud | E033 | unité extérieure | 1 | MITSUBISHI | PUHZ-P100YHAZ (R410) Puissance froid 10Kw R410A 3kg. N° série: 5DO1156 | montage test E33 | 2014 | R410A | PAC/CLIM/PRODUCTION FROID | Oui | Oui
396 | E | E façade Sud | E037 | Groupe frigorifique | 1 | CONDENCIAT | CL2 28A 3*400V02298910/0004 REF 4413117 (R410A 1,6kg) | salle blanche E037 (halle E) | 2015 | R410 | PAC/CLIM/PRODUCTION FROID | Oui | Oui
397 | E | E façade Sud | E041 | unité intérieure | 1 | DAIKIN | -- | -- | -- |  | PAC/CLIM/PRODUCTION FROID | Oui | Oui
398 | E | E façade Sud | E043/45 | unité extérieure | 1 | DAIKIN | LMXS80E7V3B1 n°1722674 R410A 2,99kg Puissance froid: 7,4Kw | -- | -- |  | PAC/CLIM/PRODUCTION FROID | Oui | Oui
399 | E | E façade sud | E043/45 | unité extérieure | 1 | DAIKIN | LMXS80E7V3B1 (R410A =2,99 kg) | -- | 2015 | R410A | PAC/CLIM/PRODUCTION FROID | Oui | Oui
400 | E | E façade Sud | E047 | unité extérieure | 1 | DAIKIN | RZASG71M2V1B R32 2,45kg n° J031609 Puissance froid: 4Kw | -- | -- |  | PAC/CLIM/PRODUCTION FROID | Oui | Oui
401 | E | E façade sud | E111 | unité extérieure | 1 | DAIKIN | INVERTER RXS60B2VMB (R410A 1,7 kg)Puissance froid: 6Kw N° série: 6513326 | -- | -- |  | PAC/CLIM/PRODUCTION FROID | Oui | Oui
402 | E | E façade Sud | E111 | Pompe à chaleur | 1 | AERMEC | ANL050HA R410A 4,15kg Puissance froid: 14Kw n° série: 1812005220960002 | PAC AERMEC E111 | 2020 |  | PAC/CLIM/PRODUCTION FROID | Oui | Oui
403 | E | E façade Sud | E114 | unité extérieure | 1 | DAIKIN | RXQSG125L8V1B R410A, 2,9Kg Puissance froid: 12,5 kw. | Dans local grillagé | -- | R410A | PAC/CLIM/PRODUCTION FROID | Oui | Oui
404 | E | E façade Sud | E035 | unité extérieure | 1 | MITSUBISHI | SUZKA50VA4 R410A 1,6Kg Puissance 5Kw 52PO1191 | -- | 2014 | R410A | PAC/CLIM/PRODUCTION FROID | Oui | Oui
405 | E | E façade sud | E041 | Groupe frigorifique | 1 | CIAT | AQUALIS-2 (I:35A T:3x400V SERIE 7420321 (R410A 1,42kg) | HS inutilisée | 2015 |  | PAC/CLIM/PRODUCTION FROID | Non | Oui
406 | E | E façade Sud local grillagé | E113 | unité extérieure | 1 | DAIKIN | INVERTER RXS60B2VMB (1,7 kg) Puissance froid: 6Kw N° série: 6513327 | -- | -- |  | PAC/CLIM/PRODUCTION FROID | Oui | Oui
407 | E | E façade Sud local grillagé | E115 | unité extérieure | 1 | DAIKIN | RZQ71B9V3B n° série: 1600515 R410A 2,8kg Puissance froid: 7,1Kw | -- | -- |  | PAC/CLIM/PRODUCTION FROID | Oui | Oui
408 | E | E façade Sud local grillagé | E116 | unité extérieure | 1 | DAIKIN | RZQG100L9V1B n° série 2808325 R410A 4,3Kg | -- | -- |  | PAC/CLIM/PRODUCTION FROID | Oui | Oui
409 | E | E pignon Ouest | E128 | unité extérieure | 1 | TOSHIBA | Inverter R32 | laboratoire mezzanine E128 | 2023 | R32 | PAC/CLIM/PRODUCTION FROID | Oui | Oui
410 | E | E pignon Ouest | E128 | unité extérieure | 1 | PANASONIC | CU-YL 24HBE5 n°7544600994 R410A 1,8kg (puissance frigo: 7Kw) | PAC/CLIM/PRODUCTION FROID mezzanine E128 | -- | R410A | PAC/CLIM/PRODUCTION FROID | Oui | Oui
411 | E | E toiture | E102 | unité extérieure | 1 | MITSUBISHI | MUZGE42 (R410A 1,5kg) 5,4kw chaud/4,2 kw froid | -- | 2013 | R410A | PAC/CLIM/PRODUCTION FROID | Oui | Oui
412 | E | E toiture | E103 | unité extérieure | 1 | MITSUBISHI | MUZSF42 VE-E (R410A 1,5kg)5,4kw chaud/4,2 kw froid | -- | 2013 | R410A | PAC/CLIM/PRODUCTION FROID | Oui | Oui
413 | E | E toiture | E104 bis | unité extérieure | 1 | MITSUBISHI | MUZG42VA (R410A) 1,15kg n° 3002597T | -- | 2013 |  | PAC/CLIM/PRODUCTION FROID | Oui | Oui
414 | E | E toiture | E106 | unité extérieure | 1 | MITSUBISHI | SUZKA50V2 (R410A 1,6kg Puissance froid 5kw)) n° Série: 2xp01503 | gauche | 2013 |  | PAC/CLIM/PRODUCTION FROID | Oui | Oui
415 | E | E toiture | E106 | unité extérieure | 1 | MITSUBISHI | SUZKA50V2 (R410A 1,6kg Puissance froid 5kw) n° 32p00171 | droite: remplacement carte alimentation+carte de contrôle+capteur température ambiante, T° tuyauterie en 2025 | 2013 |  | PAC/CLIM/PRODUCTION FROID | Oui | Oui
416 | E | E toiture | E106 | Caisson d'extraction | 1 | France AIR | Simoun | Extraction des fours | -- |  | VENTILATION | Oui | Oui
417 | E | E toiture | E107 | unité extérieure | 1 | MITSUBISHI | SUZKA50VA (R410A: 1,6kg Puissance froid 5Kw)n°: 2xp01486 | gauche | 2013 |  | PAC/CLIM/PRODUCTION FROID | Oui | Oui
418 | E | E toiture | E107 | unité extérieure | 1 | MITSUBISHI | SUZKA50VA (R410A:1,6kg Puissance froid 5Kw) n° série: 2xp01367 | droite | 2013 |  | PAC/CLIM/PRODUCTION FROID | Oui | Oui
419 | E | E toiture | E109 | unité extérieure | 1 | DAIKIN | RZQG71L7V1 (R410A: 2,9kg Puissance froid:7,1Kw)n° série: 1301211 | droite | 2013 |  | PAC/CLIM/PRODUCTION FROID | Oui | Oui
420 | E | E toiture | E109 | unité extérieure | 1 | MITSUBISHI | PUHZRP100 (R410A:5kg Puissance froid 10Kw) n° série: 2iu000836 | droite | 2013 |  | PAC/CLIM/PRODUCTION FROID | Oui | Oui
421 | E | E toiture | E109 | unité extérieure | 1 | DAIKIN | RZQG71L7V1 (R410A: 2,9kg Puissance froid:7,1Kw)n° série: 1301212 | gauche | 2013 |  | PAC/CLIM/PRODUCTION FROID | Oui | Oui
422 | E | E toiture | E109 | unité extérieure | 1 | MITSUBISHI | PUHZRP100 (R410A:5kg Puissance froid 10Kw) n° série: 2iu000837 | gauche | 2013 |  | PAC/CLIM/PRODUCTION FROID | Oui | Oui
423 | E | E toiture | E113 | sorbonne | 1 | -- | -- | LAB07SORB03 | -- |  | VENTILATION | Oui | Oui
424 | E | E toiture | E114 | sorbonne | 1 | -- | -- | LAB07SORB01 | -- |  | VENTILATION | Oui | Oui
425 | E | E toiture | E114 | sorbonne | 1 | -- | -- | LAB07SORB04 | -- |  | VENTILATION | Oui | Oui
426 | E | E toiture | E116 | sorbonne | 1 | -- | -- | LAB07SORB05 | -- |  | VENTILATION | Oui | Oui
427 | E | E toiture | E116 | sorbonne | 1 | -- | -- | LAB07SORB02 | -- |  | ELECTRICITE | Oui | Oui
428 | E | E001 | E | clapets anti-retour | ens | -- | -- | -- | -- |  | CHAUFFAGE | Oui | Oui
429 | E | E001 | E | thermomètres | ens | -- | -- | -- | -- |  | CHAUFFAGE | Oui | Oui
430 | E | E001 | E | sondes de régulation | ens | -- | -- | -- | -- |  | CHAUFFAGE | Oui | Oui
431 | E | E001 | E | filtres | ens | -- | -- | -- | -- |  | CHAUFFAGE | Oui | Oui
432 | E | E001 | E | bouteille de mélange | 2 | -- | -- | un pour chaque facade | -- |  | CHAUFFAGE | Oui | Oui
433 | E | E001 | E | thermostats | ens | SATCHWELL | TLX 2358 | -- | -- |  | CHAUFFAGE | Oui | Oui
434 | E | E001 | E façade Nord | pompe | 1 | SALMSON | NBMCXL2080 pompe simple | chauffage circuit "Nord bâtiment E" | -- |  | CHAUFFAGE | Oui | Oui
435 | E | E001 | E façade Nord | Vanne 3 voies | 1 | SATCHWELL | -- | chauffage circuit "Nord bâtiment E" | -- |  | CHAUFFAGE | Oui | Oui
436 | E | E001 | E façade Nord | servomoteur vanne 3 voies | 1 | TAC | M800 | chauffage circuit "Nord bâtiment E" | -- |  | CHAUFFAGE | Oui | Oui
437 | E | E001 | E facade sud | pompe | 1 | SALMSON | NXL 33-25P pompe simple | face aux sanitaires E007b chauffage circuit Sud bâtiment E | -- |  | CHAUFFAGE | Oui | Oui
438 | E | E001 | E facade sud | Vanne 3 voies | 1 | SATCHWELL | -- | face aux sanitaires E007b chauffage circuit Sud bâtiment E | -- |  | CHAUFFAGE | Oui | Oui
439 | E | E001 | E facade sud | servomoteur vanne 3 voies | 1 | SATCHWELL | INVENSYS ALI 1676 | face aux sanitaires E007b chauffage circuit Sud bâtiment E | -- |  | CHAUFFAGE | Oui | Oui
440 | E | E025 | E | régulateur | 1 | SATCHWELL | IAC 600 | Dans armoire GTC E1 face E031 | -- |  | CHAUFFAGE | Oui | Oui
441 | E | E025 | E | Armoire électrique | 1 | -- | -- | Armoire gtc E1 face E031 | -- |  | CHAUFFAGE | Oui | Oui
442 | E | E025 | E halle | onduleur | 1 | SOCOMEC | 15 kVA | -- | 2012 |  | CHAUFFAGE | Oui | Oui
443 | E | E025 | E0 | déstratificateur | 3 | -- | -- | -- | -- |  | CHAUFFAGE | Oui | Oui
444 | E | E025 | E025 | Aérotherme | 6 | -- | -- | -- | -- |  | VENTILATION | Oui | Oui
445 | E | E025 | E037 | centrale de traitement d'air | 1 | CIAT | centrale de préfiltration et filtration absolue | salle blanche E037 (halle E) | -- |  | VENTILATION | Oui | Oui
446 | E | E025 | E041 | centrale de préfiltration et filtration absolue | 1 | HYDRONIC | -- | HS inutilisée | -- |  | VENTILATION | Oui | Oui
447 | E | E025 | E041 | humidificateur d'air | 1 | Condair | vapeur | derrière E041 | -- |  | PAC/CLIM/PRODUCTION FROID | Oui | Oui
448 | E | E025 | E043/45 | Ventilateur de conduit | 1 | France AIR | CANAL'AIR C ECM 125C en gaine | ventilateur centrifuge situé dans couloir derrière E043/45 | 2024 | R32 | PAC/CLIM/PRODUCTION FROID | Oui | Oui
449 | E | E025 | E1 | Centrale de Traitement d'Air | 1 | FRANCE AIR | NOVARTYS 7/7 N 0,75 kW | -- | -- |  | CHAUFFAGE | Oui | Oui
450 | E | E028 | E028 | Extracteur | 1 | ECHTOP MOTOR | MYT631-2 | -- | 2016 |  | VENTILATION | Oui | Oui
451 | E | E030 | E030 | Bouche de reprise | 1 | -- | -- | -- | 2025 |  | VENTILATION | Oui | Oui
452 | E | E031 | E031 | unité intérieure | 1 | MITSUBISHI | SLZKA35 | -- | 2013 |  | PAC/CLIM/PRODUCTION FROID | Oui | Oui
453 | E | E032 | E032 | unité intérieure | 1 | MITSUBISHI | PKA-RP35 HALR1 | -- | -- | R410A | PAC/CLIM/PRODUCTION FROID | Oui | Oui
454 | E | E033 | E033 | unité intérieure | 1 | MITSUBISHI | PUHZ-P100YHA2 (R410) | montage test E33 | 2014 | R410 | PAC/CLIM/PRODUCTION FROID | Oui | Oui
455 | E | E035 | E035 | unité intérieure | 1 | MITSUBISHI | -- | salle d'expérience | -- |  | PAC/CLIM/PRODUCTION FROID | Oui | Oui
456 | E | E041 | E041 | unité extérieure | 1 | DAIKIN | RXS60L2V1B n° série J018281 R410A 1,5kg Puissance froid 6Kw | -- | -- | R410A | PAC/CLIM/PRODUCTION FROID | Oui | Oui
457 | E | E043 | E043/45 | unité intérieure | 2 | DAIKIN | FTS35D3VMW | -- | -- |  | PAC/CLIM/PRODUCTION FROID | Oui | Oui
458 | E | E043/45 | E043/45 | unité intérieure | 1 | -- | -- | -- | -- |  | PAC/CLIM/PRODUCTION FROID | Oui | Oui
459 | E | E047 | E047 | unité intérieure | 1 | DAIKIN | -- | faux plafond salle | -- |  | PAC/CLIM/PRODUCTION FROID | Oui | Oui
460 | E | E047 | E047 | caisson d'insuflation | 1 | FRANCE AIR | SILENSAIR ECM 900 | Caisson d'air neuf au-dessus du plafond, côté escalier ESC17D | 2024 |  | PAC/CLIM/PRODUCTION FROID | Oui | Oui
461 | E | E047 | E047 | Déshumidificateur | 1 | GECO | CDF 50 | -- | 2023 |  | VENTILATION | Oui | Oui
462 | E | E102 | E102 | unité intérieure | 1 | MITSUBISHI | MSZGE42 | -- | 2013 |  | PAC/CLIM/PRODUCTION FROID | Oui | Oui
463 | E | E102 | E102 | Sorbonne | 1 | Posseme | -- | LAB15SORB03 moteur en comble en entrant à droite | -- |  | VENTILATION | Oui | Oui
464 | E | E103 | E103 | unité intérieure | 1 | MITSUBISHI | MSZGE42 | remplacement moteur, ventilateur, bac à condensat en 2025 | 2013 |  | PAC/CLIM/PRODUCTION FROID | Oui | Oui
465 | E | E103 | E103 | sorbonne | 1 | POSSEME | modèle SPI n° 15-3202 | LAB18SORB03 | 2018 |  | VENTILATION | Oui | Oui
466 | E | E103 | E103 | sorbonne | 1 | POSSEME | SPI n° 15-3201 | LAB18SORB02 | 2018 |  | VENTILATION | Oui | Oui
467 | E | E104 | E104 | unité intérieure | 1 | DAIKIN | FUQ71B8 | cassette plafonnière centrale | 2013 |  | PAC/CLIM/PRODUCTION FROID | Oui | Oui
468 | E | E104 | E104 | sorbonne | 1 | EMSM | -- | LAB07SORB06 | -- |  | VENTILATION | Oui | Oui
469 | E | E104 bis | E104 bis | unité intérieure | 1 | MITSUBISHI | MSZG42 | -- | 2013 |  | PAC/CLIM/PRODUCTION FROID | Oui | Oui
470 | E | E105 | E105 | unité intérieure | 1 | MITSUBISHI | MSZG25VA | -- | 2013 |  | PAC/CLIM/PRODUCTION FROID | Oui | Oui
471 | E | E106 | E106 | unité intérieure | 1 | MITSUBISHI | SLZKA50VAL | gauche | 2013 |  | PAC/CLIM/PRODUCTION FROID | Oui | Oui
472 | E | E106 | E106 | unité intérieure | 1 | MITSUBISHI | SLZKA50VAL | droite: remplacement carte alimentation+carte de contrôle en 2025 | 2013 |  | PAC/CLIM/PRODUCTION FROID | Oui | Oui
473 | E | E106 | E106 | caisson d'insuflation | 1 | FRANCE AIR | RECTILYS ECM 1500 | LAB08SORB01 caisson de ventilation (compensation d'air des fours) en faux plafond au-dessus des fours | 2024 |  | VENTILATION | Oui | Oui
474 | E | E106 bis | E106 bis | unité extérieure | 1 | MITSUBISHI | SLZKA50VAL | -- | 2013 |  | PAC/CLIM/PRODUCTION FROID | Oui | Oui
475 | E | E106 bis | E106 bis | Hotte aspirante + moteur | 1 | ALSIDENT | -- | Sorbonne LAB15SORB05 | -- |  | VENTILATION | Oui | Oui
476 | E | E106c | E106c | Sorbonne | 1 | Posseme | -- | hotte broyage LAB14SORB01 moteur embarqué | -- |  | VENTILATION | Oui | Oui
477 | E | E107 | E107 | unité intérieure | 1 | MITSUBISHI | PCA-RP50KA | gauche | 2013 |  | PAC/CLIM/PRODUCTION FROID | Oui | Oui
478 | E | E107 | E107 | unité intérieure | 1 | MITSUBISHI | PCA-RP50KA | droite | 2013 |  | PAC/CLIM/PRODUCTION FROID | Oui | Oui
479 | E | E107 | E107 | Sorbonne | 1 | -- | -- | LAB03SORB01 moteur en combles | -- |  | VENTILATION | Oui | Oui
480 | E | E107 | E107 | Sorbonne | 1 | POSSEME | SPI 15-3200 | LAB18SORB01 | -- |  | VENTILATION | Oui | Oui
481 | E | E-107 | E-107 | unité intérieure | 1 | Daikin | -- | Clim salle micro biologie | -- |  | PAC/CLIM/PRODUCTION FROID | Oui | Oui
482 | E | E-107 | E-107 | Sorbonne | 1 | JOUAN | MSC12 n° 39611288 | R98SORB01 moteur embarqué | 1996 |  | VENTILATION | Oui | Oui
483 | E | E109 | E109 | unité intérieure | 1 | DAIKIN | FUQ71B | cassette plafonnière centrale droite | 2013 |  | PAC/CLIM/PRODUCTION FROID | Oui | Oui
484 | E | E109 | E109 | unité intérieure | 1 | MITSUBISHI | PKARP10KA | -- | 2013 |  | PAC/CLIM/PRODUCTION FROID | Oui | Oui
485 | E | E109 | E109 | unité intérieure | 1 | DAIKIN | FUQ71B | cassette plafonnière centrale gauche | 2013 |  | PAC/CLIM/PRODUCTION FROID | Oui | Oui
486 | E | E109 | E109 | unité intérieure | 1 | MITSUBISHI | PKARP10KA | gauche | 2013 |  | PAC/CLIM/PRODUCTION FROID | Oui | Oui
487 | E | E-109 | E-109 | unité intérieure |  | DAIKIN | -- | local corrosion | -- | R410A | PAC/CLIM/PRODUCTION FROID | Oui | Oui
488 | E | E11 | E | Parafoudre | 1 | -- | TF E21 | -- | -- |  | ELECTRICITE | Non | Non
489 | E | E111 | E111 | Centrale de traitement d'air | 1 | France AIR | 3000 m³/h | centrale de compensation | 2013 |  | VENTILATION | Oui | Oui
490 | E | E111 | E111 | unité intérieure | 1 | -- | -- | -- | -- | R410A | PAC/CLIM/PRODUCTION FROID | Oui | Oui
491 | E | E-111 | E-111 | Moteur sorbonne | 3 | -- | -- | Moteurs sorbonnes, au dessus de sorbonnes | -- | 2013 | VENTILATION | Oui | Oui
492 | E | E-111 | E-111 | sorbonne | 3 | POSSEME | -- | remplacement d'un potentiomètre sur la deuxième sorbonne de gauche en 2025 | -- |  | ELECTRICITE | Oui | Oui
493 | E | E-111 | E-111 | unité intérieure | 1 | DAIKIN | -- | Chimie froide | -- | R410A | PAC/CLIM/PRODUCTION FROID | Oui | Oui
494 | E | E113 | E113 | unité intérieure | 1 | DAIKIN | -- | -- | -- |  | PAC/CLIM/PRODUCTION FROID | Oui | Oui
495 | E | E-113 | E-113 | unité intérieure | 1 | Daikin | -- | local préparation | -- | R410A | PAC/CLIM/PRODUCTION FROID | Oui | Oui
496 | E | E114 | E114 | unité intérieure | 1 | DAIKIN | -- | -- | -- |  | PAC/CLIM/PRODUCTION FROID | Oui | Oui
497 | E | E115 | E115 | unité intérieure | 1 | DAIKIN | FFQ50B9V | -- | -- |  | PAC/CLIM/PRODUCTION FROID | Oui | Oui
498 | E | E116 | E116 | unité intérieure | 1 | DAIKIN | -- | -- | -- |  | PAC/CLIM/PRODUCTION FROID | Oui | Oui
499 | E | E-118 | E-1 | caisson d'insuflation | 1 | France AIR | VMI PRO 1000 | pour radon dans plafond couloir | 2024 |  | CHAUFFAGE | Oui | Oui
500 | E | E-118 | E-1 | Batterie chaude | 1 | France AIR | SYSTAIR EC 7,7KW | batterie chaude pour VMI dans plafond couloir | 2024 |  | VENTILATION | Oui | Oui
501 | E | E128 | E128 | unité intérieure | 1 | TOSHIBA | -- | laboratoire mezzanine E128 | 2023 |  | PAC/CLIM/PRODUCTION FROID | Oui | Oui
502 | E | E128 | E128 | unité intérieure | 1 | PANASONIC | -- | PAC/CLIM/PRODUCTION FROID mezzanine E128, unité au dessus de l'entrée | -- |  | PAC/CLIM/PRODUCTION FROID | Oui | Oui
503 | E | E128 | E128 | extracteur | 1 | France AIR | Silens Air C200 | Extracteur machine 4100 MPAES | -- |  | VENTILATION | Oui | Oui
504 | E | E128 | E128 | extracteur | 1 | France AIR | Silens Air C315 | extracteur machine ICP | -- |  | VENTILATION | Oui | Oui
505 | E | E128 | E128 | Becs | 1 | thermor | 15L | -- | -- |  | PLOMBERIE | Oui | Oui
506 | E | E128 | E128 | caisson d'insuflation | 1 | France AIR | canaL'AIR C ECM C160B en gaine | -- | 2023 |  | VENTILATION | Oui | Oui
507 | E | E128 | E128 | Ventilateur de conduit | 1 | ALDES | VC 200 D V2 | Au dessus escaliers 17E | 2022 |  | VENTILATION | Oui | Oui
508 | E | E128 | E128 | Sorbonne | 1 | STERIL | VBH 48 MP / 99 NF | R00SORB02 | 1999 |  | VENTILATION | Oui | Oui
509 | E | localisation | E0 | Ballon Eau chaude sanitaire | 2 | Atlantic | -- | -- | -- |  | PLOMBERIE | Oui | Oui
510 | E | localisation | E0 | Armoire électrique | 1 | -- | de régulation | -- | -- |  | ELECTRICITE | Oui | Oui
511 | E | localisation | E104 | unité extérieure | 1 | DAIKIN | RZQ-G71-L7V1 n° Série: 1301264 R410A 1,975kg Puissance froid: 7,1Kw | -- | 2013 | R410A | PAC/CLIM/PRODUCTION FROID | Oui | Oui
512 | E | localisation | E105 | unité extérieure | 1 | MITSUBISHI | MUZG50VA (R410A) 3003798T R410A, 1,55kg Puissance froid: 5Kw | -- | 2013 |  | PAC/CLIM/PRODUCTION FROID | Oui | Oui
513 | E | localisation | E106 bis | unité intérieure | 1 | MITSUBISHI | SUZ50VA2 (R410A 1,6kg puissance froid: 4Kw)) n° Série 2xp01485 | -- | 2013 |  | PAC/CLIM/PRODUCTION FROID | Oui | Oui
514 | F | F | F | traceur électrique | 1 | -- | -- | (sous-sol bâtiment F) | -- |  | VENTILATION | Oui | Oui
515 | F | F103 | F103 | Centrale de Traitement d'Air | 1 | -- | -- | Amphi Teillac | -- |  | PAC/CLIM/PRODUCTION FROID | Oui | Oui
516 | F | F104 | F104 | Centrale de Traitement d'Air | 1 | -- | -- | Amphi Gallois | -- |  | VENTILATION | Oui | Oui
517 | G | E patio | G003 | unité extérieure | 1 | PANASONIC | PACi enix Elite 7,1 Kw froid | -- | 2025 |  | PAC/CLIM/PRODUCTION FROID | Oui | Oui
518 | G | G003 | G003 | Unité intérieure | 1 | PANASONIC | Paci NX 4 voies 3,6 Kw | -- | 2025 | R32 | PAC/CLIM/PRODUCTION FROID | Oui | Oui
519 | G | G004 | G003 | caisson d'insuflation | 1 | -- | -- | -- | -- |  | VENTILATION | Oui | Oui
520 | G | G004 | G003 | Centrale de Traitement d'Air | 1 | -- | -- | A l'arrêt en panne (liée à G003) | -- |  | VENTILATION | Non | Oui
521 | G | G004 | G004 | Aérotherme | 3 | -- | -- | -- | -- |  | CHAUFFAGE | Oui | Oui
522 | G | G004 | G004 | déstratificateur | 3 | -- | -- | -- | -- |  | ELECTRICITE | Oui | Oui
523 | G | G005 | G005 | Ballon Eau chaude sanitaire | 1 | Atlantic | 30l | -- | 2018 |  | CHAUFFAGE | Oui | Oui
524 | G | G011 | AER | compresseur | 1 | ATLAS COPCO | SF4 | avec cuve déportée | 2025 |  | AIR COMPRIME | Oui | Oui
525 | G | G011 | AER | compresseur | 1 | ATLAS COPCO | SF4 | avec cuve déportée | 2025 |  | AIR COMPRIME | Oui | Oui
526 | G | G011 | AER | sécheur | 1 | Parten Air | Evo-blue 75 n° 200031411 | -- | 2020 |  | AIR COMPRIME | Oui | Oui
527 | G | G011 | G011 | pompe | 1 | SALMSON | NXL 33 25P pompe simple | chauffage circuit radiateurs bâtiment G | 1999 |  | CHAUFFAGE | Oui | Oui
528 | G | G011 | G011 | Vanne 3 voies | 1 | SIEMENS | VXG 44 25-10 | chauffage circuit radiateurs bâtiment G | -- |  | CHAUFFAGE | Oui | Oui
529 | G | G011 | G011 | servomoteur vanne 3 voies | 1 | SIEMENS | SAS 81 | chauffage circuit radiateurs bâtiment G | -- |  | CHAUFFAGE | Oui | Oui
530 | G | G011 | G011 | clapets anti-retour | ens | -- | -- | -- | -- |  | CHAUFFAGE | Oui | Oui
531 | G | G011 | G011 | thermomètres | ens | -- | -- | -- | -- |  | CHAUFFAGE | Oui | Oui
532 | G | G011 | G011 | sondes de régulation | ens | -- | -- | -- | -- |  | CHAUFFAGE | Oui | Oui
533 | G | G011 | G011 | filtres | ens | -- | -- | -- | -- |  | CHAUFFAGE | Oui | Oui
534 | G | G011 | G011 | bouteille de mélange | 1 | -- | -- | -- | -- |  | CHAUFFAGE | Oui | Oui
535 | G | G011 | G011 | thermostats | ens | SATCHWELL | TLX 2358 | -- | -- |  | CHAUFFAGE | Oui | Oui
536 | G | G011 | G011 | régulateur | 1 | SATCHWELL | IAC 600 | -- | -- |  | CHAUFFAGE | Oui | Oui
537 | G | G011 | G011 | Armoire électrique | 1 | -- | -- | G1 | -- |  | CHAUFFAGE | Oui | Oui
538 | G | G011 | G011 | compteur d'énergie thermique | 1 | SENSUS | pollustat EH avec mesureur à ultrason | (dans parking) | 2014 |  | CHAUFFAGE | Oui | Oui
539 | G | G011 | G011 | pompe | 1 | GRUNDFOS | MAGNA 3 25-80 N 180 | départ aérotherme halle E | -- |  | CHAUFFAGE | Oui | Oui
540 | G | G011 | G011 | pompe | 1 | GRUNDFOS | MAGNA 3 32-80 180 | départ aérotherme halle G | -- |  | CHAUFFAGE | Oui | Oui
541 | G | G011 | G011 | pompe | 1 | SALMSON | PRIUX MASTER 40-80 | départ CTA halle E et G | -- |  | CHAUFFAGE | Oui | Oui
542 | G | G011 | G011 | pompe | 1 | GRUNDFOS | Magma 3 25-80 | Départ Hall D | -- |  | AIR COMPRIME | Oui | Oui
543 | G | G012 | G012 | Centrale de Traitement d'Air | 1 | -- | technologie DTM | -- | -- |  | VENTILATION | Oui | Oui
544 | G | G037 | G | Parafoudre | 1 | -- | DGT400/4 - TF G110 | -- | -- |  | CHAUFFAGE | Non | Non
545 | H | E espaces verts | H002,H004,H006 | Groupe électrogène | 1 | SDMO | J165 (165 KVA) | -- | -- |  | ELECTRICITE | Oui | Oui
546 | H | H toiture | H002 | Groupe d'eau glacée | 1 | CIAT | LD 3002 AQUACIAT 300 | TOITURE | -- |  | PAC/CLIM/PRODUCTION FROID | Oui | Oui
547 | H | H001 | H | pressostat manque d'eau | 1 | JOHNSON CONTROL | -- | -- | -- |  | CHAUFFAGE | Oui | Oui
548 | H | H001 | H | Armoire électrique | 1 | -- | Armoire de contrôle | -- | -- |  | CHAUFFAGE | Oui | Oui
549 | H | H001 | H | régulateur | 1 | SATCHWELL | IAC 600 | -- | -- |  | CHAUFFAGE | Oui | Oui
550 | H | H001 | H | Armoire électrique | 1 | -- | -- | -- | -- |  | CHAUFFAGE | Oui | Oui
551 | H | H001 | H | Vannes de décharge | 1 | -- | -- | -- | -- |  | PLOMBERIE | Oui | Oui
552 | H | H001 | H aile Nord | pompe | 1 | GRUNDFOS | UPSD 4060F pompe double | circuit Nord bâtiment H | -- |  | CHAUFFAGE | Oui | Oui
553 | H | H001 | H aile Nord | Vanne 3 voies | 1 | SIEMENS | VXG 44 32-16 | circuit Nord bâtiment H | -- |  | CHAUFFAGE | Oui | Oui
554 | H | H001 | H aile Nord | servomoteur vanne 3 voies | 1 | SIEMENS | SAS 61 | circuit Nord bâtiment H | -- |  | CHAUFFAGE | Oui | Oui
555 | H | H001 | H aile Sud | pompe | 1 | GRUNDFOS | UPSD 4060F pompe double | circuit Sud bâtiment H | -- |  | CHAUFFAGE | Oui | Oui
556 | H | H001 | H aile Sud | Vanne 3 voies | 1 | SIEMENS | VXG 44 32-16 | circuit Sud bâtiment H | -- |  | CHAUFFAGE | Oui | Oui
557 | H | H001 | H aile Sud | servomoteur vanne 3 voies | 1 | SIEMENS | ACVATIX SQS 65 | circuit Sud bâtiment H | -- |  | CHAUFFAGE | Oui | Oui
558 | H | H001 | H RDC | caisson d'insuflation | 1 | France AIR | TEMPERYS ECM 2000 | pour radon | 2024 |  | CHAUFFAGE | Oui | Oui
559 | H | H001 | H RDC | Batterie chaude | 1 | France AIR | SYSTAIR EC 12,5KW | -- | 2024 |  | VENTILATION | Oui | Oui
560 | H | H002 | H002 | Climatisation détente directe | 1 | -- | RC CONDITIOATORI PEGAZUS DX- modèle 36Z256 (R407C = 7,3kg) | Echangeur en toiture | -- | 1er étage | PAC/CLIM/PRODUCTION FROID | Oui | Oui
561 | H | H004 | H004 | onduleur | 1 | SOCOMEC | 120 kVA Socomec | -- | 2013 |  | ELECTRICITE | Oui | Oui
562 | H | H006 | H006 | Armoire de climatisation | 2 | SHNEIDER | ACRD502 n° JK1211000187 (R407C 33kg) modèle INROW RD Puissance froid: 30Kw | Clim APC baie téléphone, local serveur et local onduleur en H006 | -- | R407C | PAC/CLIM/PRODUCTION FROID | Oui | Oui
563 | H | H011 | H011 | unité intérieure | 1 | -- | -- | lié au groupe aquaciat | -- |  | PAC/CLIM/PRODUCTION FROID | Oui | Oui
564 | H | H02b | H02b | unité intérieure | 1 | CIAT | unité intérieure | lié au groupe aquaciat | -- |  | PAC/CLIM/PRODUCTION FROID | Oui | Oui
565 | H | H05 | H04,H03 | Ballon Eau chaude sanitaire | 1 | PACIFIC | électrique de 50 Litres 1200 W | -- | -- |  | PLOMBERIE | Oui | Oui
566 | H | H14 | H14 | Ballon Eau chaude sanitaire | 1 | Thermor | électrique de 30 Litres de 2000 W | Wc homme pmr | -- |  | PAC/CLIM/PRODUCTION FROID | Oui | Oui
567 | H | H15 | H13 | Ballon Eau chaude sanitaire | 1 | Thermor | électrique de 30 Litres de 2000 W | WC femme | -- |  | PLOMBERIE | Oui | Oui
568 | H | H21 | H | disconnecteur contrôlable | 1 | WATTS | BA DN20/27 5186538 | Remplissage eau glacée salles informatiques, situé côté WC Femme | -- |  | PLOMBERIE | Oui | Oui
569 | H | H21 | H002,H002b, H011 | réservoir eau glacée | 1 | CHAROT | 450 Litres | bâche eau glaçée groupe aquaciat bat H | -- |  | PAC/CLIM/PRODUCTION FROID | Oui | Oui
570 | H | H21 | H002,H002b, H011 | Vase d'expansion | 1 | FLEXCON | 50 Litres | -- | -- |  | PLOMBERIE | Oui | Oui
571 | H | H21 | H002,H002b, H011 | pompe | 1 | GRUNDFOS | UPSD 65-180F pompe double | -- | -- |  | CHAUFFAGE | Oui | Oui
572 | H | H21 | H23 | Ballon Eau chaude sanitaire | 1 | Thermor | électrique de 30 Litres de 2000 W | Wc femme | -- |  | PLOMBERIE | Oui | Oui
573 | H | H24 | H24 | Ballon Eau chaude sanitaire | 1 | Thermor | électrique de 30 Litres de 2000 W | Wc homme pmr | -- |  | PLOMBERIE | Oui | Oui
574 | I,B,M | Ia,Ib,M,villa B | logements individuels | Extracteur | 5 | -- | -- | 1 Extracteurpar logement | -- |  | VENTILATION | Oui | Oui
575 | Ia | Ia 006 | Ia | production ECS+chauffage | 1 | Mitsubishi | Mitsubishi ERST20F-VM6E module ECS 200L+balon tampon 100L | -- | 2025 |  | CHAUFFAGE | Oui | Oui
576 | Ia | Ia pignon nord | Ia | unité extérieure | 1 | Mitsubishi | MITSUBISHI type ECODAN split 12kw ref PUZ-SHWM120YAA.TR. R32 1,8kg | Unité extérieure à côté porte d'entrée | 2025 | R32 | PAC/CLIM/PRODUCTION FROID | Non | Oui
577 | Ib | Ib pignon ouest | Ib | unité extérieure | 1 | Mitsubishi | MITSUBISHI type ECODAN split 12kw ref PUZ-SHWM120YAA.TR. R32 1,8kg | Pompe à chaleur chauffage+ecs villa Ib unité extérieure sur pignon entre bat Ib et J | 2025 | R32 | PAC/CLIM/PRODUCTION FROID | Non | Oui
578 | Ib | Ib022 | Ib | production ECS+chauffage | 1 | Mitsubishi | Mitsubishi ERST20F-VM6E module ECS 200L+balon tampon 100L | -- | 2025 |  | CHAUFFAGE | Oui | Oui
579 | J | J | J (bureaux, ateliers, couloirs, sanitaires) | éclairage | ens | -- | -- | -- | 2013 |  | ELECTRICITE | Oui | Oui
580 | J | J | J | TGBT | 1 | -- | -- | -- | 2013 |  | ELECTRICITE | Oui | Oui
581 | J | J | J | Blocs autonome éclairage de sécurité | ens | -- | -- | -- | 2013 |  | ELECTRICITE | Oui | Oui
582 | J | J | J | détection incendie | 1 | OLDHAM | MX32 avec une sonde CTX 300 | -- | 2013 |  | VENTILATION | Oui | Oui
583 | J | J | J | sanitaires | ens | -- | 4 blocs sanitaires et un vestiaire | -- | 2013 |  | PLOMBERIE | Oui | Oui
584 | J | J | J | Lave-mains | 1 | -- | -- | -- | -- |  | PLOMBERIE | Oui | Oui
585 | J | J | J | Lavabo | 1 | -- | -- | -- | -- |  | PLOMBERIE | Oui | Oui
586 | J | J | J (passerelle) | désenfumage | 1 | -- | volet avec treuil manuel | -- | 2013 |  | DESENFUMAGE | Non | Non
587 | J | J | J (petit escalier) | désenfumage | 1 | -- | volet avec 1 coffret de commande | -- | 2013 |  | DESENFUMAGE | Non | Non
588 | J | J | J Circulations | fenêtre équipée de vérin | 4 | -- | -- | RDC haut | 2013 |  | DESENFUMAGE | Non | Non
589 | J | J | J Circulations | fenêtre équipée de vérin | 4 | -- | avec 4 coffret de commande | RDC bas | 2013 |  | DESENFUMAGE | Non | Non
590 | J | J | J Circulations | fenêtre équipée de vérin | 2 | -- | avec 1 coffret de commande | -- | 2013 |  | PLOMBERIE | Oui | Oui
591 | J | J | J Sanitaires | Lave-mains | 1 | -- | -- | -- | -- |  | PLOMBERIE | Oui | Oui
592 | J | J | J Sanitaires | Lavabo | 1 | -- | -- | -- | -- |  | PLOMBERIE | Oui | Oui
593 | J | J | J Sanitaires Hommes | WC | 1 | -- | PMR | -- | -- |  | PLOMBERIE | Oui | Oui
594 | J | J | J Sanitaires Hommes | urinoir | 1 | -- | -- | -- | -- |  | PLOMBERIE | Oui | Oui
595 | J | J | Sanitaires Femmes | WC | 1 | -- | -- | -- | -- |  | PLOMBERIE | Oui | Oui
596 | J | J Rdc bas | bureaux RDC bas | diffuseur automatique entrée et sortie | 23 | -- | -- | -- | 2013 |  | VENTILATION | Oui | Oui
597 | J | J RDC bas | J RDJ Bas | diffuseur automatique entrée et sortie | 16 | -- | -- | Liés à centrale de traitement d'air02 | 2013 |  | VENTILATION | Oui | Oui
598 | J | J Rdc haut | bureaux RDC haut | diffuseur automatique entrée et sortie | 22 | -- | -- | -- | 2013 |  | VENTILATION | Oui | Oui
599 | J | J RDC haut | J RDJ Haut | diffuseur automatique entrée et sortie | 12 | -- | -- | Liés à centrale de traitement d'air02 | 2013 |  | VENTILATION | Oui | Oui
600 | J | J026b | J026b,J026a | production ECS | 1 | Thermor | 15L | à l'arrêt, WC femme en trappe | -- |  | PLOMBERIE | Oui | Oui
601 | J | J041 | J041 | unité intérieure | 4 | CIAT | CAS05, CAS06, CAS07, CAS08 | lié à groupe d'eau glaçée | 2013 |  | PAC/CLIM/PRODUCTION FROID | Oui | Oui
602 | J | J041 | J041 | production ECS | 1 | Thermor | 15L | salle prisma | -- |  | PLOMBERIE | Oui | Oui
603 | J | J054 | J054 | production ECS | 1 | Thermor | 15L | local ménage | -- |  | PLOMBERIE | Oui | Oui
604 | J | J054 | J054 | robinet de puisage | 1 | -- | -- | Local entretien | -- |  | PLOMBERIE | Oui | Oui
605 | J | J054 | J054,J055a, J055b | production ECS | 1 | Thermor | 15L | local ménage | -- |  | PLOMBERIE | Oui | Oui
606 | J | J056 | J056 | unité intérieure | 2 | CIAT | CAS01, CAS02 | lié à groupe d'eau glaçée | 2013 |  | PAC/CLIM/PRODUCTION FROID | Oui | Oui
607 | J | J056 | J056 | Evier | 1 | -- | -- | -- | -- |  | PLOMBERIE | Oui | Oui
608 | J | J057 | J057 | Evier | 1 | -- | Inox | atelier électronique | -- |  | PLOMBERIE | Oui | Oui
609 | J | J058 | J058 | unité intérieure | 2 | CIAT | CAS03, CAS04 | lié à groupe d'eau glaçée | 2013 |  | PAC/CLIM/PRODUCTION FROID | Oui | Oui
610 | J | J064 | J064 | production ECS | 1 | Thermor | 200L | vestiaires | -- |  | PLOMBERIE | Oui | Oui
611 | J | J065 | J065 | Douche | 1 | -- | PMR vestiaire | -- | -- |  | PLOMBERIE | Oui | Oui
612 | J | J067 | J | pompe | 2 | -- | pompe primaire | -- | 2013 |  | CHAUFFAGE | Oui | Oui
613 | J | J067 | J | Vase d'expansion | 1 | -- | 150 litres | -- | 2013 |  | CHAUFFAGE | Oui | Oui
614 | J | J067 | J | Vanne 3 voies | 2 | -- | 3 départs 2 vannes 3 voies | -- | 2013 |  | CHAUFFAGE | Oui | Oui
615 | J | J067 | J | régulateur | 1 | -- | -- | -- | 2013 |  | CHAUFFAGE | Oui | Oui
616 | J | J067 | J | réseau d'eau chaude | 1 | -- | -- | -- | 2013 |  | CHAUFFAGE | Oui | Oui
617 | J | J067 | J | radiateurs | ens | -- | -- | -- | 2013 |  | CHAUFFAGE | Oui | Oui
618 | J | J067 | J | Extracteur | 1 | -- | 360 m³/h | CEX 00 | 2013 |  | CHAUFFAGE | Oui | Oui
619 | J | J067 | J | pompe | 1 | SALMSON | SIRIUX D32 70 pompe double | réseau sud-est | -- |  | CHAUFFAGE | Oui | Oui
620 | J | J067 | J | servomoteur vanne 3 voies | 1 | SCHNEIDER | M400 | -- | -- |  | CHAUFFAGE | Oui | Oui
621 | J | J067 | J | Vanne 3 voies | 1 | SCHNEIDER | V341 | -- | -- |  | CHAUFFAGE | Oui | Oui
622 | J | J067 | J | compteur d'eau | 3 | -- | dont 1 général | -- | -- |  | CHAUFFAGE | Oui | Oui
623 | J | J067 | J | Armoire électrique | 1 | -- | avec régulation SCHNEIDER | -- | -- |  | VENTILATION | Oui | Oui
624 | J | J067 | J | GTB | 1 | -- | -- | -- | 2013 |  | INCENDIE | Oui | Oui
625 | J | J067 | J façade Sud Est | pompe | 1 | SALMSON | SIRIUX D32 60 pompe double | réseau constant | -- |  | CHAUFFAGE | Oui | Oui
626 | J | J067 | J façade Sud Ouest | pompe | 1 | SALMSON | SIRIUX D32 70 pompe double | réseau sud-ouest | -- |  | CHAUFFAGE | Oui | Oui
627 | J | J-102 | J | Extracteur | 1 | -- | 200 m³/h | -- | 2013 |  | PAC/CLIM/PRODUCTION FROID | Oui | Oui
628 | J | J-102 | bureaux | Centrale de Traitement d'Air | 1 | SWEGON | modèle GOLD 2450 m³/h | centrale de traitement d'air01 | 2013 |  | VENTILATION | Non | Oui
629 | J | J-102 | J | détecteur de fuite de fluide frigorigène | 1 | -- | -- | -- | 2013 |  | PLOMBERIE | Oui | Oui
630 | J | J-102 | J | Adoucisseur | 1 | PERNO | 5010 avec bac de 50 litres | -- | 2013 |  | VENTILATION | Oui | Oui
631 | J | J-102 | J | Extracteur | 1 | -- | 200 m³/h | CEX 05 | 2013 |  | VENTILATION | Oui | Oui
632 | J | J-102 | J | Extracteur | 1 | -- | 360 m³/h | CEX 02 | 2013 |  | VENTILATION | Oui | Oui
633 | J | J-102 | J | Extracteur | 1 | -- | 360 m³/h | CEX 04 | 2013 |  | VENTILATION | Oui | Oui
634 | J | J-102 | J | Armoire électrique | 1 | -- | divisionnaire | -- | 2013 |  | ELECTRICITE | Oui | Oui
635 | J | J-102 | J | compteur d'énergie thermique | 1 | SENSUS | pollustat E avec mesureur à ultrason | compteur sur eau glacée | 2012 |  | CHAUFFAGE | Oui | Oui
636 | J | J-102 | J salles de cours | Centrale de Traitement d'Air | 1 | ROBATHERM | 13110 m³/h | centrale de traitement d'air02 | 2013 |  | VENTILATION | Non | Oui
637 | J | J-102 | J041, J056, J058, J128 | Groupe frigorifique | 1 | CIAT | LJAH 150 Z (R407C=7,3kg) (avec bâche et circuit hydraulique) | -- | 2013 |  | PAC/CLIM/PRODUCTION FROID | Oui | Oui
638 | J | J-102 | J041, J056, J058, J128 | compresseur | 1 | ATLAS COPCO | -- | année 2010, requalification cuve 2025 | 2013 |  | DESENFUMAGE | Non | Non
639 | J | J-102 | J1 | Extracteur | 1 | France AIR | RECTILYS 900 450 m³/h | CEX 01 | 2013 |  | VENTILATION | Oui | Oui
640 | J | J126b | J126b,J126a | production ECS | 1 | Thermor | 15L | WC femme en trappe | -- |  | PLOMBERIE | Oui | Oui
641 | J | J128 | J128 | Ventilo-convecteurs | 1 | CIAT | VDIJ028 | lié à groupe d'eau glaçée | 2013 |  | PAC/CLIM/PRODUCTION FROID | Oui | Oui
642 | J | J14 | J154 | robinet de puisage | 1 | -- | -- | Local entretien | -- |  | PLOMBERIE | Oui | Oui
643 | J | J154 | J154,J155a,J155b | production ECS | 1 | Thermor | 15L | local poubelle | 2025 |  | PLOMBERIE | Oui | Oui
644 | K | K | K | sanitaires | ens | -- | robinet lave main Delabie tempomatix Pile lithium 6v et urinoirs Presto Sensao 8400 n à pile | K002A,B , K067 et K009, avec robinets Delabie tempomatix | -- |  | PLOMBERIE | Oui | Oui
645 | K | K | K | unité extérieure | 1 | -- | AEZ 9440 ZMHR (R404A = 0,9 kg) | armoire basse pâtisserie supprimée | 2010 |  | PAC/CLIM/PRODUCTION FROID | Oui | Oui
646 | K | K | K | Cellule de protection transformateur | 1 | FLUOKIT | M24 Type PFA | -- | -- |  | ELECTRICITE | Oui | Oui
647 | K | K | K | Transformateur | 1 | GEC ALSTHOM | Tranformateur 630 kVA | -- | -- |  | ELECTRICITE | Oui | Oui
648 | K | K 101 | K043 | unité extérieure | 1 | -- | Froid Pecomark ref: GEC62Y/OD n° série: 160473. Puissance frigo: 16,55 Kw | -- | 2010 | R404A | PAC/CLIM/PRODUCTION FROID | Oui | Oui
649 | K | K 106 | four mixte | Extracteur | 1 | -- | -- | K6 four mixte | -- |  | VENTILATION | Oui | Oui
650 | K | K Parking | K | Bac à graisse | 1 | -- | -- | -- | -- |  | PLOMBERIE | Oui | Oui
651 | K | K toiture | K | panneaux solaires | ens | CLIPSOL | eau chaude sanitaire solaire | -- | 2013 |  | PLOMBERIE | Oui | Oui
652 | K | K toiture | cuisine | Ventilateur de désenfumage | 1 | -- | -- | désenfumage K1 cuisine | -- |  | VENTILATION | Non | Non
653 | K | K toiture | K005 | caisson d'insuflation | 1 | -- | Hotte grillade | K9 | -- |  | VENTILATION | Oui | Oui
654 | K | K toiture | K025 | unité extérieure | 1 | Toshiba | réf: ras 10PAVPG-ESuper daisekai 2,5/3,2kw | Toiture du local poubelle | 2023 | R32 1kg | PAC/CLIM/PRODUCTION FROID | Oui | Oui
655 | K | K toiture | K028 | unité extérieure | 1 | -- | CAJ 9510 ZMHR | SAS Chambre froide négative n°1 K028 | 2010 | (R404A = 0,7 kg) | PAC/CLIM/PRODUCTION FROID | Oui | Oui
656 | K | K toiture | K030 | unité extérieure | 1 | -- | CAJ 9510 ZMHR 09J251523434G66330202. P frigo: 2,65 Kw | chambre froide n°2 BOF K030 | 2010 | (R404A = 1,8 kg) | PAC/CLIM/PRODUCTION FROID | Oui | Oui
657 | K | K toiture | K031 | unité extérieure | 1 | -- | CAJ 4517 ZHR | Chambre froide viande K031. Compresseur neuf avril 2025 n°6 | 2010 | (R404A = 1,8 kg) | PAC/CLIM/PRODUCTION FROID | Oui | Oui
658 | K | K toiture | K032 | unité extérieure | 1 | -- | CAJN 4517 ZMHR P frigo: 3,8 Kw | chambre froide produits finis K032 n°4 | 2010 | (R404A = 1,5 kg) | PAC/CLIM/PRODUCTION FROID | Oui | Oui
659 | K | k toiture | K033 | unité extérieure | 1 | -- | CAJ 9510 ZMHR (R404A = 0,8 kg) P frigo: 2,65 Kw | chambre froide fruits et légumes 3 K033 | 2010 | R404A 0,8Kg | PAC/CLIM/PRODUCTION FROID | Oui | Oui
660 | K | k toiture | K043 | caisson d'insuflation | 1 | ALDES | hotte piano | Centrale de Traitement d'AirK4 soufflage | -- |  | VENTILATION | Oui | Oui
661 | K | K toiture | K043 | Extracteur | 1 | ALDES | -- | Vex K7 hotte piano | -- |  | VENTILATION | Oui | Oui
662 | K | k toiture | K043 | caisson d'insuflation | 1 | -- | -- | Centrale de Traitement d'AirK5 soufflage sauteuse | -- |  | VENTILATION | Oui | Oui
663 | K | K toiture | K060 | unité extérieure | 1 | -- | CAJ 9513 ZHR (R404 = 0,8 kg) P frigo: 3Kw | chambre froide produits entamés K060 n°5 | 2010 | R404A (0,8kg) | PAC/CLIM/PRODUCTION FROID | Oui | Oui
664 | K | K toiture | sanitaire honneur | Extracteur | 1 | -- | -- | tourelle Extraction K1 | -- |  | PAC/CLIM/PRODUCTION FROID | Oui | Oui
665 | K | K005 | K | Evaporateur | 1 | -- | -- | armoire réfrigérée crudités | -- |  | PAC/CLIM/PRODUCTION FROID | Oui | Oui
666 | K | K005 | K | Ventilateur | 1 | -- | -- | armoire réfrigérée crudités | -- |  | PAC/CLIM/PRODUCTION FROID | Oui | Oui
667 | K | K005 | K | Vannes d'isolement | ens | -- | -- | armoire réfrigérée crudités | -- |  | PAC/CLIM/PRODUCTION FROID | Oui | Oui
668 | K | K005 | K | détendeur | 1 | -- | -- | armoire réfrigérée crudités | -- |  | PAC/CLIM/PRODUCTION FROID | Oui | Oui
669 | K | K005 | K005 | vitrines réfrigérées | 5 | GUYON | -- | -- | -- |  | PAC/CLIM/PRODUCTION FROID | Oui | Oui
670 | K | K005 | K005 | Evaporateur | 5 | GUYON | -- | 1 équipement par armoire réfrigérée | -- |  | PAC/CLIM/PRODUCTION FROID | Oui | Oui
671 | K | K005 | K005 | détendeur | 5 | GUYON | -- | 1 équipement par armoire réfrigérée | -- |  | PAC/CLIM/PRODUCTION FROID | Oui | Oui
672 | K | K005 | K005 | Vannes d'isolement | ens | -- | -- | 1 équipement par armoire réfrigérée | -- |  | PAC/CLIM/PRODUCTION FROID | Oui | Oui
673 | K | K005 | K005 | horloge de dégivrage | 5 | GUYON | -- | 1 équipement par armoire réfrigérée | -- |  | PAC/CLIM/PRODUCTION FROID | Oui | Oui
674 | K | K005 | K005 | thermostats | 5 | GUYON | -- | 1 équipement par armoire réfrigérée | -- |  | PAC/CLIM/PRODUCTION FROID | Oui | Oui
675 | K | K005 | K005 | Ventilateur | 5 | GUYON | -- | 1 équipement par armoire réfrigérée | -- |  | PAC/CLIM/PRODUCTION FROID | Oui | Oui
676 | K | K005 | K005 | évacuation des condensats | 5 | -- | -- | 1 équipement par armoire réfrigérée | -- |  | PAC/CLIM/PRODUCTION FROID | Oui | Oui
677 | K | K005 | K005 | armoire réfrigérée | 6 | GUYON | -- | Armoire réfrigérée | -- |  | PAC/CLIM/PRODUCTION FROID | Oui | Oui
678 | K | K005 | K005 | thermostats | 6 | GUYON | -- | 1 équipement par armoire réfrigérée | -- |  | PAC/CLIM/PRODUCTION FROID | Oui | Oui
679 | K | K005 | K005 | Evaporateur | 6 | GUYON | -- | 1 équipement par armoire réfrigérée | -- |  | PAC/CLIM/PRODUCTION FROID | Oui | Oui
680 | K | K005 | K005 | détendeur | 6 | GUYON | -- | 1 équipement par armoire réfrigérée | -- |  | PAC/CLIM/PRODUCTION FROID | Oui | Oui
681 | K | K005 | K005 | horloge de dégivrage | 6 | GUYON | -- | 1 équipement par armoire réfrigérée | -- |  | PAC/CLIM/PRODUCTION FROID | Oui | Oui
682 | K | K005 | K005 | unité intérieure | 1 | -- | -- | unité intérieure meuble self grillade | 2010 |  | PAC/CLIM/PRODUCTION FROID | Oui | Oui
683 | K | K005 | -- | régulateur | 1 | -- | -- | armoire réfrigérée crudités | -- |  | PAC/CLIM/PRODUCTION FROID | Oui | Oui
684 | K | K016 | K | pompe | 1 | SALMSON | SCX 40 40 pompe simple | circuit ECS | -- |  | PLOMBERIE | Oui | Oui
685 | K | K016 | K | Vanne 3 voies | 1 | SATCHWELL | -- | circuit ECS | -- |  | PLOMBERIE | Oui | Oui
686 | K | K016 | K | servomoteur vanne 3 voies | 1 | SATCHWELL | ALI 1676 | -- | -- |  | PLOMBERIE | Oui | Oui
687 | K | K016 | K | échangeur à plaques | 1 | VICARB | V2MST235P | -- | -- |  | PLOMBERIE | Oui | Oui
688 | K | K016 | K | pompe | 1 | SALMSON | NSB 30-25 B pompe simple | -- | -- |  | PLOMBERIE | Oui | Oui
689 | K | K016 | K | robinet de puisage | 1 | -- | -- | -- | -- |  | PLOMBERIE | Oui | Oui
690 | K | K016 | K | clapet HA | 1 | -- | -- | -- | -- |  | PLOMBERIE | Oui | Oui
691 | K | K016 | K | pompe | 1 | SALMSON | NSB 30-25 B pompe simple | ballon ECS | -- |  | PLOMBERIE | Oui | Oui
692 | K | K016 | K | Ballon Eau chaude sanitaire | 2 | CHAROT | -- | en acier, capacité / 3000 Litres | 2016 |  | PLOMBERIE | Oui | Oui
693 | K | K016 | K | traitement chloré + bac | ens | PROMINENT | -- | -- | -- |  | PLOMBERIE | Oui | Oui
694 | K | K016 | K | injection de filmogène + bac | ens | PROMINENT | -- | -- | -- |  | PLOMBERIE | Oui | Oui
695 | K | K016 | K | pompe | 2 | GRUNDFOS | UPS 2045 N150 pompe simple | bouclage ECS | -- |  | PLOMBERIE | Oui | Oui
696 | K | K016 | K | chaudière électrique | 1 | CHAROT | Multi elec 120 kW | -- | -- |  | PLOMBERIE | Oui | Oui
697 | K | K016 | K | Vase d'expansion | 1 | -- | -- | chaudière, capacité : 3 Litres | -- |  | CHAUFFAGE | Oui | Oui
698 | K | K016 | K | pompe | 1 | SALMSON | Priux home | circuit radiateurs Salle A Manger honneur | -- |  | CHAUFFAGE | Oui | Oui
699 | K | K016 | K | Vanne 3 voies | 1 | SATCHWELL | -- | circuit radiateurs Salle A Manger honneur | -- |  | CHAUFFAGE | Oui | Oui
700 | K | K016 | K | servomoteur vanne 3 voies | 1 | SATCHWELL | INVENSYS ALI 1676 | circuit radiateurs Salle A Manger honneur | -- |  | CHAUFFAGE | Oui | Oui
701 | K | K016 | K | pompe | 1 | WILO | YONOS PICO25/1-4 | circuit radiateurs locaux annexes restaurant | 2023 |  | CHAUFFAGE | Oui | Oui
702 | K | K016 | K | Vanne 3 voies | 1 | SATCHWELL | -- | circuit radiateurs locaux annexes restaurant | -- |  | CHAUFFAGE | Oui | Oui
703 | K | K016 | K | servomoteur vanne 3 voies | 1 | SATCHWELL | INVENSYS ALI 1676 | circuit radiateurs locaux annexes restaurant | -- |  | CHAUFFAGE | Oui | Oui
704 | K | K016 | K | pompe | 1 | SALMSON | BM CXL 2080 pompe simple | circuit radiateurs Salle A Manger élèves | -- |  | CHAUFFAGE | Oui | Oui
705 | K | K016 | K | Vanne 3 voies | 1 | TAC | -- | circuit radiateurs Salle A Manger élèves | -- |  | CHAUFFAGE | Oui | Oui
706 | K | K016 | K | servomoteur vanne 3 voies | 1 | TAC | M800 | circuit radiateurs Salle A Manger élèves | -- |  | CHAUFFAGE | Oui | Oui
707 | K | K016 | K | Vannes de réglage ou d'isolement | ens | -- | -- | -- | -- |  | CHAUFFAGE | Oui | Oui
708 | K | K016 | K | clapets anti-retour | ens | -- | -- | -- | -- |  | CHAUFFAGE | Oui | Oui
709 | K | K016 | K | thermomètres | ens | -- | -- | -- | -- |  | CHAUFFAGE | Oui | Oui
710 | K | K016 | K | sondes de régulation | ens | -- | -- | -- | -- |  | CHAUFFAGE | Oui | Oui
711 | K | K016 | K | filtres | ens | -- | -- | -- | -- |  | PLOMBERIE | Oui | Oui
712 | K | K016 | K | Capteur | 2 | -- | DN20 | -- | -- |  | ELECTRICITE | Oui | Oui
713 | K | K016 | K | traceur électrique | ens | FLEXELEC | -- | -- | -- |  | ELECTRICITE | Oui | Oui
714 | K | K016 | K | Armoire électrique | 1 | -- | -- | -- | -- |  | INCENDIE | Oui | Oui
715 | K | K016 | K | extincteur | 1 | -- | -- | -- | -- |  | CHAUFFAGE | Oui | Oui
716 | K | K016 | K | compteur d'énergie thermique | 1 | -- | MAPDALENA | départ ECS | -- |  | CHAUFFAGE | Oui | Oui
717 | K | K016 | K | compteur d'énergie thermique | 1 | -- | -- | retour ECS | -- |  | CHAUFFAGE | Oui | Oui
718 | K | K016 | K | compteur d'énergie thermique | 1 | -- | senso stan 2C ??? | appoint ECS | -- |  | PLOMBERIE | Oui | Oui
719 | K | K016 | K | disconnecteur contrôlable | 1 | SOCLA | BA 2860/ DN40/ n° série 20081319 | Eau chaude sanitaire | -- |  | PLOMBERIE | Oui | Oui
720 | K | K016 | K | compteur d'énergie thermique | 1 | -- | -- | intégrateur SEXTAN 3 + sondes + mesureur DN 50 | -- |  | CHAUFFAGE | Oui | Oui
721 | K | K016 | K | pompe | 1 | SALMSON | PRIUX master 3255 pompe simple de charge | ballon ECS | -- |  | CHAUFFAGE | Oui | Oui
722 | K | K016 | K | chaudière électrique | 1 | CHAROT | multi Elec ECO 72 kW type 5028 | -- | 2010 |  | CHAUFFAGE | Oui | Oui
723 | K | K016 | K | Vase d'expansion | 1 | GITRAL | MB 35 | -- | -- |  | CHAUFFAGE | Oui | Oui
724 | K | K016 | K | pompe | 1 | SALMSON | DSB 33-25B double de recyclage | -- | -- |  | CHAUFFAGE | Oui | Oui
725 | K | K016 | K | traitement chloré + bac | ens | PROMINENT | -- | -- | -- |  | CHAUFFAGE | Oui | Oui
726 | K | K016 | K | injection de filmogène + bac | ens | PROMINENT | -- | -- | -- |  | CHAUFFAGE | Oui | Oui
727 | K | K016 | K | bouteille de mélange | 5 | -- | -- | -- | -- |  | CHAUFFAGE | Oui | Oui
728 | K | K016 | K | Vannes de réglage ou d'isolement | ens | -- | -- | -- | -- |  | CHAUFFAGE | Oui | Oui
729 | K | K016 | K | clapets anti-retour | ens | -- | -- | -- | -- |  | CHAUFFAGE | Oui | Oui
730 | K | K016 | K | thermomètres | ens | -- | -- | -- | -- |  | CHAUFFAGE | Oui | Oui
731 | K | K016 | K | sondes de régulation | ens | -- | -- | -- | -- |  | CHAUFFAGE | Oui | Oui
732 | K | K016 | K | filtres | ens | -- | -- | -- | -- |  | CHAUFFAGE | Oui | Oui
733 | K | K016 | K | régulateur | 1 | SATCHWELL | IAC 600 | -- | -- |  | CHAUFFAGE | Oui | Oui
734 | K | K016 | K | compteur d'énergie thermique | ens | SAPPEL | intégrateur SAPPEL ISTA + sondes + mesureur DN 65 | -- | -- |  | CHAUFFAGE | Oui | Oui
735 | K | K016 | K | Armoire électrique | 1 | -- | -- | -- | -- |  | ELECTRICITE | Oui | Oui
736 | K | K016 | K | compteur d'eau | 1 | -- | -- | ECS | -- |  | PLOMBERIE | Oui | Oui
737 | K | K016 | K | compteur d'eau | 2 | -- | -- | 1 pour le bâtiment R et 1 pour le bâtiment S eau froide | -- |  | PLOMBERIE | Oui | Oui
738 | K | K023 | K023 | unité intérieure | 1 | -- | -- | chambre froide congélation n°1 K023 évapo+ventilateur+canalisation | 2010 |  | PAC/CLIM/PRODUCTION FROID | Oui | Oui
739 | K | K025 | K025 | unité intérieure | 1 | Toshiba | réf: ras 10PKVPG-E Super daisekai 2,5/3,2kw | RDC local poubelle | 2023 |  | PAC/CLIM/PRODUCTION FROID | Oui | Oui
740 | K | K028 | K028 | unité intérieure | 1 | DAGARD | Evaporateur, régulateur, ventilateur, vannes d'isolement, charnières… | -- | 2010 |  | PAC/CLIM/PRODUCTION FROID | Oui | Oui
741 | K | K029 | K029 | unité intérieure |  | -- | évapo+ventilateur+canalisation+réfulateur+armoire électrique | évapo+ventilateur+canalisation | 2010 |  | PAC/CLIM/PRODUCTION FROID | Oui | Oui
742 | K | K030 | K030 | unité intérieure | 1 | DAGARD | Evaporateur, régulateur, ventilateur, vannes d'isolement, charnières… | -- | 2010 |  | PAC/CLIM/PRODUCTION FROID | Oui | Oui
743 | K | K031 | K031 | unité intérieure | 1 | DAGARD | Evaporateur, régulateur, ventilateur, vannes d'isolement, charnières… | -- | 2010 |  | PAC/CLIM/PRODUCTION FROID | Oui | Oui
744 | K | K032 | K032 | unité intérieure | 1 | DAGARD | Evaporateur, régulateur, ventilateur, vannes d'isolement, charnières… | -- | 2010 |  | PAC/CLIM/PRODUCTION FROID | Oui | Oui
745 | K | K033 | K033 | unité intérieure | 1 | DAGARD | Evaporateur, régulateur, ventilateur, vannes d'isolement, charnières… | -- | 2010 |  | PAC/CLIM/PRODUCTION FROID | Oui | Oui
746 | K | K038 | K038 | unité intérieure | 1 | DAGARD | Chambre Froide Patisserie | -- | 2010 |  | PAC/CLIM/PRODUCTION FROID | Oui | Oui
747 | K | K043 | K043 | cellule de refroidissement | 1 | -- | ventilateur | cellule de refroidissement n°7 K043 | 2010 |  | PAC/CLIM/PRODUCTION FROID | Oui | Oui
748 | K | K047 | K | onduleur | 1 | -- | 2 kVA | caisses enregistreuses | -- |  | VENTILATION | Oui | Oui
749 | K | K053 | K053 | compteur électrique général TGBT | 1 | Schneider | Acty 9 LEM | lecture des compteurs derrière armoire sur porte du milieu | 2024 |  | ElECTRICITE | Oui | Oui
750 | K | K053 | K053 | compteur électrique général Photovoltaique | 1 | Schneider | Acty 9 LEM | lecture des compteurs derrière armoire sur porte du milieu | 2024 |  | ElECTRICITE | Oui | Oui
751 | K | K055 | K | Adoucisseur | 2 | PERNO | -- | avec bacs, pour cuisine, volume : 50 Litres | -- |  | PLOMBERIE | Oui | Oui
752 | K | K058 | K058 | unité intérieure | 1 | DAGARD | Chambre Froide Patisserie évapo+ventilateur+canalisation+réfulateur+armoire électrique | -- | -- |  | PAC/CLIM/PRODUCTION FROID | Oui | Oui
753 | K | K060 | K060 | unité intérieure | 1 | DAGARD | Evaporateur, régulateur, ventilateur, vannes d'isolement, charnières… | -- | 2010 |  | PAC/CLIM/PRODUCTION FROID | Oui | Oui
754 | K | K068 | K | Vase d'expansion | 1 | -- | 80 litres | -- | 2013 |  | PLOMBERIE | Oui | Oui
755 | K | K068 | K | Armoire électrique | 1 | -- | -- | -- | 2013 |  | PLOMBERIE | Oui | Oui
756 | K | K068 | K | régulateur | ens | SCHNEIDER | -- | -- | 2013 |  | PLOMBERIE | Oui | Oui
757 | K | K068 | K | module hydraulique | 1 | CLIPSOL | type BLOCSOL ECS 100 | -- | 2013 |  | PLOMBERIE | Oui | Oui
758 | K | K068 | K | Ballon Eau chaude sanitaire | 1 | LAPESA | 200 litres | -- | 2013 |  | PLOMBERIE | Oui | Oui
759 | K | K068 | K | pompe | 1 | SALMSON | SXM 32 80 M pompe de décharge | -- | 2013 |  | PLOMBERIE | Oui | Oui
760 | K | K068 | K | Vanne 2 voies | 1 | DANFOSS | avec moteur AMZ 112 | -- | 2013 |  | PLOMBERIE | Oui | Oui
761 | K | K068 | K | Ballon Eau chaude sanitaire | 2 | CARDIVARI | 1900 litres de capacité par ballon | -- | -- |  | PLOMBERIE | Oui | Oui
762 | K | K068 | K | compteur d'énergie thermique | 1 | MADALENA | -- | -- | -- |  | PLOMBERIE | Oui | Oui
763 | K | K068 | K | mitigeur | 1 | -- | -- | -- | -- |  | PLOMBERIE | Oui | Oui
764 | K | K068 | K | Vanne 3 voies | 1 | -- | "autorisation solaire" CALEFFI en DN 50 | -- | -- |  | PLOMBERIE | Oui | Oui
765 | K | K101 | K023 | unité extérieure | 1 | -- | Tecumseh TFH2480ZBR n° 2m101807054567030219 (P frigo: 3,6kw) | chambre froide congélation n°1 K023 | 2010 |  | PAC/CLIM/PRODUCTION FROID | Oui | Oui
766 | K | K101 | K029 | unité extérieure | 1 | -- | AEZ 9440 ZMHR copland modèle TFH2511ZBR n° 15K06179344567230219 P frigo: 3,1kw compresseur: ref: FH2511Z-XG | meuble congélation 2 N°8 k029 compresseur changé le 22/05/2025 | 2010 | R404A | PAC/CLIM/PRODUCTION FROID | Oui | Oui
767 | K | K106 | K | Vanne 3 voies | 2 | SATCHWELL | MZ 32 | -- | -- |  | CHAUFFAGE | Oui | Oui
768 | K | K106 | K | moteur de registre | 3 | SATCHWELL | AF 230-S | -- | -- |  | CHAUFFAGE | Oui | Oui
769 | K | K106 | K | Vannes de réglage ou d'isolement | ens | -- | -- | -- | -- |  | CHAUFFAGE | Oui | Oui
770 | K | K106 | K | clapets anti-retour | ens | -- | -- | -- | -- |  | CHAUFFAGE | Oui | Oui
771 | K | K106 | K | thermomètres | ens | -- | -- | -- | -- |  | CHAUFFAGE | Oui | Oui
772 | K | K106 | K | sondes de régulation | ens | -- | -- | -- | -- |  | CHAUFFAGE | Oui | Oui
773 | K | K106 | K | filtres | ens | -- | -- | -- | -- |  | CHAUFFAGE | Oui | Oui
774 | K | K106 | K | Armoire électrique | ens | -- | -- | -- | -- |  | VENTILATION | Oui | Oui
775 | K | K106 | K | Extracteur | 1 | ALDES | VEC 160 B | 1800T/min a l'arrêt | -- |  | VENTILATION | Oui | Oui
776 | K | K106 | annexe | Extracteur | 1 | Aldes | -- | Vex K4 extraction annexes | -- |  | PAC/CLIM/PRODUCTION FROID | Oui | Oui
777 | K | K106 | K006 | Centrale de Traitement d'Air | 1 | EMICON | -- | chaud seul Salle A Manger élèves K2 | -- |  | VENTILATION | Oui | Oui
778 | K | K106 | K006 | servomoteur vanne 3 voies | 1 | TAC | M800 | pour Salle A Manger élèves | -- |  | CHAUFFAGE | Oui | Oui
779 | K | K106 | K008 | Centrale de Traitement d'Air | 1 | LEMMENS TRADING | -- | chaud seul Salle A Manger honneur K1 | -- |  | VENTILATION | Oui | Oui
780 | K | K106 | K008 | servomoteur vanne 3 voies | 1 | SATCHWELL | ALE 1352 | pour Salle A Manger honneur | -- |  | CHAUFFAGE | Oui | Oui
781 | K | K106 | K019,K020 | Extracteur | 1 | -- | -- | Vex K2 | -- |  | VENTILATION | Oui | Oui
782 | K | K106 | K038 | Extracteur | 1 | ALDES | -- | Vex K10 pâtisserie | -- |  | PAC/CLIM/PRODUCTION FROID | Oui | Oui
783 | K | K106 | K043 | Centrale de Traitement d'Air | 1 | EMICON | -- | chaud seul cuisines K3 | -- |  | VENTILATION | Oui | Oui
784 | K | K106 | K043 | servomoteur vanne 3 voies | 1 | SATCHWELL | ALI 1676 | pour cuisine | -- |  | CHAUFFAGE | Oui | Oui
785 | K | K106 | K043 | Extracteur | 1 | -- | -- | Vex K8 Hotte sauteuse | -- |  | VENTILATION | Oui | Oui
786 | K | K106 | K048 | Ventilateur de désenfumage | 1 | -- | -- | K2 débit Extraction laverie | 2022 |  | VENTILATION | Non | Non
787 | K | K106 | K048 | Centrale de Traitement d'Air | 1 | -- | -- | Centrale de Traitement d'Air1 soufflage laverie | 2022 |  | VENTILATION | Oui | Oui
788 | K | K106 | K048 | Extracteur | 1 | ALDES | -- | Vex K5 extracteur plonge | -- |  | EU/EP | Oui | Oui
789 | K | K107 | K008 | Extracteur | 1 | ALDES | -- | Vex K3 salle à manger honneur | -- |  | VENTILATION | Oui | Oui
790 | K | K107 | K011 | Extracteur | 1 | Aldes | TAVA 220M microwatt | tourelle Extraction K11 | -- |  | VENTILATION | Oui | Oui
791 | K | K-109 | K005 | Extracteur | 1 | -- | -- | local stockage | -- |  | VENTILATION | Oui | Oui
792 | K | K-109 | K005 | unité extérieure | 1 | -- | AEZ 9440 ZMHR (R404A = 0,9 kg) | meuble 7 | 2010 | r404A (2,8kg) | PAC/CLIM/PRODUCTION FROID | Oui | Oui
793 | K | K-109 | K005 | unité extérieure | 1 | -- | AEZ 9440 ZMHR (R404A = 0,9 kg) | meuble clin d'œil du chef 5 | 2010 | R404A 1kg | PAC/CLIM/PRODUCTION FROID | Oui | Oui
794 | K | K-109 | K005 | unité extérieure | 1 | -- | CAE 9510 ZMHR (R404A = 1,3 kg) | meuble dessert 2 | 2010 | R404A | PAC/CLIM/PRODUCTION FROID | Oui | Oui
795 | K | K-109 | K005 | unité extérieure | 1 | -- | CAE 9450 ZMHR (R404A = 0,9 kg) | meuble déssert 3 | 2010 | R404A | PAC/CLIM/PRODUCTION FROID | Oui | Oui
796 | K | K-109 | K005 | unité extérieure | 1 | -- | AEZ 9440 ZMHR (R404A = 1 kg) | meuble déssert 4 | 2010 | R404A | PAC/CLIM/PRODUCTION FROID | Oui | Oui
797 | K | K-109 | K005 | unité extérieure | 1 | -- | CAE 9470 ZMHR (R404A = 1 kg) | meuble double vitrine 6 | 2010 | R404A | PAC/CLIM/PRODUCTION FROID | Oui | Oui
798 | K | K-109 | K005 | unité extérieure | 1 | -- | Tecumseh CAE 9470 ZMHR ) P frigo: 1,6 Kw | meuble self grillade 1 ( viande grillage) | 2010 | (R404A = 1,3 kg) | PAC/CLIM/PRODUCTION FROID | Oui | Oui
799 | K | K-109 | K058 | unité extérieure | 1 | -- | Tecumseh CAJ 9513 ZMHR P frigo: 3,017Kw. N° série: 09J051006244386431202 1,3kg R404A | chambre froide pâtisserie 10 K058. Remplacement du ventilateur, déshydrateur et voyant liquide | 2010 | (R404A = 1,3 kg) | PAC/CLIM/PRODUCTION FROID | Oui | Oui
800 | K |  | K | Armoire électrique | 1 | -- | -- | -- | -- |  | PLOMBERIE | Oui | Oui
801 | K |  | K1 | robinet de puisage | 1 | -- | avec clapet HA | -- | -- |  | ELECTRICITE | Oui | Oui
802 | L | K,L,M | L | Paratonnerre | 1 | -- | Pointe S6.60 | -- | -- |  | ELECTRICITE | Non | Non
803 | L | L | L | Extracteur | 1 | -- | -- | armoire L1 | -- |  | VENTILATION | Oui | Oui
804 | L | L | L | Extracteur | 1 | -- | -- | armoire L1 | -- |  | VENTILATION | Oui | Oui
805 | L | L | L | pompe | 2 | SALMSON | NSB 30-25B | ECS | -- |  | CHAUFFAGE | Oui | Oui
806 | L | L | L | Aérotherme | 8 | -- | -- | -- | -- |  | CHAUFFAGE | Oui | Oui
807 | L | L | L | Paratonnerre | 1 | -- | Grille Prise de Terre | -- | -- |  | ELECTRICITE | Non | Non
808 | L | L | L1 | Paratonnerre | 1 | -- | Compteur d'impact foudre | -- | -- |  | PLOMBERIE | Non | Non
809 | L | L021 | L | Vanne 3 voies | 1 | SATCHWELL | -- | primaire ECS | -- |  | PLOMBERIE | Oui | Oui
810 | L | L021 | L | servomoteur vanne 3 voies | 1 | SATCHWELL | INVENSYS ALI 1676 | primaire ECS | -- |  | PLOMBERIE | Oui | Oui
811 | L | L021 | L | pompe | 1 | SALMSON | Priux master 3255 pompe simple | -- | -- |  | PLOMBERIE | Oui | Oui
812 | L | L021 | L bureau+sanitaires gymnase | Vanne 3 voies | 1 | TAC | -- | chauffage circuit radiateurs bureaux + sanitaires | -- |  | CHAUFFAGE | Oui | Oui
813 | L | L021 | L bureau+sanitaires gymnase | servomoteur vanne 3 voies | 1 | TAC | M800 | chauffage circuit radiateurs bureaux + sanitaires | -- |  | CHAUFFAGE | Oui | Oui
814 | L | L021 | L bureau+sanitaires gymnase | pompe | 1 | SALMSON | PRIUX HOME 40-25/180 pompe simple | chauffage circuit radiateurs bureaux + sanitaires | -- |  | CHAUFFAGE | Oui | Oui
815 | L | L021 | L vestiaires gymnase | Vanne 3 voies | 1 | SATCHWELL | INVENSYS ALI 1676 | chauffage circuit CTA vestiaires | -- |  | CHAUFFAGE | Oui | Oui
816 | L | L021 | L vestiaires gymnase | pompe | 1 | SALMSON | NSB 30-25 B | circuit CTA vestiaires | -- |  | CHAUFFAGE | Oui | Oui
817 | L | L021 | L001 | Vanne 3 voies | 1 | TAC | -- | chauffage circuit aérothermes salle de jeux + musculation | -- |  | CHAUFFAGE | Oui | Oui
818 | L | L021 | L001 | servomoteur vanne 3 voies | 1 | TAC | M800 | chauffage circuit aérothermes salle de jeux + musculation | -- |  | CHAUFFAGE | Oui | Oui
819 | L | L021 | L001 | pompe | 1 | SALMSON | SCX 40 80 pompe simple | circuit aérothermes salle de jeux + musculation | -- |  | CHAUFFAGE | Oui | Oui
820 | L | L021 | L001 | bouteille de mélange | 3 | -- | -- | -- | -- |  | PLOMBERIE | Oui | Oui
821 | L | L021 | L001 | chaudière électrique | 1 | CHAROT | Multi Elec ECO 36 kW | -- | 1994 |  | PLOMBERIE | Oui | Oui
822 | L | L021 | L001 | pompe | 1 | GRUNDFOS | ALPHA 120-40 130 pompe simple | recyclage ECS | -- |  | PLOMBERIE | Oui | Oui
823 | L | L021 | L001 | pompe | 1 | GRUNDFOS | ALPHA 120-40 130 pompe simple | recyclage ECS | -- |  | PLOMBERIE | Oui | Oui
824 | L | L021 | L001 | échangeur à plaques | 1 | VICARB | V23202 | production ECS | -- |  | PLOMBERIE | Oui | Oui
825 | L | L021 | L001 | Ballon Eau chaude sanitaire | 2 | CHAROT | inox de 1000 Litres dont 1 isolé | -- | 2007 |  | PLOMBERIE | Oui | Oui
826 | L | L021 | L001 | traitement chloré + bac | ens | PROMINENT | -- | -- | -- |  | PLOMBERIE | Oui | Oui
827 | L | L021 | L001 | injection de filmogène + bac | ens | PROMINENT | -- | -- | -- |  | PLOMBERIE | Oui | Oui
828 | L | L021 | L001 | moteur de registre | 8 | -- | -- | -- | -- |  | VENTILATION | Oui | Oui
829 | L | L021 | L001 | Vannes de réglage ou d'isolement | ens | -- | -- | -- | -- |  | PLOMBERIE | Oui | Oui
830 | L | L021 | L001 | clapets anti-retour | ens | -- | -- | -- | -- |  | PLOMBERIE | Oui | Oui
831 | L | L021 | L001 | thermomètres | ens | -- | -- | -- | -- |  | PLOMBERIE | Oui | Oui
832 | L | L021 | L001 | sondes de régulation | ens | -- | -- | -- | -- |  | PLOMBERIE | Oui | Oui
833 | L | L021 | L001 | filtres | ens | -- | -- | -- | -- |  | PLOMBERIE | Oui | Oui
834 | L | L021 | L001 | régulateur | 1 | SATCHWELL | -- | -- | -- |  | CHAUFFAGE | Oui | Oui
835 | L | L021 | L001 | compteur d'énergie thermique | ens | SAPPEL | -- | sous-station L intégrateur SEXTAN 3 + sondes + mesureur DN 50 | -- |  | CHAUFFAGE | Oui | Oui
836 | L | L021 | L001 | Armoire électrique | 1 | -- | -- | quelques leds défectueuses | -- |  | CHAUFFAGE | Oui | Oui
837 | L | L021 | L001 | pompe | 1 | WILO | -- | ballon | 2023 |  | CHAUFFAGE | Oui | Oui
838 | L | L021 | L001 | compteur d'énergie thermique | 1 | SENSUS | pollustat | avec mesureur à ultrason | 2015 |  | PLOMBERIE | Oui | Oui
839 | L | L021 | L001 | compteur d'eau | 1 | -- | -- | ECS | -- |  | PLOMBERIE | Oui | Oui
840 | M | M | M | Armoire électrique | 1 | -- | -- | -- | -- |  | PLOMBERIE | Oui | Oui
841 | M | M toiture | M103 | Extracteur | 1 | -- | -- | hotte cuisine | -- |  | PLOMBERIE | Oui | Oui
842 | M | M103 | M103 | Ballon Eau chaude sanitaire | 1 | De dietrich | 100L horizontal | cuisine | -- |  | PLOMBERIE | Oui | Oui
843 | M | M108 | M,N,O,P,Q,R,S,T | Cellule de boucle | 2 | FLUOKIT | M24 Type IS | -- | -- |  | ELECTRICITE | Oui | Oui
844 | M | M108 | M,N,O,P,Q,R,S,T | Cellule de protection transformateur | 2 | FLUOKIT | M24 Type PFA | -- | -- |  | ELECTRICITE | Oui | Oui
845 | M | M108 | M,N,O,P,Q,R,S,T | Transformateur | 2 | GEC ALSTHOM | Tranformateur 630 kVA | -- | -- |  | ELECTRICITE | Oui | Oui
846 | M | M108 | M,N,O,P,Q,R,S,T | Cellule de boucle | 2 | FLUOKIT | M24 Type IS | -- | -- |  | PLOMBERIE | Oui | Oui
847 | M | M112 | M112 | Ballon Eau chaude sanitaire | 1 | ATLANTIC | 150L (M112) | -- | -- |  | PLOMBERIE | Oui | Oui
848 | M | M115 | M115 | Ballon Eau chaude sanitaire | 2 | De dietrich | électrique de 200 Litres | laverie | 2017 |  | PLOMBERIE | Oui | Oui
849 | M | M131 | M131 | production ECS | 1 | TOSHIBA | Module ECS estia R32 6kw 210 L | Pompe à chaleur chauffage+ecs villa M131 placard cuisine | 2024 |  | PLOMBERIE | Oui | Oui
850 | M | M131 | M131 | bouteille de mélange |  | Thermor | Bouteille de mélange 2x4 piquage (associée à la PAC) | Dans le jardin | 2024 |  | CHAUFFAGE | Oui | Oui
851 | M | M131 | M131 | Pompe à chaleur | 1 | TOSHIBA | Estia 4KW R32 | Pompe à chaleur chauffage+ecs villa M131 Jardin | 2024 |  | CHAUFFAGE | Oui | Oui
852 | M | M135 | M135 | unité extérieure | 1 | Panasonic | Tcap all in one . Puissance 9kw unité extérieure WH-UXZ09KE5. R32 1,6kg+appoint 6Kw | Pompe à chaleur chauffage+ecs villa M135 Jardin. avec ECS intégré ballon inox 180L | 2025 | R32 | PAC/CLIM/PRODUCTION FROID | Oui | Oui
853 | M | M135 | M135 | production ECS+chauffage | 1 | Panasonic | Module ECS WH-ADC0912K6E5- ETAS 140% 180L inox. Ballon de mélange 50L | Pompe à chaleur chauffage+ecs villa M135 Jardin. avec ECS intégré ballon inox 180L | 2025 |  | CHAUFFAGE | Oui | Oui
854 | M | M214 | M214 | Ballon Eau chaude sanitaire | 1 | ATLANTIC | 15L (M214) | -- | 2017 |  | VENTILATION | Oui | Oui
855 | M | M219 | M219 | Ballon Eau chaude sanitaire | 1 | AtlantIC | 100L | wc bureaux MDE | 2022 |  | PLOMBERIE | Oui | Oui
856 | M | M231 | K, L | Vanne 3 voies | 1 | SATCHWELL | MZP 80 DN 80 | circuit primaire (bât K et L) | -- |  | CHAUFFAGE | Oui | Oui
857 | M | M231 | K, L | servomoteur vanne 3 voies | 1 | SATCHWELL | ALE 1327 | circuit primaire (bât K et L) | -- |  | CHAUFFAGE | Oui | Oui
858 | M | M231 | K, L | pompe | 1 | SALMSON | JRC 405 B 25/3 pompe double | circuit primaire (bât K et L) | -- |  | CHAUFFAGE | Oui | Oui
859 | M | M231 | K, L | Variateur | 1 | SCHNEIDER | HVAC Altivar ATV 21 HU55 MK | circuit primaire (bât K et L) | -- |  | CHAUFFAGE | Oui | Oui
860 | M | M231 | M | Vanne 3 voies | 1 | SATCHWELL | -- | chauffage circuit radiateurs "salle d'activité + bureaux bâtiment M" | -- |  | CHAUFFAGE | Oui | Oui
861 | M | M231 | M | servomoteur vanne 3 voies | 1 | SATCHWELL | INVENSYS ALI 1676 | chauffage circuit radiateurs "salle d'activité + bureaux bâtiment M" | -- |  | CHAUFFAGE | Oui | Oui
862 | M | M231 | M | pompe | 1 | SALMSON | SCX 40 40 pompe simple | chauffage circuit radiateurs "salle d'activité + bureaux bâtiment M" | -- |  | CHAUFFAGE | Oui | Oui
863 | M | M231 | M | bouteille de mélange | 3 | -- | -- | -- | -- |  | CHAUFFAGE | Oui | Oui
864 | M | M231 | M | régulateur | 4 | SATCHWELL | -- | -- | -- |  | CHAUFFAGE | Oui | Oui
865 | M | M231 | M | désemboueur magnétique | 1 | ASCO FILTRI | BFF 011 SL02 T-A13 | -- | 2011 |  | CHAUFFAGE | Oui | Oui
866 | M | M231 | M | compteur d'énergie thermique | 1 | ITRON | CF ECHO II | -- | 2004 |  | CHAUFFAGE | Oui | Oui
867 | M | M231 | M façade Nord Ouest | Vanne 3 voies | 1 | SATCHWELL | -- | chauffage circuit radiateurs façade Nord-Ouest bâtiment M | -- |  | CHAUFFAGE | Oui | Oui
868 | M | M231 | M façade Nord Ouest | servomoteur vanne 3 voies | 1 | SATCHWELL | INVENSYS ALI 1676 | chauffage circuit radiateurs façade Nord-Ouest bâtiment M | -- |  | CHAUFFAGE | Oui | Oui
869 | M | M231 | M façade Nord Ouest | pompe | 1 | SALMSON | PRIUX HOME 40-25/180 pompe simple | circuit radiateurs façade Sud-Est bâtiment M ----> Nord Ouest plutôt? | -- |  | CHAUFFAGE | Oui | Oui
870 | M | M231 | M façade sud est | Vanne 3 voies | 1 | SATCHWELL | -- | chauffage circuit radiateurs façade sud-est bâtiment M | -- |  | CHAUFFAGE | Oui | Oui
871 | M | M231 | M façade sud est | servomoteur vanne 3 voies | 1 | SATCHWELL | INVENSYS ALI 1676 | chauffage circuit radiateurs façade sud-est bâtiment M | -- |  | CHAUFFAGE | Oui | Oui
872 | M | M231 | M façade sud est | pompe | 1 | SALMSON | NXL 33-32 P pompe simple | chauffage circuit radiateurs façade sud-est bâtiment M | -- |  | CHAUFFAGE | Oui | Oui
873 | M | M231 | M,N,P,Q,R,S,T | Vanne 3 voies | 1 | SATCHWELL | MZP 100 DN 100 | circuit primaire (bât M, N, P, Q, R, S et T) | -- |  | CHAUFFAGE | Oui | Oui
874 | M | M231 | M,N,P,Q,R,S,T | servomoteur vanne 3 voies | 1 | SATCHWELL | ALE 1327 | circuit primaire (bât M, N, P, Q, R, S et T) | -- |  | CHAUFFAGE | Oui | Oui
875 | M | M231 | M,N,P,Q,R,S,T | pompe | 1 | SALMSON | JRC 406-25 pompe double | circuit primaire (bât M, N, P, Q, R, S et T) | -- |  | CHAUFFAGE | Oui | Oui
876 | M | M231 | M,N,P,Q,R,S,T | Variateur | 1 | SCHNEIDER | HVAC Altivar ATV 21 HU55 MK | circuit primaire (bât M, N, P, Q, R, S et T) | -- |  | CHAUFFAGE | Oui | Oui
877 | M | M231 | M,N,P,Q,R,S,T,K,L | Maintien de pression | 1 | COLLARD ET TROLART | MN10 | avec bâche de 1000 litres | -- |  | PLOMBERIE | Oui | Oui
878 | M | M231 | M,N,P,Q,R,S,T,K,L | compteur d'eau | 1 | -- | -- | sur le maintien de pression | 2011 | rebobinées en 2025? | CHAUFFAGE | Oui | Oui
879 | M | M231 | M,N,P,Q,R,S,T,K,L | pompe | 2 | PUMP | Pkm 60 pompe simple | charge réseau | -- |  | CHAUFFAGE | Oui | Oui
880 | M | M231 | M,N,P,Q,R,S,T,K,L | Adoucisseur | 1 | PENTAIR | -- | -- | 2010 |  | CHAUFFAGE | Oui | Oui
881 | M | M231 | M,N,P,Q,R,S,T,K,L | bouteille de mélange | 1 | -- | -- | primaire | -- |  | CHAUFFAGE | Oui | Oui
882 | M | M231 | M,N,P,Q,R,S,T,K,L | Vannes de réglage ou d'isolement | ens | -- | -- | -- | -- |  | CHAUFFAGE | Oui | Oui
883 | M | M231 | M,N,P,Q,R,S,T,K,L | clapets anti-retour | ens | -- | -- | -- | -- |  | CHAUFFAGE | Oui | Oui
884 | M | M231 | M,N,P,Q,R,S,T,K,L | thermomètres | ens | -- | -- | -- | -- |  | CHAUFFAGE | Oui | Oui
885 | M | M231 | M,N,P,Q,R,S,T,K,L | soupapes de sûreté | ens | -- | -- | -- | -- |  | CHAUFFAGE | Oui | Oui
886 | M | M231 | M,N,P,Q,R,S,T,K,L | sondes de régulation | ens | SATCHWELL | -- | -- | -- |  | CHAUFFAGE | Oui | Oui
887 | M | M231 | M,N,P,Q,R,S,T,K,L | filtres | ens | -- | -- | -- | -- |  | CHAUFFAGE | Oui | Oui
888 | M,N,P,Q,R,S,T | M,N,P,Q,R,S,T | Hébergements plomberie sanitaires bâtiments hébergements | Alimentation eau froide et chaude hors logement | 1 | -- | tuyauteries cuivre et acier et robinetteries | -- | -- |  | PLOMBERIE | Oui | Oui
889 | M1 | M1 | Villa M1 | Module ECS Estia | 1 | Toshiba | R32 6 kw 210L | -- | 2024 |  | PAC/CLIM/PRODUCTION FROID | Oui | Oui
890 | N | N | N | Extracteur | 1 | -- | -- | armoire N1 | -- |  | VENTILATION | Oui | Oui
891 | N | N004 | N façade Nord Est | Vanne 3 voies | 1 | SATCHWELL | -- | chauffage circuit façade Nord-est bâtiment N | -- |  | CHAUFFAGE | Oui | Oui
892 | N | N004 | N façade Nord Est | servomoteur vanne 3 voies | 1 | SATCHWELL | INVENSYS ALI 1676 | chauffage circuit façade Nord-est bâtiment N | -- |  | CHAUFFAGE | Oui | Oui
893 | N | N004 | N façade Nord Est | pompe | 1 | SALMSON | NBM CXL 2100 pompe simple | circuit façade Nord-est bâtiment N | -- |  | CHAUFFAGE | Oui | Oui
894 | N | N004 | N façade Sud Ouest | Vanne 3 voies | 1 | SATCHWELL | -- | chauffage circuit façade Sud-ouest bâtiment N | -- |  | CHAUFFAGE | Oui | Oui
895 | N | N004 | N façade Sud Ouest | servomoteur vanne 3 voies | 1 | SATCHWELL | INVENSYS ALI 1676 | chauffage circuit façade Sud-ouest bâtiment N | -- |  | CHAUFFAGE | Oui | Oui
896 | N | N004 | N façade Sud Ouest | pompe | 1 | SALMSON | STATOR 80 Watt pompe simple | circuit façade Sud-ouest bâtiment N | 2016 |  | CHAUFFAGE | Oui | Oui
897 | N | N004 | N,P,Q | traitement chloré + bac | ens | PROMINENT | -- | -- | -- |  | CHAUFFAGE | Oui | Oui
898 | N | N004 | N,P,Q | injection de filmogène + bac | ens | PROMINENT | -- | -- | -- |  | CHAUFFAGE | Oui | Oui
899 | N | N004 | N,P,Q | Vannes de réglage ou d'isolement | ens | -- | -- | -- | -- |  | CHAUFFAGE | Oui | Oui
900 | N | N004 | N,P,Q | clapets anti-retour | ens | -- | -- | -- | -- |  | CHAUFFAGE | Oui | Oui
901 | N | N004 | N,P,Q | thermomètres | ens | -- | -- | -- | -- |  | CHAUFFAGE | Oui | Oui
902 | N | N004 | N,P,Q | sondes de régulation | ens | -- | -- | -- | -- |  | CHAUFFAGE | Oui | Oui
903 | N | N004 | N,P,Q | filtres | ens | -- | -- | -- | -- |  | CHAUFFAGE | Oui | Oui
904 | N | N004 | N,P,Q | bouteille de mélange | 7 | -- | -- | -- | -- |  | CHAUFFAGE | Oui | Oui
905 | N | N004 | N,P,Q | régulateur | 1 | SATCHWELL | IAC 600 | -- | -- |  | CHAUFFAGE | Oui | Oui
906 | N | N004 | N,P,Q | compteur d'énergie thermique | ens | SAPPEL | intégrateur SAPPEL ISTA + sondes + mesureur DN 65 | -- | -- |  | CHAUFFAGE | Oui | Oui
907 | N | N004 | N,P,Q | compteur d'énergie thermique | 1 | SENSUS | sur primaire ECS avec mesureur à ultrason | N02EN | -- |  | PLOMBERIE | Oui | Oui
908 | N | N004 | N,P,Q | compteur d'eau | 3 | -- | -- | Compteur d'eau froide | -- |  | PLOMBERIE | Oui | Oui
909 | N | N004 | N,P,Q | compteur d'eau | 1 | -- | -- | ECS | -- |  | PLOMBERIE | Oui | Oui
910 | N | N004 | N,P,Q | Armoire électrique | 1 | -- | -- | -- | -- |  | CHAUFFAGE | Oui | Oui
911 | N | N004 | N,P,Q ECS | chaudière électrique | 1 | CHAROT | CE de 72 kW | chaudière ECS, production estivale | -- |  | PLOMBERIE | Oui | Oui
912 | N | N004 | N,P,Q ECS | pompe | 1 | WILO | WILO TOP Z30/7RG | ballon ECS | 2023 |  | PLOMBERIE | Oui | Oui
913 | N | N004 | N,P,Q ECS | Ballon Eau chaude sanitaire | 2 | -- | inox de 2000 Litres | Ballon ECS | 2003 |  | PLOMBERIE | Oui | Oui
914 | N | N004 | N,P,Q ECS primaire ECS Circuit | Vanne 3 voies | 1 | SATCHWELL | -- | circuit primaire ECS | -- |  | CHAUFFAGE | Oui | Oui
915 | N | N004 | N,P,Q ECS primaire ECS Circuit | servomoteur vanne 3 voies | 1 | SATCHWELL | INVENSYS ALI 1576 | circuit primaire ECS | -- |  | CHAUFFAGE | Oui | Oui
916 | N | N004 | N,P,Q ECS primaire ECS Circuit | pompe | 1 | wilo | maxo d40 pompe double | circuit primaire ECS | 2021 |  | CHAUFFAGE | Oui | Oui
917 | N | N004 | N,P,Q ECS Production | échangeur à plaques | 1 | ALFA LAVAL | 11G11 de 13 plaques | production ECS | 1997 |  | PLOMBERIE | Oui | Oui
918 | N | N004 | N,P,Q ECS Recyclage | pompe | 1 | SALMSON | DSB 33-25B pompe double | recyclage ECS | -- |  | CHAUFFAGE | Oui | Oui
919 | N | N004 | P Façade Nord Est | Vanne 3 voies | 1 | SIEMENS | -- | chauffage circuit façade Nord-est bâtiment P | -- |  | CHAUFFAGE | Oui | Oui
920 | N | N004 | P Façade Nord Est | servomoteur vanne 3 voies | 1 | SIEMENS | SAS61,03 | chauffage circuit façade Nord-est bâtiment P | 2023 |  | CHAUFFAGE | Oui | Oui
921 | N | N004 | P façade Nord Est | pompe | 1 | SIEMENS | MA 170-2 pompe simple | circuit façade Nord-est bâtiment P | -- |  | CHAUFFAGE | Oui | Oui
922 | N | N004 | P Façade Sud Ouest | Vanne 3 voies | 1 | SCHNEIDER | -- | chauffage circuit façade Sud-ouest bâtiment P | 2021 |  | CHAUFFAGE | Oui | Oui
923 | N | N004 | P Façade Sud Ouest | servomoteur vanne 3 voies | 1 | SCHNEIDER | 880021030 | chauffage circuit façade Sud-ouest bâtiment P | 2021 |  | CHAUFFAGE | Oui | Oui
924 | N | N004 | P façade Sud Ouest | pompe | 1 | WILO | YONOS MAXO | circuit façade Sud-ouest bâtiment P | 2022 |  | CHAUFFAGE | Oui | Oui
925 | N | N004 | Q façade Nord Est | Vanne 3 voies | 1 | SATCHWELL | -- | chauffage circuit façade Nord-est bâtiment Q | -- |  | CHAUFFAGE | Oui | Oui
926 | N | N004 | Q façade Nord Est | servomoteur vanne 3 voies | 1 | SATCHWELL | INVENSYS ALI 1676 | chauffage circuit façade Nord-est bâtiment Q | -- |  | CHAUFFAGE | Oui | Oui
927 | N | N004 | Q façade Nord Est | pompe | 1 | SALMSON | SCX 40-80 pompe simple | circuit façade Nord-est bâtiment Q | -- |  | CHAUFFAGE | Oui | Oui
928 | N | N004 | Q Façade Sud Ouest | Vanne 3 voies | 1 | SATCHWELL | -- | chauffage circuit façade Sud-ouest bâtiment Q | -- |  | CHAUFFAGE | Oui | Oui
929 | N | N004 | Q Façade Sud Ouest | servomoteur vanne 3 voies | 1 | SATCHWELL | INVENSYS ALI 1677 | chauffage circuit façade Sud-ouest bâtiment Q | -- |  | CHAUFFAGE | Oui | Oui
930 | N | N004 | Q façade Sud Ouest | pompe | 1 | SALMSON | MA 170-2 pompe simple | circuit façade Sud-ouest bâtiment Q | -- |  | CHAUFFAGE | Oui | Oui
931 | N,P,Q,R,S,T | N,P,Q,R,S,T | N,P,Q,R,S,T | Logements individuels | 520 | -- | Avec douche, lavabo, évier, bouche extraction, entrée d'air neuf | -- | -- |  | PLOMBERIE | Oui | Oui
932 | P | N014 | P ECS | Vanne 3 voies | 1 | SATCHWELL | -- | primaire ECS | -- |  | CHAUFFAGE | Oui | Oui
933 | P | N014 | P ECS | pompe | 2 | SALMSON | BM CX 40-80 N pompe simple | primaire ECS | -- |  | CHAUFFAGE | Oui | Oui
934 | P | N014 | P ECS | échangeur à plaques | 1 | ALFA LAVAL | MG de 13 plaques | production ECS | 1996 |  | PLOMBERIE | Oui | Oui
935 | P | N014 | PECS | servomoteur vanne 3 voies | 1 | SATCHWELL | -- | primaire ECS | -- |  | CHAUFFAGE | Oui | Oui
936 | P | P Vide sanitaire | P | Pompe de relevage | 3 | -- | immergées | -- | -- |  | PLOMBERIE | Oui | Oui
937 | Prever | D050 | D051,D052 | Extracteur | 1 | -- | 200 m³/h | Extracteur16 | 2013 |  | VENTILATION | Oui | Oui
938 | Prever | D056 | D050 | pompe | 1 | SALMSON | NSB 30-25B pompe recyclage | -- | -- |  | CHAUFFAGE | Oui | Oui
939 | Prever | D056 | D050 | mitigeur | 1 | -- | JRGUMAT 3400 | -- | -- |  | PLOMBERIE | Oui | Oui
940 | Prever | D056 | D050 | compteur d'eau | 1 | -- | -- | d'eau froide | -- |  | PLOMBERIE | Oui | Oui
941 | Prever | D056 | D056 | production ECS | 1 | ATLANTIC | 300L | sous-station | 2022 |  | PLOMBERIE | Oui | Oui
942 | Prever | D056 | PREVER | clapets, filtres, vannes | ens | -- | -- | -- | -- |  | PLOMBERIE | Oui | Oui
943 | Prever | D056 | PREVER | Adoucisseur | 1 | PERMO | 5010 ASX avec bac 50 litres | -- | -- |  | PLOMBERIE | Oui | Oui
944 | Prever | D059 | D059 | Douche de sécurité + lave œil | 1 | DELABIE | -- | -- | 2013 |  | CHAUFFAGE | Oui | Oui
945 | Prever | D064 | PREVER | Transformateur | 1 | SCHNEIDER ELECTRIC | Schneider Electric n° série: 1081172 630 KVA | P4 A coté de la Halle PREVER, en antenne | 2012 |  | ELECTRICITE | Oui | Oui
946 | Prever | D068a | D068a | sanitaires | ens | -- | -- | hommes | 2013 |  | PLOMBERIE | Oui | Oui
947 | Prever | D068b | D068b | sanitaires | ens | -- | -- | femmes | 2013 |  | PLOMBERIE | Oui | Oui
948 | Prever | D068c | D068c | sanitaires | ens | -- | -- | hommes | 2013 |  | PLOMBERIE | Oui | Oui
949 | Prever | D068d | D068d | sanitaires | ens | -- | -- | femmes | 2013 |  | PLOMBERIE | Oui | Oui
950 | Prever | D069b | D069b | sanitaires | ens | -- | -- | femmes | 2013 |  | PLOMBERIE | Oui | Oui
951 | Prever | D081 | D081 | Douche de sécurité + lave œil | 1 | DELABIE | -- | Circulation Safeair (D081) | 2013 |  | PLOMBERIE | Oui | Oui
952 | Prever | D084 | D084 | Lave-mains | 1 | -- | -- | Laboratoire 6 SAFEAIR | -- |  | PLOMBERIE | Oui | Oui
953 | Prever | D085 | D085 | Lave-mains | 1 | -- | -- | Laboratoire 1 SAFEAIR | -- |  | CHAUFFAGE | Oui | Oui
954 | Prever | D087 | D087 | Lave-mains | 1 | -- | -- | Laboratoire 2 SAFEAIR | -- |  | PLOMBERIE | Oui | Oui
955 | Prever | D088 | D088 | Lave-mains | 1 | -- | -- | Laboratoire 4 SAFEAIR Lave main, évier, bloc WC à rassembler en ensemble sur site | -- |  | PLOMBERIE | Oui | Oui
956 | Prever | D090 | D090 | Lave-mains | 1 | -- | -- | Laboratoire 5 SAFEAIR | -- |  | PLOMBERIE | Oui | Oui
957 | Prever | D091 | D091 | Douche de sécurité + lave œil | 1 | DELABIE | -- | Labo 3 - Safeair (D091) | 2013 |  | PLOMBERIE | Oui | Oui
958 | Prever | D152 | Prever | réservoir eau glacé | 1 | Lacaze Energies | 750L | Associé au groupe d'eau glacée | 2013 |  | CHAUFFAGE | Oui | Oui
959 | Prever | D152 | Prever | disconnecteur contrôlable | 1 | SOCLA | BA 2860/ diamètre 20/27 n°20062908 | Remplissage Groupe froid | 2013 |  | CHAUFFAGE | Oui | Oui
960 | Prever | D153 | D050 | Centrale de Traitement d'Air | 1 | ROBATHERM | 3800/5700 m³/h | Centrale de Traitement d'Air05 zone gazogène D050 (halle Prever) | 2013 |  | VENTILATION | Oui | Oui
961 | Prever | D153 | D050 | Extracteur | 1 | -- | 4000/10000 m³/h | Extracteur09 zone gazogène D050 (Halle Prever) | 2013 |  | VENTILATION | Oui | Oui
962 | Prever | D153 | D050 | Extracteur | 1 | -- | 4000 m³/h | Extracteur10 zone gazogène D050 (Halle Prever) Extracteurspécifique | 2013 |  | VENTILATION | Oui | Oui
963 | Prever | D153 | D050 | panneaux rayonnants | ens | -- | -- | -- | 2013 |  | CHAUFFAGE | Oui | Oui
964 | Prever | D153 | D056+wc | Extracteur | 1 | France AIR | Rectilys 600, 375 m³/h | CEX01 | 2013 |  | CHAUFFAGE | Oui | Oui
965 | Prever | D153 | D059 | Centrale de Traitement d'Air | 1 | ROBATHERM | 1600/3600m³/h | CTA06, soufflage laboratoire préparation carburant | 2013 |  | VENTILATION | Oui | Oui
966 | Prever | D153 | D059 | Extracteur | 1 | -- | 5000 m³/h | Extracteur11. Pollution accidentelle D059, avec asservissement grille air neuf | 2013 |  | VENTILATION | Oui | Oui
967 | Prever | D153 | D059 | Extracteur | 1 | -- | 1300 m³/h | Extracteur12. Extracteursorbonne D059 | 2013 |  | VENTILATION | Oui | Oui
968 | Prever | D153 | D059 | Extracteur | 1 | -- | 1300 m³/h | Extracteur13. sorbonne D059 | 2013 |  | VENTILATION | Oui | Oui
969 | Prever | D153 | D081,082,083,084,085,088,090,091 | Centrale de Traitement d'Air | 1 | ROBATHERM | 4850/9820 m³/h | Centrale de Traitement d'Air01 (CTA 01) Soufflage labos 1 à 6 sauf 2 | 2013 |  | VENTILATION | Oui | Oui
970 | Prever | D153 | D081,082,083,084,085,088,090,091 | Extracteur | 1 | ROBATHERM | 4900 m³/h | Extracteur01 Soufflage labos 1 à 6 sauf 2 | 2013 |  | VENTILATION | Oui | Oui
971 | Prever | D153 | D085 | Extracteur | 1 | -- | 1300 m³/h | Extracteur06. Sorbonne D085 (labo 1) | 2013 |  | VENTILATION | Oui | Oui
972 | Prever | D153 | D085 | Extracteur | 1 | -- | avec sac bag in bag out | Bag in/bag out extraction sorbonne laboratoire 1 - Prever (2019) ?? A ajouter | 2019 |  | VENTILATION | Oui | Oui
973 | Prever | D153 | D085 | Extracteur | 1 | -- | avec sac bag in bag out | Bag in/bag out extraction laboratoire 1 - Prever (2019) A ajouter | 2019 |  | VENTILATION | Oui | Oui
974 | Prever | D153 | D087, D089 | Centrale de Traitement d'Air | 1 | ROBATHERM | 2250 m³/h | centrale de traitement d'air02 (labo 02) | 2013 |  | VENTILATION | Oui | Oui
975 | Prever | D153 | D087, D089 | Extracteur | 1 | -- | 2560 m³/h | Extracteur02 | 2013 |  | VENTILATION | Oui | Oui
976 | Prever | D153 | D087, D089 | Caisson de filtration | 1 | -- | bag in bag out H14 | sur ExtracteurLabo 02 | 2013 |  | VENTILATION | Oui | Oui
977 | Prever | D153 | D088 | Extracteur | 1 | -- | 1300 m³/h | Extracteur04 (sorbonne labo 4) | 2013 |  | VENTILATION | Oui | Oui
978 | Prever | D153 | D088 | Extracteur | 1 | -- | 1300 m³/h | Extracteur05 (sorbonne labo4) | 2013 |  | VENTILATION | Oui | Oui
979 | Prever | D153 | D088 | Caisson de filtration | 1 | CAMFIL | FCBL-CC26-HF à charbon actif | Couplé à l'extracteur04 | 2013 |  | VENTILATION | Oui | Oui
980 | Prever | D153 | D088 | Caisson de filtration | 1 | CAMFIL | FCBL-CC26-HF à charbon actif | Couplé à l'extracteur05 | 2013 |  | VENTILATION | Oui | Oui
981 | Prever | D153 | D089 | Extracteur | 1 | SEAT | 350 m3/h | couplé au PSM 2.1 | 2013 |  | VENTILATION | Oui | Oui
982 | Prever | D153 | D091 | Extracteur | 1 | -- | 1300 m³/h | Extracteur07. Sorbonne labo 3 D091 | 2013 |  | VENTILATION | Oui | Oui
983 | Prever | D153 | D091 | Extracteur | 1 | -- | 1300 m³/h | Extracteur08. Sorbonne labo 3 D091 | 2013 |  | VENTILATION | Oui | Oui
984 | Prever | D153 | D091, D059 | Extracteur | 1 | -- | 1000 m³/h | Extracteur14. Extraction 2 armoires D059, et armoires D091 (labo 3) Atex | 2013 |  | VENTILATION | Oui | Oui
985 | Prever | D153 | D152 | Aérotherme | 2 | CIAT | -- | aérothermes mezzanine stockage 01 et 02 | 2013 |  | CHAUFFAGE | Oui | Oui
986 | Prever | D153 | Prever | disconnecteur contrôlable | 1 | -- | -- | Inutilisé, bouchonné isolé | 2013 |  | PLOMBERIE | Oui | Oui
987 | Prever | D153 | Prever | compteur d'énergie thermique | 1 | SENSUS | pollustat EH | -- | 2013 |  | CHAUFFAGE | Oui | Oui
988 | Prever | D153 | Prever | Vase d'expansion | 1 | -- | 150 litres | -- | 2013 |  | CHAUFFAGE | Oui | Oui
989 | Prever | D153 | Prever | Vanne 3 voies | 2 | -- | -- | -- | 2013 |  | CHAUFFAGE | Oui | Oui
990 | Prever | D153 | Prever | régulateur | 1 | -- | -- | -- | 2013 |  | PLOMBERIE | Oui | Oui
991 | Prever | D153 | Prever | GTB | 1 | -- | rattaché à la GTC existante | -- | 2013 |  | PLOMBERIE | Oui | Oui
992 | Prever | D153 | PREVER | Extracteur | 1 | -- | -- | armoire N1 | -- |  | VENTILATION | Oui | Oui
993 | Prever | D153 A confirmer | Prever | pompe | 2 | -- | pompe primaire | -- | 2013 |  | CHAUFFAGE | Oui | Oui
994 | Prever | D162 | D061, D062, D063 | ventilateur de conduit | 1 | -- | 19600/39200 m³/h | INS07 | 2013 |  | VENTILATION | Oui | Oui
995 | Prever | D162 | D061, D062, D063 | Extracteur | 1 | -- | 19600/39200 m³/h | Extracteur15 | 2013 |  | VENTILATION | Oui | Oui
996 | Prever | D162 | D084,D087,D090,D089 | Groupe d'eau glacée | 1 | CIAT | LDC 0150R--0120 n° série:M2024005927 Var 41 (R432A=3,72 kg) Puissance frigo: 20kw | Labo 2+Sas, labo 5 et labo 6 | 2024 | R32 | PAC/CLIM/PRODUCTION FROID | Non | Oui
997 | Prever | G009 | G009 | Aérotherme | 1 | -- | -- | -- |  |  | CHAUFFAGE | Oui | Oui
998 | Prever | Prever | Prever | radiateurs | ens | -- | -- | -- | 2013 |  | ELECTRICITE | Oui | Oui
999 | Prever | Prever | Prever | TGBT | 1 | -- | -- | -- | 2013 |  | ELECTRICITE | Oui | Oui
1000 | Prever | Prever | Prever | Alimentation des paillasses | 1 | -- | -- | -- | 2013 |  | ELECTRICITE | Oui | Oui
1001 | Prever | Prever | Prever | Blocs autonome éclairage de sécurité | ens | -- | -- | -- | 2013 |  | ELECTRICITE | Oui | Oui
1002 | Prever | Prever | Prever | éclairage | ens | -- | bureaux, atelier, couloirs sanitaires | -- | 2013 |  | ELECTRICITE | Oui | Oui
1003 | Prever | Prever | Prever | Exutoire | 1 | -- | exutoires (hors SSI) | -- | 2013 |  | VENTILATION | Oui | Oui
1004 | Prever | Prever | Prever | Armoire électrique | ens | -- | divisionnaire | -- | 2013 |  | ELECTRICITE | Oui | Oui
1005 | Q | Q | Q | Extracteur | 1 | -- | -- | armoire Q1 | -- |  | VENTILATION | Oui | Oui
1006 | R | R | R | Extracteur | 1 | -- | -- | armoire R1 | -- |  | VENTILATION | Oui | Oui
1007 | R | R014 | R | Vanne 3 voies | 1 | SATCHWELL | -- | chauffage circuit façade Sud-ouest bâtiment R | -- |  | CHAUFFAGE | Oui | Oui
1008 | R | R014 | R Façade Nord Est | Vanne 3 voies | 1 | TAC | -- | chauffage circuit façade Nord-est bâtiment R | -- |  | CHAUFFAGE | Oui | Oui
1009 | R | R014 | R Façade Nord Est | servomoteur vanne 3 voies | 1 | TAC | M800 | chauffage circuit façade Nord-est bâtiment R | -- |  | CHAUFFAGE | Oui | Oui
1010 | R | R014 | R façade Nord Est | pompe | 1 | SALMSON | MA 170-2 pompe simple | circuit façade Nord-est bâtiment R | -- |  | CHAUFFAGE | Oui | Oui
1011 | R | R014 | R Façade Sud Ouest | servomoteur vanne 3 voies | 1 | SATCHWELL | INVENSYS ALI 1676 | chauffage circuit façade Sud-ouest bâtiment R | -- |  | CHAUFFAGE | Oui | Oui
1012 | R | R014 | R façade Sud Ouest | pompe | 1 | WILO | MAXO 30 | circuit façade Sud-ouest bâtiment R | -- |  | CHAUFFAGE | Oui | Oui
1013 | R | R014 | RS | Ballon Eau chaude sanitaire | 2 | CHAROT | acier de 2000 Litres | -- | 1998 |  | PLOMBERIE | Oui | Oui
1014 | S | R014 | S Façade Nord Est | Vanne 3 voies | 1 | siemens | -- | chauffage circuit façade Nord-est bâtiment S | 2023 |  | CHAUFFAGE | Oui | Oui
1015 | S | R014 | S Façade Nord Est | servomoteur vanne 3 voies | 1 | siemens | sas61 | chauffage circuit façade Nord-est bâtiment S | 2023 |  | CHAUFFAGE | Oui | Oui
1016 | S | R014 | S façade Nord Est | pompe | 1 | SALMSON | BM CXL 2080 pompe simple | circuit façade Nord-est bâtiment S | -- |  | CHAUFFAGE | Oui | Oui
1017 | S | R014 | S Façade Sud Ouest | Vanne 3 voies | 1 | SATCHWELL | -- | chauffage circuit façade Sud-ouest bâtiment S | -- |  | CHAUFFAGE | Oui | Oui
1018 | S | R014 | S Façade Sud Ouest | servomoteur vanne 3 voies | 1 | SCHNEIDER | -- | chauffage circuit façade Sud-ouest bâtiment S | -- |  | CHAUFFAGE | Oui | Oui
1019 | S | R014 | S façade Sud Ouest | pompe | 1 | WILO | SAXO | circuit façade Sud-ouest bâtiment S | -- |  | CHAUFFAGE | Oui | Oui
1020 | S | S | S | Extracteur | 1 | -- | -- | armoire R1 | -- |  | VENTILATION | Oui | Oui
1021 | SMILE | G façade Nord Smile | G034, G036 | Centrale de Traitement d'Air | 1 | France Air | Modulys TA050 Débit de soufflage 3450 m3/h . Filtre F9 à poche. | Centrale de traitement d'air de la salle Laser | 2025 |  | VENTILATION | Non | Oui
1022 | SMILE | G façade Nord Smile | G034, G036 | Caisson d'extraction | 1 | France Air | Modulys TA020 Débit 550m3/h | Extracteur salle laser. Poids 147kg | 2025 |  | VENTILATION | Non | Oui
1023 | SMILE | G façade Nord Smile | G035 | Centrale de Traitement d'Air | 1 | System air | Modèle Topvex SC25-R-EL12-B ODK (281864) Débit d'air soufflé 1600m3/h et débit d'air extrait 1630m3/h Filtre soufflage F7, filtre extraction M5. Batterie Electrique 17,8°C/22°C. 3x400v+N 13,723Kw | Central de la salle séparateur | 2025 |  | VENTILATION | Non | Oui
1024 | SMILE | G032 | G032 | Bouche de reprise | 2 | France Air | Référence: Alizé Diamètre 125 débit 45m3/h | vestiaire et douche | 2025 |  | VENTILATION | Non | Oui
1025 | SMILE | G032 | G032 | Douche | 1 | Geberit | Renova colonne de douche Delabie temporisée sporting 2 et paroi douche Roth CC | -- | 2025 |  | PLOMBERIE | Non | Oui
1026 | SMILE | G032 | G032,G033 | Ventilateur de conduit | 1 | France Air | Canal'Air C ECM 125C en gaine, référence 60036977 avec grille de façade France Air GEA 200x200 569m3/h | -- | 2025 |  | VENTILATION | Non | Oui
1027 | SMILE | G032 | G032,G033 | Ballon Eau chaude sanitaire | 1 | CHAUFFEO | 200 litres Blindé vertical réf: 021117 2,2kw 230v | -- | 2025 |  | PLOMBERIE | Non | Oui
1028 | SMILE | G033 | G033 | Bouche de reprise | 1 | France Air | Référence Alizé: Diamètre 125 débit 30 m3/h | sanitaires | 2025 |  | VENTILATION | Non | Oui
1029 | SMILE | G033 | G033 | WC | 1 | Geberit | Modèle Prima référence: 08324300000201 et lavabo avec lave main Geberit Renova Plan réf 501,632,00,1, robinet Delabie Tempomix3 réf: 794000 | -- | 2025 |  | PLOMBERIE | Non | Oui
1030 | SMILE | G034 | G034 | Bouche de reprise | 2 | France Air | Déplac'air QC315. Référence: 231850, socle référence: 233379, cache gaine: 233386 Débit 805m3/h | -- | 2025 |  | VENTILATION | Non | Oui
1031 | SMILE | G034 | G034 | Bouche de soufflage | 2 | France Air | Modèle Diffuse Box 3 Twin 50. Référence: 61025074. Caisson porte filtre: 61025074, Filtre MPL 61025726. Débit 805m3/h | -- | 2025 |  | VENTILATION | Non | Oui
1032 | SMILE | G034 | G034 | Humidificateur vapeur | 1 | France air | Humisteam Xplus Triphasé 3x400V 11,3Kw, débit d'air 3450m3/h capacité vapeur 15kg/h (14 demandé dans projet) | -- | 2025 |  | VENTILATION | Non | Oui
1033 | SMILE | G035 | G035 | Bouche de soufflage | 2 | France Air | modèle: DTR24 référence 61037646 débit 800m3/h. Plénum isolé France Air 61035615 diamètre 250 avec registre réf 61036150 | -- | 2025 |  | VENTILATION | Non | Oui
1034 | SMILE | G035 | G035 | Bouche d'extraction | 2 | France Air | Déplac'air QC315 Référence 231850, socle référence 233379, cache gaine 233386 | -- | 2025 |  | VENTILATION | Non | Oui
1035 | SMILE | G035 | G035 | Evier | 1 | SCM | Plonge référence SC02443 1200x700 avec égouttoir à droite | -- | 2025 |  | PLOMBERIE | Non | Oui
1036 | SMILE | G036 | G036 | Bouche de reprise | 1 | France Air | France air 60m3/h | -- | 2025 |  | VENTILATION | Non | Oui
1037 | SMILE | G036 | G036 | Bouche de soufflage | 1 | France Air | Modèle Diffuse Box 3 Twin 50. Référence: 61025074. Caisson porte filtre: 61025074, Filtre MPL 61025726. Débit 805m3/h | -- | 2025 |  | VENTILATION | Non | Oui
1038 | T | T | T | Extracteur | 1 | -- | -- | -- | -- |  | VENTILATION | Oui | Oui
1039 | T | T014 | T | Vanne 3 voies | 1 | SATCHWELL | -- | circuit chauffage radiateurs zone Sud-ouest | -- |  | CHAUFFAGE | Oui | Oui
1040 | T | T014 | T | onduleur | 1 | schneider | batteries automates GTB Bâtiment T | -- | 2022 |  | ELECTRICITE | Oui | Oui
1041 | T | T014 | T | servomoteur vanne 3 voies | 1 | SCHNEIDER | M800 | circuit chauffage radiateurs zone Sud-ouest | -- |  | CHAUFFAGE | Oui | Oui
1042 | T | T014 | T | pompe | 1 | SALMSON | DCX 40-40 pompe double | circuit chauffage radiateurs zone Sud-ouest | -- |  | CHAUFFAGE | Oui | Oui
1043 | T | T014 | T | Vanne 3 voies | 1 | SATCHWELL | -- | circuit chauffage radiateurs zone Nord-est | -- |  | CHAUFFAGE | Oui | Oui
1044 | T | T014 | T | servomoteur vanne 3 voies | 1 | SCHNEIDER | M800 | circuit chauffage radiateurs zone Nord-est | -- |  | CHAUFFAGE | Oui | Oui
1045 | T | T014 | T | pompe | 1 | SALMSON | DCX 40-40 pompe double | circuit chauffage radiateurs zone Nord-est | -- |  | CHAUFFAGE | Oui | Oui
1046 | T | T014 | T | Vanne 3 voies | 1 | SATCHWELL | -- | circuit primaire ECS | -- |  | CHAUFFAGE | Oui | Oui
1047 | T | T014 | T | servomoteur vanne 3 voies | 1 | SCHNEIDER | M800 | circuit primaire ECS | -- |  | CHAUFFAGE | Oui | Oui
1048 | T | T014 | T | pompe | 1 | SALMSON | PRIUX master D40-80 pompe double | circuit primaire ECS | -- |  | CHAUFFAGE | Oui | Oui
1049 | T | T014 | T | Ballon Eau chaude sanitaire | 2 | CETETHERM | inox de 2000 Litres | -- | 2002 |  | PLOMBERIE | Oui | Oui
1050 | T | T014 | T | échangeur à plaques | 1 | CETETHERM | V2CH37 | -- | 2002 |  | CHAUFFAGE | Oui | Oui
1051 | T | T014 | T | pompe | 1 | GRUNDFOS | TPD 32-60/2A-F-A-BUBE pompe double de charge | pompe pour ballon ECS | 2009 |  | CHAUFFAGE | Oui | Oui
1052 | T | T014 | T | pompe | 1 | SALMSON | DSB 33-25B pompe double de recyclage | pour ECS | 2007 |  | CHAUFFAGE | Oui | Oui
1053 | T | T014 | T | bouteille de mélange | 3 | -- | -- | -- | -- |  | CHAUFFAGE | Oui | Oui
1054 | T | T014 | T | réchauffeur de boucle électrique | 1 | RICA | 2*35 kW | -- | -- |  | CHAUFFAGE | Oui | Oui
1055 | T | T014 | T | Armoire électrique | 1 | LACAZA | armoire de commande réchauffeur électrique | -- | -- |  | ELECTRICITE | Oui | Oui
1056 | T | T014 | T | afficheurs | 1 | distech controls | Ecx-Display | -- | 2023 |  | ELECTRICITE | Oui | Oui
1057 | T | T014 | T | automate | 1 | distech controls | ECY-S100E | -- | 2023 |  | ELECTRICITE | Oui | Oui
1058 | T | T014 | T | Vannes de réglage ou d'isolement | ens | -- | -- | -- | -- |  | PLOMBERIE | Oui | Oui
1059 | T | T014 | T | clapets anti-retour | ens | -- | -- | -- | -- |  | PLOMBERIE | Oui | Oui
1060 | T | T014 | T | thermomètres | ens | -- | -- | -- | -- |  | PLOMBERIE | Oui | Oui
1061 | T | T014 | T | sondes de régulation | ens | -- | -- | -- | -- |  | PLOMBERIE | Oui | Oui
1062 | T | T014 | T | filtres | ens | -- | -- | -- | -- |  | PLOMBERIE | Oui | Oui
1063 | T | T014 | T | compteur d'énergie thermique | 1 | SENSUS | sur ECS | -- | -- |  | PLOMBERIE | Oui | Oui
1064 | T | T014 | T | mitigeur | 1 | JR GUMAT | sur le départ | -- | -- |  | PLOMBERIE | Oui | Oui
1065 | T | T014 | T | compteur d'eau | 1 | -- | -- | ECS | -- |  | PLOMBERIE | Oui | Oui
1066 | V | V | V | réseau aéraulique | 1 | -- | -- | -- | 1996 |  | VENTILATION | Oui | Oui
1067 | V | V | V | éclairage | ens | -- | bureaux, couloirs, accueil | -- | 1996 |  | ELECTRICITE | Oui | Oui
1068 | V | V | V | éclairage | ens | -- | extérieur | -- | 1996 |  | ELECTRICITE | Oui | Oui
1069 | V | V | V | WC | 6 | -- | hommes, 6 blocs (1 urinoir, 1 lavabo, 1 WC) | -- | 1996 |  | PLOMBERIE | Oui | Oui
1070 | V | V | V | WC | 6 | -- | femmes, 6 blocs (2 lavabos, 2 WC, 1 ballon ECS de 30 litres) | -- | 1996 |  | PLOMBERIE | Oui | Oui
1071 | V | V | V | WC | 1 | -- | handicapé (1 lavabo, 1 WC, 1 ballon ECS électrique de 30 litres) | -- | 1996 |  | PLOMBERIE | Oui | Oui
1072 | V | V | V | skydôme | 2 | -- | sur déclencheur manuel | -- | 1996 |  | VENTILATION | Oui | Oui
1073 | V | V | V | entrée d'air neuf | 2 | -- | avec déclencheurs manuel | -- | 2014 |  | VENTILATION | Oui | Oui
1074 | V | V circulations | V | Armoire électrique | 6 | -- | divisionnaire | -- | 1996 |  | ELECTRICITE | Oui | Oui
1075 | V | V toiture | V | Centrale de Traitement d'Air | 1 | -- | reprise | -- | 1996 |  | VENTILATION | Oui | Oui
1076 | V | V toiture | V | Armoire électrique | 1 | -- | avec régulation SATCHWELL | -- | -- |  | ELECTRICITE | Oui | Oui
1077 | V | V toiture | V | Centrale de Traitement d'Air | 1 | -- | tout air neuf | -- | 1996 |  | VENTILATION | Oui | Oui
1078 | V | V toiture | V | récupérateur de chaleur | 1 | -- | -- | HS | 1996 |  | VENTILATION | Oui | Oui
1079 | V | V toiture | V | Extracteur | 1 | -- | -- | -- | 1996 |  | VENTILATION | Oui | Oui
1080 | V | V toiture | V | réseau aéraulique | 1 | -- | -- | HS | 1996 |  | VENTILATION | Oui | Oui
1081 | V | V toiture | V | Armoire électrique | 1 | -- | -- | -- | 2014 |  | VENTILATION | Oui | Oui
1082 | V | V toiture | V | régulateur | 1 | -- | -- | -- | 2014 |  | VENTILATION | Oui | Oui
1083 | V | V toiture | V | Extracteur | 1 | -- | Tourelle | -- | 1996 |  | VENTILATION | Oui | Oui
1084 | V | V toiture | V523 | unité extérieure | 1 | Coolstream | -- | -- | 2020 |  | PAC/CLIM/PRODUCTION FROID | Oui | Oui
1085 | V | V035 | V | compteur d'énergie thermique | 1 | SENSUS | pollustat EH avec mesureur physique | compteur général | 2014 |  | CHAUFFAGE | Oui | Oui
1086 | V | V035 | V | échangeur à plaques | 1 | -- | -- | -- | 1996 |  | CHAUFFAGE | Oui | Oui
1087 | V | V035 | V | pompe | 1 | SALMSON | SIRIUX D 50-60 pompe double | -- | -- |  | CHAUFFAGE | Oui | Oui
1088 | V | V035 | V | Vase d'expansion | 1 | CIMM | modèle ERE de 150 litres | -- | 1996 |  | CHAUFFAGE | Oui | Oui
1089 | V | V035 | V | pompe | 4 | GRUNDFOS | UPSD 32-50-180 pompe double | -- | -- |  | CHAUFFAGE | Oui | Oui
1090 | V | V035 | V | disconnecteur contrôlable | 1 | WATTS | BA-BM020 avec compteur d'appoint 25033172 DN20 | remplissage chauffage bâtiment V | 2025 |  | PLOMBERIE | Oui | Oui
1091 | V | V035 | V | radiateurs | ens | -- | avec robinets thermostatiques | -- | 1996 |  | CHAUFFAGE | Oui | Oui
1092 | V | V035 | V | servomoteur vanne 3 voies | 1 | SCHNEIDER ELECTRIC | M800 | réseau nord | -- |  | CHAUFFAGE | Oui | Oui
1093 | V | V035 | V ouest sud ouest Réseau | servomoteur vanne 3 voies | 1 | SATCHWELL | ALI 1676 | réseau sud-ouest,ouest | -- |  | CHAUFFAGE | Oui | Oui
1094 | V | V035 | V réseau est sud est | servomoteur vanne 3 voies | 1 | SATCHWELL | ALE 1352 | réseau sud-est | -- |  | CHAUFFAGE | Oui | Oui
1095 | V | V037 | V | TGBT | 1 | -- | -- | -- | 1996 |  | ELECTRICITE | Oui | Oui
1096 | V | V523 | V | onduleur | 1 | -- | MASTERYS BC+ 15kva | -- | 2020 |  | CHAUFFAGE | Oui | Oui
1097 | V | V523 | V523 | unité intérieure | 1 | Coolstream | -- | -- | 2020 |  | PAC/CLIM/PRODUCTION FROID | Oui | Oui
1098 | Villa B | Villa B | Villa B | Centrale de Traitement d'Air | 1 | -- | -- | à l'arrêt | -- |  | VENTILATION | Oui | Oui
1100 | Villa B | Villa B | Villa B | unité extérieure | 1 | Mitsubishi | MITSUBISHI type ECODAN split ZUBADAN 14kw ref PUZ-SHWM140YAA.TR R32 1,8kg | Unité extérieure sur patio | 2025 | R32 | PAC/CLIM/PRODUCTION FROID | Non | Oui
1101 | Villa B | Villa B | Villa B | production ECS+chauffage | 1 | Mitsubishi | MITSUBISHI ECODAN DUO SPLIT 9 kw appoint électrique+ballon tampon 100L et circulateur Altech. | Unité intérieure ECS volume 200L | 2025 |  | CHAUFFAGE | Oui | Oui
1102 | Villa B | Villa B | Villa B | production ECS+chauffage | 2 | Thermador | Ballon de préparation ECS 300L | Ballon préparation ECS 300L Thermador+circulateur wilo | 2025 |  | CHAUFFAGE | Oui | Oui
1103 | Villa B | Villa B | Villa B* | Extracteur | 1 | -- | -- | -- | -- |  | VENTILATION | Oui | Oui
1104 | M | M terrasse | campus | centrale photovoltaïque | 1 | Jinko | 100 Kwc |  | 2025 |  | ELECTRICITE | Non | oui
1105 | D | D terrasse | B232 | centrale photovoltaïque | 1 |  | 50 Kwc |  | 2018 |  | ELECTRICITE | Non | non

## P2 + P3
Inclus au contrat | Oui
Bâtiment | Domaine | Pièce localisation | Zone d'influence | Ordre | Typologie de matériel | Qté | Marque | Type / Caractéristiques | Observations | Année
A | CHAUFFAGE | A-110 | A015, A016 | 71 | pompe | 1 | SALMSON | ECX 1654 T3 pompe départ | circuit plancher chauffant (dans parking, sur mur béton côté patio E) | --
|  |  |  | 72 | Vanne 3 voies | 1 | SATCHWELL | MZ50 | circuit plancher chauffant | --
|  |  |  | 73 | servomoteur vanne 3 voies | 1 | SATCHWELL | ALE 1352 | circuit plancher chauffant | --
|  |  |  | 74 | Vanne 2 voies | 1 | SATCHWELL | -- | sécurité plancher chauffant | --
|  |  |  | 75 | servomoteur vanne 3 voies | 1 | SATCHWELL | -- | sécurité plancher chauffant | --
|  |  |  | 76 | Vannes de réglage ou d'isolement | ens | -- | -- | -- | --
|  |  |  | 77 | clapets anti-retour | ens | -- | -- | -- | --
|  |  |  | 78 | thermomètres | ens | -- | -- | -- | --
|  |  |  | 79 | sondes de régulation | ens | SATCHWELL | -- | -- | --
|  |  |  | 80 | filtres | ens | -- | -- | -- | --
|  |  |  | 81 | compteur d'énergie thermique | 1 | -- | -- | -- | --
|  |  |  | 82 | intégrateur | 1 | SENSUS | pollutherm H | -- | 2013
|  |  |  | 83 | mesureur | 1 | SENSUS | HRI-MOI FS | -- | --
|  |  |  | 84 | thermostat de sécurité | 1 | SIEMENS | -- | -- | --
|  | A-112 | A001,002,003,004,005,amphi 80 places | 86 | pompe | 1 | SALMSON | PRIUX HOME 40-25/180 pompe chauffage | -- | --
|  |  |  | 87 | pompe | 1 | SALMSON | BMCXL 2080 pompe chauffage | -- | --
|  |  |  | 88 | Vanne 3 voies | 4 | SATCHWELL | MZ 15 | dont 1 en sous-station et les autres dans l'amphi | --
|  |  |  | 89 | servomoteur vanne 3 voies | 4 | SATCHWELL | MZ 25 | dont 1 en sous-station et les autres dans l'amphi | --
|  |  |  | 90 | servomoteur pour registre | 6 | SATCHWELL | ALE 1352 | dans les amphi | --
|  |  |  | 91 | servomoteur pour registre | 9 | SATCHWELL | ARE 715 | dans les amphi | --
|  |  |  | 92 | sondes de régulation | ens | SATCHWELL | -- | -- | --
|  |  |  | 93 | clapets anti-retour | ens | -- | -- | -- | --
|  |  |  | 94 | thermomètres | ens | -- | -- | -- | --
|  |  |  | 95 | sondes de régulation | (vide) | -- | -- | -- | --
|  |  | A102,A103,A104 | 99 | compteur d'énergie thermique | 1 | SENSUS | pollutherm H avec mesureur physique | -- | 2013
|  | A121 | A118-A119-A120 | 109 | pompe | 1 | SALMSON | SXM 32-80 pompe simple | chauffage circuit radiateurs | --
|  |  |  | 110 | servomoteur pour registre | 1 | TAC | TAC MD20A | -- | --
|  |  |  | 111 | thermomètres | ens | -- | -- | -- | --
|  |  |  | 112 | sondes de régulation | ens | -- | -- | -- | --
|  | A-135 | A2 | 128 | compteur d'énergie thermique | 1 | SENSUS | pollustat EH avec mesureur à ultrason | -- | 2013
|  |  | J | 129 | compteur d'énergie thermique | 1 | SENSUS | pollustat EH avec mesureur à ultrason | -- | 2012
|  |  | A est | 132 | pompe | 1 | SALMSON | SCX 4080 pompe simple | circuit radiateurs Est bâtiment A | --
|  |  |  | 133 | Vanne 3 voies | 1 | SATCHWELL | -- | circuit radiateurs Est bâtiment A | --
|  |  |  | 134 | servomoteur vanne 3 voies | 1 | TAC | M800 | circuit radiateurs Est bâtiment A | --
|  |  | A ouest | 135 | pompe | 1 | SALMSON | SCX 4040 pompe simple | circuit radiateurs Ouest bâtiment A | --
|  |  |  | 136 | Vanne 3 voies | 1 | SATCHWELL | -- | circuit radiateurs Ouest bâtiment A | --
|  |  |  | 137 | servomoteur vanne 3 voies | 1 | SATCHWELL | ALI INVENSYS 1676 | circuit radiateurs Ouest bâtiment A | --
|  |  | A-1, Prever | 138 | pompe | 1 | GRUNDFOS | MAGNA 3 40-120 F250 | -- | --
|  |  | A123,125 | 139 | compteur d'énergie thermique | 1 | -- | SAPPEL ISTA + compteur physique (à hélice) | salle de cours A123 | --
|  |  | A123,A125 | 140 | pompe | 1 | SALMSON | NXL 3332P pompe simple | circuit salle de cours (ancien logement gardien) | --
|  |  |  | 141 | Vanne 3 voies | 1 | SATCHWELL | -- | circuit salle de cours (ancien logement gardien) | --
|  |  |  | 142 | servomoteur vanne 3 voies | 1 | TAC | M800 | circuit salle de cours (ancien logement gardien) | --
|  |  | A2 | 143 | compteur d'énergie thermique | 1 | SENSUS | pollustat EH avec mesureur à ultrason | bât A2 | 2013
|  |  | AER | 144 | compteur d'énergie thermique | 1 | SAPPEL | -- | -- | --
|  |  |  | 145 | Maintien de pression | 1 | COLLARD ET TROLART | MINIPRESS 10 | -- | 1994
|  |  |  | 146 | pompe | 2 | pedrollo | pkm60 | -- | 1994/2024
|  |  |  | 147 | Adoucisseur | 1 | HENKEL | -- | -- | 2008
|  |  |  | 148 | bouteille de mélange | 1 | -- | Bouteille de mélange primaire | -- | --
|  |  |  | 149 | Vannes de réglage ou d'isolement | ens | -- | -- | -- | --
|  |  |  | 150 | clapets anti-retour | ens | -- | -- | -- | --
|  |  |  | 151 | thermomètres | ens | -- | -- | -- | --
|  |  |  | 152 | soupapes de sûreté | ens | -- | -- | -- | --
|  |  |  | 153 | sondes de régulation | ens | SATCHWELL | -- | -- | --
|  |  |  | 154 | filtres | ens | -- | -- | -- | --
|  |  |  | 155 | Vanne 3 voies | 1 | SATCHWELL | MZF 125 | circuit primaire (bât A à G) | --
|  |  |  | 156 | servomoteur vanne 3 voies | 1 | SATCHWELL | H101 Y | circuit primaire (bât A à G) | --
|  |  |  | 157 | pompe | 1 | SALMSON | JRC 410 23/5,5 pompe double | circuit primaire | --
|  |  |  | 160 | bouteille de mélange | 3 | -- | -- | circuit sous-station | --
|  |  |  | 161 | pompe | 3 | GRUNDFOS | HYDRO multi s/P3CL10-033X400/50 DL | -- | 2015
|  |  |  | 162 | Vase d'expansion | 1 | VAREN | 300 Litres | -- | 2015
|  |  |  | 163 | Vase d'expansion | 1 | GRUNDFOS | GT-U-300V | -- | 2015
|  |  |  | 164 | Armoire électrique | 1 | -- | armoire de commande | -- | --
|  |  |  | 165 | compteur d'eau | 1 | -- | -- | d'appoint d'eau pour l'eau adoucie | --
|  |  |  | 166 | compteur d'énergie thermique | 1 | SENSUS | pollustat EH avec mesureur à ultrason | A11 | 2015
|  |  |  | 167 | Vase d'expansion | 1 | REFLEX | N 300 Litres | -- | --
|  |  |  | 168 | désemboueur magnétique | 1 | -- | -- | sur le général | 2011
|  |  |  | 169 | compteur d'énergie thermique | 1 | -- | SAPPEL ISTA + compteur physique (à hélice) | école | --
|  |  |  | 170 | compteur d'énergie thermique | 1 | SENSUS | pollustat EH avec mesureur à ultrason | -- | 2012
|  |  |  | 171 | Variateur | 1 | SCHNEIDER ELECTRIC | ALTIVAR ATV2 1HU55M4 | primaire sous-station A | --
|  |  | H | 172 | compteur d'énergie thermique | 1 | ACTARIS | CF550 avec mesureur à ultrason | -- | 2004
|  |  |  | 173 | compteur d'énergie thermique | 1 | ACTARIS | CF550 | Bât H | 2004
|  |  | J | 174 | compteur d'énergie thermique | 1 | SENSUS | pollustat EH avec mesureur à ultrason | Bât J | 2012
|  |  | V | 175 | compteur d'énergie thermique | 1 | SAPPEL | ISTA avec compteur physique | -- | --
|  |  |  | 176 | compteur d'énergie thermique | 1 | -- | SAPPEL ISTA + compteur physique (à hélice) | bâtiment LA DREAL | --
|  | A308 | A | 181 | Armoire électrique | 1 | -- | -- | -- | --
|  |  | Batiment A | 182 | régulateur | 1 | TREND | TREND | forum et salle du conseil | 2019
| ELECTRICITE | A001B | A102,A103,A104 | 31 | Armoire électrique | 1 | -- | -- | A6 | --
|  | A-112 | A102,A103,A104 | 98 | Armoire électrique | 1 | -- | -- | A3 dans la sous-station | --
|  | A-116 | AER | 103 | onduleur | 1 | DELPHYS | green power 200 kVA | condensateur,booster et carte électronique changés en 2025 | 2010
|  | A-135 | AER | 158 | Armoire électrique | 1 | -- | -- | A1 | --
|  |  |  | 159 | régulateur | 3 | SATCHWELL | IAC 100 | -- | --
|  | A-142 | AER | 177 | Cellule de boucle | 2 | FLUOKIT | M24 Type IS | -- | --
|  |  |  | 178 | Cellule de protection transformateur | 3 | FLUOKIT | M24 Type PFA | -- | --
|  |  |  | 179 | Transformateur | 2 | GEC ALSTHOM | Tranformateur 630 kVA | en parallèle | 1994
| PAC/CLIM/PRODUCTION FROID | A toiture | A 308 | 9 | unité extérieure | 1 | MITSUBISHI | MUZ-HJ25VA | clim local technique gtb trend | 2014
|  |  | A1 | 16 | Extracteur | 1 | ALDES | EASYVEC C4 400 STD | VMC | --
|  |  | AER | 21 | Dry cooler | 1 | CIAT | OPERA DMN9083-2 SHI690A9A 12A1 | -- | 2019
|  | A018 | A018 | 33 | unité intérieure | 1 | DAIKIN | -- | -- | --
|  | A019 | A019 | 34 | unité intérieure | 1 | DAIKIN | -- | -- | --
|  | A026 | A026 | 36 | unité intérieure | 1 | DAIKIN | -- | clim/chauffage accueil | 2016
|  | A101 | A102,A103,A104 | 43 | régulateur | 1 | SATCHWELL | IAC 600 | -- | --
|  |  |  | 44 | régulateur | 1 | SATCHWELL | IAC 400 | -- | --
|  |  |  | 45 | Armoire électrique | 1 | -- | -- | salle A101 | --
|  | A102,A103,A104 | A102,A103,A104 | 51 | Ventilo-convecteurs | 12 | -- | -- | situés en plafond de chaque amphi 80 places | --
|  |  |  | 52 | Vannes de régulation | 12 | -- | -- | situés en plafond de chaque amphi 80 places | --
|  | A-105 | A015 | 55 | Groupe d'eau glacée | 1 | CIAT | LG 1000V (R410A) | puissance absorbée = 69,7 kW | 2016
|  |  |  | 56 | pompe | 1 | SALMSON | JRC 406 22 pompe double | circuit évaporateur | --
|  |  |  | 57 | pompe | 1 | SALMSON | JRC408-B-22/4 pompe double | circuit condenseur | --
|  |  |  | 58 | clapets anti-retour | ens | -- | -- | -- | --
|  |  |  | 59 | thermomètres | ens | -- | -- | -- | --
|  |  |  | 60 | sondes de régulation | ens | SATCHWELL | -- | -- | --
|  |  |  | 61 | filtres | ens | -- | -- | -- | --
|  |  |  | 62 | Vase d'expansion | 2 | REFLEX | NG 35 Litres | -- | --
|  |  |  | 63 | régulateur | 1 | SATCHWELL | IAC 600 | -- | --
|  |  |  | 64 | Armoire électrique | 1 | -- | -- | A2 | --
|  |  |  | 65 | soupapes de sûreté | 1 | -- | -- | -- | --
|  |  |  | 66 | filtres | 1 | -- | magnétique | -- | --
|  |  |  | 67 | pompe | 1 | GRUNDFOS | MAGNA 3 associé au filtre magnétique | -- | --
|  |  |  | 68 | pot d'introduction | 1 | -- | -- | -- | --
|  | A-110 | A026 | 85 | unité extérieure | 1 | DAIKIN | -- | clim/chauffage accueil | 2016
|  | A123 | A123 | 121 | unité intérieure | 1 | -- | -- | -- | --
|  | A123 Terrasse | A018 | 122 | unité extérieure | 1 | DAIKIN | RXS50BVMB (R410A = 1,2 kg) n°3925551 | n° série 3925551 5kw froid (pc sécu) | --
|  |  | A019 | 123 | unité extérieure | 1 | DAIKIN | RY35EAZ7V1 (R407C = 1,1 kg) | 3,5Kw froid | --
|  |  | A123 | 124 | unité extérieure | 1 | LG | USUW096J3AO R410 0,95kg | N° série 606TALBBH224 | --
|  |  | A125 | 125 | unité extérieure | 1 | LG | USUW096J3AO R410 0,95kg | N° série606TATGBH225 | --
|  | A125 | A123 | 126 | compteur d'énergie thermique | 1 | SAPPEL | ISTA avec compteur physique | -- | --
|  |  | A125 | 127 | unité intérieure | 1 | -- | -- | -- | --
|  | D Toiture | A102,A103,A104 | 183 | Groupe d'eau glacée | 1 | TRANE | CGAM040 (R410A) | Trane | 2013
| PLOMBERIE | A101a | A102,A103,A104 | 50 | disconnecteur contrôlable | 1 | WATTS | BA/BM 15/21 n° 22065588 | -- | --
|  | A-105 | A015 | 53 | disconnecteur contrôlable | 1 | SOCLA | BA2760/n°43434438/20/27 | Groupe froid espace manif | --
|  |  |  | 54 | compteur d'eau | 1 | -- | -- | d'appoint d'eau | --
|  |  |  | 69 | compteur d'eau | 1 | SAPPEL | GEMMA | Compteur d'appoint d'eau | --
| VENTILATION | A toiture | A | 3 | Extracteur | 3 | -- | -- | armoire A7 | --
|  |  | A | 5 | Extracteur | 1 | ALDES | VEX A3 LTI | VMC | --
|  |  |  | 6 | Extracteur | 1 | ALDES | MINI-VEC 180 | VMC | --
|  |  |  | 7 | Recycleur | 1 | CIAT | RECYCLEUR OF02954345 | -- | 2019
|  |  |  | 8 | Recycleur | 1 | CIAT | RECYCLEUR OF02954348 | -- | 2019
|  |  | A 312,A216 | 11 | Extracteur | 1 | ALDES | ALDES EASYVEC C4 VEX A5 A312 A216 | VMC | --
|  |  | A 343 | 12 | Centrale de Traitement d'Air | 1 | CIAT | FLOWAY C10000 ROTS21 BF CONSEIL | -- | 2019
|  |  | A015 | 13 | Centrale de Traitement d'Air | 2 | CIAT | FLOWAY C15000 ROTS22 BF MANIFESTATION | -- | 2019
|  |  |  | 14 | Centrale de Traitement d'Air | 1 | CIAT | FLOWAY C15000 ROTS21 BF FORUM | -- | 2019
|  |  | A1 | 15 | Extracteur | 1 | ALDES | EASYVEC C4 1000 STD | VMC | 2019
|  |  | A101 | 17 | Extracteur | 1 | -- | VEX A14 | -- | --
|  |  | A207, A208, A209,A310 | 18 | Extracteur | 1 | ALDES | VEX A2 A207 A208 A209 A310 | VMC | --
|  |  | A211 | 19 | Extracteur | 1 | ALDES | MINI-VEC 180 / SANIT A211 | VMC | --
|  |  | A3 | 20 | Extracteur | 2 | -- | -- | armoire A7 | --
|  |  | sanitaires | 22 | Extracteur | 5 | -- | -- | armoire A7 | --
|  |  |  | 23 | Extracteur | 4 | -- | -- | armoire A6 | --
|  |  | -- | 24 | Extracteur | 1 | ALDES | VEX A7 SANIT A335 A428 | VMC | 2019
|  | A001B | A001,002,003,004,005 | 26 | Extracteur | 5 | -- | -- | armoire A6 | --
|  |  | local LTI | 32 | Extracteur | 1 | -- | -- | armoire A6 | --
|  | A022a | A001, A021,A022a,A022b,A022c | 35 | Extracteur | 1 | -- | -- | armoire A3 | --
|  | A-106 | machinerie ascenseur | 70 | Extracteur | 1 | Aldes | easy vec | Avex machine ascenseur A | --
|  | A-112 | A102,A103,A104 | 96 | Centrale de Traitement d'Air | 3 | EMICON | -- | dans les amphi | --
|  |  |  | 97 | filtres | ens | -- | -- | -- | --
|  |  | AER | 100 | Extracteur | 1 | -- | -- | armoire A3 | --
|  | A-112,A001B | A102,A103,A104 | 101 | régulateur | 4 | SATCHWELL | IAC 600 | armoire élec A3 (1 régulateur), armoire A6 (3 régulateur) | --
|  | A-114 | A-114 | 102 | Extracteur | 1 | -- | -- | extracteur machinerie ascenseur bat D | --
|  | A121 | A118 | 105 | Centrale de Traitement d'Air | 1 | EMICON | RDZ 400 | amphi KASTLER | --
|  |  |  | 106 | Variateur | 1 | SCHNEIDER ELECTRIC | ALTIVAR ATV21HU15N4 sur reprise | (CTA amphi KASTLER) | --
|  |  |  | 107 | Variateur | 1 | SCHNEIDER ELECTRIC | ALTIVAR ATV21HU22N4 sur soufflage | (CTA amphi KASTLER) | --
|  |  |  | 108 | servomoteur vanne 3 voies | 1 | TAC | M800 | (pour KASTLER) | --
|  |  | A118-A119-A120 | 113 | filtres | ens | -- | -- | -- | --
|  |  |  | 114 | bouteille de mélange | 2 | -- | -- | -- | --
|  |  |  | 115 | régulateur | 2 | SATCHWELL | IAC 600 | -- | --
|  |  |  | 116 | Armoire électrique | ens | -- | -- | A5 | --
|  |  | A120 | 117 | Centrale de Traitement d'Air | 1 | EMICON | RDZ 400 | amphi CHARPAK | --
|  |  |  | 118 | Variateur | 1 | SCHNEIDER ELECTRIC | ALTIVAR ATV21HU15N4 sur reprise | (CTA amphi CHARPAK) | --
|  |  |  | 119 | Variateur | 1 | SCHNEIDER ELECTRIC | ALTIVAR ATV21HU22N4 sur soufflage | (CTA amphi CHARPAK) | --
|  |  |  | 120 | servomoteur vanne 3 voies | 1 | SCHNEIDER ELECTRIC | M800 | (pour CHARPAK) | --
|  | A-146 | machinerie monte charge | 180 | Extracteur | 1 | -- | -- | armoire A3 | --
AER | VENTILATION | AER | A, B, C, D, E, F, G | 184 | Ballon Eau chaude sanitaire | 40 | ATLANTIC/Thermor/Atlantic | électrique de 30, 50, 75, 100 et 200 Litres | ballons ECS répartis sur les 7 bâtiments | --
B | CHAUFFAGE | B001 | B | 190 | pompe | 1 | SALMSON | SCX 4040 pompe simple | chauffage circuit SUD bâtiment B | --
|  |  |  | 191 | Vanne 3 voies | 1 | SIEMENS | KVS 25 DN40 | chauffage circuit SUD bâtiment B | --
|  |  |  | 192 | servomoteur vanne 3 voies | 1 | SIEMENS | 400N 5,5 MM PROGRES 24V 30S | circuit SUD bâtiment B | --
|  |  |  | 193 | pompe | 1 | SALMSON | SCX 4080 pompe simple | chauffage circuit "Nord bâtiment B et CTA" | --
|  |  |  | 194 | Vanne 3 voies | 1 | SATCHWELL | MZ 25 | chauffage circuit "Nord bâtiment B et CTA" | --
|  |  |  | 195 | servomoteur vanne 3 voies | 1 | SATCHWELL | INVENSYS ALI 1676 | circuit "Nord bâtiment B et CTA" | --
|  |  |  | 196 | Vanne 3 voies | 1 | SATCHWELL | MZ 40 | chauffage CTA | --
|  |  |  | 197 | servomoteur vanne 3 voies | 1 | SATCHWELL | ALE 1352 | CTA | --
|  |  |  | 199 | thermomètres | ens | -- | -- | -- | --
|  |  |  | 200 | sondes de régulation | ens | -- | -- | -- | --
|  |  |  | 201 | filtres | ens | -- | -- | -- | --
|  |  |  | 202 | bouteille de mélange | 2 | -- | -- | -- | --
|  |  |  | 203 | régulateur | 1 | SATCHWELL | IAC 600 | -- | --
|  |  |  | 204 | Armoire électrique | 1 | -- | -- | B1 | --
|  |  |  | 205 | compteur d'énergie thermique | 1 | SENSUS | pollutherm H avec compteur à hélice | sous-station bât B et F (dans SAS parking) | 2013
|  |  |  | 206 | sonde de température | 1 | -- | -- | départ par réseau | --
|  |  |  | 207 | Vanne TA | 1 | -- | -- | sur retour réseau | --
| ELECTRICITE | B228 | B228 | 223 | Transmetteur téléphonique | (vide) | -- | -- | transmetteur téléphonique GSM avec sonde température intégrée | 2024
| PAC/CLIM/PRODUCTION FROID | B toiture Terrasse | B243,B245 | 189 | unité intérieure | 2 | MITSUBISHI electric | MSZ-SF50 VE2 | -- | --
|  | B228 | B228 | 220 | unité extérieure | 1 | TECHNIBEL | GRV480L7TAA (R407 C = 4,5kg) | à l'arrêt, Hors service | --
|  |  |  | 221 | unité intérieure | 3 | -- | -- | à l'arrêt, Hors service | --
|  |  |  | 222 | unité extérieure | 1 | MITSUBISHI air conditionner | PEA-RP250 GAQ (G) (R410A: 7,1kg)) réseau gainé avec 3 bouches | afficheur thermostat mitsubishi électric remplacé en 2024 ainsi que carte électronique et sonde en gaine | 2013
|  | B232 | B232 | 224 | unité intérieure | 1 | -- | -- | -- | --
|  | B243,B245 | B243,B245 | 225 | unité extérieure | 1 | MITSUBISHI | MUZ-SF50VE 5000767T R410A 1,5kg (puissance froid: 5Kw) | -- | --
|  | B3 Terrasse | B228 | 231 | unité extérieure | 1 | TECHNIBEL | GRF185L5TAA (R410A = 1,85 kg) | à l'arrêt, Hors service | --
|  |  |  | 232 | unité extérieure | 1 | MITSUBISHI | PUHZ-P250 YHA3 | -- | --
|  |  | B232 | 233 | unité extérieure | 1 | TECHNIBEL | GRV220L7TAA (R407C =2,41kg) | à l'arrêt | --
|  |  |  | 234 | unité extérieure | 2 | SCHNEIDER | modèle number ACRD 602 (R410A) | Clim armoire intégrée B232 | 2019
|  |  |  | 235 | unité extérieure | 1 | LUVATA ITALY | CAP 2001 P | -- | --
|  |  | B307 | 236 | unité extérieure | 2 | MITSUBISHI | MUZ-50VE (R410A) | -- | --
|  |  | B308 | 237 | unité extérieure | 2 | MITSUBISHI | MUZ-50VE (R410A) | -- | --
|  |  | B309 | 238 | unité extérieure | 2 | MITSUBISHI | MUZ-SF50VE (R410A) | -- | --
|  |  | B310 | 239 | unité extérieure | 2 | MITSUBISHI | MUZ-SF50VE (R410A) | -- | --
|  |  | B315 | 240 | unité extérieure | 1 | -- | PUHZ-P125 YHA (R410A = 4,5 kg) | -- | 2016-02-01
|  |  | B316 | 241 | unité extérieure | 2 | MITSUBISHI | GF71 (R410A) | -- | --
|  |  | B320 | 242 | unité extérieure | 1 | MITSUBISHI electric | PUHZ-P125 YHA (R410A = 4,5 kg) | -- | 2016-06-01
|  |  | B321 | 243 | unité extérieure | 2 | MITSUBISHI electric | MUZ-GF60 VE (R410A) | -- | --
|  | B307 | B3 | 246 | unité intérieure | 1 | -- | -- | -- | --
|  | B308 | B308 | 247 | unité intérieure | 1 | -- | -- | -- | --
|  | B309 | B3 | 248 | unité intérieure | 2 | -- | -- | -- | --
|  | B310 | B310 | 249 | unité intérieure | 2 | -- | -- | -- | --
|  | B316 | B316 | 254 | unité intérieure | 2 | -- | -- | -- | --
|  | B320 | B320 | 255 | unité intérieure | 1 | -- | -- | -- | --
|  | B321 | B321 | 256 | unité intérieure | 2 | -- | -- | -- | --
|  | B322 | B0 | 257 | robinetterie | ens | -- | -- | Inutilisé, sous station de l'ancien groupe froid | --
|  |  |  | 258 | thermomètres | ens | -- | -- | Inutilisé, sous station de l'ancien groupe froid | --
|  |  |  | 259 | manomètres | ens | -- | -- | Inutilisé, sous station de l'ancien groupe froid | --
|  |  |  | 260 | Vase d'expansion | 1 | ZILMET | 50 Litres | Inutilisé, sous station de l'ancien groupe froid | --
|  |  |  | 261 | sondes de régulation | ens | -- | -- | Inutilisé, sous station de l'ancien groupe froid | --
|  |  |  | 262 | régulateur | 1 | SATCHWELL | -- | Inutilisé, sous station de l'ancien groupe froid | --
| PLOMBERIE | B001 | B | 198 | clapets anti-retour | ens | -- | -- | -- | --
| VENTILATION | B 01 | B local LTI B0 à B3 | 188 | Extracteur | 1 | -- | -- | VEXB1 | --
|  | B3 | B0 à B3 | 226 | Extracteur | 1 | -- | -- | VEXB4 | --
|  |  | B107 à B112 | 227 | Extracteur | 1 | -- | -- | VEXB2 | --
|  |  | B113 à B120 | 228 | Extracteur | 1 | -- | -- | VEXB3 | --
|  |  | B119 à B126 | 229 | Extracteur | 1 | -- | -- | VEXB5 | --
|  |  | B125 à B134 | 230 | Extracteur | 1 | -- | -- | VEXB6 | --
|  | B315 | B315 | 251 | Centrale de Traitement d'Air | 1 | -- | avec batterie froide | -- | --
|  |  |  | 252 | Bouche de soufflage | 6 | -- | -- | -- | --
|  |  |  | 253 | Bouche de reprise | 4 | -- | -- | -- | --
C | CHAUFFAGE | A-115 | C | 263 | compteur d'énergie thermique | 1 | SENSUS | Pollutherm H avec compteur volumétrique | situé dans parking | 2013
|  | C001 | C | 266 | pompe | 1 | SALMSON | NSB 30-25 B pompe simple | chauffage circuit Nord bât C collé à C014B armoire elec dans C107 | --
|  |  |  | 267 | Vanne 3 voies | 1 | SATCHWELL | -- | chauffage circuit nord bâtiment C collé à C014B armoire elec dans C107 | --
|  |  |  | 268 | servomoteur vanne 3 voies | 1 | SATCHWELL | ALI 1676 | chauffage circuit nord bâtiment C collé à C014B armoire elec dans C107 | --
|  |  |  | 269 | pompe | 1 | SALMSON | NXL 53 32P pompe simple | chauffage circuit Sud bâtiment C collé à C014B armoire elec dans C107 | --
|  |  |  | 270 | Vanne 3 voies | 1 | SATCHWELL | -- | chauffage circuit Sud bâtiment C collé à C014B armoire elec dans C107 | --
|  |  |  | 271 | servomoteur vanne 3 voies | 1 | SATCHWELL | ALI 1676 | chauffage circuit Sud bâtiment Ccollé à C014B armoire elec dans C107 | --
|  |  |  | 272 | clapets anti-retour | ens | -- | -- | -- | --
|  |  |  | 273 | thermomètres | ens | -- | -- | -- | --
|  |  |  | 274 | sondes de régulation | ens | -- | -- | -- | --
|  |  |  | 275 | filtres | ens | -- | -- | -- | --
|  |  |  | 276 | bouteille de mélange | 2 | -- | -- | -- | --
|  |  |  | 277 | régulateur | 1 | SATCHWELL | IAC 600 | (localisé en salle C014 B) | --
|  |  |  | 278 | Armoire électrique | 1 | -- | -- | C1 (localisé en salle C014 B) | --
| PAC/CLIM/PRODUCTION FROID | C toiture | C129 | 265 | unité extérieure | 3 | LG | S24EQ.U24 (R32 ) Puissance froid: 6,6kw et chaud 7,5kw | -- | 2024
|  | C129 | C129 | 280 | unité intérieure | 3 | LG | S24EQ.NSQ | -- | 2024
| VENTILATION | C combles | C127,C035 | 264 | Extracteur | 1 | ALDES | Vex C3 LTI file C10 LTI | Vex LTI Fil C10 | --
|  | C127b | C033,C127 | 279 | Extracteur | 1 | -- | vex C2 C117-C211 | vex C2 C117-C211 | --
campus | CHAUFFAGE | campus | campus | 287 | Vannes et réseaux chauffage enterrés ou apparents | ens | -- | réseau de type pré-isolé sur lit de sable | -- | --
|  |  |  | 288 | Emetteurs de chaleur ou de froid répartis sur le site2 | ens | -- | -- | y compris vanne d'arrêt ou de réglage, tés de réglage, robinets d'arrêt et têtes thermostatiques | --
| ELECTRICITE | campus | campus | 290 | lampadaires | ens | -- | -- | -- | --
|  |  |  | 291 | Bornes d'éclairage | ens | -- | -- | -- | --
|  |  |  | 292 | projecteurs | ens | -- | -- | -- | 2021
|  |  |  | 293 | TGBT | ens | -- | -- | -- | --
|  |  |  | 294 | réseaux électriques | ens | -- | -- | -- | --
|  |  |  | 295 | lampes | ens | -- | -- | -- | --
|  |  |  | 296 | tubes fluorescents | ens | -- | -- | -- | --
|  |  |  | 297 | spots | ens | -- | -- | -- | --
|  |  |  | 298 | starters | ens | -- | -- | -- | --
|  |  |  | 299 | éclairage | ens | -- | spécifiques | -- | --
|  |  |  | 300 | éclairage | ens | -- | de sécurité | -- | --
|  | M108 | campus | 308 | Cellule livraison | 2 | FLUOKIT | M24 Boucle arrivée ErDF | -- | --
|  |  |  | 309 | Cellule de comptage | 1 | FLUOKIT | M24 V93 compage | -- | --
|  |  |  | 310 | Cellule de protection générale | 1 | FLUOKIT | M24 DG | -- | --
| PLOMBERIE | campus | campus | 281 | Vannes et réseau alimentation eau froide | ens | -- | -- | -- | --
|  |  |  | 282 | Vannes et réseau alimentation eau chaude | ens | -- | -- | -- | --
|  |  |  | 283 | réseaux d'eau pluviale | ens | -- | réseaux et regards | -- | --
|  |  |  | 284 | réseaux d'eau usée | ens | -- | réseau, égouts, siphons | -- | --
|  |  |  | 285 | séparateurs d'hydrocarbures | 2 | -- | -- | -- | --
|  |  |  | 286 | réseaux incendie | ens | -- | bouche colonne sèche | -- | --
|  |  |  | 301 | urinoir | 40 | -- | -- | mix tempomatic, et presto | --
|  |  |  | 302 | Vasques | 120 | PORCHER | -- | avec mix tempomatic, presto mécanique, et parfois commande au genou | --
|  |  |  | 303 | Douche | 13 | -- | -- | -- | --
|  |  |  | 304 | robinets mélangeurs | 135 | -- | -- | -- | --
|  |  |  | 305 | mécanismes de WC | 114 | -- | -- | -- | --
|  |  |  | 306 | Alimentation eau froide et chaude | 1 | -- | tuyauteries cuivre et acier | -- | --
|  |  | plomberie sanitaires bâtiments A, B, C, D, E, F, G, K, L, M | 307 | WC | 114 | -- | -- | -- | --
| VENTILATION | P pignon Sud | Hébergements | 311 | Station de relevage | 1 | -- | eau usée | cadenas sur pass VIP | --
D | CHAUFFAGE | D | D121,123,125,127,025,027 | 315 | compteur d'énergie thermique | 1 | Itron CF55 | chaleur soufflage cta | sur plateforme halle D soufflage labo | 2011
|  | D012 | D | 329 | pompe | 1 | SALMSON | SIRIUX pompe simple | chauffage circuit "Nord et aérothermes bâtiment D" | --
|  |  |  | 330 | Vanne 3 voies | 1 | SATCHWELL | -- | chauffage circuit "Nord et aérothermes bâtiment D" | --
|  |  |  | 331 | servomoteur vanne 3 voies | 1 | SATCHWELL | INVENSYS ALI 1676 | chauffage circuit "Nord et aérothermes bâtiment D" | --
|  |  |  | 332 | pompe | 1 | SALMSON | NXL 33-32P pompe simple | chauffage circuit Sud bâtiment D | --
|  |  |  | 333 | Vanne 3 voies | 1 | TAC | -- | chauffage circuit Sud bâtiment D | --
|  |  |  | 334 | servomoteur vanne 3 voies | 1 | TAC | M800 | chauffage circuit Sud bâtiment D | --
|  |  |  | 335 | clapets anti-retour | ens | -- | -- | -- | --
|  |  |  | 336 | thermomètres | ens | -- | -- | -- | --
|  |  |  | 337 | sondes de régulation | ens | -- | -- | -- | --
|  |  |  | 338 | thermostats | ens | SATCHWELL | TLX 2358 | -- | --
|  |  |  | 339 | bouteille de mélange | 2 | -- | -- | -- | --
|  |  |  | 340 | régulateur | 1 | SATCHWELL | IAC 600 | -- | --
|  |  |  | 342 | intégrateur | 1 | ACTARIS | CF550 avec mesureur à ultrason | -- | 2004
|  |  |  | 343 | pompe | 1 | SALMSON | SIRIUX pompe réseau | réseau CTA non régulé acec cette pompe et une vanne TA sur le retour | --
|  |  | D012 | 347 | Aérotherme | 7 | -- | -- | -- | --
|  | D017 | D121,123,125,127,025,027 | 349 | pompe | 1 | SALMSON | Sirius 25-40 | circulateur chauffage labos plateforme | 2011
|  | D121,123,125,127,025,027 | D121,123,125,127,025,027 | 362 | régulateur | 8 | ATIB | Référence: RD | régulateur à débit constant. au dessus de chaque laboratoire | 2011
| ELECTRICITE | D012 | D | 341 | Armoire électrique | 1 | -- | -- | D1. Armoire de commande entrée halle D012 | --
| PAC/CLIM/PRODUCTION FROID | D Façade Nord | D-106 | 317 | unité extérieure | 1 | HITACHI | RAM-53 NP2B (R410A = 1,9kg) | -- | --
|  |  |  | 318 | unité extérieure | 1 | HITACHI | RAM-53NP2A | -- | 2016
|  | D Patio côté nord | D029 | 319 | unité extérieure | 1 | DAIKIN | RX50BVMB (R410A = 1,2 kg) | -- | --
|  | D029 | D029 | 353 | unité intérieure | 1 | DAIKIN | -- | -- | --
|  | D084 | D084 | 357 | Humidificateur d'air | 1 | Condair | Mk5 Visual | Humidificateur labo 6 | 2013
|  | D-106 | D-106 | 358 | unité intérieure | 1 | HITACHI | -- | -- | --
|  |  |  | 359 | unité intérieure | 1 | HITACHI | RAI-50RPA | -- | 2016
| PLOMBERIE | D012 | D012 | 346 | Douche de sécurité | 1 | -- | -- | A l'entrée de la halle D | 2013
|  |  | D131 | 348 | Douche de sécurité | 1 | -- | -- | Sur circulation plateforme | 2013
|  | D122 | D122 | 364 | Douche de sécurité | 1 | -- | -- | -- | 2013
|  | LT Ex monte pmr | D012 | 367 | compteur d'eau | 1 | -- | compteur mécanique eau froide halle D | dans local technique ex monte pmr halle D | --
| VENTILATION | D | D027 | 312 | Extracteur | 1 | -- | -- | Extracteur lié à sorbonne D027 (moteur situé dans galerie technique plateforme) | 2011
|  |  |  | 313 | Extracteur | 1 | ATIB | VSB14-4T | sur plateforme. Extracteurd'armoire de stockage | 2011
|  |  | D121,123,125,127,025,027 | 314 | Centrale de Traitement d'Air | 1 | ATIB | Compo TAC U4. Avec batterie eau chaude sur réseau de chauffage | sur plateforme halle D soufflage labo | 2011
|  | D 012 | D012 | 316 | déstratificateur | 4 | -- | -- | -- | --
|  | D terrasse | D122 | 320 | Centrale de Traitement d'Air | 1 | France AIR | NOVATYS ECM NEO 1000 EL ADV 11 | Avec batterie chaude électrique | 2022
|  | D Toiture | D LTI | 321 | Extracteur | 1 | ALDES | VEKITA 450 | Extracteurdes LTI Bat D | --
|  |  | D sanitaires | 322 | Extracteur | 1 | ALDES | Easy vac | Extracteur sanitaires | --
|  |  | D012 | 323 | Extracteur | 1 | CIAT | Tourelle | Tourelle d'extraction VEXD4. Extraction halle | --
|  |  | D-106 | 324 | Extracteur | 1 | -- | caisson extraction en terrasse | de sorbonne D-106 | --
|  | D toiture terrasse | D sanitaires | 325 | Extracteur | 1 | -- | -- | -- | --
|  | D006 | D006 | 326 | Extracteur | 1 | -- | -- | Extracteurde sorbonne (moteur posé sur sorbonne) | --
|  |  |  | 327 | Extracteur | 1 | -- | -- | Extracteurbras de soudure, moteur posé au dessus, visible | --
|  | D010 | D010 | 328 | Extracteur | 1 | -- | -- | -- | --
|  | D012 | D012 | 344 | Extracteur | 1 | -- | -- | Extracteurzone fours. Caisson extraction VEX D3 | --
|  |  |  | 345 | Extracteur | 1 | -- | -- | Extracteurbras de soudure, attaché au poteau | --
|  | D024 | D024 | 350 | Extracteur | 1 | -- | -- | Extracteurde sorbonne (moteur posé sur sorbonne) | --
|  |  |  | 351 | Extracteur | 1 | -- | -- | Extracteurd'armoire stockage chimique) (moteur attaché au poteau) | --
|  | D029 | D029 | 352 | Extracteur | 1 | -- | CMP 514-2 | Moteur dans galerie technique au dessus D029. Analyseur AAF (absorption atomique flamme) | --
|  |  |  | 354 | Extracteur | 1 | ALDES | Réf: mini vec 160 | Caisson de ventilation (situé au dessus du labo, accessible par la plateforme) | --
|  | D112 | D112 | 360 | Extracteur | 1 | -- | -- | Extracteurde sorbonne (moteur posé sur sorbonne) | --
|  | D121 | D121 | 361 | Extracteur | 1 | -- | -- | Extracteurde sorbonne posé sur plafond. | --
|  | D122 | D122 | 363 | Extracteur | 1 | -- | -- | Extracteurde sorbonne (moteur posé sur sorbonne) | --
|  | D129 | D121,123,125,127,025,027 | 365 | Extracteur | 1 | ATIB | Cubus 9 | sur plateforme halle D soufflage labo- Extracteurlabos | 2011
|  | D201 | D-106 | 366 | Extracteur | 1 | -- | -- | Extracteurde sorbonne (moteur toiture) | --
E | CHAUFFAGE | A-110 | E | 368 | compteur d'énergie thermique | 1 | -- | -- | en parking vélo cargo sur poteau proche A-115 | --
|  |  |  | 369 | intégrateur | 1 | ACTARIS | CF550 avec mesureur à ultrason | en parking vélo cargo sur poteau proche A-115 | 2004
|  | E combles | E001 | 376 | servomoteur vanne 3 voies | 1 | -- | -- | circuit sorbonnes (situé dans combles galeries techniques) | --
|  | E combles | E001 | 389 | pompe | 1 | SALMSON | pompe double | départ constant circuit CTA sorbonnes (situé dans combles galeries techniques) | --
|  |  |  | 390 | Vanne 3 voies | 1 | SATCHWELL | -- | circuit sorbonnes (situé dans combles galeries techniques) | --
|  | E001 | E | 428 | clapets anti-retour | ens | -- | -- | -- | --
|  |  |  | 429 | thermomètres | ens | -- | -- | -- | --
|  |  |  | 430 | sondes de régulation | ens | -- | -- | -- | --
|  |  |  | 431 | filtres | ens | -- | -- | -- | --
|  |  |  | 432 | bouteille de mélange | 2 | -- | -- | un pour chaque facade | --
|  |  |  | 433 | thermostats | ens | SATCHWELL | TLX 2358 | -- | --
|  |  | E façade Nord | 434 | pompe | 1 | SALMSON | NBMCXL2080 pompe simple | chauffage circuit "Nord bâtiment E" | --
|  |  |  | 435 | Vanne 3 voies | 1 | SATCHWELL | -- | chauffage circuit "Nord bâtiment E" | --
|  |  |  | 436 | servomoteur vanne 3 voies | 1 | TAC | M800 | chauffage circuit "Nord bâtiment E" | --
|  |  | E facade sud | 437 | pompe | 1 | SALMSON | NXL 33-25P pompe simple | face aux sanitaires E007b chauffage circuit Sud bâtiment E | --
|  |  |  | 438 | Vanne 3 voies | 1 | SATCHWELL | -- | face aux sanitaires E007b chauffage circuit Sud bâtiment E | --
|  |  |  | 439 | servomoteur vanne 3 voies | 1 | SATCHWELL | INVENSYS ALI 1676 | face aux sanitaires E007b chauffage circuit Sud bâtiment E | --
|  | E025 | E | 440 | régulateur | 1 | SATCHWELL | IAC 600 | Dans armoire GTC E1 face E031 | --
|  |  |  | 441 | Armoire électrique | 1 | -- | -- | Armoire gtc E1 face E031 | --
|  |  | E halle | 442 | onduleur | 1 | SOCOMEC | 15 kVA | -- | 2012
|  |  | E0 | 443 | déstratificateur | 3 | -- | -- | -- | --
|  |  | E1 | 449 | Centrale de Traitement d'Air | 1 | France AIR | NOVARTYS 7/7 N 0,75 kW | -- | --
|  | E-118 | E-1 | 499 | caisson d'insuflation | 1 | France AIR | VMI PRO 1000 | pour radon dans plafond couloir | 2024
| ELECTRICITE | E espaces verts | E | 392 | Groupe électrogène | 1 | -- | PRAMAC GBW22 (20 KVA) | -- | --
|  | E toiture | E116 | 427 | Sorbonne | 1 | -- | -- | LAB07SORB02 | --
|  | E-111 | E-111 | 492 | Sorbonne | 3 | POSSEME | -- | remplacement d'un potentiomètre sur la deuxième sorbonne de gauche en 2025 | --
|  | localisation | E0 | 510 | Armoire électrique | 1 | -- | de régulation | -- | --
| PAC/CLIM/PRODUCTION FROID | A-110 | E-107 | 370 | unité extérieure | 1 | DAIKIN | INVERTER RXS50K V1B (R410A = 1,7 kg) Puissance 5Kw froid. N° série: J004056 | clim micro biologie vu en parking | --
|  |  | E-109 | 371 | unité extérieure | 1 | DAIKIN | INVERTER RXS50K2 V1B (R410A = 1,8 kg) Puissance 5KW n°J04215 | local corrosion vu en parking | --
|  |  | E-111 | 372 | unité extérieure | 1 | DAIKIN | INVERTER RXS50K2 V1B (R410A = 1,7 kg) Puissance frigo 5Kw n°J004060 | chimie froide | --
|  |  | E-113 | 373 | unité extérieure | 1 | DAIKIN | INVERTER RXS50K2 V1B (R410A = 1,89 kg) Puissance 5KW n°J004061 | local préparation vu en parking | --
|  | E façade sud | E031 | 393 | unité extérieure | 1 | MITSUBISHI | SUZKA35 VA3 (R410A 1,15Kg) n° 37PO3851 puissance froid: 3,5 Kw | -- | 2013
|  |  | E032 | 394 | unité extérieure | 1 | MITSUBISHI | PUH16-ZRP35VKARI R 410A 2,2kg n° L77JH02553407623 Puissance froid: 3,6Kw | -- | --
|  |  | E033 | 395 | unité extérieure | 1 | MITSUBISHI | PUHZ-P100YHAZ (R410) Puissance froid 10Kw R410A 3kg. N° série: 5DO1156 | montage test E33 | 2014
|  |  | E037 | 396 | Groupe frigorifique | 1 | CONDENCIAT | CL2 28A 3*400V02298910/0004 REF 4413117 (R410A 1,6kg) | salle blanche E037 (halle E) | 2015
|  |  | E041 | 397 | unité intérieure | 1 | DAIKIN | -- | -- | --
|  |  | E043/45 | 398 | unité extérieure | 1 | DAIKIN | LMXS80E7V3B1 n°1722674 R410A 2,99kg Puissance froid: 7,4Kw | -- | --
|  |  |  | 399 | unité extérieure | 1 | DAIKIN | LMXS80E7V3B1 (R410A =2,99 kg) | -- | 2015
|  |  | E047 | 400 | unité extérieure | 1 | DAIKIN | RZASG71M2V1B R32 2,45kg n° J031609 Puissance froid: 4Kw | -- | --
|  |  | E111 | 401 | unité extérieure | 1 | DAIKIN | INVERTER RXS60B2VMB (R410A 1,7 kg)Puissance froid: 6Kw N° série: 6513326 | -- | --
|  |  |  | 402 | Pompe à chaleur | 1 | AERMEC | ANL050HA R410A 4,15kg Puissance froid: 14Kw n° série: 1812005220960002 | PAC AERMEC E111 | 2020
|  |  | E114 | 403 | unité extérieure | 1 | DAIKIN | RXQSG125L8V1B R410A, 2,9Kg Puissance froid: 12,5 kw. | Dans local grillagé | --
|  | E façade Sud | E035 | 404 | unité extérieure | 1 | MITSUBISHI | SUZKA50VA4 R410A 1,6Kg Puissance 5Kw 52PO1191 | -- | 2014
|  |  | E041 | 405 | Groupe frigorifique | 1 | CIAT | AQUALIS-2 (I:35A T:3x400V SERIE 7420321 (R410A 1,42kg) | HS inutilisée | 2015
|  | E façade Sud local grillagé | E113 | 406 | unité extérieure | 1 | DAIKIN | INVERTER RXS60B2VMB (1,7 kg) Puissance froid: 6Kw N° série: 6513327 | -- | --
|  |  | E115 | 407 | unité extérieure | 1 | DAIKIN | RZQ71B9V3B n° série: 1600515 R410A 2,8kg Puissance froid: 7,1Kw | -- | --
|  |  | E116 | 408 | unité extérieure | 1 | DAIKIN | RZQG100L9V1B n° série 2808325 R410A 4,3Kg | -- | --
|  | E pignon Ouest | E128 | 409 | unité extérieure | 1 | TOSHIBA | Inverter R32 | laboratoire mezzanine E128 | 2023
|  |  |  | 410 | unité extérieure | 1 | PANASONIC | CU-YL 24HBE5 n°7544600994 R410A 1,8kg (puissance frigo: 7Kw) | PAC/CLIM/PRODUCTION FROID mezzanine E128 | --
|  | E toiture | E102 | 411 | unité extérieure | 1 | MITSUBISHI | MUZGE42 (R410A 1,5kg) 5,4kw chaud/4,2 kw froid | -- | 2013
|  |  | E103 | 412 | unité extérieure | 1 | MITSUBISHI | MUZSF42 VE-E (R410A 1,5kg)5,4kw chaud/4,2 kw froid | -- | 2013
|  |  | E104 bis | 413 | unité extérieure | 1 | MITSUBISHI | MUZG42VA (R410A) 1,15kg n° 3002597T | -- | 2013
|  |  | E106 | 414 | unité extérieure | 1 | MITSUBISHI | SUZKA50V2 (R410A 1,6kg Puissance froid 5kw)) n° Série: 2xp01503 | gauche | 2013
|  |  |  | 415 | unité extérieure | 1 | MITSUBISHI | SUZKA50V2 (R410A 1,6kg Puissance froid 5kw) n° 32p00171 | droite: remplacement carte alimentation+carte de contrôle+capteur température ambiante, T° tuyauterie en 2025 | 2013
|  |  | E107 | 417 | unité extérieure | 1 | MITSUBISHI | SUZKA50VA (R410A: 1,6kg Puissance froid 5Kw)n°: 2xp01486 | gauche | 2013
|  |  |  | 418 | unité extérieure | 1 | MITSUBISHI | SUZKA50VA (R410A:1,6kg Puissance froid 5Kw) n° série: 2xp01367 | droite | 2013
|  |  | E109 | 419 | unité extérieure | 1 | DAIKIN | RZQG71L7V1 (R410A: 2,9kg Puissance froid:7,1Kw)n° série: 1301211 | droite | 2013
|  |  |  | 420 | unité extérieure | 1 | MITSUBISHI | PUHZRP100 (R410A:5kg Puissance froid 10Kw) n° série: 2iu000836 | droite | 2013
|  |  |  | 421 | unité extérieure | 1 | DAIKIN | RZQG71L7V1 (R410A: 2,9kg Puissance froid:7,1Kw)n° série: 1301212 | gauche | 2013
|  |  |  | 422 | unité extérieure | 1 | MITSUBISHI | PUHZRP100 (R410A:5kg Puissance froid 10Kw) n° série: 2iu000837 | gauche | 2013
|  | E025 | E041 | 447 | Humidificateur d'air | 1 | Condair | vapeur | derrière E041 | --
|  |  | E043/45 | 448 | Ventilateur de conduit | 1 | France AIR | CANAL'AIR C ECM 125C en gaine | ventilateur centrifuge situé dans couloir derrière E043/45 | 2024
|  | E031 | E031 | 452 | unité intérieure | 1 | MITSUBISHI | SLZKA35 | -- | 2013
|  | E032 | E032 | 453 | unité intérieure | 1 | MITSUBISHI | PKA-RP35 HALR1 | -- | --
|  | E033 | E033 | 454 | unité intérieure | 1 | MITSUBISHI | PUHZ-P100YHA2 (R410) | montage test E33 | 2014
|  | E035 | E035 | 455 | unité intérieure | 1 | MITSUBISHI | -- | salle d'expérience | --
|  | E041 | E041 | 456 | unité extérieure | 1 | DAIKIN | RXS60L2V1B n° série J018281 R410A 1,5kg Puissance froid 6Kw | -- | --
|  | E043 | E043/45 | 457 | unité intérieure | 2 | DAIKIN | FTS35D3VMW | -- | --
|  | E043/45 | E043/45 | 458 | unité intérieure | 1 | -- | -- | -- | --
|  | E047 | E047 | 459 | unité intérieure | 1 | DAIKIN | -- | faux plafond salle | --
|  |  |  | 460 | caisson d'insuflation | 1 | France AIR | SILENSAIR ECM 900 | Caisson d'air neuf au-dessus du plafond, côté escalier ESC17D | 2024
|  | E102 | E102 | 462 | unité intérieure | 1 | MITSUBISHI | MSZGE42 | -- | 2013
|  | E103 | E103 | 464 | unité intérieure | 1 | MITSUBISHI | MSZGE42 | remplacement moteur, ventilateur, bac à condensat en 2025 | 2013
|  | E104 | E104 | 467 | unité intérieure | 1 | DAIKIN | FUQ71B8 | cassette plafonnière centrale | 2013
|  | E104 bis | E104 bis | 469 | unité intérieure | 1 | MITSUBISHI | MSZG42 | -- | 2013
|  | E105 | E105 | 470 | unité intérieure | 1 | MITSUBISHI | MSZG25VA | -- | 2013
|  | E106 | E106 | 471 | unité intérieure | 1 | MITSUBISHI | SLZKA50VAL | gauche | 2013
|  |  |  | 472 | unité intérieure | 1 | MITSUBISHI | SLZKA50VAL | droite: remplacement carte alimentation+carte de contrôle en 2025 | 2013
|  | E106 bis | E106 bis | 474 | unité extérieure | 1 | MITSUBISHI | SLZKA50VAL | -- | 2013
|  | E107 | E107 | 477 | unité intérieure | 1 | MITSUBISHI | PCA-RP50KA | gauche | 2013
|  |  |  | 478 | unité intérieure | 1 | MITSUBISHI | PCA-RP50KA | droite | 2013
|  | E-107 | E-107 | 481 | unité intérieure | 1 | DAIKIN | -- | Clim salle micro biologie | --
|  | E109 | E109 | 483 | unité intérieure | 1 | DAIKIN | FUQ71B | cassette plafonnière centrale droite | 2013
|  |  |  | 484 | unité intérieure | 1 | MITSUBISHI | PKARP10KA | -- | 2013
|  |  |  | 485 | unité intérieure | 1 | DAIKIN | FUQ71B | cassette plafonnière centrale gauche | 2013
|  |  |  | 486 | unité intérieure | 1 | MITSUBISHI | PKARP10KA | gauche | 2013
|  | E-109 | E-109 | 487 | unité intérieure | (vide) | DAIKIN | -- | local corrosion | --
|  | E111 | E111 | 490 | unité intérieure | 1 | -- | -- | -- | --
|  | E-111 | E-111 | 493 | unité intérieure | 1 | DAIKIN | -- | chimie froide | --
|  | E113 | E113 | 494 | unité intérieure | 1 | DAIKIN | -- | -- | --
|  | E-113 | E-113 | 495 | unité intérieure | 1 | DAIKIN | -- | local préparation | --
|  | E114 | E114 | 496 | unité intérieure | 1 | DAIKIN | -- | -- | --
|  | E115 | E115 | 497 | unité intérieure | 1 | DAIKIN | FFQ50B9V | -- | --
|  | E116 | E116 | 498 | unité intérieure | 1 | DAIKIN | -- | -- | --
|  | E128 | E128 | 501 | unité intérieure | 1 | TOSHIBA | -- | laboratoire mezzanine E128 | 2023
|  |  |  | 502 | unité intérieure | 1 | PANASONIC | -- | PAC/CLIM/PRODUCTION FROID mezzanine E128, unité au dessus de l'entrée | --
|  | localisation | E104 | 511 | unité extérieure | 1 | DAIKIN | RZQ-G71-L7V1 n° Série: 1301264 R410A 1,975kg Puissance froid: 7,1Kw | -- | 2013
|  |  | E105 | 512 | unité extérieure | 1 | MITSUBISHI | MUZG50VA (R410A) 3003798T R410A, 1,55kg Puissance froid: 5Kw | -- | 2013
|  |  | E106 bis | 513 | unité intérieure | 1 | MITSUBISHI | SUZ50VA2 (R410A 1,6kg puissance froid: 4Kw)) n° Série 2xp01485 | -- | 2013
| PLOMBERIE | E128 | E128 | 505 | Becs | 1 | thermor | 15L | -- | --
|  | localisation | E0 | 509 | Ballon Eau chaude sanitaire | 2 | Atlantic | -- | -- | --
| VENTILATION | E combles | E104 bis | 374 | Sorbonne | 1 | POSSEME | SPI 15-2785 | LAB15SORB01 | 2014
|  |  |  | 375 | Moteur sorbonne | 1 | ECHTOP MOTOR | T2A801-2 | avec caisson de filtration | 2017
|  | E combles | E102 | 377 | Moteur sorbonne | 1 | SEAT VENTILATION 3 | ME290S-4 | -- | 2014
|  |  | E103 | 378 | Moteur sorbonne | 1 | ECHTOP MOTOR | T2A801-2 | avec caisson de filtration | 2017
|  |  |  | 379 | Moteur sorbonne | 1 | ECHTOP MOTOR | T2A801-2 | avec caisson de filtration | 2017
|  |  | E104 | 380 | Caisson d'extraction | 1 | DR Driver | S63B-4E | armoire stockage déchets liquides | --
|  |  |  | 381 | Moteur sorbonne | 1 | SEAT VENTILATION | RMS7124 | -- | --
|  |  |  | 382 | Moteur sorbonne | 1 | SERMES 3 | SPL 90L4D HPTC- n° 03230048 | -- | 2023
|  |  |  | 383 | Sorbonne | 1 | GEOMETRA | -- | LAB12SORB01 | --
|  |  | E104 bis | 384 | Moteur sorbonne | 1 | SEAT | AMEE 90S AA4 | -- | 2014
|  |  | E105 | 385 | Caisson d'extraction | 1 | SERMES | SPL71M4C40 | -- | 2020
|  |  | E107 | 386 | Moteur sorbonne | 1 | ECHTOP MOTOR | T2A801-2 | -- | 2017
|  |  |  | 387 | Moteur sorbonne | 1 | ECHTOP MOTOR | T2A801-2 | -- | 2019
|  |  | E109 | 388 | Ventilateur de conduit | 1 | ALDES | VC 200 D V2 | au dessus de E109 dans combles | 2022
|  | E combles | E104 bis | 391 | Sorbonne | 1 | POSSEME | SPI 18-2278 | LAB15SORB02 | 2014
|  | E toiture | E106 | 416 | Caisson d'extraction | 1 | France AIR | Simoun | Extraction des fours | --
|  |  | E113 | 423 | Sorbonne | 1 | -- | -- | LAB07SORB03 | --
|  |  | E114 | 424 | Sorbonne | 1 | -- | -- | LAB07SORB01 | --
|  |  |  | 425 | Sorbonne | 1 | -- | -- | LAB07SORB04 | --
|  |  | E116 | 426 | Sorbonne | 1 | -- | -- | LAB07SORB05 | --
|  | E025 | E025 | 444 | Aérotherme | 6 | -- | -- | -- | --
|  |  | E037 | 445 | Centrale de Traitement d'Air | 1 | CIAT | centrale de préfiltration et filtration absolue | salle blanche E037 (halle E) | --
|  |  | E041 | 446 | centrale de préfiltration et filtration absolue | 1 | HYDRONIC | -- | HS inutilisée | --
|  | E028 | E028 | 450 | Extracteur | 1 | ECHTOP MOTOR | MYT631-2 | -- | 2016
|  | E030 | E030 | 451 | Bouche de reprise | 1 | -- | -- | -- | 2025
|  | E047 | E047 | 461 | Déshumidificateur | 1 | GECO | CDF 50 | -- | 2023
|  | E102 | E102 | 463 | Sorbonne | 1 | POSSEME | -- | LAB15SORB03 moteur en comble en entrant à droite | --
|  | E103 | E103 | 465 | Sorbonne | 1 | POSSEME | modèle SPI n° 15-3202 | LAB18SORB03 | 2018
|  |  |  | 466 | Sorbonne | 1 | POSSEME | SPI n° 15-3201 | LAB18SORB02 | 2018
|  | E104 | E104 | 468 | Sorbonne | 1 | EMSM | -- | LAB07SORB06 | --
|  | E106 | E106 | 473 | caisson d'insuflation | 1 | France AIR | RECTILYS ECM 1500 | LAB08SORB01 caisson de ventilation (compensation d'air des fours) en faux plafond au-dessus des fours | 2024
|  | E106 bis | E106 bis | 475 | Hotte aspirante + moteur | 1 | ALSIDENT | -- | Sorbonne LAB15SORB05 | --
|  | E106c | E106c | 476 | Sorbonne | 1 | POSSEME | -- | hotte broyage LAB14SORB01 moteur embarqué | --
|  | E107 | E107 | 479 | Sorbonne | 1 | -- | -- | LAB03SORB01 moteur en combles | --
|  |  |  | 480 | Sorbonne | 1 | POSSEME | SPI 15-3200 | LAB18SORB01 | --
|  | E-107 | E-107 | 482 | Sorbonne | 1 | JOUAN | MSC12 n° 39611288 | R98SORB01 moteur embarqué | 1996
|  | E111 | E111 | 489 | Centrale de Traitement d'Air | 1 | France AIR | 3000 m³/h | centrale de compensation | 2013
|  | E-111 | E-111 | 491 | Moteur sorbonne | 3 | -- | -- | Moteurs sorbonnes, au dessus de sorbonnes | --
|  | E-118 | E-1 | 500 | Batterie chaude | 1 | France AIR | SYSTAIR EC 7,7KW | batterie chaude pour VMI dans plafond couloir | 2024
|  | E128 | E128 | 503 | extracteur | 1 | France AIR | Silens Air C200 | Extracteur machine 4100 MPAES | --
|  |  |  | 504 | extracteur | 1 | France AIR | Silens Air C315 | extracteur machine ICP | --
|  |  |  | 506 | caisson d'insuflation | 1 | France AIR | canaL'AIR C ECM C160B en gaine | -- | 2023
|  |  |  | 507 | Ventilateur de conduit | 1 | ALDES | VC 200 D V2 | Au dessus escaliers 17E | 2022
|  |  |  | 508 | Sorbonne | 1 | STERIL | VBH 48 MP / 99 NF | R00SORB02 | 1999
F | PAC/CLIM/PRODUCTION FROID | F103 | F103 | 515 | Centrale de Traitement d'Air | 1 | -- | -- | Amphi Teillac | --
| VENTILATION | F | F | 514 | traceur électrique | 1 | -- | -- | (sous-sol bâtiment F) | --
|  | F104 | F104 | 516 | Centrale de Traitement d'Air | 1 | -- | -- | Amphi Gallois | --
G | AIR COMPRIME | G011 | AER | 524 | compresseur | 1 | ATLAS COPCO | SF4 | avec cuve déportée | 2025
|  |  |  | 525 | compresseur | 1 | ATLAS COPCO | SF4 | avec cuve déportée | 2025
|  |  |  | 526 | sécheur | 1 | Parten Air | Evo-blue 75 n° 200031411 | -- | 2020
|  |  | G011 | 542 | pompe | 1 | GRUNDFOS | Magma 3 25-80 | Départ Hall D | --
| CHAUFFAGE | G004 | G004 | 521 | Aérotherme | 3 | -- | -- | -- | --
|  | G005 | G005 | 523 | Ballon Eau chaude sanitaire | 1 | Atlantic | 30l | -- | 2018
|  | G011 | G011 | 527 | pompe | 1 | SALMSON | NXL 33 25P pompe simple | chauffage circuit radiateurs bâtiment G | 1999
|  |  |  | 528 | Vanne 3 voies | 1 | SIEMENS | VXG 44 25-10 | chauffage circuit radiateurs bâtiment G | --
|  |  |  | 529 | servomoteur vanne 3 voies | 1 | SIEMENS | SAS 81 | chauffage circuit radiateurs bâtiment G | --
|  |  |  | 530 | clapets anti-retour | ens | -- | -- | -- | --
|  |  |  | 531 | thermomètres | ens | -- | -- | -- | --
|  |  |  | 532 | sondes de régulation | ens | -- | -- | -- | --
|  |  |  | 533 | filtres | ens | -- | -- | -- | --
|  |  |  | 534 | bouteille de mélange | 1 | -- | -- | -- | --
|  |  |  | 535 | thermostats | ens | SATCHWELL | TLX 2358 | -- | --
|  |  |  | 536 | régulateur | 1 | SATCHWELL | IAC 600 | -- | --
|  |  |  | 537 | Armoire électrique | 1 | -- | -- | G1 | --
|  |  |  | 538 | compteur d'énergie thermique | 1 | SENSUS | pollustat EH avec mesureur à ultrason | (dans parking) | 2014
|  |  |  | 539 | pompe | 1 | GRUNDFOS | MAGNA 3 25-80 N 180 | départ aérotherme halle E | --
|  |  |  | 540 | pompe | 1 | GRUNDFOS | MAGNA 3 32-80 180 | départ aérotherme halle G | --
|  |  |  | 541 | pompe | 1 | SALMSON | PRIUX MASTER 40-80 | départ CTA halle E et G | --
| ELECTRICITE | G004 | G004 | 522 | déstratificateur | 3 | -- | -- | -- | --
| PAC/CLIM/PRODUCTION FROID | E patio | G003 | 517 | unité extérieure | 1 | PANASONIC | PACi enix Elite 7,1 Kw froid | -- | 2025
|  | G003 | G003 | 518 | unité intérieure | 1 | PANASONIC | Paci NX 4 voies 3,6 Kw | -- | 2025
| VENTILATION | G004 | G003 | 519 | caisson d'insuflation | 1 | -- | -- | -- | --
|  |  |  | 520 | Centrale de Traitement d'Air | 1 | -- | -- | A l'arrêt en panne (liée à G003) | --
|  | G012 | G012 | 543 | Centrale de Traitement d'Air | 1 | -- | technologie DTM | -- | --
H | CHAUFFAGE | H001 | H | 547 | pressostat manque d'eau | 1 | JOHNSON CONTROL | -- | -- | --
|  |  |  | 548 | Armoire électrique | 1 | -- | Armoire de contrôle | -- | --
|  |  |  | 549 | régulateur | 1 | SATCHWELL | IAC 600 | -- | --
|  |  |  | 550 | Armoire électrique | 1 | -- | -- | -- | --
|  |  | H aile Nord | 552 | pompe | 1 | GRUNDFOS | UPSD 4060F pompe double | circuit Nord bâtiment H | --
|  |  |  | 553 | Vanne 3 voies | 1 | SIEMENS | VXG 44 32-16 | circuit Nord bâtiment H | --
|  |  |  | 554 | servomoteur vanne 3 voies | 1 | SIEMENS | SAS 61 | circuit Nord bâtiment H | --
|  |  | H aile Sud | 555 | pompe | 1 | GRUNDFOS | UPSD 4060F pompe double | circuit Sud bâtiment H | --
|  |  |  | 556 | Vanne 3 voies | 1 | SIEMENS | VXG 44 32-16 | circuit Sud bâtiment H | --
|  |  |  | 557 | servomoteur vanne 3 voies | 1 | SIEMENS | ACVATIX SQS 65 | circuit Sud bâtiment H | --
|  |  | H RDC | 558 | caisson d'insuflation | 1 | France AIR | TEMPERYS ECM 2000 | pour radon | 2024
|  | H21 | H002,H002b, H011 | 571 | pompe | 1 | GRUNDFOS | UPSD 65-180F pompe double | -- | --
| ELECTRICITE | E espaces verts | H002,H004,H006 | 545 | Groupe électrogène | 1 | SDMO | J165 (165 KVA) | -- | --
|  | H004 | H004 | 561 | onduleur | 1 | SOCOMEC | 120 kVA Socomec | -- | 2013
| PAC/CLIM/PRODUCTION FROID | H toiture | H002 | 546 | Groupe d'eau glacée | 1 | CIAT | LD 3002 AQUACIAT 300 | TOITURE | --
|  | H002 | H002 | 560 | Climatisation détente directe | 1 | -- | RC CONDITIOATORI PEGAZUS DX- modèle 36Z256 (R407C = 7,3kg) | Echangeur en toiture | --
|  | H006 | H006 | 562 | Armoire de climatisation | 2 | SHNEIDER | ACRD502 n° JK1211000187 (R407C 33kg) modèle INROW RD Puissance froid: 30Kw | Clim APC baie téléphone, local serveur et local onduleur en H006 | --
|  | H011 | H011 | 563 | unité intérieure | 1 | -- | -- | lié au groupe aquaciat | --
|  | H02b | H02b | 564 | unité intérieure | 1 | CIAT | unité intérieure | lié au groupe aquaciat | --
|  | H14 | H14 | 566 | Ballon Eau chaude sanitaire | 1 | thermor | électrique de 30 Litres de 2000 W | Wc homme pmr | --
|  | H21 | H002,H002b, H011 | 569 | réservoir eau glacée | 1 | CHAROT | 450 Litres | bâche eau glaçée groupe aquaciat bat H | --
| PLOMBERIE | H001 | H | 551 | Vannes de décharge | 1 | -- | -- | -- | --
|  | H05 | H04,H03 | 565 | Ballon Eau chaude sanitaire | 1 | PACIFIC | électrique de 50 Litres 1200 W | -- | --
|  | H15 | H13 | 567 | Ballon Eau chaude sanitaire | 1 | thermor | électrique de 30 Litres de 2000 W | WC femme | --
|  | H21 | H | 568 | disconnecteur contrôlable | 1 | WATTS | BA DN20/27 5186538 | Remplissage eau glacée salles informatiques, situé côté WC Femme | --
|  |  | H002,H002b, H011 | 570 | Vase d'expansion | 1 | FLEXCON | 50 Litres | -- | --
|  |  | H23 | 572 | Ballon Eau chaude sanitaire | 1 | thermor | électrique de 30 Litres de 2000 W | Wc femme | --
|  | H24 | H24 | 573 | Ballon Eau chaude sanitaire | 1 | thermor | électrique de 30 Litres de 2000 W | Wc homme pmr | --
| VENTILATION | H001 | H RDC | 559 | Batterie chaude | 1 | France AIR | SYSTAIR EC 12,5KW | -- | 2024
I,B,M | VENTILATION | Ia,Ib,M,villa B | logements individuels | 574 | Extracteur | 5 | -- | -- | 1 Extracteurpar logement | --
Ia | CHAUFFAGE | Ia 006 | Ia | 575 | production ECS+chauffage | 1 | MITSUBISHI | Mitsubishi ERST20F-VM6E module ECS 200L+balon tampon 100L | -- | 2025
| PAC/CLIM/PRODUCTION FROID | Ia pignon nord | Ia | 576 | unité extérieure | 1 | MITSUBISHI | MITSUBISHI type ECODAN split 12kw ref PUZ-SHWM120YAA.TR. R32 1,8kg | Unité extérieure à côté porte d'entrée | 2025
Ib | CHAUFFAGE | Ib022 | Ib | 578 | production ECS+chauffage | 1 | MITSUBISHI | Mitsubishi ERST20F-VM6E module ECS 200L+balon tampon 100L | -- | 2025
| PAC/CLIM/PRODUCTION FROID | Ib pignon ouest | Ib | 577 | unité extérieure | 1 | MITSUBISHI | MITSUBISHI type ECODAN split 12kw ref PUZ-SHWM120YAA.TR. R32 1,8kg | Pompe à chaleur chauffage+ecs villa Ib unité extérieure sur pignon entre bat Ib et J | 2025
J | CHAUFFAGE | J067 | J | 612 | pompe | 2 | -- | pompe primaire | -- | 2013
|  |  |  | 613 | Vase d'expansion | 1 | -- | 150 litres | -- | 2013
|  |  |  | 614 | Vanne 3 voies | 2 | -- | 3 départs 2 vannes 3 voies | -- | 2013
|  |  |  | 615 | régulateur | 1 | -- | -- | -- | 2013
|  |  |  | 616 | réseau d'eau chaude | 1 | -- | -- | -- | 2013
|  |  |  | 617 | radiateurs | ens | -- | -- | -- | 2013
|  |  |  | 618 | Extracteur | 1 | -- | 360 m³/h | CEX 00 | 2013
|  |  |  | 619 | pompe | 1 | SALMSON | SIRIUX D32 70 pompe double | réseau sud-est | --
|  |  |  | 620 | servomoteur vanne 3 voies | 1 | SCHNEIDER | M400 | -- | --
|  |  |  | 621 | Vanne 3 voies | 1 | SCHNEIDER | V341 | -- | --
|  |  |  | 622 | compteur d'eau | 3 | -- | dont 1 général | -- | --
|  |  | J façade Sud Est | 625 | pompe | 1 | SALMSON | SIRIUX D32 60 pompe double | réseau constant | --
|  |  | J façade Sud Ouest | 626 | pompe | 1 | SALMSON | SIRIUX D32 70 pompe double | réseau sud-ouest | --
|  | J-102 | J | 635 | compteur d'énergie thermique | 1 | SENSUS | pollustat E avec mesureur à ultrason | compteur sur eau glacée | 2012
| ELECTRICITE | J | J (bureaux, ateliers, couloirs, sanitaires) | 579 | éclairage | ens | -- | -- | -- | 2013
|  |  | J | 580 | TGBT | 1 | -- | -- | -- | 2013
|  |  |  | 581 | Blocs autonome éclairage de sécurité | ens | -- | -- | -- | 2013
|  | J-102 | J | 634 | Armoire électrique | 1 | -- | divisionnaire | -- | 2013
| INCENDIE | J067 | J | 624 | GTB | 1 | -- | -- | -- | 2013
| PAC/CLIM/PRODUCTION FROID | J041 | J041 | 601 | unité intérieure | 4 | CIAT | CAS05, CAS06, CAS07, CAS08 | lié à groupe d'eau glaçée | 2013
|  | J056 | J056 | 606 | unité intérieure | 2 | CIAT | CAS01, CAS02 | lié à groupe d'eau glaçée | 2013
|  | J058 | J058 | 609 | unité intérieure | 2 | CIAT | CAS03, CAS04 | lié à groupe d'eau glaçée | 2013
|  | J-102 | J | 627 | Extracteur | 1 | -- | 200 m³/h | -- | 2013
|  |  | J041, J056, J058, J128 | 637 | Groupe frigorifique | 1 | CIAT | LJAH 150 Z (R407C=7,3kg) (avec bâche et circuit hydraulique) | -- | 2013
|  | J128 | J128 | 641 | Ventilo-convecteurs | 1 | CIAT | VDIJ028 | lié à groupe d'eau glaçée | 2013
| PLOMBERIE | J | J | 583 | sanitaires | ens | -- | 4 blocs sanitaires et un vestiaire | -- | 2013
|  |  |  | 584 | Lave-mains | 1 | -- | -- | -- | --
|  |  |  | 585 | Lavabo | 1 | -- | -- | -- | --
|  |  | J Circulations | 590 | fenêtre équipée de vérin | 2 | -- | avec 1 coffret de commande | -- | 2013
|  |  | J Sanitaires | 591 | Lave-mains | 1 | -- | -- | -- | --
|  |  | J Sanitaires | 592 | Lavabo | 1 | -- | -- | -- | --
|  |  | J Sanitaires Hommes | 593 | WC | 1 | -- | PMR | -- | --
|  |  |  | 594 | urinoir | 1 | -- | -- | -- | --
|  |  | Sanitaires Femmes | 595 | WC | 1 | -- | -- | -- | --
|  | J026b | J026b,J026a | 600 | production ECS | 1 | thermor | 15L | à l'arrêt, WC femme en trappe | --
|  | J041 | J041 | 602 | production ECS | 1 | Thermor | 15L | salle prisma | --
|  | J054 | J054 | 603 | production ECS | 1 | thermor | 15L | local ménage | --
|  |  |  | 604 | robinet de puisage | 1 | -- | -- | Local entretien | --
|  |  | J054,J055a, J055b | 605 | production ECS | 1 | thermor | 15L | local ménage | --
|  | J056 | J056 | 607 | Evier | 1 | -- | -- | -- | --
|  | J057 | J057 | 608 | Evier | 1 | -- | Inox | atelier électronique | --
|  | J064 | J064 | 610 | production ECS | 1 | thermor | 200L | vestiaires | --
|  | J065 | J065 | 611 | Douche | 1 | -- | PMR vestiaire | -- | --
|  | J-102 | J | 629 | détecteur de fuite de fluide frigorigène | 1 | -- | -- | -- | 2013
|  | J126b | J126b,J126a | 640 | production ECS | 1 | thermor | 15L | WC femme en trappe | --
|  | J14 | J154 | 642 | robinet de puisage | 1 | -- | -- | Local entretien | --
|  | J154 | J154,J155a,J155b | 643 | production ECS | 1 | thermor | 15L | local poubelle | 2025
| VENTILATION | J | J | 582 | détection incendie | 1 | OLDHAM | MX32 avec une sonde CTX 300 | -- | 2013
|  | J Rdc bas | bureaux RDC bas | 596 | diffuseur automatique entrée et sortie | 23 | -- | -- | -- | 2013
|  |  | J RDJ Bas | 597 | diffuseur automatique entrée et sortie | 16 | -- | -- | Liés à centrale de traitement d'air02 | 2013
|  | J Rdc haut | bureaux RDC haut | 598 | diffuseur automatique entrée et sortie | 22 | -- | -- | -- | 2013
|  |  | J RDJ Haut | 599 | diffuseur automatique entrée et sortie | 12 | -- | -- | Liés à centrale de traitement d'air02 | 2013
|  | J067 | J | 623 | Armoire électrique | 1 | -- | avec régulation SCHNEIDER | -- | --
|  | J-102 | bureaux | 628 | Centrale de Traitement d'Air | 1 | SWEGON | modèle GOLD 2450 m³/h | centrale de traitement d'air01 | 2013
|  |  | J | 630 | Adoucisseur | 1 | PERNO | 5010 avec bac de 50 litres | -- | 2013
|  |  |  | 631 | Extracteur | 1 | -- | 200 m³/h | CEX 05 | 2013
|  |  |  | 632 | Extracteur | 1 | -- | 360 m³/h | CEX 02 | 2013
|  |  |  | 633 | Extracteur | 1 | -- | 360 m³/h | CEX 04 | 2013
|  |  | J salles de cours | 636 | Centrale de Traitement d'Air | 1 | ROBATHERM | 13110 m³/h | centrale de traitement d'air02 | 2013
|  |  | J1 | 639 | Extracteur | 1 | France AIR | RECTILYS 900 450 m³/h | CEX 01 | 2013
K | CHAUFFAGE | K016 | K | 697 | Vase d'expansion | 1 | -- | -- | chaudière, capacité : 3 Litres | --
|  |  |  | 698 | pompe | 1 | SALMSON | Priux home | circuit radiateurs Salle A Manger honneur | --
|  |  |  | 699 | Vanne 3 voies | 1 | SATCHWELL | -- | circuit radiateurs Salle A Manger honneur | --
|  |  |  | 700 | servomoteur vanne 3 voies | 1 | SATCHWELL | INVENSYS ALI 1676 | circuit radiateurs Salle A Manger honneur | --
|  |  |  | 701 | pompe | 1 | WILO | YONOS PICO25/1-4 | circuit radiateurs locaux annexes restaurant | 2023
|  |  |  | 702 | Vanne 3 voies | 1 | SATCHWELL | -- | circuit radiateurs locaux annexes restaurant | --
|  |  |  | 703 | servomoteur vanne 3 voies | 1 | SATCHWELL | INVENSYS ALI 1676 | circuit radiateurs locaux annexes restaurant | --
|  |  |  | 704 | pompe | 1 | SALMSON | BM CXL 2080 pompe simple | circuit radiateurs Salle A Manger élèves | --
|  |  |  | 705 | Vanne 3 voies | 1 | TAC | -- | circuit radiateurs Salle A Manger élèves | --
|  |  |  | 706 | servomoteur vanne 3 voies | 1 | TAC | M800 | circuit radiateurs Salle A Manger élèves | --
|  |  |  | 707 | Vannes de réglage ou d'isolement | ens | -- | -- | -- | --
|  |  |  | 708 | clapets anti-retour | ens | -- | -- | -- | --
|  |  |  | 709 | thermomètres | ens | -- | -- | -- | --
|  |  |  | 710 | sondes de régulation | ens | -- | -- | -- | --
|  |  |  | 715 | extincteur | 1 | -- | -- | -- | --
|  |  |  | 716 | compteur d'énergie thermique | 1 | -- | MAPDALENA | départ ECS | --
|  |  |  | 717 | compteur d'énergie thermique | 1 | -- | -- | retour ECS | --
|  |  |  | 720 | compteur d'énergie thermique | 1 | -- | -- | intégrateur SEXTAN 3 + sondes + mesureur DN 50 | --
|  |  | K | 721 | pompe | 1 | SALMSON | PRIUX master 3255 pompe simple de charge | ballon ECS | --
|  |  |  | 722 | chaudière électrique | 1 | CHAROT | multi Elec ECO 72 kW type 5028 | -- | 2010
|  |  |  | 723 | Vase d'expansion | 1 | GITRAL | MB 35 | -- | --
|  |  |  | 724 | pompe | 1 | SALMSON | DSB 33-25B double de recyclage | -- | --
|  |  |  | 725 | traitement chloré + bac | ens | PROMINENT | -- | -- | --
|  |  |  | 726 | injection de filmogène + bac | ens | PROMINENT | -- | -- | --
|  |  |  | 727 | bouteille de mélange | 5 | -- | -- | -- | --
|  |  |  | 728 | Vannes de réglage ou d'isolement | ens | -- | -- | -- | --
|  |  |  | 729 | clapets anti-retour | ens | -- | -- | -- | --
|  |  |  | 730 | thermomètres | ens | -- | -- | -- | --
|  |  |  | 731 | sondes de régulation | ens | -- | -- | -- | --
|  |  |  | 732 | filtres | ens | -- | -- | -- | --
|  |  |  | 733 | régulateur | 1 | SATCHWELL | IAC 600 | -- | --
|  |  |  | 734 | compteur d'énergie thermique | ens | SAPPEL | intégrateur SAPPEL ISTA + sondes + mesureur DN 65 | -- | --
|  | K106 | K | 767 | Vanne 3 voies | 2 | SATCHWELL | MZ 32 | -- | --
|  |  |  | 768 | moteur de registre | 3 | SATCHWELL | AF 230-S | -- | --
|  |  |  | 769 | Vannes de réglage ou d'isolement | ens | -- | -- | -- | --
|  |  |  | 770 | clapets anti-retour | ens | -- | -- | -- | --
|  |  |  | 771 | thermomètres | ens | -- | -- | -- | --
|  |  |  | 772 | sondes de régulation | ens | -- | -- | -- | --
|  |  |  | 773 | filtres | ens | -- | -- | -- | --
|  |  | K006 | 778 | servomoteur vanne 3 voies | 1 | TAC | M800 | pour Salle A Manger élèves | --
|  |  | K008 | 780 | servomoteur vanne 3 voies | 1 | SATCHWELL | ALE 1352 | pour Salle A Manger honneur | --
|  |  | K043 | 784 | servomoteur vanne 3 voies | 1 | SATCHWELL | ALI 1676 | pour cuisine | --
| ELECTRICITE | K | K | 646 | Cellule de protection transformateur | 1 | FLUOKIT | M24 Type PFA | -- | --
|  |  |  | 647 | Transformateur | 1 | GEC ALSTHOM | Tranformateur 630 kVA | -- | --
|  | K016 | K | 712 | Capteur | 2 | -- | DN20 | -- | --
|  |  |  | 713 | traceur électrique | ens | FLEXELEC | -- | -- | --
|  |  | K | 735 | Armoire électrique | 1 | -- | -- | -- | --
|  | K053 | K053 | 749 | compteur électrique général TGBT | 1 | SCHNEIDER | Acty 9 LEM | lecture des compteurs derrière armoire sur porte du milieu | 2024
|  |  |  | 750 | compteur électrique général Photovoltaique | 1 | SCHNEIDER | Acty 9 LEM | lecture des compteurs derrière armoire sur porte du milieu | 2024
|  | (vide) | K1 | 801 | robinet de puisage | 1 | -- | avec clapet HA | -- | --
| EU/EP | K106 | K048 | 788 | Extracteur | 1 | ALDES | -- | Vex K5 extracteur plonge | --
| INCENDIE | K016 | K | 714 | Armoire électrique | 1 | -- | -- | -- | --
| PAC/CLIM/PRODUCTION FROID | K | K | 645 | unité extérieure | 1 | -- | AEZ 9440 ZMHR (R404A = 0,9 kg) | armoire basse pâtisserie supprimée | 2010
|  | K 101 | K043 | 648 | unité extérieure | 1 | -- | Froid Pecomark ref: GEC62Y/OD n° série: 160473. Puissance frigo: 16,55 Kw | -- | 2010
|  | K toiture | K025 | 654 | unité extérieure | 1 | TOSHIBA | réf: ras 10PAVPG-ESuper daisekai 2,5/3,2kw | Toiture du local poubelle | 2023
|  |  | K028 | 655 | unité extérieure | 1 | -- | CAJ 9510 ZMHR | SAS Chambre froide négative n°1 K028 | 2010
|  |  | K030 | 656 | unité extérieure | 1 | -- | CAJ 9510 ZMHR 09J251523434G66330202. P frigo: 2,65 Kw | chambre froide n°2 BOF K030 | 2010
|  |  | K031 | 657 | unité extérieure | 1 | -- | CAJ 4517 ZHR | Chambre froide viande K031. Compresseur neuf avril 2025 n°6 | 2010
|  |  | K032 | 658 | unité extérieure | 1 | -- | CAJN 4517 ZMHR P frigo: 3,8 Kw | chambre froide produits finis K032 n°4 | 2010
|  |  | K033 | 659 | unité extérieure | 1 | -- | CAJ 9510 ZMHR (R404A = 0,8 kg) P frigo: 2,65 Kw | chambre froide fruits et légumes 3 K033 | 2010
|  |  | K060 | 663 | unité extérieure | 1 | -- | CAJ 9513 ZHR (R404 = 0,8 kg) P frigo: 3Kw | chambre froide produits entamés K060 n°5 | 2010
|  |  | sanitaire honneur | 664 | Extracteur | 1 | -- | -- | tourelle Extraction K1 | --
|  | K005 | K | 665 | Evaporateur | 1 | -- | -- | armoire réfrigérée crudités | --
|  |  |  | 666 | Ventilateur | 1 | -- | -- | armoire réfrigérée crudités | --
|  |  |  | 667 | Vannes d'isolement | ens | -- | -- | armoire réfrigérée crudités | --
|  |  |  | 668 | détendeur | 1 | -- | -- | armoire réfrigérée crudités | --
|  |  | K005 | 669 | vitrines réfrigérées | 5 | GUYON | -- | -- | --
|  |  |  | 670 | Evaporateur | 5 | GUYON | -- | 1 équipement par armoire réfrigérée | --
|  |  |  | 671 | détendeur | 5 | GUYON | -- | 1 équipement par armoire réfrigérée | --
|  |  |  | 672 | Vannes d'isolement | ens | -- | -- | 1 équipement par armoire réfrigérée | --
|  |  |  | 673 | horloge de dégivrage | 5 | GUYON | -- | 1 équipement par armoire réfrigérée | --
|  |  |  | 674 | thermostats | 5 | GUYON | -- | 1 équipement par armoire réfrigérée | --
|  |  |  | 675 | Ventilateur | 5 | GUYON | -- | 1 équipement par armoire réfrigérée | --
|  |  |  | 676 | évacuation des condensats | 5 | -- | -- | 1 équipement par armoire réfrigérée | --
|  |  |  | 677 | armoire réfrigérée | 6 | GUYON | -- | Armoire réfrigérée | --
|  |  |  | 678 | thermostats | 6 | GUYON | -- | 1 équipement par armoire réfrigérée | --
|  |  |  | 679 | Evaporateur | 6 | GUYON | -- | 1 équipement par armoire réfrigérée | --
|  |  |  | 680 | détendeur | 6 | GUYON | -- | 1 équipement par armoire réfrigérée | --
|  |  |  | 681 | horloge de dégivrage | 6 | GUYON | -- | 1 équipement par armoire réfrigérée | --
|  |  |  | 682 | unité intérieure | 1 | -- | -- | unité intérieure meuble self grillade | 2010
|  |  | -- | 683 | régulateur | 1 | -- | -- | armoire réfrigérée crudités | --
|  | K023 | K023 | 738 | unité intérieure | 1 | -- | -- | chambre froide congélation n°1 K023 évapo+ventilateur+canalisation | 2010
|  | K025 | K025 | 739 | unité intérieure | 1 | TOSHIBA | réf: ras 10PKVPG-E Super daisekai 2,5/3,2kw | RDC local poubelle | 2023
|  | K028 | K028 | 740 | unité intérieure | 1 | DAGARD | Evaporateur, régulateur, ventilateur, vannes d'isolement, charnières… | -- | 2010
|  | K029 | K029 | 741 | unité intérieure | (vide) | -- | évapo+ventilateur+canalisation+réfulateur+armoire électrique | évapo+ventilateur+canalisation | 2010
|  | K030 | K030 | 742 | unité intérieure | 1 | DAGARD | Evaporateur, régulateur, ventilateur, vannes d'isolement, charnières… | -- | 2010
|  | K031 | K031 | 743 | unité intérieure | 1 | DAGARD | Evaporateur, régulateur, ventilateur, vannes d'isolement, charnières… | -- | 2010
|  | K032 | K032 | 744 | unité intérieure | 1 | DAGARD | Evaporateur, régulateur, ventilateur, vannes d'isolement, charnières… | -- | 2010
|  | K033 | K033 | 745 | unité intérieure | 1 | DAGARD | Evaporateur, régulateur, ventilateur, vannes d'isolement, charnières… | -- | 2010
|  | K038 | K038 | 746 | unité intérieure | 1 | DAGARD | Chambre Froide Patisserie | -- | 2010
|  | K043 | K043 | 747 | cellule de refroidissement | 1 | -- | ventilateur | cellule de refroidissement n°7 K043 | 2010
|  | K058 | K058 | 752 | unité intérieure | 1 | DAGARD | Chambre Froide Patisserie évapo+ventilateur+canalisation+réfulateur+armoire électrique | -- | --
|  | K060 | K060 | 753 | unité intérieure | 1 | DAGARD | Evaporateur, régulateur, ventilateur, vannes d'isolement, charnières… | -- | 2010
|  | K101 | K023 | 765 | unité extérieure | 1 | -- | Tecumseh TFH2480ZBR n° 2m101807054567030219 (P frigo: 3,6kw) | chambre froide congélation n°1 K023 | 2010
|  |  | K029 | 766 | unité extérieure | 1 | -- | AEZ 9440 ZMHR copland modèle TFH2511ZBR n° 15K06179344567230219 P frigo: 3,1kw compresseur: ref: FH2511Z-XG | meuble congélation 2 N°8 k029 compresseur changé le 22/05/2025 | 2010
|  | K106 | annexe | 776 | Extracteur | 1 | ALDES | -- | Vex K4 extraction annexes | --
|  |  | K038 | 782 | Extracteur | 1 | ALDES | -- | Vex K10 pâtisserie | --
|  | K-109 | K005 | 792 | unité extérieure | 1 | -- | AEZ 9440 ZMHR (R404A = 0,9 kg) | meuble 7 | 2010
|  |  |  | 793 | unité extérieure | 1 | -- | AEZ 9440 ZMHR (R404A = 0,9 kg) | meuble clin d'œil du chef 5 | 2010
|  |  |  | 794 | unité extérieure | 1 | -- | CAE 9510 ZMHR (R404A = 1,3 kg) | meuble dessert 2 | 2010
|  |  |  | 795 | unité extérieure | 1 | -- | CAE 9450 ZMHR (R404A = 0,9 kg) | meuble déssert 3 | 2010
|  |  |  | 796 | unité extérieure | 1 | -- | AEZ 9440 ZMHR (R404A = 1 kg) | meuble déssert 4 | 2010
|  |  |  | 797 | unité extérieure | 1 | -- | CAE 9470 ZMHR (R404A = 1 kg) | meuble double vitrine 6 | 2010
|  |  |  | 798 | unité extérieure | 1 | -- | Tecumseh CAE 9470 ZMHR ) P frigo: 1,6 Kw | meuble self grillade 1 ( viande grillage) | 2010
|  |  | K058 | 799 | unité extérieure | 1 | -- | Tecumseh CAJ 9513 ZMHR P frigo: 3,017Kw. N° série: 09J051006244386431202 1,3kg R404A | chambre froide pâtisserie 10 K058. Remplacement du ventilateur, déshydrateur et voyant liquide | 2010
| PLOMBERIE | K | K | 644 | sanitaires | ens | -- | robinet lave main Delabie tempomatix Pile lithium 6v et urinoirs Presto Sensao 8400 n à pile | K002A,B , K067 et K009, avec robinets Delabie tempomatix | --
|  | K Parking | K | 650 | Bac à graisse | 1 | -- | -- | -- | --
|  | K toiture | K | 651 | panneaux solaires | ens | CLIPSOL | eau chaude sanitaire solaire | -- | 2013
|  | K016 | K | 684 | pompe | 1 | SALMSON | SCX 40 40 pompe simple | circuit ECS | --
|  |  |  | 685 | Vanne 3 voies | 1 | SATCHWELL | -- | circuit ECS | --
|  |  |  | 686 | servomoteur vanne 3 voies | 1 | SATCHWELL | ALI 1676 | -- | --
|  |  |  | 687 | échangeur à plaques | 1 | VICARB | V2MST235P | -- | --
|  |  |  | 688 | pompe | 1 | SALMSON | NSB 30-25 B pompe simple | -- | --
|  |  |  | 689 | robinet de puisage | 1 | -- | -- | -- | --
|  |  |  | 690 | clapet HA | 1 | -- | -- | -- | --
|  |  |  | 691 | pompe | 1 | SALMSON | NSB 30-25 B pompe simple | ballon ECS | --
|  |  |  | 692 | Ballon Eau chaude sanitaire | 2 | CHAROT | -- | en acier, capacité / 3000 Litres | 2016
|  |  |  | 693 | traitement chloré + bac | ens | PROMINENT | -- | -- | --
|  |  |  | 694 | injection de filmogène + bac | ens | PROMINENT | -- | -- | --
|  |  |  | 695 | pompe | 2 | GRUNDFOS | UPS 2045 N150 pompe simple | bouclage ECS | --
|  |  |  | 696 | chaudière électrique | 1 | CHAROT | Multi elec 120 kW | -- | --
|  |  |  | 711 | filtres | ens | -- | -- | -- | --
|  |  |  | 718 | compteur d'énergie thermique | 1 | -- | senso stan 2C ??? | appoint ECS | --
|  |  |  | 719 | disconnecteur contrôlable | 1 | SOCLA | BA 2860/ DN40/ n° série 20081319 | Eau chaude sanitaire | --
|  |  | K | 736 | compteur d'eau | 1 | -- | -- | ECS | --
|  |  |  | 737 | compteur d'eau | 2 | -- | -- | 1 pour le bâtiment R et 1 pour le bâtiment S eau froide | --
|  | K055 | K | 751 | Adoucisseur | 2 | PERNO | -- | avec bacs, pour cuisine, volume : 50 Litres | --
|  | K068 | K | 754 | Vase d'expansion | 1 | -- | 80 litres | -- | 2013
|  |  |  | 755 | Armoire électrique | 1 | -- | -- | -- | 2013
|  |  |  | 756 | régulateur | ens | SCHNEIDER | -- | -- | 2013
|  |  |  | 757 | module hydraulique | 1 | CLIPSOL | type BLOCSOL ECS 100 | -- | 2013
|  |  |  | 758 | Ballon Eau chaude sanitaire | 1 | LAPESA | 200 litres | -- | 2013
|  |  |  | 759 | pompe | 1 | SALMSON | SXM 32 80 M pompe de décharge | -- | 2013
|  |  |  | 760 | Vanne 2 voies | 1 | DANFOSS | avec moteur AMZ 112 | -- | 2013
|  |  |  | 761 | Ballon Eau chaude sanitaire | 2 | CARDIVARI | 1900 litres de capacité par ballon | -- | --
|  |  |  | 762 | compteur d'énergie thermique | 1 | MADALENA | -- | -- | --
|  |  |  | 763 | mitigeur | 1 | -- | -- | -- | --
|  |  |  | 764 | Vanne 3 voies | 1 | -- | "autorisation solaire" CALEFFI en DN 50 | -- | --
|  | (vide) | K | 800 | Armoire électrique | 1 | -- | -- | -- | --
| VENTILATION | K 106 | four mixte | 649 | Extracteur | 1 | -- | -- | K6 four mixte | --
|  | K toiture | K005 | 653 | caisson d'insuflation | 1 | -- | Hotte grillade | K9 | --
|  |  | K043 | 660 | caisson d'insuflation | 1 | ALDES | hotte piano | Centrale de Traitement d'AirK4 soufflage | --
|  |  |  | 661 | Extracteur | 1 | ALDES | -- | Vex K7 hotte piano | --
|  |  |  | 662 | caisson d'insuflation | 1 | -- | -- | Centrale de Traitement d'AirK5 soufflage sauteuse | --
|  | K047 | K | 748 | onduleur | 1 | -- | 2 kVA | caisses enregistreuses | --
|  | K106 | K | 774 | Armoire électrique | ens | -- | -- | -- | --
|  |  |  | 775 | Extracteur | 1 | ALDES | VEC 160 B | 1800T/min a l'arrêt | --
|  |  | K006 | 777 | Centrale de Traitement d'Air | 1 | EMICON | -- | chaud seul Salle A Manger élèves K2 | --
|  |  | K008 | 779 | Centrale de Traitement d'Air | 1 | LEMMENS TRADING | -- | chaud seul Salle A Manger honneur K1 | --
|  |  | K019,K020 | 781 | Extracteur | 1 | -- | -- | Vex K2 | --
|  |  | K043 | 783 | Centrale de Traitement d'Air | 1 | EMICON | -- | chaud seul cuisines K3 | --
|  |  |  | 785 | Extracteur | 1 | -- | -- | Vex K8 Hotte sauteuse | --
|  |  | K048 | 787 | Centrale de Traitement d'Air | 1 | -- | -- | Centrale de Traitement d'Air1 soufflage laverie | 2022
|  | K107 | K008 | 789 | Extracteur | 1 | ALDES | -- | Vex K3 salle à manger honneur | --
|  |  | K011 | 790 | Extracteur | 1 | ALDES | TAVA 220M microwatt | tourelle Extraction K11 | --
|  | K-109 | K005 | 791 | Extracteur | 1 | -- | -- | local stockage | --
L | CHAUFFAGE | L | L | 805 | pompe | 2 | SALMSON | NSB 30-25B | ECS | --
|  |  |  | 806 | Aérotherme | 8 | -- | -- | -- | --
|  | L021 | L bureau+sanitaires gymnase | 812 | Vanne 3 voies | 1 | TAC | -- | chauffage circuit radiateurs bureaux + sanitaires | --
|  |  |  | 813 | servomoteur vanne 3 voies | 1 | TAC | M800 | chauffage circuit radiateurs bureaux + sanitaires | --
|  |  |  | 814 | pompe | 1 | SALMSON | PRIUX HOME 40-25/180 pompe simple | chauffage circuit radiateurs bureaux + sanitaires | --
|  |  | L vestiaires gymnase | 815 | Vanne 3 voies | 1 | SATCHWELL | INVENSYS ALI 1676 | chauffage circuit CTA vestiaires | --
|  |  |  | 816 | pompe | 1 | SALMSON | NSB 30-25 B | circuit CTA vestiaires | --
|  |  | L001 | 817 | Vanne 3 voies | 1 | TAC | -- | chauffage circuit aérothermes salle de jeux + musculation | --
|  |  |  | 818 | servomoteur vanne 3 voies | 1 | TAC | M800 | chauffage circuit aérothermes salle de jeux + musculation | --
|  |  |  | 819 | pompe | 1 | SALMSON | SCX 40 80 pompe simple | circuit aérothermes salle de jeux + musculation | --
|  |  |  | 834 | régulateur | 1 | SATCHWELL | -- | -- | --
|  |  |  | 835 | compteur d'énergie thermique | ens | SAPPEL | -- | sous-station L intégrateur SEXTAN 3 + sondes + mesureur DN 50 | --
|  |  |  | 836 | Armoire électrique | 1 | -- | -- | quelques leds défectueuses | --
|  |  |  | 837 | pompe | 1 | WILO | -- | ballon | 2023
| PLOMBERIE | L021 | L | 809 | Vanne 3 voies | 1 | SATCHWELL | -- | primaire ECS | --
|  |  |  | 810 | servomoteur vanne 3 voies | 1 | SATCHWELL | INVENSYS ALI 1676 | primaire ECS | --
|  |  |  | 811 | pompe | 1 | SALMSON | Priux master 3255 pompe simple | -- | --
|  |  | L001 | 820 | bouteille de mélange | 3 | -- | -- | -- | --
|  |  |  | 821 | chaudière électrique | 1 | CHAROT | Multi Elec ECO 36 kW | -- | 1994
|  |  |  | 822 | pompe | 1 | GRUNDFOS | ALPHA 120-40 130 pompe simple | recyclage ECS | --
|  |  |  | 823 | pompe | 1 | GRUNDFOS | ALPHA 120-40 130 pompe simple | recyclage ECS | --
|  |  |  | 824 | échangeur à plaques | 1 | VICARB | V23202 | production ECS | --
|  |  |  | 825 | Ballon Eau chaude sanitaire | 2 | CHAROT | inox de 1000 Litres dont 1 isolé | -- | 2007
|  |  |  | 826 | traitement chloré + bac | ens | PROMINENT | -- | -- | --
|  |  |  | 827 | injection de filmogène + bac | ens | PROMINENT | -- | -- | --
|  |  |  | 829 | Vannes de réglage ou d'isolement | ens | -- | -- | -- | --
|  |  |  | 830 | clapets anti-retour | ens | -- | -- | -- | --
|  |  |  | 831 | thermomètres | ens | -- | -- | -- | --
|  |  |  | 832 | sondes de régulation | ens | -- | -- | -- | --
|  |  |  | 833 | filtres | ens | -- | -- | -- | --
|  |  |  | 838 | compteur d'énergie thermique | 1 | SENSUS | pollustat | avec mesureur à ultrason | 2015
|  |  |  | 839 | compteur d'eau | 1 | -- | -- | ECS | --
| VENTILATION | L | L | 803 | Extracteur | 1 | -- | -- | armoire L1 | --
|  |  |  | 804 | Extracteur | 1 | -- | -- | armoire L1 | --
|  | L021 | L001 | 828 | moteur de registre | 8 | -- | -- | -- | --
M | CHAUFFAGE | M131 | M131 | 850 | bouteille de mélange | (vide) | Thermor | Bouteille de mélange 2x4 piquage (associée à la PAC) | Dans le jardin | 2024
|  | M131 | M131 | 851 | Pompe à chaleur | 1 | TOSHIBA | Estia 4KW R32 | Pompe à chaleur chauffage+ecs villa M131 Jardin | 2024
|  | M135 | M135 | 853 | production ECS+chauffage | 1 | PANASONIC | Module ECS WH-ADC0912K6E5- ETAS 140% 180L inox. Ballon de mélange 50L | Pompe à chaleur chauffage+ecs villa M135 Jardin. avec ECS intégré ballon inox 180L | 2025
|  | M231 | K, L | 856 | Vanne 3 voies | 1 | SATCHWELL | MZP 80 DN 80 | circuit primaire (bât K et L) | --
|  |  |  | 857 | servomoteur vanne 3 voies | 1 | SATCHWELL | ALE 1327 | circuit primaire (bât K et L) | --
|  |  |  | 858 | pompe | 1 | SALMSON | JRC 405 B 25/3 pompe double | circuit primaire (bât K et L) | --
|  |  |  | 859 | Variateur | 1 | SCHNEIDER | HVAC Altivar ATV 21 HU55 MK | circuit primaire (bât K et L) | --
|  |  | M | 860 | Vanne 3 voies | 1 | SATCHWELL | -- | chauffage circuit radiateurs "salle d'activité + bureaux bâtiment M" | --
|  |  |  | 861 | servomoteur vanne 3 voies | 1 | SATCHWELL | INVENSYS ALI 1676 | chauffage circuit radiateurs "salle d'activité + bureaux bâtiment M" | --
|  |  |  | 862 | pompe | 1 | SALMSON | SCX 40 40 pompe simple | chauffage circuit radiateurs "salle d'activité + bureaux bâtiment M" | --
|  |  |  | 863 | bouteille de mélange | 3 | -- | -- | -- | --
|  |  |  | 864 | régulateur | 4 | SATCHWELL | -- | -- | --
|  |  |  | 865 | désemboueur magnétique | 1 | ASCO FILTRI | BFF 011 SL02 T-A13 | -- | 2011
|  |  |  | 866 | compteur d'énergie thermique | 1 | ITRON | CF ECHO II | -- | 2004
|  |  | M façade Nord Ouest | 867 | Vanne 3 voies | 1 | SATCHWELL | -- | chauffage circuit radiateurs façade Nord-Ouest bâtiment M | --
|  |  |  | 868 | servomoteur vanne 3 voies | 1 | SATCHWELL | INVENSYS ALI 1676 | chauffage circuit radiateurs façade Nord-Ouest bâtiment M | --
|  |  |  | 869 | pompe | 1 | SALMSON | PRIUX HOME 40-25/180 pompe simple | circuit radiateurs façade Sud-Est bâtiment M ----> Nord Ouest plutôt? | --
|  |  | M façade sud est | 870 | Vanne 3 voies | 1 | SATCHWELL | -- | chauffage circuit radiateurs façade sud-est bâtiment M | --
|  |  |  | 871 | servomoteur vanne 3 voies | 1 | SATCHWELL | INVENSYS ALI 1676 | chauffage circuit radiateurs façade sud-est bâtiment M | --
|  |  |  | 872 | pompe | 1 | SALMSON | NXL 33-32 P pompe simple | chauffage circuit radiateurs façade sud-est bâtiment M | --
|  |  | M,N,P,Q,R,S,T | 873 | Vanne 3 voies | 1 | SATCHWELL | MZP 100 DN 100 | circuit primaire (bât M, N, P, Q, R, S et T) | --
|  |  |  | 874 | servomoteur vanne 3 voies | 1 | SATCHWELL | ALE 1327 | circuit primaire (bât M, N, P, Q, R, S et T) | --
|  |  |  | 875 | pompe | 1 | SALMSON | JRC 406-25 pompe double | circuit primaire (bât M, N, P, Q, R, S et T) | --
|  |  |  | 876 | Variateur | 1 | SCHNEIDER | HVAC Altivar ATV 21 HU55 MK | circuit primaire (bât M, N, P, Q, R, S et T) | --
|  |  | M,N,P,Q,R,S,T,K,L | 878 | compteur d'eau | 1 | -- | -- | sur le maintien de pression | 2011
|  |  |  | 879 | pompe | 2 | PUMP | Pkm 60 pompe simple | charge réseau | --
|  |  |  | 880 | Adoucisseur | 1 | PENTAIR | -- | -- | 2010
|  |  |  | 881 | bouteille de mélange | 1 | -- | -- | primaire | --
|  |  |  | 882 | Vannes de réglage ou d'isolement | ens | -- | -- | -- | --
|  |  |  | 883 | clapets anti-retour | ens | -- | -- | -- | --
|  |  |  | 884 | thermomètres | ens | -- | -- | -- | --
|  |  |  | 885 | soupapes de sûreté | ens | -- | -- | -- | --
|  |  |  | 886 | sondes de régulation | ens | SATCHWELL | -- | -- | --
|  |  |  | 887 | filtres | ens | -- | -- | -- | --
| ELECTRICITE | M108 | M,N,O,P,Q,R,S,T | 843 | Cellule de boucle | 2 | FLUOKIT | M24 Type IS | -- | --
|  |  |  | 844 | Cellule de protection transformateur | 2 | FLUOKIT | M24 Type PFA | -- | --
|  |  |  | 845 | Transformateur | 2 | GEC ALSTHOM | Tranformateur 630 kVA | -- | --
|  | M terrasse | campus | 1104 | centrale photovoltaïque | 1 | Jinko | 100 Kwc | (vide) | 2025
| PAC/CLIM/PRODUCTION FROID | M135 | M135 | 852 | unité extérieure | 1 | PANASONIC | Tcap all in one . Puissance 9kw unité extérieure WH-UXZ09KE5. R32 1,6kg+appoint 6Kw | Pompe à chaleur chauffage+ecs villa M135 Jardin. avec ECS intégré ballon inox 180L | 2025
| PLOMBERIE | M | M | 840 | Armoire électrique | 1 | -- | -- | -- | --
|  | M toiture | M103 | 841 | Extracteur | 1 | -- | -- | hotte cuisine | --
|  | M103 | M103 | 842 | Ballon Eau chaude sanitaire | 1 | De dietrich | 100L horizontal | cuisine | --
|  | M108 | M,N,O,P,Q,R,S,T | 846 | Cellule de boucle | 2 | FLUOKIT | M24 Type IS | -- | --
|  | M112 | M112 | 847 | Ballon Eau chaude sanitaire | 1 | Atlantic | 150L (M112) | -- | --
|  | M115 | M115 | 848 | Ballon Eau chaude sanitaire | 2 | De dietrich | électrique de 200 Litres | laverie | 2017
|  | M131 | M131 | 849 | production ECS | 1 | TOSHIBA | Module ECS estia R32 6kw 210 L | Pompe à chaleur chauffage+ecs villa M131 placard cuisine | 2024
|  | M219 | M219 | 855 | Ballon Eau chaude sanitaire | 1 | Atlantic | 100L | wc bureaux MDE | 2022
|  | M231 | M,N,P,Q,R,S,T,K,L | 877 | Maintien de pression | 1 | COLLARD ET TROLART | MN10 | avec bâche de 1000 litres | --
| VENTILATION | M214 | M214 | 854 | Ballon Eau chaude sanitaire | 1 | Atlantic | 15L (M214) | -- | 2017
M,N,P,Q,R,S,T | PLOMBERIE | M,N,P,Q,R,S,T | Hébergements plomberie sanitaires bâtiments hébergements | 888 | Alimentation eau froide et chaude hors logement | 1 | -- | tuyauteries cuivre et acier et robinetteries | -- | --
M1 | PAC/CLIM/PRODUCTION FROID | M1 | Villa M1 | 889 | Module ECS Estia | 1 | TOSHIBA | R32 6 kw 210L | -- | 2024
N | CHAUFFAGE | N004 | N façade Nord Est | 891 | Vanne 3 voies | 1 | SATCHWELL | -- | chauffage circuit façade Nord-est bâtiment N | --
|  |  |  | 892 | servomoteur vanne 3 voies | 1 | SATCHWELL | INVENSYS ALI 1676 | chauffage circuit façade Nord-est bâtiment N | --
|  |  |  | 893 | pompe | 1 | SALMSON | NBM CXL 2100 pompe simple | circuit façade Nord-est bâtiment N | --
|  |  | N façade Sud Ouest | 894 | Vanne 3 voies | 1 | SATCHWELL | -- | chauffage circuit façade Sud-ouest bâtiment N | --
|  |  |  | 895 | servomoteur vanne 3 voies | 1 | SATCHWELL | INVENSYS ALI 1676 | chauffage circuit façade Sud-ouest bâtiment N | --
|  |  |  | 896 | pompe | 1 | SALMSON | STATOR 80 Watt pompe simple | circuit façade Sud-ouest bâtiment N | 2016
|  |  | N,P,Q | 897 | traitement chloré + bac | ens | PROMINENT | -- | -- | --
|  |  |  | 898 | injection de filmogène + bac | ens | PROMINENT | -- | -- | --
|  |  |  | 899 | Vannes de réglage ou d'isolement | ens | -- | -- | -- | --
|  |  |  | 900 | clapets anti-retour | ens | -- | -- | -- | --
|  |  |  | 901 | thermomètres | ens | -- | -- | -- | --
|  |  |  | 902 | sondes de régulation | ens | -- | -- | -- | --
|  |  |  | 903 | filtres | ens | -- | -- | -- | --
|  |  |  | 904 | bouteille de mélange | 7 | -- | -- | -- | --
|  |  |  | 905 | régulateur | 1 | SATCHWELL | IAC 600 | -- | --
|  |  |  | 906 | compteur d'énergie thermique | ens | SAPPEL | intégrateur SAPPEL ISTA + sondes + mesureur DN 65 | -- | --
|  |  |  | 910 | Armoire électrique | 1 | -- | -- | -- | --
|  |  | N,P,Q ECS primaire ECS Circuit | 914 | Vanne 3 voies | 1 | SATCHWELL | -- | circuit primaire ECS | --
|  |  |  | 915 | servomoteur vanne 3 voies | 1 | SATCHWELL | INVENSYS ALI 1576 | circuit primaire ECS | --
|  |  |  | 916 | pompe | 1 | WILO | maxo d40 pompe double | circuit primaire ECS | 2021
|  |  | N,P,Q ECS Recyclage | 918 | pompe | 1 | SALMSON | DSB 33-25B pompe double | recyclage ECS | --
|  |  | P Façade Nord Est | 919 | Vanne 3 voies | 1 | SIEMENS | -- | chauffage circuit façade Nord-est bâtiment P | --
|  |  |  | 920 | servomoteur vanne 3 voies | 1 | SIEMENS | SAS61,03 | chauffage circuit façade Nord-est bâtiment P | 2023
|  |  |  | 921 | pompe | 1 | SIEMENS | MA 170-2 pompe simple | circuit façade Nord-est bâtiment P | --
|  |  | P Façade Sud Ouest | 922 | Vanne 3 voies | 1 | SCHNEIDER | -- | chauffage circuit façade Sud-ouest bâtiment P | 2021
|  |  |  | 923 | servomoteur vanne 3 voies | 1 | SCHNEIDER | 880021030 | chauffage circuit façade Sud-ouest bâtiment P | 2021
|  |  |  | 924 | pompe | 1 | WILO | YONOS MAXO | circuit façade Sud-ouest bâtiment P | 2022
|  |  | Q façade Nord Est | 925 | Vanne 3 voies | 1 | SATCHWELL | -- | chauffage circuit façade Nord-est bâtiment Q | --
|  |  |  | 926 | servomoteur vanne 3 voies | 1 | SATCHWELL | INVENSYS ALI 1676 | chauffage circuit façade Nord-est bâtiment Q | --
|  |  |  | 927 | pompe | 1 | SALMSON | SCX 40-80 pompe simple | circuit façade Nord-est bâtiment Q | --
|  |  | Q Façade Sud Ouest | 928 | Vanne 3 voies | 1 | SATCHWELL | -- | chauffage circuit façade Sud-ouest bâtiment Q | --
|  |  |  | 929 | servomoteur vanne 3 voies | 1 | SATCHWELL | INVENSYS ALI 1677 | chauffage circuit façade Sud-ouest bâtiment Q | --
|  |  |  | 930 | pompe | 1 | SALMSON | MA 170-2 pompe simple | circuit façade Sud-ouest bâtiment Q | --
| PLOMBERIE | N004 | N,P,Q | 907 | compteur d'énergie thermique | 1 | SENSUS | sur primaire ECS avec mesureur à ultrason | N02EN | --
|  |  |  | 908 | compteur d'eau | 3 | -- | -- | Compteur d'eau froide | --
|  |  |  | 909 | compteur d'eau | 1 | -- | -- | ECS | --
|  |  | N,P,Q ECS | 911 | chaudière électrique | 1 | CHAROT | CE de 72 kW | chaudière ECS, production estivale | --
|  |  |  | 912 | pompe | 1 | WILO | WILO TOP Z30/7RG | ballon ECS | 2023
|  |  |  | 913 | Ballon Eau chaude sanitaire | 2 | -- | inox de 2000 Litres | ballon ECS | 2003
|  |  | N,P,Q ECS Production | 917 | échangeur à plaques | 1 | ALFA LAVAL | 11G11 de 13 plaques | production ECS | 1997
| VENTILATION | N | N | 890 | Extracteur | 1 | -- | -- | armoire N1 | --
N,P,Q,R,S,T | PLOMBERIE | N,P,Q,R,S,T | N,P,Q,R,S,T | 931 | Logements individuels | 520 | -- | Avec douche, lavabo, évier, bouche extraction, entrée d'air neuf | -- | --
P | CHAUFFAGE | N014 | P ECS | 932 | Vanne 3 voies | 1 | SATCHWELL | -- | primaire ECS | --
|  |  |  | 933 | pompe | 2 | SALMSON | BM CX 40-80 N pompe simple | primaire ECS | --
|  |  | PECS | 935 | servomoteur vanne 3 voies | 1 | SATCHWELL | -- | primaire ECS | --
| PLOMBERIE | N014 | P ECS | 934 | échangeur à plaques | 1 | ALFA LAVAL | MG de 13 plaques | production ECS | 1996
|  | P Vide sanitaire | P | 936 | Pompe de relevage | 3 | -- | immergées | -- | --
Prever | CHAUFFAGE | D056 | D050 | 938 | pompe | 1 | SALMSON | NSB 30-25B pompe recyclage | -- | --
|  | D059 | D059 | 944 | Douche de sécurité + lave œil | 1 | DELABIE | -- | -- | 2013
|  | D085 | D085 | 953 | Lave-mains | 1 | -- | -- | Laboratoire 1 SAFEAIR | --
|  | D152 | PREVER | 958 | réservoir eau glacé | 1 | Lacaze Energies | 750L | Associé au groupe d'eau glacée | 2013
|  |  |  | 959 | disconnecteur contrôlable | 1 | SOCLA | BA 2860/ diamètre 20/27 n°20062908 | Remplissage Groupe froid | 2013
|  | D153 | D050 | 963 | panneaux rayonnants | ens | -- | -- | -- | 2013
|  |  | D056+wc | 964 | Extracteur | 1 | France AIR | Rectilys 600, 375 m³/h | CEX01 | 2013
|  |  | D152 | 985 | Aérotherme | 2 | CIAT | -- | aérothermes mezzanine stockage 01 et 02 | 2013
|  |  | PREVER | 987 | compteur d'énergie thermique | 1 | SENSUS | pollustat EH | -- | 2013
|  |  |  | 988 | Vase d'expansion | 1 | -- | 150 litres | -- | 2013
|  |  |  | 989 | Vanne 3 voies | 2 | -- | -- | -- | 2013
|  | D153 A confirmer | PREVER | 993 | pompe | 2 | -- | pompe primaire | -- | 2013
|  | G009 | G009 | 997 | Aérotherme | 1 | -- | -- | -- | (vide)
| ELECTRICITE | D064 | PREVER | 945 | Transformateur | 1 | SCHNEIDER ELECTRIC | Schneider Electric n° série: 1081172 630 KVA | P4 A coté de la Halle PREVER, en antenne | 2012
|  | Prever | PREVER | 998 | radiateurs | ens | -- | -- | -- | 2013
|  |  |  | 999 | TGBT | 1 | -- | -- | -- | 2013
|  |  |  | 1000 | Alimentation des paillasses | 1 | -- | -- | -- | 2013
|  |  |  | 1001 | Blocs autonome éclairage de sécurité | ens | -- | -- | -- | 2013
|  |  |  | 1002 | éclairage | ens | -- | bureaux, atelier, couloirs sanitaires | -- | 2013
|  |  | Prever | 1004 | Armoire électrique | ens | -- | divisionnaire | -- | 2013
| PAC/CLIM/PRODUCTION FROID | D162 | D084,D087,D090,D089 | 996 | Groupe d'eau glacée | 1 | CIAT | LDC 0150R--0120 n° série:M2024005927 Var 41 (R432A=3,72 kg) Puissance frigo: 20kw | Labo 2+Sas, labo 5 et labo 6 | 2024
| PLOMBERIE | D056 | D050 | 939 | mitigeur | 1 | -- | JRGUMAT 3400 | -- | --
|  |  |  | 940 | compteur d'eau | 1 | -- | -- | d'eau froide | --
|  |  | D056 | 941 | production ECS | 1 | Atlantic | 300L | sous-station | 2022
|  |  | PREVER | 942 | clapets, filtres, vannes | ens | -- | -- | -- | --
|  |  |  | 943 | Adoucisseur | 1 | PERMO | 5010 ASX avec bac 50 litres | -- | --
|  | D068a | D068a | 946 | sanitaires | ens | -- | -- | hommes | 2013
|  | D068b | D068b | 947 | sanitaires | ens | -- | -- | femmes | 2013
|  | D068c | D068c | 948 | sanitaires | ens | -- | -- | hommes | 2013
|  | D068d | D068d | 949 | sanitaires | ens | -- | -- | femmes | 2013
|  | D069b | D069b | 950 | sanitaires | ens | -- | -- | femmes | 2013
|  | D081 | D081 | 951 | Douche de sécurité + lave œil | 1 | DELABIE | -- | Circulation Safeair (D081) | 2013
|  | D084 | D084 | 952 | Lave-mains | 1 | -- | -- | Laboratoire 6 SAFEAIR | --
|  | D087 | D087 | 954 | Lave-mains | 1 | -- | -- | Laboratoire 2 SAFEAIR | --
|  | D088 | D088 | 955 | Lave-mains | 1 | -- | -- | Laboratoire 4 SAFEAIR Lave main, évier, bloc WC à rassembler en ensemble sur site | --
|  | D090 | D090 | 956 | Lave-mains | 1 | -- | -- | Laboratoire 5 SAFEAIR | --
|  | D091 | D091 | 957 | Douche de sécurité + lave œil | 1 | DELABIE | -- | Labo 3 - Safeair (D091) | 2013
|  | D153 | PREVER | 986 | disconnecteur contrôlable | 1 | -- | -- | Inutilisé, bouchonné isolé | 2013
|  |  |  | 990 | régulateur | 1 | -- | -- | -- | 2013
|  |  |  | 991 | GTB | 1 | -- | rattaché à la GTC existante | -- | 2013
| VENTILATION | D050 | D051,D052 | 937 | Extracteur | 1 | -- | 200 m³/h | Extracteur16 | 2013
|  | D153 | D050 | 960 | Centrale de Traitement d'Air | 1 | ROBATHERM | 3800/5700 m³/h | Centrale de Traitement d'Air05 zone gazogène D050 (halle Prever) | 2013
|  |  |  | 961 | Extracteur | 1 | -- | 4000/10000 m³/h | Extracteur09 zone gazogène D050 (Halle Prever) | 2013
|  |  |  | 962 | Extracteur | 1 | -- | 4000 m³/h | Extracteur10 zone gazogène D050 (Halle Prever) Extracteurspécifique | 2013
|  |  | D059 | 965 | Centrale de Traitement d'Air | 1 | ROBATHERM | 1600/3600m³/h | CTA06, soufflage laboratoire préparation carburant | 2013
|  |  |  | 966 | Extracteur | 1 | -- | 5000 m³/h | Extracteur11. Pollution accidentelle D059, avec asservissement grille air neuf | 2013
|  |  |  | 967 | Extracteur | 1 | -- | 1300 m³/h | Extracteur12. Extracteursorbonne D059 | 2013
|  |  |  | 968 | Extracteur | 1 | -- | 1300 m³/h | Extracteur13. sorbonne D059 | 2013
|  |  | D081,082,083,084,085,088,090,091 | 969 | Centrale de Traitement d'Air | 1 | ROBATHERM | 4850/9820 m³/h | Centrale de Traitement d'Air01 (CTA 01) Soufflage labos 1 à 6 sauf 2 | 2013
|  |  |  | 970 | Extracteur | 1 | ROBATHERM | 4900 m³/h | Extracteur01 Soufflage labos 1 à 6 sauf 2 | 2013
|  |  | D085 | 971 | Extracteur | 1 | -- | 1300 m³/h | Extracteur06. Sorbonne D085 (labo 1) | 2013
|  |  |  | 972 | Extracteur | 1 | -- | avec sac bag in bag out | Bag in/bag out extraction sorbonne laboratoire 1 - Prever (2019) ?? A ajouter | 2019
|  |  |  | 973 | Extracteur | 1 | -- | avec sac bag in bag out | Bag in/bag out extraction laboratoire 1 - Prever (2019) A ajouter | 2019
|  |  | D087, D089 | 974 | Centrale de Traitement d'Air | 1 | ROBATHERM | 2250 m³/h | centrale de traitement d'air02 (labo 02) | 2013
|  |  |  | 975 | Extracteur | 1 | -- | 2560 m³/h | Extracteur02 | 2013
|  |  |  | 976 | Caisson de filtration | 1 | -- | bag in bag out H14 | sur ExtracteurLabo 02 | 2013
|  |  | D088 | 977 | Extracteur | 1 | -- | 1300 m³/h | Extracteur04 (sorbonne labo 4) | 2013
|  |  |  | 978 | Extracteur | 1 | -- | 1300 m³/h | Extracteur05 (sorbonne labo4) | 2013
|  |  |  | 979 | Caisson de filtration | 1 | CAMFIL | FCBL-CC26-HF à charbon actif | Couplé à l'extracteur04 | 2013
|  |  |  | 980 | Caisson de filtration | 1 | CAMFIL | FCBL-CC26-HF à charbon actif | Couplé à l'extracteur05 | 2013
|  |  | D089 | 981 | Extracteur | 1 | SEAT | 350 m3/h | couplé au PSM 2.1 | 2013
|  |  | D091 | 982 | Extracteur | 1 | -- | 1300 m³/h | Extracteur07. Sorbonne labo 3 D091 | 2013
|  |  |  | 983 | Extracteur | 1 | -- | 1300 m³/h | Extracteur08. Sorbonne labo 3 D091 | 2013
|  |  | D091, D059 | 984 | Extracteur | 1 | -- | 1000 m³/h | Extracteur14. Extraction 2 armoires D059, et armoires D091 (labo 3) Atex | 2013
|  |  | PREVER | 992 | Extracteur | 1 | -- | -- | armoire N1 | --
|  | D162 | D061, D062, D063 | 994 | Ventilateur de conduit | 1 | -- | 19600/39200 m³/h | INS07 | 2013
|  |  |  | 995 | Extracteur | 1 | -- | 19600/39200 m³/h | Extracteur15 | 2013
|  | Prever | PREVER | 1003 | Exutoire | 1 | -- | exutoires (hors SSI) | -- | 2013
Q | VENTILATION | Q | Q | 1005 | Extracteur | 1 | -- | -- | armoire Q1 | --
R | CHAUFFAGE | R014 | R | 1007 | Vanne 3 voies | 1 | SATCHWELL | -- | chauffage circuit façade Sud-ouest bâtiment R | --
|  |  | R Façade Nord Est | 1008 | Vanne 3 voies | 1 | TAC | -- | chauffage circuit façade Nord-est bâtiment R | --
|  |  |  | 1009 | servomoteur vanne 3 voies | 1 | TAC | M800 | chauffage circuit façade Nord-est bâtiment R | --
|  |  |  | 1010 | pompe | 1 | SALMSON | MA 170-2 pompe simple | circuit façade Nord-est bâtiment R | --
|  |  | R Façade Sud Ouest | 1011 | servomoteur vanne 3 voies | 1 | SATCHWELL | INVENSYS ALI 1676 | chauffage circuit façade Sud-ouest bâtiment R | --
|  |  |  | 1012 | pompe | 1 | WILO | MAXO 30 | circuit façade Sud-ouest bâtiment R | --
| PLOMBERIE | R014 | RS | 1013 | Ballon Eau chaude sanitaire | 2 | CHAROT | acier de 2000 Litres | -- | 1998
| VENTILATION | R | R | 1006 | Extracteur | 1 | -- | -- | armoire R1 | --
S | CHAUFFAGE | R014 | S Façade Nord Est | 1014 | Vanne 3 voies | 1 | SIEMENS | -- | chauffage circuit façade Nord-est bâtiment S | 2023
|  |  |  | 1015 | servomoteur vanne 3 voies | 1 | SIEMENS | sas61 | chauffage circuit façade Nord-est bâtiment S | 2023
|  |  |  | 1016 | pompe | 1 | SALMSON | BM CXL 2080 pompe simple | circuit façade Nord-est bâtiment S | --
|  |  | S Façade Sud Ouest | 1017 | Vanne 3 voies | 1 | SATCHWELL | -- | chauffage circuit façade Sud-ouest bâtiment S | --
|  |  |  | 1018 | servomoteur vanne 3 voies | 1 | SCHNEIDER | -- | chauffage circuit façade Sud-ouest bâtiment S | --
|  |  |  | 1019 | pompe | 1 | WILO | SAXO | circuit façade Sud-ouest bâtiment S | --
| VENTILATION | S | S | 1020 | Extracteur | 1 | -- | -- | armoire R1 | --
SMILE | PLOMBERIE | G032 | G032 | 1025 | Douche | 1 | Geberit | Renova colonne de douche Delabie temporisée sporting 2 et paroi douche Roth CC | -- | 2025
|  |  | G032,G033 | 1027 | Ballon Eau chaude sanitaire | 1 | CHAUFFEO | 200 litres Blindé vertical réf: 021117 2,2kw 230v | -- | 2025
|  | G033 | G033 | 1029 | WC | 1 | Geberit | Modèle Prima référence: 08324300000201 et lavabo avec lave main Geberit Renova Plan réf 501,632,00,1, robinet Delabie Tempomix3 réf: 794000 | -- | 2025
|  | G035 | G035 | 1035 | Evier | 1 | SCM | Plonge référence SC02443 1200x700 avec égouttoir à droite | -- | 2025
| VENTILATION | G façade Nord Smile | G034, G036 | 1021 | Centrale de Traitement d'Air | 1 | France AIR | Modulys TA050 Débit de soufflage 3450 m3/h . Filtre F9 à poche. | Centrale de traitement d'air de la salle Laser | 2025
|  |  |  | 1022 | Caisson d'extraction | 1 | France AIR | Modulys TA020 Débit 550m3/h | Extracteur salle laser. Poids 147kg | 2025
|  |  | G035 | 1023 | Centrale de Traitement d'Air | 1 | System air | Modèle Topvex SC25-R-EL12-B ODK (281864) Débit d'air soufflé 1600m3/h et débit d'air extrait 1630m3/h Filtre soufflage F7, filtre extraction M5. Batterie Electrique 17,8°C/22°C. 3x400v+N 13,723Kw | Central de la salle séparateur | 2025
|  | G032 | G032 | 1024 | Bouche de reprise | 2 | France AIR | Référence: Alizé Diamètre 125 débit 45m3/h | vestiaire et douche | 2025
|  |  | G032,G033 | 1026 | Ventilateur de conduit | 1 | France Air | Canal'Air C ECM 125C en gaine, référence 60036977 avec grille de façade France Air GEA 200x200 569m3/h | -- | 2025
|  | G033 | G033 | 1028 | Bouche de reprise | 1 | France AIR | Référence Alizé: Diamètre 125 débit 30 m3/h | sanitaires | 2025
|  | G034 | G034 | 1030 | Bouche de reprise | 2 | France AIR | Déplac'air QC315. Référence: 231850, socle référence: 233379, cache gaine: 233386 Débit 805m3/h | -- | 2025
|  |  |  | 1031 | Bouche de soufflage | 2 | France AIR | Modèle Diffuse Box 3 Twin 50. Référence: 61025074. Caisson porte filtre: 61025074, Filtre MPL 61025726. Débit 805m3/h | -- | 2025
|  |  |  | 1032 | Humidificateur vapeur | 1 | France Air | Humisteam Xplus Triphasé 3x400V 11,3Kw, débit d'air 3450m3/h capacité vapeur 15kg/h (14 demandé dans projet) | -- | 2025
|  | G035 | G035 | 1033 | Bouche de soufflage | 2 | France AIR | modèle: DTR24 référence 61037646 débit 800m3/h. Plénum isolé France Air 61035615 diamètre 250 avec registre réf 61036150 | -- | 2025
|  |  |  | 1034 | Bouche d'extraction | 2 | France AIR | Déplac'air QC315 Référence 231850, socle référence 233379, cache gaine 233386 | -- | 2025
|  | G036 | G036 | 1036 | Bouche de reprise | 1 | France AIR | France air 60m3/h | -- | 2025
|  |  |  | 1037 | Bouche de soufflage | 1 | France AIR | Modèle Diffuse Box 3 Twin 50. Référence: 61025074. Caisson porte filtre: 61025074, Filtre MPL 61025726. Débit 805m3/h | -- | 2025
T | CHAUFFAGE | T014 | T | 1039 | Vanne 3 voies | 1 | SATCHWELL | -- | circuit chauffage radiateurs zone Sud-ouest | --
|  |  |  | 1041 | servomoteur vanne 3 voies | 1 | SCHNEIDER | M800 | circuit chauffage radiateurs zone Sud-ouest | --
|  |  |  | 1042 | pompe | 1 | SALMSON | DCX 40-40 pompe double | circuit chauffage radiateurs zone Sud-ouest | --
|  |  |  | 1043 | Vanne 3 voies | 1 | SATCHWELL | -- | circuit chauffage radiateurs zone Nord-est | --
|  |  |  | 1044 | servomoteur vanne 3 voies | 1 | SCHNEIDER | M800 | circuit chauffage radiateurs zone Nord-est | --
|  |  |  | 1045 | pompe | 1 | SALMSON | DCX 40-40 pompe double | circuit chauffage radiateurs zone Nord-est | --
|  |  |  | 1046 | Vanne 3 voies | 1 | SATCHWELL | -- | circuit primaire ECS | --
|  |  |  | 1047 | servomoteur vanne 3 voies | 1 | SCHNEIDER | M800 | circuit primaire ECS | --
|  |  |  | 1048 | pompe | 1 | SALMSON | PRIUX master D40-80 pompe double | circuit primaire ECS | --
|  |  |  | 1050 | échangeur à plaques | 1 | CETETHERM | V2CH37 | -- | 2002
|  |  |  | 1051 | pompe | 1 | GRUNDFOS | TPD 32-60/2A-F-A-BUBE pompe double de charge | pompe pour ballon ECS | 2009
|  |  |  | 1052 | pompe | 1 | SALMSON | DSB 33-25B pompe double de recyclage | pour ECS | 2007
|  |  |  | 1053 | bouteille de mélange | 3 | -- | -- | -- | --
|  |  |  | 1054 | réchauffeur de boucle électrique | 1 | RICA | 2*35 kW | -- | --
| ELECTRICITE | T014 | T | 1040 | onduleur | 1 | SCHNEIDER | batteries automates GTB Bâtiment T | -- | 2022
|  |  |  | 1055 | Armoire électrique | 1 | LACAZA | armoire de commande réchauffeur électrique | -- | --
|  |  |  | 1056 | afficheurs | 1 | distech controls | Ecx-Display | -- | 2023
|  |  |  | 1057 | automate | 1 | distech controls | ECY-S100E | -- | 2023
| PLOMBERIE | T014 | T | 1049 | Ballon Eau chaude sanitaire | 2 | CETETHERM | inox de 2000 Litres | -- | 2002
|  |  |  | 1058 | Vannes de réglage ou d'isolement | ens | -- | -- | -- | --
|  |  |  | 1059 | clapets anti-retour | ens | -- | -- | -- | --
|  |  |  | 1060 | thermomètres | ens | -- | -- | -- | --
|  |  |  | 1061 | sondes de régulation | ens | -- | -- | -- | --
|  |  |  | 1062 | filtres | ens | -- | -- | -- | --
|  |  |  | 1063 | compteur d'énergie thermique | 1 | SENSUS | sur ECS | -- | --
|  |  |  | 1064 | mitigeur | 1 | JR GUMAT | sur le départ | -- | --
|  |  |  | 1065 | compteur d'eau | 1 | -- | -- | ECS | --
| VENTILATION | T | T | 1038 | Extracteur | 1 | -- | -- | -- | --
V | CHAUFFAGE | V035 | V | 1085 | compteur d'énergie thermique | 1 | SENSUS | pollustat EH avec mesureur physique | compteur général | 2014
|  |  |  | 1086 | échangeur à plaques | 1 | -- | -- | -- | 1996
|  |  |  | 1087 | pompe | 1 | SALMSON | SIRIUX D 50-60 pompe double | -- | --
|  |  |  | 1088 | Vase d'expansion | 1 | CIMM | modèle ERE de 150 litres | -- | 1996
|  |  |  | 1089 | pompe | 4 | GRUNDFOS | UPSD 32-50-180 pompe double | -- | --
|  |  |  | 1091 | radiateurs | ens | -- | avec robinets thermostatiques | -- | 1996
|  |  |  | 1092 | servomoteur vanne 3 voies | 1 | SCHNEIDER ELECTRIC | M800 | réseau nord | --
|  |  | V ouest sud ouest Réseau | 1093 | servomoteur vanne 3 voies | 1 | SATCHWELL | ALI 1676 | réseau sud-ouest,ouest | --
|  |  | V réseau est sud est | 1094 | servomoteur vanne 3 voies | 1 | SATCHWELL | ALE 1352 | réseau sud-est | --
|  | V523 | V | 1096 | onduleur | 1 | -- | MASTERYS BC+ 15kva | -- | 2020
| ELECTRICITE | V | V | 1067 | éclairage | ens | -- | bureaux, couloirs, accueil | -- | 1996
|  |  |  | 1068 | éclairage | ens | -- | extérieur | -- | 1996
|  | V circulations | V | 1074 | Armoire électrique | 6 | -- | divisionnaire | -- | 1996
|  | V toiture | V | 1076 | Armoire électrique | 1 | -- | avec régulation SATCHWELL | -- | --
|  | V037 | V | 1095 | TGBT | 1 | -- | -- | -- | 1996
| PAC/CLIM/PRODUCTION FROID | V toiture | V523 | 1084 | unité extérieure | 1 | Coolstream | -- | -- | 2020
|  | V523 | V523 | 1097 | unité intérieure | 1 | Coolstream | -- | -- | 2020
| PLOMBERIE | V | V | 1069 | WC | 6 | -- | hommes, 6 blocs (1 urinoir, 1 lavabo, 1 WC) | -- | 1996
|  |  |  | 1070 | WC | 6 | -- | femmes, 6 blocs (2 lavabos, 2 WC, 1 ballon ECS de 30 litres) | -- | 1996
|  |  |  | 1071 | WC | 1 | -- | handicapé (1 lavabo, 1 WC, 1 ballon ECS électrique de 30 litres) | -- | 1996
|  | V035 | V | 1090 | disconnecteur contrôlable | 1 | WATTS | BA-BM020 avec compteur d'appoint 25033172 DN20 | remplissage chauffage bâtiment V | 2025
| VENTILATION | V | V | 1066 | réseau aéraulique | 1 | -- | -- | -- | 1996
|  |  |  | 1072 | skydôme | 2 | -- | sur déclencheur manuel | -- | 1996
|  |  |  | 1073 | entrée d'air neuf | 2 | -- | avec déclencheurs manuel | -- | 2014
|  | V toiture | V | 1075 | Centrale de Traitement d'Air | 1 | -- | reprise | -- | 1996
|  |  |  | 1077 | Centrale de Traitement d'Air | 1 | -- | tout air neuf | -- | 1996
|  |  |  | 1078 | récupérateur de chaleur | 1 | -- | -- | HS | 1996
|  |  |  | 1079 | Extracteur | 1 | -- | -- | -- | 1996
|  |  |  | 1080 | réseau aéraulique | 1 | -- | -- | HS | 1996
|  |  |  | 1081 | Armoire électrique | 1 | -- | -- | -- | 2014
|  |  |  | 1082 | régulateur | 1 | -- | -- | -- | 2014
|  |  |  | 1083 | Extracteur | 1 | -- | Tourelle | -- | 1996
Villa B | CHAUFFAGE | Villa B | Villa B | 1101 | production ECS+chauffage | 1 | MITSUBISHI | MITSUBISHI ECODAN DUO SPLIT 9 kw appoint électrique+ballon tampon 100L et circulateur Altech. | Unité intérieure ECS volume 200L | 2025
|  |  |  | 1102 | production ECS+chauffage | 2 | Thermador | Ballon de préparation ECS 300L | Ballon préparation ECS 300L Thermador+circulateur wilo | 2025
| PAC/CLIM/PRODUCTION FROID | Villa B | Villa B | 1100 | unité extérieure | 1 | MITSUBISHI | MITSUBISHI type ECODAN split ZUBADAN 14kw ref PUZ-SHWM140YAA.TR R32 1,8kg | Unité extérieure sur patio | 2025
| VENTILATION | Villa B | Villa B | 1098 | Centrale de Traitement d'Air | 1 | -- | -- | à l'arrêt | --
|  |  | Villa B* | 1103 | Extracteur | 1 | -- | -- | -- | --
Total général

## Exclus P3
Inclus au P3 | Non
Inclus au contrat | Oui
Bâtiment | Domaine | Pièce localisation | Zone d'influence | Ordre | Typologie de matériel | Qté | Marque | Type / Caractéristiques | Observations | Année
A | PAC/CLIM/PRODUCTION FROID | A toiture | A 308 | 9 | unité extérieure | 1 | MITSUBISHI | MUZ-HJ25VA | clim local technique gtb trend | 2014
|  |  | AER | 21 | Dry cooler | 1 | CIAT | OPERA DMN9083-2 SHI690A9A 12A1 | -- | 2019
|  | A-105 | A015 | 55 | Groupe d'eau glacée | 1 | CIAT | LG 1000V (R410A) | puissance absorbée = 69,7 kW | 2016
|  | A-110 | A026 | 85 | unité extérieure | 1 | DAIKIN | -- | clim/chauffage accueil | 2016
|  | A123 | A123 | 121 | unité intérieure | 1 | -- | -- | -- | --
|  | A123 Terrasse | A018 | 122 | unité extérieure | 1 | DAIKIN | RXS50BVMB (R410A = 1,2 kg) n°3925551 | n° série 3925551 5kw froid (pc sécu) | --
|  |  | A019 | 123 | unité extérieure | 1 | DAIKIN | RY35EAZ7V1 (R407C = 1,1 kg) | 3,5Kw froid | --
|  |  | A123 | 124 | unité extérieure | 1 | LG | USUW096J3AO R410 0,95kg | N° série 606TALBBH224 | --
|  |  | A125 | 125 | unité extérieure | 1 | LG | USUW096J3AO R410 0,95kg | N° série606TATGBH225 | --
|  | A125 | A125 | 127 | unité intérieure | 1 | -- | -- | -- | --
|  | D Toiture | A102,A103,A104 | 183 | Groupe d'eau glacée | 1 | TRANE | CGAM040 (R410A) | Trane | 2013
| VENTILATION | A toiture | A | 7 | Recycleur | 1 | CIAT | RECYCLEUR OF02954345 | -- | 2019
|  |  |  | 8 | Recycleur | 1 | CIAT | RECYCLEUR OF02954348 | -- | 2019
|  |  | A 343 | 12 | Centrale de Traitement d'Air | 1 | CIAT | FLOWAY C10000 ROTS21 BF CONSEIL | -- | 2019
|  |  | A015 | 13 | Centrale de Traitement d'Air | 2
|  |  |  | 14 | Centrale de Traitement d'Air | 1 | CIAT | FLOWAY C15000 ROTS21 BF FORUM | -- | 2019
B | PAC/CLIM/PRODUCTION FROID | B3 Terrasse | B307 | 236 | unité extérieure | 2
|  |  | B308 | 237 | unité extérieure | 2
|  |  | B309 | 238 | unité extérieure | 2
|  |  | B310 | 239 | unité extérieure | 2
|  |  | B315 | 240 | unité extérieure | 1 | -- | PUHZ-P125 YHA (R410A = 4,5 kg) | -- | 2016-02-01
|  |  | B316 | 241 | unité extérieure | 2
|  |  | B320 | 242 | unité extérieure | 1 | MITSUBISHI electric | PUHZ-P125 YHA (R410A = 4,5 kg) | -- | 2016-06-01
|  |  | B321 | 243 | unité extérieure | 2
|  | B308 | B308 | 247 | unité intérieure | 1 | -- | -- | -- | --
|  | B310 | B310 | 249 | unité intérieure | 2
|  | B316 | B316 | 254 | unité intérieure | 2
|  | B320 | B320 | 255 | unité intérieure | 1 | -- | -- | -- | --
|  | B321 | B321 | 256 | unité intérieure | 2
C | PAC/CLIM/PRODUCTION FROID | C toiture | C129 | 265 | unité extérieure | 3 | LG | S24EQ.U24 (R32 ) Puissance froid: 6,6kw et chaud 7,5kw | -- | 2024
|  | C129 | C129 | 280 | unité intérieure | 3 | LG | S24EQ.NSQ | -- | 2024
E | PAC/CLIM/PRODUCTION FROID | E façade Sud | E041 | 405 | Groupe frigorifique | 1 | CIAT | AQUALIS-2 (I:35A T:3x400V SERIE 7420321 (R410A 1,42kg) | HS inutilisée | 2015
G | VENTILATION | G004 | G003 | 520 | Centrale de Traitement d'Air | 1 | -- | -- | A l'arrêt en panne (liée à G003) | --
Ia | PAC/CLIM/PRODUCTION FROID | Ia pignon nord | Ia | 576 | unité extérieure | 1 | MITSUBISHI | MITSUBISHI type ECODAN split 12kw ref PUZ-SHWM120YAA.TR. R32 1,8kg | Unité extérieure à côté porte d'entrée | 2025
Ib | PAC/CLIM/PRODUCTION FROID | Ib pignon ouest | Ib | 577 | unité extérieure | 1 | MITSUBISHI | MITSUBISHI type ECODAN split 12kw ref PUZ-SHWM120YAA.TR. R32 1,8kg | Pompe à chaleur chauffage+ecs villa Ib unité extérieure sur pignon entre bat Ib et J | 2025
J | VENTILATION | J-102 | bureaux | 628 | Centrale de Traitement d'Air | 1 | SWEGON | modèle GOLD 2450 m³/h | centrale de traitement d'air01 | 2013
|  |  | J salles de cours | 636 | Centrale de Traitement d'Air | 1 | ROBATHERM | 13110 m³/h | centrale de traitement d'air02 | 2013
M | ELECTRICITE | M terrasse | campus | 1104 | centrale photovoltaïque | 1 | Jinko | 100 Kwc | (vide) | 2025
Prever | PAC/CLIM/PRODUCTION FROID | D162 | D084,D087,D090,D089 | 996 | Groupe d'eau glacée | 1 | CIAT | LDC 0150R--0120 n° série:M2024005927 Var 41 (R432A=3,72 kg) Puissance frigo: 20kw | Labo 2+Sas, labo 5 et labo 6 | 2024
SMILE | PLOMBERIE | G032 | G032 | 1025 | Douche | 1 | Geberit | Renova colonne de douche Delabie temporisée sporting 2 et paroi douche Roth CC | -- | 2025
|  |  | G032,G033 | 1027 | Ballon Eau chaude sanitaire | 1 | CHAUFFEO | 200 litres Blindé vertical réf: 021117 2,2kw 230v | -- | 2025
|  | G033 | G033 | 1029 | WC | 1 | Geberit | Modèle Prima référence: 08324300000201 et lavabo avec lave main Geberit Renova Plan réf 501,632,00,1, robinet Delabie Tempomix3 réf: 794000 | -- | 2025
|  | G035 | G035 | 1035 | Evier | 1 | SCM | Plonge référence SC02443 1200x700 avec égouttoir à droite | -- | 2025
| VENTILATION | G façade Nord Smile | G034, G036 | 1021 | Centrale de Traitement d'Air | 1 | France AIR | Modulys TA050 Débit de soufflage 3450 m3/h . Filtre F9 à poche. | Centrale de traitement d'air de la salle Laser | 2025
|  |  |  | 1022 | Caisson d'extraction | 1 | France AIR | Modulys TA020 Débit 550m3/h | Extracteur salle laser. Poids 147kg | 2025
|  |  | G035 | 1023 | Centrale de Traitement d'Air | 1 | System air | Modèle Topvex SC25-R-EL12-B ODK (281864) Débit d'air soufflé 1600m3/h et débit d'air extrait 1630m3/h Filtre soufflage F7, filtre extraction M5. Batterie Electrique 17,8°C/22°C. 3x400v+N 13,723Kw | Central de la salle séparateur | 2025
|  | G032 | G032 | 1024 | Bouche de reprise | 2
|  |  | G032,G033 | 1026 | Ventilateur de conduit | 1 | France Air | Canal'Air C ECM 125C en gaine, référence 60036977 avec grille de façade France Air GEA 200x200 569m3/h | -- | 2025
|  | G033 | G033 | 1028 | Bouche de reprise | 1 | France AIR | Référence Alizé: Diamètre 125 débit 30 m3/h | sanitaires | 2025
|  | G034 | G034 | 1030 | Bouche de reprise | 2
|  |  |  | 1031 | Bouche de soufflage | 2
|  |  |  | 1032 | Humidificateur vapeur | 1 | France Air | Humisteam Xplus Triphasé 3x400V 11,3Kw, débit d'air 3450m3/h capacité vapeur 15kg/h (14 demandé dans projet) | -- | 2025
|  | G035 | G035 | 1033 | Bouche de soufflage | 2
|  |  |  | 1034 | Bouche d'extraction | 2
|  | G036 | G036 | 1036 | Bouche de reprise | 1 | France AIR | France air 60m3/h | -- | 2025
|  |  |  | 1037 | Bouche de soufflage | 1 | France AIR | Modèle Diffuse Box 3 Twin 50. Référence: 61025074. Caisson porte filtre: 61025074, Filtre MPL 61025726. Débit 805m3/h | -- | 2025
Villa B | PAC/CLIM/PRODUCTION FROID | Villa B | Villa B | 1100 | unité extérieure | 1 | MITSUBISHI | MITSUBISHI type ECODAN split ZUBADAN 14kw ref PUZ-SHWM140YAA.TR R32 1,8kg | Unité extérieure sur patio | 2025
Total général