## export_DQE
Code | Designation | Unite | Qt. | Nb.inter | Qualif | Fréq. | Taux H | Temps unit. Annuel | Coût unit. Annuel | Temps total Annuel | Coût total Annuel
ANTTI: Antony - TI
CHA.01.ANTTI | Chaudière gaz | u | 1 | 1 | ATM | A1 | 0 | 0 | 0 | 0 | 0
CHA.01.ANTTI | Chaudière gaz | u | 1 | 2 | ATM | M6 | 0 | 0 | 0 | 0 | 0
CHA.01.ANTTI | Chaudière gaz | u | 1 | 4 | ATM | M3 | 0 | 0 | 0 | 0 | 0
DEB.01.ANTTI | Désemboueur réseau chaud | u | 1 | 4 | ATM | M3 | 0 | 0 | 0 | 0 | 0
RESG.01.ANTTI | RESEAU GAZ | ENS | 1 | 1 | ATM | A1 | 0 | 0 | 0 | 0 | 0
APP.01.ANTTI | Appareillage électrique | u | 1 | 1 | ATM-VE | A1 | 0 | 0 | 0 | 0 | 0
ARM.01.ANTTI | Armoire de commande Chaudière | U | 1 | 1 | ATM-VE | A1 | 0 | 0 | 0 | 0 | 0
ARM.01.ANTTI | Armoire de commande Chaudière | U | 1 | 4 | ATM-VE | M3 | 0 | 0 | 0 | 0 | 0
BAE.01.ANTTI | BAES | u | 16 | 2 | ATM-VE | M6 | 0 | 0 | 0 | 0 | 0
BAE.01.ANTTI | BAES | u | 16 | 12 | ATM-VE | M1 | 0 | 0 | 0 | 0 | 0
BT.01.ANTTI | Ensemble de la distribution BT | ens | 1 | 1 | ATM-VE | A1 | 0 | 0 | 0 | 0 | 0
CIR.1.L1.ANTTI | Circulateur | u | 2 | 2 | ATM-VE | M6 | 0 | 0 | 0 | 0 | 0
CIR.1.L1.ANTTI | Circulateur | u | 2 | 4 | ATM-VE | M3 | 0 | 0 | 0 | 0 | 0
CLI.01.ANTTI | Unité extérieure | u | 1 | 1 | ATM-VE | A1 | 0 | 0 | 0 | 0 | 0
CLI.01.ANTTI | Unité extérieure | u | 1 | 2 | ATM-VE | M6 | 0 | 0 | 0 | 0 | 0
CPT.01.ANTTI | Compteur Eau | u | 1 | 12 | ATM-VE | M1 | 0 | 0 | 0 | 0 | 0
CUM.01.ANTTI | Ballon ECS | u | 1 | 1 | ATM-VE | A1 | 0 | 0 | 0 | 0 | 0
CUM.01.ANTTI | Ballon ECS | u | 1 | 4 | ATM-VE | M3 | 0 | 0 | 0 | 0 | 0
CUM.02.ANTTI | Cumulus R+1 | u | 1 | 1 | ATM-VE | A1 | 0 | 0 | 0 | 0 | 0
CUM.02.ANTTI | Cumulus R+1 | u | 1 | 4 | ATM-VE | M3 | 0 | 0 | 0 | 0 | 0
ECL.01.ANTTI | Remplacement des lampes | u | 239 | 4 | ATM-VE | M3 | 0 | 0 | 0 | 0 | 0
EXT.01.ANTTI | Extracteur R+1 | u | 1 | 2 | ATM-VE | M6 | 0 | 0 | 0 | 0 | 0
LAV.01.ANTTI | Lavabo sanitaire RDC | u | 4 | 4 | ATM-VE | M3 | 0 | 0 | 0 | 0 | 0
MINT.01.ANT | Menuiseries intérieures | U | 1 | 4 | ATM-VE | M3 | 0 | 0 | 0 | 0 | 0
MOT.01.ANTTI | Moteur de vanne | u | 1 | 1 | ATM-VE | A1 | 0 | 0 | 0 | 0 | 0
RAD.01.ANTTI | Radiateurs | ens | 1 | 1 | ATM-VE | A1 | 0 | 0 | 0 | 0 | 0
RAD.01.ANTTI | Radiateurs | ens | 1 | 2 | ATM-VE | M6 | 0 | 0 | 0 | 0 | 0
REAE.01.ANTTI | RESEAU AERAULIQUE | ENS | 1 | 1 | ATM-VE | A1 | 0 | 0 | 0 | 0 | 0
REAS.01.ANTTI | Réseau assainissement EP,EU,EV | ENS | 1 | 1 | ATM-VE | A1 | 0 | 0 | 0 | 0 | 0
REAS.01.ANTTI | Réseau assainissement EP,EU,EV | ENS | 1 | 4 | ATM-VE | M3 | 0 | 0 | 0 | 0 | 0
RAG.01.ANTTI | Régulation de chauffage | ens | 2 | 1 | ATM-VE | A1 | 0 | 0 | 0 | 0 | 0
REHY.01.ANTTI | RESEAU HYDRAULIQUE | ENS | 1 | 1 | ATM-VE | A1 | 0 | 0 | 0 | 0 | 0
RAS.01.ANTTI | Réseaux ECS | ens | 1 | 4 | ATM-VE | M3 | 0 | 0 | 0 | 0 | 0
RAS.01.ANTTI | Réseaux ECS | ens | 1 | 12 | ATM-VE | M1 | 0 | 0 | 0 | 0 | 0
TD.01.ANTTI | Armoire divisionnaire Ssol | U | 6 | 1 | ATM-VE | A1 | 0 | 0 | 0 | 0 | 0
TD.01.ANTTI | Armoire divisionnaire Ssol | U | 6 | 4 | ATM-VE | M3 | 0 | 0 | 0 | 0 | 0
TGB.01.ANTTI | Arrivée EDF | U | 1 | 1 | ATM-VE | A1 | 0 | 0 | 0 | 0 | 0
UNI.01.ANTTI | Unité intérieure local info | u | 1 | 2 | ATM-VE | M6 | 0 | 0 | 0 | 0 | 0
WC.01.ANTTI | Wc | u | 4 | 4 | ATM-VE | M3 | 0 | 0 | 0 | 0 | 0
EXTMOB.01.ANTTI | Extincteurs mobiles site | U | 13 | 1 | ATS | A1 | 0 | 0 | 0 | 0 | 0
MEX.01.ANTTI | Menuiseries extérieures | U | 1 | 1 | ATS | A1 | 0 | 0 | 0 | 0 | 0
CUM.01.ANTTI | Ballon ECS | u | 1 | 1 | SAL-VE | A1 | 0 | 0 | 0 | 0 | 0
CUM.02.ANTTI | Cumulus R+1 | u | 1 | 1 | SAL-VE | A1 | 0 | 0 | 0 | 0 | 0
DIS.01.ANTTI | Disconnecteur | u | 1 | 1 | SDI-VE | A1 | 0 | 0 | 0 | 0 | 0
PTQ.01.ANTTI | PORTIQUE DE DETECTION | U | 1 | 1 | SPD-VE | A1 | 0 | 0 | 0 | 0 | 0
PCF.01.ANTTI | PORTES COUPE-FEU | U | 1 | 1 | SSI-VE | A1 | 0 | 0 | 0 | 0 | 0
PCF.01.ANTTI | PORTES COUPE-FEU | U | 1 | 2 | SSI-VE | M6 | 0 | 0 | 0 | 0 | 0
TOTAL: ANTTI: Antony - TI | [9 empty] | 0 | 0
ARGCP: Argenteuil - CPH
CHA.01.ARGCP | Chaudière gaz | U | 1 | 1 | ATM | A1 | 0 | 0 | 0 | 0 | 0
CHA.01.ARGCP | Chaudière gaz | U | 1 | 2 | ATM | M6 | 0 | 0 | 0 | 0 | 0
CHA.01.ARGCP | Chaudière gaz | U | 1 | 4 | ATM | M3 | 0 | 0 | 0 | 0 | 0
RESG.01.ARGCP | RESEAU GAZ | ENS | 1 | 1 | ATM | A1 | 0 | 0 | 0 | 0 | 0
APP.01.ARGCP | Appareillage électrique | u | 29 | 1 | ATM-VE | A1 | 0 | 0 | 0 | 0 | 0
ARM.01.ARGCP | Armoire de commande Chaudière | U | 1 | 1 | ATM-VE | A1 | 0 | 0 | 0 | 0 | 0
ARM.01.ARGCP | Armoire de commande Chaudière | U | 1 | 4 | ATM-VE | M3 | 0 | 0 | 0 | 0 | 0
BAE.01.ARGCP | BAES | u | 11 | 2 | ATM-VE | M6 | 0 | 0 | 0 | 0 | 0
BAE.01.ARGCP | BAES | u | 11 | 12 | ATM-VE | M1 | 0 | 0 | 0 | 0 | 0
BT.01.ARGCP | Ensemble de la distribution BT | ens | 1 | 1 | ATM-VE | A1 | 0 | 0 | 0 | 0 | 0
CIR.01.ARGCP | Circulateur | u | 1 | 2 | ATM-VE | M6 | 0 | 0 | 0 | 0 | 0
CIR.01.ARGCP | Circulateur | u | 1 | 4 | ATM-VE | M3 | 0 | 0 | 0 | 0 | 0
CLI.01.ARGCP | Unité extérieure | U | 1 | 1 | ATM-VE | A1 | 0 | 0 | 0 | 0 | 0
CLI.01.ARGCP | Unité extérieure | U | 1 | 2 | ATM-VE | M6 | 0 | 0 | 0 | 0 | 0
CON.01.ARGCP | Convecteur | U | 2 | 2 | ATM-VE | M6 | 0 | 0 | 0 | 0 | 0
CPT.01.ARGCP | Compteur Elec | U | 1 | 12 | ATM-VE | M1 | 0 | 0 | 0 | 0 | 0
CUM.01.ARGCP | Cumulus | u | 1 | 1 | ATM-VE | A1 | 0 | 0 | 0 | 0 | 0
CUM.01.ARGCP | Cumulus | u | 1 | 4 | ATM-VE | M3 | 0 | 0 | 0 | 0 | 0
ECL.01.ARGCP | Remplacement des lampes (Q-annuel) | u | 147 | 4 | ATM-VE | M3 | 0 | 0 | 0 | 0 | 0
EXT.01.ARGCP | Extracteur | u | 1 | 2 | ATM-VE | M6 | 0 | 0 | 0 | 0 | 0
LAV.01.ARGCP | Lavabo sanitaire privé | u | 2 | 4 | ATM-VE | M3 | 0 | 0 | 0 | 0 | 0
LAV.02.ARGCP | Lavabo sanitaire public | u | 4 | 4 | ATM-VE | M3 | 0 | 0 | 0 | 0 | 0
LAV.03.ARGCP | Lavabo | u | 1 | 4 | ATM-VE | M3 | 0 | 0 | 0 | 0 | 0
LAV.04.ARGCP | Lavabo cuisine | u | 1 | 4 | ATM-VE | M3 | 0 | 0 | 0 | 0 | 0
MINT.01.ARGCP | Menuiseries intérieures | U | 1 | 4 | ATM-VE | M3 | 0 | 0 | 0 | 0 | 0
REAE.01.ARGCP | RESEAU AERAULIQUE | ENS | 1 | 1 | ATM-VE | A1 | 0 | 0 | 0 | 0 | 0
REAS.01.ARGCP | Réseau assainissement EP,EU,EV | ENS | 1 | 1 | ATM-VE | A1 | 0 | 0 | 0 | 0 | 0
REAS.01.ARGCP | Réseau assainissement EP,EU,EV | ENS | 1 | 4 | ATM-VE | M3 | 0 | 0 | 0 | 0 | 0
RAG.01.ARGCP | Régulation de chauffage | ens | 1 | 1 | ATM-VE | A1 | 0 | 0 | 0 | 0 | 0
RAS.01.ARGCP | Réseau EFS | ens | 1 | 1 | ATM-VE | A1 | 0 | 0 | 0 | 0 | 0
RAS.01.ARGCP | Réseaux ECS | ens | 1 | 4 | ATM-VE | M3 | 0 | 0 | 0 | 0 | 0
RAS.01.ARGCP | Réseau EFS | ens | 1 | 2 | ATM-VE | M6 | 0 | 0 | 0 | 0 | 0
RAS.01.ARGCP | Réseaux ECS | ens | 1 | 12 | ATM-VE | M1 | 0 | 0 | 0 | 0 | 0
STO.01.ARGCP | Volet roulant motorisé | u | 1 | 1 | ATM-VE | A1 | 0 | 0 | 0 | 0 | 0
TD.01.ARGCP | Armoire électrique | u | 2 | 1 | ATM-VE | A1 | 0 | 0 | 0 | 0 | 0
TD.01.ARGCP | Armoire électrique | u | 2 | 4 | ATM-VE | M3 | 0 | 0 | 0 | 0 | 0
UNI.01.ARGCP | Ventilo convecteur | U | 1 | 2 | ATM-VE | M6 | 0 | 0 | 0 | 0 | 0
URI.01.ARGCP | Urinoir | u | 3 | 4 | ATM-VE | M3 | 0 | 0 | 0 | 0 | 0
VAS.01.ARGCP | Vase d'expansion | u | 1 | 1 | ATM-VE | A1 | 0 | 0 | 0 | 0 | 0
WC.01.ARGCP | Wc privé | u | 2 | 4 | ATM-VE | M3 | 0 | 0 | 0 | 0 | 0
WC.02.ARGCP | Wc public | u | 3 | 4 | ATM-VE | M3 | 0 | 0 | 0 | 0 | 0
WC.03.ARGCP | Wc public | u | 3 | 4 | ATM-VE | M3 | 0 | 0 | 0 | 0 | 0
EXTMOB.01.ARGCP | Extincteurs mobiles site | U | 6 | 1 | ATS | A1 | 0 | 0 | 0 | 0 | 0
MEX.01.ARGCP | Menuiseries extérieures | U | 1 | 1 | ATS | A1 | 0 | 0 | 0 | 0 | 0
ALA.01.ARGCP | Alarme intrusion | u | 2 | 1 | SAI-VE | A1 | 0 | 0 | 0 | 0 | 0
BAM.01.ARGCP | Bouton anti agression | u | 1 | 1 | SAI-VE | A1 | 0 | 0 | 0 | 0 | 0
VERCAG.01.ARGCP | Centrale agression | u | 1 | 1 | SAI-VE | A1 | 0 | 0 | 0 | 0 | 0
CIN.01.ARGCP | Centrale intrusion | u | 1 | 1 | SAI-VE | A1 | 0 | 0 | 0 | 0 | 0
DAT.01.ARGCP | Détecteur IR 01 | u | 1 | 1 | SAI-VE | A1 | 0 | 0 | 0 | 0 | 0
DAT.02.ARGCP | Détecteur IR 02 | u | 1 | 1 | SAI-VE | A1 | 0 | 0 | 0 | 0 | 0
DAT.03.ARGCP | Détecteur IR 03 | u | 1 | 1 | SAI-VE | A1 | 0 | 0 | 0 | 0 | 0
DAT.04.ARGCP | Détecteur IR 04 | u | 1 | 1 | SAI-VE | A1 | 0 | 0 | 0 | 0 | 0
DAT.05.ARGCP | Détecteur IR 05 | u | 1 | 1 | SAI-VE | A1 | 0 | 0 | 0 | 0 | 0
DAT.06.ARGCP | Détecteur IR 06 | u | 1 | 1 | SAI-VE | A1 | 0 | 0 | 0 | 0 | 0
DAT.07.ARGCP | Détecteur IR 07 | u | 1 | 1 | SAI-VE | A1 | 0 | 0 | 0 | 0 | 0
DAT.08.ARGCP | Détecteur IR 08 | u | 1 | 1 | SAI-VE | A1 | 0 | 0 | 0 | 0 | 0
DAT.09.ARGCP | Détecteur IR 09 | u | 1 | 1 | SAI-VE | A1 | 0 | 0 | 0 | 0 | 0
DAT.10.ARGCP | Détecteur IR 10 | u | 1 | 1 | SAI-VE | A1 | 0 | 0 | 0 | 0 | 0
DAT.11.ARGCP | Détecteur IR 11 | u | 1 | 1 | SAI-VE | A1 | 0 | 0 | 0 | 0 | 0
CUM.01.ARGCP | Cumulus | u | 1 | 1 | SAL-VE | A1 | 0 | 0 | 0 | 0 | 0
DIS.01.ARGCP | Disconnecteur | u | 1 | 1 | SDI-VE | A1 | 0 | 0 | 0 | 0 | 0
PCF.01.ARGCP | PORTES COUPE-FEU | U | 1 | 1 | SSI-VE | A1 | 0 | 0 | 0 | 0 | 0
PCF.01.ARGCP | PORTES COUPE-FEU | U | 1 | 2 | SSI-VE | M6 | 0 | 0 | 0 | 0 | 0
RIA.01.ARGCP | RIA | u | 1 | 1 | ST.PI | A1 | 0 | 0 | 0 | 0 | 0
TOTAL: ARGCP: Argenteuil - CPH | [9 empty] | 0 | 0
BOUCP: Boulogne Billancourt - CPH
CHA.01.BOUCP | Chaudière gaz | u | 1 | 1 | ATM | A1 | 0 | 0 | 0 | 0 | 0
CHA.01.BOUCP | Chaudière gaz | u | 1 | 2 | ATM | M6 | 0 | 0 | 0 | 0 | 0
CHA.01.BOUCP | Chaudière gaz | u | 1 | 4 | ATM | M3 | 0 | 0 | 0 | 0 | 0
CHA.02.BOUCP | Chaudière gaz | u | 1 | 1 | ATM | A1 | 0 | 0 | 0 | 0 | 0
CHA.02.BOUCP | Chaudière gaz | u | 1 | 2 | ATM | M6 | 0 | 0 | 0 | 0 | 0
CHA.02.BOUCP | Chaudière gaz | u | 1 | 4 | ATM | M3 | 0 | 0 | 0 | 0 | 0
PAB.01.BOUCP | Désemboueur Réseau chauffage | u | 1 | 1 | ATM | A1 | 0 | 0 | 0 | 0 | 0
PAB.02.BOUCP | Désemboueur Réseau froid | u | 1 | 12 | ATM | M1 | 0 | 0 | 0 | 0 | 0
RESG.01.BOUCP | RESEAU GAZ | ENS | 1 | 1 | ATM | A1 | 0 | 0 | 0 | 0 | 0
APP.01.BOUCP | Appareillage électrique | u | 99 | 1 | ATM-VE | A1 | 0 | 0 | 0 | 0 | 0
ARM.01.BOUCP | Armoire de commande de CTA | u | 1 | 1 | ATM-VE | A1 | 0 | 0 | 0 | 0 | 0
ARM.01.BOUCP | Armoire de commande CTA | u | 1 | 4 | ATM-VE | M3 | 0 | 0 | 0 | 0 | 0
ARM.02.BOUCP | Armoire de commande Groupe froid | u | 1 | 1 | ATM-VE | A1 | 0 | 0 | 0 | 0 | 0
ARM.02.BOUCP | Armoire de commande Groupe froid | u | 1 | 4 | ATM-VE | M3 | 0 | 0 | 0 | 0 | 0
BAE.01.BOUCP | BAES | u | 34 | 2 | ATM-VE | M6 | 0 | 0 | 0 | 0 | 0
BAE.01.BOUCP | BAES | u | 34 | 12 | ATM-VE | M1 | 0 | 0 | 0 | 0 | 0
BAL.01.BOUCP | Ballon ECS sanitaire public | u | 1 | 1 | ATM-VE | A1 | 0 | 0 | 0 | 0 | 0
BAL.01.BOUCP | Ballon ECS sanitaire public | u | 1 | 4 | ATM-VE | M3 | 0 | 0 | 0 | 0 | 0
BAL.02.BOUCP | Ballon ECS salle de conciliation | u | 1 | 1 | ATM-VE | A1 | 0 | 0 | 0 | 0 | 0
BAL.02.BOUCP | Ballon ECS salle de conciliation | u | 1 | 4 | ATM-VE | M3 | 0 | 0 | 0 | 0 | 0
BAL.03.BOUCP | Ballon ECS salle de dA©pot | u | 1 | 1 | ATM-VE | A1 | 0 | 0 | 0 | 0 | 0
BAL.03.BOUCP | Ballon ECS salle de dA©pot | u | 1 | 4 | ATM-VE | M3 | 0 | 0 | 0 | 0 | 0
BAL.04.BOUCP | Ballon ECS R+1 | u | 1 | 1 | ATM-VE | A1 | 0 | 0 | 0 | 0 | 0
BAL.04.BOUCP | Ballon ECS R+1 | u | 1 | 4 | ATM-VE | M3 | 0 | 0 | 0 | 0 | 0
BAL.05.BOUCP | Ballon ECS R+1 président | u | 1 | 1 | ATM-VE | A1 | 0 | 0 | 0 | 0 | 0
BAL.05.BOUCP | Ballon ECS R+1 président | u | 1 | 4 | ATM-VE | M3 | 0 | 0 | 0 | 0 | 0
BAL.06.BOUCP | Ballon ECS R+2 | u | 1 | 1 | ATM-VE | A1 | 0 | 0 | 0 | 0 | 0
BAL.06.BOUCP | Ballon ECS R+2 | u | 1 | 4 | ATM-VE | M3 | 0 | 0 | 0 | 0 | 0
BAL.07.BOUCP | Ballon ECS R+2 bibliothèque | u | 1 | 1 | ATM-VE | A1 | 0 | 0 | 0 | 0 | 0
BAL.07.BOUCP | Ballon ECS R+2 bibliothèque | u | 1 | 4 | ATM-VE | M3 | 0 | 0 | 0 | 0 | 0
BAL.08.BOUCP | Ballon ECS R+3 | u | 1 | 1 | ATM-VE | A1 | 0 | 0 | 0 | 0 | 0
BAL.08.BOUCP | Ballon ECS R+3 | u | 1 | 4 | ATM-VE | M3 | 0 | 0 | 0 | 0 | 0
BAL.09.BOUCP | Ballon tampon | u | 1 | 1 | ATM-VE | A1 | 0 | 0 | 0 | 0 | 0
BAL.09.BOUCP | Ballon tampon | u | 1 | 4 | ATM-VE | M3 | 0 | 0 | 0 | 0 | 0
BT.01.BOUCP | Ensemble de la distribution BT | ens | 1 | 1 | ATM-VE | A1 | 0 | 0 | 0 | 0 | 0
VERCAC.01.BOUCP | Contrôle d'accès | u | 1 | 12 | ATM-VE | M1 | 0 | 0 | 0 | 0 | 0
VERCAM.01.BOUCP | Caméra | u | 5 | 2 | ATM-VE | M6 | 0 | 0 | 0 | 0 | 0
CIR.01.BOUCP | Circulateur | u | 2 | 2 | ATM-VE | M6 | 0 | 0 | 0 | 0 | 0
CIR.01.BOUCP | Circulateur | u | 2 | 4 | ATM-VE | M3 | 0 | 0 | 0 | 0 | 0
CIR.02.BOUCP | Circulateur | u | 2 | 2 | ATM-VE | M6 | 0 | 0 | 0 | 0 | 0
CIR.02.BOUCP | Circulateur | u | 2 | 4 | ATM-VE | M3 | 0 | 0 | 0 | 0 | 0
CIR.03.BOUCP | Circulateur | u | 2 | 2 | ATM-VE | M6 | 0 | 0 | 0 | 0 | 0
CIR.03.BOUCP | Circulateur | u | 2 | 4 | ATM-VE | M3 | 0 | 0 | 0 | 0 | 0
CLA.01.BOUCP | Clapet coupe-feu | u | 2 | 1 | ATM-VE | A1 | 0 | 0 | 0 | 0 | 0
CLA.02.BOUCP | Clapet coupe-feu | u | 1 | 1 | ATM-VE | A1 | 0 | 0 | 0 | 0 | 0
CLI.01.BOUCP | Unité extérieure | u | 1 | 1 | ATM-VE | A1 | 0 | 0 | 0 | 0 | 0
CLI.01.BOUCP | Unité extérieure | u | 1 | 2 | ATM-VE | M6 | 0 | 0 | 0 | 0 | 0
COM.01.BOUCP | Compteur eau EFS | u | 1 | 12 | ATM-VE | M1 | 0 | 0 | 0 | 0 | 0
COM.02.BOUCP | Compteur énergie gaz | u | 1 | 12 | ATM-VE | M1 | 0 | 0 | 0 | 0 | 0
COM.03.BOUCP | Compteur électrique | u | 1 | 12 | ATM-VE | M1 | 0 | 0 | 0 | 0 | 0
CON.01.BOUCP | Convecteur électrique | U | 1 | 2 | ATM-VE | M6 | 0 | 0 | 0 | 0 | 0
CTA.01.BOUCP | CTA | u | 2 | 2 | ATM-VE | M6 | 0 | 0 | 0 | 0 | 0
ECL.01.BOUCP | Eclairage | u | 499 | 4 | ATM-VE | M3 | 0 | 0 | 0 | 0 | 0
EXT.01.BOUCP | Extracteur | u | 1 | 2 | ATM-VE | M6 | 0 | 0 | 0 | 0 | 0
LAV.01.BOUCP | Lavabo | u | 22 | 4 | ATM-VE | M3 | 0 | 0 | 0 | 0 | 0
LAV.02.BOUCP | Lavabo R+1 saniitaire public | u | 2 | 4 | ATM-VE | M3 | 0 | 0 | 0 | 0 | 0
LAV.03.BOUCP | Lavabo R+1 saniitaire privé | u | 2 | 4 | ATM-VE | M3 | 0 | 0 | 0 | 0 | 0
LAV.04.BOUCP | Lavabo R+2 saniitaire public | u | 2 | 4 | ATM-VE | M3 | 0 | 0 | 0 | 0 | 0
LAV.05.BOUCP | Lavabo R+2 saniitaire privé | u | 1 | 4 | ATM-VE | M3 | 0 | 0 | 0 | 0 | 0
LAV.06.BOUCP | Lavabo R+3 saniitaire public | u | 2 | 4 | ATM-VE | M3 | 0 | 0 | 0 | 0 | 0
LAV.07.BOUCP | Lavabo R+3 saniitaire privé | u | 1 | 4 | ATM-VE | M3 | 0 | 0 | 0 | 0 | 0
LAV.08.BOUCP | Lavabo Cuisine | u | 1 | 4 | ATM-VE | M3 | 0 | 0 | 0 | 0 | 0
LEC.01.BOUCP | Lecteur de badge | u | 6 | 4 | ATM-VE | M3 | 0 | 0 | 0 | 0 | 0
MINT.01.BOUCP | Menuiseries intérieures | U | 1 | 4 | ATM-VE | M3 | 0 | 0 | 0 | 0 | 0
MONPJ.2.BOUCPH | Moniteur vidéo | u | 1 | 1 | ATM-VE | A1 | 0 | 0 | 0 | 0 | 0
POM.01.BOUCP | Pompe de relevage | u | 1 | 1 | ATM-VE | A1 | 0 | 0 | 0 | 0 | 0
POM.01.BOUCP | Pompe de relevage | u | 1 | 4 | ATM-VE | M3 | 0 | 0 | 0 | 0 | 0
REAE.01.BOUCP | RESEAU AERAULIQUE | ENS | 1 | 1 | ATM-VE | A1 | 0 | 0 | 0 | 0 | 0
REAS.01.BOUCP | Réseau assainissement EP,EU,EV | ENS | 1 | 1 | ATM-VE | A1 | 0 | 0 | 0 | 0 | 0
REAS.01.BOUCP | Réseau assainissement EP,EU,EV | ENS | 1 | 4 | ATM-VE | M3 | 0 | 0 | 0 | 0 | 0
RAG.01.BOUCP | Régulation CTA | ens | 2 | 1 | ATM-VE | A1 | 0 | 0 | 0 | 0 | 0
REG.02.BOUCP | Régulation groupe froid | U | 1 | 1 | ATM-VE | A1 | 0 | 0 | 0 | 0 | 0
REHY.01.BOUCP | RESEAU HYDRAULIQUE | ENS | 1 | 1 | ATM-VE | A1 | 0 | 0 | 0 | 0 | 0
RAS.01.BOUCP | Réseau EFS | ens | 1 | 1 | ATM-VE | A1 | 0 | 0 | 0 | 0 | 0
RAS.01.BOUCP | Réseaux ECS | ens | 1 | 4 | ATM-VE | M3 | 0 | 0 | 0 | 0 | 0
RAS.01.BOUCP | Réseau EFS | ens | 1 | 4 | ATM-VE | M3 | 0 | 0 | 0 | 0 | 0
RAS.01.BOUCP | Réseaux ECS | ens | 1 | 4 | ATM-VE | M3 | 0 | 0 | 0 | 0 | 0
STO.01.BOUCP | Store bibliothèque | U | 14 | 1 | ATM-VE | A1 | 0 | 0 | 0 | 0 | 0
SYS.01.BOUCP | Système Caméra | u | 1 | 2 | ATM-VE | M6 | 0 | 0 | 0 | 0 | 0
TD.01.BOUCP | Armoire électrique TD0-1 | u | 1 | 1 | ATM-VE | A1 | 0 | 0 | 0 | 0 | 0
TD.01.BOUCP | Armoire électrique TD0-1 | u | 1 | 4 | ATM-VE | M3 | 0 | 0 | 0 | 0 | 0
TD.02.BOUCP | Tableau divisionnaire TD0-2 | u | 1 | 1 | ATM-VE | A1 | 0 | 0 | 0 | 0 | 0
TD.02.BOUCP | Tableau divisionnaire TD0-2 | u | 1 | 4 | ATM-VE | M3 | 0 | 0 | 0 | 0 | 0
TD.03.BOUCP | Tableau divisionnaire TD1-1 | u | 1 | 1 | ATM-VE | A1 | 0 | 0 | 0 | 0 | 0
TD.03.BOUCP | Tableau divisionnaire TD1-1 | u | 1 | 4 | ATM-VE | M3 | 0 | 0 | 0 | 0 | 0
TD.04.BOUCP | Tableau divisionnaire TD1-2 | u | 1 | 1 | ATM-VE | A1 | 0 | 0 | 0 | 0 | 0
TD.04.BOUCP | Tableau divisionnaire TD1-2 | u | 1 | 4 | ATM-VE | M3 | 0 | 0 | 0 | 0 | 0
TD.05.BOUCP | Tableau divisionnaire TD2-1 | u | 1 | 1 | ATM-VE | A1 | 0 | 0 | 0 | 0 | 0
TD.05.BOUCP | Tableau divisionnaire TD2-1 | u | 1 | 4 | ATM-VE | M3 | 0 | 0 | 0 | 0 | 0
TD.06.BOUCP | Tableau divisionnaire TD2-2 | u | 1 | 1 | ATM-VE | A1 | 0 | 0 | 0 | 0 | 0
TD.06.BOUCP | Tableau divisionnaire TD2-2 | u | 1 | 4 | ATM-VE | M3 | 0 | 0 | 0 | 0 | 0
TD.07.BOUCP | Tableau divisionnaire TD3-2 | u | 1 | 1 | ATM-VE | A1 | 0 | 0 | 0 | 0 | 0
TD.07.BOUCP | Tableau divisionnaire TD3-2 | u | 1 | 4 | ATM-VE | M3 | 0 | 0 | 0 | 0 | 0
TGB.01.BOUCP | TGBT | u | 1 | 1 | ATM-VE | A1 | 0 | 0 | 0 | 0 | 0
UNI.01.BOUCP | Unité intérieure salle serveur | u | 1 | 2 | ATM-VE | M6 | 0 | 0 | 0 | 0 | 0
UNI.01.BOUCP | Unité plafonniaire | u | 1 | 2 | ATM-VE | M6 | 0 | 0 | 0 | 0 | 0
URI.01.BOUCP | Urinoirs | u | 11 | 4 | ATM-VE | M3 | 0 | 0 | 0 | 0 | 0
VANTI.01.BOUCP | Vanne 3 voies | u | 4 | 1 | ATM-VE | A1 | 0 | 0 | 0 | 0 | 0
VANTI.02.BOUCP | Vanne 3 voies | u | 1 | 1 | ATM-VE | A1 | 0 | 0 | 0 | 0 | 0
VAS.01.BOUCP | Vase d'expansion | u | 2 | 1 | ATM-VE | A1 | 0 | 0 | 0 | 0 | 0
WC.01.BOUCP | Wc | u | 22 | 4 | ATM-VE | M3 | 0 | 0 | 0 | 0 | 0
WC.02.BOUCP | Wc R+1 SANTIitaire public | u | 2 | 4 | ATM-VE | M3 | 0 | 0 | 0 | 0 | 0
WC.03.BOUCP | Wc R+1 SANTIitaire privé | u | 2 | 4 | ATM-VE | M3 | 0 | 0 | 0 | 0 | 0
WC.04.BOUCP | Wc R+2 sanitaire public | u | 2 | 4 | ATM-VE | M3 | 0 | 0 | 0 | 0 | 0
WC.05.BOUCP | Wc R+2 saniitaire privé | u | 2 | 4 | ATM-VE | M3 | 0 | 0 | 0 | 0 | 0
WC.06.BOUCP | Wc R+3 saniitaire public | u | 2 | 4 | ATM-VE | M3 | 0 | 0 | 0 | 0 | 0
WC.07.BOUCP | Wc R+3 saniitaire privé | u | 2 | 4 | ATM-VE | M3 | 0 | 0 | 0 | 0 | 0
EXTMOB.01.BOUCP | Extincteurs mobiles site | U | 32 | 1 | ATS | A1 | 0 | 0 | 0 | 0 | 0
MEX.01.BOUCP | Menuiseries extérieures | U | 1 | 1 | ATS | A1 | 0 | 0 | 0 | 0 | 0
BAT.01.BOUCP | Batterie froide | u | 1 | 1 | ATS ETAN | A1 | 0 | 0 | 0 | 0 | 0
GRO.01.BOUCP | Groupe frigorifique | u | 1 | 1 | ATS ETAN | A1 | 0 | 0 | 0 | 0 | 0
BAT.01.BOUCP | Batterie froide | u | 1 | 1 | FRI | A1 | 0 | 0 | 0 | 0 | 0
BAT.01.BOUCP | Batterie froide | u | 1 | 2 | FRI | M6 | 0 | 0 | 0 | 0 | 0
GRO.01.BOUCP | Groupe frigorifique | u | 1 | 1 | FRI | A1 | 0 | 0 | 0 | 0 | 0
GRO.01.BOUCP | Groupe frigorifique | u | 1 | 2 | FRI | M6 | 0 | 0 | 0 | 0 | 0
CIN.01.BOUCP | Centrale anti intrusion | u | 1 | 1 | SAI-VE | A1 | 0 | 0 | 0 | 0 | 0
DAT.03.BOUCP | Détecteur IR | u | 25 | 1 | SAI-VE | A1 | 0 | 0 | 0 | 0 | 0
BAL.01.BOUCP | Ballon ECS saniitaire public | u | 1 | 1 | SAL-VE | A1 | 0 | 0 | 0 | 0 | 0
BAL.02.BOUCP | Ballon ECS salle de conciliation | u | 1 | 1 | SAL-VE | A1 | 0 | 0 | 0 | 0 | 0
BAL.03.BOUCP | Ballon ECS salle de dépot | u | 1 | 1 | SAL-VE | A1 | 0 | 0 | 0 | 0 | 0
BAL.04.BOUCP | Ballon ECS R+1 | u | 1 | 1 | SAL-VE | A1 | 0 | 0 | 0 | 0 | 0
BAL.05.BOUCP | Ballon ECS R+1 président | u | 1 | 1 | SAL-VE | A1 | 0 | 0 | 0 | 0 | 0
BAL.06.BOUCP | Ballon ECS R+2 | u | 1 | 1 | SAL-VE | A1 | 0 | 0 | 0 | 0 | 0
BAL.07.BOUCP | Ballon ECS R+2 bibliothèque | u | 1 | 1 | SAL-VE | A1 | 0 | 0 | 0 | 0 | 0
BAL.08.BOUCP | Ballon ECS R+3 | u | 1 | 1 | SAL-VE | A1 | 0 | 0 | 0 | 0 | 0
BAL.09.BOUCP | Ballon tampon | u | 1 | 1 | SAL-VE | A1 | 0 | 0 | 0 | 0 | 0
VERCAC.01.BOUCP | Contrôle d'accès | u | 1 | 2 | SVERCA-VE | M6 | 0 | 0 | 0 | 0 | 0
LEC.01.BOUCP | Lecteur de badge | u | 6 | 2 | SVERCA-VE | M6 | 0 | 0 | 0 | 0 | 0
DIS.01.BOUCP | Disconnecteur | u | 1 | 1 | SDI-VE | A1 | 0 | 0 | 0 | 0 | 0
DIS.02.BOUCP | Disconnecteur | u | 1 | 1 | SDI-VE | A1 | 0 | 0 | 0 | 0 | 0
VERCAR.2.L1.BOUCP | Cartouche CO2 | u | 2 | 1 | SMS-VE | A1 | 0 | 0 | 0 | 0 | 0
VERCAR.3.L1.BOUCP | Cartouche CO2 | u | 1 | 1 | SMS-VE | A1 | 0 | 0 | 0 | 0 | 0
COM.2.L1.BOUCP | Commande tirez-lachez | u | 1 | 1 | SMS-VE | A1 | 0 | 0 | 0 | 0 | 0
COM.3.L1.BOUCP | Commande tirez-lachez | u | 1 | 1 | SMS-VE | A1 | 0 | 0 | 0 | 0 | 0
EXU.01.BOUCP | Exutoire | u | 1 | 1 | SMS-VE | A1 | 0 | 0 | 0 | 0 | 0
EXU.02.BOUCP | Exutoire | u | 2 | 1 | SMS-VE | A1 | 0 | 0 | 0 | 0 | 0
POR.01.BOUCP | Porte basculante parking | u | 1 | 2 | SPA-VE | M6 | 0 | 0 | 0 | 0 | 0
POR.01.BOUCP | Porte basculante parking | u | 1 | 4 | SPA-VE | M3 | 0 | 0 | 0 | 0 | 0
POR.02.BOUCP | Portail double vantaux | u | 1 | 2 | SPA-VE | M6 | 0 | 0 | 0 | 0 | 0
POR.02.BOUCP | Portail double vantaux | u | 1 | 4 | SPA-VE | M3 | 0 | 0 | 0 | 0 | 0
POCF.01.BOUCP | PORTES COUPE-FEU | U | 1 | 1 | SSI-VE | A1 | 0 | 0 | 0 | 0 | 0
POCF.01.BOUCP | PORTES COUPE-FEU | U | 1 | 2 | SSI-VE | M6 | 0 | 0 | 0 | 0 | 0
TOTAL: BOUCP: Boulogne Billancourt - CPH | [9 empty] | 0 | 0
BOUTI: Boulogne Billancourt - TI
APP.01.BOUTI | Appareillage électrique | u | 79 | 1 | ATM-VE | A1 | 0 | 0 | 0 | 0 | 0
BAE.01.BOUTI | BAES RDC | u | 6 | 2 | ATM-VE | M6 | 0 | 0 | 0 | 0 | 0
BAE.01.BOUTI | BAES RDC | u | 6 | 12 | ATM-VE | M1 | 0 | 0 | 0 | 0 | 0
BAE.02.BOUTI | BAES R+1 | u | 2 | 2 | ATM-VE | M6 | 0 | 0 | 0 | 0 | 0
BAE.02.BOUTI | BAES R+1 | u | 2 | 12 | ATM-VE | M1 | 0 | 0 | 0 | 0 | 0
BAE.03.BOUTI | BAES R+2 | u | 3 | 2 | ATM-VE | M6 | 0 | 0 | 0 | 0 | 0
BAE.03.BOUTI | BAES R+2 | u | 3 | 12 | ATM-VE | M1 | 0 | 0 | 0 | 0 | 0
BAE.04.BOUTI | BAAS R+3 | u | 3 | 2 | ATM-VE | M6 | 0 | 0 | 0 | 0 | 0
BAE.04.BOUTI | BAAS R+3 | u | 3 | 4 | ATM-VE | M3 | 0 | 0 | 0 | 0 | 0
BAE.05.BOUTI | BAES SSol | u | 3 | 2 | ATM-VE | M6 | 0 | 0 | 0 | 0 | 0
BAE.05.BOUTI | BAES SSol | u | 3 | 12 | ATM-VE | M1 | 0 | 0 | 0 | 0 | 0
BAE.06.BOUTI | BAES esVERCAlier | u | 4 | 2 | ATM-VE | M6 | 0 | 0 | 0 | 0 | 0
BAE.06.BOUTI | BAES esVERCAlier | u | 4 | 12 | ATM-VE | M1 | 0 | 0 | 0 | 0 | 0
BOU.01.BOUTI | Bouton anti-agression | u | 3 | 1 | ATM-VE | A1 | 0 | 0 | 0 | 0 | 0
VERCAG.01.BOUTI | Centrale agression | u | 1 | 1 | ATM-VE | A1 | 0 | 0 | 0 | 0 | 0
VERCAM.01.BOUTI | Caméra | u | 1 | 1 | ATM-VE | A1 | 0 | 0 | 0 | 0 | 0
CON.01.BOUTI | Convecteur électrique RDC | u | 13 | 2 | ATM-VE | M6 | 0 | 0 | 0 | 0 | 0
CON.02.BOUTI | Convecteur électrique R+1 | u | 9 | 2 | ATM-VE | M6 | 0 | 0 | 0 | 0 | 0
CON.03.BOUTI | Convecteur électrique R+2 | u | 11 | 2 | ATM-VE | M6 | 0 | 0 | 0 | 0 | 0
CON.04.BOUTI | Convecteur électrique R+3 | u | 9 | 2 | ATM-VE | M6 | 0 | 0 | 0 | 0 | 0
CON.05.BOUTI | Convecteur électrique SSol | u | 4 | 2 | ATM-VE | M6 | 0 | 0 | 0 | 0 | 0
CUM.01.BOUTI | Ballon ECS sanitaire accueil | u | 1 | 1 | ATM-VE | A1 | 0 | 0 | 0 | 0 | 0
CUM.01.BOUTI | Ballon ECS sanitaire accueil | u | 1 | 4 | ATM-VE | M3 | 0 | 0 | 0 | 0 | 0
CUM.02.BOUTI | Ballon ECS sanitaire rdc | u | 1 | 1 | ATM-VE | A1 | 0 | 0 | 0 | 0 | 0
CUM.02.BOUTI | Ballon ECS sanitaire rdc | u | 1 | 4 | ATM-VE | M3 | 0 | 0 | 0 | 0 | 0
CUM.03.BOUTI | Ballon ECS sanitaire public R+1 | u | 1 | 1 | ATM-VE | A1 | 0 | 0 | 0 | 0 | 0
CUM.03.BOUTI | Ballon ECS sanitaire public R+1 | u | 1 | 4 | ATM-VE | M3 | 0 | 0 | 0 | 0 | 0
CUM.04.BOUTI | Ballon ECS sanitaire privé R+1 | u | 1 | 1 | ATM-VE | A1 | 0 | 0 | 0 | 0 | 0
CUM.04.BOUTI | Ballon ECS sanitaire privé R+1 | u | 1 | 4 | ATM-VE | M3 | 0 | 0 | 0 | 0 | 0
CUM.05.BOUTI | Ballon ECS sanitaire public R+2 | u | 1 | 1 | ATM-VE | A1 | 0 | 0 | 0 | 0 | 0
CUM.05.BOUTI | Ballon ECS sanitaire public R+2 | u | 1 | 4 | ATM-VE | M3 | 0 | 0 | 0 | 0 | 0
CUM.06.BOUTI | Ballon ECS sanitaire privé R+2 | u | 1 | 1 | ATM-VE | A1 | 0 | 0 | 0 | 0 | 0
CUM.06.BOUTI | Ballon ECS sanitaire privé R+2 | u | 1 | 4 | ATM-VE | M3 | 0 | 0 | 0 | 0 | 0
CUM.07.BOUTI | Ballon ECS R+3 | u | 1 | 1 | ATM-VE | A1 | 0 | 0 | 0 | 0 | 0
CUM.07.BOUTI | Ballon ECS R+3 | u | 1 | 4 | ATM-VE | M3 | 0 | 0 | 0 | 0 | 0
DIG.3.L1.BOUTI | Digicode | u | 1 | 4 | ATM-VE | M3 | 0 | 0 | 0 | 0 | 0
DIG.4.L1.BOUTI | Digicode | u | 1 | 4 | ATM-VE | M3 | 0 | 0 | 0 | 0 | 0
ECL.01.BOUTI | Remplacement des lampes (Q-annuel) | u | 399 | 4 | ATM-VE | M3 | 0 | 0 | 0 | 0 | 0
ENS.5.L1.BOUTI | Ensemble de la distribution BT | ens | 1 | 1 | ATM-VE | A1 | 0 | 0 | 0 | 0 | 0
LAV.02.BOUTI | Lavabo RDC public | u | 1 | 4 | ATM-VE | M3 | 0 | 0 | 0 | 0 | 0
LAV.02.BOUTI | Lavabo accueil | u | 1 | 4 | ATM-VE | M3 | 0 | 0 | 0 | 0 | 0
LAV.03.BOUTI | Lavabo R+1 | u | 1 | 4 | ATM-VE | M3 | 0 | 0 | 0 | 0 | 0
LAV.04.BOUTI | Lavabo R+1 public | u | 2 | 4 | ATM-VE | M3 | 0 | 0 | 0 | 0 | 0
LAV.05.BOUTI | Lavabo R+2 privé | u | 1 | 4 | ATM-VE | M3 | 0 | 0 | 0 | 0 | 0
LAV.06.BOUTI | Lavabo R+2 public | u | 2 | 4 | ATM-VE | M3 | 0 | 0 | 0 | 0 | 0
LAV.07.BOUTI | Lavabo R+3 | u | 2 | 4 | ATM-VE | M3 | 0 | 0 | 0 | 0 | 0
LAV.08.BOUTI | Lavabo cuisine | u | 1 | 4 | ATM-VE | M3 | 0 | 0 | 0 | 0 | 0
MEN.01.BOUTI | Menuiseries intérieures | U | 1 | 4 | ATM-VE | M3 | 0 | 0 | 0 | 0 | 0
OND.01.BOUTI | Onduleur R+3 6KVA | U | 1 | 4 | ATM-VE | M3 | 0 | 0 | 0 | 0 | 0
OUV.5.L1.BOUTI | Ouvrant portillon | u | 1 | 4 | ATM-VE | M3 | 0 | 0 | 0 | 0 | 0
REAE.01.BOUTI | RESEAU AERAULIQUE | ENS | 1 | 1 | ATM-VE | A1 | 0 | 0 | 0 | 0 | 0
REAS.01.BOUTI | Réseau assainissement EP,EU,EV | ENS | 1 | 1 | ATM-VE | A1 | 0 | 0 | 0 | 0 | 0
REAS.01.BOUTI | Réseau assainissement EP,EU,EV | ENS | 1 | 4 | ATM-VE | M3 | 0 | 0 | 0 | 0 | 0
RAG.01.BOUTI | Régulation de chauffage | ens | 1 | 1 | ATM-VE | A1 | 0 | 0 | 0 | 0 | 0
REHY.01.BOUTI | RESEAU HYDRAULIQUE | ENS | 1 | 1 | ATM-VE | A1 | 0 | 0 | 0 | 0 | 0
RAS.01.BOUTI | Réseau d'Arrivée d'eau | ens | 1 | 1 | ATM-VE | A1 | 0 | 0 | 0 | 0 | 0
RAS.01.BOUTI | Réseaux ECS | ens | 1 | 4 | ATM-VE | M3 | 0 | 0 | 0 | 0 | 0
RAS.01.BOUTI | Réseau d'Arrivée d'eau | ens | 1 | 4 | ATM-VE | M3 | 0 | 0 | 0 | 0 | 0
RAS.01.BOUTI | Réseaux ECS | ens | 1 | 4 | ATM-VE | M3 | 0 | 0 | 0 | 0 | 0
TAD.01.BOUTI | Armoire électrique TGBT | u | 1 | 1 | ATM-VE | A1 | 0 | 0 | 0 | 0 | 0
TAD.01.BOUTI | Armoire électrique TGBT | u | 1 | 4 | ATM-VE | M3 | 0 | 0 | 0 | 0 | 0
TAD.02.BOUTI | Armoire électrique RDC | u | 1 | 1 | ATM-VE | A1 | 0 | 0 | 0 | 0 | 0
TAD.02.BOUTI | Armoire électrique RDC | u | 1 | 4 | ATM-VE | M3 | 0 | 0 | 0 | 0 | 0
TAD.03.BOUTI | Armoire électrique R+1 | u | 1 | 1 | ATM-VE | A1 | 0 | 0 | 0 | 0 | 0
TAD.03.BOUTI | Armoire électrique R+1 | u | 1 | 4 | ATM-VE | M3 | 0 | 0 | 0 | 0 | 0
TAD.04.BOUTI | Armoire électrique R+3 | u | 1 | 1 | ATM-VE | A1 | 0 | 0 | 0 | 0 | 0
TAD.04.BOUTI | Armoire électrique r+2 | u | 1 | 1 | ATM-VE | A1 | 0 | 0 | 0 | 0 | 0
TAD.04.BOUTI | Armoire électrique R+3 | u | 1 | 4 | ATM-VE | M3 | 0 | 0 | 0 | 0 | 0
TAD.04.BOUTI | Armoire électrique r+2 | u | 1 | 4 | ATM-VE | M3 | 0 | 0 | 0 | 0 | 0
VMC.01.BOUTI | VMC | U | 1 | 2 | ATM-VE | M6 | 0 | 0 | 0 | 0 | 0
WC.01.BOUTI | Wc RDC accueil | u | 1 | 4 | ATM-VE | M3 | 0 | 0 | 0 | 0 | 0
WC.02.BOUTI | Wc RDC visiteur | u | 2 | 4 | ATM-VE | M3 | 0 | 0 | 0 | 0 | 0
WC.03.BOUTI | WC R+1 privé | u | 1 | 4 | ATM-VE | M3 | 0 | 0 | 0 | 0 | 0
WC.04.BOUTI | Wc R+1 public | u | 2 | 4 | ATM-VE | M3 | 0 | 0 | 0 | 0 | 0
WC.05.BOUTI | Wc R+2 privé | u | 1 | 4 | ATM-VE | M3 | 0 | 0 | 0 | 0 | 0
WC.06.BOUTI | WC R+2 public | u | 1 | 4 | ATM-VE | M3 | 0 | 0 | 0 | 0 | 0
WC.07.BOUTI | Wc R+3 | u | 2 | 4 | ATM-VE | M3 | 0 | 0 | 0 | 0 | 0
EXTMOB.01.BOUTI | Extincteurs mobiles site | U | 16 | 1 | ATS | A1 | 0 | 0 | 0 | 0 | 0
MENE.01.BOUTI | Menuiseries extérieures | U | 1 | 1 | ATS | A1 | 0 | 0 | 0 | 0 | 0
CIN.01.BOUTI | Centrale intrusion | u | 1 | 1 | SAI-VE | A1 | 0 | 0 | 0 | 0 | 0
DET.01.BOUTI | Détecteur IR | u | 5 | 1 | SAI-VE | A1 | 0 | 0 | 0 | 0 | 0
CUM.01.BOUTI | Ballon ECS sanitaire accueil | u | 1 | 1 | SAL-VE | A1 | 0 | 0 | 0 | 0 | 0
CUM.02.BOUTI | Ballon ECS sanitaire rdc | u | 1 | 1 | SAL-VE | A1 | 0 | 0 | 0 | 0 | 0
CUM.03.BOUTI | Ballon ECS sanitaire public R+1 | u | 1 | 1 | SAL-VE | A1 | 0 | 0 | 0 | 0 | 0
CUM.04.BOUTI | Ballon ECS sanitaire privé R+1 | u | 1 | 1 | SAL-VE | A1 | 0 | 0 | 0 | 0 | 0
CUM.05.BOUTI | Ballon ECS sanitaire public R+2 | u | 1 | 1 | SAL-VE | A1 | 0 | 0 | 0 | 0 | 0
CUM.06.BOUTI | Ballon ECS sanitaire privé R+2 | u | 1 | 1 | SAL-VE | A1 | 0 | 0 | 0 | 0 | 0
CUM.07.BOUTI | Ballon ECS R+3 | u | 1 | 1 | SAL-VE | A1 | 0 | 0 | 0 | 0 | 0
DIG.3.L1.BOUTI | Digicode | u | 1 | 2 | SVERCA-VE | M6 | 0 | 0 | 0 | 0 | 0
DIG.4.L1.BOUTI | Digicode | u | 1 | 2 | SVERCA-VE | M6 | 0 | 0 | 0 | 0 | 0
OUV.5.L1.BOUTI | Ouvrant portillon | u | 1 | 2 | SVERCA-VE | M6 | 0 | 0 | 0 | 0 | 0
VERCAR.4.L1.BOUTI | Cartouche CO2 | u | 1 | 1 | SMS-VE | A1 | 0 | 0 | 0 | 0 | 0
COM.4.L1.BOUTI | Commande tirez-lachez | u | 3 | 1 | SMS-VE | A1 | 0 | 0 | 0 | 0 | 0
EXU.01.BOUTI | Exutoire | u | 1 | 1 | SMS-VE | A1 | 0 | 0 | 0 | 0 | 0
OND.01.BOUTI | Onduleur R+3 6KVA | U | 1 | 1 | SON-VE | A1 | 0 | 0 | 0 | 0 | 0
PTQ.01.BOUTI | PORTIQUE DE DETECTION | U | 1 | 1 | SPD-VE | A1 | 0 | 0 | 0 | 0 | 0
POCF.01.BOUTI | PORTES COUPE-FEU | U | 1 | 1 | SSI-VE | A1 | 0 | 0 | 0 | 0 | 0
POCF.01.BOUTI | PORTES COUPE-FEU | U | 1 | 2 | SSI-VE | M6 | 0 | 0 | 0 | 0 | 0
TOTAL: BOUTI: Boulogne Billancourt - TI | [9 empty] | 0 | 0
CHATC: Chartres - TC
BRU.01.CHATC | Bruleur | u | 1 | 1 | ATM | A1 | 0 | 0 | 0 | 0 | 0
BRU.01.CHATC | Bruleur | u | 1 | 2 | ATM | M6 | 0 | 0 | 0 | 0 | 0
BRU.01.CHATC | Bruleur | u | 1 | 4 | ATM | M3 | 0 | 0 | 0 | 0 | 0
CHA.01.CHATC | Chaudière gaz | u | 2 | 1 | ATM | A1 | 0 | 0 | 0 | 0 | 0
CHA.01.CHATC | Chaudière gaz | u | 2 | 2 | ATM | M6 | 0 | 0 | 0 | 0 | 0
CHA.01.CHATC | Chaudière gaz | u | 2 | 4 | ATM | M3 | 0 | 0 | 0 | 0 | 0
ECH.01.CHATC | ECHANGEUR A PLAQUES | ENS | 1 | 2 | ATM | M6 | 0 | 0 | 0 | 0 | 0
ECH.01.CHATC | ECHANGEUR A PLAQUES | ENS | 1 | 4 | ATM | M3 | 0 | 0 | 0 | 0 | 0
POTB.01.CHATC | Filtre magnétique | ENS | 1 | 12 | ATM | M1 | 0 | 0 | 0 | 0 | 0
POTB.02.CHATC | Pot A boue | ENS | 1 | 4 | ATM | M3 | 0 | 0 | 0 | 0 | 0
RESG.01.CHATC | RESEAU GAZ | ENS | 1 | 1 | ATM | A1 | 0 | 0 | 0 | 0 | 0
ANTE.01.L2.CHATC | Antenne de radio synchronisation | U | 1 | 2 | ATM-VE | M6 | 0 | 0 | 0 | 0 | 0
APP.01.CHATC | APPAREILLAGE | U | 256 | 1 | ATM-VE | A1 | 0 | 0 | 0 | 0 | 0
ARM.01.CHATC | ARMOIRES DE COMMANDE | ENS | 1 | 1 | ATM-VE | A1 | 0 | 0 | 0 | 0 | 0
ARM.01.CHATC | ARMOIRES DE COMMANDE | ENS | 1 | 4 | ATM-VE | M3 | 0 | 0 | 0 | 0 | 0
BAE.01.CHATC | BAES | u | 18 | 2 | ATM-VE | M6 | 0 | 0 | 0 | 0 | 0
BAE.01.CHATC | BAES | u | 18 | 12 | ATM-VE | M1 | 0 | 0 | 0 | 0 | 0
BAT.01.CHATC | BATTERIES DE CONDENSATEURS | ENS | 1 | 1 | ATM-VE | A1 | 0 | 0 | 0 | 0 | 0
CIR.01.CHATC | Circulateur | u | 1 | 2 | ATM-VE | M6 | 0 | 0 | 0 | 0 | 0
CIR.01.CHATC | Circulateur | u | 1 | 4 | ATM-VE | M3 | 0 | 0 | 0 | 0 | 0
CIR.02.CHATC | Circulateur | u | 1 | 2 | ATM-VE | M6 | 0 | 0 | 0 | 0 | 0
CIR.02.CHATC | Circulateur | u | 1 | 4 | ATM-VE | M3 | 0 | 0 | 0 | 0 | 0
CIR.03.CHATC | Circulateur | u | 1 | 2 | ATM-VE | M6 | 0 | 0 | 0 | 0 | 0
CIR.03.CHATC | Circulateur | u | 1 | 4 | ATM-VE | M3 | 0 | 0 | 0 | 0 | 0
CLI.01.CHATC | Unité extérieure | u | 1 | 1 | ATM-VE | A1 | 0 | 0 | 0 | 0 | 0
CLI.01.CHATC | Unité extérieure | u | 1 | 2 | ATM-VE | M6 | 0 | 0 | 0 | 0 | 0
COM.01.CHATC | Compteur d'eau | U | 1 | 12 | ATM-VE | M1 | 0 | 0 | 0 | 0 | 0
CONV.01.CHATC | Convecteur cuisine | U | 1 | 2 | ATM-VE | M6 | 0 | 0 | 0 | 0 | 0
CTA.31.CHATC | CTA grenier | u | 1 | 2 | ATM-VE | M6 | 0 | 0 | 0 | 0 | 0
CUM.01.CHATC | Ballon ECS RDC | u | 1 | 1 | ATM-VE | A1 | 0 | 0 | 0 | 0 | 0
CUM.01.CHATC | Ballon ECS RDC | u | 1 | 4 | ATM-VE | M3 | 0 | 0 | 0 | 0 | 0
CUM.02.CHATC | Ballon ECS sanitaire greffe | u | 1 | 1 | ATM-VE | A1 | 0 | 0 | 0 | 0 | 0
CUM.02.CHATC | Ballon ECS sanitaire greffe | u | 1 | 4 | ATM-VE | M3 | 0 | 0 | 0 | 0 | 0
CUM.03.CHATC | Ballon ECS Cuisine | u | 1 | 1 | ATM-VE | A1 | 0 | 0 | 0 | 0 | 0
CUM.03.CHATC | Ballon ECS Cuisine | u | 1 | 4 | ATM-VE | M3 | 0 | 0 | 0 | 0 | 0
DISH.01.L2.CHATC | Horloge mère | ENS | 1 | 2 | ATM-VE | M6 | 0 | 0 | 0 | 0 | 0
DIST.01.CHATC | DISTRIBUTION BT | ENS | 1 | 1 | ATM-VE | A1 | 0 | 0 | 0 | 0 | 0
ECL.01.CHATC | ECLAIRAGE | ENS | 1 | 4 | ATM-VE | M3 | 0 | 0 | 0 | 0 | 0
EXR.01.CHATC | Extracteur | u | 1 | 2 | ATM-VE | M6 | 0 | 0 | 0 | 0 | 0
HORL.01.L2.CHATC | Horloges secondaires | U | 1 | 2 | ATM-VE | M6 | 0 | 0 | 0 | 0 | 0
LAV.01.CHATC | Lavabo présidence | U | 2 | 4 | ATM-VE | M3 | 0 | 0 | 0 | 0 | 0
LAV.02.CHATC | Lavabo cuisine | U | 1 | 4 | ATM-VE | M3 | 0 | 0 | 0 | 0 | 0
LAV.02.CHATC | Lavabos R+1 | U | 1 | 4 | ATM-VE | M3 | 0 | 0 | 0 | 0 | 0
LAV.03.CHATC | Lavabo greffier | U | 1 | 4 | ATM-VE | M3 | 0 | 0 | 0 | 0 | 0
LAV.03.CHATC | Lavabos R+2 | U | 1 | 4 | ATM-VE | M3 | 0 | 0 | 0 | 0 | 0
LAV.04.CHATC | Lavabos R+2 cuisine | U | 1 | 4 | ATM-VE | M3 | 0 | 0 | 0 | 0 | 0
MDV.01.CHATC | Moteur de vanne | u | 1 | 1 | ATM-VE | A1 | 0 | 0 | 0 | 0 | 0
MDV.02.CHATC | Moteur de vanne | u | 1 | 1 | ATM-VE | A1 | 0 | 0 | 0 | 0 | 0
MIN.01.CHATC | Menuiseries intérieures/PlaVERCArds | ENS | 1 | 4 | ATM-VE | M3 | 0 | 0 | 0 | 0 | 0
REGU.01.CHATC | REGULATION | ENS | 1 | 1 | ATM-VE | A1 | 0 | 0 | 0 | 0 | 0
RESA.01.CHATC | RESEAU AERAULIQUE | ENS | 1 | 1 | ATM-VE | A1 | 0 | 0 | 0 | 0 | 0
RESA.01.CHATC | Réseau assainissement EP,EU,EV | ENS | 1 | 1 | ATM-VE | A1 | 0 | 0 | 0 | 0 | 0
RESA.01.CHATC | Réseau assainissement EP,EU,EV | ENS | 1 | 4 | ATM-VE | M3 | 0 | 0 | 0 | 0 | 0
RESF.01.CHATC | RESEAU EAU FROIDE | ENS | 1 | 1 | ATM-VE | A1 | 0 | 0 | 0 | 0 | 0
RESF.01.CHATC | RESEAU EAU FROIDE | ENS | 1 | 4 | ATM-VE | M3 | 0 | 0 | 0 | 0 | 0
RESH.01.CHATC | RESEAU HYDRAULIQUE | ENS | 1 | 1 | ATM-VE | A1 | 0 | 0 | 0 | 0 | 0
RESS.01.CHATC | RESEAU ECS | ENS | 1 | 4 | ATM-VE | M3 | 0 | 0 | 0 | 0 | 0
RESS.01.CHATC | RESEAU ECS | ENS | 1 | 4 | ATM-VE | M3 | 0 | 0 | 0 | 0 | 0
SON.01.CHATC | Sonde | u | 1 | 1 | ATM-VE | A1 | 0 | 0 | 0 | 0 | 0
TD.01.CHATC | Armoire électrique | u | 1 | 1 | ATM-VE | A1 | 0 | 0 | 0 | 0 | 0
TD.01.CHATC | Armoire électrique | u | 1 | 4 | ATM-VE | M3 | 0 | 0 | 0 | 0 | 0
TD.02.CHATC | Armoire électrique baie info | u | 1 | 1 | ATM-VE | A1 | 0 | 0 | 0 | 0 | 0
TD.02.CHATC | Armoire électrique baie info | u | 1 | 4 | ATM-VE | M3 | 0 | 0 | 0 | 0 | 0
TGBT.01.CHATC | TGBT | ENS | 1 | 1 | ATM-VE | A1 | 0 | 0 | 0 | 0 | 0
VAE.01.CHATC | Vase d'expansion | u | 1 | 1 | ATM-VE | A1 | 0 | 0 | 0 | 0 | 0
VC.01.CHATC | Unité intérieure | u | 1 | 2 | ATM-VE | M6 | 0 | 0 | 0 | 0 | 0
WC.01.CHATC | WC présidence | ENS | 2 | 4 | ATM-VE | M3 | 0 | 0 | 0 | 0 | 0
WC.02.CHATC | WC greffier | ENS | 2 | 4 | ATM-VE | M3 | 0 | 0 | 0 | 0 | 0
WC.02.CHATC | WC R+1 | ENS | 2 | 4 | ATM-VE | M3 | 0 | 0 | 0 | 0 | 0
WC.03.CHATC | WC R+2 | ENS | 2 | 4 | ATM-VE | M3 | 0 | 0 | 0 | 0 | 0
EXTMOB.01.CHATC | Extincteurs mobiles site | U | 19 | 1 | ATS | A1 | 0 | 0 | 0 | 0 | 0
MEX.01.CHATC | Menuiseries extérieures | ENS | 1 | 1 | ATS | A1 | 0 | 0 | 0 | 0 | 0
CUM.01.CHATC | Ballon ECS RDC | u | 1 | 1 | SAL-VE | A1 | 0 | 0 | 0 | 0 | 0
CUM.02.CHATC | Ballon ECS sanitaire greffe | u | 1 | 1 | SAL-VE | A1 | 0 | 0 | 0 | 0 | 0
CUM.03.CHATC | Ballon ECS Cuisine | u | 1 | 1 | SAL-VE | A1 | 0 | 0 | 0 | 0 | 0
DIS.01.CHATC | Disconnecteur | U | 1 | 1 | SDI-VE | A1 | 0 | 0 | 0 | 0 | 0
DEF.01.CHATC | Ouvrant avec cde désenfumage | u | 2 | 1 | SMS-VE | A1 | 0 | 0 | 0 | 0 | 0
TOTAL: CHATC: Chartres - TC | [9 empty] | 0 | 0
CHCPHH: Chartres - CPH
ANTE.03.L2.CHCPH | Antenne de radio synchronisation | U | 1 | 2 | ATM-VE | M6 | 0 | 0 | 0 | 0 | 0
APP.01.CHCPH | APPAREILLAGE | U | 42 | 1 | ATM-VE | A1 | 0 | 0 | 0 | 0 | 0
BAE.01.CHCPH | BAES | u | 12 | 2 | ATM-VE | M6 | 0 | 0 | 0 | 0 | 0
BAE.01.CHCPH | BAES | u | 12 | 12 | ATM-VE | M1 | 0 | 0 | 0 | 0 | 0
COM.01.CHCPH | Compteur d'eau | U | 1 | 12 | ATM-VE | M1 | 0 | 0 | 0 | 0 | 0
COM.02.CHCPH | Compteur électrique | U | 1 | 12 | ATM-VE | M1 | 0 | 0 | 0 | 0 | 0
CONV.01.CHCPH | Convecteur électrique R+1 | U | 4 | 2 | ATM-VE | M6 | 0 | 0 | 0 | 0 | 0
CONV.02.CHCPH | Convecteur électrique RDC Repro | U | 1 | 2 | ATM-VE | M6 | 0 | 0 | 0 | 0 | 0
CONV.03.CHCPH | Convecteur électrique | U | 8 | 2 | ATM-VE | M6 | 0 | 0 | 0 | 0 | 0
CUM.01.CHCPH | Ballon ECS sanitaire privé | u | 1 | 1 | ATM-VE | A1 | 0 | 0 | 0 | 0 | 0
CUM.01.CHCPH | Ballon ECS local ménage | u | 1 | 1 | ATM-VE | A1 | 0 | 0 | 0 | 0 | 0
CUM.01.CHCPH | Ballon ECS sanitaire privé | u | 1 | 4 | ATM-VE | M3 | 0 | 0 | 0 | 0 | 0
CUM.01.CHCPH | Ballon ECS local ménage | u | 1 | 4 | ATM-VE | M3 | 0 | 0 | 0 | 0 | 0
DISH.03.L2.CHCPH | Horloge mère | ENS | 1 | 2 | ATM-VE | M6 | 0 | 0 | 0 | 0 | 0
DIST.01.CHCPH | DISTRIBUTION BT | ENS | 1 | 1 | ATM-VE | A1 | 0 | 0 | 0 | 0 | 0
ECL.03.L2.CHCPH | ECLAIRAGE | ENS | 1 | 4 | ATM-VE | M3 | 0 | 0 | 0 | 0 | 0
EXR.01.CHCPH | Extracteur | u | 2 | 2 | ATM-VE | M6 | 0 | 0 | 0 | 0 | 0
HORL.02.L2.CHCPH | Horloges secondaires | U | 1 | 2 | ATM-VE | M6 | 0 | 0 | 0 | 0 | 0
LAV.01.CHCPH | Evier cuisine | U | 1 | 4 | ATM-VE | M3 | 0 | 0 | 0 | 0 | 0
LAV.01.CHCPH | Lavabo public | U | 1 | 4 | ATM-VE | M3 | 0 | 0 | 0 | 0 | 0
LAV.02.CHCPH | Lavabo privé | U | 2 | 4 | ATM-VE | M3 | 0 | 0 | 0 | 0 | 0
MIN.01.CHCPH | Menuiseries intérieures/PlaVERCArds | ENS | 1 | 4 | ATM-VE | M3 | 0 | 0 | 0 | 0 | 0
REGU.01.CHCPH | REGULATION | ENS | 1 | 1 | ATM-VE | A1 | 0 | 0 | 0 | 0 | 0
RESA.01.CHCPH | RESEAU AERAULIQUE | ENS | 1 | 1 | ATM-VE | A1 | 0 | 0 | 0 | 0 | 0
RESA.01.CHCPH | Réseau assainissement EP,EU,EV | ENS | 1 | 1 | ATM-VE | A1 | 0 | 0 | 0 | 0 | 0
RESA.01.CHCPH | Réseau assainissement EP,EU,EV | ENS | 1 | 4 | ATM-VE | M3 | 0 | 0 | 0 | 0 | 0
RESF.01.CHCPH | RESEAU EAU FROIDE | ENS | 1 | 1 | ATM-VE | A1 | 0 | 0 | 0 | 0 | 0
RESF.01.CHCPH | RESEAU EAU FROIDE | ENS | 1 | 4 | ATM-VE | M3 | 0 | 0 | 0 | 0 | 0
RESH.01.CHCPH | RESEAU HYDRAULIQUE | ENS | 1 | 1 | ATM-VE | A1 | 0 | 0 | 0 | 0 | 0
RESS.01.CHCPH | RESEAU ECS | ENS | 1 | 4 | ATM-VE | M3 | 0 | 0 | 0 | 0 | 0
RESS.01.CHCPH | RESEAU ECS | ENS | 1 | 4 | ATM-VE | M3 | 0 | 0 | 0 | 0 | 0
STOR.01.CHCPH | Stores motorisés | ENS | 10 | 1 | ATM-VE | A1 | 0 | 0 | 0 | 0 | 0
TD.01.CHCPH | Armoire électrique | u | 1 | 1 | ATM-VE | A1 | 0 | 0 | 0 | 0 | 0
TD.01.CHCPH | Armoire électrique | u | 1 | 4 | ATM-VE | M3 | 0 | 0 | 0 | 0 | 0
TGBT.01.CHCPH | TGBT | ENS | 1 | 1 | ATM-VE | A1 | 0 | 0 | 0 | 0 | 0
UNI.01.CHCPH | Climatiseur | u | 1 | 1 | ATM-VE | A1 | 0 | 0 | 0 | 0 | 0
UNI.01.CHCPH | Climatiseur | u | 1 | 2 | ATM-VE | M6 | 0 | 0 | 0 | 0 | 0
VC.01.CHCPH | Ventilo convecteur | u | 1 | 2 | ATM-VE | M6 | 0 | 0 | 0 | 0 | 0
WC.01.CHCPH | WC public | ENS | 1 | 4 | ATM-VE | M3 | 0 | 0 | 0 | 0 | 0
WC.02.CHCPH | WC privé | ENS | 2 | 4 | ATM-VE | M3 | 0 | 0 | 0 | 0 | 0
EXTMOB.01.CHCPHH | Extincteurs mobiles site | U | 10 | 1 | ATS | A1 | 0 | 0 | 0 | 0 | 0
MEX.01.CHCPH | Menuiseries extérieures | ENS | 1 | 1 | ATS | A1 | 0 | 0 | 0 | 0 | 0
CENT.01.CHCPH | Centrale intrusion | U | 1 | 1 | SAI-VE | A1 | 0 | 0 | 0 | 0 | 0
DET.01.CHCPH | Détecteur IR | u | 10 | 1 | SAI-VE | A1 | 0 | 0 | 0 | 0 | 0
CUM.01.CHCPH | Ballon ECS local ménage | u | 1 | 1 | SAL-VE | A1 | 0 | 0 | 0 | 0 | 0
CUM.01.CHCPH | Ballon ECS sanitaire privé | u | 1 | 1 | SAL-VE | A1 | 0 | 0 | 0 | 0 | 0
DEF.01.CHCPH | Ouvrant avec cde désenfumage | u | 3 | 1 | SMS-VE | A1 | 0 | 0 | 0 | 0 | 0
RID.01.CHCPH | Rideau métallique automatique | U | 1 | 2 | SPA-VE | M6 | 0 | 0 | 0 | 0 | 0
RID.01.CHCPH | Rideau métallique automatique | U | 1 | 4 | SPA-VE | M3 | 0 | 0 | 0 | 0 | 0
TOTAL: CHCPHH: Chartres - CPH | [9 empty] | 0 | 0
CHEUR: Chartres - Eurélium
APP.01.CHEUR | Appareillage d'éclairage | u | 18 | 1 | ATM | A1 | 0 | 0 | 0 | 0 | 0
APP.02.CHEUR | Appareillage d'éclairage | u | 1 | 1 | ATM | A1 | 0 | 0 | 0 | 0 | 0
APP.03.CHEUR | Appareillage d'éclairage | u | 23 | 1 | ATM | A1 | 0 | 0 | 0 | 0 | 0
APP.04.CHEUR | Appareillage d'éclairage | u | 11 | 1 | ATM | A1 | 0 | 0 | 0 | 0 | 0
APP.05.CHEUR | Appareillage d'éclairage | u | 9 | 1 | ATM | A1 | 0 | 0 | 0 | 0 | 0
APP.06.CHEUR | Appareillage d'éclairage | u | 18 | 1 | ATM | A1 | 0 | 0 | 0 | 0 | 0
APP.07.CHEUR | Appareillage d'éclairage | u | 14 | 1 | ATM | A1 | 0 | 0 | 0 | 0 | 0
APP.08.CHEUR | Appareillage d'éclairage | u | 10 | 1 | ATM | A1 | 0 | 0 | 0 | 0 | 0
APP.09.CHEUR | Appareillage d'éclairage | u | 6 | 1 | ATM | A1 | 0 | 0 | 0 | 0 | 0
APP.10.CHEUR | Appareillage d'éclairage | u | 20 | 1 | ATM | A1 | 0 | 0 | 0 | 0 | 0
APP.11.CHEUR | Appareillage d'éclairage | u | 12 | 1 | ATM | A1 | 0 | 0 | 0 | 0 | 0
APP.12.CHEUR | Appareillage d'éclairage | u | 7 | 1 | ATM | A1 | 0 | 0 | 0 | 0 | 0
APP.13.CHEUR | Appareillage d'éclairage | u | 2 | 1 | ATM | A1 | 0 | 0 | 0 | 0 | 0
APP.14.CHEUR | Appareillage d'éclairage | u | 4 | 1 | ATM | A1 | 0 | 0 | 0 | 0 | 0
APP.15.CHEUR | Appareillage d'éclairage | u | 12 | 1 | ATM | A1 | 0 | 0 | 0 | 0 | 0
APP.16.CHEUR | Appareillage d'éclairage | u | 4 | 1 | ATM | A1 | 0 | 0 | 0 | 0 | 0
APP.17.CHEUR | Appareillage d'éclairage | u | 9 | 1 | ATM | A1 | 0 | 0 | 0 | 0 | 0
APP.18.CHEUR | Appareillage d'éclairage | u | 6 | 1 | ATM | A1 | 0 | 0 | 0 | 0 | 0
APP.19.CHEUR | Appareillage d'éclairage | u | 6 | 1 | ATM | A1 | 0 | 0 | 0 | 0 | 0
APP.20.CHEUR | Appareillage d'éclairage | u | 2 | 1 | ATM | A1 | 0 | 0 | 0 | 0 | 0
APP.21.CHEUR | Appareillage d'éclairage | u | 2 | 1 | ATM | A1 | 0 | 0 | 0 | 0 | 0
APP.22.CHEUR | Appareillage d'éclairage | u | 8 | 1 | ATM | A1 | 0 | 0 | 0 | 0 | 0
APP.23.CHEUR | Appareillage d'éclairage | u | 18 | 1 | ATM | A1 | 0 | 0 | 0 | 0 | 0
APP.24.CHEUR | Appareillage d'éclairage | u | 18 | 1 | ATM | A1 | 0 | 0 | 0 | 0 | 0
APP.25.CHEUR | Appareillage d'éclairage | u | 3 | 1 | ATM | A1 | 0 | 0 | 0 | 0 | 0
APP.26.CHEUR | Appareillage d'éclairage | u | 6 | 1 | ATM | A1 | 0 | 0 | 0 | 0 | 0
APP.27.CHEUR | Appareillage d'éclairage | u | 1 | 1 | ATM | A1 | 0 | 0 | 0 | 0 | 0
APP.28.CHEUR | Appareillage d'éclairage | u | 25 | 1 | ATM | A1 | 0 | 0 | 0 | 0 | 0
APP.29.CHEUR | Appareillage d'éclairage | u | 31 | 1 | ATM | A1 | 0 | 0 | 0 | 0 | 0
APP.30.CHEUR | Appareillage d'éclairage | u | 1 | 1 | ATM | A1 | 0 | 0 | 0 | 0 | 0
APP.31.CHEUR | Appareillage d'éclairage | u | 3 | 1 | ATM | A1 | 0 | 0 | 0 | 0 | 0
APP.32.CHEUR | Appareillage d'éclairage | u | 3 | 1 | ATM | A1 | 0 | 0 | 0 | 0 | 0
APP.33.CHEUR | Appareillage d'éclairage | u | 1 | 1 | ATM | A1 | 0 | 0 | 0 | 0 | 0
APP.34.CHEUR | Appareillage d'éclairage | u | 20 | 1 | ATM | A1 | 0 | 0 | 0 | 0 | 0
CHA.01.CHEUR | Chaudières gaz 275 kW |  | 2 | 1 | ATM | A1 | 0 | 0 | 0 | 0 | 0
CHA.01.CHEUR | Chaudières gaz 275 kW |  | 2 | 2 | ATM | M6 | 0 | 0 | 0 | 0 | 0
CHA.01.CHEUR | Chaudières gaz 275 kW |  | 2 | 4 | ATM | M3 | 0 | 0 | 0 | 0 | 0
COU.01.CHEUR | COUPURE URGENCE VENTILATION | u | 1 | 1 | ATM | A1 | 0 | 0 | 0 | 0 | 0
CTA.03.CHEUR | CTA |  | 1 | 2 | ATM | M6 | 0 | 0 | 0 | 0 | 0
CTA.03.CHEUR | CTA |  | 1 | 12 | ATM | M1 | 0 | 0 | 0 | 0 | 0
DEF.03.CHEUR | Commande désenfumage manuel |  | 1 | 1 | ATM | A1 | 0 | 0 | 0 | 0 | 0
DEF.03.CHEUR | Commande désenfumage manuel |  | 1 | 4 | ATM | M3 | 0 | 0 | 0 | 0 | 0
RESG.01.CHEUR | RESEAU GAZ | ENS | 1 | 1 | ATM | A1 | 0 | 0 | 0 | 0 | 0
AEL.01.CHEUR | Armoire électrique | u | 2 | 1 | ATM-VE | A1 | 0 | 0 | 0 | 0 | 0
AEL.01.CHEUR | Armoire électrique | u | 2 | 4 | ATM-VE | M3 | 0 | 0 | 0 | 0 | 0
AEL.02.CHEUR | Armoire électrique | u | 1 | 1 | ATM-VE | A1 | 0 | 0 | 0 | 0 | 0
AEL.02.CHEUR | Armoire électrique | u | 1 | 4 | ATM-VE | M3 | 0 | 0 | 0 | 0 | 0
AEL.03.CHEUR | Armoire électrique | u | 1 | 1 | ATM-VE | A1 | 0 | 0 | 0 | 0 | 0
AEL.03.CHEUR | Armoire électrique | u | 1 | 4 | ATM-VE | M3 | 0 | 0 | 0 | 0 | 0
AEL.04.CHEUR | Armoire électrique | u | 1 | 1 | ATM-VE | A1 | 0 | 0 | 0 | 0 | 0
AEL.04.CHEUR | Armoire électrique | u | 1 | 4 | ATM-VE | M3 | 0 | 0 | 0 | 0 | 0
ALI.01.CHEUR | Alimentation électrique de sécurité | u | 2 | 2 | ATM-VE | M6 | 0 | 0 | 0 | 0 | 0
ALI.01.CHEUR | Alimentation électrique de sécurité | u | 2 | 4 | ATM-VE | M3 | 0 | 0 | 0 | 0 | 0
ARM.01.CHEUR | Armoire chaufferie |  | 1 | 1 | ATM-VE | A1 | 0 | 0 | 0 | 0 | 0
ARM.01.CHEUR | Armoire chaufferie |  | 1 | 4 | ATM-VE | M3 | 0 | 0 | 0 | 0 | 0
ARM.02.CHEUR | Boitier de commande ventilation |  | 1 | 1 | ATM-VE | A1 | 0 | 0 | 0 | 0 | 0
ARM.02.CHEUR | Boitier de commande ventilation |  | 1 | 4 | ATM-VE | M3 | 0 | 0 | 0 | 0 | 0
BAE.01.CHEUR | BAES avec télécomMANTICPHde | u | 1 | 2 | ATM-VE | M6 | 0 | 0 | 0 | 0 | 0
BAE.01.CHEUR | BAES avec télécomMANTICPHde | u | 1 | 12 | ATM-VE | M1 | 0 | 0 | 0 | 0 | 0
BAE.03.CHEUR | BAES avec télécomMANTICPHde | u | 5 | 2 | ATM-VE | M6 | 0 | 0 | 0 | 0 | 0
BAE.03.CHEUR | BAES avec télécomMANTICPHde | u | 5 | 12 | ATM-VE | M1 | 0 | 0 | 0 | 0 | 0
BAE.04.CHEUR | BAES avec télécomMANTICPHde | u | 13 | 2 | ATM-VE | M6 | 0 | 0 | 0 | 0 | 0
BAE.04.CHEUR | BAES avec télécomMANTICPHde | u | 13 | 12 | ATM-VE | M1 | 0 | 0 | 0 | 0 | 0
BAE.05.CHEUR | BAES avec télécomMANTICPHde | u | 21 | 2 | ATM-VE | M6 | 0 | 0 | 0 | 0 | 0
BAE.05.CHEUR | BAES avec télécomMANTICPHde | u | 21 | 12 | ATM-VE | M1 | 0 | 0 | 0 | 0 | 0
BAE.06.CHEUR | BAES avec télécomMANTICPHde | u | 12 | 2 | ATM-VE | M6 | 0 | 0 | 0 | 0 | 0
BAE.06.CHEUR | BAES avec télécomMANTICPHde | u | 12 | 12 | ATM-VE | M1 | 0 | 0 | 0 | 0 | 0
BAE.07.CHEUR | BAES avec télécomMANTICPHde | u | 8 | 2 | ATM-VE | M6 | 0 | 0 | 0 | 0 | 0
BAE.07.CHEUR | BAES avec télécomMANTICPHde | u | 8 | 12 | ATM-VE | M1 | 0 | 0 | 0 | 0 | 0
BAE.08.CHEUR | BAES avec télécomMANTICPHde | u | 10 | 2 | ATM-VE | M6 | 0 | 0 | 0 | 0 | 0
BAE.08.CHEUR | BAES avec télécomMANTICPHde | u | 10 | 12 | ATM-VE | M1 | 0 | 0 | 0 | 0 | 0
BOUT.01.CHEUR | BOUTON D'APPEL |  | 8 | 1 | ATM-VE | A1 | 0 | 0 | 0 | 0 | 0
VERCAI.01.CHEUR | Caisson d'extraction |  | 1 | 2 | ATM-VE | M6 | 0 | 0 | 0 | 0 | 0
VERCAI.02.CHEUR | Caisson d'extraction |  | 1 | 2 | ATM-VE | M6 | 0 | 0 | 0 | 0 | 0
VERCAM.01.CHEUR | Caméra |  | 5 | 2 | ATM-VE | M6 | 0 | 0 | 0 | 0 | 0
CEN.01.CHEUR | Centralisateur d'étage (anti-agression) |  | 1 | 1 | ATM-VE | A1 | 0 | 0 | 0 | 0 | 0
COM.01.CHEUR | Compteur eau | u | 1 | 12 | ATM-VE | M1 | 0 | 0 | 0 | 0 | 0
CTA.01.CHEUR | CTA Auditorium |  | 1 | 2 | ATM-VE | M6 | 0 | 0 | 0 | 0 | 0
CTA.02.CHEUR | CTA |  | 1 | 2 | ATM-VE | M6 | 0 | 0 | 0 | 0 | 0
CTA.04.CHEUR | CTA archives Ssol 2 - Chaufferie |  | 1 | 2 | ATM-VE | M6 | 0 | 0 | 0 | 0 | 0
CTA.05.CHEUR | CTA archives Ssol 3 - Chaufferie |  | 1 | 2 | ATM-VE | M6 | 0 | 0 | 0 | 0 | 0
CTA.06.CHEUR | CTA archives Ssol 1 |  | 1 | 2 | ATM-VE | M6 | 0 | 0 | 0 | 0 | 0
CUM.01.CHEUR | Chauffe-eau électrique | u | 1 | 1 | ATM-VE | A1 | 0 | 0 | 0 | 0 | 0
CUM.01.CHEUR | Chauffe-eau électrique | u | 1 | 4 | ATM-VE | M3 | 0 | 0 | 0 | 0 | 0
CUM.02.CHEUR | Chauffe-eau électrique | u | 3 | 1 | ATM-VE | A1 | 0 | 0 | 0 | 0 | 0
CUM.02.CHEUR | Chauffe-eau électrique | u | 3 | 4 | ATM-VE | M3 | 0 | 0 | 0 | 0 | 0
CUM.05.CHEUR | Chauffe-eau électrique | u | 1 | 1 | ATM-VE | A1 | 0 | 0 | 0 | 0 | 0
CUM.05.CHEUR | Chauffe-eau électrique | u | 1 | 4 | ATM-VE | M3 | 0 | 0 | 0 | 0 | 0
DIST.01.CHEUR | DISTRIBUTION BT | ENS | 1 | 1 | ATM-VE | A1 | 0 | 0 | 0 | 0 | 0
GAC.01.CHEUR | Gache électrique porte |  | 12 | 1 | ATM-VE | A1 | 0 | 0 | 0 | 0 | 0
GAC.01.CHEUR | Gache électrique porte |  | 12 | 12 | ATM-VE | M1 | 0 | 0 | 0 | 0 | 0
INT.01.CHEUR | Interphone |  | 1 | 2 | ATM-VE | M6 | 0 | 0 | 0 | 0 | 0
PAC.01.CHEUR | Pompe double circulation Réseaux secondaires |  | 2 | 2 | ATM-VE | M6 | 0 | 0 | 0 | 0 | 0
PAC.01.CHEUR | Pompe double circulation Réseaux secondaires |  | 2 | 12 | ATM-VE | M1 | 0 | 0 | 0 | 0 | 0
PAC.02.CHEUR | Pompe double circulation Réseaux secondaires |  | 3 | 2 | ATM-VE | M6 | 0 | 0 | 0 | 0 | 0
PAC.02.CHEUR | Pompe double circulation Réseaux secondaires |  | 3 | 12 | ATM-VE | M1 | 0 | 0 | 0 | 0 | 0
PAC.03.CHEUR | Pompe simple circulation Réseau primaire Chaudière |  | 1 | 2 | ATM-VE | M6 | 0 | 0 | 0 | 0 | 0
PAC.03.CHEUR | Pompe simple circulation Réseau primaire Chaudière |  | 1 | 4 | ATM-VE | M3 | 0 | 0 | 0 | 0 | 0
PAC.04.CHEUR | Pompe simple circulation Réseau primaire Chaudière |  | 1 | 2 | ATM-VE | M6 | 0 | 0 | 0 | 0 | 0
PAC.04.CHEUR | Pompe simple circulation Réseau primaire Chaudière |  | 1 | 4 | ATM-VE | M3 | 0 | 0 | 0 | 0 | 0
RAD.01.CHEUR | Radiateurs | ENS | 1 | 1 | ATM-VE | A1 | 0 | 0 | 0 | 0 | 0
RAD.01.CHEUR | Radiateurs | ENS | 1 | 2 | ATM-VE | M6 | 0 | 0 | 0 | 0 | 0
REAS.01.CHEUR | Réseau assainissement EP,EU,EV | ENS | 1 | 1 | ATM-VE | A1 | 0 | 0 | 0 | 0 | 0
REAS.01.CHEUR | Réseau assainissement EP,EU,EV | ENS | 1 | 4 | ATM-VE | M3 | 0 | 0 | 0 | 0 | 0
RECH.01.CHEUR | RESEAU Chauffage | ENS | 1 | 4 | ATM-VE | M3 | 0 | 0 | 0 | 0 | 0
RECH.01.CHEUR | RESEAU Chauffage | ENS | 1 | 4 | ATM-VE | M3 | 0 | 0 | 0 | 0 | 0
REG.01.CHEUR | Boitiers de Régulation pièce par pièce (salles réunion) | u | 4 | 1 | ATM-VE | A1 | 0 | 0 | 0 | 0 | 0
RESA.01.CHEUR | Réseau aéraulique | ENS | 1 | 1 | ATM-VE | A1 | 0 | 0 | 0 | 0 | 0
RESA.01.CHEUR | Réseau aéraulique | ENS | 1 | 2 | ATM-VE | M6 | 0 | 0 | 0 | 0 | 0
RESF.01.CHEUR | RESEAU EAU FROIDE | ENS | 1 | 1 | ATM-VE | A1 | 0 | 0 | 0 | 0 | 0
RESF.01.CHEUR | RESEAU EAU FROIDE | ENS | 1 | 4 | ATM-VE | M3 | 0 | 0 | 0 | 0 | 0
RESS.01.CHEUR | RESEAU ECS | ENS | 1 | 4 | ATM-VE | M3 | 0 | 0 | 0 | 0 | 0
RESS.01.CHEUR | RESEAU ECS | ENS | 1 | 4 | ATM-VE | M3 | 0 | 0 | 0 | 0 | 0
RGC.01.CHEUR | Vanne 3 voies circuit secondaire |  | 1 | 2 | ATM-VE | M6 | 0 | 0 | 0 | 0 | 0
RGC.01.CHEUR | Vanne 3 voies circuit secondaire |  | 1 | 4 | ATM-VE | M3 | 0 | 0 | 0 | 0 | 0
RGC.02.CHEUR | Vanne 3 voies circuit secondaire |  | 1 | 2 | ATM-VE | M6 | 0 | 0 | 0 | 0 | 0
RGC.02.CHEUR | Vanne 3 voies circuit secondaire |  | 1 | 4 | ATM-VE | M3 | 0 | 0 | 0 | 0 | 0
RGC.03.CHEUR | Vanne 3 voies primaire |  | 1 | 2 | ATM-VE | M6 | 0 | 0 | 0 | 0 | 0
RGC.03.CHEUR | Vanne 3 voies primaire |  | 1 | 4 | ATM-VE | M3 | 0 | 0 | 0 | 0 | 0
RGC.04.CHEUR | Vanne 3 voies primaire |  | 1 | 2 | ATM-VE | M6 | 0 | 0 | 0 | 0 | 0
RGC.04.CHEUR | Vanne 3 voies primaire |  | 1 | 4 | ATM-VE | M3 | 0 | 0 | 0 | 0 | 0
SANTI.01.CHEUR | Equipements SANTIitaires | ENS | 1 | 4 | ATM-VE | M3 | 0 | 0 | 0 | 0 | 0
TGB.01.CHEUR | TGBT | u | 1 | 1 | ATM-VE | A1 | 0 | 0 | 0 | 0 | 0
UNI.01.CHEUR | Groupe extérieur gainé |  | 1 | 1 | ATM-VE | A1 | 0 | 0 | 0 | 0 | 0
UNI.01.CHEUR | Groupe extérieur gainé |  | 1 | 2 | ATM-VE | M6 | 0 | 0 | 0 | 0 | 0
UNI.02.CHEUR | Unité intérieure |  | 1 | 1 | ATM-VE | A1 | 0 | 0 | 0 | 0 | 0
UNI.02.CHEUR | Unité intérieure |  | 1 | 2 | ATM-VE | M6 | 0 | 0 | 0 | 0 | 0
VAS.01.CHEUR | Vases d'expansion Chaufferie | u | 2 | 1 | ATM-VE | A1 | 0 | 0 | 0 | 0 | 0
BOI.06.CHEUR | boitiers relais micro GoMo |  | 2 | 2 | ATS | M6 | 0 | 0 | 0 | 0 | 0
CON.01.CHEUR | Lecteur badge Contrôle d'accès |  | 11 | 2 | ATS | M6 | 0 | 0 | 0 | 0 | 0
EXTMOB.01.CHEUR | Extincteurs mobiles site | U | 28 | 1 | ATS | A1 | 0 | 0 | 0 | 0 | 0
HAU.01.CHEUR | Haut parleur |  | 2 | 2 | ATS | M6 | 0 | 0 | 0 | 0 | 0
HOR.01.CHEUR | Horloge extérieure |  | 1 | 4 | ATS | M3 | 0 | 0 | 0 | 0 | 0
MIC.01.CHEUR | Microphone sans fils |  | 4 | 2 | ATS | M6 | 0 | 0 | 0 | 0 | 0
SON.01.CHEUR | Sonorisation table mixage |  | 1 | 2 | ATS | M6 | 0 | 0 | 0 | 0 | 0
SON.02.CHEUR | Sonorisation ampli |  | 1 | 2 | ATS | M6 | 0 | 0 | 0 | 0 | 0
BOI.03.CHEUR | Boitier diffuseur alarme intrusion |  | 1 | 1 | SAI-VE | A1 | 0 | 0 | 0 | 0 | 0
BOI.04.CHEUR | Boitier report centrale intrusion |  | 1 | 1 | SAI-VE | A1 | 0 | 0 | 0 | 0 | 0
CEN.03.CHEUR | Centrale intrusion |  | 1 | 1 | SAI-VE | A1 | 0 | 0 | 0 | 0 | 0
CLA.01.CHEUR | Clavier de déverrouillage centrale intrusion |  | 1 | 1 | SAI-VE | A1 | 0 | 0 | 0 | 0 | 0
DET.01.CHEUR | Détecteurs IR |  | 9 | 1 | SAI-VE | A1 | 0 | 0 | 0 | 0 | 0
ECR.02.CHEUR | Ecran de controle intrusion |  | 1 | 1 | SAI-VE | A1 | 0 | 0 | 0 | 0 | 0
CUM.01.CHEUR | Chauffe-eau électrique | u | 1 | 1 | SAL-VE | A1 | 0 | 0 | 0 | 0 | 0
CUM.02.CHEUR | Chauffe-eau électrique | u | 3 | 1 | SAL-VE | A1 | 0 | 0 | 0 | 0 | 0
CUM.05.CHEUR | Chauffe-eau électrique | u | 1 | 1 | SAL-VE | A1 | 0 | 0 | 0 | 0 | 0
DIS.01.CHEUR | Disconnecteur cuisine | u | 1 | 1 | SDI-VE | A1 | 0 | 0 | 0 | 0 | 0
DIS.02.CHEUR | Disconnecteur chaufferie | u | 1 | 1 | SDI-VE | A1 | 0 | 0 | 0 | 0 | 0
DEF.01.CHEUR | Ouvrant avec cde désenfumage | u | 2 | 1 | SMS-VE | A1 | 0 | 0 | 0 | 0 | 0
POR.06.CHEUR | Porte piétonne auto - Accès annexe | u | 1 | 2 | SPA-VE | M6 | 0 | 0 | 0 | 0 | 0
POR.06.CHEUR | Porte piétonne auto - Accès annexe | u | 1 | 4 | SPA-VE | M3 | 0 | 0 | 0 | 0 | 0
POR.07.CHEUR | Porte piétonne auto - Entrée public | u | 1 | 2 | SPA-VE | M6 | 0 | 0 | 0 | 0 | 0
POR.07.CHEUR | Porte piétonne auto - Entrée public | u | 1 | 4 | SPA-VE | M3 | 0 | 0 | 0 | 0 | 0
POR.05.CHEUR | PORTIQUE DE DETECTION |  | 1 | 1 | SPD-VE | A1 | 0 | 0 | 0 | 0 | 0
PCF.01.CHEUR | Porte coupe feu | u | 7 | 1 | SSI-VE | A1 | 0 | 0 | 0 | 0 | 0
PCF.01.CHEUR | Porte coupe feu | u | 7 | 2 | SSI-VE | M6 | 0 | 0 | 0 | 0 | 0
POR.01.CHEUR | Porte DAS double |  | 7 | 1 | SSI-VE | A1 | 0 | 0 | 0 | 0 | 0
POR.01.CHEUR | Porte DAS double |  | 7 | 2 | SSI-VE | M6 | 0 | 0 | 0 | 0 | 0
BOI.01.CHEUR | Boitier de déverrouillage porte automatique |  | 1 | 4 | ST.PA | M3 | 0 | 0 | 0 | 0 | 0
BOI.02.CHEUR | Boitier de déverrouillage porte automatique |  | 1 | 4 | ST.PA | M3 | 0 | 0 | 0 | 0 | 0
CEN.02.CHEUR | Centrale vidéosurveillance |  | 1 | 1 | SVS-VE | A1 | 0 | 0 | 0 | 0 | 0
ECR.03.CHEUR | Ecran vidéo |  | 4 | 1 | SVS-VE | A1 | 0 | 0 | 0 | 0 | 0
TOTAL: CHEUR: Chartres - Eurélium | [9 empty] | 0 | 0
CHTGI: Chartres - TGI
CHA.01.CHTGI | Chaudière gaz | u | 2 | 1 | ATM | A1 | 0 | 0 | 0 | 0 | 0
CHA.01.CHTGI | Chaudière gaz | u | 2 | 2 | ATM | M6 | 0 | 0 | 0 | 0 | 0
CHA.01.CHTGI | Chaudière gaz | u | 2 | 4 | ATM | M3 | 0 | 0 | 0 | 0 | 0
COL.01.CHTGI | Colonne sèche | u | 1 | 1 | ATM | A1 | 0 | 0 | 0 | 0 | 0
COL.02.CHTGI | Colonne sèche | u | 1 | 1 | ATM | A1 | 0 | 0 | 0 | 0 | 0
ADO.01.CHTGI | Déminéralisateur | u | 1 | 1 | ATM-VE | A1 | 0 | 0 | 0 | 0 | 0
ADO.01.CHTGI | Déminéralisateur | u | 1 | 4 | ATM-VE | M3 | 0 | 0 | 0 | 0 | 0
ANTE.04.CHTGI | Antenne de radio synchronisation | U | 1 | 2 | ATM-VE | M6 | 0 | 0 | 0 | 0 | 0
APP.01.CHTGI | APPAREILLAGE | U | 311 | 1 | ATM-VE | A1 | 0 | 0 | 0 | 0 | 0
ARMC.01.CHTGI | ARMOIRES DE COMMANDE | ENS | 1 | 1 | ATM-VE | A1 | 0 | 0 | 0 | 0 | 0
ARMC.01.CHTGI | ARMOIRES DE COMMANDE | ENS | 1 | 4 | ATM-VE | M3 | 0 | 0 | 0 | 0 | 0
BAE.01.CHTGI | BAES | u | 74 | 2 | ATM-VE | M6 | 0 | 0 | 0 | 0 | 0
BAE.01.CHTGI | BAES | u | 74 | 12 | ATM-VE | M1 | 0 | 0 | 0 | 0 | 0
BOUT.01.CHTGI | BOUTON D'APPEL | ENS | 1 | 1 | ATM-VE | A1 | 0 | 0 | 0 | 0 | 0
VERCAA,1.CHTGI | Centrale agression | u | 1 | 1 | ATM-VE | A1 | 0 | 0 | 0 | 0 | 0
VERCAA.3.CHTGI | Centrale agression | u | 2 | 1 | ATM-VE | A1 | 0 | 0 | 0 | 0 | 0
VERCAM.5.CHTGI | Caméra | u | 12 | 2 | ATM-VE | M6 | 0 | 0 | 0 | 0 | 0
VERCAM.6.CHTGI | Caméra | u | 6 | 2 | ATM-VE | M6 | 0 | 0 | 0 | 0 | 0
CVERCA.6.CHTGI | Contrôle d'accès TJ | u | 13 | 12 | ATM-VE | M1 | 0 | 0 | 0 | 0 | 0
CVERCA11.CHTGI | Contrôle d'accès Annexe | u | 9 | 12 | ATM-VE | M1 | 0 | 0 | 0 | 0 | 0
CVERCA12.CHTGI | Contrôle d'accès supp 2023 | u | 7 | 12 | ATM-VE | M1 | 0 | 0 | 0 | 0 | 0
INT.7.CHTGI | Centrale vidéosurveillance | u | 1 | 2 | ATM-VE | M6 | 0 | 0 | 0 | 0 | 0
CIR.01.CHTGI | Circulateur | u | 2 | 2 | ATM-VE | M6 | 0 | 0 | 0 | 0 | 0
CIR.01.CHTGI | Circulateur | u | 2 | 12 | ATM-VE | M1 | 0 | 0 | 0 | 0 | 0
CIR.02.CHTGI | Circulateur | u | 2 | 2 | ATM-VE | M6 | 0 | 0 | 0 | 0 | 0
CIR.02.CHTGI | Circulateur | u | 2 | 4 | ATM-VE | M3 | 0 | 0 | 0 | 0 | 0
CIR.03.CHTGI | Circulateur | u | 1 | 2 | ATM-VE | M6 | 0 | 0 | 0 | 0 | 0
CIR.03.CHTGI | Circulateur | u | 1 | 4 | ATM-VE | M3 | 0 | 0 | 0 | 0 | 0
CIR.04.CHTGI | Circulateur | u | 1 | 2 | ATM-VE | M6 | 0 | 0 | 0 | 0 | 0
CIR.04.CHTGI | Circulateur | u | 1 | 4 | ATM-VE | M3 | 0 | 0 | 0 | 0 | 0
CIR.05.CHTGI | Circulateur | u | 1 | 2 | ATM-VE | M6 | 0 | 0 | 0 | 0 | 0
CIR.05.CHTGI | Circulateur | u | 1 | 4 | ATM-VE | M3 | 0 | 0 | 0 | 0 | 0
CIR.06.CHTGI | Circulateur | u | 1 | 2 | ATM-VE | M6 | 0 | 0 | 0 | 0 | 0
CIR.06.CHTGI | Circulateur | u | 1 | 4 | ATM-VE | M3 | 0 | 0 | 0 | 0 | 0
COM.01.CHTGI | Compteur eau | u | 1 | 12 | ATM-VE | M1 | 0 | 0 | 0 | 0 | 0
COM.02.CHTGI | Compteur électrique | u | 1 | 12 | ATM-VE | M1 | 0 | 0 | 0 | 0 | 0
CONV.01.CHTGI | Convecteur électrique | u | 28 | 2 | ATM-VE | M6 | 0 | 0 | 0 | 0 | 0
CUM.01.CHTGI | Cumulus | u | 2 | 1 | ATM-VE | A1 | 0 | 0 | 0 | 0 | 0
CUM.01.CHTGI | Cumulus | u | 2 | 4 | ATM-VE | M3 | 0 | 0 | 0 | 0 | 0
CUM.02.CHTGI | Cumulus | u | 1 | 1 | ATM-VE | A1 | 0 | 0 | 0 | 0 | 0
CUM.02.CHTGI | Cumulus | u | 1 | 4 | ATM-VE | M3 | 0 | 0 | 0 | 0 | 0
CUM.03.CHTGI | Cumulus | u | 2 | 1 | ATM-VE | A1 | 0 | 0 | 0 | 0 | 0
CUM.03.CHTGI | Cumulus | u | 2 | 4 | ATM-VE | M3 | 0 | 0 | 0 | 0 | 0
DIG.2.CHTGI | Digicode Annexe | u | 1 | 4 | ATM-VE | M3 | 0 | 0 | 0 | 0 | 0
DIG.3.CHTGI | Digicode | u | 10 | 12 | ATM-VE | M1 | 0 | 0 | 0 | 0 | 0
DISH.04.CHTGI | Horloge mère | ENS | 1 | 2 | ATM-VE | M6 | 0 | 0 | 0 | 0 | 0
DIST.01.CHTGI | DISTRIBUTION BT | ENS | 1 | 1 | ATM-VE | A1 | 0 | 0 | 0 | 0 | 0
ECL.01.CHTGI | ECLAIRAGE | ENS | 1 | 4 | ATM-VE | M3 | 0 | 0 | 0 | 0 | 0
EXR.01.CHTGI | VMC | u | 1 | 1 | ATM-VE | A1 | 0 | 0 | 0 | 0 | 0
EXR.01.CHTGI | VMC | u | 1 | 2 | ATM-VE | M6 | 0 | 0 | 0 | 0 | 0
EXR.02.CHTGI | VMC | u | 1 | 1 | ATM-VE | A1 | 0 | 0 | 0 | 0 | 0
EXR.02.CHTGI | VMC | u | 1 | 2 | ATM-VE | M6 | 0 | 0 | 0 | 0 | 0
GEL.3.CHTGI | Gache électrique porte | u | 13 | 4 | ATM-VE | M3 | 0 | 0 | 0 | 0 | 0
GEL.4.CHTGI | Gache électrique porte | u | 9 | 12 | ATM-VE | M1 | 0 | 0 | 0 | 0 | 0
HORL.04.CHTGI | Horloges secondaires | U | 1 | 2 | ATM-VE | M6 | 0 | 0 | 0 | 0 | 0
INT.7.CHTGI | Interphone | u | 6 | 2 | ATM-VE | M6 | 0 | 0 | 0 | 0 | 0
LAV.01.CHTGI | Lavabo dépot de police | U | 1 | 4 | ATM-VE | M3 | 0 | 0 | 0 | 0 | 0
LAV.02.CHTGI | Lavabo public RDC | ENS | 1 | 4 | ATM-VE | M3 | 0 | 0 | 0 | 0 | 0
LAV.03.CHTGI | Lavabo privé accueil | ENS | 1 | 4 | ATM-VE | M3 | 0 | 0 | 0 | 0 | 0
LAV.04.CHTGI | Lavabo RDC privé | ENS | 2 | 4 | ATM-VE | M3 | 0 | 0 | 0 | 0 | 0
LAV.05.CHTGI | Lavabo R+1 public | ENS | 2 | 4 | ATM-VE | M3 | 0 | 0 | 0 | 0 | 0
LAV.06.CHTGI | Lavabo R+1 privé | ENS | 2 | 4 | ATM-VE | M3 | 0 | 0 | 0 | 0 | 0
LAV.07.CHTGI | Lavabo R+2 | U | 3 | 4 | ATM-VE | M3 | 0 | 0 | 0 | 0 | 0
LAV.08.CHTGI | Lavabo R+3 | ENS | 2 | 4 | ATM-VE | M3 | 0 | 0 | 0 | 0 | 0
LAV.09.CHTGI | Lavabo R+4 | ENS | 1 | 4 | ATM-VE | M3 | 0 | 0 | 0 | 0 | 0
MDV.4.CHTGI | Moteur de vanne | u | 2 | 1 | ATM-VE | A1 | 0 | 0 | 0 | 0 | 0
MDV.5.CHTGI | Moteur de vanne | u | 1 | 1 | ATM-VE | A1 | 0 | 0 | 0 | 0 | 0
MDV.6.CHTGI | Moteur de vanne | u | 2 | 1 | ATM-VE | A1 | 0 | 0 | 0 | 0 | 0
MIN.01.CHTGI | Menuiseries intérieures/PlaVERCArds | ENS | 1 | 1 | ATM-VE | A1 | 0 | 0 | 0 | 0 | 0
MOV.3.CHTGII | Moniteur vidéo | u | 2 | 1 | ATM-VE | A1 | 0 | 0 | 0 | 0 | 0
OND.01.CHTGI | Onduleur Annexe | u | 1 | 4 | ATM-VE | M3 | 0 | 0 | 0 | 0 | 0
OND.03.CHTGI | Onduleur local info | u | 1 | 4 | ATM-VE | M3 | 0 | 0 | 0 | 0 | 0
PLA.4.CHTGI | Platine de commande | u | 1 | 1 | ATM-VE | A1 | 0 | 0 | 0 | 0 | 0
PLA.4.CHTGI | Platine de commande | u | 1 | 2 | ATM-VE | M6 | 0 | 0 | 0 | 0 | 0
PLA.5.CHTGI | Platine de commande | u | 1 | 1 | ATM-VE | A1 | 0 | 0 | 0 | 0 | 0
PLA.5.CHTGI | Platine de commande | u | 1 | 2 | ATM-VE | M6 | 0 | 0 | 0 | 0 | 0
POM.01.CHTGI | Pompe de relevage | u | 1 | 1 | ATM-VE | A1 | 0 | 0 | 0 | 0 | 0
POM.01.CHTGI | Pompe de relevage | u | 1 | 4 | ATM-VE | M3 | 0 | 0 | 0 | 0 | 0
POR.15.CHTGI | Portillon | u | 1 | 2 | ATM-VE | M6 | 0 | 0 | 0 | 0 | 0
POR.7.CHTGI | Portillon | u | 1 | 2 | ATM-VE | M6 | 0 | 0 | 0 | 0 | 0
RAD.01.CHTGI | Radiateur | U | 70 | 1 | ATM-VE | A1 | 0 | 0 | 0 | 0 | 0
RAD.01.CHTGI | Radiateur | U | 70 | 2 | ATM-VE | M6 | 0 | 0 | 0 | 0 | 0
REGU.01.CHTGI | REGULATION | ENS | 2 | 1 | ATM-VE | A1 | 0 | 0 | 0 | 0 | 0
RESA.01.CHTGI | RESEAU AERAULIQUE | ENS | 1 | 1 | ATM-VE | A1 | 0 | 0 | 0 | 0 | 0
RESF.01.CHTGI | RESEAU EAU FROIDE | ENS | 1 | 1 | ATM-VE | A1 | 0 | 0 | 0 | 0 | 0
RESF.01.CHTGI | RESEAU EAU FROIDE | ENS | 1 | 4 | ATM-VE | M3 | 0 | 0 | 0 | 0 | 0
RESH.01.CHTGI | RESEAU HYDRAULIQUE | ENS | 1 | 1 | ATM-VE | A1 | 0 | 0 | 0 | 0 | 0
RESS.01.CHTGI | RESEAU ECS | ENS | 1 | 4 | ATM-VE | M3 | 0 | 0 | 0 | 0 | 0
RESS.01.CHTGI | RESEAU ECS | ENS | 1 | 4 | ATM-VE | M3 | 0 | 0 | 0 | 0 | 0
RGC.01.CHTGI | Vanne 3 voies | u | 3 | 1 | ATM-VE | A1 | 0 | 0 | 0 | 0 | 0
SON.4.CHTGI | Sonnette | u | 1 | 2 | ATM-VE | M6 | 0 | 0 | 0 | 0 | 0
TD.01.CHTGI | Armoire électrique | u | 15 | 1 | ATM-VE | A1 | 0 | 0 | 0 | 0 | 0
TD.01.CHTGI | Armoire électrique | u | 15 | 4 | ATM-VE | M3 | 0 | 0 | 0 | 0 | 0
TD.02.CHTGI | Armoire électrique | u | 4 | 1 | ATM-VE | A1 | 0 | 0 | 0 | 0 | 0
INT.7.CHTGI | Armoire électrique | u | 4 | 4 | ATM-VE | M3 | 0 | 0 | 0 | 0 | 0
TGBT.04.CHTGI | TGBT | ENS | 1 | 1 | ATM-VE | A1 | 0 | 0 | 0 | 0 | 0
UNI.01.CHTGI | Unité extérieure | u | 1 | 1 | ATM-VE | A1 | 0 | 0 | 0 | 0 | 0
UNI.01.CHTGI | Unité extérieure | u | 1 | 2 | ATM-VE | M6 | 0 | 0 | 0 | 0 | 0
UNI.02.CHTGI | Unité extérieure climatisation salle serveur Annexe | u | 1 | 1 | ATM-VE | A1 | 0 | 0 | 0 | 0 | 0
UNI.02.CHTGI | Unité extérieure climatisation salle serveur Annexe | u | 1 | 2 | ATM-VE | M6 | 0 | 0 | 0 | 0 | 0
UNI.03.CHTGI | Unité extérieure climatisation salle serveur Annexe | u | 1 | 1 | ATM-VE | A1 | 0 | 0 | 0 | 0 | 0
UNI.03.CHTGI | Unité extérieure climatisation salle serveur Annexe | u | 1 | 2 | ATM-VE | M6 | 0 | 0 | 0 | 0 | 0
UNI.04.CHTGI | Unité extérieure | u | 1 | 1 | ATM-VE | A1 | 0 | 0 | 0 | 0 | 0
UNI.04.CHTGI | Unité extérieure | u | 1 | 2 | ATM-VE | M6 | 0 | 0 | 0 | 0 | 0
UNI.05.CHTGI | Unité extérieure | u | 1 | 1 | ATM-VE | A1 | 0 | 0 | 0 | 0 | 0
UNI.05.CHTGI | Unité extérieure | u | 1 | 2 | ATM-VE | M6 | 0 | 0 | 0 | 0 | 0
URI.01.CHTGI | Urinoir R+1 sanitaire public | ENS | 2 | 4 | ATM-VE | M3 | 0 | 0 | 0 | 0 | 0
VC.01.CHTGI | Unité intérieure | u | 1 | 2 | ATM-VE | M6 | 0 | 0 | 0 | 0 | 0
VC.02.CHTGI | Unité intérieure | u | 1 | 2 | ATM-VE | M6 | 0 | 0 | 0 | 0 | 0
VC.03.CHTGI | Unité intérieure | u | 1 | 2 | ATM-VE | M6 | 0 | 0 | 0 | 0 | 0
VC.04.CHTGI | Unité intérieure | u | 1 | 2 | ATM-VE | M6 | 0 | 0 | 0 | 0 | 0
VC.05.CHTGI | Unité intérieure | u | 1 | 2 | ATM-VE | M6 | 0 | 0 | 0 | 0 | 0
VC.06.CHTGI | Unité intérieure | u | 1 | 2 | ATM-VE | M6 | 0 | 0 | 0 | 0 | 0
VC.07.CHTGI | Unité intérieure | u | 1 | 2 | ATM-VE | M6 | 0 | 0 | 0 | 0 | 0
VID.8.CHTGI | vidéophone | u | 1 | 2 | ATM-VE | M6 | 0 | 0 | 0 | 0 | 0
VID.9.CHTGI | vidéophone | u | 1 | 2 | ATM-VE | M6 | 0 | 0 | 0 | 0 | 0
WC.01.CHTGI | WC dépot de police | ENS | 2 | 4 | ATM-VE | M3 | 0 | 0 | 0 | 0 | 0
WC.02.CHTGI | WC public RDC | ENS | 1 | 4 | ATM-VE | M3 | 0 | 0 | 0 | 0 | 0
WC.03.CHTGI | WC privé accueil | ENS | 1 | 4 | ATM-VE | M3 | 0 | 0 | 0 | 0 | 0
WC.04.CHTGI | WC RDC privé | ENS | 2 | 4 | ATM-VE | M3 | 0 | 0 | 0 | 0 | 0
WC.05.CHTGI | WC R+1 public | ENS | 2 | 4 | ATM-VE | M3 | 0 | 0 | 0 | 0 | 0
WC.06.CHTGI | WC R+1 privé | ENS | 2 | 4 | ATM-VE | M3 | 0 | 0 | 0 | 0 | 0
WC.07.CHTGI | WC R+2 | ENS | 2 | 4 | ATM-VE | M3 | 0 | 0 | 0 | 0 | 0
WC.08.CHTGI | WC R+3 | ENS | 2 | 4 | ATM-VE | M3 | 0 | 0 | 0 | 0 | 0
WC.09.CHTGI | WC R+4 | ENS | 1 | 4 | ATM-VE | M3 | 0 | 0 | 0 | 0 | 0
EXTMOB.01.CHTGI | Extincteurs mobiles site TJ + ANNEXE | U | 74 | 1 | ATS | A1 | 0 | 0 | 0 | 0 | 0
EXTVEH.01.CHTGI | Extincteurs véhicules | U | 6 | 1 | ATS | A1 | 0 | 0 | 0 | 0 | 0
MEX.01.CHTGI | Menuiseries extérieures | ENS | 1 | 1 | ATS | A1 | 0 | 0 | 0 | 0 | 0
CIN.6.CHTGI | Centrale intrusion | u | 1 | 1 | SAI-VE | A1 | 0 | 0 | 0 | 0 | 0
CIN.7.CHTGI | Centrale intrusion | u | 1 | 1 | SAI-VE | A1 | 0 | 0 | 0 | 0 | 0
DET.01.CHTGI | RADAR | ENS | 1 | 1 | SAI-VE | A1 | 0 | 0 | 0 | 0 | 0
CUM.01.CHTGI | Cumulus | u | 2 | 1 | SAL-VE | A1 | 0 | 0 | 0 | 0 | 0
CUM.02.CHTGI | Cumulus | u | 1 | 1 | SAL-VE | A1 | 0 | 0 | 0 | 0 | 0
CUM.03.CHTGI | Cumulus | u | 2 | 1 | SAL-VE | A1 | 0 | 0 | 0 | 0 | 0
RESA.01.CHTGI | Réseau assainissement EP,EU,EV | ENS | 1 | 1 | SAS-VE | A1 | 0 | 0 | 0 | 0 | 0
CVERCA.6.CHTGI | Contrôle d'accès TJ | u | 13 | 2 | SVERCA-VE | M6 | 0 | 0 | 0 | 0 | 0
CVERCA11.CHTGI | Contrôle d'accès Annexe | u | 9 | 2 | SVERCA-VE | M6 | 0 | 0 | 0 | 0 | 0
CVERCA12.CHTGI | Contrôle d'accès supp 2023 | u | 7 | 2 | SVERCA-VE | M6 | 0 | 0 | 0 | 0 | 0
DIG.2.CHTGI | Digicode Annexe | u | 1 | 2 | SVERCA-VE | M6 | 0 | 0 | 0 | 0 | 0
DIG.3.CHTGI | Digicode | u | 10 | 2 | SVERCA-VE | M6 | 0 | 0 | 0 | 0 | 0
GEL.3.CHTGI | Gache électrique porte | u | 13 | 2 | SVERCA-VE | M6 | 0 | 0 | 0 | 0 | 0
GEL.4.CHTGI | Gache électrique porte | u | 9 | 2 | SVERCA-VE | M6 | 0 | 0 | 0 | 0 | 0
DIS.01.CHTGI | Disconnecteur (2 Arrivée d'eau, 1 chaufferie) | u | 3 | 1 | SDI-VE | A1 | 0 | 0 | 0 | 0 | 0
DEF.01.CHTGI | Ouvrant avec cde désenfumage | u | 5 | 1 | SMS-VE | A1 | 0 | 0 | 0 | 0 | 0
DEF.39.CHTGI | Cartouche CO2 | u | 1 | 1 | SMS-VE | A1 | 0 | 0 | 0 | 0 | 0
OND.01.CHTGI | Onduleur Annexe | u | 1 | 1 | SON-VE | A1 | 0 | 0 | 0 | 0 | 0
OND.03.CHTGI | Onduleur local info | u | 1 | 1 | SON-VE | A1 | 0 | 0 | 0 | 0 | 0
BAL.3.CHTGI | Barrière automatique levante | u | 1 | 2 | SPA-VE | M6 | 0 | 0 | 0 | 0 | 0
BAL.3.CHTGI | Barrière automatique levante | u | 1 | 4 | SPA-VE | M3 | 0 | 0 | 0 | 0 | 0
BAR.01.CHTGI | Barrière automatique TGI | u | 1 | 2 | SPA-VE | M6 | 0 | 0 | 0 | 0 | 0
BAR.01.CHTGI | Barrière automatique TGI | u | 1 | 4 | SPA-VE | M3 | 0 | 0 | 0 | 0 | 0
POR.01.CHTGI | Portail coulissante TGI | u | 1 | 2 | SPA-VE | M6 | 0 | 0 | 0 | 0 | 0
POR.01.CHTGI | Portail coulissante TGI | u | 1 | 4 | SPA-VE | M3 | 0 | 0 | 0 | 0 | 0
POR.02.CHTGI | Portail automatique Annexe | u | 1 | 2 | SPA-VE | M6 | 0 | 0 | 0 | 0 | 0
POR.02.CHTGI | Portail automatique Annexe | u | 1 | 4 | SPA-VE | M3 | 0 | 0 | 0 | 0 | 0
POR.03.CHTGI | Portillon automatique TGI | u | 1 | 2 | SPA-VE | M6 | 0 | 0 | 0 | 0 | 0
POR.03.CHTGI | Portillon automatique TGI | u | 1 | 4 | SPA-VE | M3 | 0 | 0 | 0 | 0 | 0
PTQ.01.CHTGI | PORTIQUE DE DETECTION | U | 3 | 1 | SPD-VE | A1 | 0 | 0 | 0 | 0 | 0
PCF.01.CHTGI | Porte coupe feu | u | 25 | 1 | SSI-VE | A1 | 0 | 0 | 0 | 0 | 0
PCF.01.CHTGI | Porte coupe feu | u | 25 | 2 | SSI-VE | M6 | 0 | 0 | 0 | 0 | 0
PCF.02.CHTGI | Porte coupe feu annexe | u | 2 | 1 | SSI-VE | A1 | 0 | 0 | 0 | 0 | 0
PCF.02.CHTGI | Porte coupe feu annexe | u | 2 | 2 | SSI-VE | M6 | 0 | 0 | 0 | 0 | 0
RIA.01.CHTGI | RIA | u | 5 | 1 | ST.PI | A1 | 0 | 0 | 0 | 0 | 0
TOTAL: CHTGI: Chartres - TGI | [9 empty] | 0 | 0
COLTI: Colombes - TI
APP.01.COLTI | Appareillage électrique | u | 76 | 1 | ATM-VE | A1 | 0 | 0 | 0 | 0 | 0
ARM.01.COLTI | Armoire de commande CTA | U | 1 | 1 | ATM-VE | A1 | 0 | 0 | 0 | 0 | 0
ARM.01.COLTI | Armoire de commande CTA | U | 1 | 4 | ATM-VE | M3 | 0 | 0 | 0 | 0 | 0
BAE.01.COLTI | BAES | u | 8 | 2 | ATM-VE | M6 | 0 | 0 | 0 | 0 | 0
BAE.01.COLTI | BAES | u | 8 | 12 | ATM-VE | M1 | 0 | 0 | 0 | 0 | 0
BT.01.COLTI | Ensemble de la distribution BT | ens | 1 | 1 | ATM-VE | A1 | 0 | 0 | 0 | 0 | 0
CLI.01.COLTI | Unité extérieure | u | 1 | 1 | ATM-VE | A1 | 0 | 0 | 0 | 0 | 0
CLI.01.COLTI | Unité extérieure | u | 1 | 2 | ATM-VE | M6 | 0 | 0 | 0 | 0 | 0
COM.01.COLTI | Compteur | u | 1 | 12 | ATM-VE | M1 | 0 | 0 | 0 | 0 | 0
CTA.01.COLTI | CTA | u | 2 | 2 | ATM-VE | M6 | 0 | 0 | 0 | 0 | 0
CUM.01.COLTI | Cumulus | u | 1 | 1 | ATM-VE | A1 | 0 | 0 | 0 | 0 | 0
CUM.01.COLTI | Cumulus | u | 1 | 4 | ATM-VE | M3 | 0 | 0 | 0 | 0 | 0
CUM.02.COLTI | Cumulus | u | 1 | 1 | ATM-VE | A1 | 0 | 0 | 0 | 0 | 0
CUM.02.COLTI | Cumulus | u | 1 | 4 | ATM-VE | M3 | 0 | 0 | 0 | 0 | 0
DIG.01.COLTI | Digicode | u | 1 | 4 | ATM-VE | M3 | 0 | 0 | 0 | 0 | 0
ECL.01.COLTI | Remplacement des lampes (Q-annuel) | u | 383 | 4 | ATM-VE | M3 | 0 | 0 | 0 | 0 | 0
EXT.01.COLTI | Extracteur | u | 1 | 2 | ATM-VE | M6 | 0 | 0 | 0 | 0 | 0
GAC.01.COLTI | Gache électrique porte | u | 1 | 4 | ATM-VE | M3 | 0 | 0 | 0 | 0 | 0
INT.01.COLTI | Interphone | u | 1 | 2 | ATM-VE | M6 | 0 | 0 | 0 | 0 | 0
LAV.01.COLTI | Lavabo sanitaire privé | u | 2 | 4 | ATM-VE | M3 | 0 | 0 | 0 | 0 | 0
LAV.02.COLTI | Lavabo sanitaire public | u | 1 | 4 | ATM-VE | M3 | 0 | 0 | 0 | 0 | 0
LAV.03.COLTI | Lavabo cuisine | u | 2 | 4 | ATM-VE | M3 | 0 | 0 | 0 | 0 | 0
LAV.04.COLTI | Lavabo sanitaire RDC | u | 2 | 4 | ATM-VE | M3 | 0 | 0 | 0 | 0 | 0
MINT.01.COLTI | Menuiseries intérieures | U | 1 | 4 | ATM-VE | M3 | 0 | 0 | 0 | 0 | 0
RAD.01.COLTI | Radiateur | u | 10 | 1 | ATM-VE | A1 | 0 | 0 | 0 | 0 | 0
RAD.01.COLTI | Radiateur | u | 10 | 2 | ATM-VE | M6 | 0 | 0 | 0 | 0 | 0
REAE.01.COLTI | RESEAU AERAULIQUE | ENS | 1 | 1 | ATM-VE | A1 | 0 | 0 | 0 | 0 | 0
REAS.01.COLTI | Réseau assainissement EP,EU,EV | ENS | 1 | 1 | ATM-VE | A1 | 0 | 0 | 0 | 0 | 0
REAS.01.COLTI | Réseau assainissement EP,EU,EV | ENS | 1 | 4 | ATM-VE | M3 | 0 | 0 | 0 | 0 | 0
RAG.01.COLTI | Régulation CTA | ens | 1 | 1 | ATM-VE | A1 | 0 | 0 | 0 | 0 | 0
REHY.01.COLTI | RESEAU HYDRAULIQUE | ENS | 1 | 1 | ATM-VE | A1 | 0 | 0 | 0 | 0 | 0
RAS.01.COLTI | Réseau EFS | ens | 1 | 1 | ATM-VE | A1 | 0 | 0 | 0 | 0 | 0
RAS.01.COLTI | Réseaux ECS | ens | 1 | 4 | ATM-VE | M3 | 0 | 0 | 0 | 0 | 0
RAS.01.COLTI | Réseaux ECS | ens | 1 | 4 | ATM-VE | M3 | 0 | 0 | 0 | 0 | 0
RAS.01.COLTI | Réseau EFS | ens | 1 | 4 | ATM-VE | M3 | 0 | 0 | 0 | 0 | 0
TD.01.COLTI | Armoire électrique local info | u | 1 | 1 | ATM-VE | A1 | 0 | 0 | 0 | 0 | 0
TD.01.COLTI | Armoire électrique local info | u | 1 | 4 | ATM-VE | M3 | 0 | 0 | 0 | 0 | 0
TD.02.COLTI | Armoire électrique TD 1.1 | u | 1 | 1 | ATM-VE | A1 | 0 | 0 | 0 | 0 | 0
TD.02.COLTI | Armoire électrique TD 1.1 | u | 1 | 4 | ATM-VE | M3 | 0 | 0 | 0 | 0 | 0
TD.03.COLTI | Armoire électrique TD1.2 | u | 1 | 1 | ATM-VE | A1 | 0 | 0 | 0 | 0 | 0
TD.03.COLTI | Armoire électrique TD1.2 | u | 1 | 4 | ATM-VE | M3 | 0 | 0 | 0 | 0 | 0
TD.04.COLTI | Armoire électrique TD 0.1 | u | 1 | 1 | ATM-VE | A1 | 0 | 0 | 0 | 0 | 0
TD.04.COLTI | Armoire électrique TD 0.1 | u | 1 | 4 | ATM-VE | M3 | 0 | 0 | 0 | 0 | 0
UNI.01.COLTI | Unité intérieure | u | 1 | 2 | ATM-VE | M6 | 0 | 0 | 0 | 0 | 0
VANTI.01.COLTI | Vanne 3 voies | u | 1 | 1 | ATM-VE | A1 | 0 | 0 | 0 | 0 | 0
WC.01.COLTI | Wc privé | u | 2 | 4 | ATM-VE | M3 | 0 | 0 | 0 | 0 | 0
WC.02.COLTI | Wc public | u | 1 | 4 | ATM-VE | M3 | 0 | 0 | 0 | 0 | 0
WC.03.COLTI | WC RDC | u | 1 | 4 | ATM-VE | M3 | 0 | 0 | 0 | 0 | 0
EXTMOB.01.COLTI | Extincteurs mobiles site | U | 16 | 1 | ATS | A1 | 0 | 0 | 0 | 0 | 0
MEX.01.COLTI | Menuiseries extérieures | U | 1 | 1 | ATS | A1 | 0 | 0 | 0 | 0 | 0
CEN.01.COLTI | Centrale intrusion | u | 1 | 1 | SAI-VE | A1 | 0 | 0 | 0 | 0 | 0
DI.01.COLTI | Détecteur IR | u | 5 | 1 | SAI-VE | A1 | 0 | 0 | 0 | 0 | 0
CUM.01.COLTI | Cumulus | u | 1 | 1 | SAL-VE | A1 | 0 | 0 | 0 | 0 | 0
CUM.02.COLTI | Cumulus | u | 1 | 1 | SAL-VE | A1 | 0 | 0 | 0 | 0 | 0
DIG.01.COLTI | Digicode | u | 1 | 2 | SVERCA-VE | M6 | 0 | 0 | 0 | 0 | 0
GAC.01.COLTI | Gache électrique porte | u | 1 | 2 | SVERCA-VE | M6 | 0 | 0 | 0 | 0 | 0
EXU.12.COLTI | Exutoire | u | 1 | 1 | SMS-VE | A1 | 0 | 0 | 0 | 0 | 0
PTQ01.COLTI | PORTIQUE DE DETECTION | U | 1 | 1 | SPD-VE | A1 | 0 | 0 | 0 | 0 | 0
POCF.6.L1.COLTI | PORTES COUPE-FEU | U | 1 | 1 | SSI-VE | A1 | 0 | 0 | 0 | 0 | 0
POCF.6.L1.COLTI | PORTES COUPE-FEU | U | 1 | 2 | SSI-VE | M6 | 0 | 0 | 0 | 0 | 0
TOTAL: COLTI: Colombes - TI | [9 empty] | 0 | 0
COUTI: Courbevoie - TI
APP.01.COUTI | Appareillage électrique | u | 54 | 1 | ATM-VE | A1 | 0 | 0 | 0 | 0 | 0
ARM.01.COUTI | Armoire de commande CTA | u | 1 | 1 | ATM-VE | A1 | 0 | 0 | 0 | 0 | 0
ARM.01.COUTI | Armoire de commande CTA | u | 1 | 4 | ATM-VE | M3 | 0 | 0 | 0 | 0 | 0
BAM.01.COUTI | Bouton anti agression | u | 6 | 1 | ATM-VE | A1 | 0 | 0 | 0 | 0 | 0
BT.01.COUTI | Ensemble de la distribution BT | ens | 1 | 1 | ATM-VE | A1 | 0 | 0 | 0 | 0 | 0
VERCAG.01.COUTI | Centrale agression | u | 1 | 1 | ATM-VE | A1 | 0 | 0 | 0 | 0 | 0
VERCAM.01.COUTI | Caméra | u | 8 | 2 | ATM-VE | M6 | 0 | 0 | 0 | 0 | 0
VERCAS.01.COUTI | Cassette | u | 4 | 1 | ATM-VE | A1 | 0 | 0 | 0 | 0 | 0
VERCAS.01.COUTI | Cassette | u | 4 | 2 | ATM-VE | M6 | 0 | 0 | 0 | 0 | 0
CLA.01.COUTI | Clapet coupe-feu | u | 4 | 1 | ATM-VE | A1 | 0 | 0 | 0 | 0 | 0
CLA.02.COUTI | Clapet coupe-feu | u | 4 | 1 | ATM-VE | A1 | 0 | 0 | 0 | 0 | 0
CLA.03.COUTI | Clapet coupe-feu | u | 4 | 1 | ATM-VE | A1 | 0 | 0 | 0 | 0 | 0
CLI.01.COUTI | Unité extérieure batiment | u | 1 | 1 | ATM-VE | A1 | 0 | 0 | 0 | 0 | 0
CLI.01.COUTI | Unité extérieure batiment | u | 1 | 2 | ATM-VE | M6 | 0 | 0 | 0 | 0 | 0
CLI.02.COUTI | Unité extérieure salle serveur | u | 1 | 1 | ATM-VE | A1 | 0 | 0 | 0 | 0 | 0
CLI.02.COUTI | Unité extérieure salle serveur | u | 1 | 2 | ATM-VE | M6 | 0 | 0 | 0 | 0 | 0
COM.01.COUTI | Compteur eau | u | 1 | 12 | ATM-VE | M1 | 0 | 0 | 0 | 0 | 0
CON.01.COUTI | Convecteur électrique | u | 1 | 2 | ATM-VE | M6 | 0 | 0 | 0 | 0 | 0
CON.01.COUTI | Contrôle d'accès | u | 2 | 12 | ATM-VE | M1 | 0 | 0 | 0 | 0 | 0
CON.02.COUTI | Convecteur électrique | u | 2 | 2 | ATM-VE | M6 | 0 | 0 | 0 | 0 | 0
CON.03.COUTI | Convecteur électrique | u | 1 | 2 | ATM-VE | M6 | 0 | 0 | 0 | 0 | 0
CON.04.COUTI | Convecteur électrique | u | 4 | 2 | ATM-VE | M6 | 0 | 0 | 0 | 0 | 0
CON.05.COUTI | Convecteur électrique | u | 1 | 2 | ATM-VE | M6 | 0 | 0 | 0 | 0 | 0
CON.06.COUTI | Convecteur électrique | u | 2 | 2 | ATM-VE | M6 | 0 | 0 | 0 | 0 | 0
CON.07.COUTI | Convecteur électrique | u | 1 | 2 | ATM-VE | M6 | 0 | 0 | 0 | 0 | 0
CON.08.COUTI | Convecteur électrique | u | 1 | 2 | ATM-VE | M6 | 0 | 0 | 0 | 0 | 0
CON.09.COUTI | Convecteur électrique | u | 2 | 2 | ATM-VE | M6 | 0 | 0 | 0 | 0 | 0
CON.10.COUTI | Convecteur électrique | u | 1 | 2 | ATM-VE | M6 | 0 | 0 | 0 | 0 | 0
CON.11.COUTI | Convecteur électrique | u | 1 | 2 | ATM-VE | M6 | 0 | 0 | 0 | 0 | 0
CON.12.COUTI | Convecteur électrique | u | 1 | 2 | ATM-VE | M6 | 0 | 0 | 0 | 0 | 0
CTA.01.COUTI | CTA | u | 2 | 2 | ATM-VE | M6 | 0 | 0 | 0 | 0 | 0
CUM.01.COUTI | Cumulus | u | 2 | 1 | ATM-VE | A1 | 0 | 0 | 0 | 0 | 0
CUM.01.COUTI | Cumulus | u | 2 | 4 | ATM-VE | M3 | 0 | 0 | 0 | 0 | 0
CUM.02.COUTI | Ballon ECS | u | 1 | 1 | ATM-VE | A1 | 0 | 0 | 0 | 0 | 0
CUM.02.COUTI | Ballon ECS | u | 1 | 4 | ATM-VE | M3 | 0 | 0 | 0 | 0 | 0
ECL.01.COUTI | Remplacement des lampes (Q-annuel) | u | 275 | 4 | ATM-VE | M3 | 0 | 0 | 0 | 0 | 0
ENR.01.COUTI | Enregistreur | u | 1 | 1 | ATM-VE | A1 | 0 | 0 | 0 | 0 | 0
EXT.01.COUTI | Extracteur | u | 1 | 2 | ATM-VE | M6 | 0 | 0 | 0 | 0 | 0
EXT.02.COUTI | Extracteur | u | 1 | 2 | ATM-VE | M6 | 0 | 0 | 0 | 0 | 0
LAV.01.COUTI | Lavabo | u | 10 | 4 | ATM-VE | M3 | 0 | 0 | 0 | 0 | 0
MINT.01.COUTI | Menuiseries intérieures | U | 1 | 4 | ATM-VE | M3 | 0 | 0 | 0 | 0 | 0
MONPJ.01.COUTI | Moniteur vidéo | u | 1 | 1 | ATM-VE | A1 | 0 | 0 | 0 | 0 | 0
REAE.01.COUTI | RESEAU AERAULIQUE | ENS | 1 | 1 | ATM-VE | A1 | 0 | 0 | 0 | 0 | 0
REAS.01.COUTI | Réseau assainissement EP,EU,EV | ENS | 1 | 1 | ATM-VE | A1 | 0 | 0 | 0 | 0 | 0
REAS.01.COUTI | Réseau assainissement EP,EU,EV | ENS | 1 | 4 | ATM-VE | M3 | 0 | 0 | 0 | 0 | 0
RAG.01.COUTI | Régulation CTA | ens | 1 | 1 | ATM-VE | A1 | 0 | 0 | 0 | 0 | 0
REHY.01.COUTI | RESEAU HYDRAULIQUE | ENS | 1 | 1 | ATM-VE | A1 | 0 | 0 | 0 | 0 | 0
RAS.01.COUTI | Réseau EFS | ens | 1 | 1 | ATM-VE | A1 | 0 | 0 | 0 | 0 | 0
RAS.01.COUTI | Réseaux ECS | ens | 1 | 4 | ATM-VE | M3 | 0 | 0 | 0 | 0 | 0
RAS.01.COUTI | Réseau EFS | ens | 1 | 4 | ATM-VE | M3 | 0 | 0 | 0 | 0 | 0
RAS.01.COUTI | Réseaux ECS | ens | 1 | 4 | ATM-VE | M3 | 0 | 0 | 0 | 0 | 0
STO.01.COUTI | Volet roulant motorisé | u | 17 | 1 | ATM-VE | A1 | 0 | 0 | 0 | 0 | 0
TGB.01.COUTI | TGBT | u | 1 | 1 | ATM-VE | A1 | 0 | 0 | 0 | 0 | 0
UNI.01.COUTI | Unité intérieure salle serveur | u | 1 | 2 | ATM-VE | M6 | 0 | 0 | 0 | 0 | 0
UNI.02.COUTI | Unité intérieure RDC | u | 4 | 2 | ATM-VE | M6 | 0 | 0 | 0 | 0 | 0
UNI.03.COUTI | Unité intérieure Bureau R+1 | u | 6 | 2 | ATM-VE | M6 | 0 | 0 | 0 | 0 | 0
UNI.04.COUTI | Unité intérieure Bureau R+2 | u | 7 | 2 | ATM-VE | M6 | 0 | 0 | 0 | 0 | 0
VID.01.COUTI | vidéophone | u | 2 | 2 | ATM-VE | M6 | 0 | 0 | 0 | 0 | 0
WC.01.COUTI | Wc | u | 9 | 4 | ATM-VE | M3 | 0 | 0 | 0 | 0 | 0
EXTMOB.01.COUTI | Extincteurs mobiles site | U | 25 | 1 | ATS | A1 | 0 | 0 | 0 | 0 | 0
MEX.01.COUTI | Menuiseries extérieures | U | 1 | 1 | ATS | A1 | 0 | 0 | 0 | 0 | 0
CIN.01.COUTI | Centrale intrusion | u | 1 | 1 | SAI-VE | A1 | 0 | 0 | 0 | 0 | 0
DAT.01.COUTI | Détecteur IR | u | 11 | 1 | SAI-VE | A1 | 0 | 0 | 0 | 0 | 0
CUM.01.COUTI | Cumulus | u | 2 | 1 | SAL-VE | A1 | 0 | 0 | 0 | 0 | 0
CUM.02.COUTI | Ballon ECS | u | 1 | 1 | SAL-VE | A1 | 0 | 0 | 0 | 0 | 0
CON.01.COUTI | Contrôle d'accès | u | 2 | 2 | SVERCA-VE | M6 | 0 | 0 | 0 | 0 | 0
VERCAR.5.L1.COUTI | Cartouche CO2 | u | 1 | 1 | SMS-VE | A1 | 0 | 0 | 0 | 0 | 0
VERCAR.6.L1.COUTI | Cartouche CO2 | u | 2 | 1 | SMS-VE | A1 | 0 | 0 | 0 | 0 | 0
COM.5.L1.COUTI | Commande tirez-lachez | u | 1 | 1 | SMS-VE | A1 | 0 | 0 | 0 | 0 | 0
COM.6.L1.COUTI | Commande tirez-lachez | u | 1 | 1 | SMS-VE | A1 | 0 | 0 | 0 | 0 | 0
EXU.01.COUTI | Exutoire | u | 1 | 1 | SMS-VE | A1 | 0 | 0 | 0 | 0 | 0
EXU.02.COUTI | Exutoire | u | 1 | 1 | SMS-VE | A1 | 0 | 0 | 0 | 0 | 0
POCF.7.L1.COUTI | PORTES COUPE-FEU | U | 1 | 1 | SSI-VE | A1 | 0 | 0 | 0 | 0 | 0
POCF.7.L1.COUTI | PORTES COUPE-FEU | U | 1 | 2 | SSI-VE | M6 | 0 | 0 | 0 | 0 | 0
TEC.01.COUTI | Centrale alarmes techniques | u | 1 | 1 | SSI-VE | A1 | 0 | 0 | 0 | 0 | 0
TOTAL: COUTI: Courbevoie - TI | [9 empty] | 0 | 0
DRTCP: Dreux - TI - CPH
BRU.01.DRTCP | Bruleur | u | 1 | 1 | ATM | A1 | 0 | 0 | 0 | 0 | 0
BRU.01.DRTCP | Bruleur | u | 1 | 2 | ATM | M6 | 0 | 0 | 0 | 0 | 0
BRU.01.DRTCP | Bruleur | u | 1 | 4 | ATM | M3 | 0 | 0 | 0 | 0 | 0
CHA.01.DRTCP | Chaudière gaz | u | 1 | 1 | ATM | A1 | 0 | 0 | 0 | 0 | 0
CHA.01.DRTCP | Chaudière gaz | u | 1 | 2 | ATM | M6 | 0 | 0 | 0 | 0 | 0
CHA.01.DRTCP | Chaudière gaz | u | 1 | 4 | ATM | M3 | 0 | 0 | 0 | 0 | 0
POTB.01.DRTCP | Pot A boue | ENS | 1 | 4 | ATM | M3 | 0 | 0 | 0 | 0 | 0
RESG.01.DRTCP | RESEAU GAZ | ENS | 1 | 1 | ATM | A1 | 0 | 0 | 0 | 0 | 0
APP.01.CE.DRTCP | APPAREILLAGE (interrupteur, prise PC...) | U | 188 | 1 | ATM-VE | A1 | 0 | 0 | 0 | 0 | 0
ARM.01.DRTCP | Armoire électrique Ssol | u | 1 | 1 | ATM-VE | A1 | 0 | 0 | 0 | 0 | 0
ARM.01.DRTCP | ARMOIRES DE COMMANDE | ENS | 1 | 1 | ATM-VE | A1 | 0 | 0 | 0 | 0 | 0
ARM.01.DRTCP | Armoire électrique Ssol | u | 1 | 4 | ATM-VE | M3 | 0 | 0 | 0 | 0 | 0
ARM.01.DRTCP | ARMOIRES DE COMMANDE | ENS | 1 | 4 | ATM-VE | M3 | 0 | 0 | 0 | 0 | 0
ARM.02.DRTCP | Armoire électrique RDC escalier | u | 1 | 1 | ATM-VE | A1 | 0 | 0 | 0 | 0 | 0
ARM.02.DRTCP | Armoire électrique RDC escalier | u | 1 | 4 | ATM-VE | M3 | 0 | 0 | 0 | 0 | 0
ARM.03.DRTCP | Armoire électrique RDC compteur | u | 1 | 1 | ATM-VE | A1 | 0 | 0 | 0 | 0 | 0
ARM.03.DRTCP | Armoire électrique RDC compteur | u | 1 | 4 | ATM-VE | M3 | 0 | 0 | 0 | 0 | 0
ARM.04.DRTCP | Armoire électrique R+2 | u | 1 | 1 | ATM-VE | A1 | 0 | 0 | 0 | 0 | 0
ARM.04.DRTCP | Armoire électrique R+2 | u | 1 | 4 | ATM-VE | M3 | 0 | 0 | 0 | 0 | 0
ARM.05.DRTCP | Armoire électrique RDC vestiaire | u | 1 | 1 | ATM-VE | A1 | 0 | 0 | 0 | 0 | 0
ARM.05.DRTCP | Armoire électrique RDC vestiaire | u | 1 | 4 | ATM-VE | M3 | 0 | 0 | 0 | 0 | 0
BAE.01.DRTCP | BAES | u | 22 | 2 | ATM-VE | M6 | 0 | 0 | 0 | 0 | 0
BAE.01.DRTCP | BAES | u | 22 | 12 | ATM-VE | M1 | 0 | 0 | 0 | 0 | 0
CIR.01.DRTCP | Circulateur | u | 1 | 2 | ATM-VE | M6 | 0 | 0 | 0 | 0 | 0
CIR.01.DRTCP | Circulateur | u | 1 | 4 | ATM-VE | M3 | 0 | 0 | 0 | 0 | 0
CIR.02.DRTCP | Circulateur | u | 1 | 2 | ATM-VE | M6 | 0 | 0 | 0 | 0 | 0
CIR.02.DRTCP | Circulateur | u | 1 | 4 | ATM-VE | M3 | 0 | 0 | 0 | 0 | 0
COM.01.DRTCP | Compteur électrique | u | 2 | 12 | ATM-VE | M1 | 0 | 0 | 0 | 0 | 0
COM.02.DRTCP | Compteur eau | u | 1 | 12 | ATM-VE | M1 | 0 | 0 | 0 | 0 | 0
CUM.01.DRTCP | Ballon ECS RDC | u | 1 | 1 | ATM-VE | A1 | 0 | 0 | 0 | 0 | 0
CUM.01.DRTCP | Ballon ECS RDC | u | 1 | 4 | ATM-VE | M3 | 0 | 0 | 0 | 0 | 0
CUM.02.DRTCP | Ballon ECS R+1 | u | 1 | 1 | ATM-VE | A1 | 0 | 0 | 0 | 0 | 0
CUM.02.DRTCP | Ballon ECS R+1 | u | 1 | 4 | ATM-VE | M3 | 0 | 0 | 0 | 0 | 0
CUM.03.DRTCP | Ballon ECS R+2 | u | 1 | 1 | ATM-VE | A1 | 0 | 0 | 0 | 0 | 0
CUM.03.DRTCP | Ballon ECS R+2 | u | 1 | 4 | ATM-VE | M3 | 0 | 0 | 0 | 0 | 0
DISH.06.L2.DRTCP | Horloge mère | ENS | 1 | 2 | ATM-VE | M6 | 0 | 0 | 0 | 0 | 0
DIST.01.DRTCP | DISTRIBUTION BT | ENS | 1 | 1 | ATM-VE | A1 | 0 | 0 | 0 | 0 | 0
ECL.01.VERCA.DRTCP | ECLAIRAGE | ENS | 1 | 4 | ATM-VE | M3 | 0 | 0 | 0 | 0 | 0
GEL.11.DRTCP | Gache électrique porte | u | 2 | 12 | ATM-VE | M1 | 0 | 0 | 0 | 0 | 0
GRI.01.DRTCP | Grille extérieure | U | 1 | 1 | ATM-VE | A1 | 0 | 0 | 0 | 0 | 0
HORL.06.L2.DRTCP | Horloges secondaires | U | 1 | 2 | ATM-VE | M6 | 0 | 0 | 0 | 0 | 0
LAV.01.DRTCP | Lavabo RDC | U | 1 | 4 | ATM-VE | M3 | 0 | 0 | 0 | 0 | 0
LAV.02.DRTCP | Lavabo R+1 | U | 1 | 4 | ATM-VE | M3 | 0 | 0 | 0 | 0 | 0
LAV.02.DRTCP | Lavabo R+2 | U | 2 | 4 | ATM-VE | M3 | 0 | 0 | 0 | 0 | 0
MIN.01.DRTCP | Menuiseries intérieures/PlaVERCArds | ENS | 1 | 4 | ATM-VE | M3 | 0 | 0 | 0 | 0 | 0
RAD.01.DRTCP | Radiateur | u | 15 | 1 | ATM-VE | A1 | 0 | 0 | 0 | 0 | 0
RAD.01.DRTCP | Radiateur | u | 15 | 2 | ATM-VE | M6 | 0 | 0 | 0 | 0 | 0
REGU.01.DRTCP | Régulation sur Chaudière | ENS | 1 | 1 | ATM-VE | A1 | 0 | 0 | 0 | 0 | 0
RESA.01.DRTCP | RESEAU AERAULIQUE | ENS | 1 | 1 | ATM-VE | A1 | 0 | 0 | 0 | 0 | 0
RESA.01.DRTCP | Réseau assainissement EP,EU,EV | ENS | 1 | 1 | ATM-VE | A1 | 0 | 0 | 0 | 0 | 0
RESA.01.DRTCP | Réseau assainissement EP,EU,EV | ENS | 1 | 4 | ATM-VE | M3 | 0 | 0 | 0 | 0 | 0
RESC.01.DRTCP | RESEAU ECS | ENS | 1 | 4 | ATM-VE | M3 | 0 | 0 | 0 | 0 | 0
RESC.01.DRTCP | RESEAU ECS | ENS | 1 | 4 | ATM-VE | M3 | 0 | 0 | 0 | 0 | 0
RESF.01.DRTCP | RESEAU EAU FROIDE | ENS | 1 | 1 | ATM-VE | A1 | 0 | 0 | 0 | 0 | 0
RESF.01.DRTCP | RESEAU EAU FROIDE | ENS | 1 | 4 | ATM-VE | M3 | 0 | 0 | 0 | 0 | 0
RESH.01.DRTCP | RESEAU HYDRAULIQUE | ENS | 1 | 1 | ATM-VE | A1 | 0 | 0 | 0 | 0 | 0
TGBT.01.DRTCP | TGBT | ENS | 1 | 1 | ATM-VE | A1 | 0 | 0 | 0 | 0 | 0
UNI.01.DRTCP | Unité extérieure | U | 1 | 1 | ATM-VE | A1 | 0 | 0 | 0 | 0 | 0
UNI.01.DRTCP | Unité extérieure | U | 1 | 2 | ATM-VE | M6 | 0 | 0 | 0 | 0 | 0
VAE.01.DRTCP | Vase d'expansion | u | 1 | 1 | ATM-VE | A1 | 0 | 0 | 0 | 0 | 0
VC.01.DRTCP | Ventilo convecteur | u | 1 | 2 | ATM-VE | M6 | 0 | 0 | 0 | 0 | 0
VID.2.L2.DRTCP | vidéophone | u | 1 | 2 | ATM-VE | M6 | 0 | 0 | 0 | 0 | 0
WC.01.DRTCP | WC RDC | ENS | 1 | 4 | ATM-VE | M3 | 0 | 0 | 0 | 0 | 0
WC.02.DRTCP | WC R+1 | ENS | 1 | 4 | ATM-VE | M3 | 0 | 0 | 0 | 0 | 0
WC.03.DRTCP | WC R+2 | ENS | 1 | 4 | ATM-VE | M3 | 0 | 0 | 0 | 0 | 0
EXTMOB.01.DRTCP | Extincteurs mobiles site | U | 16 | 1 | ATS | A1 | 0 | 0 | 0 | 0 | 0
MEX.01.DRTCP | Menuiseries extérieures | ENS | 1 | 1 | ATS | A1 | 0 | 0 | 0 | 0 | 0
CIN.01.DRTCP | Centrale intrusion | u | 2 | 1 | SAI-VE | A1 | 0 | 0 | 0 | 0 | 0
DET.01.DRTCP | Détecteur IR | u | 13 | 1 | SAI-VE | A1 | 0 | 0 | 0 | 0 | 0
CUM.01.DRTCP | Ballon ECS RDC | u | 1 | 1 | SAL-VE | A1 | 0 | 0 | 0 | 0 | 0
CUM.02.DRTCP | Ballon ECS R+1 | u | 1 | 1 | SAL-VE | A1 | 0 | 0 | 0 | 0 | 0
CUM.03.DRTCP | Ballon ECS R+2 | u | 1 | 1 | SAL-VE | A1 | 0 | 0 | 0 | 0 | 0
GEL.11.DRTCP | Gache électrique porte | u | 2 | 2 | SVERCA-VE | M6 | 0 | 0 | 0 | 0 | 0
DIS.01.DRTCP | Disconnecteur | u | 1 | 1 | SDI-VE | A1 | 0 | 0 | 0 | 0 | 0
PTQ.01.DRTCP | PORTIQUE DE DETECTION | U | 1 | 1 | SPD-VE | A1 | 0 | 0 | 0 | 0 | 0
TOTAL: DRTCP: DRTC - TI - CPH | [9 empty] | 0 | 0
GONTI: Gonesse - TI
CHA.01.GONTI | Chaudière gaz | u | 1 | 1 | ATM | A1 | 0 | 0 | 0 | 0 | 0
CHA.01.GONTI | Chaudière gaz | u | 1 | 2 | ATM | M6 | 0 | 0 | 0 | 0 | 0
CHA.01.GONTI | Chaudière gaz | u | 1 | 4 | ATM | M3 | 0 | 0 | 0 | 0 | 0
PAB.01.GONTI | Désemboueur réseau chaud | u | 1 | 12 | ATM | M1 | 0 | 0 | 0 | 0 | 0
PRE.1.L1.GONTI | Pressostat | u | 1 | 1 | ATM | A1 | 0 | 0 | 0 | 0 | 0
PRE.1.L1.GONTI | Pressostat | u | 1 | 2 | ATM | M6 | 0 | 0 | 0 | 0 | 0
PRE.1.L1.GONTI | Pressostat | u | 1 | 4 | ATM | M3 | 0 | 0 | 0 | 0 | 0
PRE.1.L1.GONTI | Pressostat | u | 1 | 4 | ATM | M3 | 0 | 0 | 0 | 0 | 0
RESG.01.GONTI | RESEAU GAZ | ENS | 1 | 1 | ATM | A1 | 0 | 0 | 0 | 0 | 0
APP.01.GONTI | Appareillage électrique | u | 109 | 1 | ATM-VE | A1 | 0 | 0 | 0 | 0 | 0
BAE.01.GONTI | BAES | u | 37 | 2 | ATM-VE | M6 | 0 | 0 | 0 | 0 | 0
BAE.01.GONTI | BAES | u | 37 | 12 | ATM-VE | M1 | 0 | 0 | 0 | 0 | 0
BAM.01.GONTI | Bouton anti-agression 01 | u | 1 | 1 | ATM-VE | A1 | 0 | 0 | 0 | 0 | 0
BAM.02.GONTI | Bouton anti-agression 02 | u | 1 | 1 | ATM-VE | A1 | 0 | 0 | 0 | 0 | 0
BAM.03.GONTI | Bouton anti-agression 03 | u | 1 | 1 | ATM-VE | A1 | 0 | 0 | 0 | 0 | 0
BAM.04.GONTI | Bouton anti-agression 04 | u | 1 | 1 | ATM-VE | A1 | 0 | 0 | 0 | 0 | 0
BT.01.GONTI | Ensemble de la distribution BT | ens | 1 | 1 | ATM-VE | A1 | 0 | 0 | 0 | 0 | 0
VERCAG.01.GONTI | Centrale agression | u | 1 | 1 | ATM-VE | A1 | 0 | 0 | 0 | 0 | 0
VERCAM.01.GONTI | Caméra 01 | u | 1 | 2 | ATM-VE | M6 | 0 | 0 | 0 | 0 | 0
VERCAM.02.GONTI | Caméra 02 | u | 1 | 2 | ATM-VE | M6 | 0 | 0 | 0 | 0 | 0
VERCAM.03.GONTI | Caméra 03 | u | 1 | 2 | ATM-VE | M6 | 0 | 0 | 0 | 0 | 0
VERCAM.04.GONTI | Caméra 04 | u | 1 | 2 | ATM-VE | M6 | 0 | 0 | 0 | 0 | 0
VERCAM.05.GONTI | Caméra 05 | u | 1 | 2 | ATM-VE | M6 | 0 | 0 | 0 | 0 | 0
VERCAM.06.GONTI | Caméra 06 | u | 1 | 2 | ATM-VE | M6 | 0 | 0 | 0 | 0 | 0
VERCAM.07.GONTI | Caméra 07 | u | 1 | 2 | ATM-VE | M6 | 0 | 0 | 0 | 0 | 0
VERCAM.08.GONTI | Caméra 08 | u | 1 | 2 | ATM-VE | M6 | 0 | 0 | 0 | 0 | 0
CLA.01.GONTI | Clapet anti pollution | u | 1 | 1 | ATM-VE | A1 | 0 | 0 | 0 | 0 | 0
CLA.01.GONTI | Clapet anti pollution | u | 1 | 4 | ATM-VE | M3 | 0 | 0 | 0 | 0 | 0
CON.01.GONTI | Convecteur électrique Archive | u | 1 | 2 | ATM-VE | M6 | 0 | 0 | 0 | 0 | 0
CON.01.GONTI | Contrôle d'accès 01 | u | 1 | 12 | ATM-VE | M1 | 0 | 0 | 0 | 0 | 0
CON.02.GONTI | Contrôle d'accès 02 | u | 1 | 12 | ATM-VE | M1 | 0 | 0 | 0 | 0 | 0
CON.03.GONTI | Contrôle d'accès 03 | u | 1 | 12 | ATM-VE | M1 | 0 | 0 | 0 | 0 | 0
CON.04.GONTI | Contrôle d'accès 04 | u | 1 | 12 | ATM-VE | M1 | 0 | 0 | 0 | 0 | 0
CON.05.GONTI | Contrôle d'accès 05 | u | 1 | 12 | ATM-VE | M1 | 0 | 0 | 0 | 0 | 0
CON.06.GONTI | Contrôle d'accès 06 | u | 1 | 12 | ATM-VE | M1 | 0 | 0 | 0 | 0 | 0
CON.07.GONTI | Contrôle d'accès 07 | u | 1 | 12 | ATM-VE | M1 | 0 | 0 | 0 | 0 | 0
CPT.01.GONTI | Compteur | u | 2 | 12 | ATM-VE | M1 | 0 | 0 | 0 | 0 | 0
CTA.01.GONTI | CTA (chaud) | u | 1 | 2 | ATM-VE | M6 | 0 | 0 | 0 | 0 | 0
ECL.01.GONTI | Remplacement des lampes (Q-annuel) | u | 549 | 4 | ATM-VE | M3 | 0 | 0 | 0 | 0 | 0
ENR.01.GONTI | Enregistreur moniteur vidéo | u | 2 | 1 | ATM-VE | A1 | 0 | 0 | 0 | 0 | 0
EXT.01.GONTI | Extracteur fumées Chaudières | u | 1 | 2 | ATM-VE | M6 | 0 | 0 | 0 | 0 | 0
EXT.02.GONTI | Extracteur VMC Archive | u | 1 | 2 | ATM-VE | M6 | 0 | 0 | 0 | 0 | 0
LAV.01.GONTI | Lavabo | u | 10 | 4 | ATM-VE | M3 | 0 | 0 | 0 | 0 | 0
MIC.01.GONTI | Microphone | u | 2 | 2 | ATM-VE | M6 | 0 | 0 | 0 | 0 | 0
MINT.01.GONTI | Menuiseries intérieures | U | 1 | 4 | ATM-VE | M3 | 0 | 0 | 0 | 0 | 0
POM.01.GONTI | Pompe de relevage | u | 1 | 1 | ATM-VE | A1 | 0 | 0 | 0 | 0 | 0
POM.01.GONTI | Pompe de circulation | U | 1 | 2 | ATM-VE | M6 | 0 | 0 | 0 | 0 | 0
POM.01.GONTI | Pompe de relevage | u | 1 | 4 | ATM-VE | M3 | 0 | 0 | 0 | 0 | 0
POM.01.GONTI | Pompe de circulation | U | 1 | 4 | ATM-VE | M3 | 0 | 0 | 0 | 0 | 0
RAD.01.GONTI | Radiateur | u | 1 | 1 | ATM-VE | A1 | 0 | 0 | 0 | 0 | 0
RAD.01.GONTI | Radiateur | u | 1 | 2 | ATM-VE | M6 | 0 | 0 | 0 | 0 | 0
REAE.01.GONTI | RESEAU AERAULIQUE | ENS | 1 | 1 | ATM-VE | A1 | 0 | 0 | 0 | 0 | 0
REAS.01.GONTI | Réseau assainissement EP,EU,EV | ENS | 1 | 1 | ATM-VE | A1 | 0 | 0 | 0 | 0 | 0
REAS.01.GONTI | Réseau assainissement EP,EU,EV | ENS | 1 | 4 | ATM-VE | M3 | 0 | 0 | 0 | 0 | 0
RAG.01.GONTI | Régulation de chauffage | ens | 1 | 1 | ATM-VE | A1 | 0 | 0 | 0 | 0 | 0
REHY.01.GONTI | RESEAU HYDRAULIQUE | ENS | 1 | 1 | ATM-VE | A1 | 0 | 0 | 0 | 0 | 0
RAS.01.GONTI | Réseau EFS | ens | 1 | 1 | ATM-VE | A1 | 0 | 0 | 0 | 0 | 0
RAS.01.GONTI | Réseaux ECS | ens | 1 | 4 | ATM-VE | M3 | 0 | 0 | 0 | 0 | 0
RAS.01.GONTI | Réseau EFS | ens | 1 | 4 | ATM-VE | M3 | 0 | 0 | 0 | 0 | 0
RAS.01.GONTI | Réseaux ECS | ens | 1 | 4 | ATM-VE | M3 | 0 | 0 | 0 | 0 | 0
SON.1.L1.GONTI | Sonde | u | 5 | 1 | ATM-VE | A1 | 0 | 0 | 0 | 0 | 0
STO.01.GONTI | Store motorisé salle d'audience | U | 1 | 1 | ATM-VE | A1 | 0 | 0 | 0 | 0 | 0
TD.01.GONTI | Armoire électrique RDC | u | 2 | 1 | ATM-VE | A1 | 0 | 0 | 0 | 0 | 0
TD.01.GONTI | Armoire électrique RDC | u | 2 | 4 | ATM-VE | M3 | 0 | 0 | 0 | 0 | 0
TD.02.GONTI | Armoire électrique R+1 | u | 1 | 1 | ATM-VE | A1 | 0 | 0 | 0 | 0 | 0
TD.02.GONTI | Armoire électrique R+1 | u | 1 | 4 | ATM-VE | M3 | 0 | 0 | 0 | 0 | 0
TD.03.GONTI | Armoire électrique Technique SSol | u | 1 | 1 | ATM-VE | A1 | 0 | 0 | 0 | 0 | 0
TD.03.GONTI | Armoire électrique Technique SSol | u | 1 | 4 | ATM-VE | M3 | 0 | 0 | 0 | 0 | 0
TGB.01.GONTI | TGBT | u | 1 | 1 | ATM-VE | A1 | 0 | 0 | 0 | 0 | 0
UNI.01.GONTI | Unite extérieur | u | 1 | 1 | ATM-VE | A1 | 0 | 0 | 0 | 0 | 0
UNI.01.GONTI | Unite extérieur | u | 1 | 2 | ATM-VE | M6 | 0 | 0 | 0 | 0 | 0
VANTI.01.GONTI | Vanne 2 voies | u | 1 | 1 | ATM-VE | A1 | 0 | 0 | 0 | 0 | 0
VANTI.02.GONTI | Vanne 3 Voies | u | 1 | 1 | ATM-VE | A1 | 0 | 0 | 0 | 0 | 0
VAS.01.GONTI | Vase d'expansion | u | 1 | 1 | ATM-VE | A1 | 0 | 0 | 0 | 0 | 0
VAS.02.GONTI | Vase d'expansion | u | 1 | 1 | ATM-VE | A1 | 0 | 0 | 0 | 0 | 0
VC.01.GONTI | Unite Split System | u | 1 | 2 | ATM-VE | M6 | 0 | 0 | 0 | 0 | 0
WC.01.GONTI | Wc | u | 8 | 4 | ATM-VE | M3 | 0 | 0 | 0 | 0 | 0
EXTMOB.01.GONTI | Extincteurs mobiles site | U | 18 | 1 | ATS | A1 | 0 | 0 | 0 | 0 | 0
MEX.01.GONTI | Menuiseries extérieures | U | 1 | 1 | ATS | A1 | 0 | 0 | 0 | 0 | 0
CEN.01.GONTI | Centrale intrusion | u | 1 | 1 | SAI-VE | A1 | 0 | 0 | 0 | 0 | 0
DAT.01.GONTI | Détecteur IR 01 | u | 1 | 1 | SAI-VE | A1 | 0 | 0 | 0 | 0 | 0
DAT.02.GONTI | Détecteur IR 02 | u | 1 | 1 | SAI-VE | A1 | 0 | 0 | 0 | 0 | 0
DAT.03.GONTI | Détecteur IR 03 | u | 1 | 1 | SAI-VE | A1 | 0 | 0 | 0 | 0 | 0
DAT.04.GONTI | Détecteur IR 04 | u | 1 | 1 | SAI-VE | A1 | 0 | 0 | 0 | 0 | 0
DAT.05.GONTI | Détecteur IR 05 | u | 1 | 1 | SAI-VE | A1 | 0 | 0 | 0 | 0 | 0
DAT.06.GONTI | Détecteur IR 06 | u | 1 | 1 | SAI-VE | A1 | 0 | 0 | 0 | 0 | 0
DAT.07.GONTI | Détecteur IR 07 | u | 1 | 1 | SAI-VE | A1 | 0 | 0 | 0 | 0 | 0
DAT.08.GONTI | Détecteur IR 08 | u | 1 | 1 | SAI-VE | A1 | 0 | 0 | 0 | 0 | 0
CON.01.GONTI | Contrôle d'accès 01 | u | 1 | 2 | SVERCA-VE | M6 | 0 | 0 | 0 | 0 | 0
CON.02.GONTI | Contrôle d'accès 02 | u | 1 | 2 | SVERCA-VE | M6 | 0 | 0 | 0 | 0 | 0
CON.03.GONTI | Contrôle d'accès 03 | u | 1 | 2 | SVERCA-VE | M6 | 0 | 0 | 0 | 0 | 0
CON.04.GONTI | Contrôle d'accès 04 | u | 1 | 2 | SVERCA-VE | M6 | 0 | 0 | 0 | 0 | 0
CON.05.GONTI | Contrôle d'accès 05 | u | 1 | 2 | SVERCA-VE | M6 | 0 | 0 | 0 | 0 | 0
CON.06.GONTI | Contrôle d'accès 06 | u | 1 | 2 | SVERCA-VE | M6 | 0 | 0 | 0 | 0 | 0
CON.07.GONTI | Contrôle d'accès 07 | u | 1 | 2 | SVERCA-VE | M6 | 0 | 0 | 0 | 0 | 0
DIS.01.GONTI | Disconnecteur | u | 1 | 1 | SDI-VE | A1 | 0 | 0 | 0 | 0 | 0
EXU.01.GONTI | Ouvrant avec cde désenfumage | u | 4 | 1 | SMS-VE | A1 | 0 | 0 | 0 | 0 | 0
TRE.1.L1.GONTI | Treuil de désenfumage | u | 1 | 1 | SMS-VE | A1 | 0 | 0 | 0 | 0 | 0
POR.01.GONTI | Porte Parking (basculante) | u | 1 | 2 | SPA-VE | M6 | 0 | 0 | 0 | 0 | 0
POR.01.GONTI | Porte Parking (basculante) | u | 1 | 4 | SPA-VE | M3 | 0 | 0 | 0 | 0 | 0
PTQ.01.GONTI | PORTIQUE DE DETECTION | U | 1 | 1 | SPD-VE | A1 | 0 | 0 | 0 | 0 | 0
POCF.8.L1.GONTI | PORTES COUPE-FEU | U | 1 | 1 | SSI-VE | A1 | 0 | 0 | 0 | 0 | 0
POCF.8.L1.GONTI | PORTES COUPE-FEU | U | 1 | 2 | SSI-VE | M6 | 0 | 0 | 0 | 0 | 0
TOTAL: GONTI: GONTI - TI | [9 empty] | 0 | 0
MANTICPH: Mantes-la-jolie - TI - CPH
BRA.01.MANTICPH | Bruleur | u | 1 | 1 | ATM | A1 | 0 | 0 | 0 | 0 | 0
BRA.01.MANTICPH | Bruleur | u | 1 | 2 | ATM | M6 | 0 | 0 | 0 | 0 | 0
BRA.01.MANTICPH | Bruleur | u | 1 | 4 | ATM | M3 | 0 | 0 | 0 | 0 | 0
CHA.01.MANTICPH | Chaudière gaz | u | 1 | 1 | ATM | A1 | 0 | 0 | 0 | 0 | 0
CHA.01.MANTICPH | Chaudière gaz | u | 1 | 2 | ATM | M6 | 0 | 0 | 0 | 0 | 0
CHA.01.MANTICPH | Chaudière gaz | u | 1 | 4 | ATM | M3 | 0 | 0 | 0 | 0 | 0
PAB.01.MANTICPH | Désemboueur réseau chaud | u | 1 | 12 | ATM | M1 | 0 | 0 | 0 | 0 | 0
RESG.01.MANTICPH | RESEAU GAZ | ENS | 1 | 1 | ATM | A1 | 0 | 0 | 0 | 0 | 0
APP.01.MANTICPH | Appareillage électrique | u | 102 | 1 | ATM-VE | A1 | 0 | 0 | 0 | 0 | 0
ARM.01.MANTICPH | Armoire de commande chaufferie | u | 1 | 1 | ATM-VE | A1 | 0 | 0 | 0 | 0 | 0
ARM.01.MANTICPH | Armoire électrique rdc | u | 1 | 1 | ATM-VE | A1 | 0 | 0 | 0 | 0 | 0
ARM.01.MANTICPH | Armoire de commande chaufferie | u | 1 | 4 | ATM-VE | M3 | 0 | 0 | 0 | 0 | 0
ARM.01.MANTICPH | Armoire électrique rdc | u | 1 | 4 | ATM-VE | M3 | 0 | 0 | 0 | 0 | 0
ARM.02.MANTICPH | Armoire électrique R+1 | u | 1 | 1 | ATM-VE | A1 | 0 | 0 | 0 | 0 | 0
ARM.02.MANTICPH | Armoire électrique R+1 | u | 1 | 4 | ATM-VE | M3 | 0 | 0 | 0 | 0 | 0
ARM.03.MANTICPH | Armoire électrique R+2 | u | 1 | 1 | ATM-VE | A1 | 0 | 0 | 0 | 0 | 0
ARM.03.MANTICPH | Armoire électrique R+2 | u | 1 | 4 | ATM-VE | M3 | 0 | 0 | 0 | 0 | 0
BAE.01.MANTICPH | BAES | u | 28 | 2 | ATM-VE | M6 | 0 | 0 | 0 | 0 | 0
BAE.01.MANTICPH | BAES | u | 28 | 12 | ATM-VE | M1 | 0 | 0 | 0 | 0 | 0
BOU.01.MANTICPH | Bouton anti-agression | u | 7 | 1 | ATM-VE | A1 | 0 | 0 | 0 | 0 | 0
BT.01.MANTICPH | Ensemble de la distribution BT | ens | 1 | 1 | ATM-VE | A1 | 0 | 0 | 0 | 0 | 0
VERCAG.01.MANTICPH | Centrale anti agression | u | 1 | 1 | ATM-VE | A1 | 0 | 0 | 0 | 0 | 0
VERCAM.01.MANTICPH | Caméra | u | 7 | 2 | ATM-VE | M6 | 0 | 0 | 0 | 0 | 0
CIR.01.MANTICPH | Circulateur double | u | 2 | 2 | ATM-VE | M6 | 0 | 0 | 0 | 0 | 0
CIR.01.MANTICPH | Circulateur double | u | 2 | 12 | ATM-VE | M1 | 0 | 0 | 0 | 0 | 0
CIR.02.MANTICPH | Circulateur | u | 2 | 2 | ATM-VE | M6 | 0 | 0 | 0 | 0 | 0
CIR.02.MANTICPH | Circulateur | u | 2 | 12 | ATM-VE | M1 | 0 | 0 | 0 | 0 | 0
COM.01.MANTICPH | Compteur eau | u | 1 | 12 | ATM-VE | M1 | 0 | 0 | 0 | 0 | 0
COM.02.MANTICPH | Compteur GAZ | u | 1 | 12 | ATM-VE | M1 | 0 | 0 | 0 | 0 | 0
COM.03.MANTICPH | Compteur elec | u | 1 | 12 | ATM-VE | M1 | 0 | 0 | 0 | 0 | 0
CUM.01.MANTICPH | Ballon ECS | u | 1 | 1 | ATM-VE | A1 | 0 | 0 | 0 | 0 | 0
CUM.01.MANTICPH | Ballon ECS | u | 1 | 4 | ATM-VE | M3 | 0 | 0 | 0 | 0 | 0
CUM.02.MANTICPH | Ballon ECS sanitaire privé RDC | u | 1 | 1 | ATM-VE | A1 | 0 | 0 | 0 | 0 | 0
CUM.02.MANTICPH | Ballon ECS sanitaire privé RDC | u | 1 | 4 | ATM-VE | M3 | 0 | 0 | 0 | 0 | 0
CUM.03.MANTICPH | Ballon ECS R+2 | U | 1 | 1 | ATM-VE | A1 | 0 | 0 | 0 | 0 | 0
CUM.03.MANTICPH | Ballon ECS R+2 | U | 1 | 4 | ATM-VE | M3 | 0 | 0 | 0 | 0 | 0
DIG.01.MANTICPH | Digicode CPH | u | 2 | 12 | ATM-VE | M1 | 0 | 0 | 0 | 0 | 0
ECL.01.MANTICPH | Eclairage | u | 516 | 4 | ATM-VE | M3 | 0 | 0 | 0 | 0 | 0
ENR.01.MANTICPH | Enregistreur moniteur vidéo | u | 1 | 1 | ATM-VE | A1 | 0 | 0 | 0 | 0 | 0
EXT.01.MANTICPH | Extracteur | u | 1 | 2 | ATM-VE | M6 | 0 | 0 | 0 | 0 | 0
GAC.01.MANTICPH | Gache électrique porte | u | 3 | 12 | ATM-VE | M1 | 0 | 0 | 0 | 0 | 0
INT.01.MANTICPH | Interphone | u | 1 | 2 | ATM-VE | M6 | 0 | 0 | 0 | 0 | 0
LAV.01.MANTICPH | Lavabo RDC | u | 1 | 4 | ATM-VE | M3 | 0 | 0 | 0 | 0 | 0
LAV.02.MANTICPH | Lavabo RDC privé | u | 1 | 4 | ATM-VE | M3 | 0 | 0 | 0 | 0 | 0
LAV.03.MANTICPH | Lavabo R+1 | u | 1 | 4 | ATM-VE | M3 | 0 | 0 | 0 | 0 | 0
LAV.04.MANTICPH | Lavabo Cuisine R+1 | u | 2 | 4 | ATM-VE | M3 | 0 | 0 | 0 | 0 | 0
LAV.05.MANTICPH | Lavabo Cuisine R+2 | u | 2 | 4 | ATM-VE | M3 | 0 | 0 | 0 | 0 | 0
LAV.05.MANTICPH | Lavabo R+2 | u | 2 | 4 | ATM-VE | M3 | 0 | 0 | 0 | 0 | 0
MINT.01.MANTICPH | Menuiseries intérieures | U | 1 | 4 | ATM-VE | M3 | 0 | 0 | 0 | 0 | 0
POM.01.MANTICPH | Pompe de relevage chaufferie | u | 1 | 1 | ATM-VE | A1 | 0 | 0 | 0 | 0 | 0
POM.01.MANTICPH | Pompe de relevage chaufferie | u | 1 | 4 | ATM-VE | M3 | 0 | 0 | 0 | 0 | 0
RAD.01.MANTICPH | Radiateurs | U | 25 | 1 | ATM-VE | A1 | 0 | 0 | 0 | 0 | 0
RAD.01.MANTICPH | Radiateurs | U | 25 | 2 | ATM-VE | M6 | 0 | 0 | 0 | 0 | 0
REAE.01.MANTICPH | RESEAU AERAULIQUE | ENS | 1 | 1 | ATM-VE | A1 | 0 | 0 | 0 | 0 | 0
REAS.01.MANTICPH | Réseau assainissement EP,EU,EV | ENS | 1 | 1 | ATM-VE | A1 | 0 | 0 | 0 | 0 | 0
REAS.01.MANTICPH | Réseau assainissement EP,EU,EV | ENS | 1 | 4 | ATM-VE | M3 | 0 | 0 | 0 | 0 | 0
RAG.01.MANTICPH | Régulation de chauffage | ens | 1 | 1 | ATM-VE | A1 | 0 | 0 | 0 | 0 | 0
REHY.01.MANTICPH | RESEAU HYDRAULIQUE | ENS | 1 | 1 | ATM-VE | A1 | 0 | 0 | 0 | 0 | 0
RAS.01.MANTICPH | Réseau EFS | ens | 1 | 1 | ATM-VE | A1 | 0 | 0 | 0 | 0 | 0
RAS.01.MANTICPH | Réseaux ECS | ens | 1 | 4 | ATM-VE | M3 | 0 | 0 | 0 | 0 | 0
RAS.01.MANTICPH | Réseaux ECS | ens | 1 | 4 | ATM-VE | M3 | 0 | 0 | 0 | 0 | 0
RAS.01.MANTICPH | Réseau EFS | ens | 1 | 4 | ATM-VE | M3 | 0 | 0 | 0 | 0 | 0
SER.01.MANTICPH | Equipement de serrurerie | U | 1 | 2 | ATM-VE | M6 | 0 | 0 | 0 | 0 | 0
TBT.01.MANTICPH | Arrivée EDF | U | 1 | 1 | ATM-VE | A1 | 0 | 0 | 0 | 0 | 0
UNI.01.MANTICPH | Unité de climatisation - salle serveur | U | 1 | 1 | ATM-VE | A1 | 0 | 0 | 0 | 0 | 0
UNI.01.MANTICPH | Unité de climatisation - salle serveur | U | 1 | 2 | ATM-VE | M6 | 0 | 0 | 0 | 0 | 0
VANTI.01.MANTICPH | Vanne 3 voies | u | 2 | 1 | ATM-VE | A1 | 0 | 0 | 0 | 0 | 0
VAS.01.MANTICPH | Vase d'expansion | u | 1 | 1 | ATM-VE | A1 | 0 | 0 | 0 | 0 | 0
WC.01.MANTICPH | Wc RDC | u | 1 | 4 | ATM-VE | M3 | 0 | 0 | 0 | 0 | 0
WC.02.MANTICPH | Wc RDC privé | u | 1 | 4 | ATM-VE | M3 | 0 | 0 | 0 | 0 | 0
WC.03.MANTICPH | WC R+1 | u | 1 | 4 | ATM-VE | M3 | 0 | 0 | 0 | 0 | 0
WC.04.MANTICPH | Wc R+2 | u | 2 | 4 | ATM-VE | M3 | 0 | 0 | 0 | 0 | 0
EXTMOB.01.MANTICPH | Extincteurs mobiles site | U | 27 | 1 | ATS | A1 | 0 | 0 | 0 | 0 | 0
MEX.01.MANTICPH | Menuiseries extérieures | U | 1 | 1 | ATS | A1 | 0 | 0 | 0 | 0 | 0
CIN.01.MANTICPH | Centrale anti intrusion | u | 1 | 1 | SAI-VE | A1 | 0 | 0 | 0 | 0 | 0
CUM.01.MANTICPH | Ballon ECS | u | 1 | 1 | SAL-VE | A1 | 0 | 0 | 0 | 0 | 0
CUM.02.MANTICPH | Ballon ECS sanitaire privé RDC | u | 1 | 1 | SAL-VE | A1 | 0 | 0 | 0 | 0 | 0
CUM.03.MANTICPH | Ballon ECS R+2 | U | 1 | 1 | SAL-VE | A1 | 0 | 0 | 0 | 0 | 0
DIG.01.MANTICPH | Digicode CPH | u | 2 | 2 | SVERCA-VE | M6 | 0 | 0 | 0 | 0 | 0
GAC.01.MANTICPH | Gache électrique porte | u | 3 | 2 | SVERCA-VE | M6 | 0 | 0 | 0 | 0 | 0
DIS.01.MANTICPH | Disconnecteur | u | 1 | 1 | SDI-VE | A1 | 0 | 0 | 0 | 0 | 0
VERCAR.7.L1.MANTICPH | Cartouche CO2 | u | 2 | 1 | SMS-VE | A1 | 0 | 0 | 0 | 0 | 0
EXU.01.MANTICPH | Exutoire | u | 1 | 1 | SMS-VE | A1 | 0 | 0 | 0 | 0 | 0
POR.01.MANTICPH | Portail coulissant parking | U | 1 | 2 | SPA-VE | M6 | 0 | 0 | 0 | 0 | 0
POR.01.MANTICPH | Portail coulissant parking | U | 1 | 4 | SPA-VE | M3 | 0 | 0 | 0 | 0 | 0
PCF.9.L1.MANTICPH | PORTES COUPE-FEU | U | 1 | 1 | SSI-VE | A1 | 0 | 0 | 0 | 0 | 0
PCF.9.L1.MANTICPH | PORTES COUPE-FEU | U | 1 | 2 | SSI-VE | M6 | 0 | 0 | 0 | 0 | 0
TOTAL: MANTICPH: MANTICPH - TI - CPH | [9 empty] | 0 | 0
MONPJ: Montmorency - PJ
CHA.01.MONPJ | Chaudiere gaz A condensation | u | 1 | 1 | ATM | A1 | 0 | 0 | 0 | 0 | 0
CHA.01.MONPJ | Chaudiere gaz A condensation | u | 1 | 2 | ATM | M6 | 0 | 0 | 0 | 0 | 0
CHA.01.MONPJ | Chaudiere gaz A condensation | u | 1 | 4 | ATM | M3 | 0 | 0 | 0 | 0 | 0
PAB.01.MONPJPJ | Désemboueur réseau chaud | u | 1 | 12 | ATM | M1 | 0 | 0 | 0 | 0 | 0
PAB.02.MONPJPJ | Désemboueur réseau chaud | u | 1 | 12 | ATM | M1 | 0 | 0 | 0 | 0 | 0
PLA.01.MONPJ | Plancher chauffant | u | 1 | 2 | ATM | M6 | 0 | 0 | 0 | 0 | 0
RESG.01.MONPJ | RESEAU GAZ | ENS | 1 | 1 | ATM | A1 | 0 | 0 | 0 | 0 | 0
AER.1.L1.MONPJ | Réseau aéraulique | ens | 1 | 1 | ATM-VE | A1 | 0 | 0 | 0 | 0 | 0
AMP.1.L1.MONPJ | amplificateur numérique | U | 1 | 2 | ATM-VE | M6 | 0 | 0 | 0 | 0 | 0
ANTE.01.L1.MONPJ | Antenne de radio synchronisation | U | 1 | 2 | ATM-VE | M6 | 0 | 0 | 0 | 0 | 0
ARM.01.MONPJ | Armoire de commande CTA | U | 1 | 1 | ATM-VE | A1 | 0 | 0 | 0 | 0 | 0
ARM.01.MONPJ | Armoire de commande CTA | U | 1 | 4 | ATM-VE | M3 | 0 | 0 | 0 | 0 | 0
ARMO.1.L1.MONPJ | armoire 19'' | U | 1 | 2 | ATM-VE | M6 | 0 | 0 | 0 | 0 | 0
BAE.01.MONPJ | BAES | u | 48 | 2 | ATM-VE | M6 | 0 | 0 | 0 | 0 | 0
BAE.01.MONPJ | BAES | u | 48 | 12 | ATM-VE | M1 | 0 | 0 | 0 | 0 | 0
BAE.02.MONPJ | BAES | u | 2 | 2 | ATM-VE | M6 | 0 | 0 | 0 | 0 | 0
BAE.02.MONPJ | BAES | u | 2 | 12 | ATM-VE | M1 | 0 | 0 | 0 | 0 | 0
BOU.01.MONPJ | Boucle malentendant | u | 1 | 1 | ATM-VE | A1 | 0 | 0 | 0 | 0 | 0
CLA.01.MONPJ | Clapet coupe-feu | u | 9 | 1 | ATM-VE | A1 | 0 | 0 | 0 | 0 | 0
COF.01.MONPJ | Coffret d'arrêt général | u | 2 | 1 | ATM-VE | A1 | 0 | 0 | 0 | 0 | 0
COF.01.MONPJ | Coffret d'arrêt général | u | 2 | 4 | ATM-VE | M3 | 0 | 0 | 0 | 0 | 0
COF.02.MONPJ | Coffret d'arrêt ventilation | u | 2 | 1 | ATM-VE | A1 | 0 | 0 | 0 | 0 | 0
COF.02.MONPJ | Coffret d'arrêt ventilation | u | 2 | 4 | ATM-VE | M3 | 0 | 0 | 0 | 0 | 0
COF.03.MONPJ | Coffret DTU | u | 1 | 1 | ATM-VE | A1 | 0 | 0 | 0 | 0 | 0
COF.03.MONPJ | Coffret DTU | u | 1 | 4 | ATM-VE | M3 | 0 | 0 | 0 | 0 | 0
COF.04.MONPJ | Coffret extérieur de sectionnement | u | 1 | 1 | ATM-VE | A1 | 0 | 0 | 0 | 0 | 0
COF.04.MONPJ | Coffret extérieur de sectionnement | u | 1 | 4 | ATM-VE | M3 | 0 | 0 | 0 | 0 | 0
CON.01.MONPJ | Contrôle d'accès | u | 1 | 12 | ATM-VE | M1 | 0 | 0 | 0 | 0 | 0
CPT.01.MONPJ | Compteur d'eau | U | 1 | 12 | ATM-VE | M1 | 0 | 0 | 0 | 0 | 0
CPT.02.MONPJ | Compteur électrique | U | 1 | 12 | ATM-VE | M1 | 0 | 0 | 0 | 0 | 0
CPT.02.MONPJ | Compteur GAZ | U | 1 | 12 | ATM-VE | M1 | 0 | 0 | 0 | 0 | 0
CTA.01.MONPJ | CTA | u | 1 | 2 | ATM-VE | M6 | 0 | 0 | 0 | 0 | 0
CUM.01.MONPJ | Chauffe-eau électrique | u | 6 | 1 | ATM-VE | A1 | 0 | 0 | 0 | 0 | 0
CUM.01.MONPJ | Chauffe-eau électrique | u | 6 | 4 | ATM-VE | M3 | 0 | 0 | 0 | 0 | 0
DISH.01.MONPJ | Horloge mère | u | 1 | 2 | ATM-VE | M6 | 0 | 0 | 0 | 0 | 0
GTC.01.MONPJ | GTC | u | 1 | 2 | ATM-VE | M6 | 0 | 0 | 0 | 0 | 0
HORL01.L1.MONPJ | Horloges secondaires | U | 7 | 2 | ATM-VE | M6 | 0 | 0 | 0 | 0 | 0
HPA.1.L1.MONPJ | haut-parleurs | U | 2 | 2 | ATM-VE | M6 | 0 | 0 | 0 | 0 | 0
HYD.01.MONPJ | Vannes | u | 1 | 1 | ATM-VE | A1 | 0 | 0 | 0 | 0 | 0
LAV.01.MONPJ | Lavabo RDC Homme | u | 2 | 4 | ATM-VE | M3 | 0 | 0 | 0 | 0 | 0
LAV.02.MONPJ | Lavabo RDC Femme | u | 2 | 4 | ATM-VE | M3 | 0 | 0 | 0 | 0 | 0
LAV.03.MONPJ | Lavabo R+1 Homme | u | 1 | 4 | ATM-VE | M3 | 0 | 0 | 0 | 0 | 0
LAV.04.MONPJ | Lavabo R+1 Femme | u | 1 | 4 | ATM-VE | M3 | 0 | 0 | 0 | 0 | 0
LAV.05.MONPJ | Lavabo R+2 Homme | u | 2 | 4 | ATM-VE | M3 | 0 | 0 | 0 | 0 | 0
LAV.06.MONPJ | Lavabo R+2 Femme | u | 2 | 4 | ATM-VE | M3 | 0 | 0 | 0 | 0 | 0
LAV.07.MONPJ | Lavabo R+2 | u | 1 | 4 | ATM-VE | M3 | 0 | 0 | 0 | 0 | 0
LUM.01.MONPJ | Luminaire | u | 6 | 4 | ATM-VE | M3 | 0 | 0 | 0 | 0 | 0
MINT.01.MONPJ | Menuiseries intérieures | U | 1 | 4 | ATM-VE | M3 | 0 | 0 | 0 | 0 | 0
NEU.01.MONPJ | Neutralisation de condensats | u | 1 | 1 | ATM-VE | A1 | 0 | 0 | 0 | 0 | 0
OND.01.MONPJ | Onduleurs | u | 2 | 4 | ATM-VE | M3 | 0 | 0 | 0 | 0 | 0
PLA.1.L1.MONPJ | platine de son | U | 1 | 2 | ATM-VE | M6 | 0 | 0 | 0 | 0 | 0
PTICP.1.MONPJ | POINTS ANCRAGE PALAIS DE JUSTICE | U | 2 | 1 | ATM-VE | A1 | 0 | 0 | 0 | 0 | 0
POM.01.MONPJ | Pompe double | u | 2 | 2 | ATM-VE | M6 | 0 | 0 | 0 | 0 | 0
POM.01.MONPJ | Pompe double | u | 2 | 2 | ATM-VE | M6 | 0 | 0 | 0 | 0 | 0
POM.01.MONPJ | Pompe double | u | 2 | 4 | ATM-VE | M3 | 0 | 0 | 0 | 0 | 0
POM.01.MONPJ | Pompe double | u | 2 | 4 | ATM-VE | M3 | 0 | 0 | 0 | 0 | 0
POM.02.MONPJ | Pompe simple | u | 2 | 2 | ATM-VE | M6 | 0 | 0 | 0 | 0 | 0
POM.02.MONPJ | Pompe simple | u | 2 | 12 | ATM-VE | M1 | 0 | 0 | 0 | 0 | 0
PRI.01.MONPJ | Prise (info, tèlèphone) | u | 262 | 1 | ATM-VE | A1 | 0 | 0 | 0 | 0 | 0
PRI.01.MONPJ | Prise courant | u | 570 | 1 | ATM-VE | A1 | 0 | 0 | 0 | 0 | 0
RAC.01.MONPJ | Raccordement | ENS | 1 | 1 | ATM-VE | A1 | 0 | 0 | 0 | 0 | 0
RAD.01.MONPJ | Radiateurs | u | 1 | 1 | ATM-VE | A1 | 0 | 0 | 0 | 0 | 0
RAD.01.MONPJ | Radiateurs | u | 1 | 2 | ATM-VE | M6 | 0 | 0 | 0 | 0 | 0
REAS.01.MONPJ | Réseau assainissement EP,EU,EV | ENS | 1 | 1 | ATM-VE | A1 | 0 | 0 | 0 | 0 | 0
REAS.01.MONPJ | Réseau assainissement EP,EU,EV | ENS | 1 | 4 | ATM-VE | M3 | 0 | 0 | 0 | 0 | 0
REC.01.MONPJ | Réseau au chaude | U | 1 | 4 | ATM-VE | M3 | 0 | 0 | 0 | 0 | 0
REC.01.MONPJ | Réseau au chaude | U | 1 | 4 | ATM-VE | M3 | 0 | 0 | 0 | 0 | 0
REF.01.MONPJ | Réseau d'Arrivée d'eau | U | 1 | 1 | ATM-VE | A1 | 0 | 0 | 0 | 0 | 0
REF.01.MONPJ | Réseau d'Arrivée d'eau | U | 1 | 4 | ATM-VE | M3 | 0 | 0 | 0 | 0 | 0
RAG.01.MONPJ | Régulation GTC | u | 1 | 1 | ATM-VE | A1 | 0 | 0 | 0 | 0 | 0
RAG.02.MONPJ | Régulation température | u | 1 | 1 | ATM-VE | A1 | 0 | 0 | 0 | 0 | 0
ROB.01.MONPJ | Robinet | u | 2 | 1 | ATM-VE | A1 | 0 | 0 | 0 | 0 | 0
SAC.01.MONPJ | sèche-mains | u | 10 | 1 | ATM-VE | A1 | 0 | 0 | 0 | 0 | 0
SER.01.MONPJ | Groom, porte, serrure | U | 1 | 2 | ATM-VE | M6 | 0 | 0 | 0 | 0 | 0
SON.01.MONPJ | Sonorisation | u | 3 | 2 | ATM-VE | M6 | 0 | 0 | 0 | 0 | 0
SYS.01.MONPJ | Système conférence | u | 1 | 1 | ATM-VE | A1 | 0 | 0 | 0 | 0 | 0
SYS.01.MONPJ | Système conférence | u | 1 | 1 | ATM-VE | A1 | 0 | 0 | 0 | 0 | 0
TD.01.MONPJ | Armoires divisionnaires | u | 5 | 1 | ATM-VE | A1 | 0 | 0 | 0 | 0 | 0
TD.01.MONPJ | Armoires divisionnaires | u | 5 | 4 | ATM-VE | M3 | 0 | 0 | 0 | 0 | 0
TGB.01.MONPJ | TGBT, 19 départs principaux | u | 1 | 1 | ATM-VE | A1 | 0 | 0 | 0 | 0 | 0
UNI.01.MONPJ | Groupe extérieur | u | 1 | 1 | ATM-VE | A1 | 0 | 0 | 0 | 0 | 0
UNI.01.MONPJ | Groupe extérieur | u | 1 | 2 | ATM-VE | M6 | 0 | 0 | 0 | 0 | 0
UNI.02.MONPJ | Groupe extérieur | u | 1 | 1 | ATM-VE | A1 | 0 | 0 | 0 | 0 | 0
UNI.02.MONPJ | Groupe extérieur | u | 1 | 2 | ATM-VE | M6 | 0 | 0 | 0 | 0 | 0
UNI.03.MONPJ | Unité extérieure | u | 1 | 1 | ATM-VE | A1 | 0 | 0 | 0 | 0 | 0
UNI.03.MONPJ | Unité extérieure | u | 1 | 2 | ATM-VE | M6 | 0 | 0 | 0 | 0 | 0
UNI.04.MONPJ | Unité extérieure | u | 1 | 1 | ATM-VE | A1 | 0 | 0 | 0 | 0 | 0
UNI.04.MONPJ | Unité extérieure | u | 1 | 2 | ATM-VE | M6 | 0 | 0 | 0 | 0 | 0
URI.01.MONPJ | Urinoir RDC Homme | u | 1 | 4 | ATM-VE | M3 | 0 | 0 | 0 | 0 | 0
V3V.01.MONPJ | V3V | u | 3 | 1 | ATM-VE | A1 | 0 | 0 | 0 | 0 | 0
VANTI.01.MONPJ | Vanne | u | 4 | 1 | ATM-VE | A1 | 0 | 0 | 0 | 0 | 0
VANTI.02.MONPJ | Vanne | u | 11 | 1 | ATM-VE | A1 | 0 | 0 | 0 | 0 | 0
VAS.01.MONPJ | Vase d'expansion | u | 1 | 1 | ATM-VE | A1 | 0 | 0 | 0 | 0 | 0
VAS.01.MONPJ | Vase d'injection | u | 1 | 2 | ATM-VE | M6 | 0 | 0 | 0 | 0 | 0
VOL.1.L1.MONPJ | Volet motorisé | u | 10 | 2 | ATM-VE | M6 | 0 | 0 | 0 | 0 | 0
WC.01.MONPJ | WC RDC Homme | u | 1 | 4 | ATM-VE | M3 | 0 | 0 | 0 | 0 | 0
WC.02.MONPJ | WC RDC femme | u | 2 | 4 | ATM-VE | M3 | 0 | 0 | 0 | 0 | 0
WC.03.MONPJ | WC R+1 femme | u | 2 | 4 | ATM-VE | M3 | 0 | 0 | 0 | 0 | 0
WC.04.MONPJ | WC R+1 homme | u | 2 | 4 | ATM-VE | M3 | 0 | 0 | 0 | 0 | 0
WC.05.MONPJ | WC R+2 homme | u | 1 | 4 | ATM-VE | M3 | 0 | 0 | 0 | 0 | 0
WC.06.MONPJ | WC R+2 femme | u | 1 | 4 | ATM-VE | M3 | 0 | 0 | 0 | 0 | 0
EXTMOB.01.MONPJ | Extincteurs mobiles site | u | 17 | 1 | ATS | A1 | 0 | 0 | 0 | 0 | 0
MEXT.01.MONPJ | Menuiseries extérieures | U | 1 | 1 | ATS | A1 | 0 | 0 | 0 | 0 | 0
CIN.01.MONPJ | Anti-intrusion | u | 1 | 1 | SAI-VE | A1 | 0 | 0 | 0 | 0 | 0
DAT.01.MONPJ | Détecteurs de présence | u | 45 | 1 | SAI-VE | A1 | 0 | 0 | 0 | 0 | 0
IR.01.MONPJ | Détecteur IR | u | 19 | 1 | SAI-VE | A1 | 0 | 0 | 0 | 0 | 0
CUM.01.MONPJ | Chauffe-eau électrique | u | 6 | 1 | SAL-VE | A1 | 0 | 0 | 0 | 0 | 0
CON.01.MONPJ | Contrôle d'accès | u | 1 | 2 | SVERCA-VE | M6 | 0 | 0 | 0 | 0 | 0
OND.01.MONPJ | Onduleurs | u | 2 | 1 | SON-VE | A1 | 0 | 0 | 0 | 0 | 0
EXT.01.MONPJ | Extinction automatique | u | 1 | 2 | SSI-VE | M6 | 0 | 0 | 0 | 0 | 0
PCF.01.MONPJ | PORTES COUPE-FEU | U | 1 | 1 | SSI-VE | A1 | 0 | 0 | 0 | 0 | 0
PCF.01.MONPJ | PORTES COUPE-FEU | U | 1 | 2 | SSI-VE | M6 | 0 | 0 | 0 | 0 | 0
TOTAL: MONPJ: Montmorency - PJ | [9 empty] | 0 | 0
PTICP: Poissy - TI - CPH
APP.01.PTICP | Appareillage électrique | u | 78 | 1 | ATM-VE | A1 | 0 | 0 | 0 | 0 | 0
ARM.01.PTICP | Armoire de commande | u | 1 | 1 | ATM-VE | A1 | 0 | 0 | 0 | 0 | 0
ARM.01.PTICP | Armoire de commande | u | 1 | 4 | ATM-VE | M3 | 0 | 0 | 0 | 0 | 0
BAE.01.PTICP | BAES | u | 29 | 2 | ATM-VE | M6 | 0 | 0 | 0 | 0 | 0
BAE.01.PTICP | BAES | u | 29 | 12 | ATM-VE | M1 | 0 | 0 | 0 | 0 | 0
BT.01.PTICP | Ensemble de la distribution BT | ens | 1 | 1 | ATM-VE | A1 | 0 | 0 | 0 | 0 | 0
VERCAM.01.PTICP | Caméra | u | 9 | 2 | ATM-VE | M6 | 0 | 0 | 0 | 0 | 0
CEN.01.PTICP | Centrale anti-agression | u | 1 | 1 | ATM-VE | A1 | 0 | 0 | 0 | 0 | 0
CLI.01.PTICP | Unité extérieure | u | 1 | 1 | ATM-VE | A1 | 0 | 0 | 0 | 0 | 0
CLI.01.PTICP | Unité extérieure | u | 1 | 2 | ATM-VE | M6 | 0 | 0 | 0 | 0 | 0
CLI.02.PTICP | Unité extérieure | u | 1 | 1 | ATM-VE | A1 | 0 | 0 | 0 | 0 | 0
CLI.02.PTICP | Unité extérieure | u | 1 | 2 | ATM-VE | M6 | 0 | 0 | 0 | 0 | 0
CLI.03.PTICP | Unité extérieure | u | 1 | 1 | ATM-VE | A1 | 0 | 0 | 0 | 0 | 0
CLI.03.PTICP | Unité extérieure | u | 1 | 2 | ATM-VE | M6 | 0 | 0 | 0 | 0 | 0
CLI.03.PTICP | Climatisation UNICO | ens | 1 | 1 | ATM-VE | A1 | 0 | 0 | 0 | 0 | 0
CLI.03.PTICP | Climatisation UNICO | ens | 1 | 2 | ATM-VE | M6 | 0 | 0 | 0 | 0 | 0
CON.01.PTICP | Convecteur électrique | u | 21 | 2 | ATM-VE | M6 | 0 | 0 | 0 | 0 | 0
CPT.01.PTICP | Compteur d'eau | U | 1 | 12 | ATM-VE | M1 | 0 | 0 | 0 | 0 | 0
CTA.01.PTICP | CTA | u | 2 | 2 | ATM-VE | M6 | 0 | 0 | 0 | 0 | 0
CUM.01.PTICP | Ballon ECS R+1 Cuisine | u | 1 | 1 | ATM-VE | A1 | 0 | 0 | 0 | 0 | 0
CUM.01.PTICP | Ballon ECS R+1 Cuisine | u | 1 | 4 | ATM-VE | M3 | 0 | 0 | 0 | 0 | 0
CUM.02.PTICP | Ballon ECS R+3 | u | 1 | 1 | ATM-VE | A1 | 0 | 0 | 0 | 0 | 0
CUM.02.PTICP | Ballon ECS R+3 | u | 1 | 4 | ATM-VE | M3 | 0 | 0 | 0 | 0 | 0
CUM.03.PTICP | Ballon ECS RDC | u | 1 | 1 | ATM-VE | A1 | 0 | 0 | 0 | 0 | 0
CUM.03.PTICP | Ballon ECS RDC | u | 1 | 4 | ATM-VE | M3 | 0 | 0 | 0 | 0 | 0
CVID.01.PTICP | Centrale vidéosurveillance | u | 1 | 2 | ATM-VE | M6 | 0 | 0 | 0 | 0 | 0
DIG.01.PTICP | Digicode | u | 1 | 4 | ATM-VE | M3 | 0 | 0 | 0 | 0 | 0
EXT.01.PTICP | Extracteur | u | 2 | 2 | ATM-VE | M6 | 0 | 0 | 0 | 0 | 0
GAC.01.PTICP | Gache électrique porte | u | 1 | 4 | ATM-VE | M3 | 0 | 0 | 0 | 0 | 0
LAV.01.PTICP | lavabo | u | 4 | 4 | ATM-VE | M3 | 0 | 0 | 0 | 0 | 0
MINT.01.PTICP | Menuiseries intérieures | U | 1 | 4 | ATM-VE | M3 | 0 | 0 | 0 | 0 | 0
MONPJ.01.PTICP | Moniteur vidéo | u | 2 | 1 | ATM-VE | A1 | 0 | 0 | 0 | 0 | 0
REAE.01.PTICP | RESEAU AERAULIQUE | ENS | 1 | 1 | ATM-VE | A1 | 0 | 0 | 0 | 0 | 0
REAS.01.PTICP | Réseau assainissement EP,EU,EV | ENS | 1 | 1 | ATM-VE | A1 | 0 | 0 | 0 | 0 | 0
REAS.01.PTICP | Réseau assainissement EP,EU,EV | ENS | 1 | 4 | ATM-VE | M3 | 0 | 0 | 0 | 0 | 0
RAG.01.PTICP | Régulation de la ventilation | ens | 1 | 1 | ATM-VE | A1 | 0 | 0 | 0 | 0 | 0
REHY.01.PTICP | RESEAU HYDRAULIQUE | ENS | 1 | 1 | ATM-VE | A1 | 0 | 0 | 0 | 0 | 0
RAS.01.PTICP | Réseaux ECS | ens | 1 | 4 | ATM-VE | M3 | 0 | 0 | 0 | 0 | 0
RAS.01.PTICP | Réseaux ECS | ens | 1 | 4 | ATM-VE | M3 | 0 | 0 | 0 | 0 | 0
RAS.01.PTICP | Réseau EFS | ens | 1 | 1 | ATM-VE | A1 | 0 | 0 | 0 | 0 | 0
RAS.01.PTICP | Réseau EFS | ens | 1 | 4 | ATM-VE | M3 | 0 | 0 | 0 | 0 | 0
SON.01.PTICP | Sonorisation / micro / Haut parleur | u | 1 | 2 | ATM-VE | M6 | 0 | 0 | 0 | 0 | 0
TD.01.PTICP | Armoire électrique ADT1 | u | 1 | 1 | ATM-VE | A1 | 0 | 0 | 0 | 0 | 0
TD.01.PTICP | Armoire électrique ADT1 | u | 1 | 4 | ATM-VE | M3 | 0 | 0 | 0 | 0 | 0
TD.02.PTICP | Coffret electrique climatisation R+1 | u | 1 | 1 | ATM-VE | A1 | 0 | 0 | 0 | 0 | 0
TD.02.PTICP | Coffret electrique climatisation R+1 | u | 1 | 4 | ATM-VE | M3 | 0 | 0 | 0 | 0 | 0
TD.03.PTICP | Armoire électrique | u | 1 | 1 | ATM-VE | A1 | 0 | 0 | 0 | 0 | 0
TD.03.PTICP | Armoire électrique | u | 1 | 4 | ATM-VE | M3 | 0 | 0 | 0 | 0 | 0
TD.04.PTICP | Armoire électrique R+2 | u | 1 | 1 | ATM-VE | A1 | 0 | 0 | 0 | 0 | 0
TD.04.PTICP | Armoire électrique R+2 | u | 1 | 4 | ATM-VE | M3 | 0 | 0 | 0 | 0 | 0
TD.05.PTICP | Armoire de climatisation HAGER | u | 1 | 1 | ATM-VE | A1 | 0 | 0 | 0 | 0 | 0
TD.05.PTICP | Armoire de climatisation HAGER | u | 1 | 4 | ATM-VE | M3 | 0 | 0 | 0 | 0 | 0
TD.06.PTICP | Armoire électrique R+3 | u | 1 | 1 | ATM-VE | A1 | 0 | 0 | 0 | 0 | 0
TD.06.PTICP | Armoire électrique R+3 | u | 1 | 4 | ATM-VE | M3 | 0 | 0 | 0 | 0 | 0
TD.07.PTICP | Armoire électrique CTA comble | u | 1 | 1 | ATM-VE | A1 | 0 | 0 | 0 | 0 | 0
TD.07.PTICP | Armoire électrique CTA comble | u | 1 | 4 | ATM-VE | M3 | 0 | 0 | 0 | 0 | 0
TGB.01.PTICP | TGBT | u | 1 | 1 | ATM-VE | A1 | 0 | 0 | 0 | 0 | 0
UNI.01.PTICP | Unité intérieure local info | u | 1 | 2 | ATM-VE | M6 | 0 | 0 | 0 | 0 | 0
WC.01.PTICP | Wc | u | 1 | 4 | ATM-VE | M3 | 0 | 0 | 0 | 0 | 0
EXTMOB.01.PTICP | Extincteurs mobiles site | U | 24 | 1 | ATS | A1 | 0 | 0 | 0 | 0 | 0
MENU.01.PTICP | Menuiseries extérieures | U | 1 | 1 | ATS | A1 | 0 | 0 | 0 | 0 | 0
CIN.01.PTICP | Centrale intrusion | u | 1 | 1 | SAI-VE | A1 | 0 | 0 | 0 | 0 | 0
DET.01.PTICP | Détecteur IR | u | 1 | 1 | SAI-VE | A1 | 0 | 0 | 0 | 0 | 0
DIF.01.PTICP | Diffuseur sonore | u | 8 | 1 | SAI-VE | A1 | 0 | 0 | 0 | 0 | 0
CUM.01.PTICP | Ballon ECS R+1 Cuisine | u | 1 | 1 | SAL-VE | A1 | 0 | 0 | 0 | 0 | 0
CUM.02.PTICP | Ballon ECS R+3 | u | 1 | 1 | SAL-VE | A1 | 0 | 0 | 0 | 0 | 0
CUM.03.PTICP | Ballon ECS RDC | u | 1 | 1 | SAL-VE | A1 | 0 | 0 | 0 | 0 | 0
DIG.01.PTICP | Digicode | u | 1 | 2 | SVERCA-VE | M6 | 0 | 0 | 0 | 0 | 0
GAC.01.PTICP | Gache électrique porte | u | 2 | 2 | SVERCA-VE | M6 | 0 | 0 | 0 | 0 | 0
EXU.01.PTICP | Exutoire | u | 1 | 1 | SMS-VE | A1 | 0 | 0 | 0 | 0 | 0
RID.01.PTICP | rideau métallique automatique | u | 1 | 2 | SPA-VE | M6 | 0 | 0 | 0 | 0 | 0
RID.01.PTICP | rideau métallique automatique | u | 1 | 4 | SPA-VE | M3 | 0 | 0 | 0 | 0 | 0
POCF.11.L1.PTICP | PORTES COUPE-FEU | U | 1 | 1 | SSI-VE | A1 | 0 | 0 | 0 | 0 | 0
POCF.11.L1.PTICP | PORTES COUPE-FEU | U | 1 | 2 | SSI-VE | M6 | 0 | 0 | 0 | 0 | 0
TOTAL: PTICP: Poissy - TI - CPH | [9 empty] | 0 | 0
PUTTI: Puteaux - TI
APP.01.PUTTI | Appareillage électrique | u | 46 | 1 | ATM-VE | A1 | 0 | 0 | 0 | 0 | 0
BAE.01.PUTTI | BAES | u | 21 | 2 | ATM-VE | M6 | 0 | 0 | 0 | 0 | 0
BAE.01.PUTTI | BAES | u | 21 | 12 | ATM-VE | M1 | 0 | 0 | 0 | 0 | 0
COM.01.PUTTI | Compteur électrique | U | 1 | 12 | ATM-VE | M1 | 0 | 0 | 0 | 0 | 0
CON.01.PUTTI | GA¢che électrique porte | u | 1 | 4 | ATM-VE | M3 | 0 | 0 | 0 | 0 | 0
CUM.01.PUTTI | Ballon ECS | u | 1 | 1 | ATM-VE | A1 | 0 | 0 | 0 | 0 | 0
CUM.01.PUTTI | Ballon ECS | u | 1 | 4 | ATM-VE | M3 | 0 | 0 | 0 | 0 | 0
ENS.01.PUTTI | Ensemble de la distribution BT | u | 1 | 1 | ATM-VE | A1 | 0 | 0 | 0 | 0 | 0
EXT.01.PUTTI | Extracteur | u | 1 | 2 | ATM-VE | M6 | 0 | 0 | 0 | 0 | 0
LAV.01.PUTTI | Lavabo sanitaire public femme | u | 2 | 4 | ATM-VE | M3 | 0 | 0 | 0 | 0 | 0
LAV.02.PUTTI | Lavabo sanitaire public Homme | u | 1 | 4 | ATM-VE | M3 | 0 | 0 | 0 | 0 | 0
LAV.03.PUTTI | Lavabo sanitaire R+1 | u | 1 | 4 | ATM-VE | M3 | 0 | 0 | 0 | 0 | 0
LAV.04.PUTTI | Lavabo "espace détente" | u | 1 | 4 | ATM-VE | M3 | 0 | 0 | 0 | 0 | 0
MINT.01.PUTTI | Menuiseries intérieures | U | 1 | 4 | ATM-VE | M3 | 0 | 0 | 0 | 0 | 0
REAE.01.PUTTI | RESEAU AERAULIQUE | ENS | 1 | 1 | ATM-VE | A1 | 0 | 0 | 0 | 0 | 0
REAS.01.PUTTI | Réseau assainissement EP,EU,EV | ENS | 1 | 1 | ATM-VE | A1 | 0 | 0 | 0 | 0 | 0
REAS.01.PUTTI | Réseau assainissement EP,EU,EV | ENS | 1 | 4 | ATM-VE | M3 | 0 | 0 | 0 | 0 | 0
RAG.01.PUTTI | Régulation de chauffage | u | 1 | 1 | ATM-VE | A1 | 0 | 0 | 0 | 0 | 0
REHY.01.PUTTI | RESEAU HYDRAULIQUE | ENS | 1 | 1 | ATM-VE | A1 | 0 | 0 | 0 | 0 | 0
REM.01.PUTTI | Eclairage | u | 234 | 4 | ATM-VE | M3 | 0 | 0 | 0 | 0 | 0
RAS.01.PUTTI | Réseau EFS | u | 1 | 1 | ATM-VE | A1 | 0 | 0 | 0 | 0 | 0
RAS.01.PUTTI | Réseaux ECS | u | 1 | 4 | ATM-VE | M3 | 0 | 0 | 0 | 0 | 0
RAS.01.PUTTI | Réseaux ECS | u | 1 | 4 | ATM-VE | M3 | 0 | 0 | 0 | 0 | 0
RAS.01.PUTTI | Réseau EFS | u | 1 | 4 | ATM-VE | M3 | 0 | 0 | 0 | 0 | 0
TD.01.PUTTI | Armoire électrique générale | u | 1 | 1 | ATM-VE | A1 | 0 | 0 | 0 | 0 | 0
TD.01.PUTTI | Armoire électrique générale | u | 1 | 4 | ATM-VE | M3 | 0 | 0 | 0 | 0 | 0
TD.02.PUTTI | Armoire électrique - salle de détente | u | 1 | 1 | ATM-VE | A1 | 0 | 0 | 0 | 0 | 0
TD.02.PUTTI | Armoire électrique - salle de détente | u | 1 | 4 | ATM-VE | M3 | 0 | 0 | 0 | 0 | 0
WC.01.PUTTI | Wc sanitaire public femme | u | 2 | 4 | ATM-VE | M3 | 0 | 0 | 0 | 0 | 0
WC.02.PUTTI | Wc sanitaire public Homme | u | 1 | 4 | ATM-VE | M3 | 0 | 0 | 0 | 0 | 0
WC.03.PUTTI | Wc sanitaire R+1 | u | 1 | 4 | ATM-VE | M3 | 0 | 0 | 0 | 0 | 0
EXTMOB.01.PUTTI | Extincteurs mobiles site | U | 19 | 1 | ATS | A1 | 0 | 0 | 0 | 0 | 0
MEXT.01.PUTTI | Menuiseries extérieures | U | 1 | 1 | ATS | A1 | 0 | 0 | 0 | 0 | 0
CUM.01.PUTTI | Ballon ECS | u | 1 | 1 | SAL-VE | A1 | 0 | 0 | 0 | 0 | 0
CON.01.PUTTI | GA¢che électrique porte | u | 1 | 2 | SVERCA-VE | M6 | 0 | 0 | 0 | 0 | 0
PCF.01.PUTTI | PORTES COUPE-FEU | U | 1 | 1 | SSI-VE | A1 | 0 | 0 | 0 | 0 | 0
PCF.01.PUTTI | PORTES COUPE-FEU | U | 1 | 2 | SSI-VE | M6 | 0 | 0 | 0 | 0 | 0
TOTAL: PUTTI: Puteaux - TI | [9 empty] | 0 | 0
RTICP: Rambouillet - TI - CPH
BRA.01.RTICP | Bruleur | u | 1 | 1 | ATM | A1 | 0 | 0 | 0 | 0 | 0
BRA.01.RTICP | Bruleur | u | 1 | 2 | ATM | M6 | 0 | 0 | 0 | 0 | 0
BRA.01.RTICP | Bruleur | u | 1 | 4 | ATM | M3 | 0 | 0 | 0 | 0 | 0
CHA.01.RTICP | Chaudière A gaz | u | 1 | 1 | ATM | A1 | 0 | 0 | 0 | 0 | 0
CHA.01.RTICP | Chaudière A gaz | u | 1 | 2 | ATM | M6 | 0 | 0 | 0 | 0 | 0
CHA.01.RTICP | Chaudière A gaz | u | 1 | 4 | ATM | M3 | 0 | 0 | 0 | 0 | 0
PAB.01.RTICP | Désemboueur réseau chaud | u | 1 | 12 | ATM | M1 | 0 | 0 | 0 | 0 | 0
RESG.01.RTICP | RESEAU GAZ | ENS | 1 | 1 | ATM | A1 | 0 | 0 | 0 | 0 | 0
APP.01.RTICP | Appareillage électrique | u | 109 | 1 | ATM-VE | A1 | 0 | 0 | 0 | 0 | 0
ARM.01.RTICP | Armoire de commande | u | 1 | 1 | ATM-VE | A1 | 0 | 0 | 0 | 0 | 0
ARM.01.RTICP | Armoire de commande | u | 1 | 4 | ATM-VE | M3 | 0 | 0 | 0 | 0 | 0
BAE.01.RTICP | BAES RDC | u | 7 | 2 | ATM-VE | M6 | 0 | 0 | 0 | 0 | 0
BAE.01.RTICP | BAES RDC | u | 7 | 12 | ATM-VE | M1 | 0 | 0 | 0 | 0 | 0
BAE.02.RTICP | BAES R+1 | u | 5 | 2 | ATM-VE | M6 | 0 | 0 | 0 | 0 | 0
BAE.02.RTICP | BAES R+1 | u | 5 | 12 | ATM-VE | M1 | 0 | 0 | 0 | 0 | 0
BAE.03.RTICP | BAES R+2 | u | 10 | 2 | ATM-VE | M6 | 0 | 0 | 0 | 0 | 0
BAE.03.RTICP | BAES R+2 | u | 10 | 12 | ATM-VE | M1 | 0 | 0 | 0 | 0 | 0
BAE.04.RTICP | BAES SSOL | u | 6 | 2 | ATM-VE | M6 | 0 | 0 | 0 | 0 | 0
BAE.04.RTICP | BAES SSOL | u | 6 | 12 | ATM-VE | M1 | 0 | 0 | 0 | 0 | 0
BT.01.RTICP | Ensemble de la distribution BT | u | 1 | 1 | ATM-VE | A1 | 0 | 0 | 0 | 0 | 0
CIR.01.RTICP | Circulateur | u | 1 | 2 | ATM-VE | M6 | 0 | 0 | 0 | 0 | 0
CIR.01.RTICP | Circulateur | u | 1 | 4 | ATM-VE | M3 | 0 | 0 | 0 | 0 | 0
CIR.02.RTICP | Circulateur | u | 1 | 2 | ATM-VE | M6 | 0 | 0 | 0 | 0 | 0
CIR.02.RTICP | Circulateur | u | 1 | 4 | ATM-VE | M3 | 0 | 0 | 0 | 0 | 0
COM.01.RTICP | Compteur EF | u | 1 | 12 | ATM-VE | M1 | 0 | 0 | 0 | 0 | 0
COM.02.RTICP | Compteur électrique CPH | u | 1 | 12 | ATM-VE | M1 | 0 | 0 | 0 | 0 | 0
COM.03.RTICP | Compteur elec TI | u | 1 | 12 | ATM-VE | M1 | 0 | 0 | 0 | 0 | 0
CON.01.RTICP | Convecteur CPH | U | 7 | 2 | ATM-VE | M6 | 0 | 0 | 0 | 0 | 0
CON.02.RTICP | Convecteur TI | U | 2 | 2 | ATM-VE | M6 | 0 | 0 | 0 | 0 | 0
CUM.01.RTICP | Ballon ECS RDC | u | 1 | 1 | ATM-VE | A1 | 0 | 0 | 0 | 0 | 0
CUM.01.RTICP | Ballon ECS RDC | u | 1 | 4 | ATM-VE | M3 | 0 | 0 | 0 | 0 | 0
CUM.02.RTICP | Ballon ECS R+1 | u | 1 | 1 | ATM-VE | A1 | 0 | 0 | 0 | 0 | 0
CUM.02.RTICP | Ballon ECS R+1 | u | 1 | 4 | ATM-VE | M3 | 0 | 0 | 0 | 0 | 0
CUM.03.RTICP | Ballon ECS R+2 | u | 1 | 1 | ATM-VE | A1 | 0 | 0 | 0 | 0 | 0
CUM.03.RTICP | Ballon ECS R+2 | u | 1 | 4 | ATM-VE | M3 | 0 | 0 | 0 | 0 | 0
DIG.01.RTICP | Digicode | u | 1 | 4 | ATM-VE | M3 | 0 | 0 | 0 | 0 | 0
ECL.01.RTICP | Eclairage | u | 549 | 4 | ATM-VE | M3 | 0 | 0 | 0 | 0 | 0
EXT.01.RTICP | Extracteur | u | 1 | 2 | ATM-VE | M6 | 0 | 0 | 0 | 0 | 0
EXT.02.RTICP | Extracteur | u | 1 | 2 | ATM-VE | M6 | 0 | 0 | 0 | 0 | 0
GAC.01.RTICP | Gache électrique porte | u | 1 | 4 | ATM-VE | M3 | 0 | 0 | 0 | 0 | 0
INT.01.RTICP | vidéophone | u | 1 | 2 | ATM-VE | M6 | 0 | 0 | 0 | 0 | 0
LAV.01.RTICP | Lavabo | u | 6 | 4 | ATM-VE | M3 | 0 | 0 | 0 | 0 | 0
MINT.01.RTICP | Menuiseries intérieures | U | 1 | 4 | ATM-VE | M3 | 0 | 0 | 0 | 0 | 0
POM.01.RTICP | Pompe de relevage | u | 1 | 1 | ATM-VE | A1 | 0 | 0 | 0 | 0 | 0
POM.01.RTICP | Pompe de relevage | u | 1 | 4 | ATM-VE | M3 | 0 | 0 | 0 | 0 | 0
RAD.01.RTICP | Radiateur | U | 30 | 1 | ATM-VE | A1 | 0 | 0 | 0 | 0 | 0
RAD.01.RTICP | Radiateur | U | 30 | 2 | ATM-VE | M6 | 0 | 0 | 0 | 0 | 0
REAE.01.RTICP | RESEAU AERAULIQUE | ENS | 1 | 1 | ATM-VE | A1 | 0 | 0 | 0 | 0 | 0
REAS.01.RTICP | Réseau assainissement EP,EU,EV | ENS | 1 | 1 | ATM-VE | A1 | 0 | 0 | 0 | 0 | 0
REAS.01.RTICP | Réseau assainissement EP,EU,EV | ENS | 1 | 4 | ATM-VE | M3 | 0 | 0 | 0 | 0 | 0
RAG.01.RTICP | Régulation de chauffage | u | 1 | 1 | ATM-VE | A1 | 0 | 0 | 0 | 0 | 0
REHY.01.RTICP | RESEAU HYDRAULIQUE | ENS | 1 | 1 | ATM-VE | A1 | 0 | 0 | 0 | 0 | 0
RAS.01.RTICP | Réseau EFS | u | 1 | 1 | ATM-VE | A1 | 0 | 0 | 0 | 0 | 0
RAS.01.RTICP | Réseaux ECS | u | 1 | 4 | ATM-VE | M3 | 0 | 0 | 0 | 0 | 0
RAS.01.RTICP | Réseau EFS | u | 1 | 4 | ATM-VE | M3 | 0 | 0 | 0 | 0 | 0
RAS.01.RTICP | Réseaux ECS | u | 1 | 4 | ATM-VE | M3 | 0 | 0 | 0 | 0 | 0
SON.01.RTICP | SONORISATION SAUJ | U | 1 | 2 | ATM-VE | M6 | 0 | 0 | 0 | 0 | 0
STO.01.RTICP | Store coulissant | U | 1 | 1 | ATM-VE | A1 | 0 | 0 | 0 | 0 | 0
TD.02.RTICP | Armoire Courant Faible | u | 1 | 1 | ATM-VE | A1 | 0 | 0 | 0 | 0 | 0
TD.02.RTICP | Armoire Courant Faible | u | 1 | 4 | ATM-VE | M3 | 0 | 0 | 0 | 0 | 0
TD.03.RTICP | Armoire électrique baie info | u | 1 | 1 | ATM-VE | A1 | 0 | 0 | 0 | 0 | 0
TD.03.RTICP | Armoire électrique baie info | u | 1 | 4 | ATM-VE | M3 | 0 | 0 | 0 | 0 | 0
TD.04.RTICP | Armoire électrique | u | 1 | 1 | ATM-VE | A1 | 0 | 0 | 0 | 0 | 0
TD.04.RTICP | Armoire électrique | u | 1 | 4 | ATM-VE | M3 | 0 | 0 | 0 | 0 | 0
TD.05.RTICP | Armoire électrique R+1 | u | 1 | 1 | ATM-VE | A1 | 0 | 0 | 0 | 0 | 0
TD.05.RTICP | Armoire électrique R+1 | u | 1 | 4 | ATM-VE | M3 | 0 | 0 | 0 | 0 | 0
TD.06.RTICP | Armoire électrique R+2 | u | 1 | 1 | ATM-VE | A1 | 0 | 0 | 0 | 0 | 0
TD.06.RTICP | Armoire électrique R+2 | u | 1 | 4 | ATM-VE | M3 | 0 | 0 | 0 | 0 | 0
TGB.01.RTICP | TGBT | u | 1 | 1 | ATM-VE | A1 | 0 | 0 | 0 | 0 | 0
UNI.01.RTICP | Unité de climatisation - locall serveur | U | 1 | 1 | ATM-VE | A1 | 0 | 0 | 0 | 0 | 0
UNI.01.RTICP | Unité de climatisation - locall serveur | U | 1 | 2 | ATM-VE | M6 | 0 | 0 | 0 | 0 | 0
VANTI.01.RTICP | Vanne 3 voies | u | 1 | 1 | ATM-VE | A1 | 0 | 0 | 0 | 0 | 0
VANTI.02.RTICP | Vanne 3 voies | u | 1 | 1 | ATM-VE | A1 | 0 | 0 | 0 | 0 | 0
VAS01.RTICP | Vase d'expansion | u | 1 | 1 | ATM-VE | A1 | 0 | 0 | 0 | 0 | 0
WC.01.RTICP | Wc | u | 6 | 4 | ATM-VE | M3 | 0 | 0 | 0 | 0 | 0
EXTMOB.01.RTICP | Extincteurs mobiles site | U | 19 | 1 | ATS | A1 | 0 | 0 | 0 | 0 | 0
MEX.01.RTICP | Menuiseries extérieures | U | 1 | 1 | ATS | A1 | 0 | 0 | 0 | 0 | 0
CUM.01.RTICP | Ballon ECS RDC | u | 1 | 1 | SAL-VE | A1 | 0 | 0 | 0 | 0 | 0
CUM.02.RTICP | Ballon ECS R+1 | u | 1 | 1 | SAL-VE | A1 | 0 | 0 | 0 | 0 | 0
CUM.03.RTICP | Ballon ECS R+2 | u | 1 | 1 | SAL-VE | A1 | 0 | 0 | 0 | 0 | 0
DIG.01.RTICP | Digicode | u | 1 | 2 | SVERCA-VE | M6 | 0 | 0 | 0 | 0 | 0
GAC.01.RTICP | Gache électrique porte | u | 1 | 2 | SVERCA-VE | M6 | 0 | 0 | 0 | 0 | 0
DIS.01.RTICP | Disconnecteur | u | 1 | 1 | SDI-VE | A1 | 0 | 0 | 0 | 0 | 0
EXU.01.RTICP | Exutoire | u | 1 | 1 | SMS-VE | A1 | 0 | 0 | 0 | 0 | 0
POCF.13.L1.RTICP | PORTES COUPE-FEU | U | 1 | 1 | SSI-VE | A1 | 0 | 0 | 0 | 0 | 0
POCF.13.L1.RTICP | PORTES COUPE-FEU | U | 1 | 2 | SSI-VE | M6 | 0 | 0 | 0 | 0 | 0
TOTAL: RTICP: Rambouillet - TI - CPH | [9 empty] | 0 | 0
SAICP: Saint Germain en Laye - CPH
CHA.01.SAICP | Chaudière murale gaz RDC | u | 1 | 1 | ATM | A1 | 0 | 0 | 0 | 0 | 0
CHA.01.SAICP | Chaudière murale gaz RDC | u | 1 | 2 | ATM | M6 | 0 | 0 | 0 | 0 | 0
CHA.01.SAICP | Chaudière murale gaz RDC | u | 1 | 4 | ATM | M3 | 0 | 0 | 0 | 0 | 0
CHA.02.SAICP | Chaudière murale gaz | u | 1 | 1 | ATM | A1 | 0 | 0 | 0 | 0 | 0
CHA.02.SAICP | Chaudière murale gaz | u | 1 | 2 | ATM | M6 | 0 | 0 | 0 | 0 | 0
CHA.02.SAICP | Chaudière murale gaz | u | 1 | 4 | ATM | M3 | 0 | 0 | 0 | 0 | 0
RESG.01.SAICP | RESEAU GAZ | ENS | 1 | 1 | ATM | A1 | 0 | 0 | 0 | 0 | 0
BAE.01.SAICP | BAES | u | 12 | 2 | ATM-VE | M6 | 0 | 0 | 0 | 0 | 0
BAE.01.SAICP | BAES | u | 12 | 12 | ATM-VE | M1 | 0 | 0 | 0 | 0 | 0
COM.01.SAICP | Compteur | u | 1 | 12 | ATM-VE | M1 | 0 | 0 | 0 | 0 | 0
ECL.01.SAICP | Remplacement des lampes (Q-annuel) | u | 213 | 4 | ATM-VE | M3 | 0 | 0 | 0 | 0 | 0
GAC.01.SAICP | Gache électrique porte | u | 1 | 4 | ATM-VE | M3 | 0 | 0 | 0 | 0 | 0
INT.01.SAICP | Interphone | u | 1 | 2 | ATM-VE | M6 | 0 | 0 | 0 | 0 | 0
LAV.01.SAICP | Lavabo public RDC | u | 2 | 4 | ATM-VE | M3 | 0 | 0 | 0 | 0 | 0
LAV.02.SAICP | Lavabo privé RDC | u | 2 | 4 | ATM-VE | M3 | 0 | 0 | 0 | 0 | 0
LAV.03.SAICP | Lavabo public R+1 | u | 2 | 4 | ATM-VE | M3 | 0 | 0 | 0 | 0 | 0
LAV.04.SAICP | Lavabo privé R+1 | u | 2 | 4 | ATM-VE | M3 | 0 | 0 | 0 | 0 | 0
LAV.05.SAICP | Lavabo Cuisine | u | 1 | 4 | ATM-VE | M3 | 0 | 0 | 0 | 0 | 0
MINT.01.SAICP | Menuiseries intérieures | U | 1 | 4 | ATM-VE | M3 | 0 | 0 | 0 | 0 | 0
REAE.01.SAICP | RESEAU AERAULIQUE | ENS | 1 | 1 | ATM-VE | A1 | 0 | 0 | 0 | 0 | 0
REAS.01.SAICP | Réseau assainissement EP,EU,EV | ENS | 1 | 1 | ATM-VE | A1 | 0 | 0 | 0 | 0 | 0
REAS.01.SAICP | Réseau assainissement EP,EU,EV | ENS | 1 | 4 | ATM-VE | M3 | 0 | 0 | 0 | 0 | 0
REC.01.SAICP | Réseau Eau chaude | U | 1 | 4 | ATM-VE | M3 | 0 | 0 | 0 | 0 | 0
REC.01.SAICP | Réseau Eau chaude | U | 1 | 4 | ATM-VE | M3 | 0 | 0 | 0 | 0 | 0
REF.01.SAICP | Réseau d'eau froide | U | 1 | 1 | ATM-VE | A1 | 0 | 0 | 0 | 0 | 0
REF.01.SAICP | Réseau d'eau froide | U | 1 | 4 | ATM-VE | M3 | 0 | 0 | 0 | 0 | 0
REG.01.SAICP | Régulation chauffage | U | 2 | 1 | ATM-VE | A1 | 0 | 0 | 0 | 0 | 0
REHY.01.SAICP | RESEAU HYDRAULIQUE | ENS | 1 | 1 | ATM-VE | A1 | 0 | 0 | 0 | 0 | 0
TD.01.SAICP | Armoire électrique Cuisine | u | 1 | 1 | ATM-VE | A1 | 0 | 0 | 0 | 0 | 0
TD.01.SAICP | Armoire électrique Cuisine | u | 1 | 4 | ATM-VE | M3 | 0 | 0 | 0 | 0 | 0
TD.02.SAICP | Armoire électrique local serveur | u | 1 | 1 | ATM-VE | A1 | 0 | 0 | 0 | 0 | 0
TD.02.SAICP | Armoire électrique local serveur | u | 1 | 4 | ATM-VE | M3 | 0 | 0 | 0 | 0 | 0
WC.01.SAICP | WC public RDC | u | 1 | 4 | ATM-VE | M3 | 0 | 0 | 0 | 0 | 0
WC.02.SAICP | WC privé RDC | u | 1 | 4 | ATM-VE | M3 | 0 | 0 | 0 | 0 | 0
WC.03.SAICP | WC public R+1 | u | 1 | 4 | ATM-VE | M3 | 0 | 0 | 0 | 0 | 0
WC.04.SAICP | WC privé R+1 | u | 1 | 4 | ATM-VE | M3 | 0 | 0 | 0 | 0 | 0
EXTMOB.01.SAICP | Extincteurs mobiles site | U | 8 | 1 | ATS | A1 | 0 | 0 | 0 | 0 | 0
MEX.01.SAICP | Menuiseries extérieures | U | 1 | 1 | ATS | A1 | 0 | 0 | 0 | 0 | 0
GAC.01.SAICP | Gache électrique porte | u | 1 | 2 | SVERCA-VE | M6 | 0 | 0 | 0 | 0 | 0
EXU.01.SANTI | Exutoire | u | 1 | 1 | SMS-VE | A1 | 0 | 0 | 0 | 0 | 0
POR.01.SAICP | Portail automatique | u | 1 | 2 | SPA-VE | M6 | 0 | 0 | 0 | 0 | 0
POR.01.SAICP | Portail automatique | u | 1 | 4 | SPA-VE | M3 | 0 | 0 | 0 | 0 | 0
TOTAL: SAICP: Saint Germain en Laye - CPH | [9 empty] | 0 | 0
SAITI: Saint Germain en Laye - TI
CHA.01.SAITI | Chaudière gaz | u | 1 | 1 | ATM | A1 | 0 | 0 | 0 | 0 | 0
CHA.01.SAITI | Chaudière gaz | u | 1 | 2 | ATM | M6 | 0 | 0 | 0 | 0 | 0
CHA.01.SAITI | Chaudière gaz | u | 1 | 4 | ATM | M3 | 0 | 0 | 0 | 0 | 0
PAB.01.SAITI | Désemboueur réseau chaud | u | 1 | 12 | ATM | M1 | 0 | 0 | 0 | 0 | 0
RESG.01.SAITI | RESEAU GAZ | ENS | 1 | 1 | ATM | A1 | 0 | 0 | 0 | 0 | 0
APP.01.SAITI | Appareillage électrique | u | 41 | 1 | ATM-VE | A1 | 0 | 0 | 0 | 0 | 0
ARM.01.SAITI | Armoire de commande pompe de relevage | u | 1 | 1 | ATM-VE | A1 | 0 | 0 | 0 | 0 | 0
ARM.01.SAITI | Armoire de commande pompe de relevage | u | 1 | 4 | ATM-VE | M3 | 0 | 0 | 0 | 0 | 0
ARM.02.SAITI | Armoire de commande Chauffage | u | 1 | 1 | ATM-VE | A1 | 0 | 0 | 0 | 0 | 0
ARM.02.SAITI | Armoire de commande Chauffage | u | 1 | 4 | ATM-VE | M3 | 0 | 0 | 0 | 0 | 0
BAE.01.SAITI | BAES | u | 21 | 2 | ATM-VE | M6 | 0 | 0 | 0 | 0 | 0
BAE.01.SAITI | BAES | u | 21 | 12 | ATM-VE | M1 | 0 | 0 | 0 | 0 | 0
BAM.01.SAITI | Bouton anti agression | u | 5 | 1 | ATM-VE | A1 | 0 | 0 | 0 | 0 | 0
BT01.SAITI | Ensemble de la distribution BT | u | 1 | 1 | ATM-VE | A1 | 0 | 0 | 0 | 0 | 0
VERCAM.01.SAITI | Caméra | u | 4 | 2 | ATM-VE | M6 | 0 | 0 | 0 | 0 | 0
CEN.01.SAITI | Centrale agression | u | 1 | 1 | ATM-VE | A1 | 0 | 0 | 0 | 0 | 0
CEN.01.SAITI | Centrale vidéosurveillance | u | 1 | 2 | ATM-VE | M6 | 0 | 0 | 0 | 0 | 0
CIR.01.SAITI | Circulateur | u | 3 | 2 | ATM-VE | M6 | 0 | 0 | 0 | 0 | 0
CIR.01.SAITI | Circulateur | u | 3 | 4 | ATM-VE | M3 | 0 | 0 | 0 | 0 | 0
CIR.02.SAITI | Circulateur | u | 1 | 2 | ATM-VE | M6 | 0 | 0 | 0 | 0 | 0
CIR.02.SAITI | Circulateur | u | 1 | 4 | ATM-VE | M3 | 0 | 0 | 0 | 0 | 0
CIR.03.SAITI | Circulateur | u | 1 | 2 | ATM-VE | M6 | 0 | 0 | 0 | 0 | 0
CIR.03.SAITI | Circulateur | u | 1 | 4 | ATM-VE | M3 | 0 | 0 | 0 | 0 | 0
CLI.01.SAITI | Climatiseur | u | 1 | 1 | ATM-VE | A1 | 0 | 0 | 0 | 0 | 0
CLI.01.SAITI | Climatiseur | u | 1 | 2 | ATM-VE | M6 | 0 | 0 | 0 | 0 | 0
CPT.01.SAITI | Compteur | U | 1 | 12 | ATM-VE | M1 | 0 | 0 | 0 | 0 | 0
CUM.01.SAITI | Cumulus | u | 2 | 1 | ATM-VE | A1 | 0 | 0 | 0 | 0 | 0
CUM.01.SAITI | Cumulus | u | 2 | 4 | ATM-VE | M3 | 0 | 0 | 0 | 0 | 0
DIG.01.SAITI | Digicode | u | 1 | 4 | ATM-VE | M3 | 0 | 0 | 0 | 0 | 0
ECL.01.SAITI | Remplacement des lampes (Q-annuel) | u | 207 | 4 | ATM-VE | M3 | 0 | 0 | 0 | 0 | 0
EXT.01.SAITI | Extracteur | u | 1 | 2 | ATM-VE | M6 | 0 | 0 | 0 | 0 | 0
EXT.02.SAITI | Extracteur | u | 1 | 2 | ATM-VE | M6 | 0 | 0 | 0 | 0 | 0
GAC.01.SAITI | Gache électrique porte | u | 1 | 4 | ATM-VE | M3 | 0 | 0 | 0 | 0 | 0
LAV.01.SAITI | Lavabo RDC | u | 1 | 4 | ATM-VE | M3 | 0 | 0 | 0 | 0 | 0
LAV.02.SAITI | Lavabo R+1 | u | 1 | 4 | ATM-VE | M3 | 0 | 0 | 0 | 0 | 0
LAV.03.SAITI | Lavabo R+2 | u | 1 | 4 | ATM-VE | M3 | 0 | 0 | 0 | 0 | 0
MINT.01.SAITI | Menuiseries intérieures | U | 1 | 4 | ATM-VE | M3 | 0 | 0 | 0 | 0 | 0
MONPJ.7.01.SAITI | Moniteur vidéo | u | 2 | 1 | ATM-VE | A1 | 0 | 0 | 0 | 0 | 0
POM.01.SAITI | Pompe de relevage | u | 2 | 1 | ATM-VE | A1 | 0 | 0 | 0 | 0 | 0
POM.01.SAITI | Pompe de relevage | u | 2 | 4 | ATM-VE | M3 | 0 | 0 | 0 | 0 | 0
POM.02.SAITI | Pompe de relevage Chaufferie | u | 1 | 1 | ATM-VE | A1 | 0 | 0 | 0 | 0 | 0
POM.02.SAITI | Pompe de relevage Chaufferie | u | 1 | 4 | ATM-VE | M3 | 0 | 0 | 0 | 0 | 0
RAD.01.SAITI | Radiateur | u | 1 | 1 | ATM-VE | A1 | 0 | 0 | 0 | 0 | 0
RAD.01.SAITI | Radiateur | u | 1 | 2 | ATM-VE | M6 | 0 | 0 | 0 | 0 | 0
REAE.01.SAITI | RESEAU AERAULIQUE | ENS | 1 | 1 | ATM-VE | A1 | 0 | 0 | 0 | 0 | 0
REAS.15.L1.SAITI | Réseau assainissement EP,EU,EV | ENS | 1 | 1 | ATM-VE | A1 | 0 | 0 | 0 | 0 | 0
REAS.15.L1.SAITI | Réseau assainissement EP,EU,EV | ENS | 1 | 4 | ATM-VE | M3 | 0 | 0 | 0 | 0 | 0
REF.01.SAITI | Réseau EFS | u | 1 | 1 | ATM-VE | A1 | 0 | 0 | 0 | 0 | 0
REF.01.SAITI | Réseau EFS | u | 1 | 4 | ATM-VE | M3 | 0 | 0 | 0 | 0 | 0
RAG.01.SAITI | Régulation de chauffage | u | 1 | 1 | ATM-VE | A1 | 0 | 0 | 0 | 0 | 0
REHY.01.SAITI | RESEAU HYDRAULIQUE | ENS | 1 | 1 | ATM-VE | A1 | 0 | 0 | 0 | 0 | 0
RAS.01.SAITI | Réseaux ECS | u | 1 | 4 | ATM-VE | M3 | 0 | 0 | 0 | 0 | 0
RAS.01.SAITI | Réseaux ECS | u | 1 | 4 | ATM-VE | M3 | 0 | 0 | 0 | 0 | 0
TD.01.SAITI | Armoire électrique RDC | u | 1 | 1 | ATM-VE | A1 | 0 | 0 | 0 | 0 | 0
TD.01.SAITI | Armoire électrique RDC | u | 1 | 4 | ATM-VE | M3 | 0 | 0 | 0 | 0 | 0
TD.02.SAITI | Armoire électrique | u | 1 | 1 | ATM-VE | A1 | 0 | 0 | 0 | 0 | 0
TD.02.SAITI | Armoire électrique | u | 1 | 4 | ATM-VE | M3 | 0 | 0 | 0 | 0 | 0
TD.03.SAITI | Armoire électrique R+1 | u | 1 | 1 | ATM-VE | A1 | 0 | 0 | 0 | 0 | 0
TD.03.SAITI | Armoire électrique R+1 | u | 1 | 4 | ATM-VE | M3 | 0 | 0 | 0 | 0 | 0
TD.04.SAITI | Armoire électrique R+2 | u | 1 | 1 | ATM-VE | A1 | 0 | 0 | 0 | 0 | 0
TD.04.SAITI | Armoire électrique R+2 | u | 1 | 4 | ATM-VE | M3 | 0 | 0 | 0 | 0 | 0
TGB.01.SAITI | TGBT | u | 1 | 1 | ATM-VE | A1 | 0 | 0 | 0 | 0 | 0
VANTI.01.SAITI | Vanne 3 voies | u | 1 | 1 | ATM-VE | A1 | 0 | 0 | 0 | 0 | 0
VAS.01.SAITI | Vase d'expansion | u | 1 | 1 | ATM-VE | A1 | 0 | 0 | 0 | 0 | 0
VC.01.SAITI | Split system | u | 1 | 2 | ATM-VE | M6 | 0 | 0 | 0 | 0 | 0
WC.01.SAITI | Wc RDC | u | 2 | 4 | ATM-VE | M3 | 0 | 0 | 0 | 0 | 0
WC.02.SAITI | Wc R+1 | u | 2 | 4 | ATM-VE | M3 | 0 | 0 | 0 | 0 | 0
WC.03.SAITI | Wc R+2 | u | 1 | 4 | ATM-VE | M3 | 0 | 0 | 0 | 0 | 0
EXTMOB.01.SAITI | Extincteurs mobiles site | U | 17 | 1 | ATS | A1 | 0 | 0 | 0 | 0 | 0
MEX.01.SAITI | Menuiseries extérieures | U | 1 | 1 | ATS | A1 | 0 | 0 | 0 | 0 | 0
CEN.01.SAITI | Centrale intrusion | u | 1 | 1 | SAI-VE | A1 | 0 | 0 | 0 | 0 | 0
DAT.01.SAITI | Détecteur IR | u | 11 | 1 | SAI-VE | A1 | 0 | 0 | 0 | 0 | 0
CUM.01.SAITI | Cumulus | u | 2 | 1 | SAL-VE | A1 | 0 | 0 | 0 | 0 | 0
DIG.01.SAITI | Digicode | u | 1 | 2 | SVERCA-VE | M6 | 0 | 0 | 0 | 0 | 0
GAC.01.SAITI | Gache électrique porte | u | 1 | 2 | SVERCA-VE | M6 | 0 | 0 | 0 | 0 | 0
DIS.01.SAITI | Disconnecteur | u | 1 | 1 | SDI-VE | A1 | 0 | 0 | 0 | 0 | 0
PTQ.01.SGT.SAITI | PORTIQUE DE DETECTION | U | 1 | 1 | SPD-VE | A1 | 0 | 0 | 0 | 0 | 0
POCF.15.L1.SAITI | PORTES COUPE-FEU | U | 1 | 1 | SSI-VE | A1 | 0 | 0 | 0 | 0 | 0
POCF.15.L1.SAITI | PORTES COUPE-FEU | U | 1 | 2 | SSI-VE | M6 | 0 | 0 | 0 | 0 | 0
TOTAL: SAITI: Saint Germain en Laye - TI | [9 empty] | 0 | 0
SANTI: Sannois - TI
APP.01.SANTI | Appareillage électrique | u | 54 | 1 | ATM-VE | A1 | 0 | 0 | 0 | 0 | 0
ARM.01.SANTI | Armoire de commande ventilation pour archive | U | 1 | 1 | ATM-VE | A1 | 0 | 0 | 0 | 0 | 0
ARM.01.SANTI | Armoire de commande ventilation pour archive | U | 1 | 4 | ATM-VE | M3 | 0 | 0 | 0 | 0 | 0
BAE.01.SANTI | BAES | u | 19 | 2 | ATM-VE | M6 | 0 | 0 | 0 | 0 | 0
BAE.01.SANTI | BAES | u | 19 | 12 | ATM-VE | M1 | 0 | 0 | 0 | 0 | 0
BT.01.SANTI | Ensemble de la distribution BT | u | 1 | 1 | ATM-VE | A1 | 0 | 0 | 0 | 0 | 0
VERCAI.01.SANTI | Caisson | u | 2 | 2 | ATM-VE | M6 | 0 | 0 | 0 | 0 | 0
VERCAI.01.SANTI | Caisson de ventilation | u | 2 | 2 | ATM-VE | M6 | 0 | 0 | 0 | 0 | 0
CLA.01.SANTI | Clapet coupe-feu | u | 4 | 1 | ATM-VE | A1 | 0 | 0 | 0 | 0 | 0
CON.02.SANTI | Convecteur électrique | u | 5 | 2 | ATM-VE | M6 | 0 | 0 | 0 | 0 | 0
CON.03.SANTI | Convecteur électrique | u | 8 | 2 | ATM-VE | M6 | 0 | 0 | 0 | 0 | 0
CON.04.SANTI | Convecteur électrique | u | 9 | 2 | ATM-VE | M6 | 0 | 0 | 0 | 0 | 0
CON.05.SANTI | Convecteur électrique | u | 2 | 2 | ATM-VE | M6 | 0 | 0 | 0 | 0 | 0
CPT.01.SANTI | Compteur | U | 1 | 12 | ATM-VE | M1 | 0 | 0 | 0 | 0 | 0
CTA.01.SANTI | CTA | u | 1 | 2 | ATM-VE | M6 | 0 | 0 | 0 | 0 | 0
CTA.02.SANTI | CTA | u | 1 | 2 | ATM-VE | M6 | 0 | 0 | 0 | 0 | 0
CUM.01.SANTI | Cumulus | u | 1 | 1 | ATM-VE | A1 | 0 | 0 | 0 | 0 | 0
CUM.01.SANTI | Cumulus | u | 1 | 4 | ATM-VE | M3 | 0 | 0 | 0 | 0 | 0
EXT.01.SANTI | Extracteur | u | 1 | 2 | ATM-VE | M6 | 0 | 0 | 0 | 0 | 0
LAV.01.SANTI | Lavabo | u | 5 | 4 | ATM-VE | M3 | 0 | 0 | 0 | 0 | 0
LEC.01.SANTI | Lecteur de badge | u | 5 | 12 | ATM-VE | M1 | 0 | 0 | 0 | 0 | 0
MINT.01.SANTI | Menuiserie intA©rieur | U | 1 | 4 | ATM-VE | M3 | 0 | 0 | 0 | 0 | 0
REAE.16.L1.SANTI | RESEAU AERAULIQUE | ENS | 1 | 1 | ATM-VE | A1 | 0 | 0 | 0 | 0 | 0
REAS.16.L1.SANTI | Réseau assainissement EP,EU,EV | ENS | 1 | 1 | ATM-VE | A1 | 0 | 0 | 0 | 0 | 0
REAS.16.L1.SANTI | Réseau assainissement EP,EU,EV | ENS | 1 | 4 | ATM-VE | M3 | 0 | 0 | 0 | 0 | 0
REC.01.SANTI | Réseaux ECS | u | 1 | 4 | ATM-VE | M3 | 0 | 0 | 0 | 0 | 0
REC.01.SANTI | Réseaux ECS | u | 1 | 4 | ATM-VE | M3 | 0 | 0 | 0 | 0 | 0
REF.01.SANTI | Réseau EFS | u | 1 | 1 | ATM-VE | A1 | 0 | 0 | 0 | 0 | 0
REF.01.SANTI | Réseau EFS | u | 1 | 4 | ATM-VE | M3 | 0 | 0 | 0 | 0 | 0
RAG.01.SANTI | Régulation de chauffage | u | 1 | 1 | ATM-VE | A1 | 0 | 0 | 0 | 0 | 0
REHY.16.L1.SANTI | RESEAU HYDRAULIQUE | ENS | 1 | 1 | ATM-VE | A1 | 0 | 0 | 0 | 0 | 0
SER.01.SANTI | Groom, serrurerie, poignée | U | 1 | 2 | ATM-VE | M6 | 0 | 0 | 0 | 0 | 0
SON.01.SANTI | Sonnette | u | 1 | 2 | ATM-VE | M6 | 0 | 0 | 0 | 0 | 0
TD.01.SANTI | Armoire RDC salle d'audience Chauffage | u | 1 | 1 | ATM-VE | A1 | 0 | 0 | 0 | 0 | 0
TD.01.SANTI | Armoire RDC salle d'audience Chauffage | u | 1 | 4 | ATM-VE | M3 | 0 | 0 | 0 | 0 | 0
TD.02.SANTI | Armoire RDC salle d'audience Eclairage | u | 1 | 1 | ATM-VE | A1 | 0 | 0 | 0 | 0 | 0
TD.02.SANTI | Armoire RDC salle d'audience Eclairage | u | 1 | 4 | ATM-VE | M3 | 0 | 0 | 0 | 0 | 0
TD.03.SANTI | Armoire salle serveur - Eclairage | u | 1 | 1 | ATM-VE | A1 | 0 | 0 | 0 | 0 | 0
TD.03.SANTI | Armoire salle serveur - Eclairage | u | 1 | 4 | ATM-VE | M3 | 0 | 0 | 0 | 0 | 0
TD.04.SANTI | Armoire salle serveur - Chauffage | u | 1 | 1 | ATM-VE | A1 | 0 | 0 | 0 | 0 | 0
TD.04.SANTI | Armoire salle serveur - Chauffage | u | 1 | 4 | ATM-VE | M3 | 0 | 0 | 0 | 0 | 0
TD.05.SANTI | Armoire salle serveur - Prise PC | u | 1 | 1 | ATM-VE | A1 | 0 | 0 | 0 | 0 | 0
TD.05.SANTI | Armoire salle serveur - Prise PC | u | 1 | 4 | ATM-VE | M3 | 0 | 0 | 0 | 0 | 0
TD.06.SANTI | Armoire archive - chauffage | u | 1 | 1 | ATM-VE | A1 | 0 | 0 | 0 | 0 | 0
TD.06.SANTI | Armoire archive - chauffage | u | 1 | 4 | ATM-VE | M3 | 0 | 0 | 0 | 0 | 0
TD.07.SANTI | Armoire archive - Ecl + prise PC | u | 1 | 1 | ATM-VE | A1 | 0 | 0 | 0 | 0 | 0
TD.07.SANTI | Armoire archive - Ecl + prise PC | u | 1 | 4 | ATM-VE | M3 | 0 | 0 | 0 | 0 | 0
TD.08.SANTI | Armoire accueil AD.3 | u | 1 | 1 | ATM-VE | A1 | 0 | 0 | 0 | 0 | 0
TD.08.SANTI | Armoire accueil AD.3 | u | 1 | 4 | ATM-VE | M3 | 0 | 0 | 0 | 0 | 0
TD.09.SANTI | Armoire couloir AC.2 | u | 1 | 1 | ATM-VE | A1 | 0 | 0 | 0 | 0 | 0
TD.09.SANTI | Armoire couloir AC.2 | u | 1 | 4 | ATM-VE | M3 | 0 | 0 | 0 | 0 | 0
TD.10.SANTI | Armoire accueil AD.2 | u | 1 | 1 | ATM-VE | A1 | 0 | 0 | 0 | 0 | 0
TD.10.SANTI | Armoire accueil AD.2 | u | 1 | 4 | ATM-VE | M3 | 0 | 0 | 0 | 0 | 0
TD.11.SANTI | Armoire salle de détente | u | 1 | 1 | ATM-VE | A1 | 0 | 0 | 0 | 0 | 0
TD.11.SANTI | Armoire salle de détente | u | 1 | 4 | ATM-VE | M3 | 0 | 0 | 0 | 0 | 0
TGB.01.SANTI | TGBT | u | 1 | 1 | ATM-VE | A1 | 0 | 0 | 0 | 0 | 0
WC.01.SANTI | Wc privé RDC | u | 2 | 4 | ATM-VE | M3 | 0 | 0 | 0 | 0 | 0
WC.02.SANTI | Wc public | u | 2 | 4 | ATM-VE | M3 | 0 | 0 | 0 | 0 | 0
WC.03.SANTI | Wc RDC juge/avocat | u | 2 | 4 | ATM-VE | M3 | 0 | 0 | 0 | 0 | 0
EXTMOB.01.SANTI | Extincteurs mobiles site | U | 18 | 1 | ATS | A1 | 0 | 0 | 0 | 0 | 0
MENU.01.SANTI | Menuiseries extérieures | U | 1 | 1 | ATS | A1 | 0 | 0 | 0 | 0 | 0
CIN.01.SANTI | Centrale intrusion | u | 1 | 1 | SAI-VE | A1 | 0 | 0 | 0 | 0 | 0
DET.01.SANTI | Détecteur IR | u | 3 | 1 | SAI-VE | A1 | 0 | 0 | 0 | 0 | 0
CUM.01.SANTI | Cumulus | u | 1 | 1 | SAL-VE | A1 | 0 | 0 | 0 | 0 | 0
LEC.01.SANTI | Lecteur de badge | u | 5 | 2 | SVERCA-VE | M6 | 0 | 0 | 0 | 0 | 0
RID.01.SANTI | rideau métallique Entrée site | u | 1 | 2 | SPA-VE | M6 | 0 | 0 | 0 | 0 | 0
RID.01.SANTI | rideau métallique Entrée site | u | 1 | 4 | SPA-VE | M3 | 0 | 0 | 0 | 0 | 0
PTQ.01.SANTI | PORTIQUE DE DETECTION | U | 1 | 1 | SPD-VE | A1 | 0 | 0 | 0 | 0 | 0
POCF.16.L1.SANTI | PORTES COUPE-FEU | U | 1 | 1 | SSI-VE | A1 | 0 | 0 | 0 | 0 | 0
POCF.16.L1.SANTI | PORTES COUPE-FEU | U | 1 | 2 | SSI-VE | M6 | 0 | 0 | 0 | 0 | 0
TOTAL: SANTI: Sannois - TI | [9 empty] | 0 | 0
SAR: Service adm regional
APP.01.SAR | Appareillage électrique | U | 1 | 1 | ATM-VE | A1 | 0 | 0 | 0 | 0 | 0
ARM.01.SAR | Armoire de commande clim | U | 1 | 1 | ATM-VE | A1 | 0 | 0 | 0 | 0 | 0
ARM.01.SAR | Armoire de commande clim | U | 1 | 4 | ATM-VE | M3 | 0 | 0 | 0 | 0 | 0
ARM.02.SAR | Armoire de commande de pompe de relevage | U | 1 | 1 | ATM-VE | A1 | 0 | 0 | 0 | 0 | 0
ARM.02.SAR | Armoire de commande de pompe de relevage | U | 1 | 4 | ATM-VE | M3 | 0 | 0 | 0 | 0 | 0
BAES.01.SAR | BAES | U | 28 | 2 | ATM-VE | M6 | 0 | 0 | 0 | 0 | 0
BAES.01.SAR | BAES | U | 28 | 12 | ATM-VE | M1 | 0 | 0 | 0 | 0 | 0
CLI.01.SAR | Unité extérieure | U | 2 | 1 | ATM-VE | A1 | 0 | 0 | 0 | 0 | 0
CLI.01.SAR | Unité extérieure | U | 2 | 2 | ATM-VE | M6 | 0 | 0 | 0 | 0 | 0
CLI.02.SAR | Unité extérieure | U | 1 | 1 | ATM-VE | A1 | 0 | 0 | 0 | 0 | 0
CLI.02.SAR | Unité extérieure | U | 1 | 2 | ATM-VE | M6 | 0 | 0 | 0 | 0 | 0
CON.01.SAR | Contrôle d'accès | U | 1 | 12 | ATM-VE | M1 | 0 | 0 | 0 | 0 | 0
CPT.01.SAR | Compteur | U | 1 | 12 | ATM-VE | M1 | 0 | 0 | 0 | 0 | 0
CUM.01.SAR | Ballon ECS | U | 2 | 1 | ATM-VE | A1 | 0 | 0 | 0 | 0 | 0
CUM.01.SAR | Ballon ECS | U | 2 | 4 | ATM-VE | M3 | 0 | 0 | 0 | 0 | 0
DOU.01.SAR | Douche | U | 1 | 4 | ATM-VE | M3 | 0 | 0 | 0 | 0 | 0
ECL.01.SAR | eclairage paneau led | U | 160 | 4 | ATM-VE | M3 | 0 | 0 | 0 | 0 | 0
ECL.02.SAR | eclairage luminaire étanche | U | 25 | 4 | ATM-VE | M3 | 0 | 0 | 0 | 0 | 0
EXT.01.SAR | Extracteur comble | U | 1 | 2 | ATM-VE | M6 | 0 | 0 | 0 | 0 | 0
INT.01.SAR | interphone vidéo | U | 2 | 2 | ATM-VE | M6 | 0 | 0 | 0 | 0 | 0
LAV.01.SAR | Lavabo | U | 22 | 4 | ATM-VE | M3 | 0 | 0 | 0 | 0 | 0
LEC.01.SAR | Lecteur de badge | U | 3 | 12 | ATM-VE | M1 | 0 | 0 | 0 | 0 | 0
MINT.01.SAR | Menuiserie intA©rieur | U | 1 | 4 | ATM-VE | M3 | 0 | 0 | 0 | 0 | 0
POM.01.SAR | Pompe de relevage | U | 1 | 1 | ATM-VE | A1 | 0 | 0 | 0 | 0 | 0
POM.01.SAR | Pompe de relevage | U | 1 | 4 | ATM-VE | M3 | 0 | 0 | 0 | 0 | 0
RAD.01.SAR | Radiateur | U | 78 | 1 | ATM-VE | A1 | 0 | 0 | 0 | 0 | 0
RAD.01.SAR | Radiateur | U | 78 | 2 | ATM-VE | M6 | 0 | 0 | 0 | 0 | 0
REAS.01.SAR | Assainissement | U | 1 | 1 | ATM-VE | A1 | 0 | 0 | 0 | 0 | 0
REAS.01.SAR | Assainissement | U | 1 | 4 | ATM-VE | M3 | 0 | 0 | 0 | 0 | 0
REC.01.SAR | Réseau d'eau chaude | U | 1 | 4 | ATM-VE | M3 | 0 | 0 | 0 | 0 | 0
REC.01.SAR | Réseau d'eau chaude | U | 1 | 4 | ATM-VE | M3 | 0 | 0 | 0 | 0 | 0
REF.01.SAR | Réseau d'eau froide | U | 1 | 1 | ATM-VE | A1 | 0 | 0 | 0 | 0 | 0
REF.01.SAR | Réseau d'eau froide | U | 1 | 4 | ATM-VE | M3 | 0 | 0 | 0 | 0 | 0
SER.01.SAR | Serrurerie | U | 1 | 2 | ATM-VE | M6 | 0 | 0 | 0 | 0 | 0
STO.01.SAR | Volet roulant motorisé | U | 40 | 1 | ATM-VE | A1 | 0 | 0 | 0 | 0 | 0
TD.01.SAR | Tableau divisionnaire SSol SG | U | 1 | 1 | ATM-VE | A1 | 0 | 0 | 0 | 0 | 0
TD.01.SAR | Tableau divisionnaire SSol SG | U | 1 | 4 | ATM-VE | M3 | 0 | 0 | 0 | 0 | 0
TD.02.SAR | Tableau divisionnaire RDC | U | 1 | 1 | ATM-VE | A1 | 0 | 0 | 0 | 0 | 0
TD.02.SAR | Tableau divisionnaire RDC | U | 1 | 4 | ATM-VE | M3 | 0 | 0 | 0 | 0 | 0
TD.03.SAR | Tableau divisionnaire RDC secondaire | U | 1 | 1 | ATM-VE | A1 | 0 | 0 | 0 | 0 | 0
TD.03.SAR | Tableau divisionnaire RDC secondaire | U | 1 | 4 | ATM-VE | M3 | 0 | 0 | 0 | 0 | 0
TD.04.SAR | Tableau divisionnaire R+1 | U | 1 | 1 | ATM-VE | A1 | 0 | 0 | 0 | 0 | 0
TD.04.SAR | Tableau divisionnaire R+1 | U | 1 | 4 | ATM-VE | M3 | 0 | 0 | 0 | 0 | 0
TD.05.SAR | Tableau divisionnaire R+2 | U | 1 | 1 | ATM-VE | A1 | 0 | 0 | 0 | 0 | 0
TD.05.SAR | Tableau divisionnaire R+2 | U | 1 | 4 | ATM-VE | M3 | 0 | 0 | 0 | 0 | 0
TD.06.SAR | Tableau divisionnaire R+3 | U | 1 | 1 | ATM-VE | A1 | 0 | 0 | 0 | 0 | 0
TD.06.SAR | Tableau divisionnaire R+3 | U | 1 | 4 | ATM-VE | M3 | 0 | 0 | 0 | 0 | 0
UNI.01.SAR | Unité intérieure | U | 43 | 2 | ATM-VE | M6 | 0 | 0 | 0 | 0 | 0
UNI.02.SAR | Unité intérieure | U | 6 | 2 | ATM-VE | M6 | 0 | 0 | 0 | 0 | 0
URI.01.SAR | Urinoir | U | 3 | 4 | ATM-VE | M3 | 0 | 0 | 0 | 0 | 0
WC.01.SAR | WC | U | 18 | 4 | ATM-VE | M3 | 0 | 0 | 0 | 0 | 0
EXTMOB.01.SAR | Extincteurs mobiles site | U | 37 | 1 | ATS | A1 | 0 | 0 | 0 | 0 | 0
MEX.01.SAR | Menuiserie | U | 1 | 1 | ATS | A1 | 0 | 0 | 0 | 0 | 0
CUM.01.SAR | Ballon ECS | U | 2 | 1 | SAL-VE | A1 | 0 | 0 | 0 | 0 | 0
CON.01.SAR | Contrôle d'accès | U | 1 | 2 | SVERCA-VE | M6 | 0 | 0 | 0 | 0 | 0
LEC.01.SAR | Lecteur de badge | U | 3 | 2 | SVERCA-VE | M6 | 0 | 0 | 0 | 0 | 0
EXU.01.SAR | Exutoir fumée | U | 1 | 1 | SMS-VE | A1 | 0 | 0 | 0 | 0 | 0
TOTAL: SAR: Service adm regional | [9 empty] | 0 | 0
VANTI: Vanves - TI
CHA.01.VANTI | Chaudière gaz | u | 1 | 1 | ATM | A1 | 0 | 0 | 0 | 0 | 0
CHA.01.VANTI | Chaudière gaz | u | 1 | 2 | ATM | M6 | 0 | 0 | 0 | 0 | 0
CHA.01.VANTI | Chaudière gaz | u | 1 | 4 | ATM | M3 | 0 | 0 | 0 | 0 | 0
RESG.01.VANTI | RESEAU GAZ | ENS | 1 | 1 | ATM | A1 | 0 | 0 | 0 | 0 | 0
APP.01.VANTI | Appareillage électrique | u | 66 | 1 | ATM-VE | A1 | 0 | 0 | 0 | 0 | 0
ARM.01.VANTI | Armoire de commande chauffage | u | 1 | 1 | ATM-VE | A1 | 0 | 0 | 0 | 0 | 0
ARM.01.VANTI | Armoire de commande chauffage | u | 1 | 4 | ATM-VE | M3 | 0 | 0 | 0 | 0 | 0
BAE.01.VANTI | BAES | u | 18 | 2 | ATM-VE | M6 | 0 | 0 | 0 | 0 | 0
BAE.01.VANTI | BAES | u | 18 | 12 | ATM-VE | M1 | 0 | 0 | 0 | 0 | 0
BAM.01.VANTI | Bouton anti-agression | u | 4 | 1 | ATM-VE | A1 | 0 | 0 | 0 | 0 | 0
BT.01.VANTI | Ensemble de la distribution BT | u | 1 | 1 | ATM-VE | A1 | 0 | 0 | 0 | 0 | 0
VERCAG.01.VANTI | Centrale agression | u | 1 | 1 | ATM-VE | A1 | 0 | 0 | 0 | 0 | 0
VERCAM.01.VANTI | Caméra | u | 3 | 2 | ATM-VE | M6 | 0 | 0 | 0 | 0 | 0
CIR.01.VANTI | Circulateur | u | 1 | 2 | ATM-VE | M6 | 0 | 0 | 0 | 0 | 0
CIR.01.VANTI | Circulateur | u | 1 | 4 | ATM-VE | M3 | 0 | 0 | 0 | 0 | 0
CLA.01.VANTI | Clapet coupe-feu | u | 1 | 1 | ATM-VE | A1 | 0 | 0 | 0 | 0 | 0
COM.01.VANTI | Compteur | u | 1 | 12 | ATM-VE | M1 | 0 | 0 | 0 | 0 | 0
CUM.01.VANTI | Cumulus | u | 1 | 1 | ATM-VE | A1 | 0 | 0 | 0 | 0 | 0
CUM.01.VANTI | Cumulus | u | 1 | 4 | ATM-VE | M3 | 0 | 0 | 0 | 0 | 0
CUM.02.VANTI | Cumulus | u | 1 | 1 | ATM-VE | A1 | 0 | 0 | 0 | 0 | 0
CUM.02.VANTI | Cumulus | u | 1 | 4 | ATM-VE | M3 | 0 | 0 | 0 | 0 | 0
ECL.01.VANTI | Eclairage | u | 331 | 4 | ATM-VE | M3 | 0 | 0 | 0 | 0 | 0
GAC.01.VANTI | Gache électrique porte avec alim | u | 1 | 4 | ATM-VE | M3 | 0 | 0 | 0 | 0 | 0
LAV.01.VANTI | Lavabo | u | 1 | 4 | ATM-VE | M3 | 0 | 0 | 0 | 0 | 0
MINT.01.VANTI | Menuiseries intérieures | U | 1 | 4 | ATM-VE | M3 | 0 | 0 | 0 | 0 | 0
MONPJ.01.VANTI | Moniteur vidéo | u | 2 | 1 | ATM-VE | A1 | 0 | 0 | 0 | 0 | 0
PARA.01.VANTI | PARATONNERRE | ENS | 1 | 1 | ATM-VE | A1 | 0 | 0 | 0 | 0 | 0
POM.01.VANTI | Pompe de relevage | u | 1 | 1 | ATM-VE | A1 | 0 | 0 | 0 | 0 | 0
POM.01.VANTI | Pompe de relevage | u | 1 | 4 | ATM-VE | M3 | 0 | 0 | 0 | 0 | 0
RAD.01.VANTI | Radiateur | u | 1 | 1 | ATM-VE | A1 | 0 | 0 | 0 | 0 | 0
RAD.01.VANTI | Radiateur | u | 1 | 2 | ATM-VE | M6 | 0 | 0 | 0 | 0 | 0
REAE.01.VANTI | RESEAU AERAULIQUE | ENS | 1 | 1 | ATM-VE | A1 | 0 | 0 | 0 | 0 | 0
REAS.01.VANTI | Réseau assainissement EP,EU,EV | ENS | 1 | 1 | ATM-VE | A1 | 0 | 0 | 0 | 0 | 0
REAS.01.VANTI | Réseau assainissement EP,EU,EV | ENS | 1 | 4 | ATM-VE | M3 | 0 | 0 | 0 | 0 | 0
REC.01.VANTI | Réseaux ECS | u | 1 | 4 | ATM-VE | M3 | 0 | 0 | 0 | 0 | 0
REC.01.VANTI | Réseaux ECS | u | 1 | 4 | ATM-VE | M3 | 0 | 0 | 0 | 0 | 0
REF.01.VANTI | Réseau EFS | u | 1 | 1 | ATM-VE | A1 | 0 | 0 | 0 | 0 | 0
REF.01.VANTI | Réseau EFS | u | 1 | 4 | ATM-VE | M3 | 0 | 0 | 0 | 0 | 0
RAG.01.VANTI | Régulation de chauffage | u | 1 | 1 | ATM-VE | A1 | 0 | 0 | 0 | 0 | 0
REHY.01.VANTI | RESEAU HYDRAULIQUE | ENS | 1 | 1 | ATM-VE | A1 | 0 | 0 | 0 | 0 | 0
SER.01.VANTI | Serrurerie, ferme porte | U | 1 | 2 | ATM-VE | M6 | 0 | 0 | 0 | 0 | 0
TD.01.VANTI | Armoire électrique cave | u | 1 | 1 | ATM-VE | A1 | 0 | 0 | 0 | 0 | 0
TD.01.VANTI | Armoire électrique cave | u | 1 | 4 | ATM-VE | M3 | 0 | 0 | 0 | 0 | 0
TD.02.VANTI | Armoire électrique juge A03 | u | 1 | 1 | ATM-VE | A1 | 0 | 0 | 0 | 0 | 0
TD.02.VANTI | Armoire électrique juge A03 | u | 1 | 4 | ATM-VE | M3 | 0 | 0 | 0 | 0 | 0
TD.03.VANTI | Armoire électrique RDC | u | 1 | 1 | ATM-VE | A1 | 0 | 0 | 0 | 0 | 0
TD.03.VANTI | Armoire électrique RDC | u | 1 | 4 | ATM-VE | M3 | 0 | 0 | 0 | 0 | 0
TD.04.VANTI | Armoire électrique R+1 | u | 1 | 1 | ATM-VE | A1 | 0 | 0 | 0 | 0 | 0
TD.04.VANTI | Armoire électrique R+1 | u | 1 | 4 | ATM-VE | M3 | 0 | 0 | 0 | 0 | 0
TD.05.VANTI | Armoire électrique R+2 | u | 1 | 1 | ATM-VE | A1 | 0 | 0 | 0 | 0 | 0
TD.05.VANTI | Armoire électrique R+2 | u | 1 | 4 | ATM-VE | M3 | 0 | 0 | 0 | 0 | 0
TD.06.VANTI | Armoire électrique R+3 | u | 1 | 1 | ATM-VE | A1 | 0 | 0 | 0 | 0 | 0
TD.06.VANTI | Armoire électrique R+3 | u | 1 | 4 | ATM-VE | M3 | 0 | 0 | 0 | 0 | 0
VAS.01.VANTI | Vase d'expansion | u | 1 | 1 | ATM-VE | A1 | 0 | 0 | 0 | 0 | 0
WC.01.VANTI | Wc | u | 5 | 4 | ATM-VE | M3 | 0 | 0 | 0 | 0 | 0
EXTMOB.01.VANTI | Extincteurs mobiles site | U | 14 | 1 | ATS | A1 | 0 | 0 | 0 | 0 | 0
MEX.01.VANTI | Menuiseries extérieures | U | 1 | 1 | ATS | A1 | 0 | 0 | 0 | 0 | 0
CEN.01.VANTI | Centrale anti-intrusion | u | 1 | 1 | SAI-VE | A1 | 0 | 0 | 0 | 0 | 0
DET.01.VANTI | Détecteurs IR | u | 4 | 1 | SAI-VE | A1 | 0 | 0 | 0 | 0 | 0
CUM.01.VANTI | Cumulus | u | 1 | 1 | SAL-VE | A1 | 0 | 0 | 0 | 0 | 0
CUM.02.VANTI | Cumulus | u | 1 | 1 | SAL-VE | A1 | 0 | 0 | 0 | 0 | 0
GAC.01.VANTI | Gache électrique porte avec alim | u | 1 | 2 | SVERCA-VE | M6 | 0 | 0 | 0 | 0 | 0
DIS.01.VANTI | Disconnecteur | u | 1 | 1 | SDI-VE | A1 | 0 | 0 | 0 | 0 | 0
EXU.01.VANTI | Exutoire | u | 1 | 1 | SMS-VE | A1 | 0 | 0 | 0 | 0 | 0
POCF.17.L1.VANTI | PORTES COUPE-FEU | U | 1 | 1 | SSI-VE | A1 | 0 | 0 | 0 | 0 | 0
POCF.17.L1.VANTI | PORTES COUPE-FEU | U | 1 | 2 | SSI-VE | M6 | 0 | 0 | 0 | 0 | 0
TOTAL: VANTI: Vanves - TI | [9 empty] | 0 | 0
VERCA: Versailles - CA
PAB.01.VERCA | Désemboueur réseau chaud | u | 1 | 12 | ATM | M1 | 0 | 0 | 0 | 0 | 0
POT.01.VERCA | Poteaux Incendie | u | 2 | 2 | ATM | M6 | 0 | 0 | 0 | 0 | 0
POT.01.VERCA | Poteaux Incendie | u | 2 | 4 | ATM | M3 | 0 | 0 | 0 | 0 | 0
POT.01.VERCA | Poteaux Incendie | u | 2 | 12 | ATM | M1 | 0 | 0 | 0 | 0 | 0
SER.01.VERCABK | Serrurerie Annexe KEIME | U | 36 | 1 | ATM | A1 | 0 | 0 | 0 | 0 | 0
STO.01.VERCABK | Stores Elec Salle 11 Annexe KEIME | U | 4 | 1 | ATM | A1 | 0 | 0 | 0 | 0 | 0
STO.02.VERCABK | Stores Mécanique Annexe KEIME | U | 2 | 1 | ATM | A1 | 0 | 0 | 0 | 0 | 0
STO.03.VERCABK | Stores Elec Verriere Annexe KEIME | U | 6 | 1 | ATM | A1 | 0 | 0 | 0 | 0 | 0
Stores-VERCA | Stores | U | 1 | 1 | ATM | A1 | 0 | 0 | 0 | 0 | 0
ADO.01.VERCA | Adoucisseur | u | 1 | 1 | ATM-VE | A1 | 0 | 0 | 0 | 0 | 0
ADO.01.VERCA | Adoucisseur | u | 1 | 4 | ATM-VE | M3 | 0 | 0 | 0 | 0 | 0
ADO.02.VERCA | Adoucisseur | u | 1 | 1 | ATM-VE | A1 | 0 | 0 | 0 | 0 | 0
ADO.02.VERCA | Adoucisseur | u | 1 | 4 | ATM-VE | M3 | 0 | 0 | 0 | 0 | 0
APP.01.VERCA | Appareillage électrique | u | 732 | 1 | ATM-VE | A1 | 0 | 0 | 0 | 0 | 0
ARM.01.VERCA | Armoire de commande sous station | u | 1 | 1 | ATM-VE | A1 | 0 | 0 | 0 | 0 | 0
ARM.01.VERCA | Armoire de commande sous station | u | 1 | 4 | ATM-VE | M3 | 0 | 0 | 0 | 0 | 0
ARM.02.VERCA | Armoire de commande CTA combles | u | 1 | 1 | ATM-VE | A1 | 0 | 0 | 0 | 0 | 0
ARM.02.VERCA | Armoire de commande CTA combles | u | 1 | 4 | ATM-VE | M3 | 0 | 0 | 0 | 0 | 0
ARM.03.VERCA | Armoire de commande - Sous station ECS | u | 1 | 1 | ATM-VE | A1 | 0 | 0 | 0 | 0 | 0
ARM.03.VERCA | Armoire de commande - Sous station ECS | u | 1 | 4 | ATM-VE | M3 | 0 | 0 | 0 | 0 | 0
ARM.04.VERCA | Armoire de commande - Groupe froid assises | u | 1 | 1 | ATM-VE | A1 | 0 | 0 | 0 | 0 | 0
ARM.04.VERCA | Armoire de commande - Groupe froid assises | u | 1 | 4 | ATM-VE | M3 | 0 | 0 | 0 | 0 | 0
ARM.05.VERCA | Armoire de commande éclairage restaurant | u | 1 | 1 | ATM-VE | A1 | 0 | 0 | 0 | 0 | 0
ARM.05.VERCA | Armoire de commande éclairage restaurant | u | 1 | 4 | ATM-VE | M3 | 0 | 0 | 0 | 0 | 0
ARM.06.VERCA | Armoire de commande - baie info | u | 1 | 1 | ATM-VE | A1 | 0 | 0 | 0 | 0 | 0
ARM.06.VERCA | Armoire de commande - baie info | u | 1 | 4 | ATM-VE | M3 | 0 | 0 | 0 | 0 | 0
BAA.01.VERCA | BAPI local transfo | u | 1 | 2 | ATM-VE | M6 | 0 | 0 | 0 | 0 | 0
BAA.01.VERCA | BAPI local transfo | u | 1 | 4 | ATM-VE | M3 | 0 | 0 | 0 | 0 | 0
BAE.01.VERCA | BAES | u | 304 | 2 | ATM-VE | M6 | 0 | 0 | 0 | 0 | 0
BAE.01.VERCA | BAES | u | 304 | 12 | ATM-VE | M1 | 0 | 0 | 0 | 0 | 0
BAE.02.VERCABK | BAES Annexe KEIME | u | 16 | 2 | ATM-VE | M6 | 0 | 0 | 0 | 0 | 0
BAE.02.VERCABK | BAES Annexe KEIME | u | 16 | 12 | ATM-VE | M1 | 0 | 0 | 0 | 0 | 0
BAL.01.VERCA | Ballon ECS restauration | u | 1 | 1 | ATM-VE | A1 | 0 | 0 | 0 | 0 | 0
BAL.01.VERCA | Ballon ECS restauration | u | 1 | 4 | ATM-VE | M3 | 0 | 0 | 0 | 0 | 0
BAL.02.VERCA | Ballon ECS sanitaire D256 | u | 1 | 1 | ATM-VE | A1 | 0 | 0 | 0 | 0 | 0
BAL.02.VERCA | Ballon ECS sanitaire D256 | u | 1 | 4 | ATM-VE | M3 | 0 | 0 | 0 | 0 | 0
BAL.03.VERCA | Ballon ECS reprographie | u | 1 | 1 | ATM-VE | A1 | 0 | 0 | 0 | 0 | 0
BAL.03.VERCA | Ballon ECS reprographie | u | 1 | 4 | ATM-VE | M3 | 0 | 0 | 0 | 0 | 0
BAL.04.VERCA | Ballon ECS - présidence R+2 | u | 1 | 1 | ATM-VE | A1 | 0 | 0 | 0 | 0 | 0
BAL.04.VERCA | Ballon ECS - présidence R+2 | u | 1 | 4 | ATM-VE | M3 | 0 | 0 | 0 | 0 | 0
BAL.05.VERCA | Ballon ECS cuisine des assises | u | 1 | 1 | ATM-VE | A1 | 0 | 0 | 0 | 0 | 0
BAL.05.VERCA | Ballon ECS cuisine des assises | u | 1 | 4 | ATM-VE | M3 | 0 | 0 | 0 | 0 | 0
BAL.06.VERCA | Ballon ECS D130 | u | 1 | 1 | ATM-VE | A1 | 0 | 0 | 0 | 0 | 0
BAL.06.VERCA | Ballon ECS D130 | u | 1 | 4 | ATM-VE | M3 | 0 | 0 | 0 | 0 | 0
BAL.07.VERCA | Ballon ECS porte S | u | 1 | 1 | ATM-VE | A1 | 0 | 0 | 0 | 0 | 0
BAL.07.VERCA | Ballon ECS porte S | u | 1 | 4 | ATM-VE | M3 | 0 | 0 | 0 | 0 | 0
BAL.08.VERCA | Ballon ECS - greffe des assises | u | 1 | 1 | ATM-VE | A1 | 0 | 0 | 0 | 0 | 0
BAL.08.VERCA | Ballon ECS - greffe des assises | u | 1 | 4 | ATM-VE | M3 | 0 | 0 | 0 | 0 | 0
BAL.09.VERCA | Ballon ECS Porte L2 | u | 1 | 1 | ATM-VE | A1 | 0 | 0 | 0 | 0 | 0
BAL.09.VERCA | Ballon ECS Porte L2 | u | 1 | 4 | ATM-VE | M3 | 0 | 0 | 0 | 0 | 0
BAL.10.VERCA | Ballon ECS assises salle d'audience | u | 1 | 1 | ATM-VE | A1 | 0 | 0 | 0 | 0 | 0
BAL.10.VERCA | Ballon ECS assises salle d'audience | u | 1 | 4 | ATM-VE | M3 | 0 | 0 | 0 | 0 | 0
BAL.11.VERCA | Ballon ECS présidence R+1 | u | 1 | 1 | ATM-VE | A1 | 0 | 0 | 0 | 0 | 0
BAL.11.VERCA | Ballon ECS présidence R+1 | u | 1 | 4 | ATM-VE | M3 | 0 | 0 | 0 | 0 | 0
BAL.12.VERCA | Ballon ECS L151 | u | 1 | 1 | ATM-VE | A1 | 0 | 0 | 0 | 0 | 0
BAL.12.VERCA | Ballon ECS L151 | u | 1 | 4 | ATM-VE | M3 | 0 | 0 | 0 | 0 | 0
BAL.13.VERCABK | Ballon ECS Annexe KEIME | u | 5 | 1 | ATM-VE | A1 | 0 | 0 | 0 | 0 | 0
BAL.13.VERCABK | Ballon ECS Annexe KEIME | u | 5 | 4 | ATM-VE | M3 | 0 | 0 | 0 | 0 | 0
BOU.01.VERCA | Bouton anti-agression | u | 15 | 1 | ATM-VE | A1 | 0 | 0 | 0 | 0 | 0
VERCAG.01.VERCA | Centrale anti agression | u | 1 | 1 | ATM-VE | A1 | 0 | 0 | 0 | 0 | 0
VERCAM.01.VERCA | Caméra | u | 34 | 2 | ATM-VE | M6 | 0 | 0 | 0 | 0 | 0
VERCAM.02.VERCABK | Caméra Annexe KEIME | u | 9 | 2 | ATM-VE | M6 | 0 | 0 | 0 | 0 | 0
CELL.01.VERCA | Cellules HT | U | 4 | 1 | ATM-VE | A1 | 0 | 0 | 0 | 0 | 0
CEN.02.VERCA | Centrale vidéosurveillance | u | 1 | 2 | ATM-VE | M6 | 0 | 0 | 0 | 0 | 0
CEN.03.VERCABK | Centrale Intrusion Annexe KEIME | u | 1 | 2 | ATM-VE | M6 | 0 | 0 | 0 | 0 | 0
CEN.04.VERCABK | Centrale Alarme Tech Annexe KEIME | u | 1 | 2 | ATM-VE | M6 | 0 | 0 | 0 | 0 | 0
CEN.05.VERCABK | Centrale Micro Annexe KEIME | u | 1 | 2 | ATM-VE | M6 | 0 | 0 | 0 | 0 | 0
CEN.06.VERCABK | Centrale VERCAméra Annexe KEIME | u | 1 | 2 | ATM-VE | M6 | 0 | 0 | 0 | 0 | 0
CEN.07.VERCABK | Alarme Intrusion Annexe KEIME | u | 1 | 2 | ATM-VE | M6 | 0 | 0 | 0 | 0 | 0
CIR.01.VERCA | Circulateur | u | 2 | 2 | ATM-VE | M6 | 0 | 0 | 0 | 0 | 0
CIR.01.VERCA | Circulateur | u | 2 | 12 | ATM-VE | M1 | 0 | 0 | 0 | 0 | 0
CIR.02.VERCA | Circulateur - Réseau cour d'appel | u | 2 | 2 | ATM-VE | M6 | 0 | 0 | 0 | 0 | 0
CIR.02.VERCA | Circulateur - Réseau cour d'appel | u | 2 | 4 | ATM-VE | M3 | 0 | 0 | 0 | 0 | 0
CIR.04.VERCA | Circulateur - Réseau accueil | u | 2 | 2 | ATM-VE | M6 | 0 | 0 | 0 | 0 | 0
CIR.04.VERCA | Circulateur - Réseau accueil | u | 2 | 4 | ATM-VE | M3 | 0 | 0 | 0 | 0 | 0
CIR.06.VERCA | Circulateur - Réseau restaurant | u | 2 | 2 | ATM-VE | M6 | 0 | 0 | 0 | 0 | 0
CIR.06.VERCA | Circulateur - Réseau restaurant | u | 2 | 12 | ATM-VE | M1 | 0 | 0 | 0 | 0 | 0
CIR.07.VERCA | Circulateur - Réseau 2e étage | u | 2 | 2 | ATM-VE | M6 | 0 | 0 | 0 | 0 | 0
CIR.07.VERCA | Circulateur - Réseau 2e étage | u | 2 | 12 | ATM-VE | M1 | 0 | 0 | 0 | 0 | 0
CIR.08.VERCA | Circulateur - Réseau bat standard | u | 2 | 2 | ATM-VE | M6 | 0 | 0 | 0 | 0 | 0
CIR.08.VERCA | Circulateur - Réseau bat standard | u | 2 | 4 | ATM-VE | M3 | 0 | 0 | 0 | 0 | 0
CIR.10.VERCA | Circulateur - Réseau CTA | u | 2 | 2 | ATM-VE | M6 | 0 | 0 | 0 | 0 | 0
CIR.10.VERCA | Circulateur - Réseau CTA | u | 2 | 12 | ATM-VE | M1 | 0 | 0 | 0 | 0 | 0
CIR.11.VERCA | Circulateur - Circuit radiateur | u | 2 | 2 | ATM-VE | M6 | 0 | 0 | 0 | 0 | 0
CIR.11.VERCA | Circulateur - Circuit radiateur | u | 2 | 12 | ATM-VE | M1 | 0 | 0 | 0 | 0 | 0
CIR.12.VERCA | Circulateur - Circuit CTA | u | 1 | 2 | ATM-VE | M6 | 0 | 0 | 0 | 0 | 0
CIR.12.VERCA | Circulateur - Circuit CTA | u | 1 | 4 | ATM-VE | M3 | 0 | 0 | 0 | 0 | 0
CIR.13.VERCA | Circulateur- Chaufferie | u | 2 | 2 | ATM-VE | M6 | 0 | 0 | 0 | 0 | 0
CIR.13.VERCA | Circulateur- Chaufferie | u | 2 | 12 | ATM-VE | M1 | 0 | 0 | 0 | 0 | 0
CIR.14.VERCA | Circulateur- chaufferie | u | 1 | 2 | ATM-VE | M6 | 0 | 0 | 0 | 0 | 0
CIR.14.VERCA | Circulateur- chaufferie | u | 1 | 4 | ATM-VE | M3 | 0 | 0 | 0 | 0 | 0
CIR.15.VERCA | Circulateur - loVERCAl sous station ECS | u | 2 | 2 | ATM-VE | M6 | 0 | 0 | 0 | 0 | 0
CIR.15.VERCA | Circulateur - loVERCAl sous station ECS | u | 2 | 12 | ATM-VE | M1 | 0 | 0 | 0 | 0 | 0
CIR.16.VERCA | Circulateur - sous station combles | u | 2 | 2 | ATM-VE | M6 | 0 | 0 | 0 | 0 | 0
CIR.16.VERCA | Circulateur - sous station combles | u | 2 | 12 | ATM-VE | M1 | 0 | 0 | 0 | 0 | 0
CIR.17.VERCA | Circulateur - Sous station combles | u | 1 | 2 | ATM-VE | M6 | 0 | 0 | 0 | 0 | 0
CIR.17.VERCA | Circulateur - Sous station combles | u | 1 | 4 | ATM-VE | M3 | 0 | 0 | 0 | 0 | 0
CIR.18.VERCA | Circulateur | u | 1 | 2 | ATM-VE | M6 | 0 | 0 | 0 | 0 | 0
CIR.18.VERCA | Circulateur | u | 1 | 4 | ATM-VE | M3 | 0 | 0 | 0 | 0 | 0
CLA.01.VERCA | Clapet coupe-feu - Batiment S | u | 3 | 1 | ATM-VE | A1 | 0 | 0 | 0 | 0 | 0
CLI.01.VERCA | Armoire de climatisation - LoVERCAl transfo | u | 1 | 1 | ATM-VE | A1 | 0 | 0 | 0 | 0 | 0
CLI.01.VERCA | Armoire de climatisation - LoVERCAl transfo | u | 1 | 2 | ATM-VE | M6 | 0 | 0 | 0 | 0 | 0
CLI.02.VERCA | Climatisation A eaux perdues - Baie info | u | 2 | 1 | ATM-VE | A1 | 0 | 0 | 0 | 0 | 0
CLI.02.VERCA | Climatisation A eaux perdues - Baie info | u | 2 | 2 | ATM-VE | M6 | 0 | 0 | 0 | 0 | 0
CLI.03.VERCA | VRV combles | u | 1 | 1 | ATM-VE | A1 | 0 | 0 | 0 | 0 | 0
CLI.03.VERCA | VRV combles | u | 1 | 2 | ATM-VE | M6 | 0 | 0 | 0 | 0 | 0
CLI.04.VERCA | Unite extérieure - Local serveur | u | 1 | 1 | ATM-VE | A1 | 0 | 0 | 0 | 0 | 0
CLI.04.VERCA | Unite extérieure - Local serveur | u | 1 | 2 | ATM-VE | M6 | 0 | 0 | 0 | 0 | 0
CLI.05.VERCA | Armoire de clim - loVERCAl serveur | u | 1 | 1 | ATM-VE | A1 | 0 | 0 | 0 | 0 | 0
CLI.05.VERCA | Armoire de clim - loVERCAl serveur | u | 1 | 2 | ATM-VE | M6 | 0 | 0 | 0 | 0 | 0
COM.01.VERCA | Compteur GAZ | u | 1 | 12 | ATM-VE | M1 | 0 | 0 | 0 | 0 | 0
COM.02.VERCA | Compteur Eau | u | 1 | 12 | ATM-VE | M1 | 0 | 0 | 0 | 0 | 0
COM.03.VERCA | Compteur Eau - Accueil | u | 1 | 12 | ATM-VE | M1 | 0 | 0 | 0 | 0 | 0
COM.04.VERCA | Compteur Eau - parvis | u | 1 | 12 | ATM-VE | M1 | 0 | 0 | 0 | 0 | 0
COM.05.VERCA | Compteur - Chaufferie | u | 1 | 12 | ATM-VE | M1 | 0 | 0 | 0 | 0 | 0
COM.06.VERCA | Compteur énergie - Electricité | u | 1 | 12 | ATM-VE | M1 | 0 | 0 | 0 | 0 | 0
COM.07.VERCA | Compteur énergie | u | 1 | 12 | ATM-VE | M1 | 0 | 0 | 0 | 0 | 0
COM.08.VERCABK | Compteur Elec Annexe KEIME | u | 2 | 12 | ATM-VE | M1 | 0 | 0 | 0 | 0 | 0
COM.09.VERCABK | Compteur Eau Annexe KEIME | u | 2 | 12 | ATM-VE | M1 | 0 | 0 | 0 | 0 | 0
CON.01.VERCABK | Contrôle d'accès Annexe KEIME | u | 1 | 12 | ATM-VE | M1 | 0 | 0 | 0 | 0 | 0
CON.1.L1.VERCA | Condensateur | u | 1 | 1 | ATM-VE | A1 | 0 | 0 | 0 | 0 | 0
CON.8.L1.VERCA | Contrôle d'accès | u | 1 | 12 | ATM-VE | M1 | 0 | 0 | 0 | 0 | 0
COV.01.VERCABK | Convecteur Elec Annexe KEIME | u | 6 | 1 | ATM-VE | A1 | 0 | 0 | 0 | 0 | 0
CTA.01.VERCA | CTA | u | 1 | 2 | ATM-VE | M6 | 0 | 0 | 0 | 0 | 0
CTA.02.VERCA | CTA Baie info | u | 1 | 2 | ATM-VE | M6 | 0 | 0 | 0 | 0 | 0
CTA.03.VERCA | CTA autocom | u | 1 | 2 | ATM-VE | M6 | 0 | 0 | 0 | 0 | 0
CTA.04.VERCA | CTA comble | u | 3 | 2 | ATM-VE | M6 | 0 | 0 | 0 | 0 | 0
CTA.05.VERCA | CTA Assises | u | 1 | 2 | ATM-VE | M6 | 0 | 0 | 0 | 0 | 0
CTA.06.VERCABK | CTA Annexe KEIME | U | 1 | 2 | ATM-VE | M6 | 0 | 0 | 0 | 0 | 0
ECL.01.VERCA | Remplacement des lampes (Q-annuel) | u | 3685 | 4 | ATM-VE | M3 | 0 | 0 | 0 | 0 | 0
ECL.02.VERCA | Remplacement des lampes (Q-annuel) | u | 3685 | 4 | ATM-VE | M3 | 0 | 0 | 0 | 0 | 0
ECL.03.VERCABK | Barres LED verticales Annexe KEIME | u | 12 | 4 | ATM-VE | M3 | 0 | 0 | 0 | 0 | 0
ECL.04.VERCABK | Pavés LED suspendu Annexe KEIME | u | 28 | 4 | ATM-VE | M3 | 0 | 0 | 0 | 0 | 0
ECL.05.VERCABK | Ampoule LED ronde Annexe KEIME | u | 82 | 4 | ATM-VE | M3 | 0 | 0 | 0 | 0 | 0
ECL.06.VERCABK | Tube LED Annexe KEIME | u | 18 | 4 | ATM-VE | M3 | 0 | 0 | 0 | 0 | 0
ENS.16.L1.VERCA | Ensemble de la distribution BT | u | 1 | 1 | ATM-VE | A1 | 0 | 0 | 0 | 0 | 0
EXT.01.VERCA | Extracteur | u | 1 | 1 | ATM-VE | A1 | 0 | 0 | 0 | 0 | 0
EXT.01.VERCA | Extracteur | u | 1 | 2 | ATM-VE | M6 | 0 | 0 | 0 | 0 | 0
EXT.02.VERCA | Extracteur | u | 1 | 1 | ATM-VE | A1 | 0 | 0 | 0 | 0 | 0
EXT.02.VERCA | Extracteur | u | 1 | 2 | ATM-VE | M6 | 0 | 0 | 0 | 0 | 0
EXT.03.VERCA | Extracteur | u | 2 | 1 | ATM-VE | A1 | 0 | 0 | 0 | 0 | 0
EXT.03.VERCA | Extracteur | u | 2 | 2 | ATM-VE | M6 | 0 | 0 | 0 | 0 | 0
EXT.04.VERCA | Extracteur avec thermostat | u | 1 | 1 | ATM-VE | A1 | 0 | 0 | 0 | 0 | 0
EXT.04.VERCA | Extracteur avec thermostat | u | 1 | 2 | ATM-VE | M6 | 0 | 0 | 0 | 0 | 0
GAC.8.L1.VERCA | Gache électrique porte | u | 7 | 4 | ATM-VE | M3 | 0 | 0 | 0 | 0 | 0
INT.01.VERCA | Interphone | u | 3 | 2 | ATM-VE | M6 | 0 | 0 | 0 | 0 | 0
LAV.01.VERCA | Lavabo PC de sécurité | u | 1 | 4 | ATM-VE | M3 | 0 | 0 | 0 | 0 | 0
LAV.02.VERCA | Lavabo F244 | u | 2 | 4 | ATM-VE | M3 | 0 | 0 | 0 | 0 | 0
LAV.03.VERCA | Lavabo D256 | u | 66 | 4 | ATM-VE | M3 | 0 | 0 | 0 | 0 | 0
LAV.04.VERCA | Lavabo C268 | u | 1 | 4 | ATM-VE | M3 | 0 | 0 | 0 | 0 | 0
LAV.05.VERCA | Lavabo local ménage F244 | u | 1 | 4 | ATM-VE | M3 | 0 | 0 | 0 | 0 | 0
LAV.06.VERCA | Lavabo I240 | u | 1 | 4 | ATM-VE | M3 | 0 | 0 | 0 | 0 | 0
LAV.07.VERCA | Lavabo S216 | u | 1 | 4 | ATM-VE | M3 | 0 | 0 | 0 | 0 | 0
LAV.08.VERCA | Lavabo S121 | u | 1 | 4 | ATM-VE | M3 | 0 | 0 | 0 | 0 | 0
LAV.09.VERCA | Lavabo S112 | u | 1 | 4 | ATM-VE | M3 | 0 | 0 | 0 | 0 | 0
LAV.10.VERCA | Lavabo reprographie | u | 1 | 4 | ATM-VE | M3 | 0 | 0 | 0 | 0 | 0
LAV.11.VERCA | Lavabo S007 | u | 1 | 4 | ATM-VE | M3 | 0 | 0 | 0 | 0 | 0
LAV.12.VERCA | Lavabo D130 | u | 2 | 4 | ATM-VE | M3 | 0 | 0 | 0 | 0 | 0
LAV.13.VERCA | Lavabo cour de l'impasse | u | 1 | 4 | ATM-VE | M3 | 0 | 0 | 0 | 0 | 0
LAV.14.VERCA | Lavabo salle d'audience 5 | u | 1 | 4 | ATM-VE | M3 | 0 | 0 | 0 | 0 | 0
LAV.15.VERCA | Lavabo Porte S | u | 1 | 4 | ATM-VE | M3 | 0 | 0 | 0 | 0 | 0
LAV.16.VERCA | Lavabo S015 | u | 1 | 4 | ATM-VE | M3 | 0 | 0 | 0 | 0 | 0
LAV.17.VERCA | Lavabo Restaurant coté client | u | 3 | 4 | ATM-VE | M3 | 0 | 0 | 0 | 0 | 0
LAV.18.VERCA | Lavabo Salle de restauration | u | 1 | 4 | ATM-VE | M3 | 0 | 0 | 0 | 0 | 0
LAV.19.VERCA | Lavabo I224 | u | 2 | 4 | ATM-VE | M3 | 0 | 0 | 0 | 0 | 0
LAV.20.VERCA | Lavabo J110 | u | 2 | 4 | ATM-VE | M3 | 0 | 0 | 0 | 0 | 0
LAV.21.VERCA | Lavabo Salle d'audience 6 | u | 2 | 4 | ATM-VE | M3 | 0 | 0 | 0 | 0 | 0
LAV.22.VERCA | Lavabo PC sécurité | u | 1 | 4 | ATM-VE | M3 | 0 | 0 | 0 | 0 | 0
LAV.23.VERCA | Lavabo assises - salle des délibérés | u | 2 | 4 | ATM-VE | M3 | 0 | 0 | 0 | 0 | 0
LAV.24.VERCA | Lavabo cuisine assises | u | 1 | 4 | ATM-VE | M3 | 0 | 0 | 0 | 0 | 0
LAV.25.VERCA | Lavabo porte L1 greffe | u | 1 | 4 | ATM-VE | M3 | 0 | 0 | 0 | 0 | 0
LAV.26.VERCA | Lavabo porte L1 greffe privé | u | 1 | 4 | ATM-VE | M3 | 0 | 0 | 0 | 0 | 0
LAV.27.VERCA | Lavabo assises - salle d'audience | u | 2 | 4 | ATM-VE | M3 | 0 | 0 | 0 | 0 | 0
LAV.28.VERCA | Lavabo PORTE L2 | u | 1 | 4 | ATM-VE | M3 | 0 | 0 | 0 | 0 | 0
LAV.29.VERCA | Lavabo présidence RDC | u | 2 | 4 | ATM-VE | M3 | 0 | 0 | 0 | 0 | 0
LAV.30.VERCA | Lavabo présidence R+1 | u | 1 | 4 | ATM-VE | M3 | 0 | 0 | 0 | 0 | 0
LAV.31.VERCA | Lavabo présidence R+2 | u | 2 | 4 | ATM-VE | M3 | 0 | 0 | 0 | 0 | 0
LAV.32.VERCA | Lavabo PorteV | u | 3 | 4 | ATM-VE | M3 | 0 | 0 | 0 | 0 | 0
LAV.33.VERCA | Lavabo L150 | u | 2 | 4 | ATM-VE | M3 | 0 | 0 | 0 | 0 | 0
LAV.34.VERCA | Lavabo L151 | u | 2 | 4 | ATM-VE | M3 | 0 | 0 | 0 | 0 | 0
LAV.35.VERCA | Lavabo Porte W RDC | u | 2 | 4 | ATM-VE | M3 | 0 | 0 | 0 | 0 | 0
LAV.36.VERCA | Lavabo Porte W R+1 | u | 2 | 4 | ATM-VE | M3 | 0 | 0 | 0 | 0 | 0
LAV.37.VERCABK | Lavabo Annexe KEIME | u | 8 | 4 | ATM-VE | M3 | 0 | 0 | 0 | 0 | 0
LEC.01.VERCA | Lecteur de badge | u | 37 | 4 | ATM-VE | M3 | 0 | 0 | 0 | 0 | 0
LEC.02.VERCA | Lecteur de QR code | u | 25 | 4 | ATM-VE | M3 | 0 | 0 | 0 | 0 | 0
LEC.03.VERCABK | Lecteur de badge Annexe KEIME | u | 5 | 4 | ATM-VE | M3 | 0 | 0 | 0 | 0 | 0
MIC.01.VERCABK | Micro Annexe KEIME | u | 7 | 1 | ATM-VE | A1 | 0 | 0 | 0 | 0 | 0
MINT.01.VERCA | Menuiseries intérieures | U | 1 | 1 | ATM-VE | A1 | 0 | 0 | 0 | 0 | 0
MONPJ.01.VERCA | Moniteur vidéo | u | 4 | 1 | ATM-VE | A1 | 0 | 0 | 0 | 0 | 0
MONPJ.02.VERCABK | PC Caméra Annexe KEIME | u | 1 | 1 | ATM-VE | A1 | 0 | 0 | 0 | 0 | 0
MONPJ.03.VERCABK | Tablette micro Annexe KEIME | u | 1 | 1 | ATM-VE | A1 | 0 | 0 | 0 | 0 | 0
MONPJ.04.VERCABK | PC intrusion Annexe KEIME | u | 1 | 1 | ATM-VE | A1 | 0 | 0 | 0 | 0 | 0
POM.01.VERCA | Pompe de relevage Chaufferie | U | 1 | 1 | ATM-VE | A1 | 0 | 0 | 0 | 0 | 0
POM.01.VERCA | Pompe de relevage Chaufferie | U | 1 | 4 | ATM-VE | M3 | 0 | 0 | 0 | 0 | 0
POM.02.VERCABK | Pompe relevage condensats Annexe KEIME | U | 1 | 1 | ATM-VE | A1 | 0 | 0 | 0 | 0 | 0
POM.02.VERCABK | Pompe relevage condensats Annexe KEIME | U | 1 | 4 | ATM-VE | M3 | 0 | 0 | 0 | 0 | 0
RAD.01.VERCA | Radiateur EC ville | u | 185 | 1 | ATM-VE | A1 | 0 | 0 | 0 | 0 | 0
RAD.01.VERCA | Radiateur EC ville | u | 185 | 2 | ATM-VE | M6 | 0 | 0 | 0 | 0 | 0
REAE.01.VERCA | RESEAU AERAULIQUE | ENS | 1 | 1 | ATM-VE | A1 | 0 | 0 | 0 | 0 | 0
REC.01.VERCA | Réseaux ECS | u | 1 | 4 | ATM-VE | M3 | 0 | 0 | 0 | 0 | 0
REC.01.VERCA | Réseaux ECS | u | 1 | 4 | ATM-VE | M3 | 0 | 0 | 0 | 0 | 0
REC.02.VERCABK | Réseaux ECS Annexe KEIME | u | 1 | 4 | ATM-VE | M3 | 0 | 0 | 0 | 0 | 0
REC.02.VERCABK | Réseaux ECS Annexe KEIME | u | 1 | 4 | ATM-VE | M3 | 0 | 0 | 0 | 0 | 0
REF.01.VERCA | Réseau EFS | u | 1 | 1 | ATM-VE | A1 | 0 | 0 | 0 | 0 | 0
REF.01.VERCA | Réseau EFS | u | 1 | 4 | ATM-VE | M3 | 0 | 0 | 0 | 0 | 0
REF.02.VERCABK | Réseau EFS Annexe KEIME | u | 1 | 1 | ATM-VE | A1 | 0 | 0 | 0 | 0 | 0
REF.02.VERCABK | Réseau EFS Annexe KEIME | u | 1 | 4 | ATM-VE | M3 | 0 | 0 | 0 | 0 | 0
RAG.01.VERCA | Régulation Sous station | u | 1 | 1 | ATM-VE | A1 | 0 | 0 | 0 | 0 | 0
RAG.02.VERCA | Régulation Station VERSEO | u | 1 | 1 | ATM-VE | A1 | 0 | 0 | 0 | 0 | 0
REHY.01.VERCA | RESEAU HYDRAULIQUE | ENS | 1 | 1 | ATM-VE | A1 | 0 | 0 | 0 | 0 | 0
SOU.01.VERCA | Soupape | u | 2 | 1 | ATM-VE | A1 | 0 | 0 | 0 | 0 | 0
TD.01.VERCA | Tableau divisionnaire | u | 31 | 1 | ATM-VE | A1 | 0 | 0 | 0 | 0 | 0
TD.01.VERCA | Tableau divisionnaire | u | 31 | 4 | ATM-VE | M3 | 0 | 0 | 0 | 0 | 0
TD.02.VERCABK | Tableau divisionnaire Annexe KEIME | u | 4 | 1 | ATM-VE | A1 | 0 | 0 | 0 | 0 | 0
TD.02.VERCABK | Tableau divisionnaire Annexe KEIME | u | 4 | 4 | ATM-VE | M3 | 0 | 0 | 0 | 0 | 0
TGB.01.VERCA | TGBT | u | 1 | 1 | ATM-VE | A1 | 0 | 0 | 0 | 0 | 0
TGB.02.VERCA | TGBT | u | 3 | 1 | ATM-VE | A1 | 0 | 0 | 0 | 0 | 0
TGB.03.VERCA | TGBT | u | 1 | 1 | ATM-VE | A1 | 0 | 0 | 0 | 0 | 0
TRA.01.VERCA | Transformateur | u | 1 | 1 | ATM-VE | A1 | 0 | 0 | 0 | 0 | 0
UEXT.01.VERCABK | Unité extérieure Annexe KEIME | U | 2 | 2 | ATM-VE | M6 | 0 | 0 | 0 | 0 | 0
UINT.01.VERCABK | Unité intérieure Annexe KEIME | U | 31 | 2 | ATM-VE | M6 | 0 | 0 | 0 | 0 | 0
UNI.04.VERCA | Unité intérieure - Local serveur | u | 1 | 2 | ATM-VE | M6 | 0 | 0 | 0 | 0 | 0
VANTI.01.VERCA | Vanne 3 voies | u | 6 | 1 | ATM-VE | A1 | 0 | 0 | 0 | 0 | 0
VANTI.02.VERCA | Vanne 3 voies | u | 6 | 1 | ATM-VE | A1 | 0 | 0 | 0 | 0 | 0
VANTI.03.VERCA | Vanne 3 voies | u | 2 | 1 | ATM-VE | A1 | 0 | 0 | 0 | 0 | 0
VANTI.04.VERCA | Vanne 3 voies | u | 1 | 1 | ATM-VE | A1 | 0 | 0 | 0 | 0 | 0
VANTI.04.VERCA | Vanne 3 voies | u | 2 | 1 | ATM-VE | A1 | 0 | 0 | 0 | 0 | 0
VANTI.05.VERCA | Vanne 3 voies | u | 1 | 1 | ATM-VE | A1 | 0 | 0 | 0 | 0 | 0
VANTI.06.VERCA | Vanne 3 voies | u | 2 | 1 | ATM-VE | A1 | 0 | 0 | 0 | 0 | 0
VAS.01.VERCA | Maintien de pression - Station verseo | u | 1 | 1 | ATM-VE | A1 | 0 | 0 | 0 | 0 | 0
VEN.01.VERCA | Ventilateur | u | 1 | 1 | ATM-VE | A1 | 0 | 0 | 0 | 0 | 0
VEN.01.VERCA | Ventilateur | u | 1 | 2 | ATM-VE | M6 | 0 | 0 | 0 | 0 | 0
VIS.01.VERCABK | Visiophone intérieur Annexe KEIME | u | 2 | 2 | ATM-VE | M6 | 0 | 0 | 0 | 0 | 0
VIS.02.VERCABK | Visiophone extérieur Annexe KEIME | u | 3 | 2 | ATM-VE | M6 | 0 | 0 | 0 | 0 | 0
VMC.01.VERCABK | VMC Annexe KEIME | u | 1 | 1 | ATM-VE | A1 | 0 | 0 | 0 | 0 | 0
VMC.01.VERCABK | VMC Annexe KEIME | u | 1 | 2 | ATM-VE | M6 | 0 | 0 | 0 | 0 | 0
WC.01.VERCA | Sanitaire PC de sécurité | u | 2 | 4 | ATM-VE | M3 | 0 | 0 | 0 | 0 | 0
WC.02.VERCA | Sanitaire F244 | u | 3 | 4 | ATM-VE | M3 | 0 | 0 | 0 | 0 | 0
WC.03.VERCA | Sanitaire D256 | u | 5 | 4 | ATM-VE | M3 | 0 | 0 | 0 | 0 | 0
WC.04.VERCA | Sanitaire C268 | u | 1 | 4 | ATM-VE | M3 | 0 | 0 | 0 | 0 | 0
WC.05.VERCA | Sanitaire I240 | u | 2 | 4 | ATM-VE | M3 | 0 | 0 | 0 | 0 | 0
WC.06.VERCA | Sanitaire S216 | u | 2 | 4 | ATM-VE | M3 | 0 | 0 | 0 | 0 | 0
WC.07.VERCA | Sanitaire S121 | u | 2 | 4 | ATM-VE | M3 | 0 | 0 | 0 | 0 | 0
WC.08.VERCA | Sanitaire S112 | u | 2 | 4 | ATM-VE | M3 | 0 | 0 | 0 | 0 | 0
WC.09.VERCA | Sanitaire S007 | u | 2 | 4 | ATM-VE | M3 | 0 | 0 | 0 | 0 | 0
WC.10.VERCA | Sanitaire D130 | u | 4 | 4 | ATM-VE | M3 | 0 | 0 | 0 | 0 | 0
WC.11.VERCA | Sanitaire cour de l'impasse | u | 1 | 4 | ATM-VE | M3 | 0 | 0 | 0 | 0 | 0
WC.12.VERCA | Sanitaire salle s'audience 5 | u | 1 | 4 | ATM-VE | M3 | 0 | 0 | 0 | 0 | 0
WC.13.VERCA | Sanitaire porte S | u | 2 | 4 | ATM-VE | M3 | 0 | 0 | 0 | 0 | 0
WC.14.VERCA | Sanitaire S015 | u | 2 | 4 | ATM-VE | M3 | 0 | 0 | 0 | 0 | 0
WC.15.VERCA | Sanitaire restaurant coté client | u | 3 | 4 | ATM-VE | M3 | 0 | 0 | 0 | 0 | 0
WC.16.VERCA | Sanitaire Salle de restauration | u | 1 | 4 | ATM-VE | M3 | 0 | 0 | 0 | 0 | 0
WC.17.VERCA | Sanitaire J110 | u | 2 | 4 | ATM-VE | M3 | 0 | 0 | 0 | 0 | 0
WC.18.VERCA | Sanitaire I224 | u | 2 | 4 | ATM-VE | M3 | 0 | 0 | 0 | 0 | 0
WC.19.VERCA | Sanitaire salle d'audience 6 | u | 1 | 4 | ATM-VE | M3 | 0 | 0 | 0 | 0 | 0
WC.20.VERCA | Sanitaire PC sécurité | u | 2 | 4 | ATM-VE | M3 | 0 | 0 | 0 | 0 | 0
WC.21.VERCA | Sanitaire Assises - salle des dA©libA©rA©s | u | 2 | 4 | ATM-VE | M3 | 0 | 0 | 0 | 0 | 0
WC.22.VERCA | Sanitaire porte L1 greffe | u | 1 | 4 | ATM-VE | M3 | 0 | 0 | 0 | 0 | 0
WC.23.VERCA | Sanitaire privé - porte L1 greffe | u | 1 | 4 | ATM-VE | M3 | 0 | 0 | 0 | 0 | 0
WC.24.VERCA | Sanitaire assises - Salle d'audience | u | 3 | 4 | ATM-VE | M3 | 0 | 0 | 0 | 0 | 0
WC.25.VERCA | Sanitaire Porte L2 | u | 1 | 4 | ATM-VE | M3 | 0 | 0 | 0 | 0 | 0
WC.26.VERCA | Sanitaire présidence RDC | u | 2 | 4 | ATM-VE | M3 | 0 | 0 | 0 | 0 | 0
WC.27.VERCA | Sanitaire présidence R+1 | u | 1 | 4 | ATM-VE | M3 | 0 | 0 | 0 | 0 | 0
WC.28.VERCA | Sanitaire présidence R+2 | u | 2 | 4 | ATM-VE | M3 | 0 | 0 | 0 | 0 | 0
WC.29.VERCA | Sanitaire Porte V | u | 1 | 4 | ATM-VE | M3 | 0 | 0 | 0 | 0 | 0
WC.30.VERCA | Sanitaire L150 | u | 2 | 4 | ATM-VE | M3 | 0 | 0 | 0 | 0 | 0
WC.31.VERCA | Sanitaire L151 | u | 2 | 4 | ATM-VE | M3 | 0 | 0 | 0 | 0 | 0
WC.32.VERCA | Sanitaire Porte W R+1 | u | 2 | 4 | ATM-VE | M3 | 0 | 0 | 0 | 0 | 0
WC.33.VERCA | Sanitaire Porte W Rdc | u | 2 | 4 | ATM-VE | M3 | 0 | 0 | 0 | 0 | 0
WC.34.VERCABK | Sanitaire Annexe KEIME | u | 8 | 4 | ATM-VE | M3 | 0 | 0 | 0 | 0 | 0
BACG.01.VERCA | Bac A graisse - Restauration | U | 1 | 4 | ATS | M3 | 0 | 0 | 0 | 0 | 0
EXTMOB.01.VERCA | Extincteurs mobiles site | U | 202 | 1 | ATS | A1 | 0 | 0 | 0 | 0 | 0
EXTVEH.01.VERCA | Extincteurs vA©hicules | U | 7 | 1 | ATS | A1 | 0 | 0 | 0 | 0 | 0
BAT.2.L1.VERCA | Batterie froide | u | 1 | 1 | ATS ETAN | A1 | 0 | 0 | 0 | 0 | 0
GRO.01.VERCA | Groupe frigorifique A eau glacée | u | 1 | 1 | ATS ETAN | A1 | 0 | 0 | 0 | 0 | 0
BAT.2.L1.VERCA | Batterie froide | u | 1 | 1 | FRI | A1 | 0 | 0 | 0 | 0 | 0
BAT.2.L1.VERCA | Batterie froide | u | 1 | 2 | FRI | M6 | 0 | 0 | 0 | 0 | 0
GRO.01.VERCA | Groupe frigorifique A eau glacée | u | 1 | 1 | FRI | A1 | 0 | 0 | 0 | 0 | 0
GRO.01.VERCA | Groupe frigorifique A eau glacée | u | 1 | 2 | FRI | M6 | 0 | 0 | 0 | 0 | 0
EXTI.01.VERCABK | Extincteurs CO² 2kg Annexe KEIME | U | 6 | 1 | RG.ST.PO | A1 | 0 | 0 | 0 | 0 | 0
EXTI.02.VERCABK | Extincteurs CO² 5kg Annexe KEIME | U | 1 | 1 | RG.ST.PO | A1 | 0 | 0 | 0 | 0 | 0
EXTI.03.VERCABK | Extincteurs 6L Annexe KEIME | U | 7 | 1 | RG.ST.PO | A1 | 0 | 0 | 0 | 0 | 0
EXTI.04.VERCABK | Extincteurs 9L Annexe KEIME | U | 2 | 1 | RG.ST.PO | A1 | 0 | 0 | 0 | 0 | 0
BAL.01.VERCA | Ballon ECS restauration | u | 1 | 1 | SAL-VE | A1 | 0 | 0 | 0 | 0 | 0
BAL.02.VERCA | Ballon ECS sanitaire D256 | u | 1 | 1 | SAL-VE | A1 | 0 | 0 | 0 | 0 | 0
BAL.03.VERCA | Ballon ECS reprographie | u | 1 | 1 | SAL-VE | A1 | 0 | 0 | 0 | 0 | 0
BAL.04.VERCA | Ballon ECS - présidence R+2 | u | 1 | 1 | SAL-VE | A1 | 0 | 0 | 0 | 0 | 0
BAL.05.VERCA | Ballon ECS cuisine des assises | u | 1 | 1 | SAL-VE | A1 | 0 | 0 | 0 | 0 | 0
BAL.06.VERCA | Ballon ECS D130 | u | 1 | 1 | SAL-VE | A1 | 0 | 0 | 0 | 0 | 0
BAL.07.VERCA | Ballon ECS porte S | u | 1 | 1 | SAL-VE | A1 | 0 | 0 | 0 | 0 | 0
BAL.08.VERCA | Ballon ECS - greffe des assises | u | 1 | 1 | SAL-VE | A1 | 0 | 0 | 0 | 0 | 0
BAL.09.VERCA | Ballon ECS Porte L2 | u | 1 | 1 | SAL-VE | A1 | 0 | 0 | 0 | 0 | 0
BAL.10.VERCA | Ballon ECS assises salle d'audience | u | 1 | 1 | SAL-VE | A1 | 0 | 0 | 0 | 0 | 0
BAL.11.VERCA | Ballon ECS présidence R+1 | u | 1 | 1 | SAL-VE | A1 | 0 | 0 | 0 | 0 | 0
BAL.12.VERCA | Ballon ECS L151 | u | 1 | 1 | SAL-VE | A1 | 0 | 0 | 0 | 0 | 0
BAL.13.VERCABK | Ballon ECS Annexe KEIME | u | 5 | 1 | SAL-VE | A1 | 0 | 0 | 0 | 0 | 0
REAS.01.VERCA | Réseau assainissement EP,EU,EV | ENS | 1 | 1 | SAS-VE | A1 | 0 | 0 | 0 | 0 | 0
REAS.02.VERCABK | Réseau EP,EU,EV Annexe KEIME | ENS | 1 | 1 | SAS-VE | A1 | 0 | 0 | 0 | 0 | 0
CON.01.VERCABK | Contrôle d'accès Annexe KEIME | u | 1 | 2 | SVERCA-VE | M6 | 0 | 0 | 0 | 0 | 0
CON.8.L1.VERCA | Contrôle d'accès | u | 1 | 2 | SVERCA-VE | M6 | 0 | 0 | 0 | 0 | 0
GAC.8.L1.VERCA | Gache électrique porte | u | 7 | 2 | SVERCA-VE | M6 | 0 | 0 | 0 | 0 | 0
LEC.01.VERCA | Lecteur de badge | u | 37 | 2 | SVERCA-VE | M6 | 0 | 0 | 0 | 0 | 0
LEC.02.VERCA | Lecteur de QR code | u | 25 | 2 | SVERCA-VE | M6 | 0 | 0 | 0 | 0 | 0
LEC.03.VERCABK | Lecteur de badge Annexe KEIME | u | 5 | 2 | SVERCA-VE | M6 | 0 | 0 | 0 | 0 | 0
DIS.01.VERCA | Disconnecteur Sous station cafétéria | u | 1 | 1 | SDI-VE | A1 | 0 | 0 | 0 | 0 | 0
DIS.02.VERCA | Disconnecteur Arrivée d'eau parvis | u | 1 | 1 | SDI-VE | A1 | 0 | 0 | 0 | 0 | 0
DIS.03.VERCA | Disconnecteur Arrivée d'eau accueil | u | 1 | 1 | SDI-VE | A1 | 0 | 0 | 0 | 0 | 0
DIS.04.VERCA | Disconnecteur Arrivée d'eau | u | 1 | 1 | SDI-VE | A1 | 0 | 0 | 0 | 0 | 0
BAR.01.VERCA | Barrière automatique levante | u | 1 | 2 | SPA-VE | M6 | 0 | 0 | 0 | 0 | 0
BAR.01.VERCA | Barrière automatique levante | u | 1 | 4 | SPA-VE | M3 | 0 | 0 | 0 | 0 | 0
POR.01.VERCA | Portail automatique rue VERCArnot | u | 1 | 2 | SPA-VE | M6 | 0 | 0 | 0 | 0 | 0
POR.01.VERCA | Portail automatique rue VERCArnot | u | 1 | 4 | SPA-VE | M3 | 0 | 0 | 0 | 0 | 0
POR.02.VERCA | Portail Entrée police | u | 1 | 2 | SPA-VE | M6 | 0 | 0 | 0 | 0 | 0
POR.02.VERCA | Portail Entrée police | u | 1 | 4 | SPA-VE | M3 | 0 | 0 | 0 | 0 | 0
POR.03.VERCA | Portillon électrique Entrée publique | u | 1 | 2 | SPA-VE | M6 | 0 | 0 | 0 | 0 | 0
POR.03.VERCA | Portillon électrique Entrée publique | u | 1 | 4 | SPA-VE | M3 | 0 | 0 | 0 | 0 | 0
POR.04.VERCA | Portillon électrique Entrée fonctionnaires | u | 1 | 2 | SPA-VE | M6 | 0 | 0 | 0 | 0 | 0
POR.04.VERCA | Portillon électrique Entrée fonctionnaires | u | 1 | 4 | SPA-VE | M3 | 0 | 0 | 0 | 0 | 0
POR.05.VERCA | Porte automatique GUG | u | 1 | 2 | SPA-VE | M6 | 0 | 0 | 0 | 0 | 0
POR.05.VERCA | Porte automatique GUG | u | 1 | 4 | SPA-VE | M3 | 0 | 0 | 0 | 0 | 0
POR.06.VERCABK | Portes Annexe KEIME | u | 43 | 2 | SPA-VE | M6 | 0 | 0 | 0 | 0 | 0
POR.06.VERCABK | Portes Annexe KEIME | u | 43 | 4 | SPA-VE | M3 | 0 | 0 | 0 | 0 | 0
PTQ.01.VERCA | PORTIQUE DE DETECTION : Entrée principale / salle d'audience | U | 2 | 1 | SPD-VE | A1 | 0 | 0 | 0 | 0 | 0
POCF.18.L1.VERCA | PORTES COUPE-FEU | U | 1 | 1 | SSI-VE | A1 | 0 | 0 | 0 | 0 | 0
POCF.18.L1.VERCA | PORTES COUPE-FEU | U | 1 | 2 | SSI-VE | M6 | 0 | 0 | 0 | 0 | 0
TOTAL: VERCA: Versailles - CA | [9 empty] | 0 | 0
[9 empty] | TOTAL | 0 | 0