## Cadre de prise en charge
RESSORT |  | Exploitation et Maintenance Multitechnique |  |  | RESSORT
Cadre de prise en charge
CODE TECH |  |  |  | CODE TOPO | [7 empty] | CODE USER |  | EQUIPEMENT | [9 empty] | Etat des lieux d'entrée
Code | SECTION TECHNIQUE | Code | FAMILLES | Code | SITE | Code | BÂTIMENT | Code | NIVEAU | Code | LOCAL | Code | LOT | Code Equipement / Composant | Désignation | Quantité | Unité | Marque | Type | Référence technique | Mise en service | Consignes | Notes | date P.V. | Code | Etat de santé | Code | Etat d'urgence | Commentaires | Prévisionnel TTC | NE PAS SUPPRIMER
01 | PLOMBERIE/SANITAIRE | 17 | COMPTEUR | ANTTI | Antony - TI | TIN | Tribunal d'Instance | TNV | Tous niveaux | TLX | Tous locaux |  | 2 | CPT.01.ANT | Compteur Eau | 1 | U | [13 empty] | Neuf | Sans Objet
01 | PLOMBERIE/SANITAIRE | 05 | PRODUCTION ECS | ANTTI | Antony - TI | TIN | Tribunal d'Instance | S/SOL | S/SOL | TLX | Chaufferie |  | 2 | CUM.01.ANT | Ballon ECS | 1 | u | ATLANTIC | Type: Horizontal, sur évier75L |  | 2011 | [9 empty] | Bon Etat | Moyen terme (2/3 ans)
01 | PLOMBERIE/SANITAIRE | 05 | PRODUCTION ECS | ANTTI | Antony - TI | TIN | Tribunal d'Instance | TNV | Tous niveaux | TLX | Tous locaux |  | 2 | CUM.02.ANT | Cumulus R+1 | 1 | u | ATLANTIC | 50L |  | 2011 | [9 empty] | Dégradé | Court terme (1/2 ans)
01 | PLOMBERIE/SANITAIRE | 18 | DISCONNECTEUR | ANTTI | Antony - TI | TIN | Tribunal d'Instance | RDC | RDC | TLX | Chaufferie |  | 2 | DIS.01.ANT | Disconnecteur | 1 | u | Socla | BA2760 (D20) |  | NC | [9 empty] | Hors Service | Urgent (Sans délais)
01 | PLOMBERIE/SANITAIRE | 06 | EQUIPEMENTS SANITAIRES | ANTTI | Antony - TI | TIN | Tribunal d'Instance | RDC-1 | RDC / R+1 | TLX | Sanitaire |  | 2 | LAV.01.ANT | Lavabo sanitaire RDC | 4 | u | Sans objet | Sans objet |  | NC
01 | PLOMBERIE/SANITAIRE | 04 | Réseau assainissement EP,EU,EV | ANTTI | Antony - TI | TIN | Tribunal d'Instance | TNV | Tous niveaux | TLX | Tous locaux |  | 2 | REAS.01.ANT | Réseau assainissement EP,EU,EV | 1 | ENS
01 | PLOMBERIE/SANITAIRE | 01 | RESEAU EAU FROIDE | ANTTI | Antony - TI | TIN | Tribunal d'Instance | TNV | Tous niveaux | TLX | Tous locaux |  | 2 | RÉS.01.ANT | Réseau EFS | 1 | ens | Sans objet | Sans objet |  | NC
01 | PLOMBERIE/SANITAIRE | 02 | RESEAU ECS | ANTTI | Antony - TI | TIN | Tribunal d'Instance | TNV | Tous niveaux | TLX | Tous locaux |  | 2 | RÉS.01.ANT | Réseaux ECS | 1 | ens | Sans objet | Sans objet |  | NC
01 | PLOMBERIE/SANITAIRE | 03 | RESEAU GAZ | ANTTI | Antony - TI | TIN | Tribunal d'Instance | TNV | Tous niveaux | TLX | Tous locaux |  | 2 | RESG.01.ANT | RESEAU GAZ | 1 | ENS
01 | PLOMBERIE/SANITAIRE | 06 | EQUIPEMENTS SANITAIRES | ANTTI | Antony - TI | TIN | Tribunal d'Instance | RDC-1 | RDC / R+1 | TLX | Sanitaire |  | 2 | WC.01.ANT | Wc | 4 | u | Sans objet | Sans objet |  | NC
02 | PROTECTION INCENDIE | 01 | EXTINCTEURS | ANTTI | Antony - TI | TIN | Tribunal d'Instance | TNV | Tous niveaux | TLX | Tous locaux |  | 2 | EXTMOB.01.ANT | Extincteurs mobiles site | 13 | U
02 | PROTECTION INCENDIE | 06 | PORTES COUPE-FEU | ANTTI | Antony - TI | TIN | Tribunal d'Instance | TNV | Tous niveaux | TLX | Tous locaux |  | 2 | PCF.01.POI | PORTES COUPE-FEU | 1 | U
03 | CHAUFFAGE/CLIMATISATION/VENTILATION | 17 | ARMOIRES DE COMMANDE | ANTTI | Antony - TI | TIN | Tribunal d'Instance | TNV | Tous niveaux | TLX | Tous locaux |  | 2 | ARM.01.ANT | Armoire de commande Chaudière | 1 | U
03 | CHAUFFAGE/CLIMATISATION/VENTILATION | 41 | CHAUDIERE | ANTTI | Antony - TI | TIN | Tribunal d'Instance | S/SOL | S/SOL | TLX | Chaufferie |  | 2 | CHA.01.ANT | Chaudière gaz | 1 | u | De Dietrich | Type: DTGPuissance: 63kW | DTG 120-II | NC
03 | CHAUFFAGE/CLIMATISATION/VENTILATION | 10 | POMPE CIRCULATION | ANTTI | Antony - TI | TIN | Tribunal d'Instance | S/SOL | S/SOL | TLX | Chaufferie |  | 2 | CIR.1.L1 | Circulateur | 2 | u | SALMSON | SIRIUS D32-60 |  | NC
03 | CHAUFFAGE/CLIMATISATION/VENTILATION | 05 | CLIMATISEUR | ANTTI | Antony - TI | TIN | Tribunal d'Instance | TNV | Tous niveaux | TLX | Tous locaux |  | 2 | CLI.01.ANT | Unité extérieure | 1 | u | AIRWELL | R410A 6.5kg | PUHYP200YKB A1 | 2019
03 | CHAUFFAGE/CLIMATISATION/VENTILATION | 56 | POT A BOUE | ANTTI | Antony - TI | TIN | Tribunal d'Instance | S/SOL | S/SOL | TLX | Chaufferie |  | 2 | DEB.01.ANT | Désemboueur réseau chaud | 1 | u |  |  |  | NC
03 | CHAUFFAGE/CLIMATISATION/VENTILATION | 07 | VMC | ANTTI | Antony - TI | TIN | Tribunal d'Instance | R+1 | R+1 | TLX | Sanitaire |  | 2 | EXT.01.ANT | Extracteur R+1 | 1 | u | NC | NC |  | NC
03 | CHAUFFAGE/CLIMATISATION/VENTILATION | 11 | RESEAU HYDRAULIQUE | ANTTI | Antony - TI | TIN | Tribunal d'Instance | TNV | Tous niveaux | TLX | Tous locaux |  | 2 | MOT.01.ANT | Moteur de vanne | 1 | u | SIEMENS | SQ33 | SQK33 | 2023
03 | CHAUFFAGE/CLIMATISATION/VENTILATION | 20 | RADIATEURS | ANTTI | Antony - TI | TIN | Tribunal d'Instance | RDC-1 | RDC / R+1 | TLX | Sanitaire |  | 2 | RAD.01.ANT | Radiateurs | 1 | ens | NC | En fonte |  | NC
03 | CHAUFFAGE/CLIMATISATION/VENTILATION | 12 | RESEAU AERAULIQUE | ANTTI | Antony - TI | TIN | Tribunal d'Instance | TNV | Tous niveaux | TLX | Tous locaux |  | 2 | REAE.01.ANT | RESEAU AERAULIQUE | 1 | ENS
03 | CHAUFFAGE/CLIMATISATION/VENTILATION | 13 | REGULATION | ANTTI | Antony - TI | TIN | Tribunal d'Instance | S/SOL | S/SOL | TLX | Chaufferie |  | 2 | RÉG.01.ANT | Régulation de chauffage | 2 | ens | SIEMENS | RVL480 |  | NC
03 | CHAUFFAGE/CLIMATISATION/VENTILATION | 11 | RESEAU HYDRAULIQUE | ANTTI | Antony - TI | TIN | Tribunal d'Instance | TNV | Tous niveaux | TLX | Tous locaux |  | 2 | REHY.01.ANT | RESEAU HYDRAULIQUE | 1 | ENS
03 | CHAUFFAGE/CLIMATISATION/VENTILATION | 06 | VENTILO-CONVECTEUR | ANTTI | Antony - TI | TIN | Tribunal d'Instance | TNV | Tous niveaux | TLX | Tous locaux |  | 2 | UNI.01.ANT | Unité intérieure local info | 1 | u | DAIKIN |  | RXB35C (P froid 3.3kW) | 2019
04 | COURANTS FORTS | 10 | APPAREILLAGE | ANTTI | Antony - TI | TIN | Tribunal d'Instance | TNV | Tous niveaux | TLX | Tous locaux |  | 2 | APP.01.ANT | Appareillage électrique | 0 | u | PRISMA | Disjoncteur, differentiel, horloge, contacteur, & |  | NC |  | L'ensemble de l'éclairage (RDC+R+1) a été changer par du LED (selon la DI 20.03015)
04 | COURANTS FORTS | 05 | ECLAIRAGE DE SECURITE | ANTTI | Antony - TI | TIN | Tribunal d'Instance | SRDC-1 | S/SOL / RDC / R+1 | TLX | Tous locaux |  | 2 | BAE.01.ANT | BAES | 16 | u | LEGRAND | 608250 |  | NC
04 | COURANTS FORTS | 09 | DISTRIBUTION BT | ANTTI | Antony - TI | TIN | Tribunal d'Instance | TNV | Tous niveaux | TLX | Tous locaux |  | 2 | BT.01.ANT | Ensemble de la distribution BT | 1 | ens | Sans objet | Sans objet |  | NC
04 | COURANTS FORTS | 11 | ECLAIRAGE | ANTTI | Antony - TI | TIN | Tribunal d'Instance | TNV | Tous niveaux | TLX | Tous locaux |  | 2 | ECL.01.ANT | Remplacement des lampes (Q-annuel) | 239 | u | MAZDA / PHILIPS / OSRAM | Dalle LED 600x600 prisma 3000K |  | NC
04 | COURANTS FORTS | 03 | TABLEAU DIVISIONNAIRE | ANTTI | Antony - TI | TIN | Tribunal d'Instance | TNV | Tous niveaux | TLX | Tous locaux |  | 2 | TD.01.ANT | Armoire divisionnaire Ssol | 6 | U | [5 empty] | Le TD a été changé en 2019.
04 | COURANTS FORTS | 02 | TGBT | ANTTI | Antony - TI | TIN | Tribunal d'Instance | TNV | Tous niveaux | TLX | Tous locaux |  | 2 | TGB.01.ANT | Arrivée EDF | 1 | U
05 | COURANTS FAIBLES | 25 | Portique de detection | ANTTI | Antony - TI | TIN | Tribunal d'Instance | TNV | Tous niveaux | TLX | Tous locaux |  | 2 | PTQ.01.ANT | PORTIQUE DE DETECTION | 1 | U | RANGER
07 | GENIE CIVIL/SECOND OEUVRE | 08 | Menuiseries extérieures | ANTTI | Antony - TI | TIN | Tribunal d'Instance | TNV | Tous niveaux | TLX | Tous locaux |  | 2 | MEX.01.ANT | Menuiseries extérieures | 1 | U
07 | GENIE CIVIL/SECOND OEUVRE | 06 | Menuiseries intérieures/Placards | ANTTI | Antony - TI | TIN | Tribunal d'Instance | TNV | Tous niveaux | TLX | Tous locaux |  | 2 | MINT.01.ANT | Menuiseries intérieures | 1 | U
01 | PLOMBERIE/SANITAIRE | 17 | COMPTEUR | ARGCP | Argenteuil - CPH | CPH | Tribunal d'Instance | TNV | Tous niveaux | TLX | Tous locaux |  | 2 | CPT.01.ARG | Compteur Elec | 1 | U
01 | PLOMBERIE/SANITAIRE | 05 | PRODUCTION ECS | ARGCP | Argenteuil - CPH | CPH | Conseil des Prud'Hommes | RDC | RDC | TLX | Local technique |  | 2 | CUM.01.ARG | Cumulus | 1 | u | PACIFIC | Type SOCLE 2400W |  | NC
01 | PLOMBERIE/SANITAIRE | 18 | DISCONNECTEUR | ARGCP | Argenteuil - CPH | CPH | Tribunal d'Instance | TNV | Tous niveaux | TLX | Tous locaux |  | 2 | DIS.01.ARG | Disconnecteur | 1 | u | SOCLA | BA2760 (1") | 746115859 | NC
01 | PLOMBERIE/SANITAIRE | 06 | EQUIPEMENTS SANITAIRES | ARGCP | Argenteuil - CPH | CPH | Conseil des Prud'Hommes | RDC | RDC | TLX | Local technique |  | 2 | LAV.01.ARG | Lavabo sanitaire privé | 2 | u | Sans objet | Sans objet |  | NC
01 | PLOMBERIE/SANITAIRE | 06 | EQUIPEMENTS SANITAIRES | ARGCP | Argenteuil - CPH | CPH | Tribunal d'Instance | TNV | Tous niveaux | TLX | Tous locaux |  | 2 | LAV.02.ARG | Lavabo sanitaire public | 4 | u | Sans objet | Sans objet |  | NC
01 | PLOMBERIE/SANITAIRE | 06 | EQUIPEMENTS SANITAIRES | ARGCP | Argenteuil - CPH | CPH | Tribunal d'Instance | TNV | Tous niveaux | TLX | Tous locaux |  | 2 | LAV.03.ARG | Lavabo | 1 | u | Sans objet | Sans objet |  | NC
01 | PLOMBERIE/SANITAIRE | 06 | EQUIPEMENTS SANITAIRES | ARGCP | Argenteuil - CPH | CPH | Tribunal d'Instance | TNV | Tous niveaux | TLX | Tous locaux |  | 2 | LAV.04.ARG | Lavabo cuisine | 1 | u | Sans objet | Sans objet |  | NC
01 | PLOMBERIE/SANITAIRE | 04 | Réseau assainissement EP,EU,EV | ARGCP | Argenteuil - CPH | CPH | Tribunal d'Instance | TNV | Tous niveaux | TLX | Tous locaux |  | 2 | REAS.01.ARG | Réseau assainissement EP,EU,EV | 1 | ENS
01 | PLOMBERIE/SANITAIRE | 01 | RESEAU EAU FROIDE | ARGCP | Argenteuil - CPH | CPH | Tribunal d'Instance | TNV | Tous niveaux | TLX | Tous locaux |  | 2 | RÉS.01.ARG | Réseau EFS | 1 | ens | Sans objet | Sans objet |  | NC
01 | PLOMBERIE/SANITAIRE | 02 | RESEAU ECS | ARGCP | Argenteuil - CPH | CPH | Tribunal d'Instance | TNV | Tous niveaux | TLX | Tous locaux |  | 2 | RÉS.01.ARG | Réseaux ECS | 1 | ens | Sans objet | Sans objet |  | NC
01 | PLOMBERIE/SANITAIRE | 06 | EQUIPEMENTS SANITAIRES | ARGCP | Argenteuil - CPH | CPH | Tribunal d'Instance | TNV | Tous niveaux | TLX | Tous locaux |  | 2 | URI.01.ARG | Urinoir | 3 | u | Sans objet | Sans objet |  | NC
01 | PLOMBERIE/SANITAIRE | 06 | EQUIPEMENTS SANITAIRES | ARGCP | Argenteuil - CPH | CPH | Conseil des Prud'Hommes | RDC | RDC | TLX | Local technique |  | 2 | WC.01.ARG | Wc privé | 2 | u | Sans objet | Sans objet |  | NC
01 | PLOMBERIE/SANITAIRE | 06 | EQUIPEMENTS SANITAIRES | ARGCP | Argenteuil - CPH | CPH | Tribunal d'Instance | TNV | Tous niveaux | TLX | Tous locaux |  | 2 | WC.02.ARG | Wc public | 3 | u | Sans objet | Sans objet |  | NC
01 | PLOMBERIE/SANITAIRE | 06 | EQUIPEMENTS SANITAIRES | ARGCP | Argenteuil - CPH | CPH | Tribunal d'Instance | TNV | Tous niveaux | TLX | Tous locaux |  | 2 | WC.03.ARG | Wc public | 3 | u | Sans objet | Sans objet |  | NC
02 | PROTECTION INCENDIE | 01 | EXTINCTEURS | ARGCP | Argenteuil - CPH | CPH | Tribunal d'Instance | TNV | Tous niveaux | TLX | Tous locaux |  | 2 | EXTMOB.01.ARGCP | Extincteurs mobiles site | 6 | U
02 | PROTECTION INCENDIE | 06 | PORTES COUPE-FEU | ARGCP | Argenteuil - CPH | CPH | Tribunal d'Instance | TNV | Tous niveaux | TLX | Tous locaux |  | 2 | PCF.01.ARG | PORTES COUPE-FEU | 1 | U
03 | CHAUFFAGE/CLIMATISATION/VENTILATION | 17 | ARMOIRES DE COMMANDE | ARGCP | Argenteuil - CPH | CPH | Tribunal d'Instance | TNV | Tous niveaux | TLX | Tous locaux |  | 2 | ARM.01.ARG | Armoire de commande chaudière | 1 | U
03 | CHAUFFAGE/CLIMATISATION/VENTILATION | 05 | CLIMATISEUR | ARGCP | Argenteuil - CPH | CPH | Tribunal d'Instance | TNV | Tous niveaux | TLX | Tous locaux |  | 2 | CLI.01.ARG | Unité extérieure | 1 | U | DAIKIN
03 | CHAUFFAGE/CLIMATISATION/VENTILATION | 07 | VMC | ARGCP | Argenteuil - CPH | CPH | Conseil des Prud'Hommes | R+1 | R+1 | TLX | Terrasse |  | 2 | EXT.01.ARG | Extracteur | 1 | u | France Air | NC |  | NC
03 | CHAUFFAGE/CLIMATISATION/VENTILATION | 12 | RESEAU AERAULIQUE | ARGCP | Argenteuil - CPH | CPH | Tribunal d'Instance | TNV | Tous niveaux | TLX | Tous locaux |  | 2 | REAE.01.ARG | RESEAU AERAULIQUE | 1 | ENS
03 | CHAUFFAGE/CLIMATISATION/VENTILATION | 06 | VENTILO-CONVECTEUR | ARGCP | Argenteuil - CPH | CPH | Tribunal d'Instance | TNV | Tous niveaux | TLX | Tous locaux |  | 2 | UNI.01.ARG | Ventilo convecteur | 1 | U | DAIKIN | FTXS35K2V1B
04 | COURANTS FORTS | 10 | APPAREILLAGE | ARGCP | Argenteuil - CPH | CPH | Tribunal d'Instance | TNV | Tous niveaux | TLX | Tous locaux |  | 2 | APP.01.ARG | Appareillage électrique | 29 | u | Merlin gerin | Disjoncteur, differentiel, horloge, contacteur, & |  | NC
04 | COURANTS FORTS | 05 | ECLAIRAGE DE SECURITE | ARGCP | Argenteuil - CPH | CPH | Tribunal d'Instance | TNV | Tous niveaux | TLX | Tous locaux |  | 2 | BAE.01.ARG | BAES | 11 | u | LEGRAND | 62525 |  | NC
04 | COURANTS FORTS | 09 | DISTRIBUTION BT | ARGCP | Argenteuil - CPH | CPH | Tribunal d'Instance | TNV | Tous niveaux | TLX | Tous locaux |  | 2 | BT.01.ARG | Ensemble de la distribution BT | 1 | ens | Sans objet | Sans objet |  | NC
04 | COURANTS FORTS | 13 | Convecteur électrique | ARGCP | Argenteuil - CPH | CPH | Tribunal d'Instance | TNV | Tous niveaux | TLX | Tous locaux |  | 2 | CON.01.ARG | Convecteur | 2 | U
04 | COURANTS FORTS | 11 | ECLAIRAGE | ARGCP | Argenteuil - CPH | CPH | Tribunal d'Instance | TNV | Tous niveaux | TLX | Tous locaux |  | 2 | ECL.01.ARG | Remplacement des lampes (Q-annuel) | 147 | u | PHILIPS / OSRAM | Pavé LED Ipanels avec norme Zigbee |  | NC
04 | COURANTS FORTS | 03 | TABLEAU DIVISIONNAIRE | ARGCP | Argenteuil - CPH | CPH | Conseil des Prud'Hommes | RDC | RDC | TLX | Local technique |  | 2 | TD.01.ARG | Armoire électrique | 2 | u | Merlin gerin | Armoire divisionnaire |  | NC
05 | COURANTS FAIBLES | 02 | ANTI-INTRUSION | ARGCP | Argenteuil - CPH | CPH | Tribunal d'Instance | TNV | Tous niveaux | TLX | Tous locaux |  | 2 | ALA.01.ARG | Alarme intrusion | 2 | u | ARITECH | MASTER |  | NC
05 | COURANTS FAIBLES | 02 | ANTI-INTRUSION | ARGCP | Argenteuil - CPH | CPH | Conseil des Prud'Hommes | SAA | Derriere salle d'audience | LT | LT |  | 2 | CIN.01.ARG | Centrale intrusion | 1 | u | GE SECURITY | Advisor Master |  | NC
05 | COURANTS FAIBLES | 02 | ANTI-INTRUSION | ARGCP | Argenteuil - CPH | CPH | Tribunal d'Instance | TNV | Tous niveaux | TLX | Tous locaux |  | 2 | DÉT.01.ARG | Détecteur IR | 10 | u | LEGRAND | 43142 |  | NC
07 | GENIE CIVIL/SECOND OEUVRE | 08 | Menuiseries extérieures | ARGCP | Argenteuil - CPH | CPH | Tribunal d'Instance | TNV | Tous niveaux | TLX | Tous locaux |  | 2 | MEX.01.ARG | Menuiseries extérieures | 1 | U
07 | GENIE CIVIL/SECOND OEUVRE | 06 | Menuiseries intérieures/Placards | ARGCP | Argenteuil - CPH | CPH | Tribunal d'Instance | TNV | Tous niveaux | TLX | Tous locaux |  | 2 | MINT.01.ARG | Menuiseries intérieures | 1 | U
07 | GENIE CIVIL/SECOND OEUVRE | 05 | STORES/VOLETS ROULANTS | ARGCP | Argenteuil - CPH | CPH | Tribunal d'Instance | TNV | Tous niveaux | TLX | Tous locaux |  | 2 | STO.01.ARG | Volet roulant motorisé | 1 | u | NC | Rideau métalique 0132/06 |  | NC
01 | PLOMBERIE/SANITAIRE | 05 | PRODUCTION ECS | BOUCP | Boulogne Billancourt - CPH | CPH | Tribunal d'Instance | TNV | Tous niveaux | TLX | Tous locaux |  | 2 | BAL.01.BCP | Ballon ECS sanitaire public | 1 | u | ARISTON | 15L Cupid |  | NC
01 | PLOMBERIE/SANITAIRE | 05 | PRODUCTION ECS | BOUCP | Boulogne Billancourt - CPH | CPH | Tribunal d'Instance | TNV | Tous niveaux | TLX | Tous locaux |  | 2 | BAL.02.BCP | Ballon ECS salle de conciliation | 1 | u | ARISTON | 15L Cupid |  | NC
01 | PLOMBERIE/SANITAIRE | 05 | PRODUCTION ECS | BOUCP | Boulogne Billancourt - CPH | CPH | Tribunal d'Instance | TNV | Tous niveaux | TLX | Tous locaux |  | 2 | BAL.03.BCP | Ballon ECS salle de dépot | 1 | u | PACIFIC | 15L Cupid 2000W |  | NC
01 | PLOMBERIE/SANITAIRE | 05 | PRODUCTION ECS | BOUCP | Boulogne Billancourt - CPH | CPH | Tribunal d'Instance | TNV | Tous niveaux | TLX | Tous locaux |  | 2 | BAL.04.BCP | Ballon ECS R+1 | 1 | u | ARISTON | 15L Cupid |  | NC
01 | PLOMBERIE/SANITAIRE | 05 | PRODUCTION ECS | BOUCP | Boulogne Billancourt - CPH | CPH | Tribunal d'Instance | TNV | Tous niveaux | TLX | Tous locaux |  | 2 | BAL.05.BCP | Ballon ECS R+1 président | 1 | u | ARISTON | 15L Cupid |  | NC
01 | PLOMBERIE/SANITAIRE | 05 | PRODUCTION ECS | BOUCP | Boulogne Billancourt - CPH | CPH | Tribunal d'Instance | TNV | Tous niveaux | TLX | Tous locaux |  | 2 | BAL.06.BCP | Ballon ECS R+2 | 1 | u | RHEEM | 15L |  | NC
01 | PLOMBERIE/SANITAIRE | 05 | PRODUCTION ECS | BOUCP | Boulogne Billancourt - CPH | CPH | Tribunal d'Instance | TNV | Tous niveaux | TLX | Tous locaux |  | 2 | BAL.07.BCP | Ballon ECS R+2 bibliothéque | 1 | u | ARISTON | 15L |  | NC
01 | PLOMBERIE/SANITAIRE | 05 | PRODUCTION ECS | BOUCP | Boulogne Billancourt - CPH | CPH | Tribunal d'Instance | TNV | Tous niveaux | TLX | Tous locaux |  | 2 | BAL.08.BCP | Ballon ECS R+3 | 1 | u | RHEEM | 15L |  | NC
01 | PLOMBERIE/SANITAIRE | 05 | PRODUCTION ECS | BOUCP | Boulogne Billancourt - CPH | CPH | Tribunal d'Instance | TNV | Tous niveaux | TLX | Tous locaux |  | 2 | BAL.09.BCP | Ballon tampon | 1 | u | ARISTON | 300 L |  | NC
01 | PLOMBERIE/SANITAIRE | 17 | COMPTEUR | BOUCP | Boulogne Billancourt - CPH | CPH | Conseil des Prud'Hommes | S/SOL | S/SOL | TLX | Chaufferie |  | 2 | COM.01.BCP | Compteur eau EFS | 1 | u | Cyble | HRF 5322/10.81.06.19.67 |  | NC | Compteur EF
01 | PLOMBERIE/SANITAIRE | 17 | COMPTEUR | BOUCP | Boulogne Billancourt - CPH | CPH | Tribunal d'Instance | TNV | Tous niveaux | TLX | Tous locaux |  | 2 | COM.02.BCP | Compteur énergie gaz | 1 | u | NC | NC |  | NC | Compteur EF
01 | PLOMBERIE/SANITAIRE | 17 | COMPTEUR | BOUCP | Boulogne Billancourt - CPH | CPH | Tribunal d'Instance | TNV | Tous niveaux | TLX | Tous locaux |  | 2 | COM.03.BCP | Compteur élec | 1 | u | SCHLUMBERGER | NC |  | NC
01 | PLOMBERIE/SANITAIRE | 18 | DISCONNECTEUR | BOUCP | Boulogne Billancourt - CPH | CPH | Tribunal d'Instance | TNV | Tous niveaux | TLX | Tous locaux |  | 2 | DIS.01.BCP | Disconnecteur | 1 | u | SOCLA | BA2760 (1" 1/2) | DN 20 | NC
01 | PLOMBERIE/SANITAIRE | 18 | DISCONNECTEUR | BOUCP | Boulogne Billancourt - CPH | CPH | Tribunal d'Instance | TNV | Tous niveaux | TLX | Tous locaux |  | 2 | DIS.02.BCP | Disconnecteur | 1 | u | WATTS | BA009 (D20) |  | 2021
01 | PLOMBERIE/SANITAIRE | 06 | EQUIPEMENTS SANITAIRES | BOUCP | Boulogne Billancourt - CPH | CPH | Tribunal d'Instance | TNV | Tous niveaux | TLX | Tous locaux |  | 2 | LAV.01.BCP | Lavabo | 22 | u | Sans objet | Sans objet |  | NC
01 | PLOMBERIE/SANITAIRE | 06 | EQUIPEMENTS SANITAIRES | BOUCP | Boulogne Billancourt - CPH | CPH | Tribunal d'Instance | TNV | Tous niveaux | TLX | Tous locaux |  | 2 | LAV.02.BCP | Lavabo R+1 sanitaire public | 2 | u | Sans objet | Sans objet |  | NC
01 | PLOMBERIE/SANITAIRE | 06 | EQUIPEMENTS SANITAIRES | BOUCP | Boulogne Billancourt - CPH | CPH | Tribunal d'Instance | TNV | Tous niveaux | TLX | Tous locaux |  | 2 | LAV.03.BCP | Lavabo R+1 sanitaire privé | 2 | u | Sans objet | Sans objet |  | NC
01 | PLOMBERIE/SANITAIRE | 06 | EQUIPEMENTS SANITAIRES | BOUCP | Boulogne Billancourt - CPH | CPH | Tribunal d'Instance | TNV | Tous niveaux | TLX | Tous locaux |  | 2 | LAV.04.BCP | Lavabo R+2 sanitaire public | 2 | u | Sans objet | Sans objet |  | NC
01 | PLOMBERIE/SANITAIRE | 06 | EQUIPEMENTS SANITAIRES | BOUCP | Boulogne Billancourt - CPH | CPH | Tribunal d'Instance | TNV | Tous niveaux | TLX | Tous locaux |  | 2 | LAV.05.BCP | Lavabo R+2 sanitaire privé | 1 | u | Sans objet | Sans objet |  | NC
01 | PLOMBERIE/SANITAIRE | 06 | EQUIPEMENTS SANITAIRES | BOUCP | Boulogne Billancourt - CPH | CPH | Tribunal d'Instance | TNV | Tous niveaux | TLX | Tous locaux |  | 2 | LAV.06.BCP | Lavabo R+3 sanitaire public | 2 | u | Sans objet | Sans objet |  | NC
01 | PLOMBERIE/SANITAIRE | 06 | EQUIPEMENTS SANITAIRES | BOUCP | Boulogne Billancourt - CPH | CPH | Tribunal d'Instance | TNV | Tous niveaux | TLX | Tous locaux |  | 2 | LAV.07.BCP | Lavabo R+3 sanitaire privé | 1 | u | Sans objet | Sans objet |  | NC
01 | PLOMBERIE/SANITAIRE | 06 | EQUIPEMENTS SANITAIRES | BOUCP | Boulogne Billancourt - CPH | CPH | Tribunal d'Instance | TNV | Tous niveaux | TLX | Tous locaux |  | 2 | LAV.08.BCP | Lavabo Cuisine | 1 | u | Sans objet | Sans objet |  | NC
01 | PLOMBERIE/SANITAIRE | 07 | POMPES DE RELEVAGE | BOUCP | Boulogne Billancourt - CPH | CPH | Tribunal d'Instance | TNV | Tous niveaux | TLX | Tous locaux |  | 2 | POM.01.BCP | Pompe de relevage | 1 | u | SALMSON | GY28T/6 |  | NC
01 | PLOMBERIE/SANITAIRE | 04 | Réseau assainissement EP,EU,EV | BOUCP | Boulogne Billancourt - CPH | CPH | Tribunal d'Instance | TNV | Tous niveaux | TLX | Tous locaux |  | 2 | REAS.01.BCP | Réseau assainissement EP,EU,EV | 1 | ENS
01 | PLOMBERIE/SANITAIRE | 01 | RESEAU EAU FROIDE | BOUCP | Boulogne Billancourt - CPH | CPH | Tribunal d'Instance | TNV | Tous niveaux | TLX | Tous locaux |  | 2 | RÉS.01.BCP | Réseau EFS | 1 | ens | Sans objet | Sans objet |  | NC
01 | PLOMBERIE/SANITAIRE | 02 | RESEAU ECS | BOUCP | Boulogne Billancourt - CPH | CPH | Tribunal d'Instance | TNV | Tous niveaux | TLX | Tous locaux |  | 2 | RÉS.01.BCP | Réseaux ECS | 1 | ens | Sans objet | Sans objet |  | NC
01 | PLOMBERIE/SANITAIRE | 03 | RESEAU GAZ | BOUCP | Boulogne Billancourt - CPH | CPH | Tribunal d'Instance | TNV | Tous niveaux | TLX | Tous locaux |  | 2 | RESG.01.BCP | RESEAU GAZ | 1 | ENS
01 | PLOMBERIE/SANITAIRE | 06 | EQUIPEMENTS SANITAIRES | BOUCP | Boulogne Billancourt - CPH | CPH | Tribunal d'Instance | TNV | Tous niveaux | TLX | Tous locaux |  | 2 | URI.01.BCP | Urinoirs | 11 | u | Sans objet | Sans objet |  | NC
01 | PLOMBERIE/SANITAIRE | 06 | EQUIPEMENTS SANITAIRES | BOUCP | Boulogne Billancourt - CPH | CPH | Tribunal d'Instance | TNV | Tous niveaux | TLX | Tous locaux |  | 2 | WC.01.BCP | Wc | 22 | u | Sans objet | Sans objet |  | NC
01 | PLOMBERIE/SANITAIRE | 06 | EQUIPEMENTS SANITAIRES | BOUCP | Boulogne Billancourt - CPH | CPH | Tribunal d'Instance | TNV | Tous niveaux | TLX | Tous locaux |  | 2 | WC.02.BCP | Wc R+1 sanitaire public | 2 | u | Sans objet | Sans objet |  | NC
01 | PLOMBERIE/SANITAIRE | 06 | EQUIPEMENTS SANITAIRES | BOUCP | Boulogne Billancourt - CPH | CPH | Tribunal d'Instance | TNV | Tous niveaux | TLX | Tous locaux |  | 2 | WC.03.BCP | Wc R+1 sanitaire privé | 2 | u | Sans objet | Sans objet |  | NC
01 | PLOMBERIE/SANITAIRE | 06 | EQUIPEMENTS SANITAIRES | BOUCP | Boulogne Billancourt - CPH | CPH | Tribunal d'Instance | TNV | Tous niveaux | TLX | Tous locaux |  | 2 | WC.04.BCP | Wc R+2 sanitaire public | 2 | u | Sans objet | Sans objet |  | NC
01 | PLOMBERIE/SANITAIRE | 06 | EQUIPEMENTS SANITAIRES | BOUCP | Boulogne Billancourt - CPH | CPH | Tribunal d'Instance | TNV | Tous niveaux | TLX | Tous locaux |  | 2 | WC.05.BCP | Wc R+2 sanitaire privé | 2 | u | Sans objet | Sans objet |  | NC
01 | PLOMBERIE/SANITAIRE | 06 | EQUIPEMENTS SANITAIRES | BOUCP | Boulogne Billancourt - CPH | CPH | Tribunal d'Instance | TNV | Tous niveaux | TLX | Tous locaux |  | 2 | WC.06.BCP | Wc R+3 sanitaire public | 2 | u | Sans objet | Sans objet |  | NC
01 | PLOMBERIE/SANITAIRE | 06 | EQUIPEMENTS SANITAIRES | BOUCP | Boulogne Billancourt - CPH | CPH | Tribunal d'Instance | TNV | Tous niveaux | TLX | Tous locaux |  | 2 | WC.07.BCP | Wc R+3 sanitaire privé | 2 | u | Sans objet | Sans objet |  | NC
02 | PROTECTION INCENDIE | 01 | EXTINCTEURS | BOUCP | Boulogne Billancourt - CPH | CPH | Tribunal d'Instance | TNV | Tous niveaux | TLX | Tous locaux |  | 2 | EXTMOB.01.BOUCP | Extincteurs mobiles site | 32 | U
02 | PROTECTION INCENDIE | 08 | VOLETS ET TRAPPES DE DESENFUMAGE | BOUCP | Boulogne Billancourt - CPH | CPH | Tribunal d'Instance | TNV | Tous niveaux | TLX | Tous locaux |  | 2 | EXU.01.BCP | Exutoire | 1 | u | Sans objet | Sans objet |  | NC
02 | PROTECTION INCENDIE | 08 | VOLETS ET TRAPPES DE DESENFUMAGE | BOUCP | Boulogne Billancourt - CPH | CPH | Tribunal d'Instance | TNV | Tous niveaux | TLX | Tous locaux |  | 2 | CAR.2.L1 | Cartouche CO2 | 2 | u | NC | 20 grammes |  | NC
02 | PROTECTION INCENDIE | 08 | VOLETS ET TRAPPES DE DESENFUMAGE | BOUCP | Boulogne Billancourt - CPH | CPH | Tribunal d'Instance | TNV | Tous niveaux | TLX | Tous locaux |  | 2 | COM.2.L1 | Commande tirez-lachez | 1 | u | POLET | NC |  | NC
02 | PROTECTION INCENDIE | 08 | VOLETS ET TRAPPES DE DESENFUMAGE | BOUCP | Boulogne Billancourt - CPH | CPH | Tribunal d'Instance | TNV | Tous niveaux | TLX | Tous locaux |  | 2 | EXU.02.BCP | Exutoire | 2 | u | Sans objet | Sans objet |  | NC
02 | PROTECTION INCENDIE | 08 | VOLETS ET TRAPPES DE DESENFUMAGE | BOUCP | Boulogne Billancourt - CPH | CPH | Tribunal d'Instance | TNV | Tous niveaux | TLX | Tous locaux |  | 2 | CAR.3.L1 | Cartouche CO2 | 1 | u | NC | 60 grammes |  | NC
02 | PROTECTION INCENDIE | 08 | VOLETS ET TRAPPES DE DESENFUMAGE | BOUCP | Boulogne Billancourt - CPH | CPH | Tribunal d'Instance | TNV | Tous niveaux | TLX | Tous locaux |  | 2 | COM.3.L1 | Commande tirez-lachez | 1 | u | COMTRA | NC |  | NC
02 | PROTECTION INCENDIE | 06 | PORTES COUPE-FEU | BOUCP | Boulogne Billancourt - CPH | CPH | Tribunal d'Instance | TNV | Tous niveaux | TLX | Tous locaux |  | 2 | POCF.01.BCP | PORTES COUPE-FEU | 1 | U
03 | CHAUFFAGE/CLIMATISATION/VENTILATION | 17 | ARMOIRES DE COMMANDE | BOUCP | Boulogne Billancourt - CPH | CPH | Tribunal d'Instance | TNV | Tous niveaux | TLX | Tous locaux |  | 2 | ARM.01.BCP | Armoire de commande CTA | 1 | u | Merlin gerin | NC |  | NC
03 | CHAUFFAGE/CLIMATISATION/VENTILATION | 17 | ARMOIRES DE COMMANDE | BOUCP | Boulogne Billancourt - CPH | CPH | Conseil des Prud'Hommes | S/SOL | S/SOL | TLX | Chaufferie |  | 2 | ARM.02.BCP | Armoire de commande Groupe froid | 1 | u | Merlin gerin | NC |  | NC
03 | CHAUFFAGE/CLIMATISATION/VENTILATION | 41 | CHAUDIERE | BOUCP | Boulogne Billancourt - CPH | CPH | Conseil des Prud'Hommes | S/SOL | S/SOL | TLX | Chaufferie |  | 2 | CHA.01.BOUCP | Chaudière gaz | 1 | u | GUILLOT OPTIMAGAZ CONDENSAGAZ | Type: E116115 - 116 KW | Optimagaz | NC
03 | CHAUFFAGE/CLIMATISATION/VENTILATION | 41 | CHAUDIERE | BOUCP | Boulogne Billancourt - CPH | CPH | Tribunal d'Instance | TNV | Tous niveaux | TLX | Tous locaux |  | 2 | CHA.02.BOUCP | Chaudière gaz | 1 | u | GUILLOT OPTIMAGAZ CONDENSAGAZ | Type: E116115 - 116 KW | Optimagaz | NC
03 | CHAUFFAGE/CLIMATISATION/VENTILATION | 10 | POMPE CIRCULATION | BOUCP | Boulogne Billancourt - CPH | CPH | Conseil des Prud'Hommes | S/SOL | S/SOL | TLX | Chaufferie |  | 2 | CIR.01.BCP | Circulateur | 2 | u | SALMSON | Type: DCX80-50 | MA170-2 | NC
03 | CHAUFFAGE/CLIMATISATION/VENTILATION | 10 | POMPE CIRCULATION | BOUCP | Boulogne Billancourt - CPH | CPH | Conseil des Prud'Hommes | S/SOL | S/SOL | TLX | Chaufferie |  | 2 | CIR.02.BCP | Circulateur | 2 | u | GRUNDFOS | Type: Magna D65-120F |  | 2011
03 | CHAUFFAGE/CLIMATISATION/VENTILATION | 10 | POMPE CIRCULATION | BOUCP | Boulogne Billancourt - CPH | CPH | Conseil des Prud'Hommes | S/SOL | S/SOL | TLX | Chaufferie |  | 2 | CIR.03.BCP | Circulateur | 2 | u | SALMSON | Priux master 40-60 |  | NC
03 | CHAUFFAGE/CLIMATISATION/VENTILATION | 12 | RESEAU AERAULIQUE | BOUCP | Boulogne Billancourt - CPH | CPH | Tribunal d'Instance | TNV | Tous niveaux | TLX | Tous locaux |  | 2 | CLA.01.BCP | Clapet coupe-feu | 2 | u | ALDES | D450 / D400 |  | NC
03 | CHAUFFAGE/CLIMATISATION/VENTILATION | 12 | RESEAU AERAULIQUE | BOUCP | Boulogne Billancourt - CPH | CPH | Tribunal d'Instance | TNV | Tous niveaux | TLX | Tous locaux |  | 2 | CLA.02.BCP | Clapet coupe-feu | 1 | u | ALDES | VRF1 NO500PA D160 |  | NC
03 | CHAUFFAGE/CLIMATISATION/VENTILATION | 05 | CLIMATISEUR | BOUCP | Boulogne Billancourt - CPH | CPH | Tribunal d'Instance | TNV | Tous niveaux | TLX | Tous locaux |  | 2 | CLI.01.BCP | Unité extérieure | 1 | u | DAIKIN | RXS25K2V1B | 1kg R410A
03 | CHAUFFAGE/CLIMATISATION/VENTILATION | 03 | CENTRALE DE TRAITEMENT D'AIR | BOUCP | Boulogne Billancourt - CPH | CPH | Conseil des Prud'Hommes | S/SOL | S/SOL | TLX | Chaufferie |  | 2 | CTA.01.BCP | CTA | 2 | u | CIAT | CLIMAT 205 | Climat 206 | NC
03 | CHAUFFAGE/CLIMATISATION/VENTILATION | 03 | CENTRALE DE TRAITEMENT D'AIR | BOUCP | Boulogne Billancourt - CPH | CPH | Conseil des Prud'Hommes | S/SOL | S/SOL | TLX | Chaufferie |  | 2 | BAT.01.BCP | Batterie froide | 1 | u |  | P 5kW 1440m3/h (en gaine) |  | NC
03 | CHAUFFAGE/CLIMATISATION/VENTILATION | 07 | VMC | BOUCP | Boulogne Billancourt - CPH | CPH | Tribunal d'Instance | TNV | Tous niveaux | TLX | Tous locaux |  | 2 | EXT.01.BCP | Extracteur | 1 | u | ALDES | VEC 271B |  | NC
03 | CHAUFFAGE/CLIMATISATION/VENTILATION | 01 | PRODUCTION DE FROID | BOUCP | Boulogne Billancourt - CPH | CPH | Conseil des Prud'Hommes | TER | Terrasse | TLX | Local technique |  | 2 | GRO.01.BCP | Groupe frigorifique | 1 | u | CARRIER 22.6KW | Model: 30RY-040-B0127-PEE | 30RY-040-B0127-PEESérie 12A100158 | NC
03 | CHAUFFAGE/CLIMATISATION/VENTILATION | 56 | POT A BOUE | BOUCP | Boulogne Billancourt - CPH | CPH | Conseil des Prud'Hommes | S/SOL | S/SOL | TLX | Chaufferie |  | 2 | PAB.01.BOUCP | Désemboueur réseau chauffage | 1 | u |  |  |  | NC
03 | CHAUFFAGE/CLIMATISATION/VENTILATION | 56 | POT A BOUE | BOUCP | Boulogne Billancourt - CPH | CPH | Tribunal d'Instance | TNV | Tous niveaux | TLX | Tous locaux |  | 2 | PAB.02.BOUCP | Désemboueur réseau froid | 1 | u |  |  |  | 2020
03 | CHAUFFAGE/CLIMATISATION/VENTILATION | 12 | RESEAU AERAULIQUE | BOUCP | Boulogne Billancourt - CPH | CPH | Tribunal d'Instance | TNV | Tous niveaux | TLX | Tous locaux |  | 2 | REAE.01.BCP | RESEAU AERAULIQUE | 1 | ENS
03 | CHAUFFAGE/CLIMATISATION/VENTILATION | 13 | REGULATION | BOUCP | Boulogne Billancourt - CPH | CPH | Tribunal d'Instance | TNV | Tous niveaux | TLX | Tous locaux |  | 2 | RÉG.01.BCP | Régulation CTA | 2 | ens | SIEMENS | REGIN RVL470 |  | NC
03 | CHAUFFAGE/CLIMATISATION/VENTILATION | 13 | REGULATION | BOUCP | Boulogne Billancourt - CPH | CPH | Tribunal d'Instance | TNV | Tous niveaux | TLX | Tous locaux |  | 2 | REG.02.BCP | Régulation groupe froid | 1 | U
03 | CHAUFFAGE/CLIMATISATION/VENTILATION | 11 | RESEAU HYDRAULIQUE | BOUCP | Boulogne Billancourt - CPH | CPH | Tribunal d'Instance | TNV | Tous niveaux | TLX | Tous locaux |  | 2 | REHY.01.BCP | RESEAU HYDRAULIQUE | 1 | ENS
03 | CHAUFFAGE/CLIMATISATION/VENTILATION | 06 | VENTILO-CONVECTEUR | BOUCP | Boulogne Billancourt - CPH | CPH | Conseil des Prud'Hommes | R+1 | R+1 | TLX | Local serveur |  | 2 | UNI.01.BCP | Unité intérieure salle serveur | 1 | u | DAIKIN | FTXS25K2VIB |  | 2011
03 | CHAUFFAGE/CLIMATISATION/VENTILATION | 06 | VENTILO-CONVECTEUR | BOUCP | Boulogne Billancourt - CPH | CPH | Tribunal d'Instance | TNV | Tous niveaux | TLX | Tous locaux |  | 2 | UNI.01.BCP | Unité plafonnière | 1 | u | CARRIER | NC | Bruyante | NC
03 | CHAUFFAGE/CLIMATISATION/VENTILATION | 11 | RESEAU HYDRAULIQUE | BOUCP | Boulogne Billancourt - CPH | CPH | Tribunal d'Instance | TNV | Tous niveaux | TLX | Tous locaux |  | 2 | VAN.01.BCP | Vanne 3 voies | 4 | u | BELIMO | NRDVX24-SR-T-SI | SQS65 | NC
03 | CHAUFFAGE/CLIMATISATION/VENTILATION | 11 | RESEAU HYDRAULIQUE | BOUCP | Boulogne Billancourt - CPH | CPH | Tribunal d'Instance | TNV | Tous niveaux | TLX | Tous locaux |  | 2 | VAN.02.BCP | Vanne 3 voies | 1 | u | NC | NC | SQL33 | NC
03 | CHAUFFAGE/CLIMATISATION/VENTILATION | 38 | EXPANSION | BOUCP | Boulogne Billancourt - CPH | CPH | Tribunal d'Instance | TNV | Tous niveaux | TLX | Tous locaux |  | 2 | VAS.01.BCP | Vase d'expansion | 2 | u | FLEXCON | 80L |  | NC
04 | COURANTS FORTS | 10 | APPAREILLAGE | BOUCP | Boulogne Billancourt - CPH | CPH | Tribunal d'Instance | TNV | Tous niveaux | TLX | Tous locaux |  | 2 | APP.01.BCP | Appareillage électrique | 99 | u | Merlin gerin | Disjoncteur, differentiel, horloge, contacteur, & | Estimation 10 ansBon | NC
04 | COURANTS FORTS | 05 | ECLAIRAGE DE SECURITE | BOUCP | Boulogne Billancourt - CPH | CPH | Tribunal d'Instance | TNV | Tous niveaux | TLX | Tous locaux |  | 2 | BAE.01.BCP | BAES | 34 | u | LUMINOX | 10102 |  | NC
04 | COURANTS FORTS | 09 | DISTRIBUTION BT | BOUCP | Boulogne Billancourt - CPH | CPH | Tribunal d'Instance | TNV | Tous niveaux | TLX | Tous locaux |  | 2 | BT.01.BCP | Ensemble de la distribution BT | 1 | ens | Sans objet | Sans objet |  | NC
04 | COURANTS FORTS | 13 | Convecteur électrique | BOUCP | Boulogne Billancourt - CPH | CPH | Tribunal d'Instance | TNV | Tous niveaux | TLX | Tous locaux |  | 2 | CON.01.BCP | Convecteur électrique | 1 | U
04 | COURANTS FORTS | 11 | ECLAIRAGE | BOUCP | Boulogne Billancourt - CPH | CPH | Tribunal d'Instance | TNV | Tous niveaux | TLX | Tous locaux |  | 2 | ECL.01.BCP | Eclairage | 499 | u | PHLIPS / OSRAM | OSR64541 / OSR64547 /OSR64544 / PHI 402189 / PHI623348 / OSR25704 / PHI698476 / OSR517872 / PHI144410 / OSR10618 |  | NC
04 | COURANTS FORTS | 03 | TABLEAU DIVISIONNAIRE | BOUCP | Boulogne Billancourt - CPH | CPH | Tribunal d'Instance | TNV | Tous niveaux | TLX | Tous locaux |  | 2 | TD.01.BCP | Armoire électrique TD0-1 | 1 | u | LEGRAND |  |  | NC
04 | COURANTS FORTS | 03 | TABLEAU DIVISIONNAIRE | BOUCP | Boulogne Billancourt - CPH | CPH | Tribunal d'Instance | TNV | Tous niveaux | TLX | Tous locaux |  | 2 | TD.02.BCP | Tableau divisionnaire TD0-2 | 1 | u | LEGRAND |  |  | NC
04 | COURANTS FORTS | 03 | TABLEAU DIVISIONNAIRE | BOUCP | Boulogne Billancourt - CPH | CPH | Tribunal d'Instance | TNV | Tous niveaux | TLX | Tous locaux |  | 2 | TD.03.BCP | Tableau divisionnaire TD1-1 | 1 | u | LEGRAND |  |  | NC
04 | COURANTS FORTS | 03 | TABLEAU DIVISIONNAIRE | BOUCP | Boulogne Billancourt - CPH | CPH | Tribunal d'Instance | TNV | Tous niveaux | TLX | Tous locaux |  | 2 | TD.04.BCP | Tableau divisionnaire TD1-2 | 1 | u | LEGRAND |  |  | NC
04 | COURANTS FORTS | 03 | TABLEAU DIVISIONNAIRE | BOUCP | Boulogne Billancourt - CPH | CPH | Tribunal d'Instance | TNV | Tous niveaux | TLX | Tous locaux |  | 2 | TD.05.BCP | Tableau divisionnaire TD2-1 | 1 | u | LEGRAND |  |  | NC
04 | COURANTS FORTS | 03 | TABLEAU DIVISIONNAIRE | BOUCP | Boulogne Billancourt - CPH | CPH | Tribunal d'Instance | TNV | Tous niveaux | TLX | Tous locaux |  | 2 | TD.06.BCP | Tableau divisionnaire TD2-2 | 1 | u | LEGRAND |  |  | NC
04 | COURANTS FORTS | 03 | TABLEAU DIVISIONNAIRE | BOUCP | Boulogne Billancourt - CPH | CPH | Tribunal d'Instance | TNV | Tous niveaux | TLX | Tous locaux |  | 2 | TD.07.BCP | Tableau divisionnaire TD3-2 | 1 | u | LEGRAND |  |  | NC
04 | COURANTS FORTS | 02 | TGBT | BOUCP | Boulogne Billancourt - CPH | CPH | Conseil des Prud'Hommes | S/SOL | S/SOL | TLX | Chaufferie |  | 2 | TGB.01.BCP | TGBT | 1 | u | MERLIN GERIN | Départ électrique |  | NC
05 | COURANTS FAIBLES | 04 | CONTRÔLE D'ACCES | BOUCP | Boulogne Billancourt - CPH | CPH | Tribunal d'Instance | TNV | Tous niveaux | TLX | Tous locaux |  | 2 | CAC.01.BCP | Contrôle d'accès | 1 | u | NC | NC |  | NC
05 | COURANTS FAIBLES | 07 | VIDEO SURVEILLANCE | BOUCP | Boulogne Billancourt - CPH | CPH | Tribunal d'Instance | TNV | Tous niveaux | TLX | Tous locaux |  | 2 | CAM.01.BCP | Caméra | 5 | u |  |  |  | 2011
05 | COURANTS FAIBLES | 02 | ANTI-INTRUSION | BOUCP | Boulogne Billancourt - CPH | CPH | Tribunal d'Instance | TNV | Tous niveaux | TLX | Tous locaux |  | 2 | CIN.01.BCP | Centrale anti intrusion | 1 | u | SEPTAM | Type: HARMONIA128 zones |  | 2011
05 | COURANTS FAIBLES | 02 | ANTI-INTRUSION | BOUCP | Boulogne Billancourt - CPH | CPH | Tribunal d'Instance | TNV | Tous niveaux | TLX | Tous locaux |  | 2 | DÉT.03.BCP | Détecteur IR | 25 | u | NC | NC |  | NC
05 | COURANTS FAIBLES | 04 | CONTRÔLE D'ACCES | BOUCP | Boulogne Billancourt - CPH | CPH | Tribunal d'Instance | TNV | Tous niveaux | TLX | Tous locaux |  | 2 | LEC.01.BCP | Lecteur de badge | 6 | u | NC | NC |  | NC
05 | COURANTS FAIBLES | 14 | VIDEO SURVEILLANCE | BOUCP | Boulogne Billancourt - CPH | CPH | Tribunal d'Instance | TNV | Tous niveaux | TLX | Tous locaux |  | 2 | MON.2.BOUCPH | Moniteur vidéo | 1 | u | Visio camera | LCD (6 caméras) |  | NC
05 | COURANTS FAIBLES | 07 | VIDEO SURVEILLANCE | BOUCP | Boulogne Billancourt - CPH | CPH | Tribunal d'Instance | TNV | Tous niveaux | TLX | Tous locaux |  | 2 | SYS.01.BCP | SystèmeCaméra | 1 | u | FUJITSUSAMSUNG | Poste: CelsiusCaméra: C/CS 540TV |  | 2011
07 | GENIE CIVIL/SECOND OEUVRE | 08 | Menuiseries extérieures | BOUCP | Boulogne Billancourt - CPH | CPH | Tribunal d'Instance | TNV | Tous niveaux | TLX | Tous locaux |  | 2 | MEX.01.BCP | Menuiseries extérieures | 1 | U
07 | GENIE CIVIL/SECOND OEUVRE | 06 | Menuiseries intérieures/Placards | BOUCP | Boulogne Billancourt - CPH | CPH | Tribunal d'Instance | TNV | Tous niveaux | TLX | Tous locaux |  | 2 | MINT.01.BCP | Menuiseries intérieures | 1 | U
07 | GENIE CIVIL/SECOND OEUVRE | 27 | PORTES / PORTAILS AUTO / RIDEAUX | BOUCP | Boulogne Billancourt - CPH | CPH | Tribunal d'Instance | TNV | Tous niveaux | TLX | Tous locaux |  | 2 | POR.01.BCP | Porte basculante parking | 1 | u | NC | NC | barre palpeuse HS | NC | Barre palpeuse HS
07 | GENIE CIVIL/SECOND OEUVRE | 27 | PORTES / PORTAILS AUTO / RIDEAUX | BOUCP | Boulogne Billancourt - CPH | CPH | Tribunal d'Instance | TNV | Tous niveaux | TLX | Tous locaux |  | 2 | POR.02.BOUCPH | Portail double vantaux | 1 | u | NC | NC |  | NC
07 | GENIE CIVIL/SECOND OEUVRE | 05 | STORES/VOLETS ROULANTS | BOUCP | Boulogne Billancourt - CPH | CPH | Tribunal d'Instance | TNV | Tous niveaux | TLX | Tous locaux |  | 2 | STO.01.BCP | Store bibliothèque | 14 | U
01 | PLOMBERIE/SANITAIRE | 05 | PRODUCTION ECS | BOUTI | Boulogne Billancourt - TI | TIN | Tribunal d'Instance | RDC | RDC | TLX | Circulation |  | 2 | CUM.01.BTI | Ballon ECS sanitaire accueil | 1 | u | ARISTON | 15L |  | NC
01 | PLOMBERIE/SANITAIRE | 05 | PRODUCTION ECS | BOUTI | Boulogne Billancourt - TI | TIN | Tribunal d'Instance | TNV | Tous niveaux | TLX | Tous locaux |  | 2 | CUM.02.BTI | Ballon ECS sanitaire rdc | 1 | u | ARISTON | 15L |  | NC
01 | PLOMBERIE/SANITAIRE | 05 | PRODUCTION ECS | BOUTI | Boulogne Billancourt - TI | TIN | Tribunal d'Instance | R+1 | R+1 | TLX | Circulation |  | 2 | CUM.03.BTI | Ballon ECS sanitaire public R+1 | 1 | u | ATLANTIC | 15L |  | NC
01 | PLOMBERIE/SANITAIRE | 05 | PRODUCTION ECS | BOUTI | Boulogne Billancourt - TI | TIN | Tribunal d'Instance | TNV | Tous niveaux | TLX | Tous locaux |  | 2 | CUM.04.BTI | Ballon ECS sanitaire privé R+1 | 1 | u | ATLANTIC | 15L |  | NC
01 | PLOMBERIE/SANITAIRE | 05 | PRODUCTION ECS | BOUTI | Boulogne Billancourt - TI | TIN | Tribunal d'Instance | R+2 | R+2 | TLX | Circulation |  | 2 | CUM.05.BTI | Ballon ECS sanitaire public R+2 | 1 | u | ARISTON | 15L |  | 2012
01 | PLOMBERIE/SANITAIRE | 05 | PRODUCTION ECS | BOUTI | Boulogne Billancourt - TI | TIN | Tribunal d'Instance | TNV | Tous niveaux | TLX | Tous locaux |  | 2 | CUM.06.BTI | Ballon ECS sanitaire privé R+2 | 1 | u | ARISTON | 15L |  | 2023
01 | PLOMBERIE/SANITAIRE | 05 | PRODUCTION ECS | BOUTI | Boulogne Billancourt - TI | TIN | Tribunal d'Instance | R+3 | R+3 | TLX | Circulation |  | 2 | CUM.07.BTI | Ballon ECS R+3 | 1 | u | ARISTON | 15 L |  | NC
01 | PLOMBERIE/SANITAIRE | 06 | EQUIPEMENTS SANITAIRES | BOUTI | Boulogne Billancourt - TI | TIN | Tribunal d'Instance | TNV | Tous niveaux | TLX | Tous locaux |  | 2 | LAV.02.BTI | Lavabo accueil | 1 | u | Sans objet | Sans objet |  | NC
01 | PLOMBERIE/SANITAIRE | 06 | EQUIPEMENTS SANITAIRES | BOUTI | Boulogne Billancourt - TI | TIN | Tribunal d'Instance | TNV | Tous niveaux | TLX | Tous locaux |  | 2 | LAV.02.BTI | Lavabo RDC public | 1 | u | Sans objet | Sans objet |  | NC
01 | PLOMBERIE/SANITAIRE | 06 | EQUIPEMENTS SANITAIRES | BOUTI | Boulogne Billancourt - TI | TIN | Tribunal d'Instance | TNV | Tous niveaux | TLX | Tous locaux |  | 2 | LAV.03.BTI | Lavabo R+1 | 1 | u | Sans objet | Sans objet |  | NC
01 | PLOMBERIE/SANITAIRE | 06 | EQUIPEMENTS SANITAIRES | BOUTI | Boulogne Billancourt - TI | TIN | Tribunal d'Instance | TNV | Tous niveaux | TLX | Tous locaux |  | 2 | LAV.04.BTI | Lavabo R+1 public | 2 | u | Sans objet | Sans objet |  | NC
01 | PLOMBERIE/SANITAIRE | 06 | EQUIPEMENTS SANITAIRES | BOUTI | Boulogne Billancourt - TI | TIN | Tribunal d'Instance | TNV | Tous niveaux | TLX | Tous locaux |  | 2 | LAV.05.BTI | Lavabo R+2 privé | 1 | u | LEGALLAIS | Mitigeur de lavabo haut Milo C3 |  | 2024
01 | PLOMBERIE/SANITAIRE | 06 | EQUIPEMENTS SANITAIRES | BOUTI | Boulogne Billancourt - TI | TIN | Tribunal d'Instance | TNV | Tous niveaux | TLX | Tous locaux |  | 2 | LAV.06.BTI | Lavabo R+2 public | 2 | u | Sans objet | Sans objet |  | NC
01 | PLOMBERIE/SANITAIRE | 06 | EQUIPEMENTS SANITAIRES | BOUTI | Boulogne Billancourt - TI | TIN | Tribunal d'Instance | TNV | Tous niveaux | TLX | Tous locaux |  | 2 | LAV.07.BTI | Lavabo R+3 | 2 | u | Sans objet | Sans objet |  | NC
01 | PLOMBERIE/SANITAIRE | 06 | EQUIPEMENTS SANITAIRES | BOUTI | Boulogne Billancourt - TI | TIN | Tribunal d'Instance | TNV | Tous niveaux | TLX | Tous locaux |  | 2 | LAV.08.BTI | Lavabo cuisine | 1 | u | Sans objet | Sans objet |  | NC
01 | PLOMBERIE/SANITAIRE | 04 | Réseau assainissement EP,EU,EV | BOUTI | Boulogne Billancourt - TI | TIN | Tribunal d'Instance | TNV | Tous niveaux | TLX | Tous locaux |  | 2 | REAS.01.BTI | Réseau assainissement EP,EU,EV | 1 | ENS
01 | PLOMBERIE/SANITAIRE | 01 | RESEAU EAU FROIDE | BOUTI | Boulogne Billancourt - TI | TIN | Tribunal d'Instance | TNV | Tous niveaux | TLX | Tous locaux |  | 2 | RÉS.01.BTI | Réseau d'arrivée d'eau | 1 | ens | Sans objet | Sans objet |  | NC
01 | PLOMBERIE/SANITAIRE | 02 | RESEAU ECS | BOUTI | Boulogne Billancourt - TI | TIN | Tribunal d'Instance | TNV | Tous niveaux | TLX | Tous locaux |  | 2 | RÉS.01.BTI | Réseaux ECS | 1 | ens | Sans objet | Sans objet |  | NC
01 | PLOMBERIE/SANITAIRE | 02 | RESEAU ECS | BOUTI | Boulogne Billancourt - TI | TIN | Tribunal d'Instance | TNV | Tous niveaux | TLX | Tous locaux |  | 2 | RESS.01.EUR | RESEAU ECS | 1 | ENS
01 | PLOMBERIE/SANITAIRE | 06 | EQUIPEMENTS SANITAIRES | BOUTI | Boulogne Billancourt - TI | TIN | Tribunal d'Instance | TNV | Tous niveaux | TLX | Tous locaux |  | 2 | WC.01.BTI | Wc RDC accueil | 1 | u | Sans objet | Sans objet |  | NC
01 | PLOMBERIE/SANITAIRE | 06 | EQUIPEMENTS SANITAIRES | BOUTI | Boulogne Billancourt - TI | TIN | Tribunal d'Instance | TNV | Tous niveaux | TLX | Tous locaux |  | 2 | WC.02.BTI | Wc RDC visiteur | 2 | u | Sans objet | Sans objet |  | NC
01 | PLOMBERIE/SANITAIRE | 06 | EQUIPEMENTS SANITAIRES | BOUTI | Boulogne Billancourt - TI | TIN | Tribunal d'Instance | TNV | Tous niveaux | TLX | Tous locaux |  | 2 | WC.03.BTI | WC R+1 privé | 1 | u | Sans objet | Sans objet |  | NC
01 | PLOMBERIE/SANITAIRE | 06 | EQUIPEMENTS SANITAIRES | BOUTI | Boulogne Billancourt - TI | TIN | Tribunal d'Instance | TNV | Tous niveaux | TLX | Tous locaux |  | 2 | WC.04.BTI | Wc R+1 public | 2 | u | Sans objet | Sans objet |  | NC
01 | PLOMBERIE/SANITAIRE | 06 | EQUIPEMENTS SANITAIRES | BOUTI | Boulogne Billancourt - TI | TIN | Tribunal d'Instance | TNV | Tous niveaux | TLX | Tous locaux |  | 2 | WC.05.BTI | Wc R+2 Privé | 1 | u | Sans objet | Sans objet |  | NC
01 | PLOMBERIE/SANITAIRE | 06 | EQUIPEMENTS SANITAIRES | BOUTI | Boulogne Billancourt - TI | TIN | Tribunal d'Instance | TNV | Tous niveaux | TLX | Tous locaux |  | 2 | WC.06.BTI | WC R+2 public | 1 | u | Sans objet | Sans objet |  | NC
01 | PLOMBERIE/SANITAIRE | 06 | EQUIPEMENTS SANITAIRES | BOUTI | Boulogne Billancourt - TI | TIN | Tribunal d'Instance | TNV | Tous niveaux | TLX | Tous locaux |  | 2 | WC.07.BTI | Wc R+3 | 2 | u | Sans objet | Sans objet |  | NC
02 | PROTECTION INCENDIE | 03 | COLONNES SECHES | BOUTI | Boulogne Billancourt - TI | TIN | Tribunal d'Instance | TNV | Tous niveaux | TLX | Tous locaux |  | 2 | COL.02.CHTGI | Colonne sèche | 1 | u
02 | PROTECTION INCENDIE | 01 | EXTINCTEURS | BOUTI | Boulogne Billancourt - TI | TIN | Tribunal d'Instance | TNV | Tous niveaux | TLX | Tous locaux |  | 2 | EXTMOB.01.BOUTI | Extincteurs mobiles site | 16 | U
02 | PROTECTION INCENDIE | 01 | EXTINCTEURS | BOUTI | Boulogne Billancourt - TI | TIN | Tribunal d'Instance | TNV | Tous niveaux | TLX | Tous locaux |  | 2 | EXTVEH.01.CAP | Extincteurs véhicules | 7 | U
02 | PROTECTION INCENDIE | 01 | EXTINCTEURS | BOUTI | Boulogne Billancourt - TI | TIN | Tribunal d'Instance | TNV | Tous niveaux | TLX | Tous locaux |  | 2 | EXTVEH.01.CHTGI | Extincteurs véhicules | 6 | U
02 | PROTECTION INCENDIE | 01 | EXTINCTEURS | BOUTI | Boulogne Billancourt - TI | TIN | Tribunal d'Instance | TNV | Tous niveaux | TLX | Tous locaux |  | 2 | EXTVEH.01.SAR | Extincteurs véhicules | 2 | U
02 | PROTECTION INCENDIE | 08 | VOLETS ET TRAPPES DE DESENFUMAGE | BOUTI | Boulogne Billancourt - TI | TIN | Tribunal d'Instance | TNV | Tous niveaux | TLX | Tous locaux |  | 2 | EXU.01.BTI | Exutoire | 1 | u | Sans objet | Sans objet |  | NC
02 | PROTECTION INCENDIE | 08 | VOLETS ET TRAPPES DE DESENFUMAGE | BOUTI | Boulogne Billancourt - TI | TIN | Tribunal d'Instance | TNV | Tous niveaux | TLX | Tous locaux |  | 2 | CAR.4.L1 | Cartouche CO2 | 1 | u | NC | 20 grammes
02 | PROTECTION INCENDIE | 08 | VOLETS ET TRAPPES DE DESENFUMAGE | BOUTI | Boulogne Billancourt - TI | TIN | Tribunal d'Instance | TNV | Tous niveaux | TLX | Tous locaux |  | 2 | COM.4.L1 | Commande tirez-lachez | 3 | u | TSEI | NC |  | NC
02 | PROTECTION INCENDIE | 06 | PORTES COUPE-FEU | BOUTI | Boulogne Billancourt - TI | TIN | Tribunal d'Instance | TNV | Tous niveaux | TLX | Tous locaux |  | 2 | POCF.01.BTI | PORTES COUPE-FEU | 1 | U
03 | CHAUFFAGE/CLIMATISATION/VENTILATION | 56 | POT A BOUE | BOUTI | Boulogne Billancourt - TI | TIN | Tribunal d'Instance | TNV | Tous niveaux | TLX | Tous locaux |  | 2 | PAB.02.MONPJ | Désemboueur réseau chaud | 1 | u |  |  |  | NC
03 | CHAUFFAGE/CLIMATISATION/VENTILATION | 12 | RESEAU AERAULIQUE | BOUTI | Boulogne Billancourt - TI | TIN | Tribunal d'Instance | TNV | Tous niveaux | TLX | Tous locaux |  | 2 | REAE.01.BTI | RESEAU AERAULIQUE | 1 | ENS
03 | CHAUFFAGE/CLIMATISATION/VENTILATION | 13 | REGULATION | BOUTI | Boulogne Billancourt - TI | TIN | Tribunal d'Instance | TNV | Tous niveaux | TLX | Tous locaux |  | 2 | RÉG.01.BTI | Régulation de chauffage | 1 | ens | NC | NC |  | NC
03 | CHAUFFAGE/CLIMATISATION/VENTILATION | 11 | RESEAU HYDRAULIQUE | BOUTI | Boulogne Billancourt - TI | TIN | Tribunal d'Instance | TNV | Tous niveaux | TLX | Tous locaux |  | 2 | REHY.01.BTI | RESEAU HYDRAULIQUE | 1 | ENS
03 | CHAUFFAGE/CLIMATISATION/VENTILATION | 07 | VMC | BOUTI | Boulogne Billancourt - TI | TIN | Tribunal d'Instance | TNV | Tous niveaux | TLX | Tous locaux |  | 2 | VMC.01.BTI | VMC | 1 | U
04 | COURANTS FORTS | 10 | APPAREILLAGE | BOUTI | Boulogne Billancourt - TI | TIN | Tribunal d'Instance | TNV | Tous niveaux | TLX | Tous locaux |  | 2 | APP.01.BTI | Appareillage électrique | 79 | u | Merlin gerin |  |  | 2024
04 | COURANTS FORTS | 05 | ECLAIRAGE DE SECURITE | BOUTI | Boulogne Billancourt - TI | TIN | Tribunal d'Instance | RDC | RDC | TLX | Circulation |  | 2 | BAE.01.BTI | BAES RDC | 6 | u | LEGRAND | 40638 |  | NC
04 | COURANTS FORTS | 05 | ECLAIRAGE DE SECURITE | BOUTI | Boulogne Billancourt - TI | TIN | Tribunal d'Instance | R+1 | R+1 | TLX | Circulation |  | 2 | BAE.02.BTI | BAES R+1 | 2 | u | LEGRAND | 40638 |  | NC
04 | COURANTS FORTS | 05 | ECLAIRAGE DE SECURITE | BOUTI | Boulogne Billancourt - TI | TIN | Tribunal d'Instance | R+2 | R+2 | TLX | Circulation |  | 2 | BAE.03.BTI | BAES R+2 | 3 | u | LEGRAND | 40638 |  | NC
04 | COURANTS FORTS | 05 | ECLAIRAGE DE SECURITE | BOUTI | Boulogne Billancourt - TI | TIN | Tribunal d'Instance | R+3 | R+3 | TLX | Circulation |  | 2 | BAE.04.BTI | BAAS R+3 | 3 | u | LEGRAND | 40638 |  | NC
04 | COURANTS FORTS | 05 | ECLAIRAGE DE SECURITE | BOUTI | Boulogne Billancourt - TI | TIN | Tribunal d'Instance | S/SOL | S/SOL | TLX | Local technique |  | 2 | BAE.05.BTI | BAES SSol | 3 | u | LEGRAND | 40638 |  | NC
04 | COURANTS FORTS | 05 | ECLAIRAGE DE SECURITE | BOUTI | Boulogne Billancourt - TI | TIN | Tribunal d'Instance | TNV | Tous niveaux | TLX | Tous locaux |  | 2 | BAE.06.BTI | BAES escalier | 4 | u | LEGRAND | 62525 / 50866 |  | NC
04 | COURANTS FORTS | 13 | Convecteur électrique | BOUTI | Boulogne Billancourt - TI | TIN | Tribunal d'Instance | R+1 | R+1 | TLX | Circulation |  | 2 | CON.01.BTI | Convecteur électrique RDC | 13 | u | ATLANTIC | 1000W-2000W |  | 2023
04 | COURANTS FORTS | 13 | Convecteur électrique | BOUTI | Boulogne Billancourt - TI | TIN | Tribunal d'Instance | R+2 | R+2 | TLX | Circulation |  | 2 | CON.02.BTI | Convecteur électrique R+1 | 9 | u | ATLANTIC | 1000W-2000W |  | 2023
04 | COURANTS FORTS | 13 | Convecteur électrique | BOUTI | Boulogne Billancourt - TI | TIN | Tribunal d'Instance | S/SOL | S/SOL | TLX | Local technique |  | 2 | CON.03.BTI | Convecteur électrique R+2 | 11 | u | ATLANTIC | 1000W-2000W |  | 2023
04 | COURANTS FORTS | 13 | Convecteur électrique | BOUTI | Boulogne Billancourt - TI | TIN | Tribunal d'Instance | RDC | RDC | TLX | Circulation |  | 2 | CON.04.BTI | Convecteur électrique R+3 | 9 | u | ATLANTIC | 1000W-2000W |  | 2023
04 | COURANTS FORTS | 13 | Convecteur électrique | BOUTI | Boulogne Billancourt - TI | TIN | Tribunal d'Instance | R+3 | R+3 | TLX | Circulation |  | 2 | CON.05.BTI | Convecteur électrique SSol | 4 | u | ATLANTIC | 1000W-2000W |  | 2023
04 | COURANTS FORTS | 11 | ECLAIRAGE | BOUTI | Boulogne Billancourt - TI | TIN | Tribunal d'Instance | TNV | Tous niveaux | TLX | Tous locaux |  | 2 | ECL.01.BTI | Remplacement des lampes (Q-annuel) | 399 | u | PHLIPS / OSRAM | OSR64541 / OSR64547 /OSR64544 / PHI 402189 / PHI623348 / OSR25704 / PHI698476 / OSR517872 / PHI144410 / OSR10618 |  | NC
04 | COURANTS FORTS | 09 | DISTRIBUTION BT | BOUTI | Boulogne Billancourt - TI | TIN | Tribunal d'Instance | TNV | Tous niveaux | TLX | Tous locaux |  | 2 | ENS.5.L1 | Ensemble de la distribution BT | 1 | ens | Sans objet | Sans objet |  | NC
04 | COURANTS FORTS | 04 | ONDULEURS | BOUTI | Boulogne Billancourt - TI | TIN | Tribunal d'Instance | TNV | Tous niveaux | TLX | Tous locaux |  | 2 | OND.01.BOUTI | Onduleur R+3 6KVA | 1 | U | EATON | 9SX
04 | COURANTS FORTS | 03 | TABLEAU DIVISIONNAIRE | BOUTI | Boulogne Billancourt - TI | TIN | Tribunal d'Instance | S/SOL | S/SOL | TLX | Local technique |  | 2 | TAD.01.BTI | Armoire électrique TGBT | 1 | u | LEGRAND | Départ électrique |  | NC
04 | COURANTS FORTS | 03 | TABLEAU DIVISIONNAIRE | BOUTI | Boulogne Billancourt - TI | TIN | Tribunal d'Instance | RDC | RDC | TLX | Circulation |  | 2 | TAD.02.BTI | Armoire électrique RDC | 1 | u | LEGRAND |  |  | NC
04 | COURANTS FORTS | 03 | TABLEAU DIVISIONNAIRE | BOUTI | Boulogne Billancourt - TI | TIN | Tribunal d'Instance | R+1 | R+1 | TLX | Circulation |  | 2 | TAD.03.BTI | Armoire électrique R+1 | 1 | u | LEGRAND | Départ électrique |  | NC
04 | COURANTS FORTS | 03 | TABLEAU DIVISIONNAIRE | BOUTI | Boulogne Billancourt - TI | TIN | Tribunal d'Instance | R+2 | R+2 | TLX | Circulation |  | 2 | TAD.04.BTI | Armoire électrique r+2 | 1 | u | LEGRAND |  |  | NC
04 | COURANTS FORTS | 03 | TABLEAU DIVISIONNAIRE | BOUTI | Boulogne Billancourt - TI | TIN | Tribunal d'Instance | R+3 | R+3 | TLX | Circulation |  | 2 | TAD.04.BTI | Armoire électrique R+3 | 1 | u | LEGRAND |  |  | NC
05 | COURANTS FAIBLES | 02 | ANTI-INTRUSION | BOUTI | Boulogne Billancourt - TI | TIN | Tribunal d'Instance | TNV | Tous niveaux | TLX | Tous locaux |  | 2 | BAM.01.ARG | Bouton anti agression | 1 | u |  |  |  | NC
05 | COURANTS FAIBLES | 03 | ANTI-AGRESSION | BOUTI | Boulogne Billancourt - TI | TIN | Tribunal d'Instance | TNV | Tous niveaux | TLX | Tous locaux |  | 2 | BAM.01.ASN | Bouton anti agression | 1 | u |  |  |  | NC
05 | COURANTS FAIBLES | 03 | ANTI-AGRESSION | BOUTI | Boulogne Billancourt - TI | TIN | Tribunal d'Instance | TNV | Tous niveaux | TLX | Tous locaux |  | 2 | BAM.01.COU | Bouton anti agression | 6 | u | Honeywell | Intellisense |  | NC
05 | COURANTS FAIBLES | 03 | ANTI-AGRESSION | BOUTI | Boulogne Billancourt - TI | TIN | Tribunal d'Instance | TNV | Tous niveaux | TLX | Tous locaux |  | 2 | BAM.01.GON | Bouton anti-agression | 3 | u |  |  |  | NC
05 | COURANTS FAIBLES | 03 | ANTI-AGRESSION | BOUTI | Boulogne Billancourt - TI | TIN | Tribunal d'Instance | TNV | Tous niveaux | TLX | Tous locaux |  | 2 | BAM.01.SGTI | Bouton anti agression | 5 | u |  |  |  | NC
05 | COURANTS FAIBLES | 03 | ANTI-AGRESSION | BOUTI | Boulogne Billancourt - TI | TIN | Tribunal d'Instance | TNV | Tous niveaux | TLX | Tous locaux |  | 2 | BOU.01.BOUTI | Bouton anti-agression | 3 | u |  |  |  | NC
05 | COURANTS FAIBLES | 04 | CONTRÔLE D'ACCES | BOUTI | Boulogne Billancourt - TI | TIN | Tribunal d'Instance | TNV | Tous niveaux | TLX | Tous locaux |  | 2 | CAC.01.RAM | Centrale contrôle d'accès | 1 | u |  |  |  | NC
05 | COURANTS FAIBLES | 02 | ANTI-INTRUSION | BOUTI | Boulogne Billancourt - TI | TIN | Tribunal d'Instance | TNV | Tous niveaux | TLX | Tous locaux |  | 2 | CAG.01.ARG | Centrale agression | 1 | u |  |  |  | NC
05 | COURANTS FAIBLES | 03 | ANTI-AGRESSION | BOUTI | Boulogne Billancourt - TI | TIN | Tribunal d'Instance | TNV | Tous niveaux | TLX | Tous locaux |  | 2 | CAG.01.BOUTI | Centrale agression | 1 | u |  |  |  | NC
05 | COURANTS FAIBLES | 03 | ANTI-AGRESSION | BOUTI | Boulogne Billancourt - TI | TIN | Tribunal d'Instance | TNV | Tous niveaux | TLX | Tous locaux |  | 2 | CAG.01.VAN | Centrale agression | 1 | u |  |  |  | NC
05 | COURANTS FAIBLES | 03 | ANTI-AGRESSION | BOUTI | Boulogne Billancourt - TI | TIN | Tribunal d'Instance | TNV | Tous niveaux | TLX | Tous locaux |  | 2 | CAM.01.BOUTI | Caméra | 1 | u |  |  |  | NC
05 | COURANTS FAIBLES | 04 | CONTRÔLE D'ACCES | BOUTI | Boulogne Billancourt - TI | TIN | Tribunal d'Instance | TNV | Tous niveaux | TLX | Tous locaux |  | 2 | CCA.01.SAN | Système de contrôle d'accès | 1 | u |  |  |  | NC
05 | COURANTS FAIBLES | 02 | ANTI-INTRUSION | BOUTI | Boulogne Billancourt - TI | TIN | Tribunal d'Instance | TNV | Tous niveaux | TLX | Tous locaux |  | 2 | CIN.01.BTI | Centrale intrusion | 1 | u | HONEYWELL |  | C005-L-E5 FX020 | NC
05 | COURANTS FAIBLES | 02 | ANTI-INTRUSION | BOUTI | Boulogne Billancourt - TI | TIN | Tribunal d'Instance | TNV | Tous niveaux | TLX | Tous locaux |  | 2 | DET.01.BTI | Détecteur IR | 5 | u |  |  |  | NC
05 | COURANTS FAIBLES | 02 | ANTI-INTRUSION | BOUTI | Boulogne Billancourt - TI | TIN | Tribunal d'Instance | TNV | Tous niveaux | TLX | Tous locaux |  | 2 | DET.01.VAN | Détecteurs IR | 4 | u | ROSSLARE | Monotron 200 |  | NC
05 | COURANTS FAIBLES | 04 | CONTRÔLE D'ACCES | BOUTI | Boulogne Billancourt - TI | TIN | Tribunal d'Instance | TNV | Tous niveaux | TLX | Tous locaux |  | 2 | DIG.3.L1 | Digicode | 1 | u | NORALSY | NC |  | NC
05 | COURANTS FAIBLES | 04 | CONTRÔLE D'ACCES | BOUTI | Boulogne Billancourt - TI | TIN | Tribunal d'Instance | TNV | Tous niveaux | TLX | Tous locaux |  | 2 | DIG.4.L1 | Digicode | 1 | u | NC | NC |  | NC
05 | COURANTS FAIBLES | 02 | ANTI-INTRUSION | BOUTI | Boulogne Billancourt - TI | TIN | Tribunal d'Instance | TNV | Tous niveaux | TLX | Tous locaux |  | 2 | IR.01.MON | Détecteur IR | 19 | u |  |  |  | NC
05 | COURANTS FAIBLES | 04 | CONTRÔLE D'ACCES | BOUTI | Boulogne Billancourt - TI | TIN | Tribunal d'Instance | TNV | Tous niveaux | TLX | Tous locaux |  | 2 | LDB.01.RAM | Lecteur badge | 5 | u |  |  |  | NC
05 | COURANTS FAIBLES | 14 | VIDEO SURVEILLANCE | BOUTI | Boulogne Billancourt - TI | TIN | Tribunal d'Instance | TNV | Tous niveaux | TLX | Tous locaux |  | 2 | MON.01.ASN | Moniteur vidéo | 2 | u | ASUS | SMART MONITOR |  | NC
05 | COURANTS FAIBLES | 04 | CONTRÔLE D'ACCES | BOUTI | Boulogne Billancourt - TI | TIN | Tribunal d'Instance | TNV | Tous niveaux | TLX | Tous locaux |  | 2 | OUV.5.L1 | Ouvrant portillon | 1 | u | NC | NC |  | NC
05 | COURANTS FAIBLES | 25 | Portique de detection | BOUTI | Boulogne Billancourt - TI | TIN | Tribunal d'Instance | TNV | Tous niveaux | TLX | Tous locaux |  | 2 | PTQ.01.BTI | PORTIQUE DE DETECTION | 1 | U | VISIOM
07 | GENIE CIVIL/SECOND OEUVRE | 06 | Menuiseries intérieures/Placards | BOUTI | Boulogne Billancourt - TI | TIN | Tribunal d'Instance | TNV | Tous niveaux | TLX | Tous locaux |  | 2 | MEN.01.BTI | Menuiseries intérieures | 1 | U
07 | GENIE CIVIL/SECOND OEUVRE | 08 | Menuiseries extérieures | BOUTI | Boulogne Billancourt - TI | TIN | Tribunal d'Instance | TNV | Tous niveaux | TLX | Tous locaux |  | 2 | MENE.01.BTI | Menuiseries extérieures | 1 | U
07 | GENIE CIVIL/SECOND OEUVRE | 27 | PORTES / PORTAILS AUTO / RIDEAUX | BOUTI | Boulogne Billancourt - TI | TIN | Tribunal d'Instance | TNV | Tous niveaux | TLX | Tous locaux |  | 2 | POR.05.CA | Porte automatique GUG | 1 | u | NC | Coulissante |  | NC
01 | PLOMBERIE/SANITAIRE | 17 | COMPTEUR | CHCPH | Chartres - CPH | CPH | Tribunal d'Instance | TNV | Tous niveaux | TLX | Tous locaux |  | 2 | COM.01.CHCP | Compteur d'eau | 1 | U
01 | PLOMBERIE/SANITAIRE | 17 | COMPTEUR | CHCPH | Chartres - CPH | CPH | Tribunal d'Instance | TNV | Tous niveaux | TLX | Tous locaux |  | 2 | COM.02.CHCP | Compteur électrique | 1 | U
01 | PLOMBERIE/SANITAIRE | 05 | PRODUCTION ECS | CHCPH | Chartres - CPH | CPH | Tribunal d'Instance | TNV | Tous niveaux | TLX | Tous locaux |  | 2 | CUM.01.CHCP | Ballon ECS local Ménage | 1 | u | ARISTON | 100L |  |  | 100 L
01 | PLOMBERIE/SANITAIRE | 05 | PRODUCTION ECS | CHCPH | Chartres - CPH | CPH | Tribunal d'Instance | TNV | Tous niveaux | TLX | Tous locaux |  | 2 | CUM.01.CHCP | Ballon ECS sanitaire privé | 1 | u | ARISTON |  |  |  | 15L Sous évier
01 | PLOMBERIE/SANITAIRE | 06 | EQUIPEMENTS SANITAIRES | CHCPH | Chartres - CPH | CPH | Tribunal d'Instance | TNV | Tous niveaux | TLX | Tous locaux |  | 2 | LAV.01.CHCP | Lavabo public | 1 | U
01 | PLOMBERIE/SANITAIRE | 06 | EQUIPEMENTS SANITAIRES | CHCPH | Chartres - CPH | CPH | Tribunal d'Instance | TNV | Tous niveaux | TLX | Tous locaux |  | 2 | LAV.01.CHCP | Evier cuisine | 1 | U
01 | PLOMBERIE/SANITAIRE | 06 | EQUIPEMENTS SANITAIRES | CHCPH | Chartres - CPH | CPH | Tribunal d'Instance | TNV | Tous niveaux | TLX | Tous locaux |  | 2 | LAV.02.CHCP | Lavabo privé | 2 | U
01 | PLOMBERIE/SANITAIRE | 04 | Réseau assainissement EP,EU,EV | CHCPH | Chartres - CPH | CPH | Tribunal d'Instance | TNV | Tous niveaux | TLX | Tous locaux |  | 2 | RESA.01.CHCP | Réseau assainissement EP,EU,EV | 1 | ENS
01 | PLOMBERIE/SANITAIRE | 01 | RESEAU EAU FROIDE | CHCPH | Chartres - CPH | CPH | Tribunal d'Instance | TNV | Tous niveaux | TLX | Tous locaux |  | 2 | RESF.01.CHCP | RESEAU EAU FROIDE | 1 | ENS
01 | PLOMBERIE/SANITAIRE | 02 | RESEAU ECS | CHCPH | Chartres - CPH | CPH | Tribunal d'Instance | TNV | Tous niveaux | TLX | Tous locaux |  | 2 | RESS.01.CHCP | RESEAU ECS | 1 | ENS
01 | PLOMBERIE/SANITAIRE | 06 | EQUIPEMENTS SANITAIRES | CHCPH | Chartres - CPH | CPH | Tribunal d'Instance | TNV | Tous niveaux | TLX | Tous locaux |  | 2 | WC.01.CHCP | WC public | 1 | ENS
01 | PLOMBERIE/SANITAIRE | 06 | EQUIPEMENTS SANITAIRES | CHCPH | Chartres - CPH | CPH | Tribunal d'Instance | TNV | Tous niveaux | TLX | Tous locaux |  | 2 | WC.02.CHCP | WC privé | 2 | ENS
02 | PROTECTION INCENDIE | 08 | VOLETS ET TRAPPES DE DESENFUMAGE | CHCPH | Chartres - CPH | CPH | Tribunal d'Instance | TNV | Tous niveaux | TLX | Tous locaux |  | 2 | DEF.01.CHCP | Ouvrant avec cde désenfumage | 3 | u |  |  |  |  | Avec commande
02 | PROTECTION INCENDIE | 01 | EXTINCTEURS | CHCPH | Chartres - CPH | CPH | Tribunal d'Instance | TNV | Tous niveaux | TLX | Tous locaux |  | 2 | EXTMOB.01.CHCPH | Extincteurs mobiles site | 10 | U
03 | CHAUFFAGE/CLIMATISATION/VENTILATION | 07 | VMC | CHCPH | Chartres - CPH | CPH | Tribunal d'Instance | TNV | Tous niveaux | TLX | Tous locaux |  | 2 | EXR.01.CHCP | Extracteur | 2 | u |  | salle d audience
03 | CHAUFFAGE/CLIMATISATION/VENTILATION | 13 | REGULATION | CHCPH | Chartres - CPH | CPH | Tribunal d'Instance | TNV | Tous niveaux | TLX | Tous locaux |  | 2 | REGU.01.CHCP | REGULATION | 1 | ENS
03 | CHAUFFAGE/CLIMATISATION/VENTILATION | 12 | RESEAU AERAULIQUE | CHCPH | Chartres - CPH | CPH | Tribunal d'Instance | TNV | Tous niveaux | TLX | Tous locaux |  | 2 | RESA.01.CHCP | RESEAU AERAULIQUE | 1 | ENS
03 | CHAUFFAGE/CLIMATISATION/VENTILATION | 11 | RESEAU HYDRAULIQUE | CHCPH | Chartres - CPH | CPH | Tribunal d'Instance | TNV | Tous niveaux | TLX | Tous locaux |  | 2 | RESH.01.CHCP | RESEAU HYDRAULIQUE | 1 | ENS
03 | CHAUFFAGE/CLIMATISATION/VENTILATION | 05 | CLIMATISEUR | CHCPH | Chartres - CPH | CPH | Tribunal d'Instance | TNV | Tous niveaux | TLX | Tous locaux |  | 2 | UNI.01.CHCP | Climatiseur | 1 | u | LG | E09EMUA3
03 | CHAUFFAGE/CLIMATISATION/VENTILATION | 06 | VENTILO-CONVECTEUR | CHCPH | Chartres - CPH | CPH | Tribunal d'Instance | TNV | Tous niveaux | TLX | Tous locaux |  | 2 | VC.01.CHCP | Ventilo convecteur | 1 | u | LG smart inverter
04 | COURANTS FORTS | 10 | APPAREILLAGE | CHCPH | Chartres - CPH | CPH | Tribunal d'Instance | TNV | Tous niveaux | TLX | Tous locaux |  | 2 | APP.01.CHCP | APPAREILLAGE | 42 | U
04 | COURANTS FORTS | 05 | ECLAIRAGE DE SECURITE | CHCPH | Chartres - CPH | CPH | Tribunal d'Instance | TNV | Tous niveaux | TLX | Tous locaux |  | 2 | BAE.01.CHCP | BAES | 12 | u
04 | COURANTS FORTS | 13 | Convecteur électrique | CHCPH | Chartres - CPH | CPH | Tribunal d'Instance | TNV | Tous niveaux | TLX | Tous locaux |  | 2 | CONV.01.CHCP | Convecteur électrique R+1 | 4 | U | THERMOR
04 | COURANTS FORTS | 13 | Convecteur électrique | CHCPH | Chartres - CPH | CPH | Tribunal d'Instance | TNV | Tous niveaux | TLX | Tous locaux |  | 2 | CONV.02.CHCP | Convecteur électrique RDC Repro | 1 | U | Atlantic 1250W
04 | COURANTS FORTS | 13 | Convecteur électrique | CHCPH | Chartres - CPH | CPH | Tribunal d'Instance | TNV | Tous niveaux | TLX | Tous locaux |  | 2 | CONV.03.CHCP | Convecteur électrique | 8 | U | Atlantic 1750W
04 | COURANTS FORTS | 09 | DISTRIBUTION BT | CHCPH | Chartres - CPH | CPH | Tribunal d'Instance | TNV | Tous niveaux | TLX | Tous locaux |  | 2 | DIST.01.CHCP | DISTRIBUTION BT | 1 | ENS
04 | COURANTS FORTS | 11 | ECLAIRAGE | CHCPH | Chartres - CPH | CPH | Tribunal d'Instance | TNV | Tous niveaux | TLX | Tous locaux |  | 2 | ECL.03.L2 | ECLAIRAGE | 1 | ENS
04 | COURANTS FORTS | 03 | TABLEAU DIVISIONNAIRE | CHCPH | Chartres - CPH | CPH | Tribunal d'Instance | TNV | Tous niveaux | TLX | Tous locaux |  | 2 | TD.01.CHCP | Armoire électrique | 1 | u
04 | COURANTS FORTS | 02 | TGBT | CHCPH | Chartres - CPH | CPH | Tribunal d'Instance | TNV | Tous niveaux | TLX | Tous locaux |  | 2 | TGBT.01.CHCP | TGBT | 1 | ENS
05 | COURANTS FAIBLES | 02 | ANTI-INTRUSION | CHCPH | Chartres - CPH | CPH | Tribunal d'Instance | TNV | Tous niveaux | TLX | Tous locaux |  | 2 | CENT.01.CHCP | Centrale intrusion | 1 | U
05 | COURANTS FAIBLES | 02 | ANTI-INTRUSION | CHCPH | Chartres - CPH | CPH | Tribunal d'Instance | TNV | Tous niveaux | TLX | Tous locaux |  | 2 | DET.01.CHCP | Détecteur IR | 10 | u
05 | COURANTS FAIBLES | 10 | DISTRIBUTION HEURE | CHCPH | Chartres - CPH | CPH | Tribunal d'Instance | TNV | Tous niveaux | TLX | Tous locaux |  | 2 | DISH.03.L2 | Horloge mère | 1 | ENS
05 | COURANTS FAIBLES | 10 | DISTRIBUTION HEURE | CHCPH | Chartres - CPH | CPH | Tribunal d'Instance | TNV | Tous niveaux | TLX | Tous locaux |  | 2 | ANTE.03.L2 | Antenne de radio synchronisation | 1 | U
05 | COURANTS FAIBLES | 10 | DISTRIBUTION HEURE | CHCPH | Chartres - CPH | CPH | Tribunal d'Instance | TNV | Tous niveaux | TLX | Tous locaux |  | 2 | HORL.02.L2 | Horloges secondaires | 1 | U
07 | GENIE CIVIL/SECOND OEUVRE | 08 | Menuiseries extérieures | CHCPH | Chartres - CPH | CPH | Tribunal d'Instance | TNV | Tous niveaux | TLX | Tous locaux |  | 2 | MEX.01.CHCP | Menuiseries extérieures | 1 | ENS
07 | GENIE CIVIL/SECOND OEUVRE | 06 | Menuiseries intérieures/Placards | CHCPH | Chartres - CPH | CPH | Tribunal d'Instance | TNV | Tous niveaux | TLX | Tous locaux |  | 2 | MIN.01.CHCP | Menuiseries intérieures/Placards | 1 | ENS
07 | GENIE CIVIL/SECOND OEUVRE | 27 | PORTES / PORTAILS AUTO / RIDEAUX | CHCPH | Chartres - CPH | CPH | Tribunal d'Instance | TNV | Tous niveaux | TLX | Tous locaux |  | 2 | RID.01.CHCP | Rideau métallique automatique | 1 | U | La toulousaine
07 | GENIE CIVIL/SECOND OEUVRE | 05 | STORES/VOLETS ROULANTS | CHCPH | Chartres - CPH | CPH | Tribunal d'Instance | TNV | Tous niveaux | TLX | Tous locaux |  | 2 | STOR.01.CHCP | Stores motorisés | 10 | ENS
01 | PLOMBERIE/SANITAIRE | 17 | COMPTEUR | CHEUR | Chartres - Eurélium | EUR | Eurélium | R-1 | S-Sol -1 | CUIR | réserve cuisine |  | 2 | COM.01.EUR | Compteur eau | 1 | u
01 | PLOMBERIE/SANITAIRE | 05 | PRODUCTION ECS | CHEUR | Chartres - Eurélium | EUR | Tribunal d'Instance | TNV | Tous niveaux | TLX | Tous locaux |  | 2 | CUM.02.EUR | Chauffe-eau électrique | 3 | u | De Dietrich |  | 15 litres | 2014-09-02 |  | C1A16 C2A16 C3A17
01 | PLOMBERIE/SANITAIRE | 05 | PRODUCTION ECS | CHEUR | Chartres - Eurélium | EUR | Eurélium | R+3 | 3eme Etage | SAN | Sanitaires |  | 2 | CUM.05.EUR | Chauffe-eau électrique | 1 | u | Atlantic |  | 75 litres | 2014-09-02
01 | PLOMBERIE/SANITAIRE | 18 | DISCONNECTEUR | CHEUR | Chartres - Eurélium | EUR | Eurélium | R-1 | S-Sol -1 | CUI | Cuisine |  | 2 | DIS.01.EUR | Disconnecteur cuisine | 1 | u |  |  |  | 2020-07-29
01 | PLOMBERIE/SANITAIRE | 18 | DISCONNECTEUR | CHEUR | Chartres - Eurélium | EUR | Eurélium | R-3 | S-Sol -3 | CHAU | chaufferie |  | 2 | DIS.02.EUR | Disconnecteur chaufferie | 1 | u |  |  |  | 1905-07-06
01 | PLOMBERIE/SANITAIRE | 04 | Réseau assainissement EP,EU,EV | CHEUR | Chartres - Eurélium | EUR | Tribunal d'Instance | TNV | Tous niveaux | TLX | Tous locaux |  | 2 | REAS.01.EUR | Réseau assainissement EP,EU,EV | 1 | ENS
01 | PLOMBERIE/SANITAIRE | 02 | RESEAU ECS | CHEUR | Chartres - Eurélium | EUR | Tribunal d'Instance | TNV | Tous niveaux | TLX | Tous locaux |  | 2 | RECH.01.EUR | RESEAU Chauffage | 1 | ENS
01 | PLOMBERIE/SANITAIRE | 01 | RESEAU EAU FROIDE | CHEUR | Chartres - Eurélium | EUR | Tribunal d'Instance | TNV | Tous niveaux | TLX | Tous locaux |  | 2 | RESF.01.EUR | RESEAU EAU FROIDE | 1 | ENS |  |  |  | 2014-09-02
01 | PLOMBERIE/SANITAIRE | 03 | RESEAU GAZ | CHEUR | Chartres - Eurélium | EUR | Eurélium | R-3 | S-Sol -3 |  |  |  | 2 | RESG.01.EUR | RESEAU GAZ | 1 | ENS
01 | PLOMBERIE/SANITAIRE | 06 | EQUIPEMENTS SANITAIRES | CHEUR | Chartres - Eurélium | EUR | Tribunal d'Instance | TNV | Tous niveaux | TLX | Tous locaux |  | 2 | SAN.01.EUR | Equipements sanitaires | 1 | ENS
02 | PROTECTION INCENDIE | 08 | VOLETS ET TRAPPES DE DESENFUMAGE | CHEUR | Chartres - Eurélium | EUR | Tribunal d'Instance | TNV | Tous niveaux | TLX | Tous locaux |  | 2 | DEF.01.EUR | Ouvrant avec cde désenfumage | 2 | u | [5 empty] | Escalier Est, Escalier principal
02 | PROTECTION INCENDIE | 08 | VOLETS ET TRAPPES DE DESENFUMAGE | CHEUR | Chartres - Eurélium | EUR | Tribunal d'Instance | TNV | Tous niveaux | TLX | Tous locaux |  | 2 | DEF.03.EUR | Commande désenfumage manuel | 1 |  |  |  |  | 1995
02 | PROTECTION INCENDIE | 01 | EXTINCTEURS | CHEUR | Chartres - Eurélium | EUR | Tribunal d'Instance | TNV | Tous niveaux | TLX | Tous locaux |  | 2 | EXTMOB.01.CHEUR | Extincteurs mobiles site | 28 | U
02 | PROTECTION INCENDIE | 06 | PORTES COUPE-FEU | CHEUR | Chartres - Eurélium | EUR | Tribunal d'Instance | TNV | Tous niveaux | TLX | Tous locaux |  | 2 | PCF.01.EUR | Porte coupe feu | 7 | u
02 | PROTECTION INCENDIE | 06 | PORTES COUPE-FEU | CHEUR | Chartres - Eurélium | EUR | Tribunal d'Instance | TNV | Tous niveaux | TLX | Tous locaux |  | 2 | POR.01.EUR | Porte DAS double | 7 |  |  |  |  | 2020-07-29
03 | CHAUFFAGE/CLIMATISATION/VENTILATION | 17 | ARMOIRES DE COMMANDE | CHEUR | Chartres - Eurélium | EUR | Eurélium | R-3 | S-Sol -3 | CHAUF | Chaufferie |  | 2 | ARM.01.EUR | Armoire chaufferie | 1 |  | Landis et Gyr / Siemens / NRUF Staefa control |  | armoire chaufferie + pilotage pompes CTA | 1995
03 | CHAUFFAGE/CLIMATISATION/VENTILATION | 17 | ARMOIRES DE COMMANDE | CHEUR | Chartres - Eurélium | EUR | Eurélium | RDC | RDC | HALL | Hall d'entrée |  | 2 | ARM.02.EUR | Boitier de commande ventilation | 1 |  | SYSTEM AIR |  |  | 2014-09-02
03 | CHAUFFAGE/CLIMATISATION/VENTILATION | 07 | VMC | CHEUR | Chartres - Eurélium | EUR | Eurélium | R+4 | 4ème étage | COM-O | Comble local ouest |  | 2 | CAI.01.EUR | Caisson d'extraction | 1 |  | VIM |  | KSTD 20 NU ECO | 2013-11-13
03 | CHAUFFAGE/CLIMATISATION/VENTILATION | 07 | VMC | CHEUR | Chartres - Eurélium | EUR | Eurélium | R-1 | S-Sol -1 | CTA1 | Local CTA1 |  | 2 | CAI.02.EUR | Caisson d'extraction | 1 |  | VIM |  | KSTD 06 NU ECO | 2014-03-04
03 | CHAUFFAGE/CLIMATISATION/VENTILATION | 41 | CHAUDIERE | CHEUR | Chartres - Eurélium | EUR | Eurélium | R-3 | S-Sol -3 | CHAUF | Chaufferie |  | 2 | CHA.01.EUR | Chaudières gaz 275 kW | 2 |  | SECCACIER - bruleurs CUENOD C28 |  | Modurex B | 1995
03 | CHAUFFAGE/CLIMATISATION/VENTILATION | 03 | CENTRALE DE TRAITEMENT D'AIR | CHEUR | Chartres - Eurélium | EUR | Eurélium | R-1 | S-Sol -1 | CTA1 | Local CTA1 |  | 2 | CTA.01.EUR | CTA Auditorium | 1 |  | SYSTEM AIR |  | Top Vex 09 EL-L-CAV | 2014-03-04
03 | CHAUFFAGE/CLIMATISATION/VENTILATION | 03 | CENTRALE DE TRAITEMENT D'AIR | CHEUR | Chartres - Eurélium | EUR | Eurélium | R+4 | 4ème étage | COM-E | Comble local est |  | 2 | CTA.02.EUR | CTA | 1 |  | SYSTEM AIR |  | Top Vex SR 09 EL R VAV | 2014-03-04
03 | CHAUFFAGE/CLIMATISATION/VENTILATION | 03 | CENTRALE DE TRAITEMENT D'AIR | CHEUR | Chartres - Eurélium | EUR | Eurélium | R+4 | 4ème étage | COM-O | Comble local ouest |  | 2 | CTA.03.EUR | CTA | 1 |  | SYSTEM AIR |  | Top Vex SR 11 EL R VAV | 2014-03-04
03 | CHAUFFAGE/CLIMATISATION/VENTILATION | 03 | CENTRALE DE TRAITEMENT D'AIR | CHEUR | Chartres - Eurélium | EUR | Eurélium | R-3 | S-Sol -3 | CHAUF | Chaufferie |  | 2 | CTA.04.EUR | CTA archives Ssol 2 - Chaufferie | 1 |  | KLIMA n.v. |  |  | Inf à 1995
03 | CHAUFFAGE/CLIMATISATION/VENTILATION | 03 | CENTRALE DE TRAITEMENT D'AIR | CHEUR | Chartres - Eurélium | EUR | Eurélium | R-3 | S-Sol -3 | CHAUF | Chaufferie |  | 2 | CTA.05.EUR | CTA archives Ssol 3 - Chaufferie | 1 |  | KLIMA n.v. |  |  | Inf à 1995
03 | CHAUFFAGE/CLIMATISATION/VENTILATION | 03 | CENTRALE DE TRAITEMENT D'AIR | CHEUR | Chartres - Eurélium | EUR | Eurélium | R-1 | S-Sol -1 | CTA2 | Local CTA2 |  | 2 | CTA.06.EUR | CTA archives Ssol 1 | 1 |  | CIAT |  | Climaciat Air access10 | 2020-08-31
03 | CHAUFFAGE/CLIMATISATION/VENTILATION | 10 | POMPE CIRCULATION | CHEUR | Chartres - Eurélium | EUR | Eurélium | R-3 | S-Sol -3 | CHAUF | Chaufferie |  | 2 | PAC.01.EUR | Pompe double circulation réseaux secondaires | 2 |  | SALMSON |  | Siriux | 2014-09-02
03 | CHAUFFAGE/CLIMATISATION/VENTILATION | 10 | POMPE CIRCULATION | CHEUR | Chartres - Eurélium | EUR | Eurélium | R-3 | S-Sol -3 | CHAUF | Chaufferie |  | 2 | RGC.01.EUR | Vanne 3 voies circuit secondaire | 1 |  | SIEMENS |  | Acvatix SQS 65 | 2014
03 | CHAUFFAGE/CLIMATISATION/VENTILATION | 10 | POMPE CIRCULATION | CHEUR | Chartres - Eurélium | EUR | Eurélium | R-3 | S-Sol -3 | CHAUF | Chaufferie |  | 2 | PAC.02.EUR | Pompe double circulation réseaux secondaires | 3 |  | WILO |  |  | 2020-12-15
03 | CHAUFFAGE/CLIMATISATION/VENTILATION | 10 | POMPE CIRCULATION | CHEUR | Chartres - Eurélium | EUR | Eurélium | R-3 | S-Sol -3 | CHAUF | Chaufferie |  | 2 | RGC.02.EUR | Vanne 3 voies circuit secondaire | 1 |  | SIEMENS |  | SAX 61 | 2014
03 | CHAUFFAGE/CLIMATISATION/VENTILATION | 10 | POMPE CIRCULATION | CHEUR | Chartres - Eurélium | EUR | Eurélium | R-3 | S-Sol -3 | CHAUF | Chaufferie |  | 2 | PAC.03.EUR | Pompe simple circulation réseau primaire chaudière | 1 |  | WILO |  | TOP S40/10 | 2014-09-02
03 | CHAUFFAGE/CLIMATISATION/VENTILATION | 10 | POMPE CIRCULATION | CHEUR | Chartres - Eurélium | EUR | Eurélium | R-3 | S-Sol -3 | CHAUF | Chaufferie |  | 2 | RGC.03.EUR | Vanne 3 voies primaire | 1 |  | SIEMENS |  | SAL31 | 2014
03 | CHAUFFAGE/CLIMATISATION/VENTILATION | 10 | POMPE CIRCULATION | CHEUR | Chartres - Eurélium | EUR | Eurélium | R-3 | S-Sol -3 | CHAUF | Chaufferie |  | 2 | PAC.04.EUR | Pompe simple circulation réseau primaire chaudière | 1 |  | WILO |  | TOP S40/10 | 2020-12-15
03 | CHAUFFAGE/CLIMATISATION/VENTILATION | 10 | POMPE CIRCULATION | CHEUR | Chartres - Eurélium | EUR | Eurélium | R-3 | S-Sol -3 | CHAUF | Chaufferie |  | 2 | RGC.04.EUR | Vanne 3 voies primaire | 1 |  | STAEFA CONTROL |  | A2D12 | 1995
03 | CHAUFFAGE/CLIMATISATION/VENTILATION | 20 | RADIATEURS | CHEUR | Chartres - Eurélium | EUR | Tribunal d'Instance | TNV | Tous niveaux | TLX | Tous locaux |  | 2 | RAD.01.EUR | Radiateurs | 1 | ENS | FINIMETAL |  | Reggane 3000 | 2014-09-02
03 | CHAUFFAGE/CLIMATISATION/VENTILATION | 13 | REGULATION | CHEUR | Chartres - Eurélium | EUR | Eurélium | RDC | RDC |  |  |  | 2 | REG.01.EUR | Boitiers de régulation pièce par pièce (salles réunion) | 4 | u | Siemens |  | RDG 100T | 2014
03 | CHAUFFAGE/CLIMATISATION/VENTILATION | 12 | RESEAU AERAULIQUE | CHEUR | Chartres - Eurélium | EUR | Tribunal d'Instance | TNV | Tous niveaux | TLX | Tous locaux |  | 2 | RESA.01.EUR | réseau aéraulique | 1 | ENS |  |  |  | 2014
03 | CHAUFFAGE/CLIMATISATION/VENTILATION | 05 | CLIMATISEUR | CHEUR | Chartres - Eurélium | EUR | Eurélium | R+4 | 4ème étage | COM | combles |  | 2 | UNI.01.EUR | Groupe extérieur gainé | 1 |  | HITACHI |  | RASC 4HNPE Micro DRV IVX centrifuge | 2020
03 | CHAUFFAGE/CLIMATISATION/VENTILATION | 05 | CLIMATISEUR | CHEUR | Chartres - Eurélium | EUR | Eurélium | R+4 | 4ème étage | INF | local baie informatique |  | 2 | UNI.02.EUR | Unité intérieure | 1 |  | HITACHI |  | RPK-3.0FSN3M | 2020
03 | CHAUFFAGE/CLIMATISATION/VENTILATION | 38 | EXPANSION | CHEUR | Chartres - Eurélium | EUR | Tribunal d'Instance | TNV | Tous niveaux | TLX | Tous locaux |  | 2 | VAS.01.EUR | Vases d'expansion Chaufferie | 2 | u |  |  |  | 2005
04 | COURANTS FORTS | 03 | TABLEAU DIVISIONNAIRE | CHEUR | Chartres - Eurélium | EUR | Eurélium | R+1 | 1er étage | LTE | Local électricité à gauche sur palier |  | 2 | AEL.01.EUR | Armoire électrique | 2 | u | SCHNEIDER |  |  | 2014-09-02
04 | COURANTS FORTS | 03 | TABLEAU DIVISIONNAIRE | CHEUR | Chartres - Eurélium | EUR | Eurélium | R+2 | 2eme Etage | LTE | Local électricité à gauche sur palier |  | 2 | AEL.02.EUR | Armoire électrique | 1 | u | SCHNEIDER |  |  | 2014-09-02
04 | COURANTS FORTS | 03 | TABLEAU DIVISIONNAIRE | CHEUR | Chartres - Eurélium | EUR | Eurélium | R+3 | 3eme Etage | LTE | Local électricité à gauche sur palier |  | 2 | AEL.03.EUR | Armoire électrique | 1 | u | SCHNEIDER |  |  | 2014-09-02
04 | COURANTS FORTS | 03 | TABLEAU DIVISIONNAIRE | CHEUR | Chartres - Eurélium | EUR | Eurélium | R+4 | 4ème étage | INF | local baie informatique |  | 2 | AEL.04.EUR | Armoire électrique | 1 | u | SCHNEIDER |  |  | 2014-09-02
04 | COURANTS FORTS | 05 | ECLAIRAGE DE SECURITE | CHEUR | Chartres - Eurélium | EUR | Eurélium | RDC | RDC | PLA | Placard entrée droite |  | 2 | ALI.01.EUR | Alimentation électrique de sécurité | 2 | u | LUMINOX |  | STT10 | 2014-09-02
04 | COURANTS FORTS | 11 | ECLAIRAGE | CHEUR | Chartres - Eurélium | EUR | Eurélium | RDC | RDC | SAN | Sanitaires |  | 2 | APP.01.EUR | Appareillage d'éclairage | 18 | u | EPSILON |  | Spots Zembra 35W | 2014
04 | COURANTS FORTS | 11 | ECLAIRAGE | CHEUR | Chartres - Eurélium | EUR | Eurélium | R+1 | 1er étage | SAN | Sanitaires |  | 2 | APP.02.EUR | Appareillage d'éclairage | 1 | u | EPSILON |  | Spots Bayern 35W | 2014
04 | COURANTS FORTS | 11 | ECLAIRAGE | CHEUR | Chartres - Eurélium | EUR | Eurélium | R+1 | 1er étage | SAN | Sanitaires |  | 2 | APP.03.EUR | Appareillage d'éclairage | 23 | u | EPSILON |  | Spots Zembra 35W | 2014
04 | COURANTS FORTS | 11 | ECLAIRAGE | CHEUR | Chartres - Eurélium | EUR | Eurélium | R+2 | 2eme Etage | SAN | Sanitaires |  | 2 | APP.04.EUR | Appareillage d'éclairage | 11 | u | EPSILON |  | Spots Zembra 35W | 2014
04 | COURANTS FORTS | 11 | ECLAIRAGE | CHEUR | Chartres - Eurélium | EUR | Eurélium | R+3 | 3eme Etage | SAN | Sanitaires |  | 2 | APP.05.EUR | Appareillage d'éclairage | 9 | u | EPSILON |  | Spots Zembra 35W | 2014
04 | COURANTS FORTS | 11 | ECLAIRAGE | CHEUR | Chartres - Eurélium | EUR | Eurélium | RDC | RDC | REU | salles réunion |  | 2 | APP.06.EUR | Appareillage d'éclairage | 18 | u | DECLIC |  | 2*50W AIXLIGHT Pendant module QRB double | 2014
04 | COURANTS FORTS | 11 | ECLAIRAGE | CHEUR | Chartres - Eurélium | EUR | Eurélium | R+1 | 1er étage | REU | salles réunion |  | 2 | APP.07.EUR | Appareillage d'éclairage | 14 | u | DECLIC |  | 2*50W AIXLIGHT Pendant module QRB double | 2014
04 | COURANTS FORTS | 11 | ECLAIRAGE | CHEUR | Chartres - Eurélium | EUR | Eurélium | RDC | RDC | REU | salles réunion |  | 2 | APP.08.EUR | Appareillage d'éclairage | 10 | u | DECLIC |  | 36W AIXLIGHT Pendant module PL | 2014
04 | COURANTS FORTS | 11 | ECLAIRAGE | CHEUR | Chartres - Eurélium | EUR | Eurélium | R+1 | 1er étage | REU | salles réunion |  | 2 | APP.09.EUR | Appareillage d'éclairage | 6 | u | DECLIC |  | 36W AIXLIGHT Pendant module PL | 2014
04 | COURANTS FORTS | 11 | ECLAIRAGE | CHEUR | Chartres - Eurélium | EUR | Eurélium | RDC | RDC | REU | salles réunion |  | 2 | APP.10.EUR | Appareillage d'éclairage | 20 | u | EPSILON |  | 2x26W LUBAO | 2014
04 | COURANTS FORTS | 11 | ECLAIRAGE | CHEUR | Chartres - Eurélium | EUR | Eurélium | R+1 | 1er étage | AUD | Auditorium |  | 2 | APP.11.EUR | Appareillage d'éclairage | 12 | u | EPSILON |  | 2x26W LUBAO | 2014
04 | COURANTS FORTS | 11 | ECLAIRAGE | CHEUR | Chartres - Eurélium | EUR | Eurélium | R+1 | 1er étage | AUD | Auditorium |  | 2 | APP.12.EUR | Appareillage d'éclairage | 7 | u | EPSILON |  | WATSON 35W | 2014
04 | COURANTS FORTS | 11 | ECLAIRAGE | CHEUR | Chartres - Eurélium | EUR | Eurélium | R+1 | 1er étage | LTR | Local régie auditorium |  | 2 | APP.13.EUR | Appareillage d'éclairage | 2 | u | PHILIPS |  | Pacific 2 x 58W | 2014
04 | COURANTS FORTS | 11 | ECLAIRAGE | CHEUR | Chartres - Eurélium | EUR | Eurélium | R+3 | 3eme Etage | C3B03 | C3B03 |  | 2 | APP.14.EUR | Appareillage d'éclairage | 4 | u | PHILIPS |  | Pacific 2 x 58W | 2014
04 | COURANTS FORTS | 11 | ECLAIRAGE | CHEUR | Chartres - Eurélium | EUR | Eurélium | R+4 | 4ème étage | COM | combles |  | 2 | APP.15.EUR | Appareillage d'éclairage | 12 | u | PHILIPS |  | Pacific 2 x 58W | 2014
04 | COURANTS FORTS | 11 | ECLAIRAGE | CHEUR | Chartres - Eurélium | EUR | Eurélium | RDC | RDC | CIRC | Escaliers et couloirs |  | 2 | APP.16.EUR | Appareillage d'éclairage | 4 | u | PRISMA |  | MASK 42W | 2014
04 | COURANTS FORTS | 11 | ECLAIRAGE | CHEUR | Chartres - Eurélium | EUR | Eurélium | R+1 | 1er étage | CIRC | Escaliers et couloirs |  | 2 | APP.17.EUR | Appareillage d'éclairage | 9 | u | PRISMA |  | MASK 42W | 2014
04 | COURANTS FORTS | 11 | ECLAIRAGE | CHEUR | Chartres - Eurélium | EUR | Eurélium | R+2 | 2eme Etage | CIRC | Escaliers et couloirs |  | 2 | APP.18.EUR | Appareillage d'éclairage | 6 | u | PRISMA |  | MASK 42W | 2014
04 | COURANTS FORTS | 11 | ECLAIRAGE | CHEUR | Chartres - Eurélium | EUR | Eurélium | R+3 | 3eme Etage | CIRC | Escaliers et couloirs |  | 2 | APP.19.EUR | Appareillage d'éclairage | 6 | u | PRISMA |  | MASK 42W | 2014
04 | COURANTS FORTS | 11 | ECLAIRAGE | CHEUR | Chartres - Eurélium | EUR | Eurélium | R+4 | 4ème étage | CIRC | Escaliers et couloirs |  | 2 | APP.20.EUR | Appareillage d'éclairage | 2 | u | PRISMA |  | MASK 42W | 2014
04 | COURANTS FORTS | 11 | ECLAIRAGE | CHEUR | Chartres - Eurélium | EUR | Eurélium | RDC | RDC | C0A04 | C0A04 |  | 2 | APP.21.EUR | Appareillage d'éclairage | 2 | u | EPSILON |  | KERENAN 4x14 W | 2014
04 | COURANTS FORTS | 11 | ECLAIRAGE | CHEUR | Chartres - Eurélium | EUR | Eurélium | RDC | RDC | HALL | Hall d'entrée |  | 2 | APP.22.EUR | Appareillage d'éclairage | 8 | u | PHILIPS |  | FBH024 2x18 | 2014
04 | COURANTS FORTS | 11 | ECLAIRAGE | CHEUR | Chartres - Eurélium | EUR | Eurélium | R+1 | 1er étage | CIRC | Escaliers et couloirs |  | 2 | APP.23.EUR | Appareillage d'éclairage | 18 | u | PHILIPS |  | FBH024 2x18 | 2014
04 | COURANTS FORTS | 11 | ECLAIRAGE | CHEUR | Chartres - Eurélium | EUR | Eurélium | R+2 | 2eme Etage | CIRC | Escaliers et couloirs |  | 2 | APP.24.EUR | Appareillage d'éclairage | 18 | u | PHILIPS |  | FBH024 2x18 | 2014
04 | COURANTS FORTS | 11 | ECLAIRAGE | CHEUR | Chartres - Eurélium | EUR | Eurélium | RDC | RDC | CHAP | Chapelle |  | 2 | APP.25.EUR | Appareillage d'éclairage | 3 | u | 3 lumiaires suspendus ronds existants avant 2014
04 | COURANTS FORTS | 11 | ECLAIRAGE | CHEUR | Chartres - Eurélium | EUR | Eurélium | RDC | RDC | TLX | Cave exposition |  | 2 | APP.26.EUR | Appareillage d'éclairage | 6 | u | EPSILON |  | Tange 35W | 2014
04 | COURANTS FORTS | 11 | ECLAIRAGE | CHEUR | Chartres - Eurélium | EUR | Eurélium | RDC | RDC | HALL | Hall d'entrée |  | 2 | APP.27.EUR | Appareillage d'éclairage | 1 | u | EPSILON |  | Fairway 2 x 28W | 2014
04 | COURANTS FORTS | 11 | ECLAIRAGE | CHEUR | Chartres - Eurélium | EUR | Eurélium | R+2 | 2eme Etage | TLX | Bureau |  | 2 | APP.28.EUR | Appareillage d'éclairage | 25 | u | EPSILON |  | Fairway 2 x 28W | 2014
04 | COURANTS FORTS | 11 | ECLAIRAGE | CHEUR | Chartres - Eurélium | EUR | Eurélium | R+3 | 3eme Etage | TLX | Bureau |  | 2 | APP.29.EUR | Appareillage d'éclairage | 31 | u | EPSILON |  | Fairway 2 x 28W | 2014
04 | COURANTS FORTS | 11 | ECLAIRAGE | CHEUR | Chartres - Eurélium | EUR | Eurélium | R+1 | 1er étage | LT | Locaux techniques |  | 2 | APP.30.EUR | Appareillage d'éclairage | 1 | u | SARLAM |  | MAP 400 | 2014
04 | COURANTS FORTS | 11 | ECLAIRAGE | CHEUR | Chartres - Eurélium | EUR | Eurélium | R+2 | 2eme Etage | LT | Locaux techniques |  | 2 | APP.31.EUR | Appareillage d'éclairage | 3 | u | SARLAM |  | MAP 400 | 2014
04 | COURANTS FORTS | 11 | ECLAIRAGE | CHEUR | Chartres - Eurélium | EUR | Eurélium | R+3 | 3eme Etage | LT | Locaux techniques |  | 2 | APP.32.EUR | Appareillage d'éclairage | 3 | u | SARLAM |  | MAP 400 | 2014
04 | COURANTS FORTS | 11 | ECLAIRAGE | CHEUR | Chartres - Eurélium | EUR | Eurélium | R+4 | 4ème étage | LT | Locaux techniques |  | 2 | APP.33.EUR | Appareillage d'éclairage | 1 | u | SARLAM |  | MAP 400 | 2014
04 | COURANTS FORTS | 11 | ECLAIRAGE | CHEUR | Chartres - Eurélium | EUR | Eurélium | R+1 | 1er étage | TLX | Bureau |  | 2 | APP.34.EUR | Appareillage d'éclairage | 20 | u | SCEEN |  | ZENIT 2 x 36W | 2014
04 | COURANTS FORTS | 05 | ECLAIRAGE DE SECURITE | CHEUR | Chartres - Eurélium | EUR | Eurélium | R-3 | S-Sol -3 |  |  |  | 2 | BAE.01.EUR | BAES avec télécommande | 1 | u | LUMINOX |  | Cooper 17014 Planete 45 et 17002 planete 60D Téléc | 2014-09-02
04 | COURANTS FORTS | 05 | ECLAIRAGE DE SECURITE | CHEUR | Chartres - Eurélium | EUR | Eurélium | R-1 | S-Sol -1 |  |  |  | 2 | BAE.03.EUR | BAES avec télécommande | 5 | u | LUMINOX |  | Cooper 17014 Planete 45 et 17002 planete 60D Téléc | 2014-09-02
04 | COURANTS FORTS | 05 | ECLAIRAGE DE SECURITE | CHEUR | Chartres - Eurélium | EUR | Eurélium | RDC | RDC |  |  |  | 2 | BAE.04.EUR | BAES avec télécommande | 13 | u | LUMINOX |  | Cooper 17014 Planete 45 et 17002 planete 60D Téléc | 2014-09-02
04 | COURANTS FORTS | 05 | ECLAIRAGE DE SECURITE | CHEUR | Chartres - Eurélium | EUR | Eurélium | R+1 | 1er étage | ESCS | compris escalier de service |  | 2 | BAE.05.EUR | BAES avec télécommande | 21 | u | LUMINOX |  | Cooper 17014 Planete 45 et 17002 planete 60D Téléc | 2014-09-02
04 | COURANTS FORTS | 05 | ECLAIRAGE DE SECURITE | CHEUR | Chartres - Eurélium | EUR | Eurélium | R+2 | 2eme Etage |  |  |  | 2 | BAE.06.EUR | BAES avec télécommande | 12 | u | LUMINOX |  | Cooper 17014 Planete 45 et 17002 planete 60D Téléc | 2014-09-02
04 | COURANTS FORTS | 05 | ECLAIRAGE DE SECURITE | CHEUR | Chartres - Eurélium | EUR | Eurélium | R+3 | 3eme Etage |  |  |  | 2 | BAE.07.EUR | BAES avec télécommande | 8 | u | LUMINOX |  | Cooper 17014 Planete 45 et 17002 planete 60D Téléc | 2014-09-02
04 | COURANTS FORTS | 05 | ECLAIRAGE DE SECURITE | CHEUR | Chartres - Eurélium | EUR | Eurélium | R+4 | 4ème étage |  |  |  | 2 | BAE.08.EUR | BAES avec télécommande | 10 | u | LUMINOX |  | Cooper 17014 Planete 45 et 17002 planete 60D Téléc | 2014-09-02
04 | COURANTS FORTS | 05 | ECLAIRAGE DE SECURITE | CHEUR | Chartres - Eurélium | EUR | Eurélium | R+1 | 1er étage | CHAP | Chapelle |  | 2 | BLO.01.EUR | Bloc ambiance | 4 | u | LUMINOX |  | Cooper LUM 17043 Planete 400 | 2014-09-02
04 | COURANTS FORTS | 05 | ECLAIRAGE DE SECURITE | CHEUR | Chartres - Eurélium | EUR | Eurélium | RDC | RDC | ATT | Salle attente |  | 2 | BLO.02.EUR | Bloc ambiance | 1 | u | LUMINOX |  | Cooper LUM 17043 Planete 400 | 2014-09-02
04 | COURANTS FORTS | 05 | ECLAIRAGE DE SECURITE | CHEUR | Chartres - Eurélium | EUR | Eurélium | RDC | RDC | C0A12 | C0A12 |  | 2 | BLO.03.EUR | Bloc ambiance | 1 | u | LUMINOX |  | Cooper LUM 17043 Planete 400 | 2014-09-02
04 | COURANTS FORTS | 02 | TGBT | CHEUR | Chartres - Eurélium | EUR | Eurélium | RDC | RDC | HAL | Hall d'entrée |  | 2 | COU.01.EUR | COUPURE URGENCE VENTILATION | 1 | u
04 | COURANTS FORTS | 09 | DISTRIBUTION BT | CHEUR | Chartres - Eurélium | EUR | Tribunal d'Instance | TNV | Tous niveaux | TLX | Tous locaux |  | 2 | DIST.01.EUR | DISTRIBUTION BT | 1 | ENS
04 | COURANTS FORTS | 02 | TGBT | CHEUR | Chartres - Eurélium | EUR | Eurélium | RDC | RDC | REU CD28 | Salle réunion du CD28 |  | 2 | TGB.01.EUR | TGBT | 1 | u | SCHNEIDER |  |  | 2014-09-02
05 | COURANTS FAIBLES | 07 | VIDEO SURVEILLANCE | CHEUR | Chartres - Eurélium | EUR | Eurélium | RDC | RDC | HAL | Hall d'entrée |  | 2 | CAM.01.EUR | Caméra | 5 |  | HIK vision |  |  | 2020-07-29
05 | COURANTS FAIBLES | 03 | ANTI-AGRESSION | CHEUR | Chartres - Eurélium | EUR | Eurélium | RDC | RDC | SANFP | Faux-plafond sanitaires |  | 2 | CEN.01.EUR | Centralisateur d'étage (anti-agression) | 1 |  | ARITECH |  | ATS 1210E | 2020-07-29
05 | COURANTS FAIBLES | 03 | ANTI-AGRESSION | CHEUR | Chartres - Eurélium | EUR | Eurélium | RDC | RDC | SANFP | Faux-plafond sanitaires |  | 2 | BOUT.01.EUR | BOUTON D'APPEL | 8 |  | ARITECH |  | HB 194 | 2020-07-29
05 | COURANTS FAIBLES | 07 | VIDEO SURVEILLANCE | CHEUR | Chartres - Eurélium | EUR | Eurélium | R+4 | 4ème étage | INF | local baie informatique |  | 2 | CEN.02.EUR | Centrale vidéosurveillance | 1 |  | concentrateur HIK Vision |  |  | 2020-07-29
05 | COURANTS FAIBLES | 02 | ANTI-INTRUSION | CHEUR | Chartres - Eurélium | EUR | Eurélium | RDC | RDC | HAL | Hall d'entrée |  | 2 | CEN.03.EUR | Centrale intrusion | 1 |  | Synchronic |  | XPERT +2B | 2020-07-29
05 | COURANTS FAIBLES | 02 | ANTI-INTRUSION | CHEUR | Chartres - Eurélium | EUR | Eurélium | RDC | RDC | HAL | Hall d'entrée |  | 2 | BOI.03.EUR | Boitier diffuseur alarme intrusion | 1 |  | Sybell |  |  | 2014-09-02
05 | COURANTS FAIBLES | 02 | ANTI-INTRUSION | CHEUR | Chartres - Eurélium | EUR | Eurélium | RDC | RDC | HAL | Hall d'entrée |  | 2 | BOI.04.EUR | Boitier report centrale intrusion | 1 |  | Synchronic |  |  | 2020-07-29
05 | COURANTS FAIBLES | 02 | ANTI-INTRUSION | CHEUR | Chartres - Eurélium | EUR | Eurélium | RDC | RDC | HAL | Hall d'entrée |  | 2 | CLA.01.EUR | Clavier de déverrouillage centrale intrusion | 1 |  | Synchronic |  |  | 2014-09-02
05 | COURANTS FAIBLES | 02 | ANTI-INTRUSION | CHEUR | Chartres - Eurélium | EUR | Eurélium | RDC | RDC | HAL | Hall d'entrée |  | 2 | DET.01.EUR | Détecteurs IR | 9 |  | Synchronic |  |  | 2014-09-02
05 | COURANTS FAIBLES | 02 | ANTI-INTRUSION | CHEUR | Chartres - Eurélium | EUR | Eurélium | RDC | RDC | HAL | Hall d'entrée |  | 2 | ECR.02.EUR | Ecran de controle intrusion | 1 |  | Synchronic |  |  | 2020-07-29
05 | COURANTS FAIBLES | 04 | CONTRÔLE D'ACCES | CHEUR | Chartres - Eurélium | EUR | Eurélium | RDC | RDC |  |  |  | 2 | CON.01.EUR | Lecteur badge Contrôle d'accès | 11 |  | Synchronic |  | Lecteur badge TPR01-EX et TPR21 (nb=3) | 2020-07-29
05 | COURANTS FAIBLES | 07 | VIDEO SURVEILLANCE | CHEUR | Chartres - Eurélium | EUR | Eurélium | RDC | RDC |  |  |  | 2 | ECR.03.EUR | Ecran vidéo | 4 |  | HIK VISION |  |  | 2014-09-02 |  | Chaque écran affiche les caméras de l'étage.
05 | COURANTS FAIBLES | 04 | CONTRÔLE D'ACCES | CHEUR | Chartres - Eurélium | EUR | Eurélium | RDC | RDC |  |  |  | 2 | GAC.01.EUR | Gache électrique porte | 12 |  |  |  |  | 2014-09-02
05 | COURANTS FAIBLES | 06 | SONORISATION | CHEUR | Chartres - Eurélium | EUR | Eurélium | R+1 | 1er étage | AUD | Auditorium |  | 2 | HAU.01.EUR | Haut parleur | 2 |  | AUDIOPHONY |  |  | 2014-09-02
05 | COURANTS FAIBLES | 10 | DISTRIBUTION HEURE | CHEUR | Chartres - Eurélium | EUR | Eurélium | R+4 | 4ème étage | INF | local baie informatique |  | 2 | HOR.01.EUR | Horloge extérieure | 1 |  | HUCHEZ |  | HP 60.e Horloge pilote | 2014-09-02
05 | COURANTS FAIBLES | 15 | Interphonie/vidéo | CHEUR | Chartres - Eurélium | EUR | Eurélium | RDC | RDC | EXT | Extérieur hall d'entrée |  | 2 | INT.01.EUR | Interphone | 1 |  | CAP IP |  | Castell | 2014-09-02
05 | COURANTS FAIBLES | 06 | SONORISATION | CHEUR | Chartres - Eurélium | EUR | Eurélium | R+1 | 1er étage | AUD | Auditorium |  | 2 | MIC.01.EUR | Microphone sans fils | 4 |  |  |  |  | 2014-09-02
05 | COURANTS FAIBLES | 06 | SONORISATION | CHEUR | Chartres - Eurélium | EUR | Eurélium | R+1 | 1er étage | AUD | Auditorium |  | 2 | BOI.06.EUR | boitiers relais micro GoMo | 2 |  |  |  |  | 2014-09-02
05 | COURANTS FAIBLES | 25 | Portique de detection | CHEUR | Chartres - Eurélium | EUR | Eurélium | RDC | RDC | HAL | Hall d'entrée |  | 2 | POR.05.EUR | PORTIQUE DE DETECTION | 1
05 | COURANTS FAIBLES | 06 | SONORISATION | CHEUR | Chartres - Eurélium | EUR | Eurélium | R+1 | 1er étage | AUD | Auditorium |  | 2 | SON.01.EUR | Sonorisation table mixage | 1 |  | AUDIOPHONY |  |  | 2014-09-02
05 | COURANTS FAIBLES | 06 | SONORISATION | CHEUR | Chartres - Eurélium | EUR | Eurélium | R+1 | 1er étage | AUD | Auditorium |  | 2 | SON.02.EUR | Sonorisation ampli | 1 |  | AUDIOPHONY |  |  | 2014-09-02
07 | GENIE CIVIL/SECOND OEUVRE | 27 | PORTES / PORTAILS AUTO / RIDEAUX | CHEUR | Chartres - Eurélium | EUR | Eurélium | RDC | RDC | HAL | Hall d'entrée |  | 2 | POR.06.EUR | Porte piétonne auto - Accès annexe | 1 | u
07 | GENIE CIVIL/SECOND OEUVRE | 27 | PORTES / PORTAILS AUTO / RIDEAUX | CHEUR | Chartres - Eurélium | EUR | Eurélium | RDC | RDC | HAL | Hall d'entrée |  | 2 | BOI.01.EUR | Boitier de déverrouillage porte automatique | 1 |  |  |  |  | 2014-09-02
07 | GENIE CIVIL/SECOND OEUVRE | 27 | PORTES / PORTAILS AUTO / RIDEAUX | CHEUR | Chartres - Eurélium | EUR | Tribunal d'Instance | TNV | Tous niveaux | TLX | Tous locaux |  | 2 | POR.07.EUR | Porte piétonne auto - Entrée public | 1 | u
07 | GENIE CIVIL/SECOND OEUVRE | 27 | PORTES / PORTAILS AUTO / RIDEAUX | CHEUR | Chartres - Eurélium | EUR | Tribunal d'Instance | TNV | Tous niveaux | TLX | Tous locaux |  | 2 | BOI.02.EUR | Boitier de déverrouillage porte automatique | 1 |  |  |  |  | 2014-09-02
01 | PLOMBERIE/SANITAIRE | 17 | COMPTEUR | CHATC | Chartres - TC | TC | Tribunal d'Instance | TNV | Tous niveaux | TLX | Tous locaux |  | 2 | COM.01.CHTC | Compteur d'eau | 1 | U
01 | PLOMBERIE/SANITAIRE | 05 | PRODUCTION ECS | CHATC | Chartres - TC | TC | Tribunal d'Instance | TNV | Tous niveaux | TLX | Tous locaux |  | 2 | CUM.01.CHTC | Ballon ECS RDC | 1 | u | Atlantic | Vertical
01 | PLOMBERIE/SANITAIRE | 05 | PRODUCTION ECS | CHATC | Chartres - TC | TC | Tribunal d'Instance | TNV | Tous niveaux | TLX | Tous locaux |  | 2 | CUM.02.CHTC | Ballon ECS Sanitaire greffe | 1 | u | ERO | 50L vertical
01 | PLOMBERIE/SANITAIRE | 05 | PRODUCTION ECS | CHATC | Chartres - TC | TC | Tribunal d'Instance | TNV | Tous niveaux | TLX | Tous locaux |  | 2 | CUM.03.CHTC | Ballon ECS Cuisine | 1 | u | DE DIETRICH | 15L
01 | PLOMBERIE/SANITAIRE | 18 | DISCONNECTEUR | CHATC | Chartres - TC | TC | Tribunal d'Instance | TNV | Tous niveaux | TLX | Tous locaux |  | 2 | DIS.01.CHTC | Disconnecteur | 1 | U |  | BA 2760 DN 3/4
01 | PLOMBERIE/SANITAIRE | 06 | EQUIPEMENTS SANITAIRES | CHATC | Chartres - TC | TC | Tribunal d'Instance | TNV | Tous niveaux | TLX | Tous locaux |  | 2 | LAV.01.CHTC | Lavabo présidence | 2 | U
01 | PLOMBERIE/SANITAIRE | 06 | EQUIPEMENTS SANITAIRES | CHATC | Chartres - TC | TC | Tribunal d'Instance | TNV | Tous niveaux | TLX | Tous locaux |  | 2 | LAV.02.CHTC | Lavabo cuisine | 1 | U
01 | PLOMBERIE/SANITAIRE | 06 | EQUIPEMENTS SANITAIRES | CHATC | Chartres - TC | TC | Tribunal d'Instance | TNV | Tous niveaux | TLX | Tous locaux |  | 2 | LAV.02.CHTC | Lavabos R+1 | 1 | U
01 | PLOMBERIE/SANITAIRE | 06 | EQUIPEMENTS SANITAIRES | CHATC | Chartres - TC | TC | Tribunal d'Instance | TNV | Tous niveaux | TLX | Tous locaux |  | 2 | LAV.03.CHTC | Lavabo greffier | 1 | U
01 | PLOMBERIE/SANITAIRE | 06 | EQUIPEMENTS SANITAIRES | CHATC | Chartres - TC | TC | Tribunal d'Instance | TNV | Tous niveaux | TLX | Tous locaux |  | 2 | LAV.03.CHTC | Lavabos R+2 | 1 | U
01 | PLOMBERIE/SANITAIRE | 06 | EQUIPEMENTS SANITAIRES | CHATC | Chartres - TC | TC | Tribunal d'Instance | TNV | Tous niveaux | TLX | Tous locaux |  | 2 | LAV.04.CHTC | Lavabos R+2 cuisine | 1 | U
01 | PLOMBERIE/SANITAIRE | 04 | Réseau assainissement EP,EU,EV | CHATC | Chartres - TC | TC | Tribunal d'Instance | TNV | Tous niveaux | TLX | Tous locaux |  | 2 | RESA.01.CHTC | Réseau assainissement EP,EU,EV | 1 | ENS
01 | PLOMBERIE/SANITAIRE | 01 | RESEAU EAU FROIDE | CHATC | Chartres - TC | TC | Tribunal d'Instance | TNV | Tous niveaux | TLX | Tous locaux |  | 2 | RESF.01.CHTC | RESEAU EAU FROIDE | 1 | ENS
01 | PLOMBERIE/SANITAIRE | 03 | RESEAU GAZ | CHATC | Chartres - TC | TC | Tribunal d'Instance | TNV | Tous niveaux | TLX | Tous locaux |  | 2 | RESG.01.CHTC | RESEAU GAZ | 1 | ENS
01 | PLOMBERIE/SANITAIRE | 02 | RESEAU ECS | CHATC | Chartres - TC | TC | Tribunal d'Instance | TNV | Tous niveaux | TLX | Tous locaux |  | 2 | RESS.01.CHTC | RESEAU ECS | 1 | ENS
01 | PLOMBERIE/SANITAIRE | 06 | EQUIPEMENTS SANITAIRES | CHATC | Chartres - TC | TC | Tribunal d'Instance | TNV | Tous niveaux | TLX | Tous locaux |  | 2 | WC.01.CHTC | WC présidence | 2 | ENS
01 | PLOMBERIE/SANITAIRE | 06 | EQUIPEMENTS SANITAIRES | CHATC | Chartres - TC | TC | Tribunal d'Instance | TNV | Tous niveaux | TLX | Tous locaux |  | 2 | WC.02.CHTC | WC greffier | 2 | ENS
01 | PLOMBERIE/SANITAIRE | 06 | EQUIPEMENTS SANITAIRES | CHATC | Chartres - TC | TC | Tribunal d'Instance | TNV | Tous niveaux | TLX | Tous locaux |  | 2 | WC.02.CHTC | WC R+1 | 2 | ENS
01 | PLOMBERIE/SANITAIRE | 06 | EQUIPEMENTS SANITAIRES | CHATC | Chartres - TC | TC | Tribunal d'Instance | TNV | Tous niveaux | TLX | Tous locaux |  | 2 | WC.03.CHTC | WC R+2 | 2 | ENS
02 | PROTECTION INCENDIE | 08 | VOLETS ET TRAPPES DE DESENFUMAGE | CHATC | Chartres - TC | TC | Tribunal d'Instance | TNV | Tous niveaux | TLX | Tous locaux |  | 2 | DEF.01.CHTC | Ouvrant avec cde désenfumage | 2 | u |  |  |  |  | avec une commande de désenfumage
02 | PROTECTION INCENDIE | 01 | EXTINCTEURS | CHATC | Chartres - TC | TC | Tribunal d'Instance | TNV | Tous niveaux | TLX | Tous locaux |  | 2 | EXTMOB.01.CHATC | Extincteurs mobiles site | 19 | U
03 | CHAUFFAGE/CLIMATISATION/VENTILATION | 17 | ARMOIRES DE COMMANDE | CHATC | Chartres - TC | TC | Tribunal d'Instance | TNV | Tous niveaux | TLX | Tous locaux |  | 2 | ARM.01.CHTC | ARMOIRES DE COMMANDE | 1 | ENS
03 | CHAUFFAGE/CLIMATISATION/VENTILATION | 41 | CHAUDIERE | CHATC | Chartres - TC | TC | Tribunal d'Instance | TNV | Tous niveaux | TLX | Tous locaux |  | 2 | CHA.01.CHTC | Chaudière gaz | 2 | u | DE DIETRICH | 32-54 KW | MCA 45
03 | CHAUFFAGE/CLIMATISATION/VENTILATION | 41 | CHAUDIERE | CHATC | Chartres - TC | TC | Tribunal d'Instance | TNV | Tous niveaux | TLX | Tous locaux |  | 2 | BRU.01.CHTC | Brûleur | 1 | u
03 | CHAUFFAGE/CLIMATISATION/VENTILATION | 10 | POMPE CIRCULATION | CHATC | Chartres - TC | TC | Tribunal d'Instance | TNV | Tous niveaux | TLX | Tous locaux |  | 2 | CIR.01.CHTC | Circulateur | 1 | u | SALMSON |  | NXM 33.25P
03 | CHAUFFAGE/CLIMATISATION/VENTILATION | 10 | POMPE CIRCULATION | CHATC | Chartres - TC | TC | Tribunal d'Instance | TNV | Tous niveaux | TLX | Tous locaux |  | 2 | CIR.02.CHTC | Circulateur | 1 | u | GRUNDFOS |  | UPSD 32-50F220
03 | CHAUFFAGE/CLIMATISATION/VENTILATION | 10 | POMPE CIRCULATION | CHATC | Chartres - TC | TC | Tribunal d'Instance | TNV | Tous niveaux | TLX | Tous locaux |  | 2 | CIR.03.CHTC | Circulateur | 1 | u | GRUNDFOS |  | UPS 40-50F250
03 | CHAUFFAGE/CLIMATISATION/VENTILATION | 05 | CLIMATISEUR | CHATC | Chartres - TC | TC | Tribunal d'Instance | TNV | Tous niveaux | TLX | Tous locaux |  | 2 | CLI.01.CHTC | Unité extérieure | 1 | u | DAIKIN |  |  | 2019
03 | CHAUFFAGE/CLIMATISATION/VENTILATION | 03 | CENTRALE DE TRAITEMENT D'AIR | CHATC | Chartres - TC | TC | Tribunal d'Instance | TNV | Tous niveaux | TLX | Tous locaux |  | 2 | CTA.31.CHTC | CTA grenier | 1 | u | HYDRONIC |  | CTB S40 FG2
03 | CHAUFFAGE/CLIMATISATION/VENTILATION | 15 | ECHANGEUR A PLAQUES | CHATC | Chartres - TC | TC | Tribunal d'Instance | TNV | Tous niveaux | TLX | Tous locaux |  | 2 | ECH.01.CHTC | ECHANGEUR A PLAQUES | 1 | ENS
03 | CHAUFFAGE/CLIMATISATION/VENTILATION | 07 | VMC | CHATC | Chartres - TC | TC | Tribunal d'Instance | TNV | Tous niveaux | TLX | Tous locaux |  | 2 | EXR.01.CHTC | Extracteur | 1 | u | ABB | KMDT 05
03 | CHAUFFAGE/CLIMATISATION/VENTILATION | 11 | RESEAU HYDRAULIQUE | CHATC | Chartres - TC | TC | Tribunal d'Instance | TNV | Tous niveaux | TLX | Tous locaux |  | 2 | MDV.01.CHTC | Moteur de vanne | 1 | u | LANDIS & GYR |  | SQS65
03 | CHAUFFAGE/CLIMATISATION/VENTILATION | 11 | RESEAU HYDRAULIQUE | CHATC | Chartres - TC | TC | Tribunal d'Instance | TNV | Tous niveaux | TLX | Tous locaux |  | 2 | MDV.02.CHTC | Moteur de vanne | 1 | u | STAEFA |  | SQK 34
03 | CHAUFFAGE/CLIMATISATION/VENTILATION | 56 | POT A BOUE | CHATC | Chartres - TC | TC | Tribunal d'Instance | TNV | Tous niveaux | TLX | Tous locaux |  | 2 | POTB.02.CHTC | Pot à boue | 1 | ENS |  |  |  | 2020
03 | CHAUFFAGE/CLIMATISATION/VENTILATION | 13 | REGULATION | CHATC | Chartres - TC | TC | Tribunal d'Instance | TNV | Tous niveaux | TLX | Tous locaux |  | 2 | REGU.01.CHTC | REGULATION | 1 | ENS
03 | CHAUFFAGE/CLIMATISATION/VENTILATION | 12 | RESEAU AERAULIQUE | CHATC | Chartres - TC | TC | Tribunal d'Instance | TNV | Tous niveaux | TLX | Tous locaux |  | 2 | RESA.01.CHTC | RESEAU AERAULIQUE | 1 | ENS
03 | CHAUFFAGE/CLIMATISATION/VENTILATION | 11 | RESEAU HYDRAULIQUE | CHATC | Chartres - TC | TC | Tribunal d'Instance | TNV | Tous niveaux | TLX | Tous locaux |  | 2 | RESH.01.CHTC | RESEAU HYDRAULIQUE | 1 | ENS
03 | CHAUFFAGE/CLIMATISATION/VENTILATION | 13 | REGULATION | CHATC | Chartres - TC | TC | Tribunal d'Instance | TNV | Tous niveaux | TLX | Tous locaux |  | 2 | SON.01.CHTC | Sonde | 1 | u | LANDIS & GYR | Sonde de régulation | RCM 61.11
03 | CHAUFFAGE/CLIMATISATION/VENTILATION | 38 | EXPANSION | CHATC | Chartres - TC | TC | Tribunal d'Instance | TNV | Tous niveaux | TLX | Tous locaux |  | 2 | VAE.01.CHTC | Vase d'expansion | 1 | u
03 | CHAUFFAGE/CLIMATISATION/VENTILATION | 06 | VENTILO-CONVECTEUR | CHATC | Chartres - TC | TC | Tribunal d'Instance | TNV | Tous niveaux | TLX | Tous locaux |  | 2 | VC.01.CHTC | Unité intérieure | 1 | u | LG
04 | COURANTS FORTS | 10 | APPAREILLAGE | CHATC | Chartres - TC | TC | Tribunal d'Instance | TNV | Tous niveaux | TLX | Tous locaux |  | 2 | APP.01.CHTC | APPAREILLAGE | 256 | U
04 | COURANTS FORTS | 05 | ECLAIRAGE DE SECURITE | CHATC | Chartres - TC | TC | Tribunal d'Instance | TNV | Tous niveaux | TLX | Tous locaux |  | 2 | BAE.01.CHTC | BAES | 18 | u
04 | COURANTS FORTS | 12 | BATTERIES DE CONDENSATEURS | CHATC | Chartres - TC | TC | Tribunal d'Instance | TNV | Tous niveaux | TLX | Tous locaux |  | 2 | BAT.01.CHTC | BATTERIES DE CONDENSATEURS | 1 | ENS
04 | COURANTS FORTS | 13 | Convecteur électrique | CHATC | Chartres - TC | TC | Tribunal d'Instance | TNV | Tous niveaux | TLX | Tous locaux |  | 2 | CONV.01.CHTC | Convecteur cuisine | 1 | U | APPLIMO
04 | COURANTS FORTS | 09 | DISTRIBUTION BT | CHATC | Chartres - TC | TC | Tribunal d'Instance | TNV | Tous niveaux | TLX | Tous locaux |  | 2 | DIST.01.CHTC | DISTRIBUTION BT | 1 | ENS
04 | COURANTS FORTS | 11 | ECLAIRAGE | CHATC | Chartres - TC | TC | Tribunal d'Instance | TNV | Tous niveaux | TLX | Tous locaux |  | 2 | ECL.01.CHTC | ECLAIRAGE | 1 | ENS
04 | COURANTS FORTS | 03 | TABLEAU DIVISIONNAIRE | CHATC | Chartres - TC | TC | Tribunal d'Instance | TNV | Tous niveaux | TLX | Tous locaux |  | 2 | TD.01.CHTC | Armoire électrique | 1 | u
04 | COURANTS FORTS | 03 | TABLEAU DIVISIONNAIRE | CHATC | Chartres - TC | TC | Tribunal d'Instance | TNV | Tous niveaux | TLX | Tous locaux |  | 2 | TD.02.CHTC | Armoire électrique baie info | 1 | u
04 | COURANTS FORTS | 02 | TGBT | CHATC | Chartres - TC | TC | Tribunal d'Instance | TNV | Tous niveaux | TLX | Tous locaux |  | 2 | TGBT.01.CHTC | TGBT | 1 | ENS
05 | COURANTS FAIBLES | 10 | DISTRIBUTION HEURE | CHATC | Chartres - TC | TC | Tribunal d'Instance | TNV | Tous niveaux | TLX | Tous locaux |  | 2 | DISH.01.L2 | Horloge mère | 1 | ENS
05 | COURANTS FAIBLES | 10 | DISTRIBUTION HEURE | CHATC | Chartres - TC | TC | Tribunal d'Instance | TNV | Tous niveaux | TLX | Tous locaux |  | 2 | ANTE.01.L2 | Antenne de radio synchronisation | 1 | U
05 | COURANTS FAIBLES | 10 | DISTRIBUTION HEURE | CHATC | Chartres - TC | TC | Tribunal d'Instance | TNV | Tous niveaux | TLX | Tous locaux |  | 2 | HORL.01.L2 | Horloges secondaires | 1 | U
07 | GENIE CIVIL/SECOND OEUVRE | 08 | Menuiseries extérieures | CHATC | Chartres - TC | TC | Tribunal d'Instance | TNV | Tous niveaux | TLX | Tous locaux |  | 2 | MEX.01.CHTC | Menuiseries extérieures | 1 | ENS
07 | GENIE CIVIL/SECOND OEUVRE | 06 | Menuiseries intérieures/Placards | CHATC | Chartres - TC | TC | Tribunal d'Instance | TNV | Tous niveaux | TLX | Tous locaux |  | 2 | MIN.01.CHTC | Menuiseries intérieures/Placards | 1 | ENS
01 | PLOMBERIE/SANITAIRE | 19 | ADOUCISSEUR | CHTGI | Chartres - TGI | TGI | Tribunal d'Instance | TNV | Tous niveaux | TLX | Tous locaux |  | 2 | ADO.01.CHTG | Déminéralisateur | 1 | u
01 | PLOMBERIE/SANITAIRE | 17 | COMPTEUR | CHTGI | Chartres - TGI | TGI | Tribunal d'Instance | TNV | Tous niveaux | TLX | Tous locaux |  | 2 | COM.01.CHTG | Compteur eau | 1 | u
01 | PLOMBERIE/SANITAIRE | 17 | COMPTEUR | CHTGI | Chartres - TGI | TGI | Tribunal d'Instance | TNV | Tous niveaux | TLX | Tous locaux |  | 2 | COM.02.CHTG | Compteur électrique | 1 | u
01 | PLOMBERIE/SANITAIRE | 05 | PRODUCTION ECS | CHTGI | Chartres - TGI | TGI | Tribunal d'Instance | TNV | Tous niveaux | TLX | Tous locaux |  | 2 | CUM.01.CHTG | Cumulus | 2 | u | ATLANTIC |  |  | 2024
01 | PLOMBERIE/SANITAIRE | 05 | PRODUCTION ECS | CHTGI | Chartres - TGI | TGI | Tribunal d'Instance | TNV | Tous niveaux | TLX | Tous locaux |  | 2 | CUM.02.CHTG | Cumulus | 1 | u | ARISTON |  | Prisma 30 | 2024
01 | PLOMBERIE/SANITAIRE | 05 | PRODUCTION ECS | CHTGI | Chartres - TGI | TGI | Tribunal d'Instance | TNV | Tous niveaux | TLX | Tous locaux |  | 2 | CUM.03.CHTG | Cumulus | 2 | u | SAUTER
01 | PLOMBERIE/SANITAIRE | 18 | DISCONNECTEUR | CHTGI | Chartres - TGI | TGI | Tribunal d'Instance | TNV | Tous niveaux | TLX | Tous locaux |  | 2 | DIS.01.CHTG | Disconnecteur (2 arrivée d'eau, 1 chaufferie) | 3 | u
01 | PLOMBERIE/SANITAIRE | 06 | EQUIPEMENTS SANITAIRES | CHTGI | Chartres - TGI | TGI | Tribunal d'Instance | TNV | Tous niveaux | TLX | Tous locaux |  | 2 | LAV.01.CHTG | Lavabo dépot de police | 1 | U
01 | PLOMBERIE/SANITAIRE | 06 | EQUIPEMENTS SANITAIRES | CHTGI | Chartres - TGI | TGI | Tribunal d'Instance | TNV | Tous niveaux | TLX | Tous locaux |  | 2 | LAV.02.CHTG | Lavabo public RDC | 1 | ENS
01 | PLOMBERIE/SANITAIRE | 06 | EQUIPEMENTS SANITAIRES | CHTGI | Chartres - TGI | TGI | Tribunal d'Instance | TNV | Tous niveaux | TLX | Tous locaux |  | 2 | LAV.03.CHTG | Lavabo privé accueil | 1 | ENS
01 | PLOMBERIE/SANITAIRE | 06 | EQUIPEMENTS SANITAIRES | CHTGI | Chartres - TGI | TGI | Tribunal d'Instance | TNV | Tous niveaux | TLX | Tous locaux |  | 2 | LAV.04.CHTG | Lavabo RDC privé | 2 | ENS
01 | PLOMBERIE/SANITAIRE | 06 | EQUIPEMENTS SANITAIRES | CHTGI | Chartres - TGI | TGI | Tribunal d'Instance | TNV | Tous niveaux | TLX | Tous locaux |  | 2 | LAV.05.CHTG | Lavabo R+1 public | 2 | ENS
01 | PLOMBERIE/SANITAIRE | 06 | EQUIPEMENTS SANITAIRES | CHTGI | Chartres - TGI | TGI | Tribunal d'Instance | TNV | Tous niveaux | TLX | Tous locaux |  | 2 | LAV.06.CHTG | Lavabo R+1 privé | 2 | ENS
01 | PLOMBERIE/SANITAIRE | 06 | EQUIPEMENTS SANITAIRES | CHTGI | Chartres - TGI | TGI | Tribunal d'Instance | TNV | Tous niveaux | TLX | Tous locaux |  | 2 | LAV.07.CHTG | Lavabo R+2 | 3 | U
01 | PLOMBERIE/SANITAIRE | 06 | EQUIPEMENTS SANITAIRES | CHTGI | Chartres - TGI | TGI | Tribunal d'Instance | TNV | Tous niveaux | TLX | Tous locaux |  | 2 | LAV.08.CHTG | Lavabo R+3 | 2 | ENS
01 | PLOMBERIE/SANITAIRE | 06 | EQUIPEMENTS SANITAIRES | CHTGI | Chartres - TGI | TGI | Tribunal d'Instance | TNV | Tous niveaux | TLX | Tous locaux |  | 2 | LAV.09.CHTG | Lavabo R+4 | 1 | ENS
01 | PLOMBERIE/SANITAIRE | 07 | POMPES DE RELEVAGE | CHTGI | Chartres - TGI | TGI | Tribunal d'Instance | TNV | Tous niveaux | TLX | Tous locaux |  | 2 | POM.01.CHTG | Pompe de relevage | 1 | u | SALMSON |  | BMCXL2080
01 | PLOMBERIE/SANITAIRE | 04 | Réseau assainissement EP,EU,EV | CHTGI | Chartres - TGI | TGI | Tribunal d'Instance | TNV | Tous niveaux | TLX | Tous locaux |  | 2 | RESA.01.CHTG | Réseau assainissement EP,EU,EV | 1 | ENS
01 | PLOMBERIE/SANITAIRE | 01 | RESEAU EAU FROIDE | CHTGI | Chartres - TGI | TGI | Tribunal d'Instance | TNV | Tous niveaux | TLX | Tous locaux |  | 2 | RESF.01.CHTG | RESEAU EAU FROIDE | 1 | ENS
01 | PLOMBERIE/SANITAIRE | 02 | RESEAU ECS | CHTGI | Chartres - TGI | TGI | Tribunal d'Instance | TNV | Tous niveaux | TLX | Tous locaux |  | 2 | RESS.01.CHTG | RESEAU ECS | 1 | ENS
01 | PLOMBERIE/SANITAIRE | 06 | EQUIPEMENTS SANITAIRES | CHTGI | Chartres - TGI | TGI | Tribunal d'Instance | TNV | Tous niveaux | TLX | Tous locaux |  | 2 | URI.01.CHTG | Urinoir R+1 sanitaire public | 2 | ENS
01 | PLOMBERIE/SANITAIRE | 06 | EQUIPEMENTS SANITAIRES | CHTGI | Chartres - TGI | TGI | Tribunal d'Instance | TNV | Tous niveaux | TLX | Tous locaux |  | 2 | WC.01.CHTG | WC dépot de police | 2 | ENS
01 | PLOMBERIE/SANITAIRE | 06 | EQUIPEMENTS SANITAIRES | CHTGI | Chartres - TGI | TGI | Tribunal d'Instance | TNV | Tous niveaux | TLX | Tous locaux |  | 2 | WC.02.CHTG | WC public RDC | 1 | ENS
01 | PLOMBERIE/SANITAIRE | 06 | EQUIPEMENTS SANITAIRES | CHTGI | Chartres - TGI | TGI | Tribunal d'Instance | TNV | Tous niveaux | TLX | Tous locaux |  | 2 | WC.03.CHTG | WC privé accueil | 1 | ENS
01 | PLOMBERIE/SANITAIRE | 06 | EQUIPEMENTS SANITAIRES | CHTGI | Chartres - TGI | TGI | Tribunal d'Instance | TNV | Tous niveaux | TLX | Tous locaux |  | 2 | WC.04.CHTG | WC RDC privé | 2 | ENS
01 | PLOMBERIE/SANITAIRE | 06 | EQUIPEMENTS SANITAIRES | CHTGI | Chartres - TGI | TGI | Tribunal d'Instance | TNV | Tous niveaux | TLX | Tous locaux |  | 2 | WC.05.CHTG | WC R+1 public | 2 | ENS
01 | PLOMBERIE/SANITAIRE | 06 | EQUIPEMENTS SANITAIRES | CHTGI | Chartres - TGI | TGI | Tribunal d'Instance | TNV | Tous niveaux | TLX | Tous locaux |  | 2 | WC.06.CHTG | WC R+1 privé | 2 | ENS
01 | PLOMBERIE/SANITAIRE | 06 | EQUIPEMENTS SANITAIRES | CHTGI | Chartres - TGI | TGI | Tribunal d'Instance | TNV | Tous niveaux | TLX | Tous locaux |  | 2 | WC.07.CHTG | WC R+2 | 2 | ENS
01 | PLOMBERIE/SANITAIRE | 06 | EQUIPEMENTS SANITAIRES | CHTGI | Chartres - TGI | TGI | Tribunal d'Instance | TNV | Tous niveaux | TLX | Tous locaux |  | 2 | WC.08.CHTG | WC R+3 | 2 | ENS
01 | PLOMBERIE/SANITAIRE | 06 | EQUIPEMENTS SANITAIRES | CHTGI | Chartres - TGI | TGI | Tribunal d'Instance | TNV | Tous niveaux | TLX | Tous locaux |  | 2 | WC.09.CHTG | WC R+4 | 1 | ENS
02 | PROTECTION INCENDIE | 03 | COLONNES SECHES | CHTGI | Chartres - TGI | TGI | Tribunal d'Instance | TNV | Tous niveaux | TLX | Tous locaux |  | 2 | COL.01.CHTGI | Colonne sèche | 1 | u
02 | PROTECTION INCENDIE | 08 | VOLETS ET TRAPPES DE DESENFUMAGE | CHTGI | Chartres - TGI | TGI | Tribunal d'Instance | TNV | Tous niveaux | TLX | Tous locaux |  | 2 | DEF.01.CHTG | Ouvrant avec cde désenfumage | 5 | u |  |  |  |  | avec commande de désenfumage
02 | PROTECTION INCENDIE | 08 | VOLETS ET TRAPPES DE DESENFUMAGE | CHTGI | Chartres - TGI | TGI | Tribunal d'Instance | TNV | Tous niveaux | TLX | Tous locaux |  | 2 | DEF.39.CHTG | Cartouche CO2 | 1 | u |  | 30 grammes
02 | PROTECTION INCENDIE | 01 | EXTINCTEURS | CHTGI | Chartres - TGI | TGI | Tribunal d'Instance | TNV | Tous niveaux | TLX | Tous locaux |  | 2 | EXTMOB.01.CHTGI | Extincteurs mobiles site TJ + ANNEXE | 74 | U | [5 empty] | Attention comprends TJ (60 ) + Annexe (13 )
02 | PROTECTION INCENDIE | 06 | PORTES COUPE-FEU | CHTGI | Chartres - TGI | TGI | Tribunal d'Instance | TNV | Tous niveaux | TLX | Tous locaux |  | 2 | PCF.01.CHTG | Porte coupe feu | 25 | u
02 | PROTECTION INCENDIE | 06 | PORTES COUPE-FEU | CHTGI | Chartres - TGI | TGI | Tribunal d'Instance | TNV | Tous niveaux | TLX | Tous locaux |  | 2 | PCF.02.CHTG | Porte coupe feu annexe | 2 | u
02 | PROTECTION INCENDIE | 02 | RIA | CHTGI | Chartres - TGI | TGI | Tribunal d'Instance | TNV | Tous niveaux | TLX | Tous locaux |  | 2 | RIA.01.CHTGI | RIA | 5 | u
03 | CHAUFFAGE/CLIMATISATION/VENTILATION | 17 | ARMOIRES DE COMMANDE | CHTGI | Chartres - TGI | TGI | Tribunal d'Instance | TNV | Tous niveaux | TLX | Tous locaux |  | 2 | ARMC.01.CHTG | ARMOIRES DE COMMANDE | 1 | ENS
03 | CHAUFFAGE/CLIMATISATION/VENTILATION | 41 | CHAUDIERE | CHTGI | Chartres - TGI | TGI | Tribunal d'Instance | TNV | Tous niveaux | TLX | Tous locaux |  | 2 | CHA.01.CHTG | Chaudière gaz | 2 | u | GUILLOT |  | OPTIGAZ 232
03 | CHAUFFAGE/CLIMATISATION/VENTILATION | 10 | POMPE CIRCULATION | CHTGI | Chartres - TGI | TGI | Tribunal d'Instance | TNV | Tous niveaux | TLX | Tous locaux |  | 2 | CIR.01.CHTG | Circulateur | 2 | u | EURAMO |  | C 1230
03 | CHAUFFAGE/CLIMATISATION/VENTILATION | 10 | POMPE CIRCULATION | CHTGI | Chartres - TGI | TGI | Tribunal d'Instance | TNV | Tous niveaux | TLX | Tous locaux |  | 2 | CIR.02.CHTG | Circulateur | 2 | u | SALMSON | PRIUX MASTER 65-90
03 | CHAUFFAGE/CLIMATISATION/VENTILATION | 10 | POMPE CIRCULATION | CHTGI | Chartres - TGI | TGI | Tribunal d'Instance | TNV | Tous niveaux | TLX | Tous locaux |  | 2 | CIR.03.CHTG | Circulateur | 1 | u | SALMSON | SIRIUS 50-80 | 2091534
03 | CHAUFFAGE/CLIMATISATION/VENTILATION | 10 | POMPE CIRCULATION | CHTGI | Chartres - TGI | TGI | Tribunal d'Instance | TNV | Tous niveaux | TLX | Tous locaux |  | 2 | CIR.04.CHTG | Circulateur | 1 | u | GRUNDFOS |  | MAGNA 50-60/2 F240
03 | CHAUFFAGE/CLIMATISATION/VENTILATION | 10 | POMPE CIRCULATION | CHTGI | Chartres - TGI | TGI | Tribunal d'Instance | TNV | Tous niveaux | TLX | Tous locaux |  | 2 | CIR.05.CHTG | Circulateur | 1 | u | GRUNDFOS | TF120
03 | CHAUFFAGE/CLIMATISATION/VENTILATION | 10 | POMPE CIRCULATION | CHTGI | Chartres - TGI | TGI | Tribunal d'Instance | TNV | Tous niveaux | TLX | Tous locaux |  | 2 | CIR.06.CHTG | Circulateur | 1 | u | GRUNDFOS | MAGNA 1D32-120F220
03 | CHAUFFAGE/CLIMATISATION/VENTILATION | 07 | VMC | CHTGI | Chartres - TGI | TGI | Tribunal d'Instance | TNV | Tous niveaux | TLX | Tous locaux |  | 2 | EXR.01.CHTG | VMC | 1 | u | KSTD | ECOWATT | ENTRAÎNEMENT DIRECT - ACTION - ECM < 4 600 M3 /H | 2024
03 | CHAUFFAGE/CLIMATISATION/VENTILATION | 07 | VMC | CHTGI | Chartres - TGI | TGI | Tribunal d'Instance | TNV | Tous niveaux | TLX | Tous locaux |  | 2 | EXR.02.CHTG | VMC | 1 | u | KSTD | ECOWATT | ENTRAÎNEMENT DIRECT - ACTION - ECM < 4 600 M3 /H | 2024
03 | CHAUFFAGE/CLIMATISATION/VENTILATION | 11 | RESEAU HYDRAULIQUE | CHTGI | Chartres - TGI | TGI | Tribunal d'Instance | TNV | Tous niveaux | TLX | Tous locaux |  | 2 | MDV.4.CHTG | Moteur de vanne | 2 | u | SIEMENS |  | SQK 33
03 | CHAUFFAGE/CLIMATISATION/VENTILATION | 11 | RESEAU HYDRAULIQUE | CHTGI | Chartres - TGI | TGI | Tribunal d'Instance | TNV | Tous niveaux | TLX | Tous locaux |  | 2 | MDV.5.CHTG | Moteur de vanne | 1 | u | SIEMENS |  | SQS 35
03 | CHAUFFAGE/CLIMATISATION/VENTILATION | 11 | RESEAU HYDRAULIQUE | CHTGI | Chartres - TGI | TGI | Tribunal d'Instance | TNV | Tous niveaux | TLX | Tous locaux |  | 2 | MDV.6.CHTG | Moteur de vanne | 2 | u | SIEMENS |  | SQL 33
03 | CHAUFFAGE/CLIMATISATION/VENTILATION | 05 | CLIMATISEUR | CHTGI | Chartres - TGI | TGI | Tribunal d'Instance | TNV | Tous niveaux | TLX | Tous locaux |  | 2 | PLA.4.CHTG | Platine de commande | 1 | u | HITACHI |  | PC-P1H
03 | CHAUFFAGE/CLIMATISATION/VENTILATION | 05 | CLIMATISEUR | CHTGI | Chartres - TGI | TGI | Tribunal d'Instance | TNV | Tous niveaux | TLX | Tous locaux |  | 2 | PLA.5.CHTG | Platine de commande | 1 | u | HITACHI |  | PC-P1H
03 | CHAUFFAGE/CLIMATISATION/VENTILATION | 20 | RADIATEURS | CHTGI | Chartres - TGI | TGI | Tribunal d'Instance | TNV | Tous niveaux | TLX | Tous locaux |  | 2 | RAD.01.CHTG | Radiateur | 70 | U
03 | CHAUFFAGE/CLIMATISATION/VENTILATION | 13 | REGULATION | CHTGI | Chartres - TGI | TGI | Tribunal d'Instance | TNV | Tous niveaux | TLX | Tous locaux |  | 2 | REGU.01.CHTG | REGULATION | 2 | ENS
03 | CHAUFFAGE/CLIMATISATION/VENTILATION | 12 | RESEAU AERAULIQUE | CHTGI | Chartres - TGI | TGI | Tribunal d'Instance | TNV | Tous niveaux | TLX | Tous locaux |  | 2 | RESA.01.CHTG | RESEAU AERAULIQUE | 1 | ENS
03 | CHAUFFAGE/CLIMATISATION/VENTILATION | 11 | RESEAU HYDRAULIQUE | CHTGI | Chartres - TGI | TGI | Tribunal d'Instance | TNV | Tous niveaux | TLX | Tous locaux |  | 2 | RESH.01.CHTG | RESEAU HYDRAULIQUE | 1 | ENS
03 | CHAUFFAGE/CLIMATISATION/VENTILATION | 11 | RESEAU HYDRAULIQUE | CHTGI | Chartres - TGI | TGI | Tribunal d'Instance | TNV | Tous niveaux | TLX | Tous locaux |  | 2 | RGC.01.CHTG | Vanne 3 voies | 3 | u
03 | CHAUFFAGE/CLIMATISATION/VENTILATION | 05 | CLIMATISEUR | CHTGI | Chartres - TGI | TGI | Tribunal d'Instance | TNV | Tous niveaux | TLX | Tous locaux |  | 2 | UNI.01.CHTG | Unité extérieure | 1 | u | HITACHI |  | RAS-35G7E
03 | CHAUFFAGE/CLIMATISATION/VENTILATION | 05 | CLIMATISEUR | CHTGI | Chartres - TGI | TGI | Tribunal d'Instance | TNV | Tous niveaux | TLX | Tous locaux |  | 2 | UNI.02.CHTG | Unité extérieure climatisation salle serveur Annexe | 1 | u | HITACHI |  | RPC-2HG7E | 2024 | M
03 | CHAUFFAGE/CLIMATISATION/VENTILATION | 05 | CLIMATISEUR | CHTGI | Chartres - TGI | TGI | Tribunal d'Instance | TNV | Tous niveaux | TLX | Tous locaux |  | 2 | UNI.03.CHTG | Unité extérieure climatisation salle serveur Annexe | 1 | u | HITACHI |  | RAS-2AGV7E
03 | CHAUFFAGE/CLIMATISATION/VENTILATION | 05 | CLIMATISEUR | CHTGI | Chartres - TGI | TGI | Tribunal d'Instance | TNV | Tous niveaux | TLX | Tous locaux |  | 2 | UNI.04.CHTG | Unité extérieure | 1 | u | DAIKIN |  | FLXS35BVMB
03 | CHAUFFAGE/CLIMATISATION/VENTILATION | 05 | CLIMATISEUR | CHTGI | Chartres - TGI | TGI | Tribunal d'Instance | TNV | Tous niveaux | TLX | Tous locaux |  | 2 | UNI.05.CHTG | Unité extérieure | 1 | u | HITACHI
03 | CHAUFFAGE/CLIMATISATION/VENTILATION | 06 | VENTILO-CONVECTEUR | CHTGI | Chartres - TGI | TGI | Tribunal d'Instance | TNV | Tous niveaux | TLX | Tous locaux |  | 2 | VC.01.CHTG | Unité intérieure | 1 | u | DAIKIN Inverter |  | FTXS35J2V1B
03 | CHAUFFAGE/CLIMATISATION/VENTILATION | 06 | VENTILO-CONVECTEUR | CHTGI | Chartres - TGI | TGI | Tribunal d'Instance | TNV | Tous niveaux | TLX | Tous locaux |  | 2 | VC.02.CHTG | Unité intérieure | 1 | u | HITACHI |  | RPC-2HG7E
03 | CHAUFFAGE/CLIMATISATION/VENTILATION | 06 | VENTILO-CONVECTEUR | CHTGI | Chartres - TGI | TGI | Tribunal d'Instance | TNV | Tous niveaux | TLX | Tous locaux |  | 2 | VC.03.CHTG | Unité intérieure | 1 | u | HITACHI |  | UTOPIA G7/G7 SYSTEM
03 | CHAUFFAGE/CLIMATISATION/VENTILATION | 06 | VENTILO-CONVECTEUR | CHTGI | Chartres - TGI | TGI | Tribunal d'Instance | TNV | Tous niveaux | TLX | Tous locaux |  | 2 | VC.04.CHTG | Unité intérieure | 1 | u | DAIKIN |  | FLXS35BVMB
03 | CHAUFFAGE/CLIMATISATION/VENTILATION | 06 | VENTILO-CONVECTEUR | CHTGI | Chartres - TGI | TGI | Tribunal d'Instance | TNV | Tous niveaux | TLX | Tous locaux |  | 2 | VC.05.CHTG | Unité intérieure | 1 | u | HITACHI |  | RPC-2HG7E
03 | CHAUFFAGE/CLIMATISATION/VENTILATION | 06 | VENTILO-CONVECTEUR | CHTGI | Chartres - TGI | TGI | Tribunal d'Instance | TNV | Tous niveaux | TLX | Tous locaux |  | 2 | VC.06.CHTG | Unité intérieure | 1 | u | HITACHI |  | RAS-05CI
03 | CHAUFFAGE/CLIMATISATION/VENTILATION | 06 | VENTILO-CONVECTEUR | CHTGI | Chartres - TGI | TGI | Tribunal d'Instance | TNV | Tous niveaux | TLX | Tous locaux |  | 2 | VC.07.CHTG | Unité intérieure | 1 | u | HITACHI |  | UTOPIA G7/G7 SYSTEM
04 | COURANTS FORTS | 10 | APPAREILLAGE | CHTGI | Chartres - TGI | TGI | Tribunal d'Instance | TNV | Tous niveaux | TLX | Tous locaux |  | 2 | APP.01.CHTG | APPAREILLAGE | 311 | U
04 | COURANTS FORTS | 05 | ECLAIRAGE DE SECURITE | CHTGI | Chartres - TGI | TGI | Tribunal d'Instance | TNV | Tous niveaux | TLX | Tous locaux |  | 2 | BAE.01.CHTG | BAES | 74 | u
04 | COURANTS FORTS | 13 | Convecteur électrique | CHTGI | Chartres - TGI | TGI | Tribunal d'Instance | TNV | Tous niveaux | TLX | Tous locaux |  | 2 | CONV.01.CHTG | Convecteur électrique | 28 | u
04 | COURANTS FORTS | 09 | DISTRIBUTION BT | CHTGI | Chartres - TGI | TGI | Tribunal d'Instance | TNV | Tous niveaux | TLX | Tous locaux |  | 2 | DIST.01.CHTG | DISTRIBUTION BT | 1 | ENS
04 | COURANTS FORTS | 11 | ECLAIRAGE | CHTGI | Chartres - TGI | TGI | Tribunal d'Instance | TNV | Tous niveaux | TLX | Tous locaux |  | 2 | ECL.01.CHTG | ECLAIRAGE | 1 | ENS
04 | COURANTS FORTS | 04 | ONDULEURS | CHTGI | Chartres - TGI | TGI | Tribunal d'Instance | TNV | Tous niveaux | TLX | Tous locaux |  | 2 | OND.01.CHTG | Onduleur Annexe | 1 | u | MGE |  | GALAXY PW 40 KVA
04 | COURANTS FORTS | 04 | ONDULEURS | CHTGI | Chartres - TGI | TGI | Tribunal d'Instance | TNV | Tous niveaux | TLX | Tous locaux |  | 2 | OND.03.CHTG | Onduleur local info | 1 | u | MGE |  | GALAXY PW 100 KVA
04 | COURANTS FORTS | 03 | TABLEAU DIVISIONNAIRE | CHTGI | Chartres - TGI | TGI | Tribunal d'Instance | TNV | Tous niveaux | TLX | Tous locaux |  | 2 | TD.01.CHTG | Armoire électrique | 15 | u
04 | COURANTS FORTS | 03 | TABLEAU DIVISIONNAIRE | CHTGI | Chartres - TGI | TGI | Tribunal d'Instance | TNV | Tous niveaux | TLX | Tous locaux |  | 2 | TD.02.CHTG | Armoire électrique | 4 | u
04 | COURANTS FORTS | 02 | TGBT | CHTGI | Chartres - TGI | TGI | Tribunal d'Instance | TNV | Tous niveaux | TLX | Tous locaux |  | 2 | TGBT.04.CHTG | TGBT | 1 | ENS
05 | COURANTS FAIBLES | 03 | ANTI-AGRESSION | CHTGI | Chartres - TGI | TGI | Tribunal d'Instance | TNV | Tous niveaux | TLX | Tous locaux |  | 2 | BOUT.01.CHTG | BOUTON D'APPEL | 1 | ENS
05 | COURANTS FAIBLES | 03 | ANTI-AGRESSION | CHTGI | Chartres - TGI | TGI | Tribunal d'Instance | TNV | Tous niveaux | TLX | Tous locaux |  | 2 | CAA,1.CHTG | Centrale agression | 1 | u
05 | COURANTS FAIBLES | 03 | ANTI-AGRESSION | CHTGI | Chartres - TGI | TGI | Tribunal d'Instance | TNV | Tous niveaux | TLX | Tous locaux |  | 2 | CAA.3.CHTG | Centrale agression | 2 | u
05 | COURANTS FAIBLES | 07 | VIDEO SURVEILLANCE | CHTGI | Chartres - TGI | TGI | Tribunal d'Instance | TNV | Tous niveaux | TLX | Tous locaux |  | 2 | CAM.5.CHTG | Caméra | 12 | u | GE
05 | COURANTS FAIBLES | 04 | CONTRÔLE D'ACCES | CHTGI | Chartres - TGI | TGI | Tribunal d'Instance | TNV | Tous niveaux | TLX | Tous locaux |  | 2 | CCA.6.CHTG | Contrôle d'accès TJ | 13 | u
05 | COURANTS FAIBLES | 04 | CONTRÔLE D'ACCES | CHTGI | Chartres - TGI | TGI | Tribunal d'Instance | TNV | Tous niveaux | TLX | Tous locaux |  | 2 | CCA11.CHTG | Contrôle d'accès Annexe | 9 | u | XPR
05 | COURANTS FAIBLES | 07 | VIDEO SURVEILLANCE | CHTGI | Chartres - TGI | TGI | Tribunal d'Instance | TNV | Tous niveaux | TLX | Tous locaux |  | 2 | CEN.4.CHTG | Centrale vidéosurveillance | 1 | u | GE
05 | COURANTS FAIBLES | 02 | ANTI-INTRUSION | CHTGI | Chartres - TGI | TGI | Tribunal d'Instance | TNV | Tous niveaux | TLX | Tous locaux |  | 2 | CIN.6.CHTG | Centrale intrusion | 1 | u | O2LA
05 | COURANTS FAIBLES | 02 | ANTI-INTRUSION | CHTGI | Chartres - TGI | TGI | Tribunal d'Instance | TNV | Tous niveaux | TLX | Tous locaux |  | 2 | CIN.7.CHTG | Centrale intrusion | 1 | u | O2LA
05 | COURANTS FAIBLES | 02 | ANTI-INTRUSION | CHTGI | Chartres - TGI | TGI | Tribunal d'Instance | TNV | Tous niveaux | TLX | Tous locaux |  | 2 | DET.01.CHTG | RADAR | 1 | ENS
05 | COURANTS FAIBLES | 04 | CONTRÔLE D'ACCES | CHTGI | Chartres - TGI | TGI | Tribunal d'Instance | TNV | Tous niveaux | TLX | Tous locaux |  | 2 | DIG.2.CHTG | Digicode Annexe | 1 | u
05 | COURANTS FAIBLES | 04 | CONTRÔLE D'ACCES | CHTGI | Chartres - TGI | TGI | Tribunal d'Instance | TNV | Tous niveaux | TLX | Tous locaux |  | 2 | DIG.3.CHTG | Digicode | 10 | u |  |  |  | 2012
05 | COURANTS FAIBLES | 10 | DISTRIBUTION HEURE | CHTGI | Chartres - TGI | TGI | Tribunal d'Instance | TNV | Tous niveaux | TLX | Tous locaux |  | 2 | DISH.04.CHTG | Horloge mère | 1 | ENS
05 | COURANTS FAIBLES | 10 | DISTRIBUTION HEURE | CHTGI | Chartres - TGI | TGI | Tribunal d'Instance | TNV | Tous niveaux | TLX | Tous locaux |  | 2 | ANTE.04.CHTG | Antenne de radio synchronisation | 1 | U
05 | COURANTS FAIBLES | 10 | DISTRIBUTION HEURE | CHTGI | Chartres - TGI | TGI | Tribunal d'Instance | TNV | Tous niveaux | TLX | Tous locaux |  | 2 | HORL.04.CHTG | Horloges secondaires | 1 | U
05 | COURANTS FAIBLES | 04 | CONTRÔLE D'ACCES | CHTGI | Chartres - TGI | TGI | Tribunal d'Instance | TNV | Tous niveaux | TLX | Tous locaux |  | 2 | GEL.3.CHTG | Gache électrique porte | 13 | u
05 | COURANTS FAIBLES | 04 | CONTRÔLE D'ACCES | CHTGI | Chartres - TGI | TGI | Tribunal d'Instance | TNV | Tous niveaux | TLX | Tous locaux |  | 2 | GEL.4.CHTG | Gache électrique porte | 9 | u
05 | COURANTS FAIBLES | 15 | Interphonie/vidéo | CHTGI | Chartres - TGI | TGI | Tribunal d'Instance | TNV | Tous niveaux | TLX | Tous locaux |  | 2 | INT.7.CHTG | Interphone | 6 | u | Fermax
05 | COURANTS FAIBLES | 06 | SONORISATION | CHTGI | Chartres - TGI | TGI | Tribunal d'Instance | TNV | Tous niveaux | TLX | Tous locaux |  | 2 | MIC.8.CHTG | Microphone | 3 | u
05 | COURANTS FAIBLES | 14 | VIDEO SURVEILLANCE | CHTGI | Chartres - TGI | TGI | Tribunal d'Instance | TNV | Tous niveaux | TLX | Tous locaux |  | 2 | MOV.3.CHTGI | Moniteur vidéo | 2 | u
05 | COURANTS FAIBLES | 25 | Portique de detection | CHTGI | Chartres - TGI | TGI | Tribunal d'Instance | TNV | Tous niveaux | TLX | Tous locaux |  | 2 | PTQ.01.CHTG | PORTIQUE DE DETECTION | 3 | U
05 | COURANTS FAIBLES | 35 | Sonnerie | CHTGI | Chartres - TGI | TGI | Tribunal d'Instance | TNV | Tous niveaux | TLX | Tous locaux |  | 2 | SON.4.CHTG | Sonnette | 1 | u
05 | COURANTS FAIBLES | 15 | Interphonie/vidéo | CHTGI | Chartres - TGI | TGI | Tribunal d'Instance | TNV | Tous niveaux | TLX | Tous locaux |  | 2 | VID.8.CHTG | Vidéophone | 1 | u | Fermax |  | 1703/1
05 | COURANTS FAIBLES | 15 | Interphonie/vidéo | CHTGI | Chartres - TGI | TGI | Tribunal d'Instance | TNV | Tous niveaux | TLX | Tous locaux |  | 2 | VID.9.CHTG | Vidéophone | 1 | u | Fermax |  | 1703/1
07 | GENIE CIVIL/SECOND OEUVRE | 23 | Barrière levant | CHTGI | Chartres - TGI | TGI | Tribunal d'Instance | TNV | Tous niveaux | TLX | Tous locaux |  | 2 | BAL.3.CHTG | Barrière automatique levante | 1 | u | CAME |  |  |  | Barrière levante
07 | GENIE CIVIL/SECOND OEUVRE | 27 | PORTES / PORTAILS AUTO / RIDEAUX | CHTGI | Chartres - TGI | TGI | Tribunal d'Instance | TNV | Tous niveaux | TLX | Tous locaux |  | 2 | BAR.01.CHTG | Barrière automatique TGI | 1 | u
07 | GENIE CIVIL/SECOND OEUVRE | 08 | Menuiseries extérieures | CHTGI | Chartres - TGI | TGI | Tribunal d'Instance | TNV | Tous niveaux | TLX | Tous locaux |  | 2 | MEX.01.CHTG | Menuiseries extérieures | 1 | ENS
07 | GENIE CIVIL/SECOND OEUVRE | 06 | Menuiseries intérieures/Placards | CHTGI | Chartres - TGI | TGI | Tribunal d'Instance | TNV | Tous niveaux | TLX | Tous locaux |  | 2 | MIN.01.CHTG | Menuiseries intérieures/Placards | 1 | ENS
07 | GENIE CIVIL/SECOND OEUVRE | 27 | PORTES / PORTAILS AUTO / RIDEAUX | CHTGI | Chartres - TGI | TGI | Tribunal d'Instance | TNV | Tous niveaux | TLX | Tous locaux |  | 2 | POR.01.CHTG | Portail coulissant TGI | 1 | u
07 | GENIE CIVIL/SECOND OEUVRE | 27 | PORTES / PORTAILS AUTO / RIDEAUX | CHTGI | Chartres - TGI | TGI | Tribunal d'Instance | TNV | Tous niveaux | TLX | Tous locaux |  | 2 | POR.02.CHTG | Portail automatique Annexe | 1 | u |  |  |  | 2019
07 | GENIE CIVIL/SECOND OEUVRE | 27 | PORTES / PORTAILS AUTO / RIDEAUX | CHTGI | Chartres - TGI | TGI | Tribunal d'Instance | TNV | Tous niveaux | TLX | Tous locaux |  | 2 | POR.03.CHTG | Portillon automatique TGI | 1 | u
07 | GENIE CIVIL/SECOND OEUVRE | 07 | SERRURERIE / QUINCAILLERIE | CHTGI | Chartres - TGI | TGI | Tribunal d'Instance | TNV | Tous niveaux | TLX | Tous locaux |  | 2 | POR.15.CHTG | Portillon | 1 | u
07 | GENIE CIVIL/SECOND OEUVRE | 07 | SERRURERIE / QUINCAILLERIE | CHTGI | Chartres - TGI | TGI | Tribunal d'Instance | TNV | Tous niveaux | TLX | Tous locaux |  | 2 | POR.7.CHTG | Portillon | 1 | u
01 | PLOMBERIE/SANITAIRE | 17 | COMPTEUR | COLTI | Colombes - TI | TIN | Tribunal d'Instance | TNV | Tous niveaux | TLX | Tous locaux |  | 2 | COM.01.COL | Compteur | 1 | u | NC | NC |  | NC
01 | PLOMBERIE/SANITAIRE | 05 | PRODUCTION ECS | COLTI | Colombes - TI | TIN | Tribunal d'Instance | TNV | Tous niveaux | TLX | Tous locaux |  | 2 | CUM.01.COL | Cumulus | 1 | u | ATLANTIC | NC |  | NC
01 | PLOMBERIE/SANITAIRE | 05 | PRODUCTION ECS | COLTI | Colombes - TI | TIN | Tribunal d'Instance | TNV | Tous niveaux | TLX | Tous locaux |  | 2 | CUM.02.COL | Cumulus | 1 | u | PACIFIC | 50L |  | 2024
01 | PLOMBERIE/SANITAIRE | 06 | EQUIPEMENTS SANITAIRES | COLTI | Colombes - TI | TIN | Tribunal d'Instance | TNV | Tous niveaux | TLX | Tous locaux |  | 2 | LAV.01.COL | Lavabo sanitaire privé | 2 | u | Sans objet | Sans objet |  | NC
01 | PLOMBERIE/SANITAIRE | 06 | EQUIPEMENTS SANITAIRES | COLTI | Colombes - TI | TIN | Tribunal d'Instance | TNV | Tous niveaux | TLX | Tous locaux |  | 2 | LAV.02.COL | Lavabo sanitaire public | 1 | u | Sans objet | Sans objet |  | NC
01 | PLOMBERIE/SANITAIRE | 06 | EQUIPEMENTS SANITAIRES | COLTI | Colombes - TI | TIN | Tribunal d'Instance | TNV | Tous niveaux | TLX | Tous locaux |  | 2 | LAV.03.COL | Lavabo cuisine | 2 | u | Sans objet | Sans objet |  | NC
01 | PLOMBERIE/SANITAIRE | 06 | EQUIPEMENTS SANITAIRES | COLTI | Colombes - TI | TIN | Tribunal d'Instance | TNV | Tous niveaux | TLX | Tous locaux |  | 2 | LAV.04.COL | Lavabo sanitaire RDC | 2 | u | Sans objet | Sans objet |  | NC
01 | PLOMBERIE/SANITAIRE | 04 | Réseau assainissement EP,EU,EV | COLTI | Colombes - TI | TIN | Tribunal d'Instance | TNV | Tous niveaux | TLX | Tous locaux |  | 2 | REAS.01.COL | Réseau assainissement EP,EU,EV | 1 | ENS
01 | PLOMBERIE/SANITAIRE | 01 | RESEAU EAU FROIDE | COLTI | Colombes - TI | TIN | Tribunal d'Instance | TNV | Tous niveaux | TLX | Tous locaux |  | 2 | RÉS.01.COL | Réseau EFS | 1 | ens | Sans objet | Sans objet |  | NC
01 | PLOMBERIE/SANITAIRE | 02 | RESEAU ECS | COLTI | Colombes - TI | TIN | Tribunal d'Instance | TNV | Tous niveaux | TLX | Tous locaux |  | 2 | RÉS.01.COL | Réseaux ECS | 1 | ens | Sans objet | Sans objet |  | NC
01 | PLOMBERIE/SANITAIRE | 06 | EQUIPEMENTS SANITAIRES | COLTI | Colombes - TI | TIN | Tribunal d'Instance | RDC | RDC | TLX | Circulation |  | 2 | WC.01.COL | Wc privé | 2 | u | Sans objet | Sans objet |  | NC
01 | PLOMBERIE/SANITAIRE | 06 | EQUIPEMENTS SANITAIRES | COLTI | Colombes - TI | TIN | Tribunal d'Instance | R+1 | R+1 | TLX | Circulation |  | 2 | WC.02.COL | Wc public | 1 | u | Sans objet | Sans objet |  | NC
01 | PLOMBERIE/SANITAIRE | 06 | EQUIPEMENTS SANITAIRES | COLTI | Colombes - TI | TIN | Tribunal d'Instance | TNV | Tous niveaux | TLX | Tous locaux |  | 2 | WC.03.COL | WC RDC | 1 | u | Sans objet | Sans objet |  | NC
02 | PROTECTION INCENDIE | 01 | EXTINCTEURS | COLTI | Colombes - TI | TIN | Tribunal d'Instance | TNV | Tous niveaux | TLX | Tous locaux |  | 2 | EXTMOB.01.COLTI | Extincteurs mobiles site | 16 | U
02 | PROTECTION INCENDIE | 08 | VOLETS ET TRAPPES DE DESENFUMAGE | COLTI | Colombes - TI | TIN | Tribunal d'Instance | TNV | Tous niveaux | TLX | Tous locaux |  | 2 | EXU.12.COL | Exutoire | 1 | u | Sans objet | Sans objet |  | NC
02 | PROTECTION INCENDIE | 06 | PORTES COUPE-FEU | COLTI | Colombes - TI | TIN | Tribunal d'Instance | TNV | Tous niveaux | TLX | Tous locaux |  | 2 | POCF.6.L1 | PORTES COUPE-FEU | 1 | U
03 | CHAUFFAGE/CLIMATISATION/VENTILATION | 17 | ARMOIRES DE COMMANDE | COLTI | Colombes - TI | TIN | Tribunal d'Instance | TNV | Tous niveaux | TLX | Tous locaux |  | 2 | ARM.01.COL | Armoire de commande CTA | 1 | U
03 | CHAUFFAGE/CLIMATISATION/VENTILATION | 05 | CLIMATISEUR | COLTI | Colombes - TI | TIN | Tribunal d'Instance | TER | Terrasse | TLX | Terrasse |  | 2 | CLI.01.COL | Unité extérieure | 1 | u | DAIKIN | NC |  | 2011
03 | CHAUFFAGE/CLIMATISATION/VENTILATION | 03 | CENTRALE DE TRAITEMENT D'AIR | COLTI | Colombes - TI | TIN | Tribunal d'Instance | S/SOL | S/SOL | TLX | Local technique |  | 2 | CTA.01.COL | CTA | 2 | u |  | Batterie chaude |  | NC
03 | CHAUFFAGE/CLIMATISATION/VENTILATION | 07 | VMC | COLTI | Colombes - TI | TIN | Tribunal d'Instance | TER | Terrasse | TLX | Terrasse |  | 2 | EXT.01.COL | Extracteur | 1 | u | France Air | Type: Antares in line 2200 |  | 2011
03 | CHAUFFAGE/CLIMATISATION/VENTILATION | 20 | RADIATEURS | COLTI | Colombes - TI | TIN | Tribunal d'Instance | TNV | Tous niveaux | TLX | Tous locaux |  | 2 | RAD.01.COL | Radiateur | 10 | u | En fonte | NC |  | NC
03 | CHAUFFAGE/CLIMATISATION/VENTILATION | 12 | RESEAU AERAULIQUE | COLTI | Colombes - TI | TIN | Tribunal d'Instance | TNV | Tous niveaux | TLX | Tous locaux |  | 2 | REAE.01.COL | RESEAU AERAULIQUE | 1 | ENS
03 | CHAUFFAGE/CLIMATISATION/VENTILATION | 13 | REGULATION | COLTI | Colombes - TI | TIN | Tribunal d'Instance | TNV | Tous niveaux | TLX | Tous locaux |  | 2 | RÉG.01.COL | Régulation CTA | 1 | ens | NC | NC |  | NC
03 | CHAUFFAGE/CLIMATISATION/VENTILATION | 11 | RESEAU HYDRAULIQUE | COLTI | Colombes - TI | TIN | Tribunal d'Instance | TNV | Tous niveaux | TLX | Tous locaux |  | 2 | REHY.01.COL | RESEAU HYDRAULIQUE | 1 | ENS
03 | CHAUFFAGE/CLIMATISATION/VENTILATION | 06 | VENTILO-CONVECTEUR | COLTI | Colombes - TI | TIN | Tribunal d'Instance | R+1 | R+1 | TLX | Circulation |  | 2 | UNI.01.COL | Unité intérieure | 1 | u | DAIKIN | NC |  | 2011
03 | CHAUFFAGE/CLIMATISATION/VENTILATION | 11 | RESEAU HYDRAULIQUE | COLTI | Colombes - TI | TIN | Tribunal d'Instance | TNV | Tous niveaux | TLX | Tous locaux |  | 2 | VAN.01.COL | Vanne 3 voies | 1 | u | NC | NC | SQS35 | NC
04 | COURANTS FORTS | 10 | APPAREILLAGE | COLTI | Colombes - TI | TIN | Tribunal d'Instance | TNV | Tous niveaux | TLX | Tous locaux |  | 2 | APP.01.COL | Appareillage électrique | 76 | u | Merlin gerin | Disjoncteur, differentiel, horloge, contacteur, & |  | NC
04 | COURANTS FORTS | 05 | ECLAIRAGE DE SECURITE | COLTI | Colombes - TI | TIN | Tribunal d'Instance | RDC | RDC | TLX | Circulation |  | 2 | BAE.01.COL | BAES | 8 | u | NC | NC | EVAC Sa | NC
04 | COURANTS FORTS | 09 | DISTRIBUTION BT | COLTI | Colombes - TI | TIN | Tribunal d'Instance | TNV | Tous niveaux | TLX | Tous locaux |  | 2 | BT.01.COL | Ensemble de la distribution BT | 1 | ens | Sans objet | Sans objet |  | NC
04 | COURANTS FORTS | 11 | ECLAIRAGE | COLTI | Colombes - TI | TIN | Tribunal d'Instance | TNV | Tous niveaux | TLX | Tous locaux |  | 2 | ECL.01.COL | Remplacement des lampes (Q-annuel) | 383 | u | PHLIPS / OSRAM | OSR64541 / OSR64547 /OSR64544 / PHI 402189 / PHI623348 / OSR25704 / PHI698476 / OSR517872 / PHI144410 / OSR10618 |  | NC
04 | COURANTS FORTS | 03 | TABLEAU DIVISIONNAIRE | COLTI | Colombes - TI | TIN | Tribunal d'Instance | RDC | RDC | TLX | Circulation |  | 2 | TD.01.COL | Armoire électrique local info | 1 | u | Merlin gerin | Départ électrique |  | NC
04 | COURANTS FORTS | 03 | TABLEAU DIVISIONNAIRE | COLTI | Colombes - TI | TIN | Tribunal d'Instance | S/SOL | S/SOL | TLX | Local technique |  | 2 | TD.02.COL | Armoire électrique TD 1.1 | 1 | u | Merlin gerin | Départ électrique |  | NC
04 | COURANTS FORTS | 03 | TABLEAU DIVISIONNAIRE | COLTI | Colombes - TI | TIN | Tribunal d'Instance | R+1 | R+1 | TLX | Circulation |  | 2 | TD.03.COL | Armoire électrique TD1.2 | 1 | u | Merlin gerin | Départ électrique |  | NC
04 | COURANTS FORTS | 03 | TABLEAU DIVISIONNAIRE | COLTI | Colombes - TI | TIN | Tribunal d'Instance | R+1 | R+1 | TLX | Circulation |  | 2 | TD.04.COL | Armoire électrique TD 0.1 | 1 | u | Merlin gerin | Départ électrique |  | 2012
05 | COURANTS FAIBLES | 02 | ANTI-INTRUSION | COLTI | Colombes - TI | TIN | Tribunal d'Instance | TNV | Tous niveaux | TLX | Tous locaux |  | 2 | CEN.01.COL | Centrale intrusion | 1 | u | HARMONIA | 2651 avec clavier 2281 |  | 2012
05 | COURANTS FAIBLES | 02 | ANTI-INTRUSION | COLTI | Colombes - TI | TIN | Tribunal d'Instance | TNV | Tous niveaux | TLX | Tous locaux |  | 2 | DI.01.COL | Détecteur IR | 5 | u | NC | NC |  | NC
05 | COURANTS FAIBLES | 04 | CONTRÔLE D'ACCES | COLTI | Colombes - TI | TIN | Tribunal d'Instance | TNV | Tous niveaux | TLX | Tous locaux |  | 2 | DIG.01.COL | Digicode | 1 | u | NC | NC |  | NC
05 | COURANTS FAIBLES | 04 | CONTRÔLE D'ACCES | COLTI | Colombes - TI | TIN | Tribunal d'Instance | TNV | Tous niveaux | TLX | Tous locaux |  | 2 | GAC.01.COL | Gache électrique porte | 1 | u | Sans objet | Sans objet |  | NC
05 | COURANTS FAIBLES | 15 | Interphonie/vidéo | COLTI | Colombes - TI | TIN | Tribunal d'Instance | TNV | Tous niveaux | TLX | Tous locaux |  | 2 | INT.01.COL | Interphone | 1 | u | NC | NC |  | NC
05 | COURANTS FAIBLES | 25 | Portique de detection | COLTI | Colombes - TI | TIN | Tribunal d'Instance | TNV | Tous niveaux | TLX | Tous locaux |  | 2 | PTQ01.COL | PORTIQUE DE DETECTION | 1 | U
07 | GENIE CIVIL/SECOND OEUVRE | 08 | Menuiseries extérieures | COLTI | Colombes - TI | TIN | Tribunal d'Instance | TNV | Tous niveaux | TLX | Tous locaux |  | 2 | MEX.01.COL | Menuiseries extérieures | 1 | U
07 | GENIE CIVIL/SECOND OEUVRE | 06 | Menuiseries intérieures/Placards | COLTI | Colombes - TI | TIN | Tribunal d'Instance | TNV | Tous niveaux | TLX | Tous locaux |  | 2 | MINT.01.COL | Menuiseries intérieures | 1 | U
01 | PLOMBERIE/SANITAIRE | 17 | COMPTEUR | COUTI | Courbevoie - TI | TIN | Tribunal d'Instance | TNV | Tous niveaux | TLX | Tous locaux |  | 2 | COM.01.COU | Compteur eau | 1 | u | NC | NC |  | NC
01 | PLOMBERIE/SANITAIRE | 05 | PRODUCTION ECS | COUTI | Courbevoie - TI | TIN | Tribunal d'Instance | R1-2 | R+1 /R+2 | TLX | Circulation Cuisine |  | 2 | CUM.01.COU | Cumulus | 2 | u | ARISTON | 30L |  | NC
01 | PLOMBERIE/SANITAIRE | 05 | PRODUCTION ECS | COUTI | Courbevoie - TI | TIN | Tribunal d'Instance | R+1 | R+1 | TLX | Sanitaire |  | 2 | CUM.02.COU | Ballon ECS | 1 | u | ATLANTIC | Type: horizontal 150L |  | 2012
01 | PLOMBERIE/SANITAIRE | 06 | EQUIPEMENTS SANITAIRES | COUTI | Courbevoie - TI | TIN | Tribunal d'Instance | TNV | Tous niveaux | TLX | Tous locaux |  | 2 | LAV.01.COU | Lavabo | 10 | u | Sans objet | Sans objet |  | NC
01 | PLOMBERIE/SANITAIRE | 04 | Réseau assainissement EP,EU,EV | COUTI | Courbevoie - TI | TIN | Tribunal d'Instance | TNV | Tous niveaux | TLX | Tous locaux |  | 2 | REAS.01.COU | Réseau assainissement EP,EU,EV | 1 | ENS
01 | PLOMBERIE/SANITAIRE | 01 | RESEAU EAU FROIDE | COUTI | Courbevoie - TI | TIN | Tribunal d'Instance | TNV | Tous niveaux | TLX | Tous locaux |  | 2 | RÉS.01.COU | Réseau EFS | 1 | ens | Sans objet | Sans objet |  | NC
01 | PLOMBERIE/SANITAIRE | 02 | RESEAU ECS | COUTI | Courbevoie - TI | TIN | Tribunal d'Instance | TNV | Tous niveaux | TLX | Tous locaux |  | 2 | RÉS.01.COU | Réseaux ECS | 1 | ens | Sans objet | Sans objet |  | NC
01 | PLOMBERIE/SANITAIRE | 06 | EQUIPEMENTS SANITAIRES | COUTI | Courbevoie - TI | TIN | Tribunal d'Instance | TNV | Tous niveaux | TLX | Tous locaux |  | 2 | WC.01.COU | Wc | 9 | u | Sans objet | Sans objet |  | NC
02 | PROTECTION INCENDIE | 01 | EXTINCTEURS | COUTI | Courbevoie - TI | TIN | Tribunal d'Instance | TNV | Tous niveaux | TLX | Tous locaux |  | 2 | EXTMOB.01.COUTI | Extincteurs mobiles site | 25 | U
02 | PROTECTION INCENDIE | 08 | VOLETS ET TRAPPES DE DESENFUMAGE | COUTI | Courbevoie - TI | TIN | Tribunal d'Instance | TNV | Tous niveaux | TLX | Tous locaux |  | 2 | EXU.01.COU | Exutoire | 1 | u | Sans objet | Sans objet |  | NC
02 | PROTECTION INCENDIE | 08 | VOLETS ET TRAPPES DE DESENFUMAGE | COUTI | Courbevoie - TI | TIN | Tribunal d'Instance | TNV | Tous niveaux | TLX | Tous locaux |  | 2 | CAR.5.L1 | Cartouche CO2 | 1 | u | NC | 20 grammes |  | NC
02 | PROTECTION INCENDIE | 08 | VOLETS ET TRAPPES DE DESENFUMAGE | COUTI | Courbevoie - TI | TIN | Tribunal d'Instance | TNV | Tous niveaux | TLX | Tous locaux |  | 2 | COM.5.L1 | Commande tirez-lachez | 1 | u | NC | TR2001 |  | NC
02 | PROTECTION INCENDIE | 08 | VOLETS ET TRAPPES DE DESENFUMAGE | COUTI | Courbevoie - TI | TIN | Tribunal d'Instance | TNV | Tous niveaux | TLX | Tous locaux |  | 2 | EXU.02.COU | Exutoire | 1 | u | Sans objet | Sans objet |  | NC
02 | PROTECTION INCENDIE | 08 | VOLETS ET TRAPPES DE DESENFUMAGE | COUTI | Courbevoie - TI | TIN | Tribunal d'Instance | TNV | Tous niveaux | TLX | Tous locaux |  | 2 | CAR.6.L1 | Cartouche CO2 | 2 | u | NC | 20 grammes |  | NC
02 | PROTECTION INCENDIE | 08 | VOLETS ET TRAPPES DE DESENFUMAGE | COUTI | Courbevoie - TI | TIN | Tribunal d'Instance | TNV | Tous niveaux | TLX | Tous locaux |  | 2 | COM.6.L1 | Commande tirez-lachez | 1 | u | NC | NC |  | NC
02 | PROTECTION INCENDIE | 06 | PORTES COUPE-FEU | COUTI | Courbevoie - TI | TIN | Tribunal d'Instance | TNV | Tous niveaux | TLX | Tous locaux |  | 2 | POCF.7.L1 | PORTES COUPE-FEU | 1 | U
03 | CHAUFFAGE/CLIMATISATION/VENTILATION | 17 | ARMOIRES DE COMMANDE | COUTI | Courbevoie - TI | TIN | Tribunal d'Instance | TNV | Tous niveaux | TLX | Tous locaux |  | 2 | ARM.01.COU | Armoire de commande CTA | 1 | u | Merlin gerin | Départ électrique |  | NC
03 | CHAUFFAGE/CLIMATISATION/VENTILATION | 28 | CASSETTE PLAFONNIERE | COUTI | Courbevoie - TI | TIN | Tribunal d'Instance | TNV | Tous niveaux | TLX | Tous locaux |  | 2 | CAS.01.COU | Cassette | 4 | u | MITSUBISHI |  |  | NC
03 | CHAUFFAGE/CLIMATISATION/VENTILATION | 12 | RESEAU AERAULIQUE | COUTI | Courbevoie - TI | TIN | Tribunal d'Instance | TNV | Tous niveaux | TLX | Tous locaux |  | 2 | CLA.01.COU | Clapet coupe-feu | 4 | u | ALDES | ISONE |  | NC
03 | CHAUFFAGE/CLIMATISATION/VENTILATION | 12 | RESEAU AERAULIQUE | COUTI | Courbevoie - TI | TIN | Tribunal d'Instance | TNV | Tous niveaux | TLX | Tous locaux |  | 2 | CLA.02.COU | Clapet coupe-feu | 4 | u | ALDES | ISONE |  | NC
03 | CHAUFFAGE/CLIMATISATION/VENTILATION | 12 | RESEAU AERAULIQUE | COUTI | Courbevoie - TI | TIN | Tribunal d'Instance | TNV | Tous niveaux | TLX | Tous locaux |  | 2 | CLA.03.COU | Clapet coupe-feu | 4 | u | ALDES | ISONE |  | NC
03 | CHAUFFAGE/CLIMATISATION/VENTILATION | 05 | CLIMATISEUR | COUTI | Courbevoie - TI | TIN | Tribunal d'Instance | RDC | RDC | TLX | Exterieur |  | 2 | CLI.01.COU | Unité extérieure batiment | 1 | u | MITSUBISHI | Type: PURY-P400YHM-AN° série: 81W0200440 KW Fluide R410 11,8 Kg | PURY-P400YHM-A | NC
03 | CHAUFFAGE/CLIMATISATION/VENTILATION | 05 | CLIMATISEUR | COUTI | Courbevoie - TI | TIN | Tribunal d'Instance | RDC | RDC | TLX | Exterieur |  | 2 | CLI.02.COU | Unité extérieure salle serveur | 1 | u | MITSUBISHI | Type: PUHZ-RP50VHA4Fluide R410 2,5Kg | PUHZ-RP50VHA4 | NC
03 | CHAUFFAGE/CLIMATISATION/VENTILATION | 03 | CENTRALE DE TRAITEMENT D'AIR | COUTI | Courbevoie - TI | TIN | Tribunal d'Instance | COM | Comble | TLX | Local technique |  | 2 | CTA.01.COU | CTA | 2 | u | SWEGAN | NC |  | NC
03 | CHAUFFAGE/CLIMATISATION/VENTILATION | 07 | VMC | COUTI | Courbevoie - TI | TIN | Tribunal d'Instance | COM | Comble | TLX | Local technique |  | 2 | EXT.01.COU | Extracteur | 1 | u | ALDES | 190 W | CVEC 750 R + PRESS FIX | NC
03 | CHAUFFAGE/CLIMATISATION/VENTILATION | 07 | VMC | COUTI | Courbevoie - TI | TIN | Tribunal d'Instance | COM | Comble | TLX | Local technique |  | 2 | EXT.02.COU | Extracteur | 1 | u | ALDES | 345 W | CVEC 1500 R + PRESS FIX | NC
03 | CHAUFFAGE/CLIMATISATION/VENTILATION | 12 | RESEAU AERAULIQUE | COUTI | Courbevoie - TI | TIN | Tribunal d'Instance | TNV | Tous niveaux | TLX | Tous locaux |  | 2 | REAE.01.COU | RESEAU AERAULIQUE | 1 | ENS
03 | CHAUFFAGE/CLIMATISATION/VENTILATION | 13 | REGULATION | COUTI | Courbevoie - TI | TIN | Tribunal d'Instance | TNV | Tous niveaux | TLX | Tous locaux |  | 2 | RÉG.01.COU | Régulation CTA | 1 | ens | NC | NC |  | NC
03 | CHAUFFAGE/CLIMATISATION/VENTILATION | 11 | RESEAU HYDRAULIQUE | COUTI | Courbevoie - TI | TIN | Tribunal d'Instance | TNV | Tous niveaux | TLX | Tous locaux |  | 2 | REHY.01.COU | RESEAU HYDRAULIQUE | 1 | ENS
03 | CHAUFFAGE/CLIMATISATION/VENTILATION | 06 | VENTILO-CONVECTEUR | COUTI | Courbevoie - TI | TIN | Tribunal d'Instance | R+2 | R+2 | TLX | Bureau |  | 2 | UNI.01.COU | Unité intérieure salle serveur | 1 | u | MITSUBISHI | PKA | PKA-RP50HAL | NC
03 | CHAUFFAGE/CLIMATISATION/VENTILATION | 06 | VENTILO-CONVECTEUR | COUTI | Courbevoie - TI | TIN | Tribunal d'Instance | RDC | RDC | TLX | Exterieur |  | 2 | UNI.02.COU | Unité intérieure RDC | 4 | u | MITSUBISHI | PLFY-P | PLFY-P25VCM-E ou PLFY-P32VCM-E | NC
03 | CHAUFFAGE/CLIMATISATION/VENTILATION | 06 | VENTILO-CONVECTEUR | COUTI | Courbevoie - TI | TIN | Tribunal d'Instance | RDC | RDC | TLX | Exterieur |  | 2 | UNI.03.COU | Unité intérieure Bureau R+1 | 6 | u | MITSUBISHI | PLFY-P | PLFY-P25VCM-E ou PLFY-P32VCM-E | NC
03 | CHAUFFAGE/CLIMATISATION/VENTILATION | 06 | VENTILO-CONVECTEUR | COUTI | Courbevoie - TI | TIN | Tribunal d'Instance | R+1 | R+1 | TLX | Sanitaire |  | 2 | UNI.04.COU | Unité intérieure Bureau R+2 | 7 | u | MITSUBISHI | PLFY-P | PLFY-P25VCM-E ou PLFY-P32VCM-E | NC
04 | COURANTS FORTS | 10 | APPAREILLAGE | COUTI | Courbevoie - TI | TIN | Tribunal d'Instance | TNV | Tous niveaux | TLX | Tous locaux |  | 2 | APP.01.COU | Appareillage électrique | 54 | u | Merlin gerin | Disjoncteur, differentiel, horloge, contacteur, & |  | NC
04 | COURANTS FORTS | 09 | DISTRIBUTION BT | COUTI | Courbevoie - TI | TIN | Tribunal d'Instance | TNV | Tous niveaux | TLX | Tous locaux |  | 2 | BT.01.COU | Ensemble de la distribution BT | 1 | ens | Sans objet | Sans objet |  | NC
04 | COURANTS FORTS | 13 | Convecteur électrique | COUTI | Courbevoie - TI | TIN | Tribunal d'Instance | TNV | Tous niveaux | TLX | Tous locaux |  | 2 | CON.01.COU | Convecteur électrique | 1 | u | AIRELEC | 1250 W |  | 2012
04 | COURANTS FORTS | 13 | Convecteur électrique | COUTI | Courbevoie - TI | TIN | Tribunal d'Instance | TNV | Tous niveaux | TLX | Tous locaux |  | 2 | CON.02.COU | Convecteur électrique | 2 | u | AIRELEC | 1000 W |  | 2012
04 | COURANTS FORTS | 13 | Convecteur électrique | COUTI | Courbevoie - TI | TIN | Tribunal d'Instance | TNV | Tous niveaux | TLX | Tous locaux |  | 2 | CON.03.COU | Convecteur électrique | 1 | u | AIRELEC | 1500 W |  | 2012
04 | COURANTS FORTS | 13 | Convecteur électrique | COUTI | Courbevoie - TI | TIN | Tribunal d'Instance | TNV | Tous niveaux | TLX | Tous locaux |  | 2 | CON.04.COU | Convecteur électrique | 4 | u | APPLIMO | 2 KW |  | 2012
04 | COURANTS FORTS | 13 | Convecteur électrique | COUTI | Courbevoie - TI | TIN | Tribunal d'Instance | TNV | Tous niveaux | TLX | Tous locaux |  | 2 | CON.05.COU | Convecteur électrique | 1 | u | AIRELEC | 750 W |  | 2012
04 | COURANTS FORTS | 13 | Convecteur électrique | COUTI | Courbevoie - TI | TIN | Tribunal d'Instance | TNV | Tous niveaux | TLX | Tous locaux |  | 2 | CON.06.COU | Convecteur électrique | 2 | u | AIRELEC | 1250 W |  | 2012
04 | COURANTS FORTS | 13 | Convecteur électrique | COUTI | Courbevoie - TI | TIN | Tribunal d'Instance | TNV | Tous niveaux | TLX | Tous locaux |  | 2 | CON.07.COU | Convecteur électrique | 1 | u | AIRELEC | 1000 W |  | 2012
04 | COURANTS FORTS | 13 | Convecteur électrique | COUTI | Courbevoie - TI | TIN | Tribunal d'Instance | TNV | Tous niveaux | TLX | Tous locaux |  | 2 | CON.08.COU | Convecteur électrique | 1 | u | ATLANTIC | 500 W |  | 2012
04 | COURANTS FORTS | 13 | Convecteur électrique | COUTI | Courbevoie - TI | TIN | Tribunal d'Instance | TNV | Tous niveaux | TLX | Tous locaux |  | 2 | CON.09.COU | Convecteur électrique | 2 | u | AIRELEC | 1250 W |  | 2012
04 | COURANTS FORTS | 13 | Convecteur électrique | COUTI | Courbevoie - TI | TIN | Tribunal d'Instance | TNV | Tous niveaux | TLX | Tous locaux |  | 2 | CON.10.COU | Convecteur électrique | 1 | u | AIRELEC | 1000 W |  | 2012
04 | COURANTS FORTS | 13 | Convecteur électrique | COUTI | Courbevoie - TI | TIN | Tribunal d'Instance | TNV | Tous niveaux | TLX | Tous locaux |  | 2 | CON.11.COU | Convecteur électrique | 1 | u | ATLANTIC | 2 KW |  | 2012
04 | COURANTS FORTS | 13 | Convecteur électrique | COUTI | Courbevoie - TI | TIN | Tribunal d'Instance | TNV | Tous niveaux | TLX | Tous locaux |  | 2 | CON.12.COU | Convecteur électrique | 1 | u | AIRELEC | 750 W |  | 2012
04 | COURANTS FORTS | 11 | ECLAIRAGE | COUTI | Courbevoie - TI | TIN | Tribunal d'Instance | TNV | Tous niveaux | TLX | Tous locaux |  | 2 | ECL.01.COU | Remplacement des lampes (Q-annuel) | 275 | u | PHLIPS / OSRAM | OSR64541 / OSR64547 /OSR64544 / PHI 402189 / PHI623348 / OSR25704 / PHI698476 / OSR517872 / PHI144410 / OSR10618 |  | NC
04 | COURANTS FORTS | 02 | TGBT | COUTI | Courbevoie - TI | TIN | Tribunal d'Instance | RDC | RDC | TLX | Exterieur |  | 2 | TGB.01.COU | TGBT | 1 | u | Schneider | Départ électrique |  | NC
05 | COURANTS FAIBLES | 03 | ANTI-AGRESSION | COUTI | Courbevoie - TI | TIN | Tribunal d'Instance | TNV | Tous niveaux | TLX | Tous locaux |  | 2 | CAG.01.COU | Centrale agression | 1 | u | Honeywell | Intellisense |  | NC
05 | COURANTS FAIBLES | 07 | VIDEO SURVEILLANCE | COUTI | Courbevoie - TI | TIN | Tribunal d'Instance | TNV | Tous niveaux | TLX | Tous locaux |  | 2 | CAM.01.COU | Caméra | 8 | u | BOSCH | Caméra couleur |  | NC
05 | COURANTS FAIBLES | 02 | ANTI-INTRUSION | COUTI | Courbevoie - TI | TIN | Tribunal d'Instance | TNV | Tous niveaux | TLX | Tous locaux |  | 2 | CIN.01.COU | Centrale intrusion | 1 | u | ADETEC | Vocalys MX | SECURIT 800L | NC
05 | COURANTS FAIBLES | 04 | CONTRÔLE D'ACCES | COUTI | Courbevoie - TI | TIN | Tribunal d'Instance | TNV | Tous niveaux | TLX | Tous locaux |  | 2 | CON.01.COU | Contrôle d'accès | 2 | u | NC | NC |  | NC
05 | COURANTS FAIBLES | 02 | ANTI-INTRUSION | COUTI | Courbevoie - TI | TIN | Tribunal d'Instance | TNV | Tous niveaux | TLX | Tous locaux |  | 2 | DÉT.01.COU | Détecteur IR | 11 | u | LEGRAND | 43142 |  | NC
05 | COURANTS FAIBLES | 14 | VIDEO SURVEILLANCE | COUTI | Courbevoie - TI | TIN | Tribunal d'Instance | TNV | Tous niveaux | TLX | Tous locaux |  | 2 | ENR.01.COU | Enregistreur | 1 | u | XPR | NC | SVR 1680 | NC
05 | COURANTS FAIBLES | 14 | VIDEO SURVEILLANCE | COUTI | Courbevoie - TI | TIN | Tribunal d'Instance | TNV | Tous niveaux | TLX | Tous locaux |  | 2 | MON.01.COU | Moniteur vidéo | 1 | u | SAMSUNG | LCD 22 |  | 2012
05 | COURANTS FAIBLES | 05 | ALARMES TECHNIQUES | COUTI | Courbevoie - TI | TIN | Tribunal d'Instance | TNV | Tous niveaux | TLX | Tous locaux |  | 2 | TEC.01.COU | Centrale alarmes techniques | 1 | u | Schneider | Appareillage legrand |  | NC
05 | COURANTS FAIBLES | 15 | Interphonie/vidéo | COUTI | Courbevoie - TI | TIN | Tribunal d'Instance | TNV | Tous niveaux | TLX | Tous locaux |  | 2 | VID.01.COU | Vidéophone | 2 | u | URMET | Utopia | 1703/1 | NC
07 | GENIE CIVIL/SECOND OEUVRE | 08 | Menuiseries extérieures | COUTI | Courbevoie - TI | TIN | Tribunal d'Instance | TNV | Tous niveaux | TLX | Tous locaux |  | 2 | MEX.01.COU | Menuiseries extérieures | 1 | U
07 | GENIE CIVIL/SECOND OEUVRE | 06 | Menuiseries intérieures/Placards | COUTI | Courbevoie - TI | TIN | Tribunal d'Instance | TNV | Tous niveaux | TLX | Tous locaux |  | 2 | MINT.01.COU | Menuiseries intérieures | 1 | U
07 | GENIE CIVIL/SECOND OEUVRE | 05 | STORES/VOLETS ROULANTS | COUTI | Courbevoie - TI | TIN | Tribunal d'Instance | TNV | Tous niveaux | TLX | Tous locaux |  | 2 | STO.01.COU | Volet roulant motorisé | 17 | u | NC | NC |  | NC
01 | PLOMBERIE/SANITAIRE | 17 | COMPTEUR | DRTCP | Dreux - TI - CPH | TCP | Tribunal d'Instance | TNV | Tous niveaux | TLX | Tous locaux |  | 2 | COM.01.DRE | Compteur électrique | 2 | u
01 | PLOMBERIE/SANITAIRE | 17 | COMPTEUR | DRTCP | Dreux - TI - CPH | TCP | Tribunal d'Instance | TNV | Tous niveaux | TLX | Tous locaux |  | 2 | COM.02.DRE | Compteur eau | 1 | u
01 | PLOMBERIE/SANITAIRE | 05 | PRODUCTION ECS | DRTCP | Dreux - TI - CPH | TCP | Tribunal d'Instance | TNV | Tous niveaux | TLX | Tous locaux |  | 2 | CUM.01.DRE | Ballon ECS RDC | 1 | u | Thermor | 15 L
01 | PLOMBERIE/SANITAIRE | 05 | PRODUCTION ECS | DRTCP | Dreux - TI - CPH | TCP | Tribunal d'Instance | TNV | Tous niveaux | TLX | Tous locaux |  | 2 | CUM.02.DRE | Ballon ECS R+1 | 1 | u
01 | PLOMBERIE/SANITAIRE | 05 | PRODUCTION ECS | DRTCP | Dreux - TI - CPH | TCP | Tribunal d'Instance | TNV | Tous niveaux | TLX | Tous locaux |  | 2 | CUM.03.DRE | Ballon ECS R+2 | 1 | u | RHEEM | 15 L
01 | PLOMBERIE/SANITAIRE | 18 | DISCONNECTEUR | DRTCP | Dreux - TI - CPH | TCP | Tribunal d'Instance | TNV | Tous niveaux | TLX | Tous locaux |  | 2 | DIS.01.DRE | Disconnecteur | 1 | u | SOCLA | Mise en service le 05/12/2011DN15N° Série : SC017703 | BA2760
01 | PLOMBERIE/SANITAIRE | 06 | EQUIPEMENTS SANITAIRES | DRTCP | Dreux - TI - CPH | TCP | Tribunal d'Instance | TNV | Tous niveaux | TLX | Tous locaux |  | 2 | LAV.01.DRE | Lavabo RDC | 1 | U
01 | PLOMBERIE/SANITAIRE | 06 | EQUIPEMENTS SANITAIRES | DRTCP | Dreux - TI - CPH | TCP | Tribunal d'Instance | TNV | Tous niveaux | TLX | Tous locaux |  | 2 | LAV.02.DRE | Lavabo R+1 | 1 | U
01 | PLOMBERIE/SANITAIRE | 06 | EQUIPEMENTS SANITAIRES | DRTCP | Dreux - TI - CPH | TCP | Tribunal d'Instance | TNV | Tous niveaux | TLX | Tous locaux |  | 2 | LAV.02.DRE | Lavabo R+2 | 2 | U
01 | PLOMBERIE/SANITAIRE | 04 | Réseau assainissement EP,EU,EV | DRTCP | Dreux - TI - CPH | TCP | Tribunal d'Instance | TNV | Tous niveaux | TLX | Tous locaux |  | 2 | RESA.01.DRE | Réseau assainissement EP,EU,EV | 1 | ENS
01 | PLOMBERIE/SANITAIRE | 02 | RESEAU ECS | DRTCP | Dreux - TI - CPH | TCP | Tribunal d'Instance | TNV | Tous niveaux | TLX | Tous locaux |  | 2 | RESC.01.DRE | RESEAU ECS | 1 | ENS
01 | PLOMBERIE/SANITAIRE | 01 | RESEAU EAU FROIDE | DRTCP | Dreux - TI - CPH | TCP | Tribunal d'Instance | TNV | Tous niveaux | TLX | Tous locaux |  | 2 | RESF.01.DRE | RESEAU EAU FROIDE | 1 | ENS
01 | PLOMBERIE/SANITAIRE | 03 | RESEAU GAZ | DRTCP | Dreux - TI - CPH | TCP | Tribunal d'Instance | TNV | Tous niveaux | TLX | Tous locaux |  | 2 | RESG.01.DRE | RESEAU GAZ | 1 | ENS
01 | PLOMBERIE/SANITAIRE | 06 | EQUIPEMENTS SANITAIRES | DRTCP | Dreux - TI - CPH | TCP | Tribunal d'Instance | TNV | Tous niveaux | TLX | Tous locaux |  | 2 | WC.01.DRE | WC RDC | 1 | ENS
01 | PLOMBERIE/SANITAIRE | 06 | EQUIPEMENTS SANITAIRES | DRTCP | Dreux - TI - CPH | TCP | Tribunal d'Instance | TNV | Tous niveaux | TLX | Tous locaux |  | 2 | WC.02.DRE | WC R+1 | 1 | ENS
01 | PLOMBERIE/SANITAIRE | 06 | EQUIPEMENTS SANITAIRES | DRTCP | Dreux - TI - CPH | TCP | Tribunal d'Instance | TNV | Tous niveaux | TLX | Tous locaux |  | 2 | WC.03.DRE | WC R+2 | 1 | ENS
02 | PROTECTION INCENDIE | 01 | EXTINCTEURS | DRTCP | Dreux - TI - CPH | TCP | Tribunal d'Instance | TNV | Tous niveaux | TLX | Tous locaux |  | 2 | EXTMOB.01.DRTCP | Extincteurs mobiles site | 16 | U
03 | CHAUFFAGE/CLIMATISATION/VENTILATION | 17 | ARMOIRES DE COMMANDE | DRTCP | Dreux - TI - CPH | TCP | Tribunal d'Instance | TNV | Tous niveaux | TLX | Tous locaux |  | 2 | ARM.01.DRE | ARMOIRES DE COMMANDE | 1 | ENS
03 | CHAUFFAGE/CLIMATISATION/VENTILATION | 41 | CHAUDIERE | DRTCP | Dreux - TI - CPH | TCP | Tribunal d'Instance | TNV | Tous niveaux | TLX | Tous locaux |  | 2 | CHA.01.DRE | Chaudière gaz | 1 | u | CHAPPEE | N° série : 9522080103130 KW | NXR35 130kW
03 | CHAUFFAGE/CLIMATISATION/VENTILATION | 41 | CHAUDIERE | DRTCP | Dreux - TI - CPH | TCP | Tribunal d'Instance | TNV | Tous niveaux | TLX | Tous locaux |  | 2 | BRU.01.DRE | Brûleur | 1 | u | WEISHAUPT | N1A n°4208918Année 1995 | WG20
03 | CHAUFFAGE/CLIMATISATION/VENTILATION | 10 | POMPE CIRCULATION | DRTCP | Dreux - TI - CPH | TCP | Tribunal d'Instance | TNV | Tous niveaux | TLX | Tous locaux |  | 2 | CIR.01.DRE | Circulateur | 1 | u | SALMSON |  | EURAMO C1120N
03 | CHAUFFAGE/CLIMATISATION/VENTILATION | 10 | POMPE CIRCULATION | DRTCP | Dreux - TI - CPH | TCP | Tribunal d'Instance | TNV | Tous niveaux | TLX | Tous locaux |  | 2 | CIR.02.DRE | Circulateur | 1 | u | WILO |  | STAR RS 25/4
03 | CHAUFFAGE/CLIMATISATION/VENTILATION | 56 | POT A BOUE | DRTCP | Dreux - TI - CPH | TCP | Tribunal d'Instance | TNV | Tous niveaux | TLX | Tous locaux |  | 2 | POTB.01.DRE | Pot à boue | 1 | ENS
03 | CHAUFFAGE/CLIMATISATION/VENTILATION | 20 | RADIATEURS | DRTCP | Dreux - TI - CPH | TCP | Tribunal d'Instance | TNV | Tous niveaux | TLX | Tous locaux |  | 2 | RAD.01.DRE | Radiateur | 15 | u
03 | CHAUFFAGE/CLIMATISATION/VENTILATION | 13 | REGULATION | DRTCP | Dreux - TI - CPH | TCP | Tribunal d'Instance | TNV | Tous niveaux | TLX | Tous locaux |  | 2 | REGU.01.DRE | Régulation sur chaudière | 1 | ENS
03 | CHAUFFAGE/CLIMATISATION/VENTILATION | 12 | RESEAU AERAULIQUE | DRTCP | Dreux - TI - CPH | TCP | Tribunal d'Instance | TNV | Tous niveaux | TLX | Tous locaux |  | 2 | RESA.01.DRE | RESEAU AERAULIQUE | 1 | ENS
03 | CHAUFFAGE/CLIMATISATION/VENTILATION | 11 | RESEAU HYDRAULIQUE | DRTCP | Dreux - TI - CPH | TCP | Tribunal d'Instance | TNV | Tous niveaux | TLX | Tous locaux |  | 2 | RESH.01.DRE | RESEAU HYDRAULIQUE | 1 | ENS
03 | CHAUFFAGE/CLIMATISATION/VENTILATION | 05 | CLIMATISEUR | DRTCP | Dreux - TI - CPH | TCP | Tribunal d'Instance | TNV | Tous niveaux | TLX | Tous locaux |  | 2 | UNI.01.DRE | Unité extérieure | 1 | U | DAIKIN | RXS2SJ2V19
03 | CHAUFFAGE/CLIMATISATION/VENTILATION | 38 | EXPANSION | DRTCP | Dreux - TI - CPH | TCP | Tribunal d'Instance | TNV | Tous niveaux | TLX | Tous locaux |  | 2 | VAE.01.DRE | Vase d'expansion | 1 | u | REFLEX | 200L
03 | CHAUFFAGE/CLIMATISATION/VENTILATION | 06 | VENTILO-CONVECTEUR | DRTCP | Dreux - TI - CPH | TCP | Tribunal d'Instance | TNV | Tous niveaux | TLX | Tous locaux |  | 2 | VC.01.DRE | Ventilo convecteur | 1 | u | DAIKIN | R410A - 1kgN° série J046751Mise en service le 26/12/2011 | FTXS25J2V1B
04 | COURANTS FORTS | 10 | APPAREILLAGE | DRTCP | Dreux - TI - CPH | TCP | Tribunal d'Instance | TNV | Tous niveaux | TLX | Tous locaux |  | 2 | APP.01.CE | APPAREILLAGE (interrupteur, prise PC...) | 188 | U
04 | COURANTS FORTS | 03 | TABLEAU DIVISIONNAIRE | DRTCP | Dreux - TI - CPH | TCP | Tribunal d'Instance | TNV | Tous niveaux | TLX | Tous locaux |  | 2 | ARM.01.DRE | Armoire électrique Ssol | 1 | u
04 | COURANTS FORTS | 03 | TABLEAU DIVISIONNAIRE | DRTCP | Dreux - TI - CPH | TCP | Tribunal d'Instance | TNV | Tous niveaux | TLX | Tous locaux |  | 2 | ARM.02.DRE | Armoire électrique RDC escalier | 1 | u
04 | COURANTS FORTS | 03 | TABLEAU DIVISIONNAIRE | DRTCP | Dreux - TI - CPH | TCP | Tribunal d'Instance | TNV | Tous niveaux | TLX | Tous locaux |  | 2 | ARM.03.DRE | Armoire électrique RDC compteur | 1 | u
04 | COURANTS FORTS | 03 | TABLEAU DIVISIONNAIRE | DRTCP | Dreux - TI - CPH | TCP | Tribunal d'Instance | TNV | Tous niveaux | TLX | Tous locaux |  | 2 | ARM.04.DRE | Armoire électrique R+2 | 1 | u
04 | COURANTS FORTS | 03 | TABLEAU DIVISIONNAIRE | DRTCP | Dreux - TI - CPH | TCP | Tribunal d'Instance | TNV | Tous niveaux | TLX | Tous locaux |  | 2 | ARM.05.DRE | Armoire électrique RDC vestiaire | 1 | u
04 | COURANTS FORTS | 05 | ECLAIRAGE DE SECURITE | DRTCP | Dreux - TI - CPH | TCP | Tribunal d'Instance | TNV | Tous niveaux | TLX | Tous locaux |  | 2 | BAE.01.DRE | BAES | 22 | u
04 | COURANTS FORTS | 09 | DISTRIBUTION BT | DRTCP | Dreux - TI - CPH | TCP | Tribunal d'Instance | TNV | Tous niveaux | TLX | Tous locaux |  | 2 | DIST.01.DRE | DISTRIBUTION BT | 1 | ENS
04 | COURANTS FORTS | 11 | ECLAIRAGE | DRTCP | Dreux - TI - CPH | TCP | Tribunal d'Instance | TNV | Tous niveaux | TLX | Tous locaux |  | 2 | ECL.01.CA | ECLAIRAGE | 1 | ENS
04 | COURANTS FORTS | 02 | TGBT | DRTCP | Dreux - TI - CPH | TCP | Tribunal d'Instance | TNV | Tous niveaux | TLX | Tous locaux |  | 2 | TGBT.01.DRE | TGBT | 1 | ENS
05 | COURANTS FAIBLES | 02 | ANTI-INTRUSION | DRTCP | Dreux - TI - CPH | TCP | Tribunal d'Instance | TNV | Tous niveaux | TLX | Tous locaux |  | 2 | CIN.01.DRE | Centrale intrusion | 2 | u | SIEMENS |  | SAK 51
05 | COURANTS FAIBLES | 02 | ANTI-INTRUSION | DRTCP | Dreux - TI - CPH | TCP | Tribunal d'Instance | TNV | Tous niveaux | TLX | Tous locaux |  | 2 | DET.01.DRE | Détecteur IR | 13 | u
05 | COURANTS FAIBLES | 10 | DISTRIBUTION HEURE | DRTCP | Dreux - TI - CPH | TCP | Tribunal d'Instance | TNV | Tous niveaux | TLX | Tous locaux |  | 2 | DISH.06.L2 | Horloge mère | 1 | ENS
05 | COURANTS FAIBLES | 10 | DISTRIBUTION HEURE | DRTCP | Dreux - TI - CPH | TCP | Tribunal d'Instance | TNV | Tous niveaux | TLX | Tous locaux |  | 2 | HORL.06.L2 | Horloges secondaires | 1 | U
05 | COURANTS FAIBLES | 04 | CONTRÔLE D'ACCES | DRTCP | Dreux - TI - CPH | TCP | Tribunal d'Instance | TNV | Tous niveaux | TLX | Tous locaux |  | 2 | GEL.11.DRE | Gache électrique porte | 2 | u
05 | COURANTS FAIBLES | 25 | Portique de detection | DRTCP | Dreux - TI - CPH | TCP | Tribunal d'Instance | TNV | Tous niveaux | TLX | Tous locaux |  | 2 | PTQ.01.DRE | PORTIQUE DE DETECTION | 1 | U | RAPIDSCAN | Meteore 250
05 | COURANTS FAIBLES | 15 | Interphonie/vidéo | DRTCP | Dreux - TI - CPH | TCP | Tribunal d'Instance | TNV | Tous niveaux | TLX | Tous locaux |  | 2 | VID.2.L2 | Vidéophone | 1 | u | BTI |  | CINO
07 | GENIE CIVIL/SECOND OEUVRE | 10 | Grilles extérieures | DRTCP | Dreux - TI - CPH | TCP | Tribunal d'Instance | TNV | Tous niveaux | TLX | Tous locaux |  | 2 | GRI.01.DRE | Grille extérieure | 1 | U
07 | GENIE CIVIL/SECOND OEUVRE | 08 | Menuiseries extérieures | DRTCP | Dreux - TI - CPH | TCP | Tribunal d'Instance | TNV | Tous niveaux | TLX | Tous locaux |  | 2 | MEX.01.DRE | Menuiseries extérieures | 1 | ENS
07 | GENIE CIVIL/SECOND OEUVRE | 06 | Menuiseries intérieures/Placards | DRTCP | Dreux - TI - CPH | TCP | Tribunal d'Instance | TNV | Tous niveaux | TLX | Tous locaux |  | 2 | MIN.01.DRE | Menuiseries intérieures/Placards | 1 | ENS
01 | PLOMBERIE/SANITAIRE | 17 | COMPTEUR | GONTI | Gonesse - TI | TIN | Tribunal d'Instance | TNV | Tous niveaux | TLX | Tous locaux |  | 2 | CPT.01.GON | Compteur | 2 | u | Sans objet | Sans objet |  | NC
01 | PLOMBERIE/SANITAIRE | 18 | DISCONNECTEUR | GONTI | Gonesse - TI | TIN | Tribunal d'Instance | TNV | Tous niveaux | TLX | Tous locaux |  | 2 | DIS.01.GON | Disconnecteur | 1 | u | SOCLA N°100475 | BA 3/4 |  | NC
01 | PLOMBERIE/SANITAIRE | 06 | EQUIPEMENTS SANITAIRES | GONTI | Gonesse - TI | TIN | Tribunal d'Instance | TNV | Tous niveaux | TLX | Tous locaux |  | 2 | LAV.01.GON | Lavabo | 10 | u | Sans objet | Sans objet |  | NC
01 | PLOMBERIE/SANITAIRE | 07 | POMPES DE RELEVAGE | GONTI | Gonesse - TI | TIN | Tribunal d'Instance | S/SOL | S/SOL | TLX | Local technique |  | 2 | POM.01.GON | Pompe de relevage | 1 | u | DANFOSS | NC |  | NC
01 | PLOMBERIE/SANITAIRE | 21 | Capteurs (Manomètres, Débimètres, Pressostats, etc.) | GONTI | Gonesse - TI | TIN | Tribunal d'Instance | TNV | Tous niveaux | TLX | Tous locaux |  | 2 | PRE.1.L1 | Pressostat | 1 | u | Sans objet | Sans objet |  | NC
01 | PLOMBERIE/SANITAIRE | 04 | Réseau assainissement EP,EU,EV | GONTI | Gonesse - TI | TIN | Tribunal d'Instance | TNV | Tous niveaux | TLX | Tous locaux |  | 2 | REAS.01.GON | Réseau assainissement EP,EU,EV | 1 | ENS
01 | PLOMBERIE/SANITAIRE | 01 | RESEAU EAU FROIDE | GONTI | Gonesse - TI | TIN | Tribunal d'Instance | TNV | Tous niveaux | TLX | Tous locaux |  | 2 | RÉS.01.GON | Réseau EFS | 1 | ens | Sans objet | Sans objet |  | NC
01 | PLOMBERIE/SANITAIRE | 02 | RESEAU ECS | GONTI | Gonesse - TI | TIN | Tribunal d'Instance | TNV | Tous niveaux | TLX | Tous locaux |  | 2 | RÉS.01.GON | Réseaux ECS | 1 | ens | Sans objet | Sans objet |  | NC
01 | PLOMBERIE/SANITAIRE | 01 | RESEAU EAU FROIDE | GONTI | Gonesse - TI | TIN | Tribunal d'Instance | TNV | Tous niveaux | TLX | Tous locaux |  | 2 | CLA.01.COU | Clapet anti pollution | 1 | u | NC | NC | Type EA | NC
01 | PLOMBERIE/SANITAIRE | 03 | RESEAU GAZ | GONTI | Gonesse - TI | TIN | Tribunal d'Instance | TNV | Tous niveaux | TLX | Tous locaux |  | 2 | RESG.01.GON | RESEAU GAZ | 1 | ENS
01 | PLOMBERIE/SANITAIRE | 06 | EQUIPEMENTS SANITAIRES | GONTI | Gonesse - TI | TIN | Tribunal d'Instance | TNV | Tous niveaux | TLX | Tous locaux |  | 2 | WC.01.GON | Wc | 8 | u | Sans objet | Sans objet |  | NC
02 | PROTECTION INCENDIE | 01 | EXTINCTEURS | GONTI | Gonesse - TI | TIN | Tribunal d'Instance | TNV | Tous niveaux | TLX | Tous locaux |  | 2 | EXTMOB.01.GONTI | Extincteurs mobiles site | 18 | U
02 | PROTECTION INCENDIE | 08 | VOLETS ET TRAPPES DE DESENFUMAGE | GONTI | Gonesse - TI | TIN | Tribunal d'Instance | TNV | Tous niveaux | TLX | Tous locaux |  | 2 | EXU.01.GON | Ouvrant avec cde désenfumage | 4 | u | SOUCHIER | Type: verin azote C/200 F/0100 |  | 2012 | avec une commande de désenfumage
02 | PROTECTION INCENDIE | 08 | VOLETS ET TRAPPES DE DESENFUMAGE | GONTI | Gonesse - TI | TIN | Tribunal d'Instance | TNV | Tous niveaux | TLX | Tous locaux |  | 2 | TRE.1.L1 | Treuil de désenfumage | 1 | u | NC | NC |  | NC
02 | PROTECTION INCENDIE | 06 | PORTES COUPE-FEU | GONTI | Gonesse - TI | TIN | Tribunal d'Instance | TNV | Tous niveaux | TLX | Tous locaux |  | 2 | POCF.8.L1 | PORTES COUPE-FEU | 1 | U
03 | CHAUFFAGE/CLIMATISATION/VENTILATION | 41 | CHAUDIERE | GONTI | Gonesse - TI | TIN | Tribunal d'Instance | S/SOL | S/SOL | TLX | Local technique |  | 2 | CHA.01.GON | Chaudière gaz | 1 | u | VARMAX | 180 |  | 2021
03 | CHAUFFAGE/CLIMATISATION/VENTILATION | 03 | CENTRALE DE TRAITEMENT D'AIR | GONTI | Gonesse - TI | TIN | Tribunal d'Instance | R+1 | R+1 | TLX | Circulation |  | 2 | CTA.01.GON | CTA (chaud) | 1 | u | NC | (Salle d'audience) |  | NC | CTA Chaud
03 | CHAUFFAGE/CLIMATISATION/VENTILATION | 07 | VMC | GONTI | Gonesse - TI | TIN | Tribunal d'Instance | TNV | Tous niveaux | TLX | Tous locaux |  | 2 | EXT.01.GON | Extracteur fumées chaudières | 1 | u | NC | NC |  |  | Extracteur fumées chaudières
03 | CHAUFFAGE/CLIMATISATION/VENTILATION | 07 | VMC | GONTI | Gonesse - TI | TIN | Tribunal d'Instance | TNV | Tous niveaux | TLX | Tous locaux |  | 2 | EXT.02.GON | Extracteur VMC Archive | 1 | u | NC | NC
03 | CHAUFFAGE/CLIMATISATION/VENTILATION | 56 | POT A BOUE | GONTI | Gonesse - TI | TIN | Tribunal d'Instance | S/SOL | S/SOL | TLX | Local technique |  | 2 | PAB.01.GON | Désemboueur réseau chaud | 1 | u |  |  |  | 2020
03 | CHAUFFAGE/CLIMATISATION/VENTILATION | 10 | POMPE CIRCULATION | GONTI | Gonesse - TI | TIN | Tribunal d'Instance | TNV | Tous niveaux | TLX | Tous locaux |  | 2 | POM.01.GON | Pompe de circulation | 1 | U | SALMSON
03 | CHAUFFAGE/CLIMATISATION/VENTILATION | 20 | RADIATEURS | GONTI | Gonesse - TI | TIN | Tribunal d'Instance | TNV | Tous niveaux | TLX | Tous locaux |  | 2 | RAD.01.GON | Radiateur | 1 | u | NC | NC |  | NC
03 | CHAUFFAGE/CLIMATISATION/VENTILATION | 12 | RESEAU AERAULIQUE | GONTI | Gonesse - TI | TIN | Tribunal d'Instance | TNV | Tous niveaux | TLX | Tous locaux |  | 2 | REAE.01.GON | RESEAU AERAULIQUE | 1 | ENS
03 | CHAUFFAGE/CLIMATISATION/VENTILATION | 13 | REGULATION | GONTI | Gonesse - TI | TIN | Tribunal d'Instance | S/SOL | S/SOL | TLX | Local technique |  | 2 | RÉG.01.GON | Régulation de chauffage | 1 | ens | Centratherm | CK-W |  | 2021
03 | CHAUFFAGE/CLIMATISATION/VENTILATION | 11 | RESEAU HYDRAULIQUE | GONTI | Gonesse - TI | TIN | Tribunal d'Instance | TNV | Tous niveaux | TLX | Tous locaux |  | 2 | REHY.01.GON | RESEAU HYDRAULIQUE | 1 | ENS
03 | CHAUFFAGE/CLIMATISATION/VENTILATION | 13 | REGULATION | GONTI | Gonesse - TI | TIN | Tribunal d'Instance | TNV | Tous niveaux | TLX | Tous locaux |  | 2 | SON.1.L1 | Sonde | 5 | u | FUJITSU | Sonde à contact | VF20A | NC
03 | CHAUFFAGE/CLIMATISATION/VENTILATION | 05 | CLIMATISEUR | GONTI | Gonesse - TI | TIN | Tribunal d'Instance | TNV | Tous niveaux | TLX | Tous locaux |  | 2 | UNI.01.GON | Unite extérieur | 1 | u | FUJITSU | A0YR07LGC 2.1kW |  | NC
03 | CHAUFFAGE/CLIMATISATION/VENTILATION | 11 | RESEAU HYDRAULIQUE | GONTI | Gonesse - TI | TIN | Tribunal d'Instance | TNV | Tous niveaux | TLX | Tous locaux |  | 2 | VAN.01.GON | Vanne 2 voies | 1 | u | NC | NC |  | NC
03 | CHAUFFAGE/CLIMATISATION/VENTILATION | 11 | RESEAU HYDRAULIQUE | GONTI | Gonesse - TI | TIN | Tribunal d'Instance | TNV | Tous niveaux | TLX | Tous locaux |  | 2 | VAN.02.GON | Vanne 3 Voies | 1 | u | NC | NC |  | NC
03 | CHAUFFAGE/CLIMATISATION/VENTILATION | 38 | EXPANSION | GONTI | Gonesse - TI | TIN | Tribunal d'Instance | TNV | Tous niveaux | TLX | Tous locaux |  | 2 | VAS.01.GON | Vase d'expansion | 1 | u | Chaffoteaux | 24 L | ERE CE litre 24 | 2021
03 | CHAUFFAGE/CLIMATISATION/VENTILATION | 38 | EXPANSION | GONTI | Gonesse - TI | TIN | Tribunal d'Instance | TNV | Tous niveaux | TLX | Tous locaux |  | 2 | VAS.02.GON | Vase d'expansion | 1 | u | Chaffoteaux | 24 L/ 1,5 bar |  | 2021
03 | CHAUFFAGE/CLIMATISATION/VENTILATION | 06 | VENTILO-CONVECTEUR | GONTI | Gonesse - TI | TIN | Tribunal d'Instance | S/SOL | S/SOL | TLX | Local technique |  | 2 | VC.01.GON | Unite Split System | 1 | u | FUJITSU | DC inverter 2,1kW |  | NC
04 | COURANTS FORTS | 10 | APPAREILLAGE | GONTI | Gonesse - TI | TIN | Tribunal d'Instance | TNV | Tous niveaux | TLX | Tous locaux |  | 2 | APP.01.GON | Appareillage électrique | 109 | u | LEGRAND | Disjoncteur, differentiel, horloge, contacteur, & |  | NC
04 | COURANTS FORTS | 05 | ECLAIRAGE DE SECURITE | GONTI | Gonesse - TI | TIN | Tribunal d'Instance | TNV | Tous niveaux | TLX | Tous locaux |  | 2 | BAE.01.GON | BAES | 37 | u | LEGRAND | 62560 / 62535 |  | NC
04 | COURANTS FORTS | 09 | DISTRIBUTION BT | GONTI | Gonesse - TI | TIN | Tribunal d'Instance | TNV | Tous niveaux | TLX | Tous locaux |  | 2 | BT.01.GON | Ensemble de la distribution BT | 1 | ens | Sans objet | Sans objet |  | NC
04 | COURANTS FORTS | 13 | Convecteur électrique | GONTI | Gonesse - TI | TIN | Tribunal d'Instance | TNV | Tous niveaux | TLX | Tous locaux |  | 2 | CON.01.GON | Convecteur électrique Archive | 1 | u | Airelec | 1000-2000W |  | NC
04 | COURANTS FORTS | 11 | ECLAIRAGE | GONTI | Gonesse - TI | TIN | Tribunal d'Instance | TNV | Tous niveaux | TLX | Tous locaux |  | 2 | ECL.01.GON | Remplacement des lampes (Q-annuel) | 549 | u | PHLIPS / OSRAM | OSR64541 / OSR64547 /OSR64544 / PHI 402189 / PHI623348 / OSR25704 / PHI698476 / OSR517872 / PHI144410 / OSR10618 |  | NC
04 | COURANTS FORTS | 03 | TABLEAU DIVISIONNAIRE | GONTI | Gonesse - TI | TIN | Tribunal d'Instance | S/SOL | S/SOL | TLX | Local technique |  | 2 | TD.01.GON | Armoire électrique RDC | 2 | u | LEGRAND | (TGBT) |  | NC
04 | COURANTS FORTS | 03 | TABLEAU DIVISIONNAIRE | GONTI | Gonesse - TI | TIN | Tribunal d'Instance | R+1 | R+1 | TLX | Circulation |  | 2 | TD.02.GON | Armoire électrique R+1 | 1 | u | LEGRAND | (CTA) |  | NC
04 | COURANTS FORTS | 03 | TABLEAU DIVISIONNAIRE | GONTI | Gonesse - TI | TIN | Tribunal d'Instance | RDC | RDC | TLX | Circulation |  | 2 | TD.03.GON | Armoire électrique Technique SSol | 1 | u | LEGRAND | Appareillage |  | NC
04 | COURANTS FORTS | 02 | TGBT | GONTI | Gonesse - TI | TIN | Tribunal d'Instance | RDC | RDC | TLX | Circulation |  | 2 | TGB.01.GON | TGBT | 1 | u | LEGRAND | Appareillage |  | NC
05 | COURANTS FAIBLES | 03 | ANTI-AGRESSION | GONTI | Gonesse - TI | TIN | Tribunal d'Instance | TNV | Tous niveaux | TLX | Tous locaux |  | 2 | CAG.01.GON | Centrale agression | 1 | u | HONEYWELL | Galaxy |  | NC
05 | COURANTS FAIBLES | 07 | VIDEO SURVEILLANCE | GONTI | Gonesse - TI | TIN | Tribunal d'Instance | RDC | RDC | TLX | Circulation |  | 2 | CAM.01.GON | Caméra | 8 | u | SAMSUNG | SDC 425Caméra couleur | SDC425 | NC
05 | COURANTS FAIBLES | 02 | ANTI-INTRUSION | GONTI | Gonesse - TI | TIN | Tribunal d'Instance | TNV | Tous niveaux | TLX | Tous locaux |  | 2 | CEN.01.GON | Centrale intrusion | 1 | u | HONEYWELL | Galaxy |  | NC
05 | COURANTS FAIBLES | 04 | CONTRÔLE D'ACCES | GONTI | Gonesse - TI | TIN | Tribunal d'Instance | S/SOL | S/SOL | TLX | Local technique |  | 2 | CON.01.GON | Contrôle d'accès | 1 | u |  |  |  | NC
05 | COURANTS FAIBLES | 02 | ANTI-INTRUSION | GONTI | Gonesse - TI | TIN | Tribunal d'Instance | TNV | Tous niveaux | TLX | Tous locaux |  | 2 | DÉT.01.GON | Détecteur IR | 10 | u |  |  |  | NC
05 | COURANTS FAIBLES | 14 | VIDEO SURVEILLANCE | GONTI | Gonesse - TI | TIN | Tribunal d'Instance | RDC | RDC | TLX | Circulation |  | 2 | ENR.01.GON | Enregistreur Moniteur vidéo | 2 | u | SAMSUNG | SVR 480IPURE 15 |  | NC
05 | COURANTS FAIBLES | 06 | SONORISATION | GONTI | Gonesse - TI | TIN | Tribunal d'Instance | TNV | Tous niveaux | TLX | Tous locaux |  | 2 | MIC.01.GON | Microphone | 2 | u | NC | NC |  | NC
05 | COURANTS FAIBLES | 25 | Portique de detection | GONTI | Gonesse - TI | TIN | Tribunal d'Instance | TNV | Tous niveaux | TLX | Tous locaux |  | 2 | PTQ.01.GON | PORTIQUE DE DETECTION | 1 | U
07 | GENIE CIVIL/SECOND OEUVRE | 08 | Menuiseries extérieures | GONTI | Gonesse - TI | TIN | Tribunal d'Instance | TNV | Tous niveaux | TLX | Tous locaux |  | 2 | MEX.01.GON | Menuiseries extérieures | 1 | U
07 | GENIE CIVIL/SECOND OEUVRE | 06 | Menuiseries intérieures/Placards | GONTI | Gonesse - TI | TIN | Tribunal d'Instance | TNV | Tous niveaux | TLX | Tous locaux |  | 2 | MINT.01.GON | Menuiseries intérieures | 1 | U
07 | GENIE CIVIL/SECOND OEUVRE | 27 | PORTES / PORTAILS AUTO / RIDEAUX | GONTI | Gonesse - TI | TIN | Tribunal d'Instance | S/SOL | S/SOL | TLX | Local technique |  | 2 | POR.01.GON | Porte Parking (basculante) | 1 | u | Sans objet | L: 4,32 m H: 2,32 m auto |  | 2023 | Porte basculante
07 | GENIE CIVIL/SECOND OEUVRE | 05 | STORES/VOLETS ROULANTS | GONTI | Gonesse - TI | TIN | Tribunal d'Instance | TNV | Tous niveaux | TLX | Tous locaux |  | 2 | STO.01.GON | Store motorisé salle d'audience | 1 | U
01 | PLOMBERIE/SANITAIRE | 17 | COMPTEUR | MANTICPH | Mantes-la-jolie - TI - CPH | MANTICPH | Tribunal d'Instance | TNV | Tous niveaux | TLX | Tous locaux |  | 2 | COM.01.MAN | Compteur eau | 1 | u | NC | NC |  | NC
01 | PLOMBERIE/SANITAIRE | 17 | COMPTEUR | MANTICPH | Mantes-la-jolie - TI - CPH | MANTICPH | Tribunal d'Instance | TNV | Tous niveaux | TLX | Tous locaux |  | 2 | COM.02.MAN | Compteur GAZ | 1 | u | NC | NC |  | NC
01 | PLOMBERIE/SANITAIRE | 17 | COMPTEUR | MANTICPH | Mantes-la-jolie - TI - CPH | MANTICPH | Tribunal d'Instance | TNV | Tous niveaux | TLX | Tous locaux |  | 2 | COM.03.MAN | Compteur elec | 1 | u | NC | NC |  | NC
01 | PLOMBERIE/SANITAIRE | 05 | PRODUCTION ECS | MANTICPH | Mantes-la-jolie - TI - CPH | MANTICPH | Tribunal d'Instance | TNV | Tous niveaux | TLX | Tous locaux |  | 2 | CUM.01.MAN | Ballon ECS | 1 | u | Atlantic | 50 L |  | NC
01 | PLOMBERIE/SANITAIRE | 05 | PRODUCTION ECS | MANTICPH | Mantes-la-jolie - TI - CPH | MANTICPH | Tribunal d'Instance | TNV | Tous niveaux | TLX | Tous locaux |  | 2 | CUM.02.MAN | Ballon ECS sanitaire privé RDC | 1 | u | Thermor | 15 L |  | NC
01 | PLOMBERIE/SANITAIRE | 05 | PRODUCTION ECS | MANTICPH | Mantes-la-jolie - TI - CPH | MANTICPH | Tribunal d'Instance | TNV | Tous niveaux | TLX | Tous locaux |  | 2 | CUM.03.MAN | Ballon ECS R+2 | 1 | U | ARISTON | 15 L |  |  |  | Rdc Wc public
01 | PLOMBERIE/SANITAIRE | 18 | DISCONNECTEUR | MANTICPH | Mantes-la-jolie - TI - CPH | MANTICPH | Tribunal d'Instance | TNV | Tous niveaux | TLX | Tous locaux |  | 2 | DIS.01.MAN | Disconnecteur | 1 | u | SOCLA | BA2760 (1/2) |  | 2025
01 | PLOMBERIE/SANITAIRE | 06 | EQUIPEMENTS SANITAIRES | MANTICPH | Mantes-la-jolie - TI - CPH | MANTICPH | Tribunal d'Instance | TNV | Tous niveaux | TLX | Tous locaux |  | 2 | LAV.01.MAN | Lavabo RDC | 1 | u | Sans objet | Sans objet |  | NC
01 | PLOMBERIE/SANITAIRE | 06 | EQUIPEMENTS SANITAIRES | MANTICPH | Mantes-la-jolie - TI - CPH | MANTICPH | Tribunal d'Instance | TNV | Tous niveaux | TLX | Tous locaux |  | 2 | LAV.02.MAN | Lavabo RDC privé | 1 | u | Sans objet | Sans objet |  | NC
01 | PLOMBERIE/SANITAIRE | 06 | EQUIPEMENTS SANITAIRES | MANTICPH | Mantes-la-jolie - TI - CPH | MANTICPH | Tribunal d'Instance | TNV | Tous niveaux | TLX | Tous locaux |  | 2 | LAV.03.MAN | Lavabo R+1 | 1 | u | Sans objet | Sans objet |  | NC
01 | PLOMBERIE/SANITAIRE | 06 | EQUIPEMENTS SANITAIRES | MANTICPH | Mantes-la-jolie - TI - CPH | MANTICPH | Tribunal d'Instance | TNV | Tous niveaux | TLX | Tous locaux |  | 2 | LAV.04.MAN | Lavabo Cuisine R+1 | 2 | u | Sans objet | Sans objet |  | NC
01 | PLOMBERIE/SANITAIRE | 06 | EQUIPEMENTS SANITAIRES | MANTICPH | Mantes-la-jolie - TI - CPH | MANTICPH | Tribunal d'Instance | TNV | Tous niveaux | TLX | Tous locaux |  | 2 | LAV.05.MAN | Lavabo R+2 | 2 | u | Sans objet | Sans objet |  | NC
01 | PLOMBERIE/SANITAIRE | 06 | EQUIPEMENTS SANITAIRES | MANTICPH | Mantes-la-jolie - TI - CPH | MANTICPH | Tribunal d'Instance | TNV | Tous niveaux | TLX | Tous locaux |  | 2 | LAV.05.MAN | Lavabo Cuisine R+2 | 2 | u | Sans objet | Sans objet |  | NC
01 | PLOMBERIE/SANITAIRE | 07 | POMPES DE RELEVAGE | MANTICPH | Mantes-la-jolie - TI - CPH | MANTICPH | Tribunal d'Instance | TNV | Tous niveaux | TLX | Tous locaux |  | 2 | POM.01.MAN | Pompe de relevage chaufferie | 1 | u | SALMSON | FAS71K2B |  | NC
01 | PLOMBERIE/SANITAIRE | 04 | Réseau assainissement EP,EU,EV | MANTICPH | Mantes-la-jolie - TI - CPH | MANTICPH | Tribunal d'Instance | TNV | Tous niveaux | TLX | Tous locaux |  | 2 | REAS.01.MAN | Réseau assainissement EP,EU,EV | 1 | ENS
01 | PLOMBERIE/SANITAIRE | 01 | RESEAU EAU FROIDE | MANTICPH | Mantes-la-jolie - TI - CPH | MANTICPH | Tribunal d'Instance | TNV | Tous niveaux | TLX | Tous locaux |  | 2 | RÉS.01.MAN | Réseau EFS | 1 | ens | Sans objet | Sans objet |  | NC
01 | PLOMBERIE/SANITAIRE | 02 | RESEAU ECS | MANTICPH | Mantes-la-jolie - TI - CPH | MANTICPH | Tribunal d'Instance | TNV | Tous niveaux | TLX | Tous locaux |  | 2 | RÉS.01.MAN | Réseaux ECS | 1 | ens | Sans objet | Sans objet |  | NC
01 | PLOMBERIE/SANITAIRE | 03 | RESEAU GAZ | MANTICPH | Mantes-la-jolie - TI - CPH | MANTICPH | Tribunal d'Instance | TNV | Tous niveaux | TLX | Tous locaux |  | 2 | RESG.01.MAN | RESEAU GAZ | 1 | ENS
01 | PLOMBERIE/SANITAIRE | 06 | EQUIPEMENTS SANITAIRES | MANTICPH | Mantes-la-jolie - TI - CPH | MANTICPH | TI + CPH | RDC1-2 | RDC/R+1/R+2 | TLX | Sanitaire |  | 2 | WC.01.MAN | Wc RDC | 1 | u | Sans objet | Sans objet |  | NC
01 | PLOMBERIE/SANITAIRE | 06 | EQUIPEMENTS SANITAIRES | MANTICPH | Mantes-la-jolie - TI - CPH | MANTICPH | Tribunal d'Instance | TNV | Tous niveaux | TLX | Tous locaux |  | 2 | WC.02.MAN | Wc RDC privé | 1 | u | Sans objet | Sans objet |  | NC
01 | PLOMBERIE/SANITAIRE | 06 | EQUIPEMENTS SANITAIRES | MANTICPH | Mantes-la-jolie - TI - CPH | MANTICPH | Tribunal d'Instance | TNV | Tous niveaux | TLX | Tous locaux |  | 2 | WC.03.MAN | WC R+1 | 1 | u | Sans objet | Sans objet |  | NC
01 | PLOMBERIE/SANITAIRE | 06 | EQUIPEMENTS SANITAIRES | MANTICPH | Mantes-la-jolie - TI - CPH | MANTICPH | Tribunal d'Instance | TNV | Tous niveaux | TLX | Tous locaux |  | 2 | WC.04.MAN | Wc R+2 | 2 | u | Sans objet | Sans objet |  | NC
02 | PROTECTION INCENDIE | 01 | EXTINCTEURS | MANTICPH | Mantes-la-jolie - TI - CPH | MANTICPH | Tribunal d'Instance | TNV | Tous niveaux | TLX | Tous locaux |  | 2 | EXTMOB.01.MANTICPH | Extincteurs mobiles site | 27 | U
02 | PROTECTION INCENDIE | 08 | VOLETS ET TRAPPES DE DESENFUMAGE | MANTICPH | Mantes-la-jolie - TI - CPH | MANTICPH | Tribunal d'Instance | TNV | Tous niveaux | TLX | Tous locaux |  | 2 | EXU.01.MAN | Exutoire | 1 | u | Sans objet | Sans objet |  | NC
02 | PROTECTION INCENDIE | 08 | VOLETS ET TRAPPES DE DESENFUMAGE | MANTICPH | Mantes-la-jolie - TI - CPH | MANTICPH | Tribunal d'Instance | TNV | Tous niveaux | TLX | Tous locaux |  | 2 | CAR.7.L1 | Cartouche CO2 | 2 | u | NC | 20 grammes |  | NC
02 | PROTECTION INCENDIE | 06 | PORTES COUPE-FEU | MANTICPH | Mantes-la-jolie - TI - CPH | MANTICPH | Tribunal d'Instance | TNV | Tous niveaux | TLX | Tous locaux |  | 2 | PCF.9.L1 | PORTES COUPE-FEU | 1 | U
03 | CHAUFFAGE/CLIMATISATION/VENTILATION | 17 | ARMOIRES DE COMMANDE | MANTICPH | Mantes-la-jolie - TI - CPH | MANTICPH | TI + CPH | R+3 | R+3 | TLX | Local technique |  | 2 | ARM.01.MAN | Armoire de commande chaufferie | 1 | u | Merlin gerin | Disjoncteur, differentiel, horloge, contacteur, & |  | NC
03 | CHAUFFAGE/CLIMATISATION/VENTILATION | 41 | CHAUDIERE | MANTICPH | Mantes-la-jolie - TI - CPH | MANTICPH | TI + CPH | S/SOL | S/SOL | TLX | Chaufferie |  | 2 | CHA.01.MAN | Chaudière gaz | 1 | u | De Dietrich | 140 - 185 KW | GT 307 | NC
03 | CHAUFFAGE/CLIMATISATION/VENTILATION | 41 | CHAUDIERE | MANTICPH | Mantes-la-jolie - TI - CPH | MANTICPH | TI + CPH | S/SOL | S/SOL | TLX | Chaufferie |  | 2 | BRÛ.01.MAN | Brûleur | 1 | u | De Dietrich | G30 | G32-7S | NC
03 | CHAUFFAGE/CLIMATISATION/VENTILATION | 10 | POMPE CIRCULATION | MANTICPH | Mantes-la-jolie - TI - CPH | MANTICPH | TI + CPH | S/SOL | S/SOL | TLX | Chaufferie |  | 2 | CIR.01.MAN | Circulateur double | 2 | u | SALMSON | DCX40-40 | CXL2025P | NC
03 | CHAUFFAGE/CLIMATISATION/VENTILATION | 10 | POMPE CIRCULATION | MANTICPH | Mantes-la-jolie - TI - CPH | MANTICPH | TI + CPH | S/SOL | S/SOL | TLX | Chaufferie |  | 2 | CIR.02.MAN | Circulateur | 2 | u | SALMSON | Priux home D60-32/180 |  | NC
03 | CHAUFFAGE/CLIMATISATION/VENTILATION | 07 | VMC | MANTICPH | Mantes-la-jolie - TI - CPH | MANTICPH | TI + CPH | R+2 | R+2 | TLX | Bureau |  | 2 | EXT.01.MAN | Extracteur | 1 | u | NC | NC |  | NC
03 | CHAUFFAGE/CLIMATISATION/VENTILATION | 56 | POT A BOUE | MANTICPH | Mantes-la-jolie - TI - CPH | MANTICPH | TI + CPH | S/SOL | S/SOL | TLX | Chaufferie |  | 2 | PAB.01.MANTICPH | Désemboueur réseau chaud | 1 | u |  |  |  | NC
03 | CHAUFFAGE/CLIMATISATION/VENTILATION | 20 | RADIATEURS | MANTICPH | Mantes-la-jolie - TI - CPH | MANTICPH | Tribunal d'Instance | TNV | Tous niveaux | TLX | Tous locaux |  | 2 | RAD.01.MAN | Radiateurs | 25 | U
03 | CHAUFFAGE/CLIMATISATION/VENTILATION | 12 | RESEAU AERAULIQUE | MANTICPH | Mantes-la-jolie - TI - CPH | MANTICPH | Tribunal d'Instance | TNV | Tous niveaux | TLX | Tous locaux |  | 2 | REAE.01.MAN | RESEAU AERAULIQUE | 1 | ENS
03 | CHAUFFAGE/CLIMATISATION/VENTILATION | 13 | REGULATION | MANTICPH | Mantes-la-jolie - TI - CPH | MANTICPH | Tribunal d'Instance | TNV | Tous niveaux | TLX | Tous locaux |  | 2 | RÉG.01.MAN | Régulation de chauffage | 1 | ens | Diematic system | NC |  | NC
03 | CHAUFFAGE/CLIMATISATION/VENTILATION | 11 | RESEAU HYDRAULIQUE | MANTICPH | Mantes-la-jolie - TI - CPH | MANTICPH | Tribunal d'Instance | TNV | Tous niveaux | TLX | Tous locaux |  | 2 | REHY.01.MAN | RESEAU HYDRAULIQUE | 1 | ENS
03 | CHAUFFAGE/CLIMATISATION/VENTILATION | 05 | CLIMATISEUR | MANTICPH | Mantes-la-jolie - TI - CPH | MANTICPH | Tribunal d'Instance | TNV | Tous niveaux | TLX | Tous locaux |  | 2 | UNI.01.MAN | Unité de climatisation - salle serveur | 1 | U
03 | CHAUFFAGE/CLIMATISATION/VENTILATION | 11 | RESEAU HYDRAULIQUE | MANTICPH | Mantes-la-jolie - TI - CPH | MANTICPH | Tribunal d'Instance | TNV | Tous niveaux | TLX | Tous locaux |  | 2 | VAN.01.MAN | Vanne 3 voies | 2 | u | NC | NC | SQK33 | NC
03 | CHAUFFAGE/CLIMATISATION/VENTILATION | 38 | EXPANSION | MANTICPH | Mantes-la-jolie - TI - CPH | MANTICPH | TI + CPH | S/SOL | S/SOL | TLX | Chaufferie |  | 2 | VAS.01.MAN | Vase d'expansion | 1 | u | FLEXCON | 140 L |  | NC
04 | COURANTS FORTS | 10 | APPAREILLAGE | MANTICPH | Mantes-la-jolie - TI - CPH | MANTICPH | Tribunal d'Instance | TNV | Tous niveaux | TLX | Tous locaux |  | 2 | APP.01.MAN | Appareillage électrique | 102 | u | Merlin gerin | Disjoncteur, differentiel, horloge, contacteur, & |  | NC
04 | COURANTS FORTS | 03 | TABLEAU DIVISIONNAIRE | MANTICPH | Mantes-la-jolie - TI - CPH | MANTICPH | Tribunal d'Instance | TNV | Tous niveaux | TLX | Tous locaux |  | 2 | ARM.01.MAN | Armoire électrique rdc | 1 | u | LEGRAND | Départ électrique |  | NC
04 | COURANTS FORTS | 03 | TABLEAU DIVISIONNAIRE | MANTICPH | Mantes-la-jolie - TI - CPH | MANTICPH | Tribunal d'Instance | TNV | Tous niveaux | TLX | Tous locaux |  | 2 | ARM.02.MAN | Armoire électrique R+1 | 1 | u | LEGRAND | Départ électrique |  | NC
04 | COURANTS FORTS | 03 | TABLEAU DIVISIONNAIRE | MANTICPH | Mantes-la-jolie - TI - CPH | MANTICPH | Tribunal d'Instance | TNV | Tous niveaux | TLX | Tous locaux |  | 2 | ARM.03.MAN | Armoire électrique R+2 | 1 | u | LEGRAND | Départ électrique |  | NC
04 | COURANTS FORTS | 05 | ECLAIRAGE DE SECURITE | MANTICPH | Mantes-la-jolie - TI - CPH | MANTICPH | Tribunal d'Instance | TNV | Tous niveaux | TLX | Tous locaux |  | 2 | BAE.01.MAN | BAES | 28 | u | URA | 111001 |  | NC
04 | COURANTS FORTS | 09 | DISTRIBUTION BT | MANTICPH | Mantes-la-jolie - TI - CPH | MANTICPH | Tribunal d'Instance | TNV | Tous niveaux | TLX | Tous locaux |  | 2 | BT.01.MAN | Ensemble de la distribution BT | 1 | ens | Sans objet | Sans objet |  | NC
04 | COURANTS FORTS | 11 | ECLAIRAGE | MANTICPH | Mantes-la-jolie - TI - CPH | MANTICPH | Tribunal d'Instance | TNV | Tous niveaux | TLX | Tous locaux |  | 2 | ECL.01.MAN | Eclairage | 516 | u | PHLIPS / OSRAM | OSR64541 / OSR64547 /OSR64544 / PHI 402189 / PHI623348 / OSR25704 / PHI698476 / OSR517872 / PHI144410 / OSR10618 |  | NC
04 | COURANTS FORTS | 02 | TGBT | MANTICPH | Mantes-la-jolie - TI - CPH | MANTICPH | Tribunal d'Instance | TNV | Tous niveaux | TLX | Tous locaux |  | 2 | TBT.01.MAN | Arrivée EDF | 1 | U
05 | COURANTS FAIBLES | 03 | ANTI-AGRESSION | MANTICPH | Mantes-la-jolie - TI - CPH | MANTICPH | Tribunal d'Instance | TNV | Tous niveaux | TLX | Tous locaux |  | 2 | BOU.01.MAN | Bouton anti-agression | 7 | u |  |  |  | NC
05 | COURANTS FAIBLES | 03 | ANTI-AGRESSION | MANTICPH | Mantes-la-jolie - TI - CPH | MANTICPH | Tribunal d'Instance | TNV | Tous niveaux | TLX | Tous locaux |  | 2 | CAG.01.MAN | Centrale anti agression | 1 | u |  |  |  | NC
05 | COURANTS FAIBLES | 07 | VIDEO SURVEILLANCE | MANTICPH | Mantes-la-jolie - TI - CPH | MANTICPH | Tribunal d'Instance | TNV | Tous niveaux | TLX | Tous locaux |  | 2 | CAM.01.MAN | Caméra | 7 | u | NC | NC |  | NC
05 | COURANTS FAIBLES | 02 | ANTI-INTRUSION | MANTICPH | Mantes-la-jolie - TI - CPH | MANTICPH | Tribunal d'Instance | TNV | Tous niveaux | TLX | Tous locaux |  | 2 | CIN.01.MAN | Centrale anti intrusion | 1 | u |  |  |  | NC
05 | COURANTS FAIBLES | 04 | CONTRÔLE D'ACCES | MANTICPH | Mantes-la-jolie - TI - CPH | MANTICPH | Tribunal d'Instance | TNV | Tous niveaux | TLX | Tous locaux |  | 2 | DIG.01.MAN | Digicode CPH | 2 | u | NC | NC |  | NC
05 | COURANTS FAIBLES | 14 | VIDEO SURVEILLANCE | MANTICPH | Mantes-la-jolie - TI - CPH | MANTICPH | Tribunal d'Instance | TNV | Tous niveaux | TLX | Tous locaux |  | 2 | ENR.01.MAN | Enregistreur Moniteur vidéo | 1 | u | NC | Type: IT900S9 vues |  | NC
05 | COURANTS FAIBLES | 04 | CONTRÔLE D'ACCES | MANTICPH | Mantes-la-jolie - TI - CPH | MANTICPH | Tribunal d'Instance | TNV | Tous niveaux | TLX | Tous locaux |  | 2 | GAC.01.MAN | Gache électrique porte | 3 | u | Sans objet | Commandées par le SAUJ |  | NC
05 | COURANTS FAIBLES | 15 | Interphonie/vidéo | MANTICPH | Mantes-la-jolie - TI - CPH | MANTICPH | Tribunal d'Instance | TNV | Tous niveaux | TLX | Tous locaux |  | 2 | INT.01.MAN | Interphone | 1 | u | NC | NC |  | NC
07 | GENIE CIVIL/SECOND OEUVRE | 08 | Menuiseries extérieures | MANTICPH | Mantes-la-jolie - TI - CPH | MANTICPH | Tribunal d'Instance | TNV | Tous niveaux | TLX | Tous locaux |  | 2 | MEX.01.MAN | Menuiseries extérieures | 1 | U
07 | GENIE CIVIL/SECOND OEUVRE | 06 | Menuiseries intérieures/Placards | MANTICPH | Mantes-la-jolie - TI - CPH | MANTICPH | Tribunal d'Instance | TNV | Tous niveaux | TLX | Tous locaux |  | 2 | MINT.01.MAN | Menuiseries intérieures | 1 | U
07 | GENIE CIVIL/SECOND OEUVRE | 27 | PORTES / PORTAILS AUTO / RIDEAUX | MANTICPH | Mantes-la-jolie - TI - CPH | MANTICPH | Tribunal d'Instance | TNV | Tous niveaux | TLX | Tous locaux |  | 2 | POR.01.MAN | Portail coulissant parking | 1 | U
07 | GENIE CIVIL/SECOND OEUVRE | 07 | SERRURERIE / QUINCAILLERIE | MANTICPH | Mantes-la-jolie - TI - CPH | MANTICPH | Tribunal d'Instance | TNV | Tous niveaux | TLX | Tous locaux |  | 2 | SER.01.MAN | Equipement de serrurerie | 1 | U
01 | PLOMBERIE/SANITAIRE | 17 | COMPTEUR | MONPJ | Montmorency - PJ | TI-CPH | Tribunal d'Instance | TNV | Tous niveaux | TLX | Tous locaux |  | 2 | CPT.01.MON | Compteur d'eau | 1 | U
01 | PLOMBERIE/SANITAIRE | 17 | COMPTEUR | MONPJ | Montmorency - PJ | TI-CPH | Tribunal d'Instance | TNV | Tous niveaux | TLX | Tous locaux |  | 2 | CPT.02.MON | Compteur électrique | 1 | U
01 | PLOMBERIE/SANITAIRE | 17 | COMPTEUR | MONPJ | Montmorency - PJ | TI-CPH | Tribunal d'Instance | TNV | Tous niveaux | TLX | Tous locaux |  | 2 | CPT.02.MON | Compteur GAZ | 1 | U
01 | PLOMBERIE/SANITAIRE | 05 | PRODUCTION ECS | MONPJ | Montmorency - PJ | TI-CPH | Tribunal d'Instance | TNV | Tous niveaux | TLX | Tous locaux |  | 2 | CUM.01.MON | Chauffe-eau électrique | 6 | u | ATLANTIC | CE 15L |  | NC
01 | PLOMBERIE/SANITAIRE | 06 | EQUIPEMENTS SANITAIRES | MONPJ | Montmorency - PJ | TI-CPH | Tribunal d'Instance | TNV | Tous niveaux | TLX | Tous locaux |  | 2 | LAV.01.MON | Lavabo RDC Homme | 2 | u |  |  |  | NC
01 | PLOMBERIE/SANITAIRE | 06 | EQUIPEMENTS SANITAIRES | MONPJ | Montmorency - PJ | TI-CPH | Tribunal d'Instance | TNV | Tous niveaux | TLX | Tous locaux |  | 2 | LAV.02.MON | Lavabo RDC Femme | 2 | u |  |  |  | NC
01 | PLOMBERIE/SANITAIRE | 06 | EQUIPEMENTS SANITAIRES | MONPJ | Montmorency - PJ | TI-CPH | Tribunal d'Instance | TNV | Tous niveaux | TLX | Tous locaux |  | 2 | LAV.03.MON | Lavabo R+1 Homme | 1 | u |  |  |  | NC
01 | PLOMBERIE/SANITAIRE | 06 | EQUIPEMENTS SANITAIRES | MONPJ | Montmorency - PJ | TI-CPH | Tribunal d'Instance | TNV | Tous niveaux | TLX | Tous locaux |  | 2 | LAV.04.MON | Lavabo R+1 Femme | 1 | u |  |  |  | NC
01 | PLOMBERIE/SANITAIRE | 06 | EQUIPEMENTS SANITAIRES | MONPJ | Montmorency - PJ | TI-CPH | Tribunal d'Instance | TNV | Tous niveaux | TLX | Tous locaux |  | 2 | LAV.05.MON | Lavabo R+2 Homme | 2 | u |  |  |  | NC
01 | PLOMBERIE/SANITAIRE | 06 | EQUIPEMENTS SANITAIRES | MONPJ | Montmorency - PJ | TI-CPH | Tribunal d'Instance | TNV | Tous niveaux | TLX | Tous locaux |  | 2 | LAV.06.MON | Lavabo R+2 Femme | 2 | u |  |  |  | NC
01 | PLOMBERIE/SANITAIRE | 06 | EQUIPEMENTS SANITAIRES | MONPJ | Montmorency - PJ | TI-CPH | Tribunal d'Instance | TNV | Tous niveaux | TLX | Tous locaux |  | 2 | LAV.07.MON | Lavabo R+2 cafétéria | 1 | u |  |  |  | NC
01 | PLOMBERIE/SANITAIRE | 04 | Réseau assainissement EP,EU,EV | MONPJ | Montmorency - PJ | TI-CPH | Tribunal d'Instance | TNV | Tous niveaux | TLX | Tous locaux |  | 2 | REAS.01.MON | Réseau assainissement EP,EU,EV | 1 | ENS
01 | PLOMBERIE/SANITAIRE | 02 | RESEAU ECS | MONPJ | Montmorency - PJ | TI-CPH | Tribunal d'Instance | TNV | Tous niveaux | TLX | Tous locaux |  | 2 | REC.01.MON | Réseau au chaude | 1 | U
01 | PLOMBERIE/SANITAIRE | 01 | RESEAU EAU FROIDE | MONPJ | Montmorency - PJ | TI-CPH | Tribunal d'Instance | TNV | Tous niveaux | TLX | Tous locaux |  | 2 | REF.01.MON | Réseau d'arrivée d'eau | 1 | U
01 | PLOMBERIE/SANITAIRE | 03 | RESEAU GAZ | MONPJ | Montmorency - PJ | TI-CPH | Tribunal d'Instance | TNV | Tous niveaux | TLX | Tous locaux |  | 2 | RESG.01.MON | RESEAU GAZ | 1 | ENS
01 | PLOMBERIE/SANITAIRE | 06 | EQUIPEMENTS SANITAIRES | MONPJ | Montmorency - PJ | TI-CPH | Tribunal d'Instance | TNV | Tous niveaux | TLX | Tous locaux |  | 2 | URI.01.MON | Urinoir RDC Homme | 1 | u |  |  |  | NC
01 | PLOMBERIE/SANITAIRE | 07 | POMPES DE RELEVAGE | MONPJ | Montmorency - PJ | TI-CPH | Tribunal d'Instance | TNV | Tous niveaux | TLX | Tous locaux |  | 2 | VAS.01.MON | Vase d'injection | 1 | u |  |  |  | NC | Pour additif antitartre et anticorrosion
01 | PLOMBERIE/SANITAIRE | 06 | EQUIPEMENTS SANITAIRES | MONPJ | Montmorency - PJ | TI-CPH | Tribunal d'Instance | TNV | Tous niveaux | TLX | Tous locaux |  | 2 | WC.01.MON | WC RDC Homme | 1 | u |  |  |  | NC
01 | PLOMBERIE/SANITAIRE | 06 | EQUIPEMENTS SANITAIRES | MONPJ | Montmorency - PJ | TI-CPH | Tribunal d'Instance | TNV | Tous niveaux | TLX | Tous locaux |  | 2 | WC.02.MON | WC RDC femme | 2 | u |  |  |  | NC
01 | PLOMBERIE/SANITAIRE | 06 | EQUIPEMENTS SANITAIRES | MONPJ | Montmorency - PJ | TI-CPH | Tribunal d'Instance | TNV | Tous niveaux | TLX | Tous locaux |  | 2 | WC.03.MON | WC R+1 femme | 2 | u |  |  |  | NC
01 | PLOMBERIE/SANITAIRE | 06 | EQUIPEMENTS SANITAIRES | MONPJ | Montmorency - PJ | TI-CPH | Tribunal d'Instance | TNV | Tous niveaux | TLX | Tous locaux |  | 2 | WC.04.MON | WC R+1 homme | 2 | u |  |  |  | NC
01 | PLOMBERIE/SANITAIRE | 06 | EQUIPEMENTS SANITAIRES | MONPJ | Montmorency - PJ | TI-CPH | Tribunal d'Instance | TNV | Tous niveaux | TLX | Tous locaux |  | 2 | WC.05.MON | WC R+2 homme | 1 | u |  |  |  | NC
01 | PLOMBERIE/SANITAIRE | 06 | EQUIPEMENTS SANITAIRES | MONPJ | Montmorency - PJ | TI-CPH | Tribunal d'Instance | TNV | Tous niveaux | TLX | Tous locaux |  | 2 | WC.06.MON | WC R+2 femme | 1 | u |  |  |  | NC
02 | PROTECTION INCENDIE | 09 | EXTINCTION AUTOMATIQUE | MONPJ | Montmorency - PJ | TI-CPH | Tribunal d'Instance | TNV | Tous niveaux | TLX | Tous locaux |  | 2 | EXT.01.MON | Extinction automatique | 1 | u | CHUBB Security systemes | Gaz extincteur Argon : 1 bouteille (Argo 55, 270 bars à 15°C), 1 alarme sonore, 2 alarmes visuelles, 2 buses de diffusion (salle serveurs) |  | NC
02 | PROTECTION INCENDIE | 01 | EXTINCTEURS | MONPJ | Montmorency - PJ | TI-CPH | Tribunal d'Instance | TNV | Tous niveaux | TLX | Tous locaux |  | 2 | EXTMOB.01.MON | Extincteurs mobiles site | 17 | u
02 | PROTECTION INCENDIE | 06 | PORTES COUPE-FEU | MONPJ | Montmorency - PJ | TI-CPH | Tribunal d'Instance | TNV | Tous niveaux | TLX | Tous locaux |  | 2 | PCF.01.MON | PORTES COUPE-FEU | 1 | U
03 | CHAUFFAGE/CLIMATISATION/VENTILATION | 12 | RESEAU AERAULIQUE | MONPJ | Montmorency - PJ | TI-CPH | Tribunal d'Instance | TNV | Tous niveaux | TLX | Tous locaux |  | 2 | AER.1.L1 | Réseau aéraulique | 1 | ens |  | gaines rectangulaires, gaines rigides, conduits acoustiques |  | NC
03 | CHAUFFAGE/CLIMATISATION/VENTILATION | 17 | ARMOIRES DE COMMANDE | MONPJ | Montmorency - PJ | TI-CPH | Tribunal d'Instance | TNV | Tous niveaux | TLX | Tous locaux |  | 2 | ARM.01.MON | Armoire de commande CTA | 1 | U
03 | CHAUFFAGE/CLIMATISATION/VENTILATION | 41 | CHAUDIERE | MONPJ | Montmorency - PJ | TI-CPH | Tribunal d'Instance | TNV | Tous niveaux | TLX | Tous locaux |  | 2 | CHA.01.MON | Chaudiere gaz à condensation | 1 | u | Viessmann | Vitrocrossal 200 | P= 115kW | NC
03 | CHAUFFAGE/CLIMATISATION/VENTILATION | 12 | RESEAU AERAULIQUE | MONPJ | Montmorency - PJ | TI-CPH | Tribunal d'Instance | TNV | Tous niveaux | TLX | Tous locaux |  | 2 | CLA.01.MON | Clapet coupe-feu | 9 | u |  | auto-commandé |  | NC
03 | CHAUFFAGE/CLIMATISATION/VENTILATION | 03 | CENTRALE DE TRAITEMENT D'AIR | MONPJ | Montmorency - PJ | TI-CPH | Tribunal d'Instance | TNV | Tous niveaux | TLX | Tous locaux |  | 2 | CTA.01.MON | CTA | 1 | u | SystemAir | 5400 m3/h, batterie eau chaude: 10kW 80/60°C |  | NC
03 | CHAUFFAGE/CLIMATISATION/VENTILATION | 11 | RESEAU HYDRAULIQUE | MONPJ | Montmorency - PJ | TI-CPH | Tribunal d'Instance | TNV | Tous niveaux | TLX | Tous locaux |  | 2 | HYD.01.MON | Vannes | 1 | u |  | à boisseau sphérique |  | NC
03 | CHAUFFAGE/CLIMATISATION/VENTILATION | 11 | RESEAU HYDRAULIQUE | MONPJ | Montmorency - PJ | TI-CPH | Tribunal d'Instance | TNV | Tous niveaux | TLX | Tous locaux |  | 2 | NEU.01.MON | Neutralisation de condensats | 1 | u |  |  |  | NC | bac réalisé en polyéthylène résistant aux acides, pompe avec interrupteur à flotteurs, clapet, appareil de mesure du PH
03 | CHAUFFAGE/CLIMATISATION/VENTILATION | 56 | POT A BOUE | MONPJ | Montmorency - PJ | TI-CPH | Tribunal d'Instance | TNV | Tous niveaux | TLX | Tous locaux |  | 2 | PAB.01.MONPJ | Désemboueur réseau chaud | 1 | u |  |  |  | NC
03 | CHAUFFAGE/CLIMATISATION/VENTILATION | 18 | PANNEAUX DE SOL | MONPJ | Montmorency - PJ | TI-CPH | Tribunal d'Instance | TNV | Tous niveaux | TLX | Tous locaux |  | 2 | PLA.01.MON | Plancher chauffant | 1 | u |  |  |  | NC | 223 m²
03 | CHAUFFAGE/CLIMATISATION/VENTILATION | 10 | POMPE CIRCULATION | MONPJ | Montmorency - PJ | TI-CPH | Tribunal d'Instance | TNV | Tous niveaux | TLX | Tous locaux |  | 2 | POM.01.MON | Pompe double | 2 | u | SALMSON | SIRIUX D3260 | Circuit radiateurs (4.15 m3/h, 80/60 °C) | NC
03 | CHAUFFAGE/CLIMATISATION/VENTILATION | 10 | POMPE CIRCULATION | MONPJ | Montmorency - PJ | TI-CPH | Tribunal d'Instance | TNV | Tous niveaux | TLX | Tous locaux |  | 2 | POM.01.MON | Pompe double | 2 | u | SALMSON | SIRIUX D3260 | Circuit plancher chauffant (1.34 m3/h, 40/35 °C) | NC
03 | CHAUFFAGE/CLIMATISATION/VENTILATION | 10 | POMPE CIRCULATION | MONPJ | Montmorency - PJ | TI-CPH | Tribunal d'Instance | TNV | Tous niveaux | TLX | Tous locaux |  | 2 | POM.02.MON | Pompe simple | 2 | u | SALMSON | SIRIUX Home 40-15/130 | Circuit batteries CTA | NC
03 | CHAUFFAGE/CLIMATISATION/VENTILATION | 11 | RESEAU HYDRAULIQUE | MONPJ | Montmorency - PJ | TI-CPH | Tribunal d'Instance | TNV | Tous niveaux | TLX | Tous locaux |  | 2 | RAC.01.MON | Raccordement | 1 | ENS |  | Condensats par conduite PVC |  | NC
03 | CHAUFFAGE/CLIMATISATION/VENTILATION | 20 | RADIATEURS | MONPJ | Montmorency - PJ | TI-CPH | Tribunal d'Instance | TNV | Tous niveaux | TLX | Tous locaux |  | 2 | RAD.01.MON | Radiateurs | 1 | u | ZEHNDER | H 900mm 1848 W |  | NC
03 | CHAUFFAGE/CLIMATISATION/VENTILATION | 20 | RADIATEURS | MONPJ | Montmorency - PJ | TI-CPH | Tribunal d'Instance | TNV | Tous niveaux | TLX | Tous locaux |  | 2 | RAD.02.MON | Radiateurs | 8 | u | ZEHNDER | H 1800mm 1635 W |  | NC
03 | CHAUFFAGE/CLIMATISATION/VENTILATION | 20 | RADIATEURS | MONPJ | Montmorency - PJ | TI-CPH | Tribunal d'Instance | TNV | Tous niveaux | TLX | Tous locaux |  | 2 | RAD.03.MON | Radiateurs | 3 | u | ZEHNDER | H 1800mm 2180 W |  | NC
03 | CHAUFFAGE/CLIMATISATION/VENTILATION | 20 | RADIATEURS | MONPJ | Montmorency - PJ | TI-CPH | Tribunal d'Instance | TNV | Tous niveaux | TLX | Tous locaux |  | 2 | RAD.04.MON | Radiateurs | 1 | u | ZEHNDER | H 1800mm 3270 W |  | NC
03 | CHAUFFAGE/CLIMATISATION/VENTILATION | 20 | RADIATEURS | MONPJ | Montmorency - PJ | TI-CPH | Tribunal d'Instance | TNV | Tous niveaux | TLX | Tous locaux |  | 2 | RAD.05.MON | Radiateurs | 4 | u | ZEHNDER | H 2000mm 1464 W |  | NC
03 | CHAUFFAGE/CLIMATISATION/VENTILATION | 20 | RADIATEURS | MONPJ | Montmorency - PJ | TI-CPH | Tribunal d'Instance | TNV | Tous niveaux | TLX | Tous locaux |  | 2 | RAD.06.MON | Radiateurs | 4 | u | ZEHNDER | H 2000mm 1830 W |  | NC
03 | CHAUFFAGE/CLIMATISATION/VENTILATION | 20 | RADIATEURS | MONPJ | Montmorency - PJ | TI-CPH | Tribunal d'Instance | TNV | Tous niveaux | TLX | Tous locaux |  | 2 | RAD.07.MON | Radiateurs | 2 | u | ZEHNDER | H 2000mm 3050 W |  | NC
03 | CHAUFFAGE/CLIMATISATION/VENTILATION | 20 | RADIATEURS | MONPJ | Montmorency - PJ | TI-CPH | Tribunal d'Instance | TNV | Tous niveaux | TLX | Tous locaux |  | 2 | RAD.08.MON | Radiateurs | 1 | u | ZEHNDER | H 2000mm 3660 W |  | NC
03 | CHAUFFAGE/CLIMATISATION/VENTILATION | 20 | RADIATEURS | MONPJ | Montmorency - PJ | TI-CPH | Tribunal d'Instance | TNV | Tous niveaux | TLX | Tous locaux |  | 2 | RAD.09.MON | Radiateurs | 1 | u | ZEHNDER | H 2500mm 3825 W |  | NC
03 | CHAUFFAGE/CLIMATISATION/VENTILATION | 20 | RADIATEURS | MONPJ | Montmorency - PJ | TI-CPH | Tribunal d'Instance | TNV | Tous niveaux | TLX | Tous locaux |  | 2 | RAD.10.MON | Radiateurs | 1 | u |  | Canniveau a ventil L 4000mm 5152W |  | NC
03 | CHAUFFAGE/CLIMATISATION/VENTILATION | 20 | RADIATEURS | MONPJ | Montmorency - PJ | TI-CPH | Tribunal d'Instance | TNV | Tous niveaux | TLX | Tous locaux |  | 2 | RAD.11.MON | Radiateurs | 2 | u |  | Canniveau a ventil L 2800mm 3434W |  | NC
03 | CHAUFFAGE/CLIMATISATION/VENTILATION | 20 | RADIATEURS | MONPJ | Montmorency - PJ | TI-CPH | Tribunal d'Instance | TNV | Tous niveaux | TLX | Tous locaux |  | 2 | RAD.11.MON | Radiateurs | 1 | u |  | Canniveau a ventil L 2000mm 2290W |  | NC
03 | CHAUFFAGE/CLIMATISATION/VENTILATION | 20 | RADIATEURS | MONPJ | Montmorency - PJ | TI-CPH | Tribunal d'Instance | TNV | Tous niveaux | TLX | Tous locaux |  | 2 | RAD.12.MON | Radiateurs | 1 | u |  | Plinthe L 4000mm 879W |  | NC
03 | CHAUFFAGE/CLIMATISATION/VENTILATION | 20 | RADIATEURS | MONPJ | Montmorency - PJ | TI-CPH | Tribunal d'Instance | TNV | Tous niveaux | TLX | Tous locaux |  | 2 | RAD.13.MON | Radiateurs | 1 | u |  | Plinthe L 2000mm 879W |  | NC
03 | CHAUFFAGE/CLIMATISATION/VENTILATION | 20 | RADIATEURS | MONPJ | Montmorency - PJ | TI-CPH | Tribunal d'Instance | TNV | Tous niveaux | TLX | Tous locaux |  | 2 | RAD.14.MON | Radiateurs | 7 | u | ZEHNDER | H 500mm 680 W |  | NC
03 | CHAUFFAGE/CLIMATISATION/VENTILATION | 20 | RADIATEURS | MONPJ | Montmorency - PJ | TI-CPH | Tribunal d'Instance | TNV | Tous niveaux | TLX | Tous locaux |  | 2 | RAD.15.MON | Radiateurs | 4 | u | ZEHNDER | H 500mm 850 W |  | NC
03 | CHAUFFAGE/CLIMATISATION/VENTILATION | 20 | RADIATEURS | MONPJ | Montmorency - PJ | TI-CPH | Tribunal d'Instance | TNV | Tous niveaux | TLX | Tous locaux |  | 2 | RAD.16.MON | Radiateurs | 4 | u | ZEHNDER | H 500mm 1020 W |  | NC
03 | CHAUFFAGE/CLIMATISATION/VENTILATION | 20 | RADIATEURS | MONPJ | Montmorency - PJ | TI-CPH | Tribunal d'Instance | TNV | Tous niveaux | TLX | Tous locaux |  | 2 | RAD.17.MON | Radiateurs | 2 | u | ZEHNDER | H 600mm 1240 W |  | NC
03 | CHAUFFAGE/CLIMATISATION/VENTILATION | 13 | REGULATION | MONPJ | Montmorency - PJ | TI-CPH | Tribunal d'Instance | TNV | Tous niveaux | TLX | Tous locaux |  | 2 | RÉG.01.MON | Régulation GTC | 1 | u |  | Ensemble chaudière, circuit ECS et plancher chauffant |  | NC
03 | CHAUFFAGE/CLIMATISATION/VENTILATION | 13 | REGULATION | MONPJ | Montmorency - PJ | TI-CPH | Tribunal d'Instance | TNV | Tous niveaux | TLX | Tous locaux |  | 2 | RÉG.02.MON | Régulation température | 1 | u |  | soufflage à température constante |  | NC
03 | CHAUFFAGE/CLIMATISATION/VENTILATION | 11 | RESEAU HYDRAULIQUE | MONPJ | Montmorency - PJ | TI-CPH | Tribunal d'Instance | TNV | Tous niveaux | TLX | Tous locaux |  | 2 | ROB.01.MON | Robinet | 2 | u |  | Thermostatique |  | NC
03 | CHAUFFAGE/CLIMATISATION/VENTILATION | 11 | RESEAU HYDRAULIQUE | MONPJ | Montmorency - PJ | TI-CPH | Tribunal d'Instance | TNV | Tous niveaux | TLX | Tous locaux |  | 2 | ROB.02.MON | Robinet | 18 | u |  | D'arret à boisseau sphérique |  | NC
03 | CHAUFFAGE/CLIMATISATION/VENTILATION | 11 | RESEAU HYDRAULIQUE | MONPJ | Montmorency - PJ | TI-CPH | Tribunal d'Instance | TNV | Tous niveaux | TLX | Tous locaux |  | 2 | ROB.03.MON | Robinet | 9 | u |  | D'équilibrage |  | NC
03 | CHAUFFAGE/CLIMATISATION/VENTILATION | 11 | RESEAU HYDRAULIQUE | MONPJ | Montmorency - PJ | TI-CPH | Tribunal d'Instance | TNV | Tous niveaux | TLX | Tous locaux |  | 2 | ROB.04.MON | Robinet de puisage | 3 | u |  |  |  | NC
03 | CHAUFFAGE/CLIMATISATION/VENTILATION | 11 | RESEAU HYDRAULIQUE | MONPJ | Montmorency - PJ | TI-CPH | Tribunal d'Instance | TNV | Tous niveaux | TLX | Tous locaux |  | 2 | ROB.05.MON | Robinets | 45 | u |  | Thermostatique |  | NC
03 | CHAUFFAGE/CLIMATISATION/VENTILATION | 05 | CLIMATISEUR | MONPJ | Montmorency - PJ | TI-CPH | Tribunal d'Instance | TNV | Tous niveaux | TLX | Tous locaux |  | 2 | UNI.01.MON | Groupe extérieur | 1 | u | Daikin | RXS50K2V1BMonosplit inverter |  | NC
03 | CHAUFFAGE/CLIMATISATION/VENTILATION | 05 | CLIMATISEUR | MONPJ | Montmorency - PJ | TI-CPH | Tribunal d'Instance | TNV | Tous niveaux | TLX | Tous locaux |  | 2 | UNI.02.MON | Groupe extérieur | 1 | u | Daikin | RXS50K2V1BMonosplit inverter |  | NC
03 | CHAUFFAGE/CLIMATISATION/VENTILATION | 05 | CLIMATISEUR | MONPJ | Montmorency - PJ | TI-CPH | Tribunal d'Instance | TNV | Tous niveaux | TLX | Tous locaux |  | 2 | UNI.03.MON | Unité extérieure | 1 | u | Daikin | ERQ140A7V1B Bisplit Inverter R410 A (4kg)pour batteries froide |  | NC
03 | CHAUFFAGE/CLIMATISATION/VENTILATION | 05 | CLIMATISEUR | MONPJ | Montmorency - PJ | TI-CPH | Tribunal d'Instance | TNV | Tous niveaux | TLX | Tous locaux |  | 2 | UNI.04.MON | Unité extérieure | 1 | u | Daikin | RXYSQ5P8Y1BBisplit inverter |  | NC
03 | CHAUFFAGE/CLIMATISATION/VENTILATION | 11 | RESEAU HYDRAULIQUE | MONPJ | Montmorency - PJ | TI-CPH | Tribunal d'Instance | TNV | Tous niveaux | TLX | Tous locaux |  | 2 | V3V.01.MON | V3V | 3 | u |  | Vanne 3 voie compris servo moteur |  | NC
03 | CHAUFFAGE/CLIMATISATION/VENTILATION | 11 | RESEAU HYDRAULIQUE | MONPJ | Montmorency - PJ | TI-CPH | Tribunal d'Instance | TNV | Tous niveaux | TLX | Tous locaux |  | 2 | VAN.01.MON | Vanne | 4 | u |  | Thermostatique |  | NC
03 | CHAUFFAGE/CLIMATISATION/VENTILATION | 11 | RESEAU HYDRAULIQUE | MONPJ | Montmorency - PJ | TI-CPH | Tribunal d'Instance | TNV | Tous niveaux | TLX | Tous locaux |  | 2 | VAN.02.MON | Vannes | 11 | u |  | à boisseau sphérique |  | NC
03 | CHAUFFAGE/CLIMATISATION/VENTILATION | 38 | EXPANSION | MONPJ | Montmorency - PJ | TI-CPH | Tribunal d'Instance | TNV | Tous niveaux | TLX | Tous locaux |  | 2 | VAS.01.MON | Vase d'expansion | 1 | u |  | 90 L |  | NC
03 | CHAUFFAGE/CLIMATISATION/VENTILATION | 07 | VMC | MONPJ | Montmorency - PJ | TI-CPH | Tribunal d'Instance | TNV | Tous niveaux | TLX | Tous locaux |  | 2 | VOL.1.L1 | Volet motorisé | 10 | u |  |  |  | NC
04 | COURANTS FORTS | 05 | ECLAIRAGE DE SECURITE | MONPJ | Montmorency - PJ | TI-CPH | Tribunal d'Instance | TNV | Tous niveaux | TLX | Tous locaux |  | 2 | BAE.01.MON | BAES | 48 | u |  |  |  | NC
04 | COURANTS FORTS | 05 | ECLAIRAGE DE SECURITE | MONPJ | Montmorency - PJ | TI-CPH | Tribunal d'Instance | TNV | Tous niveaux | TLX | Tous locaux |  | 2 | BAE.02.MON | BAES | 2 | u |  | Ambiance 300 lm |  | NC
04 | COURANTS FORTS | 10 | APPAREILLAGE | MONPJ | Montmorency - PJ | TI-CPH | Tribunal d'Instance | TNV | Tous niveaux | TLX | Tous locaux |  | 2 | BOU.01.MON | Boucle malentendant | 1 | u |  | 230 ml, 3 transformateurs à induction, 3 amplificateurs (salles d audience) |  | NC
04 | COURANTS FORTS | 03 | TABLEAU DIVISIONNAIRE | MONPJ | Montmorency - PJ | TI-CPH | Tribunal d'Instance | TNV | Tous niveaux | TLX | Tous locaux |  | 2 | COF.01.MON | Coffret d arrêt général | 2 | u |  | Bris de glace |  | NC
04 | COURANTS FORTS | 03 | TABLEAU DIVISIONNAIRE | MONPJ | Montmorency - PJ | TI-CPH | Tribunal d'Instance | TNV | Tous niveaux | TLX | Tous locaux |  | 2 | COF.02.MON | Coffret d arrêt ventilation | 2 | u |  | Bris de glace |  | NC
04 | COURANTS FORTS | 03 | TABLEAU DIVISIONNAIRE | MONPJ | Montmorency - PJ | TI-CPH | Tribunal d'Instance | TNV | Tous niveaux | TLX | Tous locaux |  | 2 | COF.03.MON | Coffret DTU | 1 | u |  | 90 A |  | NC
04 | COURANTS FORTS | 03 | TABLEAU DIVISIONNAIRE | MONPJ | Montmorency - PJ | TI-CPH | Tribunal d'Instance | TNV | Tous niveaux | TLX | Tous locaux |  | 2 | COF.04.MON | Coffret extérieur de sectionnement | 1 | u |  | NF C 14 100 |  | NC
04 | COURANTS FORTS | 11 | ECLAIRAGE | MONPJ | Montmorency - PJ | TI-CPH | Tribunal d'Instance | TNV | Tous niveaux | TLX | Tous locaux |  | 2 | LUM.01.MON | Luminaire | 6 | u |  | A,A224 Fluorescent 2x24W |  | NC
04 | COURANTS FORTS | 11 | ECLAIRAGE | MONPJ | Montmorency - PJ | TI-CPH | Tribunal d'Instance | TNV | Tous niveaux | TLX | Tous locaux |  | 2 | DIF.1.L1 | Diffuseur lumineux | 10 | u |  |  |  | NC
04 | COURANTS FORTS | 11 | ECLAIRAGE | MONPJ | Montmorency - PJ | TI-CPH | Tribunal d'Instance | TNV | Tous niveaux | TLX | Tous locaux |  | 2 | LUM.02.MON | Luminaire | 10 | u |  | Type AP.E249-c Fluorescent 1x49W appliques plafond |  | NC
04 | COURANTS FORTS | 11 | ECLAIRAGE | MONPJ | Montmorency - PJ | TI-CPH | Tribunal d'Instance | TNV | Tous niveaux | TLX | Tous locaux |  | 2 | LUM.03.MON | Luminaire | 1 | u |  | Type AP.F240 Fluo compact 2x40W Plafonnier |  | NC
04 | COURANTS FORTS | 11 | ECLAIRAGE | MONPJ | Montmorency - PJ | TI-CPH | Tribunal d'Instance | TNV | Tous niveaux | TLX | Tous locaux |  | 2 | LUM.04.MON | Luminaire | 8 | u |  | Type E.A13-d Led 6x2.2 W Encastrable |  | NC
04 | COURANTS FORTS | 11 | ECLAIRAGE | MONPJ | Montmorency - PJ | TI-CPH | Tribunal d'Instance | TNV | Tous niveaux | TLX | Tous locaux |  | 2 | LUM.05.MON | Luminaire | 4 | u |  | Type E.B18 Led 18 W Plafonnier encastré |  | NC
04 | COURANTS FORTS | 11 | ECLAIRAGE | MONPJ | Montmorency - PJ | TI-CPH | Tribunal d'Instance | TNV | Tous niveaux | TLX | Tous locaux |  | 2 | LUM.06.MON | Luminaire | 19 | u |  | Type E.B27 Led 27 W Plafonnier encastré |  | NC
04 | COURANTS FORTS | 11 | ECLAIRAGE | MONPJ | Montmorency - PJ | TI-CPH | Tribunal d'Instance | TNV | Tous niveaux | TLX | Tous locaux |  | 2 | LUM.07.MON | Luminaire | 15 | u |  | Type E.B27-c Led 27 W Plafonnier encastré |  | NC
04 | COURANTS FORTS | 11 | ECLAIRAGE | MONPJ | Montmorency - PJ | TI-CPH | Tribunal d'Instance | TNV | Tous niveaux | TLX | Tous locaux |  | 2 | LUM.08.MON | Luminaire | 10 | u |  | Type E.B36 Led 36 W Plafonnier encastré |  | NC
04 | COURANTS FORTS | 11 | ECLAIRAGE | MONPJ | Montmorency - PJ | TI-CPH | Tribunal d'Instance | TNV | Tous niveaux | TLX | Tous locaux |  | 2 | LUM.09.MON | Luminaire | 77 | u |  | Type E.C28 Fluorescent 28W encastré TBL |  | NC
04 | COURANTS FORTS | 11 | ECLAIRAGE | MONPJ | Montmorency - PJ | TI-CPH | Tribunal d'Instance | TNV | Tous niveaux | TLX | Tous locaux |  | 2 | LUM.10.MON | Luminaire | 24 | u |  | Type E.D80- d Fluorescent 80W encastré |  | NC
04 | COURANTS FORTS | 11 | ECLAIRAGE | MONPJ | Montmorency - PJ | TI-CPH | Tribunal d'Instance | TNV | Tous niveaux | TLX | Tous locaux |  | 2 | LUM.11.MON | Luminaire | 5 | u |  | Type E.E35 Halogénure 35 W à encastrer |  | NC
04 | COURANTS FORTS | 11 | ECLAIRAGE | MONPJ | Montmorency - PJ | TI-CPH | Tribunal d'Instance | TNV | Tous niveaux | TLX | Tous locaux |  | 2 | LUM.12.MON | Luminaire | 4 | u |  | A,B255 Fluorescent 2x55W |  | NC
04 | COURANTS FORTS | 11 | ECLAIRAGE | MONPJ | Montmorency - PJ | TI-CPH | Tribunal d'Instance | TNV | Tous niveaux | TLX | Tous locaux |  | 2 | LUM.13.MON | Luminaire | 18 | u |  | Type E.F2154-d Fluorescent 24W encastré |  | NC
04 | COURANTS FORTS | 11 | ECLAIRAGE | MONPJ | Montmorency - PJ | TI-CPH | Tribunal d'Instance | TNV | Tous niveaux | TLX | Tous locaux |  | 2 | LUM.14.MON | Luminaire | 4 | u |  | Type E.G228-c Fluorescent 2x28W Système modulaire encastré |  | NC
04 | COURANTS FORTS | 11 | ECLAIRAGE | MONPJ | Montmorency - PJ | TI-CPH | Tribunal d'Instance | TNV | Tous niveaux | TLX | Tous locaux |  | 2 | LUM.15.MON | Luminaire | 19 | u |  | Type ES.A80-asym Fluorescent 80W encastré |  | NC
04 | COURANTS FORTS | 11 | ECLAIRAGE | MONPJ | Montmorency - PJ | TI-CPH | Tribunal d'Instance | TNV | Tous niveaux | TLX | Tous locaux |  | 2 | LUM.16.MON | Luminaire | 11 | u |  | Type ES.A80-d-asym Fluorescent 80W encastré |  | NC
04 | COURANTS FORTS | 11 | ECLAIRAGE | MONPJ | Montmorency - PJ | TI-CPH | Tribunal d'Instance | TNV | Tous niveaux | TLX | Tous locaux |  | 2 | LUM.17.MON | Luminaire | 1 | u |  | Type ES.B70 Iodure métallique 70W Projecteur sol |  | NC
04 | COURANTS FORTS | 11 | ECLAIRAGE | MONPJ | Montmorency - PJ | TI-CPH | Tribunal d'Instance | TNV | Tous niveaux | TLX | Tous locaux |  | 2 | LUM.18.MON | Luminaire | 8 | u |  | Type P.A35r Halogénure 35 W Projecteur LED |  | NC
04 | COURANTS FORTS | 11 | ECLAIRAGE | MONPJ | Montmorency - PJ | TI-CPH | Tribunal d'Instance | TNV | Tous niveaux | TLX | Tous locaux |  | 2 | LUM.19.MON | Luminaire | 9 | u |  | Type P.A70 |  | NC
04 | COURANTS FORTS | 11 | ECLAIRAGE | MONPJ | Montmorency - PJ | TI-CPH | Tribunal d'Instance | TNV | Tous niveaux | TLX | Tous locaux |  | 2 | LUM.20.MON | Luminaire | 31 | u |  | Type R.A2124-c Fluorescent 2x24W Réglette double |  | NC
04 | COURANTS FORTS | 11 | ECLAIRAGE | MONPJ | Montmorency - PJ | TI-CPH | Tribunal d'Instance | TNV | Tous niveaux | TLX | Tous locaux |  | 2 | LUM.21.MON | Luminaire | 2 | u |  | Type R.A2139 Fluorescent 2x39W Réglette double |  | NC
04 | COURANTS FORTS | 11 | ECLAIRAGE | MONPJ | Montmorency - PJ | TI-CPH | Tribunal d'Instance | TNV | Tous niveaux | TLX | Tous locaux |  | 2 | LUM.22.MON | Luminaire | 16 | u |  | Type R.A2139-c Fluorescent 2x39W Réglette double |  | NC
04 | COURANTS FORTS | 11 | ECLAIRAGE | MONPJ | Montmorency - PJ | TI-CPH | Tribunal d'Instance | TNV | Tous niveaux | TLX | Tous locaux |  | 2 | LUM.23.MON | Luminaire | 2 | u |  | A.C14 transfo 12 V 14 W |  | NC
04 | COURANTS FORTS | 11 | ECLAIRAGE | MONPJ | Montmorency - PJ | TI-CPH | Tribunal d'Instance | TNV | Tous niveaux | TLX | Tous locaux |  | 2 | LUM.24.MON | Luminaire | 2 | u |  | Type R.A2154 Fluorescent 2x54W Réglette double |  | NC
04 | COURANTS FORTS | 11 | ECLAIRAGE | MONPJ | Montmorency - PJ | TI-CPH | Tribunal d'Instance | TNV | Tous niveaux | TLX | Tous locaux |  | 2 | LUM.25.MON | Luminaire | 33 | u |  | Type R.A2154-c Fluorescent 2x54W Réglette double |  | NC
04 | COURANTS FORTS | 11 | ECLAIRAGE | MONPJ | Montmorency - PJ | TI-CPH | Tribunal d'Instance | TNV | Tous niveaux | TLX | Tous locaux |  | 2 | LUM.26.MON | Luminaire | 2 | u |  | Type R.B58 Fluorescent 58W Réglette simple étanche |  | NC
04 | COURANTS FORTS | 11 | ECLAIRAGE | MONPJ | Montmorency - PJ | TI-CPH | Tribunal d'Instance | TNV | Tous niveaux | TLX | Tous locaux |  | 2 | LUM.27.MON | Luminaire | 47 | u |  | Type RA.A228-asy Fluorescent 2x28W Réglette double |  | NC
04 | COURANTS FORTS | 11 | ECLAIRAGE | MONPJ | Montmorency - PJ | TI-CPH | Tribunal d'Instance | TNV | Tous niveaux | TLX | Tous locaux |  | 2 | LUM.28.MON | Luminaire | 5 | u |  | Type RA.A254-asy Fluorescent 2x54W Réglette double |  | NC
04 | COURANTS FORTS | 11 | ECLAIRAGE | MONPJ | Montmorency - PJ | TI-CPH | Tribunal d'Instance | TNV | Tous niveaux | TLX | Tous locaux |  | 2 | LUM.29.MON | Luminaire | 1 | u |  | Type RA.A254-c-asy Fluorescent 2x24W Réglette double |  | NC
04 | COURANTS FORTS | 11 | ECLAIRAGE | MONPJ | Montmorency - PJ | TI-CPH | Tribunal d'Instance | TNV | Tous niveaux | TLX | Tous locaux |  | 2 | LUM.30.MON | Luminaire | 20 | u |  | Type RA.A280-asy Fluorescent 2x80W Réglette double |  | NC
04 | COURANTS FORTS | 11 | ECLAIRAGE | MONPJ | Montmorency - PJ | TI-CPH | Tribunal d'Instance | TNV | Tous niveaux | TLX | Tous locaux |  | 2 | LUM.31.MON | Luminaire | 2 | u |  | Type RA.A280-c-asy Fluorescent 2x80W Réglette double |  | NC
04 | COURANTS FORTS | 11 | ECLAIRAGE | MONPJ | Montmorency - PJ | TI-CPH | Tribunal d'Instance | TNV | Tous niveaux | TLX | Tous locaux |  | 2 | LUM.32.MON | Luminaire | 7 | u |  | Type RA.A80-asy Fluorescent 2x80W Réglette double |  | NC
04 | COURANTS FORTS | 11 | ECLAIRAGE | MONPJ | Montmorency - PJ | TI-CPH | Tribunal d'Instance | TNV | Tous niveaux | TLX | Tous locaux |  | 2 | LUM.33.MON | Luminaire | 1 | u |  | A.C17 transfo 12 V 17 W |  | NC
04 | COURANTS FORTS | 11 | ECLAIRAGE | MONPJ | Montmorency - PJ | TI-CPH | Tribunal d'Instance | TNV | Tous niveaux | TLX | Tous locaux |  | 2 | LUM.34.MON | Luminaire | 3 | u |  | A.C22 transfo 12 V 22 W |  | NC
04 | COURANTS FORTS | 11 | ECLAIRAGE | MONPJ | Montmorency - PJ | TI-CPH | Tribunal d'Instance | TNV | Tous niveaux | TLX | Tous locaux |  | 2 | LUM.35.MON | Luminaire | 13 | u |  | A.C24 transfo 12 V 24 W |  | NC
04 | COURANTS FORTS | 11 | ECLAIRAGE | MONPJ | Montmorency - PJ | TI-CPH | Tribunal d'Instance | TNV | Tous niveaux | TLX | Tous locaux |  | 2 | LUM.36.MON | Luminaire | 24 | u |  | Type AP.A235 Fluorescent 2x35W appliques plafond |  | NC
04 | COURANTS FORTS | 11 | ECLAIRAGE | MONPJ | Montmorency - PJ | TI-CPH | Tribunal d'Instance | TNV | Tous niveaux | TLX | Tous locaux |  | 2 | LUM.37.MON | Luminaire | 2 | u |  | Type AP.A235-c Fluorescent 2x35W appliques plafond |  | NC
04 | COURANTS FORTS | 11 | ECLAIRAGE | MONPJ | Montmorency - PJ | TI-CPH | Tribunal d'Instance | TNV | Tous niveaux | TLX | Tous locaux |  | 2 | LUM.38.MON | Luminaire | 2 | u |  | Type AP.A249 Fluorescent 1x49W appliques plafond |  | NC
04 | COURANTS FORTS | 11 | ECLAIRAGE | MONPJ | Montmorency - PJ | TI-CPH | Tribunal d'Instance | TNV | Tous niveaux | TLX | Tous locaux |  | 2 | PLA.1.L1 | Plafonnier | 1 | u |  | 4,5 W 540/690 m3/h |  | NC
04 | COURANTS FORTS | 11 | ECLAIRAGE | MONPJ | Montmorency - PJ | TI-CPH | Tribunal d'Instance | TNV | Tous niveaux | TLX | Tous locaux |  | 2 | PLA.2.L1 | Plafonnier | 1 | u |  | 4,5 W 540/690 m3/h |  | NC
04 | COURANTS FORTS | 04 | ONDULEURS | MONPJ | Montmorency - PJ | TI-CPH | Tribunal d'Instance | TNV | Tous niveaux | TLX | Tous locaux |  | 2 | OND.01.MON | Onduleurs | 2 | u | SOCOMEC UPS | Grenn power 2,0 Masterys GP30 kVA |  | NC
04 | COURANTS FORTS | 10 | APPAREILLAGE | MONPJ | Montmorency - PJ | TI-CPH | Tribunal d'Instance | TNV | Tous niveaux | TLX | Tous locaux |  | 2 | PRI.01.MON | Prise (info, téléphone) | 262 | u | JUNG | RJ45 |  | NC
04 | COURANTS FORTS | 10 | APPAREILLAGE | MONPJ | Montmorency - PJ | TI-CPH | Tribunal d'Instance | TNV | Tous niveaux | TLX | Tous locaux |  | 2 | PRI.01.MON | Prise courant | 570 | u |  | PCO |  | NC
04 | COURANTS FORTS | 10 | APPAREILLAGE | MONPJ | Montmorency - PJ | TI-CPH | Tribunal d'Instance | TNV | Tous niveaux | TLX | Tous locaux |  | 2 | SÈC.01.MON | Sèche-mains | 10 | u |  | automatique |  | NC
04 | COURANTS FORTS | 03 | TABLEAU DIVISIONNAIRE | MONPJ | Montmorency - PJ | TI-CPH | Tribunal d'Instance | TNV | Tous niveaux | TLX | Tous locaux |  | 2 | TD.01.MON | Armoires divisionnaires | 5 | u |  |  |  | NC
04 | COURANTS FORTS | 02 | TGBT | MONPJ | Montmorency - PJ | TI-CPH | Tribunal d'Instance | TNV | Tous niveaux | TLX | Tous locaux |  | 2 | TGB.01.MON | TGBT, 19 départs principaux | 1 | u | JUNG |  |  | NC
05 | COURANTS FAIBLES | 02 | ANTI-INTRUSION | MONPJ | Montmorency - PJ | TI-CPH | Tribunal d'Instance | TNV | Tous niveaux | TLX | Tous locaux |  | 2 | CIN.01.MON | Anti-intrusion | 1 | u |  | Centrale de traitement NF A2p type 3, 3 claviers, 25 détecteurs bi-volumétriques, 4 contacts de portes, 11 boutons poussoirs anti-agression, diffuseurs sonores, 1 transmetteur téléphoniqueBatterie marque Eleckson modèle BEL 120180 |  | NC
05 | COURANTS FAIBLES | 04 | CONTRÔLE D'ACCES | MONPJ | Montmorency - PJ | TI-CPH | Tribunal d'Instance | TNV | Tous niveaux | TLX | Tous locaux |  | 2 | CON.01.MON | Contrôle d accès | 1 | u |  | 1 centrale de gestion d'accès, 2 béquilles sans fil, 2 serrure à mortaiser DAS à fonction ASS, 11 cylindres serrure électronique, 1HUB sans fil, 1logiciel de programmation des badges, (50) badges |  | NC
05 | COURANTS FAIBLES | 02 | ANTI-INTRUSION | MONPJ | Montmorency - PJ | TI-CPH | Tribunal d'Instance | TNV | Tous niveaux | TLX | Tous locaux |  | 2 | DÉT.01.MON | Détecteurs de présence | 45 | u |  |  |  | NC
05 | COURANTS FAIBLES | 10 | DISTRIBUTION HEURE | MONPJ | Montmorency - PJ | TI-CPH | Tribunal d'Instance | TNV | Tous niveaux | TLX | Tous locaux |  | 2 | DISH.01.MON | Horloge mère | 1 | u |  |  |  | NC
05 | COURANTS FAIBLES | 10 | DISTRIBUTION HEURE | MONPJ | Montmorency - PJ | TI-CPH | Tribunal d'Instance | TNV | Tous niveaux | TLX | Tous locaux |  | 2 | ANTE.01.L1 | Antenne de radio synchronisation | 1 | U
05 | COURANTS FAIBLES | 10 | DISTRIBUTION HEURE | MONPJ | Montmorency - PJ | TI-CPH | Tribunal d'Instance | TNV | Tous niveaux | TLX | Tous locaux |  | 2 | HORL01.L1 | Horloges secondaires | 7 | U
05 | COURANTS FAIBLES | 09 | GTC | MONPJ | Montmorency - PJ | TI-CPH | Tribunal d'Instance | TNV | Tous niveaux | TLX | Tous locaux |  | 2 | GTC.01.MON | GTC | 1 | u | Crestron Electronics Inc | interfaces EIB et automates (3) intercommunication, équipements audiovisuels, régulation CVC |  | NC
05 | COURANTS FAIBLES | 06 | SONORISATION | MONPJ | Montmorency - PJ | TI-CPH | Tribunal d'Instance | TNV | Tous niveaux | TLX | Tous locaux |  | 2 | SON.01.MON | Sonorisation | 3 | u |  |  |  | NC
05 | COURANTS FAIBLES | 06 | SONORISATION | MONPJ | Montmorency - PJ | TI-CPH | Tribunal d'Instance | TNV | Tous niveaux | TLX | Tous locaux |  | 2 | AMP.1.L1 | amplificateur numérique | 1 | U
05 | COURANTS FAIBLES | 06 | SONORISATION | MONPJ | Montmorency - PJ | TI-CPH | Tribunal d'Instance | TNV | Tous niveaux | TLX | Tous locaux |  | 2 | ARMO.1.L1 | armoire 19'' | 1 | U
05 | COURANTS FAIBLES | 06 | SONORISATION | MONPJ | Montmorency - PJ | TI-CPH | Tribunal d'Instance | TNV | Tous niveaux | TLX | Tous locaux |  | 2 | HPA.1.L1 | haut-parleurs | 2 | U | bose
05 | COURANTS FAIBLES | 06 | SONORISATION | MONPJ | Montmorency - PJ | TI-CPH | Tribunal d'Instance | TNV | Tous niveaux | TLX | Tous locaux |  | 2 | PLA.1.L1 | platine de son | 1 | U
05 | COURANTS FAIBLES | 14 | VIDEO SURVEILLANCE | MONPJ | Montmorency - PJ | TI-CPH | Tribunal d'Instance | TNV | Tous niveaux | TLX | Tous locaux |  | 2 | SYS.01.MON | Système conférence | 1 | u |  | 1 unité de contrôle et d'alimentation, 1 poste opérateur, 9 platines double interface audio, 9 postes de conférence, 10 micro |  | NC
05 | COURANTS FAIBLES | 14 | VIDEO SURVEILLANCE | MONPJ | Montmorency - PJ | TI-CPH | Tribunal d'Instance | TNV | Tous niveaux | TLX | Tous locaux |  | 2 | SYS.01.MON | Système conférence | 1 | u |  | 1 unité de contrôle et d'alimentation, 1 poste opérateur, 9 platines double interface audio, 9 postes de conférence, 10 micro |  | NC
07 | GENIE CIVIL/SECOND OEUVRE | 08 | Menuiseries extérieures | MONPJ | Montmorency - PJ | TI-CPH | Tribunal d'Instance | TNV | Tous niveaux | TLX | Tous locaux |  | 2 | MEXT.01.MON | Menuiseries extérieures | 1 | U
07 | GENIE CIVIL/SECOND OEUVRE | 06 | Menuiseries intérieures/Placards | MONPJ | Montmorency - PJ | TI-CPH | Tribunal d'Instance | TNV | Tous niveaux | TLX | Tous locaux |  | 2 | MINT.01.MON | Menuiseries intérieures | 1 | U
07 | GENIE CIVIL/SECOND OEUVRE | 07 | SERRURERIE / QUINCAILLERIE | MONPJ | Montmorency - PJ | TI-CPH | Tribunal d'Instance | TNV | Tous niveaux | TLX | Tous locaux |  | 2 | SER.01.MON | Groom, porte, serrure | 1 | U
01 | PLOMBERIE/SANITAIRE | 17 | COMPTEUR | PTICP | Poissy - TI - CPH | TCP | Tribunal d'Instance | TNV | Tous niveaux | TLX | Tous locaux |  | 2 | CPT.01.POI | Compteur d'eau | 1 | U
01 | PLOMBERIE/SANITAIRE | 05 | PRODUCTION ECS | PTICP | Poissy - TI - CPH | TCP | TI + CPH | R+1 | R+1 | TLX | Circulation |  | 2 | CUM.01.BCP | Ballon ECS R+1 Cuisine | 1 | u | Atlantic | 50 L |  | NC
01 | PLOMBERIE/SANITAIRE | 05 | PRODUCTION ECS | PTICP | Poissy - TI - CPH | TCP | TI + CPH | R+3 | R+3 | TLX | Local technique |  | 2 | CUM.02.BCP | Ballon ECS R+3 | 1 | u | Atlantic | 75 L |  | NC
01 | PLOMBERIE/SANITAIRE | 05 | PRODUCTION ECS | PTICP | Poissy - TI - CPH | TCP | TI + CPH | R+2 | R+2 | TLX | Circulation |  | 2 | CUM.03.BCP | Ballon ECS RDC | 1 | u | Atlantic | 15 L |  | NC
01 | PLOMBERIE/SANITAIRE | 06 | EQUIPEMENTS SANITAIRES | PTICP | Poissy - TI - CPH | TCP | Tribunal d'Instance | TNV | Tous niveaux | TLX | Tous locaux |  | 2 | LAV.01.BCP | Lavabo RDC | 1 | u | Sans objet | Sans objet |  | NC
01 | PLOMBERIE/SANITAIRE | 04 | Réseau assainissement EP,EU,EV | PTICP | Poissy - TI - CPH | TCP | Tribunal d'Instance | TNV | Tous niveaux | TLX | Tous locaux |  | 2 | REAS.01.BCP | Réseau assainissement EP,EU,EV | 1 | ENS
01 | PLOMBERIE/SANITAIRE | 02 | RESEAU ECS | PTICP | Poissy - TI - CPH | TCP | Tribunal d'Instance | TNV | Tous niveaux | TLX | Tous locaux |  | 2 | RÉS.01.BCP | Réseaux ECS | 1 | ens | Sans objet | Sans objet |  | NC
01 | PLOMBERIE/SANITAIRE | 01 | RESEAU EAU FROIDE | PTICP | Poissy - TI - CPH | TCP | Tribunal d'Instance | TNV | Tous niveaux | TLX | Tous locaux |  | 2 | RÉS.01.POI | Réseau EFS | 1 | ens | Sans objet | Sans objet |  | NC
01 | PLOMBERIE/SANITAIRE | 03 | RESEAU GAZ | PTICP | Poissy - TI - CPH | TCP | Tribunal d'Instance | TNV | Tous niveaux | TLX | Tous locaux |  | 2 | RESG.01.BCP | RESEAU GAZ | 1 | ENS
01 | PLOMBERIE/SANITAIRE | 06 | EQUIPEMENTS SANITAIRES | PTICP | Poissy - TI - CPH | TCP | Tribunal d'Instance | TNV | Tous niveaux | TLX | Tous locaux |  | 2 | WC.01.BCP | Wc | 1 | u | Sans objet | Sans objet |  | NC
02 | PROTECTION INCENDIE | 01 | EXTINCTEURS | PTICP | Poissy - TI - CPH | TCP | Tribunal d'Instance | TNV | Tous niveaux | TLX | Tous locaux |  | 2 | EXTMOB.01.PTICP | Extincteurs mobiles site | 24 | U
02 | PROTECTION INCENDIE | 08 | VOLETS ET TRAPPES DE DESENFUMAGE | PTICP | Poissy - TI - CPH | TCP | Tribunal d'Instance | TNV | Tous niveaux | TLX | Tous locaux |  | 2 | EXU.01.POI | Exutoire | 1 | u | Sans objet | Sans objet |  | NC
02 | PROTECTION INCENDIE | 06 | PORTES COUPE-FEU | PTICP | Poissy - TI - CPH | TCP | Tribunal d'Instance | TNV | Tous niveaux | TLX | Tous locaux |  | 2 | POCF.11.L1 | PORTES COUPE-FEU | 1 | U
03 | CHAUFFAGE/CLIMATISATION/VENTILATION | 17 | ARMOIRES DE COMMANDE | PTICP | Poissy - TI - CPH | TCP | TI + CPH | R+3 | R+3 | TLX | Local technique |  | 2 | ARM.01.POI | Armoire de commande | 1 | u | Merlin gerin |  |  | NC
03 | CHAUFFAGE/CLIMATISATION/VENTILATION | 05 | CLIMATISEUR | PTICP | Poissy - TI - CPH | TCP | TI + CPH | R+1 | R+1 | TLX | Circulation |  | 2 | CLI.01.POI | Unité extérieure | 1 | u | MITSUBISHI | FLUIDE R410A 930W | PUHYP200UYKB-A1 | NC | Facade sud
03 | CHAUFFAGE/CLIMATISATION/VENTILATION | 05 | CLIMATISEUR | PTICP | Poissy - TI - CPH | TCP | Tribunal d'Instance | TNV | Tous niveaux | TLX | Tous locaux |  | 2 | CLI.02.POI | Unité extérieure | 1 | u | mitsubishi |  |  | 2021
03 | CHAUFFAGE/CLIMATISATION/VENTILATION | 05 | CLIMATISEUR | PTICP | Poissy - TI - CPH | TCP | Tribunal d'Instance | TNV | Tous niveaux | TLX | Tous locaux |  | 2 | CLI.03.POI | Climatisation UNICO | 12 | u | UNICO | UNICO 8.5 SF HE | 00510 | 2011
03 | CHAUFFAGE/CLIMATISATION/VENTILATION | 03 | CENTRALE DE TRAITEMENT D'AIR | PTICP | Poissy - TI - CPH | TCP | TI + CPH | COM | Comble | TLX | Local technique |  | 2 | CTA.01.POI | CTA | 2 | u | NC | NC |  | NC
03 | CHAUFFAGE/CLIMATISATION/VENTILATION | 07 | VMC | PTICP | Poissy - TI - CPH | TCP | TI + CPH | COM | Comble | TLX | Local technique |  | 2 | EXT.01.POI | Extracteur | 2 | u | NC | NC |  | NC
03 | CHAUFFAGE/CLIMATISATION/VENTILATION | 12 | RESEAU AERAULIQUE | PTICP | Poissy - TI - CPH | TCP | Tribunal d'Instance | TNV | Tous niveaux | TLX | Tous locaux |  | 2 | REAE.01.POI | RESEAU AERAULIQUE | 1 | ENS
03 | CHAUFFAGE/CLIMATISATION/VENTILATION | 13 | REGULATION | PTICP | Poissy - TI - CPH | TCP | Tribunal d'Instance | TNV | Tous niveaux | TLX | Tous locaux |  | 2 | RÉG.01.POI | Régulation de la ventilation | 1 | ens | NC | NC |  | NC
03 | CHAUFFAGE/CLIMATISATION/VENTILATION | 11 | RESEAU HYDRAULIQUE | PTICP | Poissy - TI - CPH | TCP | Tribunal d'Instance | TNV | Tous niveaux | TLX | Tous locaux |  | 2 | REHY.01.POI | RESEAU HYDRAULIQUE | 1 | ENS
03 | CHAUFFAGE/CLIMATISATION/VENTILATION | 06 | VENTILO-CONVECTEUR | PTICP | Poissy - TI - CPH | TCP | TI + CPH | R+2 | R+2 | TLX | Circulation |  | 2 | UNI.01.POI | Unité intérieure local info | 1 | u | Mitsubishi | MSC GA20KB |  | NC
04 | COURANTS FORTS | 10 | APPAREILLAGE | PTICP | Poissy - TI - CPH | TCP | Tribunal d'Instance | TNV | Tous niveaux | TLX | Tous locaux |  | 2 | APP.01.POI | Appareillage électrique | 74 | u | Merlin gerin | Disjoncteur, differentiel, horloge, contacteur, & |  | NC
04 | COURANTS FORTS | 05 | ECLAIRAGE DE SECURITE | PTICP | Poissy - TI - CPH | TCP | Tribunal d'Instance | TNV | Tous niveaux | TLX | Tous locaux |  | 2 | BAE.01.POI | BAES | 25 | u | LEGRAND | 608250 |  | NC
04 | COURANTS FORTS | 09 | DISTRIBUTION BT | PTICP | Poissy - TI - CPH | TCP | Tribunal d'Instance | TNV | Tous niveaux | TLX | Tous locaux |  | 2 | BT.01.POI | Ensemble de la distribution BT | 1 | ens | Sans objet | Sans objet |  | NC
04 | COURANTS FORTS | 13 | Convecteur électrique | PTICP | Poissy - TI - CPH | TCP | Tribunal d'Instance | TNV | Tous niveaux | TLX | Tous locaux |  | 2 | CON.01.POI | Convecteur électrique | 21 | u | APPLIMO | Type: Pegase1000W-2000W |  | 2012
04 | COURANTS FORTS | 11 | ECLAIRAGE | PTICP | Poissy - TI - CPH | TCP | Tribunal d'Instance | TNV | Tous niveaux | TLX | Tous locaux |  | 2 | ECL.01.POI | Remplacement des lampes (Q-annuel) | 371 | u | PHLIPS / OSRAM | OSR64541 / OSR64547 /OSR64544 / PHI 402189 / PHI623348 / OSR25704 / PHI698476 / OSR517872 / PHI144410 / OSR10618 |  | NC
04 | COURANTS FORTS | 03 | TABLEAU DIVISIONNAIRE | PTICP | Poissy - TI - CPH | TCP | TI + CPH | R+1 | R+1 | TLX | Circulation |  | 2 | TD.01.POI | Armoire électrique ADT1 | 1 | u | Merlin gerin | Disjoncteur, differentiel, horloge, contacteur, & |  | NC
04 | COURANTS FORTS | 03 | TABLEAU DIVISIONNAIRE | PTICP | Poissy - TI - CPH | TCP | TI + CPH | R+2 | R+2 | TLX | Circulation |  | 2 | TD.02.POI | Coffret electrique climatisation R+1 | 1 | u | Merlin gerin | Disjoncteur, differentiel, horloge, contacteur, & |  | NC
04 | COURANTS FORTS | 03 | TABLEAU DIVISIONNAIRE | PTICP | Poissy - TI - CPH | TCP | TI + CPH | R+3 | R+3 | TLX | Local technique |  | 2 | TD.03.POI | Armoire électrique | 1 | u | LEGRAND | Appareillage électrique |  | NC
04 | COURANTS FORTS | 03 | TABLEAU DIVISIONNAIRE | PTICP | Poissy - TI - CPH | TCP | Tribunal d'Instance | TNV | Tous niveaux | TLX | Tous locaux |  | 2 | TD.04.POI | Armoire électrique R+2 | 1 | u | LEGRAND |  |  | NC
04 | COURANTS FORTS | 03 | TABLEAU DIVISIONNAIRE | PTICP | Poissy - TI - CPH | TCP | Tribunal d'Instance | TNV | Tous niveaux | TLX | Tous locaux |  | 2 | TD.05.POI | Armoire de climatisation HAGER | 1 | u |  |  |  | NC
04 | COURANTS FORTS | 03 | TABLEAU DIVISIONNAIRE | PTICP | Poissy - TI - CPH | TCP | Tribunal d'Instance | TNV | Tous niveaux | TLX | Tous locaux |  | 2 | TD.06.POI | Armoire électrique R+3 | 1 | u |  |  |  | NC
04 | COURANTS FORTS | 03 | TABLEAU DIVISIONNAIRE | PTICP | Poissy - TI - CPH | TCP | Tribunal d'Instance | TNV | Tous niveaux | TLX | Tous locaux |  | 2 | TD.07.POI | Armoire électrique CTA comble | 1 | u |  |  |  | NC
04 | COURANTS FORTS | 02 | TGBT | PTICP | Poissy - TI - CPH | TCP | TI + CPH | RDC | RDC | TLX | Local technique |  | 2 | TGB.01.POI | TGBT | 1 | u | Merlin gerin | Disjoncteur, differentiel, horloge, contacteur, & |  | NC
05 | COURANTS FAIBLES | 07 | VIDEO SURVEILLANCE | PTICP | Poissy - TI - CPH | TCP | Tribunal d'Instance | TNV | Tous niveaux | TLX | Tous locaux |  | 2 | CAM.01.POI | Caméra | 7 | u | NC | NC |  | NC
05 | COURANTS FAIBLES | 03 | ANTI-AGRESSION | PTICP | Poissy - TI - CPH | TCP | Tribunal d'Instance | TNV | Tous niveaux | TLX | Tous locaux |  | 2 | CEN.01.POI | Centrale anti-agression | 1 | u | ARITECH | NC |  | NC
05 | COURANTS FAIBLES | 02 | ANTI-INTRUSION | PTICP | Poissy - TI - CPH | TCP | Tribunal d'Instance | TNV | Tous niveaux | TLX | Tous locaux |  | 2 | CIN.01.POI | Centrale intrusion | 1 | u | ARITECH | NC |  | NC
05 | COURANTS FAIBLES | 07 | VIDEO SURVEILLANCE | PTICP | Poissy - TI - CPH | TCP | Tribunal d'Instance | TNV | Tous niveaux | TLX | Tous locaux |  | 2 | CVID.01.POI | Centrale vidéosurveillance | 1 | u | NC | IT 900S |  | NC
05 | COURANTS FAIBLES | 02 | ANTI-INTRUSION | PTICP | Poissy - TI - CPH | TCP | Tribunal d'Instance | TNV | Tous niveaux | TLX | Tous locaux |  | 2 | DET.01.POI | Détecteur IR | 1 | u | LEGRAND | 43142 |  | NC
05 | COURANTS FAIBLES | 02 | ANTI-INTRUSION | PTICP | Poissy - TI - CPH | TCP | Tribunal d'Instance | TNV | Tous niveaux | TLX | Tous locaux |  | 2 | DIF.01.POI | Diffuseur sonore | 8 | u |  |  |  | NC
05 | COURANTS FAIBLES | 04 | CONTRÔLE D'ACCES | PTICP | Poissy - TI - CPH | TCP | Tribunal d'Instance | TNV | Tous niveaux | TLX | Tous locaux |  | 2 | DIG.01.POI | Digicode | 1 | u | NC | NC |  | NC
05 | COURANTS FAIBLES | 04 | CONTRÔLE D'ACCES | PTICP | Poissy - TI - CPH | TCP | Tribunal d'Instance | TNV | Tous niveaux | TLX | Tous locaux |  | 2 | GAC.01.POI | Gache électrique porte | 1 | u | Sans objet | Sans objet |  | NC
05 | COURANTS FAIBLES | 14 | VIDEO SURVEILLANCE | PTICP | Poissy - TI - CPH | TCP | Tribunal d'Instance | TNV | Tous niveaux | TLX | Tous locaux |  | 2 | MON.01.POI | Moniteur vidéo | 2 | u | NC | NC |  | NC
05 | COURANTS FAIBLES | 06 | SONORISATION | PTICP | Poissy - TI - CPH | TCP | Tribunal d'Instance | TNV | Tous niveaux | TLX | Tous locaux |  | 2 | SON.01.POI | Sonorisation / micro / Haut parleur | 1 | u | NC | NC |  | NC
07 | GENIE CIVIL/SECOND OEUVRE | 08 | Menuiseries extérieures | PTICP | Poissy - TI - CPH | TCP | Tribunal d'Instance | TNV | Tous niveaux | TLX | Tous locaux |  | 2 | MENU.01.POI | Menuiseries extérieures | 1 | U
07 | GENIE CIVIL/SECOND OEUVRE | 06 | Menuiseries intérieures/Placards | PTICP | Poissy - TI - CPH | TCP | Tribunal d'Instance | TNV | Tous niveaux | TLX | Tous locaux |  | 2 | MINT.01.POI | Menuiseries intérieures | 1 | U
07 | GENIE CIVIL/SECOND OEUVRE | 27 | PORTES / PORTAILS AUTO / RIDEAUX | PTICP | Poissy - TI - CPH | TCP | Tribunal d'Instance | TNV | Tous niveaux | TLX | Tous locaux |  | 2 | RID.01.POI | rideau métallique automatique | 1 | u | NC | NC |  | NC
03 | CHAUFFAGE/CLIMATISATION/VENTILATION | 05 | CLIMATISEUR | PTICP | Poissy - TI - CPH | TCP | TI + CPH | R+1 | R+1 | SAUJ | SAUJ |  | 2 |  | Unité extérieure SAUJ | 1 | u | CARRIER | Multisplit R32 |  | 2023
03 | CHAUFFAGE/CLIMATISATION/VENTILATION | 05 | CLIMATISEUR | PTICP | Poissy - TI - CPH | TCP | TI + CPH | R+1 | R+1 | SAUJ | SAUJ |  | 2 |  | Unité Intérieure SAUJ | 4 | u | CARRIER | Multisplit R32 Cassettes intérieures |  | 2023
03 | CHAUFFAGE/CLIMATISATION/VENTILATION | 07 | VMC | PTICP | Poissy - TI - CPH | TCP | TI + CPH | R+1 | R+1 | SAUJ | SAUJ |  | 2 |  | Clapet coupe feu SAUJ | 1 | u | ISONE | 2.1 FTE70 |  | 2023
03 | CHAUFFAGE/CLIMATISATION/VENTILATION | 07 | VMC | PTICP | Poissy - TI - CPH | TCP | TI + CPH | R+1 | R+1 | SAUJ | SAUJ |  | 2 |  | Bouche de VMC SAUJ | 5 | u | AERYS France Air | FTE 202 098 B |  | 2023
03 | CHAUFFAGE/CLIMATISATION/VENTILATION | 07 | VMC | PTICP | Poissy - TI - CPH | TCP | TI + CPH | R+1 | R+1 | SAUJ | SAUJ |  | 2 |  | Régulateur VMC SAUJ | 3 | u | RAD RÉGUL’AIR 2 France Air | FTE 303 330 A |  | 2023
01 | PLOMBERIE/SANITAIRE | 06 | EQUIPEMENTS SANITAIRES | PTICP | Poissy - TI - CPH | TCP | TI + CPH | R+1 | R+1 | SAUJ | SAUJ |  | 2 |  | Robinet SAUJ | 2 | u | DELABIE | Tempomix 3 |  | 2023
01 | PLOMBERIE/SANITAIRE | 06 | EQUIPEMENTS SANITAIRES | PTICP | Poissy - TI - CPH | TCP | TI + CPH | R+1 | R+1 | SAUJ | SAUJ |  | 2 |  | Lavabo SAUJ | 2 | u | GEBERIT | Publica Trigo |  | 2023
01 | PLOMBERIE/SANITAIRE | 06 | EQUIPEMENTS SANITAIRES | PTICP | Poissy - TI - CPH | TCP | TI + CPH | R+1 | R+1 | SAUJ | SAUJ |  | 2 |  | WC PMR SAUJ | 1 | u | CEDEO | Villeroy et Boch cuvette murale 4601R001 |  | 2023
01 | PLOMBERIE/SANITAIRE | 06 | EQUIPEMENTS SANITAIRES | PTICP | Poissy - TI - CPH | TCP | TI + CPH | R+1 | R+1 | SAUJ | SAUJ |  | 2 |  | WC SAUJ | 1 | u | CEDEO | Villeroy et Boch cuvette murale 4601R001 |  | 2023
03 | CHAUFFAGE/CLIMATISATION/VENTILATION | 11 | RESEAU HYDRAULIQUE | PTICP | Poissy - TI - CPH | TCP | TI + CPH | R+1 | R+1 | SAUJ | SAUJ |  | 2 |  | Pompe relevage condensats SAUJ | 4 | u | ASPEN | Silence + Miniverte |  | 2023
03 | CHAUFFAGE/CLIMATISATION/VENTILATION | 05 | CLIMATISEUR | PTICP | Poissy - TI - CPH | TCP | TI + CPH | R+1 | R+1 | SAUJ | SAUJ |  | 2 |  | Télécommande filaire murale SAUJ | 4 | u | CARRIER | KJR 120X2 |  | 2023
04 | COURANTS FORTS | 11 | ECLAIRAGE | PTICP | Poissy - TI - CPH | TCP | TI + CPH | R+1 | R+1 | SAUJ | SAUJ |  | 2 |  | Détecteur de mouvement | 4 | u | LUXOMAT | PD3 1C |  | 2023
04 | COURANTS FORTS | 11 | ECLAIRAGE | PTICP | Poissy - TI - CPH | TCP | TI + CPH | R+1 | R+1 | SAUJ | SAUJ |  | 2 |  | Circuit éclairage SAUJ | 4 | u | NA | NA |  | 2023
04 | COURANTS FORTS | 09 | DISTRIBUTION BT | PTICP | Poissy - TI - CPH | TCP | TI + CPH | R+1 | R+1 | SAUJ | SAUJ |  | 2 |  | Circuit electrique PC SAUJ | 9 | u | NA | NA |  | 2023
04 | COURANTS FORTS | 09 | DISTRIBUTION BT | PTICP | Poissy - TI - CPH | TCP | TI + CPH | R+1 | R+1 | SAUJ | SAUJ |  | 2 |  | Circuit electrique PC ondulé SAUJ | 4 | u | NA | NA |  | 2023
04 | COURANTS FORTS | 03 | TABLEAU DIVISIONNAIRE | PTICP | Poissy - TI - CPH | TCP | TI + CPH | R+1 | R+1 | SAUJ | SAUJ |  | 2 |  | TD ELEC R+1 SAUJ | 1 | u | Schneider | NC |  | 2023
04 | COURANTS FORTS | 05 | ECLAIRAGE DE SECURITE | PTICP | Poissy - TI - CPH | TCP | TI + CPH | R+1 | R+1 | SAUJ | SAUJ |  | 2 |  | BAES SAUJ | 4 | u | EATON | CrystalWay SATI 3.1.2 |  | 2023
04 | COURANTS FORTS | 11 | ECLAIRAGE | PTICP | Poissy - TI - CPH | TCP | TI + CPH | R+1 | R+1 | SAUJ | SAUJ |  | 2 |  | Pavé LED SAUJ | 9 | u | SG | Sense Opalprism |  | 2023
04 | COURANTS FORTS | 11 | ECLAIRAGE | PTICP | Poissy - TI - CPH | TCP | TI + CPH | R+1 | R+1 | SAUJ | SAUJ |  | 2 |  | Spot LED Rond SAUJ | 15 | u | Lumiance | Syl lighter 110 |  | 2023
04 | COURANTS FORTS | 11 | ECLAIRAGE | PTICP | Poissy - TI - CPH | TCP | TI + CPH | R+1 | R+1 | SAUJ | SAUJ |  | 2 |  | Spot LED Anneau SAUJ | 13 | u | Sécurité Lumière | Senspot |  | 2023
05 | COURANTS FAIBLES | 04 | CONTRÔLE D'ACCES | PTICP | Poissy - TI - CPH | TCP | TI + CPH | R+1 | R+1 | SAUJ | SAUJ |  | 2 |  | Digicode SAUJ | 1 | u | CDVI | Digicode Brand DGA |  | 2023
04 | COURANTS FORTS | 10 | APPAREILLAGE | PTICP | Poissy - TI - CPH | TCP | TI + CPH | R+1 | R+1 | SAUJ | SAUJ |  | 2 |  | Boucle d'Induction Magnétique (emetteur radio pour malentendant) SAUJ | 1 | u | Ekivalan | MCC6AFFTP4P |  | 2023
05 | COURANTS FAIBLES | 07 | VIDEO SURVEILLANCE | PTICP | Poissy - TI - CPH | TCP | TI + CPH | R+1 | R+1 | SAUJ | SAUJ |  | 2 |  | Caméra SAUJ | 2 | u | GIGAMEDIA | Starlight 4 |  | 2023
01 | PLOMBERIE/SANITAIRE | 17 | COMPTEUR | PUTTI | Puteaux - TI | TIN | Tribunal d'Instance | TNV | Tous niveaux | TLX | Tous locaux |  | 2 | COM.01.PUT | Compteur électrique | 1 | U
01 | PLOMBERIE/SANITAIRE | 05 | PRODUCTION ECS | PUTTI | Puteaux - TI | TIN | Tribunal d'Instance | RDC | RDC | TLX | Local technique salle d'audience |  | 2 | CUM.01.PUT | Ballon ECS | 1 | u | Atlantic | 300L |  | NC
01 | PLOMBERIE/SANITAIRE | 06 | EQUIPEMENTS SANITAIRES | PUTTI | Puteaux - TI | TIN | Tribunal d'Instance | RDC | RDC | TLX | Local technique salle d'audience |  | 2 | LAV.01.PUT | Lavabo sanitaire public femme | 2 | u | Sans objet | Sans objet |  | NC
01 | PLOMBERIE/SANITAIRE | 06 | EQUIPEMENTS SANITAIRES | PUTTI | Puteaux - TI | TIN | Tribunal d'Instance | TNV | Tous niveaux | TLX | Tous locaux |  | 2 | LAV.02.PUT | Lavabo sanitaire public Homme | 1 | u | Sans objet | Sans objet |  | NC
01 | PLOMBERIE/SANITAIRE | 06 | EQUIPEMENTS SANITAIRES | PUTTI | Puteaux - TI | TIN | Tribunal d'Instance | TNV | Tous niveaux | TLX | Tous locaux |  | 2 | LAV.03.PUT | Lavabo sanitaire R+1 | 1 | u | Sans objet | Sans objet |  | NC
01 | PLOMBERIE/SANITAIRE | 06 | EQUIPEMENTS SANITAIRES | PUTTI | Puteaux - TI | TIN | Tribunal d'Instance | TNV | Tous niveaux | TLX | Tous locaux |  | 2 | LAV.04.PUT | Lavabo "espace détente" | 1 | u | Sans objet | Sans objet |  | NC
01 | PLOMBERIE/SANITAIRE | 04 | Réseau assainissement EP,EU,EV | PUTTI | Puteaux - TI | TIN | Tribunal d'Instance | TNV | Tous niveaux | TLX | Tous locaux |  | 2 | REAS.01.PUT | Réseau assainissement EP,EU,EV | 1 | ENS
01 | PLOMBERIE/SANITAIRE | 01 | RESEAU EAU FROIDE | PUTTI | Puteaux - TI | TIN | Tribunal d'Instance | TNV | Tous niveaux | TLX | Tous locaux |  | 2 | RÉS.01.PUT | Réseau EFS | 1 | u | Sans objet | Sans objet |  | NC
01 | PLOMBERIE/SANITAIRE | 02 | RESEAU ECS | PUTTI | Puteaux - TI | TIN | Tribunal d'Instance | TNV | Tous niveaux | TLX | Tous locaux |  | 2 | RÉS.01.PUT | Réseaux ECS | 1 | u | Sans objet | Sans objet |  | NC
01 | PLOMBERIE/SANITAIRE | 06 | EQUIPEMENTS SANITAIRES | PUTTI | Puteaux - TI | TIN | Tribunal d'Instance | RDC-1 | RDC / R+1 | TLX | Sanitaire |  | 2 | WC.01.PUT | Wc sanitaire public femme | 2 | u | Sans objet | Sans objet |  | NC
01 | PLOMBERIE/SANITAIRE | 06 | EQUIPEMENTS SANITAIRES | PUTTI | Puteaux - TI | TIN | Tribunal d'Instance | TNV | Tous niveaux | TLX | Tous locaux |  | 2 | WC.02.PUT | Wc sanitaire public Homme | 1 | u | Sans objet | Sans objet |  | NC
01 | PLOMBERIE/SANITAIRE | 06 | EQUIPEMENTS SANITAIRES | PUTTI | Puteaux - TI | TIN | Tribunal d'Instance | TNV | Tous niveaux | TLX | Tous locaux |  | 2 | WC.03.PUT | Wc sanitaire R+1 | 1 | u | Sans objet | Sans objet |  | NC
02 | PROTECTION INCENDIE | 01 | EXTINCTEURS | PUTTI | Puteaux - TI | TIN | Tribunal d'Instance | TNV | Tous niveaux | TLX | Tous locaux |  | 2 | EXTMOB.01.PUTTI | Extincteurs mobiles site | 19 | U
02 | PROTECTION INCENDIE | 06 | PORTES COUPE-FEU | PUTTI | Puteaux - TI | TIN | Tribunal d'Instance | TNV | Tous niveaux | TLX | Tous locaux |  | 2 | PCF.01.PUT | PORTES COUPE-FEU | 1 | U
03 | CHAUFFAGE/CLIMATISATION/VENTILATION | 07 | VMC | PUTTI | Puteaux - TI | TIN | Tribunal d'Instance | S/SOL | S/SOL | TLX | Circulation |  | 2 | EXT.01.PUT | Extracteur | 1 | u | NC | NC |  | NC
03 | CHAUFFAGE/CLIMATISATION/VENTILATION | 12 | RESEAU AERAULIQUE | PUTTI | Puteaux - TI | TIN | Tribunal d'Instance | TNV | Tous niveaux | TLX | Tous locaux |  | 2 | REAE.01.PUT | RESEAU AERAULIQUE | 1 | ENS
03 | CHAUFFAGE/CLIMATISATION/VENTILATION | 13 | REGULATION | PUTTI | Puteaux - TI | TIN | Tribunal d'Instance | TNV | Tous niveaux | TLX | Tous locaux |  | 2 | RÉG.01.PUT | Régulation de chauffage | 1 | u | NC | NC |  | NC
03 | CHAUFFAGE/CLIMATISATION/VENTILATION | 11 | RESEAU HYDRAULIQUE | PUTTI | Puteaux - TI | TIN | Tribunal d'Instance | TNV | Tous niveaux | TLX | Tous locaux |  | 2 | REHY.01.PUT | RESEAU HYDRAULIQUE | 1 | ENS
04 | COURANTS FORTS | 10 | APPAREILLAGE | PUTTI | Puteaux - TI | TIN | Tribunal d'Instance | TNV | Tous niveaux | TLX | Tous locaux |  | 2 | APP.01.PUT | Appareillage électrique | 46 | u | Merlin gerin | Disjoncteur, differentiel, horloge, contacteur, & |  | NC
04 | COURANTS FORTS | 05 | ECLAIRAGE DE SECURITE | PUTTI | Puteaux - TI | TIN | Tribunal d'Instance | TNV | Tous niveaux | TLX | Tous locaux |  | 2 | BAE.01.PUT | BAES | 21 | u | URA | 111001 |  | NC
04 | COURANTS FORTS | 09 | DISTRIBUTION BT | PUTTI | Puteaux - TI | TIN | Tribunal d'Instance | TNV | Tous niveaux | TLX | Tous locaux |  | 2 | ENS.01.PUT | Ensemble de la distribution BT | 1 | u | Sans objet | Sans objet |  | NC
04 | COURANTS FORTS | 11 | ECLAIRAGE | PUTTI | Puteaux - TI | TIN | Tribunal d'Instance | TNV | Tous niveaux | TLX | Tous locaux |  | 2 | REM.01.PUT | Eclairage | 234 | u |  | LED 600x600 blanc de 40W / Pavé LED 1200x300 |  | NC
04 | COURANTS FORTS | 03 | TABLEAU DIVISIONNAIRE | PUTTI | Puteaux - TI | TIN | Tribunal d'Instance | RDC | RDC | TLX | Local technique salle d'audience |  | 2 | TD.01.PUT | Armoire électrique générale | 1 | u | Merlin gerin | Départ électrique |  | NC
04 | COURANTS FORTS | 03 | TABLEAU DIVISIONNAIRE | PUTTI | Puteaux - TI | TIN | Tribunal d'Instance | R+1 | R+1 | TLX | Circulation |  | 2 | TD.02.PUT | Armoire électrique - salle de détente | 1 | u | Merlin gerin | Départ électrique |  | NC
05 | COURANTS FAIBLES | 04 | CONTRÔLE D'ACCES | PUTTI | Puteaux - TI | TIN | Tribunal d'Instance | TNV | Tous niveaux | TLX | Tous locaux |  | 2 | CON.01.PUT | Gâche électrique porte | 1 | u |  |  |  | NC
07 | GENIE CIVIL/SECOND OEUVRE | 08 | Menuiseries extérieures | PUTTI | Puteaux - TI | TIN | Tribunal d'Instance | TNV | Tous niveaux | TLX | Tous locaux |  | 2 | MEXT.01.PUT | Menuiseries extérieures | 1 | U
07 | GENIE CIVIL/SECOND OEUVRE | 06 | Menuiseries intérieures/Placards | PUTTI | Puteaux - TI | TIN | Tribunal d'Instance | TNV | Tous niveaux | TLX | Tous locaux |  | 2 | MINT.01.PUT | Menuiseries intérieures | 1 | U
01 | PLOMBERIE/SANITAIRE | 17 | COMPTEUR | RTICP | Rambouillet - TI - CPH | TCP | Tribunal d'Instance | TNV | Tous niveaux | TLX | Tous locaux |  | 2 | COM.01.RAM | Compteur EF | 1 | u | NC | NC |  | NC
01 | PLOMBERIE/SANITAIRE | 17 | COMPTEUR | RTICP | Rambouillet - TI - CPH | TCP | Tribunal d'Instance | TNV | Tous niveaux | TLX | Tous locaux |  | 2 | COM.02.RAM | Compteur élec CPH | 1 | u | NC | NC |  | NC
01 | PLOMBERIE/SANITAIRE | 17 | COMPTEUR | RTICP | Rambouillet - TI - CPH | TCP | Tribunal d'Instance | TNV | Tous niveaux | TLX | Tous locaux |  | 2 | COM.03.RAM | Compteur elec TI | 1 | u | NC | NC |  | NC
01 | PLOMBERIE/SANITAIRE | 05 | PRODUCTION ECS | RTICP | Rambouillet - TI - CPH | TCP | TI + CPH | RDC | RDC | TLX | Circulation |  | 2 | CUM.01.RAM | Ballon ECS RDC | 1 | u | Atlantic | Vertical mural 50L |  | 2012
01 | PLOMBERIE/SANITAIRE | 05 | PRODUCTION ECS | RTICP | Rambouillet - TI - CPH | TCP | Tribunal d'Instance | TNV | Tous niveaux | TLX | Tous locaux |  | 2 | CUM.02.RAM | Ballon ECS R+1 | 1 | u | DE DIETRICH | 15L |  | 2012
01 | PLOMBERIE/SANITAIRE | 05 | PRODUCTION ECS | RTICP | Rambouillet - TI - CPH | TCP | Tribunal d'Instance | TNV | Tous niveaux | TLX | Tous locaux |  | 2 | CUM.03.RAM | Ballon ECS R+2 | 1 | u | ARISTON | 15 L
01 | PLOMBERIE/SANITAIRE | 18 | DISCONNECTEUR | RTICP | Rambouillet - TI - CPH | TCP | Tribunal d'Instance | TNV | Tous niveaux | TLX | Tous locaux |  | 2 | DIS.01.RAM | Disconnecteur | 1 | u | SOCLA | BA2760 (3/4) |  | NC
01 | PLOMBERIE/SANITAIRE | 06 | EQUIPEMENTS SANITAIRES | RTICP | Rambouillet - TI - CPH | TCP | Tribunal d'Instance | TNV | Tous niveaux | TLX | Tous locaux |  | 2 | LAV.01.RAM | Lavabo | 6 | u | Sans objet | Sans objet |  | NC
01 | PLOMBERIE/SANITAIRE | 07 | POMPES DE RELEVAGE | RTICP | Rambouillet - TI - CPH | TCP | Tribunal d'Instance | TNV | Tous niveaux | TLX | Tous locaux |  | 2 | POM.01.RAM | Pompe de relevage | 1 | u | SALMSON | NC |  | 2013
01 | PLOMBERIE/SANITAIRE | 04 | Réseau assainissement EP,EU,EV | RTICP | Rambouillet - TI - CPH | TCP | Tribunal d'Instance | TNV | Tous niveaux | TLX | Tous locaux |  | 2 | REAS.01.RAM | Réseau assainissement EP,EU,EV | 1 | ENS
01 | PLOMBERIE/SANITAIRE | 01 | RESEAU EAU FROIDE | RTICP | Rambouillet - TI - CPH | TCP | Tribunal d'Instance | TNV | Tous niveaux | TLX | Tous locaux |  | 2 | RÉS.01.RAM | Réseau EFS | 1 | u | Sans objet | Sans objet |  | NC
01 | PLOMBERIE/SANITAIRE | 02 | RESEAU ECS | RTICP | Rambouillet - TI - CPH | TCP | Tribunal d'Instance | TNV | Tous niveaux | TLX | Tous locaux |  | 2 | RÉS.01.RAM | Réseaux ECS | 1 | u |  |  |  | NC
01 | PLOMBERIE/SANITAIRE | 03 | RESEAU GAZ | RTICP | Rambouillet - TI - CPH | TCP | Tribunal d'Instance | TNV | Tous niveaux | TLX | Tous locaux |  | 2 | RESG.01.RAM | RESEAU GAZ | 1 | ENS
01 | PLOMBERIE/SANITAIRE | 06 | EQUIPEMENTS SANITAIRES | RTICP | Rambouillet - TI - CPH | TCP | Tribunal d'Instance | TNV | Tous niveaux | TLX | Tous locaux |  | 2 | WC.01.RAM | Wc | 6 | u | Sans objet | Sans objet |  | NC
02 | PROTECTION INCENDIE | 01 | EXTINCTEURS | RTICP | Rambouillet - TI - CPH | TCP | Tribunal d'Instance | TNV | Tous niveaux | TLX | Tous locaux |  | 2 | EXTMOB.01.RTICP | Extincteurs mobiles site | 19 | U
02 | PROTECTION INCENDIE | 08 | VOLETS ET TRAPPES DE DESENFUMAGE | RTICP | Rambouillet - TI - CPH | TCP | Tribunal d'Instance | TNV | Tous niveaux | TLX | Tous locaux |  | 2 | EXU.01.RAM | Exutoire | 1 | u | Sans objet | Sans objet |  | NC
02 | PROTECTION INCENDIE | 06 | PORTES COUPE-FEU | RTICP | Rambouillet - TI - CPH | TCP | Tribunal d'Instance | TNV | Tous niveaux | TLX | Tous locaux |  | 2 | POCF.13.L1 | PORTES COUPE-FEU | 1 | U
03 | CHAUFFAGE/CLIMATISATION/VENTILATION | 17 | ARMOIRES DE COMMANDE | RTICP | Rambouillet - TI - CPH | TCP | TI + CPH | S/SOL | S/SOL | TLX | Chaufferie |  | 2 | ARM.01.RAM | Armoire de commande | 1 | u | Merlin gerin | avec régul CORRIGO | Estimation: +20 ansMauvais | NC
03 | CHAUFFAGE/CLIMATISATION/VENTILATION | 41 | CHAUDIERE | RTICP | Rambouillet - TI - CPH | TCP | TI + CPH | S/SOL | S/SOL | TLX | Chaufferie |  | 2 | CHA.01.RAM | Chaudière à gaz | 1 | u | BUDERUS | Logano GE315 |  | NC
03 | CHAUFFAGE/CLIMATISATION/VENTILATION | 41 | CHAUDIERE | RTICP | Rambouillet - TI - CPH | TCP | TI + CPH | S/SOL | S/SOL | TLX | Chaufferie |  | 2 | BRÛ.01.RAM | Brûleur | 1 | u
03 | CHAUFFAGE/CLIMATISATION/VENTILATION | 10 | POMPE CIRCULATION | RTICP | Rambouillet - TI - CPH | TCP | TI + CPH | S/SOL | S/SOL | TLX | Chaufferie |  | 2 | CIR.01.RAM | Circulateur | 1 | u | SALMSON | SXM32-50 |  | NC
03 | CHAUFFAGE/CLIMATISATION/VENTILATION | 10 | POMPE CIRCULATION | RTICP | Rambouillet - TI - CPH | TCP | TI + CPH | S/SOL | S/SOL | TLX | Chaufferie |  | 2 | CIR.02.RAM | Circulateur | 1 | u | grundfos | MAGNA1 | SXM32-50 | NC
03 | CHAUFFAGE/CLIMATISATION/VENTILATION | 07 | VMC | RTICP | Rambouillet - TI - CPH | TCP | TI + CPH | RDC | RDC | TLX | Circulation |  | 2 | EXT.01.RAM | Extracteur | 1 | u | NC | NC |  | NC
03 | CHAUFFAGE/CLIMATISATION/VENTILATION | 07 | VMC | RTICP | Rambouillet - TI - CPH | TCP | TI + CPH | R+2 | R+2 | TLX | Circulation |  | 2 | EXT.02.RAM | Extracteur | 1 | u | NC | NC |  | NC
03 | CHAUFFAGE/CLIMATISATION/VENTILATION | 56 | POT A BOUE | RTICP | Rambouillet - TI - CPH | TCP | TI + CPH | S/SOL | S/SOL | TLX | Chaufferie |  | 2 | PAB.01.RTICP | Désemboueur réseau chaud | 1 | u |  |  |  | 2020
03 | CHAUFFAGE/CLIMATISATION/VENTILATION | 20 | RADIATEURS | RTICP | Rambouillet - TI - CPH | TCP | Tribunal d'Instance | TNV | Tous niveaux | TLX | Tous locaux |  | 2 | RAD.01.RAM | Radiateur | 30 | U
03 | CHAUFFAGE/CLIMATISATION/VENTILATION | 12 | RESEAU AERAULIQUE | RTICP | Rambouillet - TI - CPH | TCP | Tribunal d'Instance | TNV | Tous niveaux | TLX | Tous locaux |  | 2 | REAE.01.RAM | RESEAU AERAULIQUE | 1 | ENS
03 | CHAUFFAGE/CLIMATISATION/VENTILATION | 13 | REGULATION | RTICP | Rambouillet - TI - CPH | TCP | Tribunal d'Instance | TNV | Tous niveaux | TLX | Tous locaux |  | 2 | RÉG.01.RAM | Régulation de chauffage | 1 | u | AB REGIN | Type: CORRIGO |  | NC
03 | CHAUFFAGE/CLIMATISATION/VENTILATION | 11 | RESEAU HYDRAULIQUE | RTICP | Rambouillet - TI - CPH | TCP | Tribunal d'Instance | TNV | Tous niveaux | TLX | Tous locaux |  | 2 | REHY.01.RAM | RESEAU HYDRAULIQUE | 1 | ENS
03 | CHAUFFAGE/CLIMATISATION/VENTILATION | 05 | CLIMATISEUR | RTICP | Rambouillet - TI - CPH | TCP | Tribunal d'Instance | TNV | Tous niveaux | TLX | Tous locaux |  | 2 | UNI.01.RAM | Unité de climatisation - local serveur | 1 | U
03 | CHAUFFAGE/CLIMATISATION/VENTILATION | 11 | RESEAU HYDRAULIQUE | RTICP | Rambouillet - TI - CPH | TCP | Tribunal d'Instance | TNV | Tous niveaux | TLX | Tous locaux |  | 2 | VAN.01.RAM | Vanne 3 voies | 1 | u | NC | NC | SQK33 | NC
03 | CHAUFFAGE/CLIMATISATION/VENTILATION | 11 | RESEAU HYDRAULIQUE | RTICP | Rambouillet - TI - CPH | TCP | Tribunal d'Instance | TNV | Tous niveaux | TLX | Tous locaux |  | 2 | VAN.02.RAM | Vanne 3 voies | 1 | u | NC | NC | 3QH1 | NC
03 | CHAUFFAGE/CLIMATISATION/VENTILATION | 38 | EXPANSION | RTICP | Rambouillet - TI - CPH | TCP | TI + CPH | S/SOL | S/SOL | TLX | Chaufferie |  | 2 | VAS01.RAM | Vase d'expansion | 1 | u | FLEXCON | NC |  | NC
04 | COURANTS FORTS | 10 | APPAREILLAGE | RTICP | Rambouillet - TI - CPH | TCP | Tribunal d'Instance | TNV | Tous niveaux | TLX | Tous locaux |  | 2 | APP.01.RAM | Appareillage électrique | 109 | u | Merlin gerin / Legrand / hager | Disjoncteur, differentiel, horloge, contacteur, & |  | NC
04 | COURANTS FORTS | 05 | ECLAIRAGE DE SECURITE | RTICP | Rambouillet - TI - CPH | TCP | TI + CPH | RDC | RDC | TLX | Circulation |  | 2 | BAE.01.RAM | BAES RDC | 7 | u | LEGRAND | 40540 |  | NC
04 | COURANTS FORTS | 05 | ECLAIRAGE DE SECURITE | RTICP | Rambouillet - TI - CPH | TCP | TI + CPH | R+2 | R+2 | TLX | Circulation |  | 2 | BAE.02.RAM | BAES R+1 | 5 | u | LEGRAND | 40540 |  | NC
04 | COURANTS FORTS | 05 | ECLAIRAGE DE SECURITE | RTICP | Rambouillet - TI - CPH | TCP | Tribunal d'Instance | TNV | Tous niveaux | TLX | Tous locaux |  | 2 | BAE.03.RAM | BAES R+2 | 10 | u | LEGRAND / URA | 60866 / 10790 |  | NC
04 | COURANTS FORTS | 05 | ECLAIRAGE DE SECURITE | RTICP | Rambouillet - TI - CPH | TCP | Tribunal d'Instance | TNV | Tous niveaux | TLX | Tous locaux |  | 2 | BAE.04.RAM | BAES SSOL | 6 | u | LEGRAND | 40540 |  | NC
04 | COURANTS FORTS | 09 | DISTRIBUTION BT | RTICP | Rambouillet - TI - CPH | TCP | Tribunal d'Instance | TNV | Tous niveaux | TLX | Tous locaux |  | 2 | BT.01.RAM | Ensemble de la distribution BT | 1 | u | Sans objet | Sans objet |  | NC
04 | COURANTS FORTS | 13 | Convecteur électrique | RTICP | Rambouillet - TI - CPH | TCP | Tribunal d'Instance | TNV | Tous niveaux | TLX | Tous locaux |  | 2 | CON.01.RAM | Convecteur CPH | 7 | U
04 | COURANTS FORTS | 13 | Convecteur électrique | RTICP | Rambouillet - TI - CPH | TCP | Tribunal d'Instance | TNV | Tous niveaux | TLX | Tous locaux |  | 2 | CON.02.RAM | Convecteur TI | 2 | U
04 | COURANTS FORTS | 11 | ECLAIRAGE | RTICP | Rambouillet - TI - CPH | TCP | Tribunal d'Instance | TNV | Tous niveaux | TLX | Tous locaux |  | 2 | ECL.01.RAM | Eclairage | 549 | u |  | LED |  | NC
04 | COURANTS FORTS | 03 | TABLEAU DIVISIONNAIRE | RTICP | Rambouillet - TI - CPH | TCP | TI + CPH | R+1 | R+1 | TLX | Circulation |  | 2 | TD.02.RAM | Armoire Courant Faible | 1 | u | LEGRAND | Merlin gerin (départ électrique) |  | NC
04 | COURANTS FORTS | 03 | TABLEAU DIVISIONNAIRE | RTICP | Rambouillet - TI - CPH | TCP | TI + CPH | R+2 | R+2 | TLX | Circulation |  | 2 | TD.03.RAM | Armoire électrique baie info | 1 | u | LEGRAND | Merlin gerin (départ électrique) |  | NC
04 | COURANTS FORTS | 03 | TABLEAU DIVISIONNAIRE | RTICP | Rambouillet - TI - CPH | TCP | Tribunal d'Instance | TNV | Tous niveaux | TLX | Tous locaux |  | 2 | TD.04.RAM | Armoire électrique | 1 | u | LEGRAND | Merlin gerin (départ électrique) |  | NC
04 | COURANTS FORTS | 03 | TABLEAU DIVISIONNAIRE | RTICP | Rambouillet - TI - CPH | TCP | Tribunal d'Instance | TNV | Tous niveaux | TLX | Tous locaux |  | 2 | TD.05.RAM | Armoire électrique R+1 | 1 | u | LEGRAND | Merlin gerin (départ électrique) |  | NC
04 | COURANTS FORTS | 03 | TABLEAU DIVISIONNAIRE | RTICP | Rambouillet - TI - CPH | TCP | Tribunal d'Instance | TNV | Tous niveaux | TLX | Tous locaux |  | 2 | TD.06.RAM | Armoire électrique R+2 | 1 | u | LEGRAND | Merlin gerin (départ électrique) |  | NC
04 | COURANTS FORTS | 02 | TGBT | RTICP | Rambouillet - TI - CPH | TCP | TI + CPH | RDC | RDC | TLX | Circulation |  | 2 | TGB.01.RAM | TGBT | 1 | u | LEGRAND | Merlin gerin (départ électrique) |  | NC
05 | COURANTS FAIBLES | 04 | CONTRÔLE D'ACCES | RTICP | Rambouillet - TI - CPH | TCP | Tribunal d'Instance | TNV | Tous niveaux | TLX | Tous locaux |  | 2 | DIG.01.RAM | Digicode | 1 | u | NC | NC | Tercode 2050N | NC | Code notice : 005330
05 | COURANTS FAIBLES | 04 | CONTRÔLE D'ACCES | RTICP | Rambouillet - TI - CPH | TCP | Tribunal d'Instance | TNV | Tous niveaux | TLX | Tous locaux |  | 2 | GAC.01.RAM | Gache électrique porte | 1 | u | Sans objet | Sans objet |  | NC
05 | COURANTS FAIBLES | 15 | Interphonie/vidéo | RTICP | Rambouillet - TI - CPH | TCP | Tribunal d'Instance | TNV | Tous niveaux | TLX | Tous locaux |  | 2 | INT.01.RAM | VIdéophone | 1 | u | NC | NC |  | NC
05 | COURANTS FAIBLES | 06 | SONORISATION | RTICP | Rambouillet - TI - CPH | TCP | Tribunal d'Instance | TNV | Tous niveaux | TLX | Tous locaux |  | 2 | SON.01.RAM | SONORISATION SAUJ | 1 | U | BOUYER | micros / enceinte
07 | GENIE CIVIL/SECOND OEUVRE | 08 | Menuiseries extérieures | RTICP | Rambouillet - TI - CPH | TCP | Tribunal d'Instance | TNV | Tous niveaux | TLX | Tous locaux |  | 2 | MEX.01.RAM | Menuiseries extérieures | 1 | U
07 | GENIE CIVIL/SECOND OEUVRE | 06 | Menuiseries intérieures/Placards | RTICP | Rambouillet - TI - CPH | TCP | Tribunal d'Instance | TNV | Tous niveaux | TLX | Tous locaux |  | 2 | MINT.01.RAM | Menuiseries intérieures | 1 | U
07 | GENIE CIVIL/SECOND OEUVRE | 05 | STORES/VOLETS ROULANTS | RTICP | Rambouillet - TI - CPH | TCP | Tribunal d'Instance | TNV | Tous niveaux | TLX | Tous locaux |  | 2 | STO.01.RAM | Store coulissant | 1 | U
01 | PLOMBERIE/SANITAIRE | 17 | COMPTEUR | SAICP | Saint Germain en Laye - CPH | TCP | Tribunal d'Instance | TNV | Tous niveaux | TLX | Tous locaux |  | 2 | COM.01.SGCP | Compteur | 1 | u | NC | NC |  | NC
01 | PLOMBERIE/SANITAIRE | 06 | EQUIPEMENTS SANITAIRES | SAICP | Saint Germain en Laye - CPH | TCP | Tribunal d'Instance | TNV | Tous niveaux | TLX | Tous locaux |  | 2 | LAV.01.SGCP | Lavabo public RDC | 2 | u | Sans objet | Sans objet |  | NC
01 | PLOMBERIE/SANITAIRE | 06 | EQUIPEMENTS SANITAIRES | SAICP | Saint Germain en Laye - CPH | TCP | Tribunal d'Instance | TNV | Tous niveaux | TLX | Tous locaux |  | 2 | LAV.02.SGCP | Lavabo privé RDC | 2 | u | Sans objet | Sans objet |  | NC
01 | PLOMBERIE/SANITAIRE | 06 | EQUIPEMENTS SANITAIRES | SAICP | Saint Germain en Laye - CPH | TCP | Tribunal d'Instance | TNV | Tous niveaux | TLX | Tous locaux |  | 2 | LAV.03.SGCP | Lavabo public R+1 | 2 | u | Sans objet | Sans objet |  | NC
01 | PLOMBERIE/SANITAIRE | 06 | EQUIPEMENTS SANITAIRES | SAICP | Saint Germain en Laye - CPH | TCP | Tribunal d'Instance | TNV | Tous niveaux | TLX | Tous locaux |  | 2 | LAV.04.SGCP | Lavabo privé R+1 | 2 | u | Sans objet | Sans objet |  | NC
01 | PLOMBERIE/SANITAIRE | 06 | EQUIPEMENTS SANITAIRES | SAICP | Saint Germain en Laye - CPH | TCP | Tribunal d'Instance | TNV | Tous niveaux | TLX | Tous locaux |  | 2 | LAV.05.SGCP | Lavabo Cuisine | 1 | u | Sans objet | Sans objet |  | NC
01 | PLOMBERIE/SANITAIRE | 04 | Réseau assainissement EP,EU,EV | SAICP | Saint Germain en Laye - CPH | TCP | Tribunal d'Instance | TNV | Tous niveaux | TLX | Tous locaux |  | 2 | REAS.01.SGCP | Réseau assainissement EP,EU,EV | 1 | ENS
01 | PLOMBERIE/SANITAIRE | 02 | RESEAU ECS | SAICP | Saint Germain en Laye - CPH | TCP | Tribunal d'Instance | TNV | Tous niveaux | TLX | Tous locaux |  | 2 | REC.01.SGCP | Réseau Eau chaude | 1 | U
01 | PLOMBERIE/SANITAIRE | 01 | RESEAU EAU FROIDE | SAICP | Saint Germain en Laye - CPH | TCP | Tribunal d'Instance | TNV | Tous niveaux | TLX | Tous locaux |  | 2 | REF.01.SGCP | Réseau d'eau froide | 1 | U
01 | PLOMBERIE/SANITAIRE | 03 | RESEAU GAZ | SAICP | Saint Germain en Laye - CPH | TCP | Tribunal d'Instance | TNV | Tous niveaux | TLX | Tous locaux |  | 2 | RESG.01.SGCP | RESEAU GAZ | 1 | ENS
01 | PLOMBERIE/SANITAIRE | 06 | EQUIPEMENTS SANITAIRES | SAICP | Saint Germain en Laye - CPH | TCP | CPH | RDC-1 | RDC / R+1 | TLX | Sanitaire |  | 2 | WC.01.SGCP | WC public RDC | 1 | u | Sans objet | Sans objet |  | NC
01 | PLOMBERIE/SANITAIRE | 06 | EQUIPEMENTS SANITAIRES | SAICP | Saint Germain en Laye - CPH | TCP | Tribunal d'Instance | TNV | Tous niveaux | TLX | Tous locaux |  | 2 | WC.02.SGCP | WC privé RDC | 1 | u | Sans objet | Sans objet |  | NC
01 | PLOMBERIE/SANITAIRE | 06 | EQUIPEMENTS SANITAIRES | SAICP | Saint Germain en Laye - CPH | TCP | Tribunal d'Instance | TNV | Tous niveaux | TLX | Tous locaux |  | 2 | WC.03.SGCP | WC public R+1 | 1 | u | Sans objet | Sans objet |  | NC
01 | PLOMBERIE/SANITAIRE | 06 | EQUIPEMENTS SANITAIRES | SAICP | Saint Germain en Laye - CPH | TCP | Tribunal d'Instance | TNV | Tous niveaux | TLX | Tous locaux |  | 2 | WC.04.SGCP | WC privé R+1 | 1 | u | Sans objet | Sans objet |  | NC
02 | PROTECTION INCENDIE | 01 | EXTINCTEURS | SAICP | Saint Germain en Laye - CPH | TCP | Tribunal d'Instance | TNV | Tous niveaux | TLX | Tous locaux |  | 2 | EXTMOB.01.SAICP | Extincteurs mobiles site | 8 | U
02 | PROTECTION INCENDIE | 08 | VOLETS ET TRAPPES DE DESENFUMAGE | SAICP | Saint Germain en Laye - CPH | TCP | Tribunal d'Instance | TNV | Tous niveaux | TLX | Tous locaux |  | 2 | EXU.01.SAN | Exutoire | 1 | u | Sans objet | Sans objet |  | NC
03 | CHAUFFAGE/CLIMATISATION/VENTILATION | 41 | CHAUDIERE | SAICP | Saint Germain en Laye - CPH | TCP | CPH | R+1 | R+1 | TLX | Local technique |  | 2 | CHA.01.SGCP | Chaudière murale gaz RDC | 1 | u | FRISQUET | Type: HYDROMOTRIX32 - 45 KW | HYDROMOTRIX | 2011
03 | CHAUFFAGE/CLIMATISATION/VENTILATION | 41 | CHAUDIERE | SAICP | Saint Germain en Laye - CPH | TCP | CPH | RDC | RDC | TLX | Bureau Cuisine |  | 2 | CHA.02.SGCP | Chaudière murale gaz | 1 | u | GUILLOT | 32 - 45 KW | HYDROMOTRIX | 2010
03 | CHAUFFAGE/CLIMATISATION/VENTILATION | 12 | RESEAU AERAULIQUE | SAICP | Saint Germain en Laye - CPH | TCP | Tribunal d'Instance | TNV | Tous niveaux | TLX | Tous locaux |  | 2 | REAE.01.SGCP | RESEAU AERAULIQUE | 1 | ENS
03 | CHAUFFAGE/CLIMATISATION/VENTILATION | 13 | REGULATION | SAICP | Saint Germain en Laye - CPH | TCP | Tribunal d'Instance | TNV | Tous niveaux | TLX | Tous locaux |  | 2 | REG.01.SGCP | Régulation chauffage | 2 | U
03 | CHAUFFAGE/CLIMATISATION/VENTILATION | 11 | RESEAU HYDRAULIQUE | SAICP | Saint Germain en Laye - CPH | TCP | Tribunal d'Instance | TNV | Tous niveaux | TLX | Tous locaux |  | 2 | REHY.01.SGCP | RESEAU HYDRAULIQUE | 1 | ENS
04 | COURANTS FORTS | 05 | ECLAIRAGE DE SECURITE | SAICP | Saint Germain en Laye - CPH | TCP | Tribunal d'Instance | TNV | Tous niveaux | TLX | Tous locaux |  | 2 | BAE.01.SGCP | BAES | 12 | u | LEGRAND | 62525 / 50866 |  | NC
04 | COURANTS FORTS | 11 | ECLAIRAGE | SAICP | Saint Germain en Laye - CPH | TCP | Tribunal d'Instance | TNV | Tous niveaux | TLX | Tous locaux |  | 2 | ECL.01.SGCP | Remplacement des lampes (Q-annuel) | 213 | u | PHLIPS / OSRAM | OSR64541 / OSR64547 /OSR64544 / PHI 402189 / PHI623348 / OSR25704 / PHI698476 / OSR517872 / PHI144410 / OSR10618 |  | NC
04 | COURANTS FORTS | 03 | TABLEAU DIVISIONNAIRE | SAICP | Saint Germain en Laye - CPH | TCP | CPH | RDC | RDC | TLX | Bureau Cuisine |  | 2 | TD.01.SGCP | Armoire électrique Cuisine | 1 | u | LEGRAND | Départ électrique |  | NC
04 | COURANTS FORTS | 03 | TABLEAU DIVISIONNAIRE | SAICP | Saint Germain en Laye - CPH | TCP | Tribunal d'Instance | TNV | Tous niveaux | TLX | Tous locaux |  | 2 | TD.02.SGCP | Armoire électrique local serveur | 1 | u | LEGRAND | Départ électrique |  | NC
05 | COURANTS FAIBLES | 04 | CONTRÔLE D'ACCES | SAICP | Saint Germain en Laye - CPH | TCP | Tribunal d'Instance | TNV | Tous niveaux | TLX | Tous locaux |  | 2 | GAC.01.SGCP | Gache électrique porte | 1 | u | Sans objet | Sans objet |  | NC
05 | COURANTS FAIBLES | 15 | Interphonie/vidéo | SAICP | Saint Germain en Laye - CPH | TCP | Tribunal d'Instance | TNV | Tous niveaux | TLX | Tous locaux |  | 2 | INT.01.SGCP | Interphone | 1 | u | NC | NC |  | NC
07 | GENIE CIVIL/SECOND OEUVRE | 08 | Menuiseries extérieures | SAICP | Saint Germain en Laye - CPH | TCP | Tribunal d'Instance | TNV | Tous niveaux | TLX | Tous locaux |  | 2 | MEX.01.SGCP | Menuiseries extérieures | 1 | U
07 | GENIE CIVIL/SECOND OEUVRE | 06 | Menuiseries intérieures/Placards | SAICP | Saint Germain en Laye - CPH | TCP | Tribunal d'Instance | TNV | Tous niveaux | TLX | Tous locaux |  | 2 | MINT.01.SGCP | Menuiseries intérieures | 1 | U
07 | GENIE CIVIL/SECOND OEUVRE | 27 | PORTES / PORTAILS AUTO / RIDEAUX | SAICP | Saint Germain en Laye - CPH | TCP | CPH | S/SOL | S/SOL | TLX | Parking |  | 2 | POR.01.SGCP | Portail automatique | 1 | u | NC | 2 battants |  | NC
01 | PLOMBERIE/SANITAIRE | 17 | COMPTEUR | SAITI | Saint Germain en Laye - TI | TIN | Tribunal d'Instance | TNV | Tous niveaux | TLX | Tous locaux |  | 2 | CPT.01.SGTI | Compteur | 1 | U
01 | PLOMBERIE/SANITAIRE | 05 | PRODUCTION ECS | SAITI | Saint Germain en Laye - TI | TIN | Tribunal d'Instance | TNV | Tous niveaux | TLX | Tous locaux |  | 2 | CUM.01.SGTI | Cumulus | 2 | u | Atlantic | 50 L |  | NC
01 | PLOMBERIE/SANITAIRE | 18 | DISCONNECTEUR | SAITI | Saint Germain en Laye - TI | TIN | Tribunal d'Instance | S/SOL | S/SOL | TLX | Chaufferie |  | 2 | DIS.01.SGTI | Disconnecteur | 1 | u | SOCLA | BA2760 (D20) |  | NC
01 | PLOMBERIE/SANITAIRE | 06 | EQUIPEMENTS SANITAIRES | SAITI | Saint Germain en Laye - TI | TIN | Tribunal d'Instance | TNV | Tous niveaux | TLX | Tous locaux |  | 2 | LAV.01.SGTI | Lavabo RDC | 1 | u | Sans objet | Sans objet |  | NC
01 | PLOMBERIE/SANITAIRE | 06 | EQUIPEMENTS SANITAIRES | SAITI | Saint Germain en Laye - TI | TIN | Tribunal d'Instance | TNV | Tous niveaux | TLX | Tous locaux |  | 2 | LAV.02.SGTI | Lavabo R+1 | 1 | u | Sans objet | Sans objet |  | NC
01 | PLOMBERIE/SANITAIRE | 06 | EQUIPEMENTS SANITAIRES | SAITI | Saint Germain en Laye - TI | TIN | Tribunal d'Instance | TNV | Tous niveaux | TLX | Tous locaux |  | 2 | LAV.03.SGTI | Lavabo R+2 | 1 | u | Sans objet | Sans objet |  | NC
01 | PLOMBERIE/SANITAIRE | 07 | POMPES DE RELEVAGE | SAITI | Saint Germain en Laye - TI | TIN | Tribunal d'Instance | R+2 | R+2 | TLX | Comble |  | 2 | POM.01.SGTI | Pompe de relevage | 2 | u | DANFOSS | NC |  | NC
01 | PLOMBERIE/SANITAIRE | 07 | POMPES DE RELEVAGE | SAITI | Saint Germain en Laye - TI | TIN | Tribunal d'Instance | TNV | Tous niveaux | TLX | Tous locaux |  | 2 | POM.02.SGTI | Pompe de relevage Chaufferie | 1 | u | DANFOSS | NC |  | NC
01 | PLOMBERIE/SANITAIRE | 04 | Réseau assainissement EP,EU,EV | SAITI | Saint Germain en Laye - TI | TIN | Tribunal d'Instance | TNV | Tous niveaux | TLX | Tous locaux |  | 2 | REAS.15.L1 | Réseau assainissement EP,EU,EV | 1 | ENS
01 | PLOMBERIE/SANITAIRE | 01 | RESEAU EAU FROIDE | SAITI | Saint Germain en Laye - TI | TIN | Tribunal d'Instance | TNV | Tous niveaux | TLX | Tous locaux |  | 2 | REF.01.SGTI | Réseau EFS | 1 | u | Sans objet | Sans objet |  | NC
01 | PLOMBERIE/SANITAIRE | 02 | RESEAU ECS | SAITI | Saint Germain en Laye - TI | TIN | Tribunal d'Instance | TNV | Tous niveaux | TLX | Tous locaux |  | 2 | RÉS.01.SGTI | Réseaux ECS | 1 | u | Sans objet | Sans objet |  | NC
01 | PLOMBERIE/SANITAIRE | 03 | RESEAU GAZ | SAITI | Saint Germain en Laye - TI | TIN | Tribunal d'Instance | TNV | Tous niveaux | TLX | Tous locaux |  | 2 | RESG.01.SGTI | RESEAU GAZ | 1 | ENS
01 | PLOMBERIE/SANITAIRE | 06 | EQUIPEMENTS SANITAIRES | SAITI | Saint Germain en Laye - TI | TIN | Tribunal d'Instance | TNV | Tous niveaux | TLX | Tous locaux |  | 2 | WC.01.SGTI | Wc RDC | 2 | u | Sans objet | Sans objet |  | NC
01 | PLOMBERIE/SANITAIRE | 06 | EQUIPEMENTS SANITAIRES | SAITI | Saint Germain en Laye - TI | TIN | Tribunal d'Instance | TNV | Tous niveaux | TLX | Tous locaux |  | 2 | WC.02.SGTI | Wc R+1 | 2 | u | Sans objet | Sans objet |  | NC
01 | PLOMBERIE/SANITAIRE | 06 | EQUIPEMENTS SANITAIRES | SAITI | Saint Germain en Laye - TI | TIN | Tribunal d'Instance | TNV | Tous niveaux | TLX | Tous locaux |  | 2 | WC.03.SGTI | Wc R+2 | 1 | u | Sans objet | Sans objet |  | NC
02 | PROTECTION INCENDIE | 01 | EXTINCTEURS | SAITI | Saint Germain en Laye - TI | TIN | Tribunal d'Instance | TNV | Tous niveaux | TLX | Tous locaux |  | 2 | EXTMOB.01.SAITI | Extincteurs mobiles site | 17 | U
02 | PROTECTION INCENDIE | 06 | PORTES COUPE-FEU | SAITI | Saint Germain en Laye - TI | TIN | Tribunal d'Instance | TNV | Tous niveaux | TLX | Tous locaux |  | 2 | POCF.15.L1 | PORTES COUPE-FEU | 1 | U
03 | CHAUFFAGE/CLIMATISATION/VENTILATION | 17 | ARMOIRES DE COMMANDE | SAITI | Saint Germain en Laye - TI | TIN | Tribunal d'Instance | RDC | RDC | TLX | Acceuil |  | 2 | ARM.01.SGTI | Armoire de commande pompe de relevage | 1 | u | Merlin gerin | Report d'alarme |  | NC
03 | CHAUFFAGE/CLIMATISATION/VENTILATION | 17 | ARMOIRES DE COMMANDE | SAITI | Saint Germain en Laye - TI | TIN | Tribunal d'Instance | TNV | Tous niveaux | TLX | Tous locaux |  | 2 | ARM.02.SGTI | Armoire de commande Chauffage | 1 | u | CIMM | avec régul SIEMENS |  | NC
03 | CHAUFFAGE/CLIMATISATION/VENTILATION | 41 | CHAUDIERE | SAITI | Saint Germain en Laye - TI | TIN | Tribunal d'Instance | S/SOL | S/SOL | TLX | Chaufferie |  | 2 | CHA.01.SGTI | Chaudière gaz | 1 | u | GUILLOT | Type: OPTIMAGAZ110 KW | Optimagaz | NC
03 | CHAUFFAGE/CLIMATISATION/VENTILATION | 10 | POMPE CIRCULATION | SAITI | Saint Germain en Laye - TI | TIN | Tribunal d'Instance | S/SOL | S/SOL | TLX | Chaufferie |  | 2 | CIR.01.SGTI | Circulateur | 3 | u | SALMSON | M80 - 2L | M80-2L-N2 | 2012
03 | CHAUFFAGE/CLIMATISATION/VENTILATION | 10 | POMPE CIRCULATION | SAITI | Saint Germain en Laye - TI | TIN | Tribunal d'Instance | S/SOL | S/SOL | TLX | Chaufferie |  | 2 | CIR.02.SGTI | Circulateur | 1 | u | GRUNDFOSS | Eurano C2400 | EC1115-T3 | NC
03 | CHAUFFAGE/CLIMATISATION/VENTILATION | 10 | POMPE CIRCULATION | SAITI | Saint Germain en Laye - TI | TIN | Tribunal d'Instance | S/SOL | S/SOL | TLX | Chaufferie |  | 2 | CIR.03.SGTI | Circulateur | 1 | u | SALMSON | NC | C.2400 | NC
03 | CHAUFFAGE/CLIMATISATION/VENTILATION | 05 | CLIMATISEUR | SAITI | Saint Germain en Laye - TI | TIN | Tribunal d'Instance | S/SOL | S/SOL | TLX | Chaufferie |  | 2 | CLI.01.SGTI | Climatiseur | 1 | u | DAIKIN | RXS25K2V1B R410A 1kg |  | NC
03 | CHAUFFAGE/CLIMATISATION/VENTILATION | 07 | VMC | SAITI | Saint Germain en Laye - TI | TIN | Tribunal d'Instance | RDC | RDC | TLX | Acceuil |  | 2 | EXT.01.SGTI | Extracteur | 1 | u | NC | NC |  | NC
03 | CHAUFFAGE/CLIMATISATION/VENTILATION | 07 | VMC | SAITI | Saint Germain en Laye - TI | TIN | Tribunal d'Instance | R+2 | R+2 | TLX | Comble |  | 2 | EXT.02.SGTI | Extracteur | 1 | u | NC | NC |  | NC
03 | CHAUFFAGE/CLIMATISATION/VENTILATION | 56 | POT A BOUE | SAITI | Saint Germain en Laye - TI | TIN | Tribunal d'Instance | S/SOL | S/SOL | TLX | Chaufferie |  | 2 | PAB.01.SAITI | Désemboueur réseau chaud | 1 | u |  |  |  | NC
03 | CHAUFFAGE/CLIMATISATION/VENTILATION | 20 | RADIATEURS | SAITI | Saint Germain en Laye - TI | TIN | Tribunal d'Instance | TNV | Tous niveaux | TLX | Tous locaux |  | 2 | RAD.01.SGTI | Radiateur | 1 | u | NC | En fonte |  | NC
03 | CHAUFFAGE/CLIMATISATION/VENTILATION | 12 | RESEAU AERAULIQUE | SAITI | Saint Germain en Laye - TI | TIN | Tribunal d'Instance | TNV | Tous niveaux | TLX | Tous locaux |  | 2 | REAE.01.SGTI | RESEAU AERAULIQUE | 1 | ENS
03 | CHAUFFAGE/CLIMATISATION/VENTILATION | 13 | REGULATION | SAITI | Saint Germain en Laye - TI | TIN | Tribunal d'Instance | TNV | Tous niveaux | TLX | Tous locaux |  | 2 | RÉG.01.SGTI | Régulation de chauffage | 1 | u | SIEMENS | RVL470 |  | NC
03 | CHAUFFAGE/CLIMATISATION/VENTILATION | 11 | RESEAU HYDRAULIQUE | SAITI | Saint Germain en Laye - TI | TIN | Tribunal d'Instance | TNV | Tous niveaux | TLX | Tous locaux |  | 2 | REHY.01.SGTI | RESEAU HYDRAULIQUE | 1 | ENS
03 | CHAUFFAGE/CLIMATISATION/VENTILATION | 11 | RESEAU HYDRAULIQUE | SAITI | Saint Germain en Laye - TI | TIN | Tribunal d'Instance | TNV | Tous niveaux | TLX | Tous locaux |  | 2 | VAN.01.SGTI | Vanne 3 voies | 1 | u | NC | NC |  | NC
03 | CHAUFFAGE/CLIMATISATION/VENTILATION | 38 | EXPANSION | SAITI | Saint Germain en Laye - TI | TIN | Tribunal d'Instance | S/SOL | S/SOL | TLX | Chaufferie |  | 2 | VAS.01.SGTI | Vase d'expansion | 1 | u | FLEXCON | 200 L |  | NC
03 | CHAUFFAGE/CLIMATISATION/VENTILATION | 06 | VENTILO-CONVECTEUR | SAITI | Saint Germain en Laye - TI | TIN | Tribunal d'Instance | TNV | Tous niveaux | TLX | Tous locaux |  | 2 | VC.01.SGTI | Split system | 1 | u | DAIKIN | FTXS25K2V1B |  | 2012
04 | COURANTS FORTS | 10 | APPAREILLAGE | SAITI | Saint Germain en Laye - TI | TIN | Tribunal d'Instance | TNV | Tous niveaux | TLX | Tous locaux |  | 2 | APP.01.SGTI | Appareillage électrique | 41 | u | Merlin gerin | Disjoncteur, differentiel, horloge, contacteur, & |  | NC
04 | COURANTS FORTS | 05 | ECLAIRAGE DE SECURITE | SAITI | Saint Germain en Laye - TI | TIN | Tribunal d'Instance | TNV | Tous niveaux | TLX | Tous locaux |  | 2 | BAE.01.SGTI | BAES | 21 | u | LEGRAND | 62525 |  | NC
04 | COURANTS FORTS | 09 | DISTRIBUTION BT | SAITI | Saint Germain en Laye - TI | TIN | Tribunal d'Instance | TNV | Tous niveaux | TLX | Tous locaux |  | 2 | BT01.SGTI | Ensemble de la distribution BT | 1 | u | Sans objet | Sans objet |  | NC
04 | COURANTS FORTS | 11 | ECLAIRAGE | SAITI | Saint Germain en Laye - TI | TIN | Tribunal d'Instance | TNV | Tous niveaux | TLX | Tous locaux |  | 2 | ECL.01.SGTI | Remplacement des lampes (Q-annuel) | 207 | u | PHLIPS / OSRAM | OSR64541 / OSR64547 /OSR64544 / PHI 402189 / PHI623348 / OSR25704 / PHI698476 / OSR517872 / PHI144410 / OSR10618 |  | NC
04 | COURANTS FORTS | 03 | TABLEAU DIVISIONNAIRE | SAITI | Saint Germain en Laye - TI | TIN | Tribunal d'Instance | RDC | RDC | TLX | Acceuil |  | 2 | TD.01.SGTI | Armoire électrique RDC | 1 | u | LEGRANDMerlin gerin |  |  | NC
04 | COURANTS FORTS | 03 | TABLEAU DIVISIONNAIRE | SAITI | Saint Germain en Laye - TI | TIN | Tribunal d'Instance | S/SOL | S/SOL | TLX | Chaufferie |  | 2 | TD.02.SGTI | Armoire électrique | 1 | u | LEGRANDMerlin gerin | Appareillage divers (chaufferie) |  | NC
04 | COURANTS FORTS | 03 | TABLEAU DIVISIONNAIRE | SAITI | Saint Germain en Laye - TI | TIN | Tribunal d'Instance | TNV | Tous niveaux | TLX | Tous locaux |  | 2 | TD.03.SGTI | Armoire électrique R+1 | 1 | u | Merlin gerin | Appareillage divers |  | NC
04 | COURANTS FORTS | 03 | TABLEAU DIVISIONNAIRE | SAITI | Saint Germain en Laye - TI | TIN | Tribunal d'Instance | TNV | Tous niveaux | TLX | Tous locaux |  | 2 | TD.04.SGTI | Armoire électrique R+2 | 1 | u |  | Appareillage divers |  | NC
04 | COURANTS FORTS | 02 | TGBT | SAITI | Saint Germain en Laye - TI | TIN | Tribunal d'Instance | S/SOL | S/SOL | TLX | Chaufferie |  | 2 | TGB.01.SGTI | TGBT | 1 | u | LEGRAND | Départ électrique |  | NC
05 | COURANTS FAIBLES | 07 | VIDEO SURVEILLANCE | SAITI | Saint Germain en Laye - TI | TIN | Tribunal d'Instance | TNV | Tous niveaux | TLX | Tous locaux |  | 2 | CAM.01.SGTI | Caméra | 4 | u | NC | Entree / Hall / Ssol ext / Arriere TI) |  | NC | Entrée, hall, s/sol ext., arrière TI
05 | COURANTS FAIBLES | 02 | ANTI-INTRUSION | SAITI | Saint Germain en Laye - TI | TIN | Tribunal d'Instance | TNV | Tous niveaux | TLX | Tous locaux |  | 2 | CEN.01.SGTI | Centrale intrusion | 1 | u | honeywell | C005-L-E5 FX020 | C005-L-E5 FX020 | NC
05 | COURANTS FAIBLES | 03 | ANTI-AGRESSION | SAITI | Saint Germain en Laye - TI | TIN | Tribunal d'Instance | TNV | Tous niveaux | TLX | Tous locaux |  | 2 | CEN.01.SGTI | Centrale agression | 1 | u | CDVI | BS60 |  | NC
05 | COURANTS FAIBLES | 07 | VIDEO SURVEILLANCE | SAITI | Saint Germain en Laye - TI | TIN | Tribunal d'Instance | TNV | Tous niveaux | TLX | Tous locaux |  | 2 | CEN.01.SGTI | Centrale vidéosurveillance | 1 | u | HIKVISION | Type: DVR 4 entréesEcran + quad |  | 2011
05 | COURANTS FAIBLES | 02 | ANTI-INTRUSION | SAITI | Saint Germain en Laye - TI | TIN | Tribunal d'Instance | TNV | Tous niveaux | TLX | Tous locaux |  | 2 | DÉT.01.SGTI | Détecteur IR | 11 | u | LEGRAND | 43142 |  | NC
05 | COURANTS FAIBLES | 04 | CONTRÔLE D'ACCES | SAITI | Saint Germain en Laye - TI | TIN | Tribunal d'Instance | TNV | Tous niveaux | TLX | Tous locaux |  | 2 | DIG.01.SGTI | Digicode | 1 | u | NC | NC |  | NC
05 | COURANTS FAIBLES | 04 | CONTRÔLE D'ACCES | SAITI | Saint Germain en Laye - TI | TIN | Tribunal d'Instance | TNV | Tous niveaux | TLX | Tous locaux |  | 2 | GAC.01.SGTI | Gache électrique porte | 1 | u | Sans objet | Sans objet |  | NC
05 | COURANTS FAIBLES | 14 | VIDEO SURVEILLANCE | SAITI | Saint Germain en Laye - TI | TIN | Tribunal d'Instance | TNV | Tous niveaux | TLX | Tous locaux |  | 2 | MON.7.01.SGTI | Moniteur vidéo | 2 | u | MT | 4 vues |  | NC | Avec quad
05 | COURANTS FAIBLES | 25 | Portique de detection | SAITI | Saint Germain en Laye - TI | TIN | Tribunal d'Instance | TNV | Tous niveaux | TLX | Tous locaux |  | 2 | PTQ.01.SGT | PORTIQUE DE DETECTION | 1 | U | VISIOM
07 | GENIE CIVIL/SECOND OEUVRE | 08 | Menuiseries extérieures | SAITI | Saint Germain en Laye - TI | TIN | Tribunal d'Instance | TNV | Tous niveaux | TLX | Tous locaux |  | 2 | MEX.01.SGTI | Menuiseries extérieures | 1 | U
07 | GENIE CIVIL/SECOND OEUVRE | 06 | Menuiseries intérieures/Placards | SAITI | Saint Germain en Laye - TI | TIN | Tribunal d'Instance | TNV | Tous niveaux | TLX | Tous locaux |  | 2 | MINT.01.SGTI | Menuiseries intérieures | 1 | U
01 | PLOMBERIE/SANITAIRE | 01 | RESEAU EAU FROIDE | SANTI | Sannois - TI | TIN | Tribunal d'Instance | TNV | Tous niveaux | TLX | Tous locaux |  | 2 | REF.01.SAN | Réseau EFS | 1 | u | Sans objet | Sans objet |  | NC
01 | PLOMBERIE/SANITAIRE | 02 | RESEAU ECS | SANTI | Sannois - TI | TIN | Tribunal d'Instance | TNV | Tous niveaux | TLX | Tous locaux |  | 2 | REC.01.SAN | Réseaux ECS | 1 | u | Sans objet | Sans objet |  | NC
01 | PLOMBERIE/SANITAIRE | 04 | Réseau assainissement EP,EU,EV | SANTI | Sannois - TI | TIN | Tribunal d'Instance | TNV | Tous niveaux | TLX | Tous locaux |  | 2 | REAS.16.L1 | Réseau assainissement EP,EU,EV | 1 | ENS
01 | PLOMBERIE/SANITAIRE | 05 | PRODUCTION ECS | SANTI | Sannois - TI | TIN | Tribunal d'Instance | TNV | Tous niveaux | TLX | Tous locaux |  | 2 | CUM.01.SAN | Cumulus | 1 | u | LEMERCIER | 30 L 1500W | M30W | NC
01 | PLOMBERIE/SANITAIRE | 06 | EQUIPEMENTS SANITAIRES | SANTI | Sannois - TI | TIN | Tribunal d'Instance | TNV | Tous niveaux | TLX | Tous locaux |  | 2 | LAV.01.SAN | Lavabo | 5 | u | Sans objet | Sans objet |  | NC
01 | PLOMBERIE/SANITAIRE | 06 | EQUIPEMENTS SANITAIRES | SANTI | Sannois - TI | TIN | Tribunal d'Instance | RDC | RDC | TLX | Acceuil |  | 2 | WC.01.SAN | Wc privé RDC | 2 | u | Sans objet | Sans objet |  | NC
01 | PLOMBERIE/SANITAIRE | 06 | EQUIPEMENTS SANITAIRES | SANTI | Sannois - TI | TIN | Tribunal d'Instance | TNV | Tous niveaux | TLX | Tous locaux |  | 2 | WC.02.SAN | Wc public | 2 | u | Sans objet | Sans objet |  | NC
01 | PLOMBERIE/SANITAIRE | 06 | EQUIPEMENTS SANITAIRES | SANTI | Sannois - TI | TIN | Tribunal d'Instance | TNV | Tous niveaux | TLX | Tous locaux |  | 2 | WC.03.SAN | Wc RDC juge/avocat | 2 | u | Sans objet | Sans objet |  | NC
01 | PLOMBERIE/SANITAIRE | 17 | COMPTEUR | SANTI | Sannois - TI | TIN | Tribunal d'Instance | TNV | Tous niveaux | TLX | Tous locaux |  | 2 | CPT.01.SAN | Compteur | 1 | U
02 | PROTECTION INCENDIE | 01 | EXTINCTEURS | SANTI | Sannois - TI | TIN | Tribunal d'Instance | TNV | Tous niveaux | TLX | Tous locaux |  | 2 | EXTMOB.01.SANTI | Extincteurs mobiles site | 18 | U
02 | PROTECTION INCENDIE | 06 | PORTES COUPE-FEU | SANTI | Sannois - TI | TIN | Tribunal d'Instance | TNV | Tous niveaux | TLX | Tous locaux |  | 2 | POCF.16.L1 | PORTES COUPE-FEU | 1 | U
03 | CHAUFFAGE/CLIMATISATION/VENTILATION | 03 | CENTRALE DE TRAITEMENT D'AIR | SANTI | Sannois - TI | TIN | Tribunal d'Instance | TNV | Tous niveaux | TLX | Tous locaux |  | 2 | CAI.01.SAN | Caisson de ventilation | 2 | u | Sans objet | Sans objet | GVE 90 | NC
03 | CHAUFFAGE/CLIMATISATION/VENTILATION | 03 | CENTRALE DE TRAITEMENT D'AIR | SANTI | Sannois - TI | TIN | Tribunal d'Instance | S/SOL | S/SOL | TLX | Archive |  | 2 | CTA.01.SAN | CTA | 1 | u | ALDES | NC | BRC 10 | NC
03 | CHAUFFAGE/CLIMATISATION/VENTILATION | 03 | CENTRALE DE TRAITEMENT D'AIR | SANTI | Sannois - TI | TIN | Tribunal d'Instance | R+1 | R+1 | TLX | Circulation |  | 2 | CTA.02.SAN | CTA | 1 | u | CIAT | Type: CVB 91 | CVEC 1500 | NC
03 | CHAUFFAGE/CLIMATISATION/VENTILATION | 07 | VMC | SANTI | Sannois - TI | TIN | Tribunal d'Instance | TNV | Tous niveaux | TLX | Tous locaux |  | 2 | CAI.01.SAN | Caisson | 2 | u |  |  | BE 90 | NC
03 | CHAUFFAGE/CLIMATISATION/VENTILATION | 07 | VMC | SANTI | Sannois - TI | TIN | Tribunal d'Instance | R+1 | R+1 | TLX | Circulation |  | 2 | EXT.01.SAN | Extracteur | 1 | u | AIRVENT | DRC10 | BRC 8 | NC
03 | CHAUFFAGE/CLIMATISATION/VENTILATION | 11 | RESEAU HYDRAULIQUE | SANTI | Sannois - TI | TIN | Tribunal d'Instance | TNV | Tous niveaux | TLX | Tous locaux |  | 2 | REHY.16.L1 | RESEAU HYDRAULIQUE | 1 | ENS
03 | CHAUFFAGE/CLIMATISATION/VENTILATION | 12 | RESEAU AERAULIQUE | SANTI | Sannois - TI | TIN | Tribunal d'Instance | TNV | Tous niveaux | TLX | Tous locaux |  | 2 | CLA.01.SAN | Clapet coupe-feu | 4 | u | Air Trade Center | CFTH |  | NC | Clapet coupe feu sur CTA
03 | CHAUFFAGE/CLIMATISATION/VENTILATION | 12 | RESEAU AERAULIQUE | SANTI | Sannois - TI | TIN | Tribunal d'Instance | TNV | Tous niveaux | TLX | Tous locaux |  | 2 | REAE.16.L1 | RESEAU AERAULIQUE | 1 | ENS
03 | CHAUFFAGE/CLIMATISATION/VENTILATION | 13 | REGULATION | SANTI | Sannois - TI | TIN | Tribunal d'Instance | TNV | Tous niveaux | TLX | Tous locaux |  | 2 | RÉG.01.SAN | Régulation de chauffage | 1 | u | Merlin Gerin | NC |  | NC
03 | CHAUFFAGE/CLIMATISATION/VENTILATION | 17 | ARMOIRES DE COMMANDE | SANTI | Sannois - TI | TIN | Tribunal d'Instance | TNV | Tous niveaux | TLX | Tous locaux |  | 2 | ARM.01.SAN | Armoire de commande ventilation pour archive | 1 | U
04 | COURANTS FORTS | 02 | TGBT | SANTI | Sannois - TI | TIN | Tribunal d'Instance | S/SOL | S/SOL | TLX | Archive |  | 2 | TGB.01.SAN | TGBT | 1 | u | Merlin Gerin/LEGRAND | Départ électrique |  | NC
04 | COURANTS FORTS | 03 | TABLEAU DIVISIONNAIRE | SANTI | Sannois - TI | TIN | Tribunal d'Instance | RDC | RDC | TLX | Acceuil |  | 2 | TD.01.SAN | Armoire RDC salle d'audience Chauffage | 1 | u | Hager |  |  | NC
04 | COURANTS FORTS | 03 | TABLEAU DIVISIONNAIRE | SANTI | Sannois - TI | TIN | Tribunal d'Instance | TNV | Tous niveaux | TLX | Tous locaux |  | 2 | TD.02.SAN | Armoire RDC salle d'audience Eclairage | 1 | u | Hager |  |  | NC
04 | COURANTS FORTS | 03 | TABLEAU DIVISIONNAIRE | SANTI | Sannois - TI | TIN | Tribunal d'Instance | TNV | Tous niveaux | TLX | Tous locaux |  | 2 | TD.03.SAN | Armoire salle serveur - Eclairage | 1 | u | Hager |  |  | NC
04 | COURANTS FORTS | 03 | TABLEAU DIVISIONNAIRE | SANTI | Sannois - TI | TIN | Tribunal d'Instance | TNV | Tous niveaux | TLX | Tous locaux |  | 2 | TD.04.SAN | Armoire salle serveur - Chauffage | 1 | u | Hager |  |  | NC
04 | COURANTS FORTS | 03 | TABLEAU DIVISIONNAIRE | SANTI | Sannois - TI | TIN | Tribunal d'Instance | TNV | Tous niveaux | TLX | Tous locaux |  | 2 | TD.05.SAN | Armoire salle serveur - Prise PC | 1 | u | Hager |  |  | NC
04 | COURANTS FORTS | 03 | TABLEAU DIVISIONNAIRE | SANTI | Sannois - TI | TIN | Tribunal d'Instance | TNV | Tous niveaux | TLX | Tous locaux |  | 2 | TD.06.SAN | Armoire archive - chauffage | 1 | u | Hager |  |  | NC
04 | COURANTS FORTS | 03 | TABLEAU DIVISIONNAIRE | SANTI | Sannois - TI | TIN | Tribunal d'Instance | TNV | Tous niveaux | TLX | Tous locaux |  | 2 | TD.07.SAN | Armoire archive - Ecl + prise PC | 1 | u | Hager |  |  | NC
04 | COURANTS FORTS | 03 | TABLEAU DIVISIONNAIRE | SANTI | Sannois - TI | TIN | Tribunal d'Instance | TNV | Tous niveaux | TLX | Tous locaux |  | 2 | TD.08.SAN | Armoire accueil AD.3 | 1 | u | Hager |  |  | NC
04 | COURANTS FORTS | 03 | TABLEAU DIVISIONNAIRE | SANTI | Sannois - TI | TIN | Tribunal d'Instance | TNV | Tous niveaux | TLX | Tous locaux |  | 2 | TD.09.SAN | Armoire couloir AC.2 | 1 | u |  |  |  | NC
04 | COURANTS FORTS | 03 | TABLEAU DIVISIONNAIRE | SANTI | Sannois - TI | TIN | Tribunal d'Instance | TNV | Tous niveaux | TLX | Tous locaux |  | 2 | TD.10.SAN | Armoire accueil AD.2 | 1 | u |  |  |  | NC
04 | COURANTS FORTS | 03 | TABLEAU DIVISIONNAIRE | SANTI | Sannois - TI | TIN | Tribunal d'Instance | TNV | Tous niveaux | TLX | Tous locaux |  | 2 | TD.11.SAN | Armoire salle de détente | 1 | u |  |  |  | NC
04 | COURANTS FORTS | 05 | ECLAIRAGE DE SECURITE | SANTI | Sannois - TI | TIN | Tribunal d'Instance | TNV | Tous niveaux | TLX | Tous locaux |  | 2 | BAE.01.SAN | BAES | 19 | u | LEGRAND | 60825G |  | NC
04 | COURANTS FORTS | 09 | DISTRIBUTION BT | SANTI | Sannois - TI | TIN | Tribunal d'Instance | TNV | Tous niveaux | TLX | Tous locaux |  | 2 | BT.01.SAN | Ensemble de la distribution BT | 1 | u | Sans objet | Sans objet |  | NC
04 | COURANTS FORTS | 10 | APPAREILLAGE | SANTI | Sannois - TI | TIN | Tribunal d'Instance | TNV | Tous niveaux | TLX | Tous locaux |  | 2 | APP.01.SAN | Appareillage électrique | 54 | u |  |  |  | NC
04 | COURANTS FORTS | 11 | ECLAIRAGE | SANTI | Sannois - TI | TIN | Tribunal d'Instance | TNV | Tous niveaux | TLX | Tous locaux |  | 2 | ECL.01.SAN |  | 0 | u |  |  |  | NC
04 | COURANTS FORTS | 13 | Convecteur électrique | SANTI | Sannois - TI | TIN | Tribunal d'Instance | TNV | Tous niveaux | TLX | Tous locaux |  | 2 | CON.02.SAN | Convecteur électrique | 5 | u | THERMOR | 1000 W-2000 W |  | NC
04 | COURANTS FORTS | 13 | Convecteur électrique | SANTI | Sannois - TI | TIN | Tribunal d'Instance | TNV | Tous niveaux | TLX | Tous locaux |  | 2 | CON.03.SAN | Convecteur électrique | 8 | u | Thermor | 1000 W-2000 W |  | NC
04 | COURANTS FORTS | 13 | Convecteur électrique | SANTI | Sannois - TI | TIN | Tribunal d'Instance | TNV | Tous niveaux | TLX | Tous locaux |  | 2 | CON.04.SAN | Convecteur électrique | 9 | u | atlantic | 1000 W-2000 W |  | NC
04 | COURANTS FORTS | 13 | Convecteur électrique | SANTI | Sannois - TI | TIN | Tribunal d'Instance | TNV | Tous niveaux | TLX | Tous locaux |  | 2 | CON.05.SAN | Convecteur électrique | 2 | u | ATLANTIC | 1000 W-2000 W |  | NC
05 | COURANTS FAIBLES | 02 | ANTI-INTRUSION | SANTI | Sannois - TI | TIN | Tribunal d'Instance | TNV | Tous niveaux | TLX | Tous locaux |  | 2 | CIN.01.SAN | Centrale intrusion | 1 | u | CET | Type SI152F-CET | SI110 | NC
05 | COURANTS FAIBLES | 02 | ANTI-INTRUSION | SANTI | Sannois - TI | TIN | Tribunal d'Instance | TNV | Tous niveaux | TLX | Tous locaux |  | 2 | DET.01.SAN | Détecteur IR | 3 | u | NC | NC |  | NC
05 | COURANTS FAIBLES | 04 | CONTRÔLE D'ACCES | SANTI | Sannois - TI | TIN | Tribunal d'Instance | TNV | Tous niveaux | TLX | Tous locaux |  | 2 | LEC.01.SAN | Lecteur de badge | 5 | u | NC | NC |  | NC
05 | COURANTS FAIBLES | 25 | Portique de detection | SANTI | Sannois - TI | TIN | Tribunal d'Instance | TNV | Tous niveaux | TLX | Tous locaux |  | 2 | PTQ.01.SAN | PORTIQUE DE DETECTION | 1 | U
05 | COURANTS FAIBLES | 35 | Sonnerie | SANTI | Sannois - TI | TIN | Tribunal d'Instance | TNV | Tous niveaux | TLX | Tous locaux |  | 2 | SON.01.SAN | Sonnette | 1 | u | NC | NC |  | NC
07 | GENIE CIVIL/SECOND OEUVRE | 06 | Menuiseries intérieures/Placards | SANTI | Sannois - TI | TIN | Tribunal d'Instance | TNV | Tous niveaux | TLX | Tous locaux |  | 2 | MINT.01.SAN | Menuiserie intérieur | 1 | U
07 | GENIE CIVIL/SECOND OEUVRE | 07 | SERRURERIE / QUINCAILLERIE | SANTI | Sannois - TI | TIN | Tribunal d'Instance | TNV | Tous niveaux | TLX | Tous locaux |  | 2 | SER.01.SAN | Groom, serrurerie, poignée | 1 | U
07 | GENIE CIVIL/SECOND OEUVRE | 08 | Menuiseries extérieures | SANTI | Sannois - TI | TIN | Tribunal d'Instance | TNV | Tous niveaux | TLX | Tous locaux |  | 2 | MENU.01.SAN | Menuiseries extérieures | 1 | U
07 | GENIE CIVIL/SECOND OEUVRE | 27 | PORTES / PORTAILS AUTO / RIDEAUX | SANTI | Sannois - TI | TIN | Tribunal d'Instance | TNV | Tous niveaux | TLX | Tous locaux |  | 2 | RID.01.SAN | rideau métallique entrée site | 1 | u | NC | NC |  | NC
01 | PLOMBERIE/SANITAIRE | 17 | COMPTEUR | SAR | Service adm regional | BA | Batiment administratif | TNV | Tous niveaux | TLX | Tous locaux |  | 2 | CPT.01.SAR | Compteur | 1 | U
01 | PLOMBERIE/SANITAIRE | 05 | PRODUCTION ECS | SAR | Service adm regional | BA | Batiment administratif | TNV | Tous niveaux | TLX | Tous locaux |  | 2 | CUM.01.SAR | Ballon ECS | 2 | U
01 | PLOMBERIE/SANITAIRE | 06 | EQUIPEMENTS SANITAIRES | SAR | Service adm regional | BA | Batiment administratif | TNV | Tous niveaux | TLX | Tous locaux |  | 2 | DOU.01.SAR | Douche | 1 | U
01 | PLOMBERIE/SANITAIRE | 06 | EQUIPEMENTS SANITAIRES | SAR | Service adm regional | BA | Batiment administratif | TNV | Tous niveaux | TLX | Tous locaux |  | 2 | LAV.01.SAR | Lavabo | 22 | U
01 | PLOMBERIE/SANITAIRE | 07 | POMPES DE RELEVAGE | SAR | Service adm regional | BA | Batiment administratif | TNV | Tous niveaux | TLX | Tous locaux |  | 2 | POM.01.SAR | Pompe de relevage | 1 | U
01 | PLOMBERIE/SANITAIRE | 04 | Réseau assainissement EP,EU,EV | SAR | Service adm regional | BA | Batiment administratif | TNV | Tous niveaux | TLX | Tous locaux |  | 2 | REAS.01.SAR | Assainissement | 1 | U
01 | PLOMBERIE/SANITAIRE | 02 | RESEAU ECS | SAR | Service adm regional | BA | Batiment administratif | TNV | Tous niveaux | TLX | Tous locaux |  | 2 | REC.01.SAR | Réseau d'eau chaude | 1 | U
01 | PLOMBERIE/SANITAIRE | 01 | RESEAU EAU FROIDE | SAR | Service adm regional | BA | Batiment administratif | TNV | Tous niveaux | TLX | Tous locaux |  | 2 | REF.01.SAR | Réseau d'eau froide | 1 | U
01 | PLOMBERIE/SANITAIRE | 06 | EQUIPEMENTS SANITAIRES | SAR | Service adm regional | BA | Batiment administratif | TNV | Tous niveaux | TLX | Tous locaux |  | 2 | URI.01.SAR | Urinoir | 3 | U
01 | PLOMBERIE/SANITAIRE | 06 | EQUIPEMENTS SANITAIRES | SAR | Service adm regional | BA | Batiment administratif | TNV | Tous niveaux | TLX | Tous locaux |  | 2 | WC.01.SAR | WC | 18 | U
02 | PROTECTION INCENDIE | 01 | EXTINCTEURS | SAR | Service adm regional | BA | Batiment administratif | TNV | Tous niveaux | TLX | Tous locaux |  | 2 | EXTMOB.01.SAR | Extincteurs mobiles site | 37 | U
02 | PROTECTION INCENDIE | 08 | VOLETS ET TRAPPES DE DESENFUMAGE | SAR | Service adm regional | BA | Batiment administratif | TNV | Tous niveaux | TLX | Tous locaux |  | 2 | EXU.01.SAR | Exutoir fumée | 1 | U |  | CO2
03 | CHAUFFAGE/CLIMATISATION/VENTILATION | 17 | ARMOIRES DE COMMANDE | SAR | Service adm regional | BA | Batiment administratif | TNV | Tous niveaux | TLX | Tous locaux |  | 2 | ARM.01.SAR | Armoire de commande clim | 1 | U
03 | CHAUFFAGE/CLIMATISATION/VENTILATION | 17 | ARMOIRES DE COMMANDE | SAR | Service adm regional | BA | Batiment administratif | TNV | Tous niveaux | TLX | Tous locaux |  | 2 | ARM.02.SAR | Armoire de commande pompe de relevage | 1 | U
03 | CHAUFFAGE/CLIMATISATION/VENTILATION | 05 | CLIMATISEUR | SAR | Service adm regional | BA | Batiment administratif | TNV | Tous niveaux | TLX | Tous locaux |  | 2 | CLI.01.SAR | unité extérieure | 2 | U | SANYO | SPW C1406DXH8
03 | CHAUFFAGE/CLIMATISATION/VENTILATION | 05 | CLIMATISEUR | SAR | Service adm regional | BA | Batiment administratif | TNV | Tous niveaux | TLX | Tous locaux |  | 2 | CLI.02.SAR | unité extérieure | 1 | U | HITACHI | RAS-RFSNY2E |  | 30/141/2016
03 | CHAUFFAGE/CLIMATISATION/VENTILATION | 07 | VMC | SAR | Service adm regional | BA | Batiment administratif | TNV | Tous niveaux | TLX | Tous locaux |  | 2 | EXT.01.SAR | Extracteur comble | 1 | U
03 | CHAUFFAGE/CLIMATISATION/VENTILATION | 20 | RADIATEURS | SAR | Service adm regional | BA | Batiment administratif | TNV | Tous niveaux | TLX | Tous locaux |  | 2 | RAD.01.SAR | Radiateur | 78 | U
03 | CHAUFFAGE/CLIMATISATION/VENTILATION | 06 | VENTILO-CONVECTEUR | SAR | Service adm regional | BA | Batiment administratif | TNV | Tous niveaux | TLX | Tous locaux |  | 2 | UNI.01.SAR | unité intérieure | 43 | U | SANYO | SPW KR74GXH56B
03 | CHAUFFAGE/CLIMATISATION/VENTILATION | 06 | VENTILO-CONVECTEUR | SAR | Service adm regional | BA | Batiment administratif | TNV | Tous niveaux | TLX | Tous locaux |  | 2 | UNI.02.SAR | unité intérieure | 6 | U | HITACHI | RAS-5FSNY2E |  | 2016-11-30
04 | COURANTS FORTS | 10 | APPAREILLAGE | SAR | Service adm regional | BA | Batiment administratif | TNV | Tous niveaux | TLX | Tous locaux |  | 2 | APP.01.SAR | Appareillage électrique | 1 | U
04 | COURANTS FORTS | 05 | ECLAIRAGE DE SECURITE | SAR | Service adm regional | BA | Batiment administratif | TNV | Tous niveaux | TLX | Tous locaux |  | 2 | BAES.01.SAR | BAES | 28 | U
04 | COURANTS FORTS | 11 | ECLAIRAGE | SAR | Service adm regional | BA | Batiment administratif | TNV | Tous niveaux | TLX | Tous locaux |  | 2 | ECL.01.SAR | eclairage paneau led | 160 | U |  | 160 led 600x600 Philips coreline panel
04 | COURANTS FORTS | 11 | ECLAIRAGE | SAR | Service adm regional | BA | Batiment administratif | TNV | Tous niveaux | TLX | Tous locaux |  | 2 | ECL.02.SAR | eclairage luminaire étanche | 25 | U | philips | 25 luminaires étanches | tcw060 | 2016-11-30
04 | COURANTS FORTS | 03 | TABLEAU DIVISIONNAIRE | SAR | Service adm regional | BA | Batiment administratif | TNV | Tous niveaux | TLX | Tous locaux |  | 2 | TD.01.SAR | Tableau divisionnaire SSol SG | 1 | U
04 | COURANTS FORTS | 03 | TABLEAU DIVISIONNAIRE | SAR | Service adm regional | BA | Batiment administratif | TNV | Tous niveaux | TLX | Tous locaux |  | 2 | TD.02.SAR | Tableau divisionnaire RDC | 1 | U
04 | COURANTS FORTS | 03 | TABLEAU DIVISIONNAIRE | SAR | Service adm regional | BA | Batiment administratif | TNV | Tous niveaux | TLX | Tous locaux |  | 2 | TD.03.SAR | Tableau divisionnaire RDC secondaire | 1 | U
04 | COURANTS FORTS | 03 | TABLEAU DIVISIONNAIRE | SAR | Service adm regional | BA | Batiment administratif | TNV | Tous niveaux | TLX | Tous locaux |  | 2 | TD.04.SAR | Tableau divisionnaire R+1 | 1 | U
04 | COURANTS FORTS | 03 | TABLEAU DIVISIONNAIRE | SAR | Service adm regional | BA | Batiment administratif | TNV | Tous niveaux | TLX | Tous locaux |  | 2 | TD.05.SAR | Tableau divisionnaire R+2 | 1 | U
04 | COURANTS FORTS | 03 | TABLEAU DIVISIONNAIRE | SAR | Service adm regional | BA | Batiment administratif | TNV | Tous niveaux | TLX | Tous locaux |  | 2 | TD.06.SAR | Tableau divisionnaire R+3 | 1 | U
05 | COURANTS FAIBLES | 04 | CONTRÔLE D'ACCES | SAR | Service adm regional | BA | Batiment administratif | TNV | Tous niveaux | TLX | Tous locaux |  | 2 | CON.01.SAR | contrôle d'accès | 1 | U |  | ordinateur portzble + logicielCVDI |  | 2016-11-30
05 | COURANTS FAIBLES | 15 | Interphonie/vidéo | SAR | Service adm regional | BA | Batiment administratif | TNV | Tous niveaux | TLX | Tous locaux |  | 2 | INT.01.SAR | interphone vidéo | 2 | U
05 | COURANTS FAIBLES | 04 | CONTRÔLE D'ACCES | SAR | Service adm regional | BA | Batiment administratif | TNV | Tous niveaux | TLX | Tous locaux |  | 2 | LEC.01.SAR | Lecteur de badge | 3 | U |  |  |  | 2016-11-30
07 | GENIE CIVIL/SECOND OEUVRE | 08 | Menuiseries extérieures | SAR | Service adm regional | BA | Batiment administratif | TNV | Tous niveaux | TLX | Tous locaux |  | 2 | MEX.01.SAR | Menuiserie | 1 | U
07 | GENIE CIVIL/SECOND OEUVRE | 06 | Menuiseries intérieures/Placards | SAR | Service adm regional | BA | Batiment administratif | TNV | Tous niveaux | TLX | Tous locaux |  | 2 | MINT.01.SAR | Menuiserie intérieur | 1 | U
07 | GENIE CIVIL/SECOND OEUVRE | 07 | SERRURERIE / QUINCAILLERIE | SAR | Service adm regional | BA | Batiment administratif | TNV | Tous niveaux | TLX | Tous locaux |  | 2 | SER.01.SAR | Serrurerie | 1 | U
07 | GENIE CIVIL/SECOND OEUVRE | 05 | STORES/VOLETS ROULANTS | SAR | Service adm regional | BA | Batiment administratif | TNV | Tous niveaux | TLX | Tous locaux |  | 2 | STO.01.SAR | Volet roulant motorisé | 40 | U
01 | PLOMBERIE/SANITAIRE | 17 | COMPTEUR | VANTI | Vanves - TI | TIN | Tribunal d'Instance | S/SOL | S/SOL | TLX | Circulation |  | 2 | COM.01.VAN | Compteur | 1 | u | NC | NC |  | NC
01 | PLOMBERIE/SANITAIRE | 05 | PRODUCTION ECS | VANTI | Vanves - TI | TIN | Tribunal d'Instance | TNV | Tous niveaux | TLX | Tous locaux |  | 2 | CUM.01.VAN | Cumulus | 1 | u | Atlantic | 15 L |  | NC
01 | PLOMBERIE/SANITAIRE | 05 | PRODUCTION ECS | VANTI | Vanves - TI | TIN | Tribunal d'Instance | TNV | Tous niveaux | TLX | Tous locaux |  | 2 | CUM.02.VAN | Cumulus | 1 | u | Atlantic | 15 L |  | NC
01 | PLOMBERIE/SANITAIRE | 18 | DISCONNECTEUR | VANTI | Vanves - TI | TIN | Tribunal d'Instance | TNV | Tous niveaux | TLX | Tous locaux |  | 2 | DIS.01.VAN | Disconnecteur | 1 | u | SOCLA | BA2760 (3/4) | DN 20 | NC
01 | PLOMBERIE/SANITAIRE | 06 | EQUIPEMENTS SANITAIRES | VANTI | Vanves - TI | TIN | Tribunal d'Instance | TNV | Tous niveaux | TLX | Tous locaux |  | 2 | LAV.01.VAN | Lavabo | 1 | u | Sans objet | Sans objet |  | NC
01 | PLOMBERIE/SANITAIRE | 07 | POMPES DE RELEVAGE | VANTI | Vanves - TI | TIN | Tribunal d'Instance | S/SOL | S/SOL | TLX | Circulation |  | 2 | POM.01.VAN | Pompe de relevage | 1 | u | SALMSON | Subson 20 |  | NC
01 | PLOMBERIE/SANITAIRE | 04 | Réseau assainissement EP,EU,EV | VANTI | Vanves - TI | TIN | Tribunal d'Instance | TNV | Tous niveaux | TLX | Tous locaux |  | 2 | REAS.01.VAN | Réseau assainissement EP,EU,EV | 1 | ENS
01 | PLOMBERIE/SANITAIRE | 02 | RESEAU ECS | VANTI | Vanves - TI | TIN | Tribunal d'Instance | TNV | Tous niveaux | TLX | Tous locaux |  | 2 | REC.01.VAN | Réseaux ECS | 1 | u | Sans objet | Sans objet |  | NC
01 | PLOMBERIE/SANITAIRE | 01 | RESEAU EAU FROIDE | VANTI | Vanves - TI | TIN | Tribunal d'Instance | TNV | Tous niveaux | TLX | Tous locaux |  | 2 | REF.01.VAN | Réseau EFS | 1 | u | Sans objet | Sans objet |  | NC
01 | PLOMBERIE/SANITAIRE | 03 | RESEAU GAZ | VANTI | Vanves - TI | TIN | Tribunal d'Instance | TNV | Tous niveaux | TLX | Tous locaux |  | 2 | RESG.01.VAN | RESEAU GAZ | 1 | ENS
01 | PLOMBERIE/SANITAIRE | 06 | EQUIPEMENTS SANITAIRES | VANTI | Vanves - TI | TIN | Tribunal d'Instance | TNV | Tous niveaux | TLX | Tous locaux |  | 2 | WC.01.VAN | Wc | 5 | u | Sans objet | Sans objet |  | NC
02 | PROTECTION INCENDIE | 01 | EXTINCTEURS | VANTI | Vanves - TI | TIN | Tribunal d'Instance | TNV | Tous niveaux | TLX | Tous locaux |  | 2 | EXTMOB.01.VANTI | Extincteurs mobiles site | 14 | U
02 | PROTECTION INCENDIE | 08 | VOLETS ET TRAPPES DE DESENFUMAGE | VANTI | Vanves - TI | TIN | Tribunal d'Instance | TNV | Tous niveaux | TLX | Tous locaux |  | 2 | EXU.01.VAN | Exutoire | 1 | u | Commande C02 O/S 30G |  |  | NC
02 | PROTECTION INCENDIE | 06 | PORTES COUPE-FEU | VANTI | Vanves - TI | TIN | Tribunal d'Instance | TNV | Tous niveaux | TLX | Tous locaux |  | 2 | POCF.17.L1 | PORTES COUPE-FEU | 1 | U
03 | CHAUFFAGE/CLIMATISATION/VENTILATION | 17 | ARMOIRES DE COMMANDE | VANTI | Vanves - TI | TIN | Tribunal d'Instance | S/SOL | S/SOL | TLX | Circulation |  | 2 | ARM.01.VAN | Armoire de commande chauffage | 1 | u | LEGRAND | Appareillage divers |  | NC | Commande des radiateurs
03 | CHAUFFAGE/CLIMATISATION/VENTILATION | 41 | CHAUDIERE | VANTI | Vanves - TI | TIN | Tribunal d'Instance | S/SOL | S/SOL | TLX | Circulation |  | 2 | CHA.01.VAN | Chaudière gaz | 1 | u | Atlantic Guillot | Azurimox |  | NC
03 | CHAUFFAGE/CLIMATISATION/VENTILATION | 10 | POMPE CIRCULATION | VANTI | Vanves - TI | TIN | Tribunal d'Instance | TNV | Tous niveaux | TLX | Tous locaux |  | 2 | CIR.01.VAN | Circulateur | 1 | u | NC | CN | SXM40-40 | NC
03 | CHAUFFAGE/CLIMATISATION/VENTILATION | 12 | RESEAU AERAULIQUE | VANTI | Vanves - TI | TIN | Tribunal d'Instance | TNV | Tous niveaux | TLX | Tous locaux |  | 2 | CLA.01.VAN | Clapet coupe-feu | 1 | u | ALDES | D450 / D400/ISONE |  | NC
03 | CHAUFFAGE/CLIMATISATION/VENTILATION | 20 | RADIATEURS | VANTI | Vanves - TI | TIN | Tribunal d'Instance | TNV | Tous niveaux | TLX | Tous locaux |  | 2 | RAD.01.VAN | Radiateur | 1 | u | NC | En fonte |  | NC
03 | CHAUFFAGE/CLIMATISATION/VENTILATION | 12 | RESEAU AERAULIQUE | VANTI | Vanves - TI | TIN | Tribunal d'Instance | TNV | Tous niveaux | TLX | Tous locaux |  | 2 | REAE.01.VAN | RESEAU AERAULIQUE | 1 | ENS
03 | CHAUFFAGE/CLIMATISATION/VENTILATION | 13 | REGULATION | VANTI | Vanves - TI | TIN | Tribunal d'Instance | S/SOL | S/SOL | TLX | Circulation |  | 2 | RÉG.01.VAN | Régulation de chauffage | 1 | u | NC | NC |  | NC
03 | CHAUFFAGE/CLIMATISATION/VENTILATION | 11 | RESEAU HYDRAULIQUE | VANTI | Vanves - TI | TIN | Tribunal d'Instance | TNV | Tous niveaux | TLX | Tous locaux |  | 2 | REHY.01.VAN | RESEAU HYDRAULIQUE | 1 | ENS
03 | CHAUFFAGE/CLIMATISATION/VENTILATION | 38 | EXPANSION | VANTI | Vanves - TI | TIN | Tribunal d'Instance | S/SOL | S/SOL | TLX | Circulation |  | 2 | VAS.01.VAN | Vase d'expansion | 1 | u | VAREM | 50 L |  | NC
04 | COURANTS FORTS | 10 | APPAREILLAGE | VANTI | Vanves - TI | TIN | Tribunal d'Instance | TNV | Tous niveaux | TLX | Tous locaux |  | 2 | APP.01.VAN | Appareillage électrique | 66 | u | Merlin gerin | Disjoncteur, differentiel, horloge, contacteur, & |  | NC
04 | COURANTS FORTS | 05 | ECLAIRAGE DE SECURITE | VANTI | Vanves - TI | TIN | Tribunal d'Instance | TNV | Tous niveaux | TLX | Tous locaux |  | 2 | BAE.01.VAN | BAES | 18 | u | LEGRAND | 62560 |  | NC
04 | COURANTS FORTS | 09 | DISTRIBUTION BT | VANTI | Vanves - TI | TIN | Tribunal d'Instance | TNV | Tous niveaux | TLX | Tous locaux |  | 2 | BT.01.VAN | Ensemble de la distribution BT | 1 | u | Sans objet | Sans objet |  | NC
04 | COURANTS FORTS | 11 | ECLAIRAGE | VANTI | Vanves - TI | TIN | Tribunal d'Instance | TNV | Tous niveaux | TLX | Tous locaux |  | 2 | ECL.01.VAN | Eclairage | 331 | u |  |  |  | NC
04 | COURANTS FORTS | 15 | PARATONNERRE | VANTI | Vanves - TI | TIN | Tribunal d'Instance | TNV | Tous niveaux | TLX | Tous locaux |  | 2 | PARA.01.VAN | PARATONNERRE | 1 | ENS
04 | COURANTS FORTS | 03 | TABLEAU DIVISIONNAIRE | VANTI | Vanves - TI | TIN | Tribunal d'Instance | RDC | RDC | TLX | Bureau |  | 2 | TD.01.VAN | Armoire électrique cave | 1 | u | LEGRAND | Départ électrique |  | NC
04 | COURANTS FORTS | 03 | TABLEAU DIVISIONNAIRE | VANTI | Vanves - TI | TIN | Tribunal d'Instance | R+1 | R+1 | TLX | Circulation |  | 2 | TD.02.VAN | Armoire électrique juge A03 | 1 | u | LEGRAND | Départ électrique |  | NC
04 | COURANTS FORTS | 03 | TABLEAU DIVISIONNAIRE | VANTI | Vanves - TI | TIN | Tribunal d'Instance | R+2 | R+2 | TLX | Bureau |  | 2 | TD.03.VAN | Armoire électrique RDC | 1 | u | LEGRAND | Départ électrique |  | NC
04 | COURANTS FORTS | 03 | TABLEAU DIVISIONNAIRE | VANTI | Vanves - TI | TIN | Tribunal d'Instance | R+3 | R+3 | TLX | Cuisine |  | 2 | TD.04.VAN | Armoire électrique R+1 | 1 | u | LEGRAND | Départ électrique |  | NC
04 | COURANTS FORTS | 03 | TABLEAU DIVISIONNAIRE | VANTI | Vanves - TI | TIN | Tribunal d'Instance | TNV | Tous niveaux | TLX | Tous locaux |  | 2 | TD.05.VAN | Armoire électrique R+2 | 1 | u | LEGRAND | Départ électrique |  | NC
04 | COURANTS FORTS | 03 | TABLEAU DIVISIONNAIRE | VANTI | Vanves - TI | TIN | Tribunal d'Instance | TNV | Tous niveaux | TLX | Tous locaux |  | 2 | TD.06.VAN | Armoire électrique R+3 | 1 | u | LEGRAND | Départ électrique |  | NC
05 | COURANTS FAIBLES | 03 | ANTI-AGRESSION | VANTI | Vanves - TI | TIN | Tribunal d'Instance | TNV | Tous niveaux | TLX | Tous locaux |  | 2 | BAM.01.VAN | Bouton anti-agression | 4 | u |  |  |  | NC
05 | COURANTS FAIBLES | 07 | VIDEO SURVEILLANCE | VANTI | Vanves - TI | TIN | Tribunal d'Instance | TNV | Tous niveaux | TLX | Tous locaux |  | 2 | CAM.01.VAN | Caméra | 3 | u | NC | NC |  | NC | Façade entrée, hall d'entrée
05 | COURANTS FAIBLES | 02 | ANTI-INTRUSION | VANTI | Vanves - TI | TIN | Tribunal d'Instance | TNV | Tous niveaux | TLX | Tous locaux |  | 2 | CEN.01.VAN | Centrale anti-intrusion | 1 | u | ROSSLARE | Monotron 200 |  | NC
05 | COURANTS FAIBLES | 04 | CONTRÔLE D'ACCES | VANTI | Vanves - TI | TIN | Tribunal d'Instance | TNV | Tous niveaux | TLX | Tous locaux |  | 2 | GAC.01.VAN | Gache électrique porte avec alim | 1 | u | Sans objet | Sans objet |  | NC | Avec un système de gestion
05 | COURANTS FAIBLES | 14 | VIDEO SURVEILLANCE | VANTI | Vanves - TI | TIN | Tribunal d'Instance | TNV | Tous niveaux | TLX | Tous locaux |  | 2 | MON.01.VAN | Moniteur vidéo | 2 | u | NC | NC |  | NC
07 | GENIE CIVIL/SECOND OEUVRE | 08 | Menuiseries extérieures | VANTI | Vanves - TI | TIN | Tribunal d'Instance | TNV | Tous niveaux | TLX | Tous locaux |  | 2 | MEX.01.VAN | Menuiseries extérieures | 1 | U
07 | GENIE CIVIL/SECOND OEUVRE | 06 | Menuiseries intérieures/Placards | VANTI | Vanves - TI | TIN | Tribunal d'Instance | TNV | Tous niveaux | TLX | Tous locaux |  | 2 | MINT.01.VAN | Menuiseries intérieures | 1 | U
07 | GENIE CIVIL/SECOND OEUVRE | 07 | SERRURERIE / QUINCAILLERIE | VANTI | Vanves - TI | TIN | Tribunal d'Instance | TNV | Tous niveaux | TLX | Tous locaux |  | 2 | SER.01.VAN | Serrurerie, ferme porte | 1 | U
01 | PLOMBERIE/SANITAIRE | 19 | ADOUCISSEUR | VERCA | Versailles - CA | CAP | Cour d'Appel | R+2 | R+2 | TLX | Local technique |  | 2 | ADO.01.CA | Adoucisseur | 1 | u | NC | NC |  | NC
01 | PLOMBERIE/SANITAIRE | 19 | ADOUCISSEUR | VERCA | Versailles - CA | CAP | Cour d'Appel | TNV | Tous niveaux | TLX | Tous locaux |  | 2 | ADO.02.CA | Adoucisseur | 1 | u | NC | NC | PRESS ATM 2.0 - 6.0 | NC
01 | PLOMBERIE/SANITAIRE | 04 | Réseau assainissement EP,EU,EV | VERCA | Versailles - CA | CAP | Cour d'Appel | RDC | RDC | TLX | Sous station echangeur |  | 2 | BACG.01.VERCA | Bac à graisse - Restauration | 1 | U |  |  |  | 2018 | Gamme de maintenance à créer par le titulaire marché.
01 | PLOMBERIE/SANITAIRE | 05 | PRODUCTION ECS | VERCA | Versailles - CA | CAP | Cour d'Appel | TNV | Tous niveaux | TLX | Tous locaux |  | 2 | BAL.01.CA | Ballon ECS restauration | 1 | u | CHAROT | Type: 710 800 Puissance: 7kW / 300L |  | NC
01 | PLOMBERIE/SANITAIRE | 05 | PRODUCTION ECS | VERCA | Versailles - CA | CAP | Cour d'Appel | TNV | Tous niveaux | TLX | Tous locaux |  | 2 | BAL.02.CA | Ballon ECS sanitaire D256 | 1 | u | ATLANTIC | 50L |  | NC
01 | PLOMBERIE/SANITAIRE | 05 | PRODUCTION ECS | VERCA | Versailles - CA | CAP | Cour d'Appel | R+2 | R+2 | TLX | Local technique |  | 2 | BAL.03.CA | Ballon ECS reprographie | 1 | u | ATLANTIC | 75L
01 | PLOMBERIE/SANITAIRE | 05 | PRODUCTION ECS | VERCA | Versailles - CA | CAP | Cour d'Appel | TNV | Tous niveaux | TLX | Tous locaux |  | 2 | BAL.04.CA | Ballon ECS - Présidence R+2 | 1 | u | ARISTON | Cupid 15 L |  | 2023
01 | PLOMBERIE/SANITAIRE | 05 | PRODUCTION ECS | VERCA | Versailles - CA | CAP | Cour d'Appel | TNV | Tous niveaux | TLX | Tous locaux |  | 2 | BAL.05.CA | Ballon ECS cuisine des assises | 1 | u | RHEEMGLAS | 30L
01 | PLOMBERIE/SANITAIRE | 05 | PRODUCTION ECS | VERCA | Versailles - CA | CAP | Cour d'Appel | TNV | Tous niveaux | TLX | Tous locaux |  | 2 | BAL.06.CA | Ballon ECS D130 | 1 | u | RHEEMGLAS | 50L
01 | PLOMBERIE/SANITAIRE | 05 | PRODUCTION ECS | VERCA | Versailles - CA | CAP | Cour d'Appel | TNV | Tous niveaux | TLX | Tous locaux |  | 2 | BAL.07.CA | Ballon ECS porte S | 1 | u | ARISTON | 15 |  | 2024
01 | PLOMBERIE/SANITAIRE | 05 | PRODUCTION ECS | VERCA | Versailles - CA | CAP | Cour d'Appel | TNV | Tous niveaux | TLX | Tous locaux |  | 2 | BAL.08.CA | Ballon ECS - greffe des assises | 1 | u | FLECK | 30L
01 | PLOMBERIE/SANITAIRE | 05 | PRODUCTION ECS | VERCA | Versailles - CA | CAP | Cour d'Appel | TNV | Tous niveaux | TLX | Tous locaux |  | 2 | BAL.09.CA | Ballon ECS Porte L2 | 1 | u | FLECK | 30L
01 | PLOMBERIE/SANITAIRE | 05 | PRODUCTION ECS | VERCA | Versailles - CA | CAP | Cour d'Appel | TNV | Tous niveaux | TLX | Tous locaux |  | 2 | BAL.10.CA | Ballon ECS assises salle d'audience | 1 | u | ATLANTIC | 50L |  | 2024
01 | PLOMBERIE/SANITAIRE | 05 | PRODUCTION ECS | VERCA | Versailles - CA | CAP | Cour d'Appel | TNV | Tous niveaux | TLX | Tous locaux |  | 2 | BAL.11.CA | Ballon ECS Présidence R+1 | 1 | u | ARISTON | 15L
01 | PLOMBERIE/SANITAIRE | 05 | PRODUCTION ECS | VERCA | Versailles - CA | CAP | Cour d'Appel | TNV | Tous niveaux | TLX | Tous locaux |  | 2 | BAL.12.CA | Ballon ECS L151 | 1 | u | THERMOR | 30L
01 | PLOMBERIE/SANITAIRE | 17 | COMPTEUR | VERCA | Versailles - CA | CAP | Cour d'Appel | TNV | Tous niveaux | TLX | Tous locaux |  | 2 | COM.01.CA | Compteur GAZ | 1 | u | NC | NC |  | NC
01 | PLOMBERIE/SANITAIRE | 17 | COMPTEUR | VERCA | Versailles - CA | CAP | Cour d'Appel | RDC | RDC | TLX | Sous station echangeur |  | 2 | COM.02.CA | Compteur Eau | 1 | u | NC | NC |  | NC
01 | PLOMBERIE/SANITAIRE | 17 | COMPTEUR | VERCA | Versailles - CA | CAP | Cour d'Appel | TNV | Tous niveaux | TLX | Tous locaux |  | 2 | COM.03.CA | Compteur Eau - Accueil | 1 | u | Sans objet | Sans objet |  | NC
01 | PLOMBERIE/SANITAIRE | 17 | COMPTEUR | VERCA | Versailles - CA | CAP | Cour d'Appel | TNV | Tous niveaux | TLX | Tous locaux |  | 2 | COM.04.CA | Compteur Eau - parvis | 1 | u | Sans objet | Sans objet |  | NC
01 | PLOMBERIE/SANITAIRE | 17 | COMPTEUR | VERCA | Versailles - CA | CAP | Cour d'Appel | TNV | Tous niveaux | TLX | Tous locaux |  | 2 | COM.05.CA | Compteur - Chaufferie | 1 | u | SCHLUMBERGER | NC | CF100 | NC
01 | PLOMBERIE/SANITAIRE | 17 | COMPTEUR | VERCA | Versailles - CA | CAP | Cour d'Appel | TNV | Tous niveaux | TLX | Tous locaux |  | 2 | COM.06.CA | Compteur énergie - Electricité | 1 | u | NC | NC |  | NC
01 | PLOMBERIE/SANITAIRE | 17 | COMPTEUR | VERCA | Versailles - CA | CAP | Cour d'Appel | TNV | Tous niveaux | TLX | Tous locaux |  | 2 | COM.07.CA | Compteur énergie | 1 | u | NC | NC |  | NC
01 | PLOMBERIE/SANITAIRE | 18 | DISCONNECTEUR | VERCA | Versailles - CA | CAP | Cour d'Appel | TNV | Tous niveaux | TLX | Tous locaux |  | 2 | DIS.01.CA | Disconnecteur Sous station cafétéria | 1 | u | SOCLA | BA2760 (3/4) | DN 20 | NC
01 | PLOMBERIE/SANITAIRE | 18 | DISCONNECTEUR | VERCA | Versailles - CA | CAP | Cour d'Appel | TNV | Tous niveaux | TLX | Tous locaux |  | 2 | DIS.02.CA | Disconnecteur arrivée d'eau parvis | 1 | u | SOCLA | BA2760 (3/4) | DN 20 | NC
01 | PLOMBERIE/SANITAIRE | 18 | DISCONNECTEUR | VERCA | Versailles - CA | CAP | Cour d'Appel | TNV | Tous niveaux | TLX | Tous locaux |  | 2 | DIS.03.CA | Disconnecteur arrivée d'eau accueil | 1 | u | SOCLA | BA2760 (3/4) | DN 20 | NC
01 | PLOMBERIE/SANITAIRE | 18 | DISCONNECTEUR | VERCA | Versailles - CA | CAP | Cour d'Appel | TNV | Tous niveaux | TLX | Tous locaux |  | 2 | DIS.04.CA | Disconnecteur arrivée d'eau | 1 | u | SOCLA | BA2760 (3/4) | DN 20 | NC
01 | PLOMBERIE/SANITAIRE | 06 | EQUIPEMENTS SANITAIRES | VERCA | Versailles - CA | CAP | Cour d'Appel | TNV | Tous niveaux | TLX | Tous locaux |  | 2 | LAV.01.CA | Lavabo PC de sécurité | 1 | u | Sans objet | Sans objet |  | NC
01 | PLOMBERIE/SANITAIRE | 06 | EQUIPEMENTS SANITAIRES | VERCA | Versailles - CA | CAP | Cour d'Appel | TNV | Tous niveaux | TLX | Tous locaux |  | 2 | LAV.02.CA | Lavabo F244 | 2 | u | Sans objet | Sans objet |  | NC
01 | PLOMBERIE/SANITAIRE | 06 | EQUIPEMENTS SANITAIRES | VERCA | Versailles - CA | CAP | Cour d'Appel | TNV | Tous niveaux | TLX | Tous locaux |  | 2 | LAV.03.CA | Lavabo D256 | 66 | u | Sans objet | Sans objet |  | NC
01 | PLOMBERIE/SANITAIRE | 06 | EQUIPEMENTS SANITAIRES | VERCA | Versailles - CA | CAP | Cour d'Appel | TNV | Tous niveaux | TLX | Tous locaux |  | 2 | LAV.04.CA | Lavabo C268 | 1 | u | Sans objet | Sans objet |  | NC
01 | PLOMBERIE/SANITAIRE | 06 | EQUIPEMENTS SANITAIRES | VERCA | Versailles - CA | CAP | Cour d'Appel | TNV | Tous niveaux | TLX | Tous locaux |  | 2 | LAV.05.CA | Lavabo local ménage F244 | 1 | u | Sans objet | Sans objet |  | NC
01 | PLOMBERIE/SANITAIRE | 06 | EQUIPEMENTS SANITAIRES | VERCA | Versailles - CA | CAP | Cour d'Appel | TNV | Tous niveaux | TLX | Tous locaux |  | 2 | LAV.06.CA | Lavabo I240 | 1 | u | Sans objet | Sans objet |  | NC
01 | PLOMBERIE/SANITAIRE | 06 | EQUIPEMENTS SANITAIRES | VERCA | Versailles - CA | CAP | Cour d'Appel | TNV | Tous niveaux | TLX | Tous locaux |  | 2 | LAV.07.CA | Lavabo S216 | 1 | u | Sans objet | Sans objet |  | NC
01 | PLOMBERIE/SANITAIRE | 06 | EQUIPEMENTS SANITAIRES | VERCA | Versailles - CA | CAP | Cour d'Appel | TNV | Tous niveaux | TLX | Tous locaux |  | 2 | LAV.08.CA | Lavabo S121 | 1 | u | Sans objet | Sans objet |  | NC
01 | PLOMBERIE/SANITAIRE | 06 | EQUIPEMENTS SANITAIRES | VERCA | Versailles - CA | CAP | Cour d'Appel | TNV | Tous niveaux | TLX | Tous locaux |  | 2 | LAV.09.CA | Lavabo S112 | 1 | u | Sans objet | Sans objet |  | NC
01 | PLOMBERIE/SANITAIRE | 06 | EQUIPEMENTS SANITAIRES | VERCA | Versailles - CA | CAP | Cour d'Appel | TNV | Tous niveaux | TLX | Tous locaux |  | 2 | LAV.10.CA | Lavabo reprographie | 1 | u | Sans objet | Sans objet |  | NC
01 | PLOMBERIE/SANITAIRE | 06 | EQUIPEMENTS SANITAIRES | VERCA | Versailles - CA | CAP | Cour d'Appel | TNV | Tous niveaux | TLX | Tous locaux |  | 2 | LAV.11.CA | Lavabo S007 | 1 | u | Sans objet | Sans objet |  | NC
01 | PLOMBERIE/SANITAIRE | 06 | EQUIPEMENTS SANITAIRES | VERCA | Versailles - CA | CAP | Cour d'Appel | TNV | Tous niveaux | TLX | Tous locaux |  | 2 | LAV.12.CA | Lavabo D130 | 2 | u | Sans objet | Sans objet |  | NC
01 | PLOMBERIE/SANITAIRE | 06 | EQUIPEMENTS SANITAIRES | VERCA | Versailles - CA | CAP | Cour d'Appel | TNV | Tous niveaux | TLX | Tous locaux |  | 2 | LAV.13.CA | Lavabo cour de l'impasse | 1 | u | Sans objet | Sans objet |  | NC
01 | PLOMBERIE/SANITAIRE | 06 | EQUIPEMENTS SANITAIRES | VERCA | Versailles - CA | CAP | Cour d'Appel | TNV | Tous niveaux | TLX | Tous locaux |  | 2 | LAV.14.CA | Lavabo salle d'audience 5 | 1 | u | Sans objet | Sans objet |  | NC
01 | PLOMBERIE/SANITAIRE | 06 | EQUIPEMENTS SANITAIRES | VERCA | Versailles - CA | CAP | Cour d'Appel | TNV | Tous niveaux | TLX | Tous locaux |  | 2 | LAV.15.CA | Lavabo Porte S | 1 | u | Sans objet | Sans objet |  | NC
01 | PLOMBERIE/SANITAIRE | 06 | EQUIPEMENTS SANITAIRES | VERCA | Versailles - CA | CAP | Cour d'Appel | TNV | Tous niveaux | TLX | Tous locaux |  | 2 | LAV.16.CA | Lavabo S015 | 1 | u | Sans objet | Sans objet |  | NC
01 | PLOMBERIE/SANITAIRE | 06 | EQUIPEMENTS SANITAIRES | VERCA | Versailles - CA | CAP | Cour d'Appel | TNV | Tous niveaux | TLX | Tous locaux |  | 2 | LAV.17.CA | Lavabo Restaurant coté client | 3 | u | Sans objet | Sans objet |  | NC
01 | PLOMBERIE/SANITAIRE | 06 | EQUIPEMENTS SANITAIRES | VERCA | Versailles - CA | CAP | Cour d'Appel | TNV | Tous niveaux | TLX | Tous locaux |  | 2 | LAV.18.CA | Lavabo Salle de restauration | 1 | u | Sans objet | Sans objet |  | NC
01 | PLOMBERIE/SANITAIRE | 06 | EQUIPEMENTS SANITAIRES | VERCA | Versailles - CA | CAP | Cour d'Appel | TNV | Tous niveaux | TLX | Tous locaux |  | 2 | LAV.19.CA | Lavabo I224 | 2 | u | Sans objet | Sans objet |  | NC
01 | PLOMBERIE/SANITAIRE | 06 | EQUIPEMENTS SANITAIRES | VERCA | Versailles - CA | CAP | Cour d'Appel | TNV | Tous niveaux | TLX | Tous locaux |  | 2 | LAV.20.CA | Lavabo J110 | 2 | u | Sans objet | Sans objet |  | NC
01 | PLOMBERIE/SANITAIRE | 06 | EQUIPEMENTS SANITAIRES | VERCA | Versailles - CA | CAP | Cour d'Appel | TNV | Tous niveaux | TLX | Tous locaux |  | 2 | LAV.21.CA | Lavabo Salle d'audience 6 | 2 | u | Sans objet | Sans objet |  | NC
01 | PLOMBERIE/SANITAIRE | 06 | EQUIPEMENTS SANITAIRES | VERCA | Versailles - CA | CAP | Cour d'Appel | TNV | Tous niveaux | TLX | Tous locaux |  | 2 | LAV.22.CA | Lavabo PC sécurité | 1 | u | Sans objet | Sans objet |  | NC
01 | PLOMBERIE/SANITAIRE | 06 | EQUIPEMENTS SANITAIRES | VERCA | Versailles - CA | CAP | Cour d'Appel | TNV | Tous niveaux | TLX | Tous locaux |  | 2 | LAV.23.CA | Lavabo assises - salle des délibérés | 2 | u | Sans objet | Sans objet |  | NC
01 | PLOMBERIE/SANITAIRE | 06 | EQUIPEMENTS SANITAIRES | VERCA | Versailles - CA | CAP | Cour d'Appel | TNV | Tous niveaux | TLX | Tous locaux |  | 2 | LAV.24.CA | Lavabo cuisine assises | 1 | u | Sans objet | Sans objet |  | NC
01 | PLOMBERIE/SANITAIRE | 06 | EQUIPEMENTS SANITAIRES | VERCA | Versailles - CA | CAP | Cour d'Appel | TNV | Tous niveaux | TLX | Tous locaux |  | 2 | LAV.25.CA | Lavabo porte L1 greffe | 1 | u | Sans objet | Sans objet |  | NC
01 | PLOMBERIE/SANITAIRE | 06 | EQUIPEMENTS SANITAIRES | VERCA | Versailles - CA | CAP | Cour d'Appel | TNV | Tous niveaux | TLX | Tous locaux |  | 2 | LAV.26.CA | Lavabo porte L1 greffe privé | 1 | u | Sans objet | Sans objet |  | NC
01 | PLOMBERIE/SANITAIRE | 06 | EQUIPEMENTS SANITAIRES | VERCA | Versailles - CA | CAP | Cour d'Appel | TNV | Tous niveaux | TLX | Tous locaux |  | 2 | LAV.27.CA | Lavabo assises - salle d'audience | 2 | u | Sans objet | Sans objet |  | NC
01 | PLOMBERIE/SANITAIRE | 06 | EQUIPEMENTS SANITAIRES | VERCA | Versailles - CA | CAP | Cour d'Appel | TNV | Tous niveaux | TLX | Tous locaux |  | 2 | LAV.28.CA | Lavabo PORTE L2 | 1 | u | Sans objet | Sans objet |  | NC
01 | PLOMBERIE/SANITAIRE | 06 | EQUIPEMENTS SANITAIRES | VERCA | Versailles - CA | CAP | Cour d'Appel | TNV | Tous niveaux | TLX | Tous locaux |  | 2 | LAV.29.CA | Lavabo Présidence RDC | 2 | u | Sans objet | Sans objet |  | NC
01 | PLOMBERIE/SANITAIRE | 06 | EQUIPEMENTS SANITAIRES | VERCA | Versailles - CA | CAP | Cour d'Appel | TNV | Tous niveaux | TLX | Tous locaux |  | 2 | LAV.30.CA | Lavabo présidence R+1 | 1 | u | Sans objet | Sans objet |  | NC
01 | PLOMBERIE/SANITAIRE | 06 | EQUIPEMENTS SANITAIRES | VERCA | Versailles - CA | CAP | Cour d'Appel | TNV | Tous niveaux | TLX | Tous locaux |  | 2 | LAV.31.CA | Lavabo présidence R+2 | 2 | u | Sans objet | Sans objet |  | NC
01 | PLOMBERIE/SANITAIRE | 06 | EQUIPEMENTS SANITAIRES | VERCA | Versailles - CA | CAP | Cour d'Appel | TNV | Tous niveaux | TLX | Tous locaux |  | 2 | LAV.32.CA | Lavabo PorteV | 3 | u | Sans objet | Sans objet |  | NC
01 | PLOMBERIE/SANITAIRE | 06 | EQUIPEMENTS SANITAIRES | VERCA | Versailles - CA | CAP | Cour d'Appel | TNV | Tous niveaux | TLX | Tous locaux |  | 2 | LAV.33.CA | Lavabo L150 | 2 | u | Sans objet | Sans objet |  | NC
01 | PLOMBERIE/SANITAIRE | 06 | EQUIPEMENTS SANITAIRES | VERCA | Versailles - CA | CAP | Cour d'Appel | TNV | Tous niveaux | TLX | Tous locaux |  | 2 | LAV.34.CA | Lavabo L151 | 2 | u | Sans objet | Sans objet |  | NC
01 | PLOMBERIE/SANITAIRE | 06 | EQUIPEMENTS SANITAIRES | VERCA | Versailles - CA | CAP | Cour d'Appel | TNV | Tous niveaux | TLX | Tous locaux |  | 2 | LAV.35.CA | Lavabo Porte W RDC | 2 | u | Sans objet | Sans objet |  | NC
01 | PLOMBERIE/SANITAIRE | 06 | EQUIPEMENTS SANITAIRES | VERCA | Versailles - CA | CAP | Cour d'Appel | TNV | Tous niveaux | TLX | Tous locaux |  | 2 | LAV.36.CA | Lavabo Porte W R+1 | 2 | u | Sans objet | Sans objet |  | NC
01 | PLOMBERIE/SANITAIRE | 07 | POMPES DE RELEVAGE | VERCA | Versailles - CA | CAP | Cour d'Appel | TNV | Tous niveaux | TLX | Tous locaux |  | 2 | POM.01.CA | Pompe de relevage Chaufferie | 1 | U | SALMSON
01 | PLOMBERIE/SANITAIRE | 04 | Réseau assainissement EP,EU,EV | VERCA | Versailles - CA | CAP | Cour d'Appel | TNV | Tous niveaux | TLX | Tous locaux |  | 2 | REAS.01.CA | Réseau assainissement EP,EU,EV | 1 | ENS
01 | PLOMBERIE/SANITAIRE | 02 | RESEAU ECS | VERCA | Versailles - CA | CAP | Cour d'Appel | TNV | Tous niveaux | TLX | Tous locaux |  | 2 | REC.01.CA | Réseaux ECS | 1 | u | Sans objet | Sans objet |  | NC
01 | PLOMBERIE/SANITAIRE | 01 | RESEAU EAU FROIDE | VERCA | Versailles - CA | CAP | Cour d'Appel | TNV | Tous niveaux | TLX | Tous locaux |  | 2 | REF.01.CA | Réseau EFS | 1 | u | Sans objet | Sans objet |  | NC
01 | PLOMBERIE/SANITAIRE | 06 | EQUIPEMENTS SANITAIRES | VERCA | Versailles - CA | CAP | Cour d'Appel | TNV | Tous niveaux | TLX | Tous locaux |  | 2 | WC.01.CA | Sanitaire PC de sécurité | 2 | u |  |  |  | NC
01 | PLOMBERIE/SANITAIRE | 06 | EQUIPEMENTS SANITAIRES | VERCA | Versailles - CA | CAP | Cour d'Appel | TNV | Tous niveaux | TLX | Tous locaux |  | 2 | WC.02.CA | Sanitaire F244 | 3 | u |  |  |  | NC
01 | PLOMBERIE/SANITAIRE | 06 | EQUIPEMENTS SANITAIRES | VERCA | Versailles - CA | CAP | Cour d'Appel | TNV | Tous niveaux | TLX | Tous locaux |  | 2 | WC.03.CA | Sanitaire D256 | 5 | u | Sans objet | Sans objet |  | NC
01 | PLOMBERIE/SANITAIRE | 06 | EQUIPEMENTS SANITAIRES | VERCA | Versailles - CA | CAP | Cour d'Appel | TNV | Tous niveaux | TLX | Tous locaux |  | 2 | WC.04.CA | Sanitaire C268 | 1 | u | Sans objet | Sans objet |  | NC
01 | PLOMBERIE/SANITAIRE | 06 | EQUIPEMENTS SANITAIRES | VERCA | Versailles - CA | CAP | Cour d'Appel | TNV | Tous niveaux | TLX | Tous locaux |  | 2 | WC.05.CA | Sanitaire I240 | 2 | u | Sans objet | Sans objet |  | NC
01 | PLOMBERIE/SANITAIRE | 06 | EQUIPEMENTS SANITAIRES | VERCA | Versailles - CA | CAP | Cour d'Appel | TNV | Tous niveaux | TLX | Tous locaux |  | 2 | WC.06.CA | Sanitaire S216 | 2 | u | Sans objet | Sans objet |  | NC
01 | PLOMBERIE/SANITAIRE | 06 | EQUIPEMENTS SANITAIRES | VERCA | Versailles - CA | CAP | Cour d'Appel | TNV | Tous niveaux | TLX | Tous locaux |  | 2 | WC.07.CA | Sanitaire S121 | 2 | u | Sans objet | Sans objet |  | NC
01 | PLOMBERIE/SANITAIRE | 06 | EQUIPEMENTS SANITAIRES | VERCA | Versailles - CA | CAP | Cour d'Appel | TNV | Tous niveaux | TLX | Tous locaux |  | 2 | WC.08.CA | Sanitaire S112 | 2 | u | Sans objet | Sans objet |  | NC
01 | PLOMBERIE/SANITAIRE | 06 | EQUIPEMENTS SANITAIRES | VERCA | Versailles - CA | CAP | Cour d'Appel | TNV | Tous niveaux | TLX | Tous locaux |  | 2 | WC.09.CA | Sanitaire S007 | 2 | u | Sans objet | Sans objet |  | NC
01 | PLOMBERIE/SANITAIRE | 06 | EQUIPEMENTS SANITAIRES | VERCA | Versailles - CA | CAP | Cour d'Appel | TNV | Tous niveaux | TLX | Tous locaux |  | 2 | WC.10.CA | Sanitaire D130 | 4 | u | Sans objet | Sans objet |  | NC
01 | PLOMBERIE/SANITAIRE | 06 | EQUIPEMENTS SANITAIRES | VERCA | Versailles - CA | CAP | Cour d'Appel | TNV | Tous niveaux | TLX | Tous locaux |  | 2 | WC.11.CA | Sanitaire cour de l'impasse | 1 | u | Sans objet | Sans objet |  | NC
01 | PLOMBERIE/SANITAIRE | 06 | EQUIPEMENTS SANITAIRES | VERCA | Versailles - CA | CAP | Cour d'Appel | TNV | Tous niveaux | TLX | Tous locaux |  | 2 | WC.12.CA | Sanitaire salle s'audience 5 | 1 | u | Sans objet | Sans objet |  | NC
01 | PLOMBERIE/SANITAIRE | 06 | EQUIPEMENTS SANITAIRES | VERCA | Versailles - CA | CAP | Cour d'Appel | TNV | Tous niveaux | TLX | Tous locaux |  | 2 | WC.13.CA | Sanitaire porte S | 2 | u | Sans objet | Sans objet |  | NC
01 | PLOMBERIE/SANITAIRE | 06 | EQUIPEMENTS SANITAIRES | VERCA | Versailles - CA | CAP | Cour d'Appel | TNV | Tous niveaux | TLX | Tous locaux |  | 2 | WC.14.CA | Sanitaire S015 | 2 | u | Sans objet | Sans objet |  | NC
01 | PLOMBERIE/SANITAIRE | 06 | EQUIPEMENTS SANITAIRES | VERCA | Versailles - CA | CAP | Cour d'Appel | TNV | Tous niveaux | TLX | Tous locaux |  | 2 | WC.15.CA | Sanitaire restaurant coté client | 3 | u | Sans objet | Sans objet |  | NC
01 | PLOMBERIE/SANITAIRE | 06 | EQUIPEMENTS SANITAIRES | VERCA | Versailles - CA | CAP | Cour d'Appel | TNV | Tous niveaux | TLX | Tous locaux |  | 2 | WC.16.CA | Sanitaire Salle de restauration | 1 | u | Sans objet | Sans objet |  | NC
01 | PLOMBERIE/SANITAIRE | 06 | EQUIPEMENTS SANITAIRES | VERCA | Versailles - CA | CAP | Cour d'Appel | TNV | Tous niveaux | TLX | Tous locaux |  | 2 | WC.17.CA | Sanitaire J110 | 2 | u | Sans objet | Sans objet |  | NC
01 | PLOMBERIE/SANITAIRE | 06 | EQUIPEMENTS SANITAIRES | VERCA | Versailles - CA | CAP | Cour d'Appel | TNV | Tous niveaux | TLX | Tous locaux |  | 2 | WC.18.CA | Sanitaire I224 | 2 | u | Sans objet | Sans objet |  | NC
01 | PLOMBERIE/SANITAIRE | 06 | EQUIPEMENTS SANITAIRES | VERCA | Versailles - CA | CAP | Cour d'Appel | TNV | Tous niveaux | TLX | Tous locaux |  | 2 | WC.19.CA | Sanitaire salle d'audience 6 | 1 | u | Sans objet | Sans objet |  | NC
01 | PLOMBERIE/SANITAIRE | 06 | EQUIPEMENTS SANITAIRES | VERCA | Versailles - CA | CAP | Cour d'Appel | TNV | Tous niveaux | TLX | Tous locaux |  | 2 | WC.20.CA | Sanitaire PC sécurité | 2 | u | Sans objet | Sans objet |  | NC
01 | PLOMBERIE/SANITAIRE | 06 | EQUIPEMENTS SANITAIRES | VERCA | Versailles - CA | CAP | Cour d'Appel | TNV | Tous niveaux | TLX | Tous locaux |  | 2 | WC.21.CA | Sanitaire Assises - salle des délibérés | 2 | u | Sans objet | Sans objet |  | NC
01 | PLOMBERIE/SANITAIRE | 06 | EQUIPEMENTS SANITAIRES | VERCA | Versailles - CA | CAP | Cour d'Appel | TNV | Tous niveaux | TLX | Tous locaux |  | 2 | WC.22.CA | Sanitaire porte L1 greffe | 1 | u | Sans objet | Sans objet |  | NC
01 | PLOMBERIE/SANITAIRE | 06 | EQUIPEMENTS SANITAIRES | VERCA | Versailles - CA | CAP | Cour d'Appel | TNV | Tous niveaux | TLX | Tous locaux |  | 2 | WC.23.CA | Sanitaire privé - porte L1 greffe | 1 | u | Sans objet | Sans objet |  | NC
01 | PLOMBERIE/SANITAIRE | 06 | EQUIPEMENTS SANITAIRES | VERCA | Versailles - CA | CAP | Cour d'Appel | TNV | Tous niveaux | TLX | Tous locaux |  | 2 | WC.24.CA | Sanitaire assises - Salle d'audience | 3 | u | Sans objet | Sans objet |  | NC
01 | PLOMBERIE/SANITAIRE | 06 | EQUIPEMENTS SANITAIRES | VERCA | Versailles - CA | CAP | Cour d'Appel | TNV | Tous niveaux | TLX | Tous locaux |  | 2 | WC.25.CA | Sanitaire Porte L2 | 1 | u | Sans objet | Sans objet |  | NC
01 | PLOMBERIE/SANITAIRE | 06 | EQUIPEMENTS SANITAIRES | VERCA | Versailles - CA | CAP | Cour d'Appel | TNV | Tous niveaux | TLX | Tous locaux |  | 2 | WC.26.CA | Sanitaire Présidence RDC | 2 | u | Sans objet | Sans objet |  | NC
01 | PLOMBERIE/SANITAIRE | 06 | EQUIPEMENTS SANITAIRES | VERCA | Versailles - CA | CAP | Cour d'Appel | TNV | Tous niveaux | TLX | Tous locaux |  | 2 | WC.27.CA | Sanitaire Présidence R+1 | 1 | u | Sans objet | Sans objet |  | NC
01 | PLOMBERIE/SANITAIRE | 06 | EQUIPEMENTS SANITAIRES | VERCA | Versailles - CA | CAP | Cour d'Appel | TNV | Tous niveaux | TLX | Tous locaux |  | 2 | WC.28.CA | Sanitaire Présidence R+2 | 2 | u | Sans objet | Sans objet |  | NC
01 | PLOMBERIE/SANITAIRE | 06 | EQUIPEMENTS SANITAIRES | VERCA | Versailles - CA | CAP | Cour d'Appel | TNV | Tous niveaux | TLX | Tous locaux |  | 2 | WC.29.CA | Sanitaire Porte V | 1 | u | Sans objet | Sans objet |  | NC
01 | PLOMBERIE/SANITAIRE | 06 | EQUIPEMENTS SANITAIRES | VERCA | Versailles - CA | CAP | Cour d'Appel | TNV | Tous niveaux | TLX | Tous locaux |  | 2 | WC.30.CA | Sanitaire L150 | 2 | u | Sans objet | Sans objet |  | NC
01 | PLOMBERIE/SANITAIRE | 06 | EQUIPEMENTS SANITAIRES | VERCA | Versailles - CA | CAP | Cour d'Appel | TNV | Tous niveaux | TLX | Tous locaux |  | 2 | WC.31.CA | Sanitaire L151 | 2 | u | Sans objet | Sans objet |  | NC
01 | PLOMBERIE/SANITAIRE | 06 | EQUIPEMENTS SANITAIRES | VERCA | Versailles - CA | CAP | Cour d'Appel | TNV | Tous niveaux | TLX | Tous locaux |  | 2 | WC.32.CA | Sanitaire Porte W R+1 | 2 | u | Sans objet | Sans objet |  | NC
01 | PLOMBERIE/SANITAIRE | 06 | EQUIPEMENTS SANITAIRES | VERCA | Versailles - CA | CAP | Cour d'Appel | TNV | Tous niveaux | TLX | Tous locaux |  | 2 | WC.33.CA | Sanitaire Porte W Rdc | 2 | u | Sans objet | Sans objet |  | NC
02 | PROTECTION INCENDIE | 01 | EXTINCTEURS | VERCA | Versailles - CA | CAP | Cour d'Appel | TNV | Tous niveaux | TLX | Tous locaux |  | 2 | EXTMOB.01.CAP | Extincteurs mobiles site | 202 | U
02 | PROTECTION INCENDIE | 06 | PORTES COUPE-FEU | VERCA | Versailles - CA | CAP | Cour d'Appel | TNV | Tous niveaux | TLX | Tous locaux |  | 2 | POCF.18.L1 | PORTES COUPE-FEU | 1 | U
02 | PROTECTION INCENDIE | 05 | Borne | VERCA | Versailles - CA | CAP | Cour d'Appel | TNV | Tous niveaux | TLX | Tous locaux |  | 2 | POT.01.CA | Poteaux Incendie | 2 | u | NC | NC |  | NC
03 | CHAUFFAGE/CLIMATISATION/VENTILATION | 17 | ARMOIRES DE COMMANDE | VERCA | Versailles - CA | CAP | Cour d'Appel | RDC | RDC | TLX | Sous station echangeur |  | 2 | ARM.01.CA | Armoire de commande sous station | 1 | u | LEGRAND | avec 6 régul LANDIS & STAEFA |  | NC
03 | CHAUFFAGE/CLIMATISATION/VENTILATION | 17 | ARMOIRES DE COMMANDE | VERCA | Versailles - CA | CAP | Cour d'Appel | R+1 | R+1 | TLX | Local technique |  | 2 | ARM.02.CA | Armoire de commande CTA combles | 1 | u | LEGRAND | avec 3 régul SAUTER RDT100F0011F002 |  | NC
03 | CHAUFFAGE/CLIMATISATION/VENTILATION | 17 | ARMOIRES DE COMMANDE | VERCA | Versailles - CA | CAP | Cour d'Appel | TNV | Tous niveaux | TLX | Tous locaux |  | 2 | ARM.03.CA | Armoire de commande - Sous station ECS | 1 | u | LEGRAND | avec 3 régul SIEMENS (RVL 470) |  | 2006
03 | CHAUFFAGE/CLIMATISATION/VENTILATION | 17 | ARMOIRES DE COMMANDE | VERCA | Versailles - CA | CAP | Cour d'Appel | TNV | Tous niveaux | TLX | Tous locaux |  | 2 | ARM.04.CA | Armoire de commande - Groupe froid assises | 1 | u | LEGRAND | avec régul LANDIS & STAEFA (SQK33) |  | NC
03 | CHAUFFAGE/CLIMATISATION/VENTILATION | 17 | ARMOIRES DE COMMANDE | VERCA | Versailles - CA | CAP | Cour d'Appel | TNV | Tous niveaux | TLX | Tous locaux |  | 2 | ARM.05.CA | Armoire de commande éclairage restaurant | 1 | u | LEGRAND
03 | CHAUFFAGE/CLIMATISATION/VENTILATION | 17 | ARMOIRES DE COMMANDE | VERCA | Versailles - CA | CAP | Cour d'Appel | TNV | Tous niveaux | TLX | Tous locaux |  | 2 | ARM.06.CA | Armoire de commande - baie info | 1 | u | LEGRAND | avec régul Landis & STAEFA (SIGMAGYR RVL470) |  | 2020
03 | CHAUFFAGE/CLIMATISATION/VENTILATION | 10 | POMPE CIRCULATION | VERCA | Versailles - CA | CAP | Cour d'Appel | TNV | Tous niveaux | TLX | Tous locaux |  | 2 | CIR.01.CA | Circulateur | 2 | u | salmson | SIRIUS 65-90 pompe double |  | NC
03 | CHAUFFAGE/CLIMATISATION/VENTILATION | 10 | POMPE CIRCULATION | VERCA | Versailles - CA | CAP | Cour d'Appel | S/SOL | S/SOL | TLX | Local technique |  | 2 | CIR.02.CA | Circulateur - réseau cour d'appel | 2 | u | SALMSON | SIRIUS 65-90 |  | 2011
03 | CHAUFFAGE/CLIMATISATION/VENTILATION | 10 | POMPE CIRCULATION | VERCA | Versailles - CA | CAP | Cour d'Appel | R+1 | R+1 | TLX | Local technique |  | 2 | CIR.04.CA | Circulateur - réseau accueil | 2 | u | SALMSON | Type: SIRIUS 65-90 |  | NC
03 | CHAUFFAGE/CLIMATISATION/VENTILATION | 10 | POMPE CIRCULATION | VERCA | Versailles - CA | CAP | Cour d'Appel | R+1 | R+1 | TLX | Local technique |  | 2 | CIR.06.CA | Circulateur - réseau restaurant | 2 | u | SALMSON | SIRIUS 65-90 |  | NC
03 | CHAUFFAGE/CLIMATISATION/VENTILATION | 10 | POMPE CIRCULATION | VERCA | Versailles - CA | CAP | Cour d'Appel | R+1 | R+1 | TLX | Local technique |  | 2 | CIR.07.CA | Circulateur - réseau 2e étage | 2 | u | SALMSON | SIRIUS 65-90 |  | 2012
03 | CHAUFFAGE/CLIMATISATION/VENTILATION | 10 | POMPE CIRCULATION | VERCA | Versailles - CA | CAP | Cour d'Appel | R+1 | R+1 | TLX | Local technique |  | 2 | CIR.08.CA | Circulateur - réseau bat standard | 2 | u | SALMSON | SIRIUS 65-90 |  | NC
03 | CHAUFFAGE/CLIMATISATION/VENTILATION | 10 | POMPE CIRCULATION | VERCA | Versailles - CA | CAP | Cour d'Appel | R+1 | R+1 | TLX | Local technique |  | 2 | CIR.10.CA | Circulateur - Réseau CTA | 2 | u | SALMSON | SIRIUS 65-90 |  | 2013
03 | CHAUFFAGE/CLIMATISATION/VENTILATION | 10 | POMPE CIRCULATION | VERCA | Versailles - CA | CAP | Cour d'Appel | R+3 | R+3 | TLX | Local technique |  | 2 | CIR.11.CA | Circulateur - Circuit radiateur | 2 | u | SALMSON | SIRIUS 65-90 pompe double |  | NC
03 | CHAUFFAGE/CLIMATISATION/VENTILATION | 10 | POMPE CIRCULATION | VERCA | Versailles - CA | CAP | Cour d'Appel | R+4 | R+4 | TLX | Local technique |  | 2 | CIR.12.CA | Circulateur - Circuit CTA | 1 | u | SALMSON | SIRIUS 65-90 pompe double | NSB15-15B | 2012
03 | CHAUFFAGE/CLIMATISATION/VENTILATION | 10 | POMPE CIRCULATION | VERCA | Versailles - CA | CAP | Cour d'Appel | S/SOL | S/SOL | TLX | Local technique |  | 2 | CIR.13.CA | Circulateur- Chaufferie | 2 | u | SALMSON | Pompe double- LRE206-16/3-3G |  | 2013
03 | CHAUFFAGE/CLIMATISATION/VENTILATION | 10 | POMPE CIRCULATION | VERCA | Versailles - CA | CAP | Cour d'Appel | S/SOL | S/SOL | TLX | Local technique |  | 2 | CIR.14.CA | Circulateur- chaufferie | 1 | u | SALMSON | Type: DCX40-40N | C 2400.T | NC
03 | CHAUFFAGE/CLIMATISATION/VENTILATION | 10 | POMPE CIRCULATION | VERCA | Versailles - CA | CAP | Cour d'Appel | R+2 | R+2 | TLX | Local technique |  | 2 | CIR.15.CA | Circulateur - local sous station ECS | 2 | u | SALMSON | Pompe doubleType: SIRIUX D32-60 (circuit biblioteque) | PSC 100/3 | 2013
03 | CHAUFFAGE/CLIMATISATION/VENTILATION | 10 | POMPE CIRCULATION | VERCA | Versailles - CA | CAP | Cour d'Appel | TNV | Tous niveaux | TLX | Tous locaux |  | 2 | CIR.16.CA | Circulateur - sous station combles | 2 | u | SALMSON | Type: CXL2080-T4 |  | 2012
03 | CHAUFFAGE/CLIMATISATION/VENTILATION | 10 | POMPE CIRCULATION | VERCA | Versailles - CA | CAP | Cour d'Appel | TNV | Tous niveaux | TLX | Tous locaux |  | 2 | CIR.17.CA | Circulateur - Sous station combles | 1 | u | SALMSON | C2650N | CXL80-32 | NC
03 | CHAUFFAGE/CLIMATISATION/VENTILATION | 10 | POMPE CIRCULATION | VERCA | Versailles - CA | CAP | Cour d'Appel | TNV | Tous niveaux | TLX | Tous locaux |  | 2 | CIR.18.CA | Circulateur | 1 | u | SALMSON | Type: LR206-16/3 | MIA300-4 | NC
03 | CHAUFFAGE/CLIMATISATION/VENTILATION | 12 | RESEAU AERAULIQUE | VERCA | Versailles - CA | CAP | Cour d'Appel | TNV | Tous niveaux | TLX | Tous locaux |  | 2 | CLA.01.CA | Clapet coupe-feu - Batiment S | 3 | u | ALDES | D450 / D400/ISONE |  | NC
03 | CHAUFFAGE/CLIMATISATION/VENTILATION | 05 | CLIMATISEUR | VERCA | Versailles - CA | CAP | Cour d'Appel | TNV | Tous niveaux | TLX | Tous locaux |  | 2 | CLI.01.CA | Armoire de climatisation - Local transfo | 1 | u | AIRWELL | R407c 1900 |  | NC | Filtre à remplacer
03 | CHAUFFAGE/CLIMATISATION/VENTILATION | 05 | CLIMATISEUR | VERCA | Versailles - CA | CAP | Cour d'Appel | TNV | Tous niveaux | TLX | Tous locaux |  | 2 | CLI.02.CA | Climatisation à eaux perdues - Baie info | 2 | u | AIRWELL | R407c | Filtre à remplacer | NC | Filtre à remplacer
03 | CHAUFFAGE/CLIMATISATION/VENTILATION | 05 | CLIMATISEUR | VERCA | Versailles - CA | CAP | Cour d'Appel | RDC | RDC | TLX | Sous station echangeur |  | 2 | CLI.03.CA | VRV combles | 1 | u | DAIKIN | Type de gaz : R410AQuantité : 13,5 kg | REYQ14M7W1B | 2005
03 | CHAUFFAGE/CLIMATISATION/VENTILATION | 05 | CLIMATISEUR | VERCA | Versailles - CA | CAP | Cour d'Appel | R+1 | R+1 | TLX | Local technique |  | 2 | CLI.04.CA | Unite Extérieure - Local serveur | 1 | u |  |  |  | 2021
03 | CHAUFFAGE/CLIMATISATION/VENTILATION | 05 | CLIMATISEUR | VERCA | Versailles - CA | CAP | Cour d'Appel | TNV | Tous niveaux | TLX | Tous locaux |  | 2 | CLI.05.CA | Armoire de clim - local serveur | 1 | u | DAIKIN | R410A |  | NC
03 | CHAUFFAGE/CLIMATISATION/VENTILATION | 03 | CENTRALE DE TRAITEMENT D'AIR | VERCA | Versailles - CA | CAP | Cour d'Appel | TNV | Tous niveaux | TLX | Tous locaux |  | 2 | CTA.01.CA | CTA | 1 | u | CIAT | N°:8014205 1A 795W (UP 37 4P) | CCH38 | NC
03 | CHAUFFAGE/CLIMATISATION/VENTILATION | 03 | CENTRALE DE TRAITEMENT D'AIR | VERCA | Versailles - CA | CAP | Cour d'Appel | TNV | Tous niveaux | TLX | Tous locaux |  | 2 | CTA.02.CA | CTA Baie info | 1 | u | HYDRONIC | CCH38 |  | NC
03 | CHAUFFAGE/CLIMATISATION/VENTILATION | 03 | CENTRALE DE TRAITEMENT D'AIR | VERCA | Versailles - CA | CAP | Cour d'Appel | TNV | Tous niveaux | TLX | Tous locaux |  | 2 | CTA.03.CA | CTA autocom | 1 | u | hydronic | CCH38 |  | NC
03 | CHAUFFAGE/CLIMATISATION/VENTILATION | 03 | CENTRALE DE TRAITEMENT D'AIR | VERCA | Versailles - CA | CAP | Cour d'Appel | TNV | Tous niveaux | TLX | Tous locaux |  | 2 | CTA.04.CA | CTA comble | 3 | u | WESPER | Chaud/Froid |  | NC
03 | CHAUFFAGE/CLIMATISATION/VENTILATION | 03 | CENTRALE DE TRAITEMENT D'AIR | VERCA | Versailles - CA | CAP | Cour d'Appel | TNV | Tous niveaux | TLX | Tous locaux |  | 2 | CTA.05.CA | CTA Assises | 1 | u | WESPER | Chaud/Froid |  | NC
03 | CHAUFFAGE/CLIMATISATION/VENTILATION | 07 | VMC | VERCA | Versailles - CA | CAP | Cour d'Appel | TNV | Tous niveaux | TLX | Tous locaux |  | 2 | EXT.01.CA | Extracteur | 1 | u | WESPER | NC | CCH38 | NC
03 | CHAUFFAGE/CLIMATISATION/VENTILATION | 07 | VMC | VERCA | Versailles - CA | CAP | Cour d'Appel | TNV | Tous niveaux | TLX | Tous locaux |  | 2 | EXT.02.CA | Extracteur | 1 | u | HELIOS | NC |  | NC
03 | CHAUFFAGE/CLIMATISATION/VENTILATION | 07 | VMC | VERCA | Versailles - CA | CAP | Cour d'Appel | TNV | Tous niveaux | TLX | Tous locaux |  | 2 | EXT.03.CA | Extracteur | 2 | u | WESPER | NC |  | NC
03 | CHAUFFAGE/CLIMATISATION/VENTILATION | 07 | VMC | VERCA | Versailles - CA | CAP | Cour d'Appel | TNV | Tous niveaux | TLX | Tous locaux |  | 2 | EXT.04.CA | Extracteur avec thermostat | 1 | u | NC | NC |  | NC | Avec thermostat
03 | CHAUFFAGE/CLIMATISATION/VENTILATION | 01 | PRODUCTION DE FROID | VERCA | Versailles - CA | CAP | Cour d'Appel | R+2 | R+2 | TLX | Local technique |  | 2 | GRO.01.CA | Groupe frigorifique à eau glacée | 1 | u | WESPER | Type: ALR 30PN° serie: 602878R407c 18,4 Kg | ALR 30 P | 2003 | Groupe frigorifique à eau glacée
03 | CHAUFFAGE/CLIMATISATION/VENTILATION | 01 | PRODUCTION DE FROID | VERCA | Versailles - CA | CAP | Cour d'Appel | R+2 | R+2 | TLX | Local technique |  | 2 | BAT.2.L1 | Batterie froide | 1 | u |  | P 15kW 5 500m3/h (en gaine) |  | NC
03 | CHAUFFAGE/CLIMATISATION/VENTILATION | 56 | POT A BOUE | VERCA | Versailles - CA | CAP | Cour d'Appel | RDC | RDC | TLX | Sous station echangeur |  | 2 | PAB.01.VERCA | Désemboueur réseau chaud | 1 | u |  |  |  | NC
03 | CHAUFFAGE/CLIMATISATION/VENTILATION | 20 | RADIATEURS | VERCA | Versailles - CA | CAP | Cour d'Appel | TNV | Tous niveaux | TLX | Tous locaux |  | 2 | RAD.01.CA | Radiateur EC ville | 185 | u | NC | En fonte |  | NC | Alimentation réseau EC Ville
03 | CHAUFFAGE/CLIMATISATION/VENTILATION | 12 | RESEAU AERAULIQUE | VERCA | Versailles - CA | CAP | Cour d'Appel | TNV | Tous niveaux | TLX | Tous locaux |  | 2 | REAE.01.CA | RESEAU AERAULIQUE | 1 | ENS
03 | CHAUFFAGE/CLIMATISATION/VENTILATION | 13 | REGULATION | VERCA | Versailles - CA | CAP | Cour d'Appel | TNV | Tous niveaux | TLX | Tous locaux |  | 2 | RÉG.01.CA | Régulation Sous station | 1 | u | SIEMENS | Acvatix SKD32 |  | NC
03 | CHAUFFAGE/CLIMATISATION/VENTILATION | 13 | REGULATION | VERCA | Versailles - CA | CAP | Cour d'Appel | TNV | Tous niveaux | TLX | Tous locaux |  | 2 | RÉG.02.CA | Régulation Station VERSEO | 1 | u | SIEMENS | RLU210/RVL470 |  | NC
03 | CHAUFFAGE/CLIMATISATION/VENTILATION | 11 | RESEAU HYDRAULIQUE | VERCA | Versailles - CA | CAP | Cour d'Appel | TNV | Tous niveaux | TLX | Tous locaux |  | 2 | REHY.01.CA | RESEAU HYDRAULIQUE | 1 | ENS
03 | CHAUFFAGE/CLIMATISATION/VENTILATION | 38 | EXPANSION | VERCA | Versailles - CA | CAP | Cour d'Appel | TNV | Tous niveaux | TLX | Tous locaux |  | 2 | SOU.01.CA | Soupape | 2 | u | NC | NC |  | NC
03 | CHAUFFAGE/CLIMATISATION/VENTILATION | 06 | VENTILO-CONVECTEUR | VERCA | Versailles - CA | CAP | Cour d'Appel | RDC | RDC | TLX | Sous station echangeur |  | 2 | UNI.04.CA | Unité intérieure - Local serveur | 1 | u | NC | r410A | MSZ-SF35VE | NC
03 | CHAUFFAGE/CLIMATISATION/VENTILATION | 11 | RESEAU HYDRAULIQUE | VERCA | Versailles - CA | CAP | Cour d'Appel | TNV | Tous niveaux | TLX | Tous locaux |  | 2 | VAN.01.CA | Vanne 3 voies | 6 | u | SAUTER | AUM 1245 F132 | SQK33 | NC
03 | CHAUFFAGE/CLIMATISATION/VENTILATION | 11 | RESEAU HYDRAULIQUE | VERCA | Versailles - CA | CAP | Cour d'Appel | TNV | Tous niveaux | TLX | Tous locaux |  | 2 | VAN.02.CA | Vanne 3 voies | 6 | u | SAUTER | ASF 122F222 | Moteur de vanne: AVM124SF132 Corp de vanne: BXN025 | NC
03 | CHAUFFAGE/CLIMATISATION/VENTILATION | 11 | RESEAU HYDRAULIQUE | VERCA | Versailles - CA | CAP | Cour d'Appel | TNV | Tous niveaux | TLX | Tous locaux |  | 2 | VAN.03.CA | Vanne 3 voies | 2 | u | SAUTER | NC |  | NC
03 | CHAUFFAGE/CLIMATISATION/VENTILATION | 11 | RESEAU HYDRAULIQUE | VERCA | Versailles - CA | CAP | Cour d'Appel | S/SOL | S/SOL | TLX | Local technique |  | 2 | VAN.04.CA | Vanne 3 voies | 2 | u | SIEMENS | Servomoteur SKD32Corp de vanne VFX | SQS35 | NC
03 | CHAUFFAGE/CLIMATISATION/VENTILATION | 11 | RESEAU HYDRAULIQUE | VERCA | Versailles - CA | CAP | Cour d'Appel | TNV | Tous niveaux | TLX | Tous locaux |  | 2 | VAN.04.CA | Vanne 3 voies | 1 | u | STAFA CONTROL SYSTEM | DN15 | SCK33 | NC
03 | CHAUFFAGE/CLIMATISATION/VENTILATION | 11 | RESEAU HYDRAULIQUE | VERCA | Versailles - CA | CAP | Cour d'Appel | TNV | Tous niveaux | TLX | Tous locaux |  | 2 | VAN.05.CA | Vanne 3 voies | 1 | u | SAUTER | NC | SQK33 | NC
03 | CHAUFFAGE/CLIMATISATION/VENTILATION | 11 | RESEAU HYDRAULIQUE | VERCA | Versailles - CA | CAP | Cour d'Appel | TNV | Tous niveaux | TLX | Tous locaux |  | 2 | VAN.06.CA | Vanne 2 voies | 2 | u | SIEMENS | SKB62 | SKB32.51/F | NC
03 | CHAUFFAGE/CLIMATISATION/VENTILATION | 38 | EXPANSION | VERCA | Versailles - CA | CAP | Cour d'Appel | RDC | RDC | TLX | Sous station echangeur |  | 2 | VAS.01.CA | Maintien de pression - Station verseo | 1 | u | FLEXCON | 200 L |  | 1973
03 | CHAUFFAGE/CLIMATISATION/VENTILATION | 07 | VMC | VERCA | Versailles - CA | CAP | Cour d'Appel | TNV | Tous niveaux | TLX | Tous locaux |  | 2 | VEN.01.CA | Ventilateur | 1 | u | CIAT | 1500 - 750 W |  | NC
04 | COURANTS FORTS | 10 | APPAREILLAGE | VERCA | Versailles - CA | CAP | Cour d'Appel | TNV | Tous niveaux | TLX | Tous locaux |  | 2 | APP.01.CA | Appareillage électrique | 732 | u | Merlin gerin/ Hager/Legrand/ Telemecanique | Disjoncteur, differentiel, horloge, contacteur, & |  | NC
04 | COURANTS FORTS | 05 | ECLAIRAGE DE SECURITE | VERCA | Versailles - CA | CAP | Cour d'Appel | TNV | Tous niveaux | TLX | Tous locaux |  | 2 | BAA.01.CA | BAPI local transfo | 1 | u | NC | NC |  | NC
04 | COURANTS FORTS | 05 | ECLAIRAGE DE SECURITE | VERCA | Versailles - CA | CAP | Cour d'Appel | TNV | Tous niveaux | TLX | Tous locaux |  | 2 | BAE.01.CA | BAES | 304 | u | LEGRAND / MERLIN GERIN / URA / LUMINOX | 57910 / 62525 / 111001A / 10102D |  | NC
04 | COURANTS FORTS | 01 | DISTRIBUTION MT & TRANSFORMATION | VERCA | Versailles - CA | CAP | Cour d'Appel | TNV | Tous niveaux | TLX | Tous locaux |  | 2 | CELL.01.CA | Cellules HT | 4 | U
04 | COURANTS FORTS | 12 | BATTERIES DE CONDENSATEURS | VERCA | Versailles - CA | CAP | Cour d'Appel | TNV | Tous niveaux | TLX | Tous locaux |  | 2 | CON.1.L1 | Condensateur | 1 | u | Sans objet | Sans objet | Rectiphase | NC
04 | COURANTS FORTS | 11 | ECLAIRAGE | VERCA | Versailles - CA | CAP | Cour d'Appel | TNV | Tous niveaux | TLX | Tous locaux |  | 2 | ECL.01.CA | Remplacement des lampes (Q-annuel) | 3685 | u | PHLIPS / OSRAM | OSR64541 / OSR64547 /OSR64544 / PHI 402189 / PHI623348 / OSR25704 / PHI698476 / OSR517872 / PHI144410 / OSR10618 |  | NC
04 | COURANTS FORTS | 11 | ECLAIRAGE | VERCA | Versailles - CA | CAP | Cour d'Appel | TNV | Tous niveaux | TLX | Tous locaux |  | 2 | ECL.02.CA | Remplacement des lampes (Q-annuel) | 3685 | u | PHLIPS / OSRAM | OSR64541 / OSR64547 /OSR64544 / PHI 402189 / PHI623348 / OSR25704 / PHI698476 / OSR517872 / PHI144410 / OSR10618 |  | NC
04 | COURANTS FORTS | 09 | DISTRIBUTION BT | VERCA | Versailles - CA | CAP | Cour d'Appel | TNV | Tous niveaux | TLX | Tous locaux |  | 2 | ENS.16.L1 | Ensemble de la distribution BT | 1 | u | Sans objet | Sans objet |  | NC
04 | COURANTS FORTS | 03 | TABLEAU DIVISIONNAIRE | VERCA | Versailles - CA | CAP | Cour d'Appel | TNV | Tous niveaux | TLX | Tous locaux |  | 2 | TD.01.CA | Tableau divisionnaire | 31 | u | Merlin gerin/ Hager/Legrand/ Telemecanique |  |  | NC |  | Porte T
04 | COURANTS FORTS | 02 | TGBT | VERCA | Versailles - CA | CAP | Cour d'Appel | RDC | RDC | TLX | Sous station echangeur |  | 2 | TGB.01.CA | TGBT | 1 | u | Merlin Gerin/LEGRAND | Départ électrique |  | NC
04 | COURANTS FORTS | 02 | TGBT | VERCA | Versailles - CA | CAP | Cour d'Appel | RDC | RDC | TLX | Sous station echangeur |  | 2 | TGB.02.CA | TGBT | 3 | u | Merlin Gerin/LEGRAND | Départ électrique | kit-25 | NC
04 | COURANTS FORTS | 02 | TGBT | VERCA | Versailles - CA | CAP | Cour d'Appel | RDC | RDC | TLX | Sous station echangeur |  | 2 | TGB.03.CA | TGBT | 1 | u | Merlin Gerin/LEGRAND | Départ électrique |  | NC
04 | COURANTS FORTS | 01 | DISTRIBUTION MT & TRANSFORMATION | VERCA | Versailles - CA | CAP | Cour d'Appel | TNV | Tous niveaux | TLX | Tous locaux |  | 2 | TRA.01.CA | Transformateur | 1 | u | AUGIER | 800 kVA ; 21kV/400V |  | 1990
05 | COURANTS FAIBLES | 03 | ANTI-AGRESSION | VERCA | Versailles - CA | CAP | Cour d'Appel | TNV | Tous niveaux | TLX | Tous locaux |  | 2 | BOU.01.VERCA | Bouton anti-agression | 15 | u |  |  |  | NC
05 | COURANTS FAIBLES | 03 | ANTI-AGRESSION | VERCA | Versailles - CA | CAP | Cour d'Appel | TNV | Tous niveaux | TLX | Tous locaux |  | 2 | CAG.01.VERCA | Centrale anti agression | 1 | u |  |  |  | NC
05 | COURANTS FAIBLES | 07 | VIDEO SURVEILLANCE | VERCA | Versailles - CA | CAP | Cour d'Appel | TNV | Tous niveaux | TLX | Tous locaux |  | 2 | CAM.01.CA | Caméra | 34 | u | Samsung | Caméra cellule: Type: C/CS 540TVAutre: NC |  | 2011
05 | COURANTS FAIBLES | 07 | VIDEO SURVEILLANCE | VERCA | Versailles - CA | CAP | Cour d'Appel | TNV | Tous niveaux | TLX | Tous locaux |  | 2 | CEN.02.CA | Centrale vidéosurveillance | 1 | u | Samsung | SVR 3200 | Quad system WJ-MS 424 | NC
05 | COURANTS FAIBLES | 04 | CONTRÔLE D'ACCES | VERCA | Versailles - CA | CAP | Cour d'Appel | TNV | Tous niveaux | TLX | Tous locaux |  | 2 | CON.8.L1 | Contrôle d'accès | 1 | u | NC | NC |  | NC
05 | COURANTS FAIBLES | 04 | CONTRÔLE D'ACCES | VERCA | Versailles - CA | CAP | Cour d'Appel | TNV | Tous niveaux | TLX | Tous locaux |  | 2 | GAC.8.L1 | Gache électrique porte | 7 | u | Sans objet | Sans objet |  | NC
05 | COURANTS FAIBLES | 15 | Interphonie/vidéo | VERCA | Versailles - CA | CAP | Cour d'Appel | TNV | Tous niveaux | TLX | Tous locaux |  | 2 | INT.01.CA | Interphone | 3 | u | NC | NC |  | NC
05 | COURANTS FAIBLES | 04 | CONTRÔLE D'ACCES | VERCA | Versailles - CA | CAP | Cour d'Appel | TNV | Tous niveaux | TLX | Tous locaux |  | 2 | LEC.01.CA | Lecteur de badge | 37 | u | Sans objet | Sans objet |  | NC
05 | COURANTS FAIBLES | 04 | CONTRÔLE D'ACCES | VERCA | Versailles - CA | CAP | Cour d'Appel | TNV | Tous niveaux | TLX | Tous locaux |  | 2 | LEC.02.CA | Lecteur de QR code | 25 | u | Sans objet | Sans objet |  | NC
05 | COURANTS FAIBLES | 14 | VIDEO SURVEILLANCE | VERCA | Versailles - CA | CAP | Cour d'Appel | TNV | Tous niveaux | TLX | Tous locaux |  | 2 | MON.01.CA | Moniteur vidéo | 4 | u | NC | NC |  | NC
05 | COURANTS FAIBLES | 25 | Portique de detection | VERCA | Versailles - CA | CAP | Cour d'Appel | TNV | Tous niveaux | TLX | Tous locaux |  | 2 | PTQ.01.CA | PORTIQUE DE DETECTION : entrée principale / salle d'audience | 2 | U | CEIA | HIPE/PZ | SN21306013025
07 | GENIE CIVIL/SECOND OEUVRE | 23 | Barrière levant | VERCA | Versailles - CA | CAP | Cour d'Appel | RDC | RDC | TLX | Sous station echangeur |  | 2 | BAR.01.CA | Barrière automatique levante | 1 | u | NC | NC |  | NC | Barrière levante
07 | GENIE CIVIL/SECOND OEUVRE | 06 | Menuiseries intérieures/Placards | VERCA | Versailles - CA | CAP | Cour d'Appel | TNV | Tous niveaux | TLX | Tous locaux |  | 2 | MINT.01.CA | Menuiseries intérieures | 1 | U
07 | GENIE CIVIL/SECOND OEUVRE | 27 | PORTES / PORTAILS AUTO / RIDEAUX | VERCA | Versailles - CA | CAP | Cour d'Appel | TNV | Tous niveaux | TLX | Tous locaux |  | 2 | POR.01.CA | Portail automatique rue carnot | 1 | u | NC | 2 battants |  | NC
07 | GENIE CIVIL/SECOND OEUVRE | 27 | PORTES / PORTAILS AUTO / RIDEAUX | VERCA | Versailles - CA | CAP | Cour d'Appel | RDC | RDC | TLX | Sous station echangeur |  | 2 | POR.02.CA | Portail entrée police | 1 | u | NC | 2 battants |  | NC
07 | GENIE CIVIL/SECOND OEUVRE | 27 | PORTES / PORTAILS AUTO / RIDEAUX | VERCA | Versailles - CA | CAP | Cour d'Appel | TNV | Tous niveaux | TLX | Tous locaux |  | 2 | POR.03.CA | Portillon électrique entrée publique | 1 | u | NC | NC |  | NC
07 | GENIE CIVIL/SECOND OEUVRE | 27 | PORTES / PORTAILS AUTO / RIDEAUX | VERCA | Versailles - CA | CAP | Cour d'Appel | TNV | Tous niveaux | TLX | Tous locaux |  | 2 | POR.04.CA | Portillon électrique entrée fonctionnaire | 1 | u | NC | NC |  | NC
07 | GENIE CIVIL/SECOND OEUVRE | 06 | Menuiseries intérieures/Placards | VERCA | Versailles - CA | CAP | Cour d'Appel | TNV | Tous niveaux | TLX | Tous locaux |  | 2 | Stores-VERCA | Stores | 1 | U
05 | COURANTS FAIBLES | 07 | VIDEO SURVEILLANCE | VERCABK | Versailles - CA | CAP | Annexe KEIME | TNV | Tous niveaux | TLX | Tous locaux |  | 2 | CAM.02.CA | Caméra Annexe KEIME | 9 | u |  |  |  | 2024
05 | COURANTS FAIBLES | 07 | VIDEO SURVEILLANCE | VERCABK | Versailles - CA | CAP | Annexe KEIME | TNV | Tous niveaux | TLX | Tous locaux |  | 2 | CEN.03.CA | Centrale Intrusion Annexe KEIME | 1 | u |  |  |  | 2024
05 | COURANTS FAIBLES | 07 | VIDEO SURVEILLANCE | VERCABK | Versailles - CA | CAP | Annexe KEIME | TNV | Tous niveaux | TLX | Tous locaux |  | 2 | CEN.04.CA | Centrale Alarme Tech Annexe KEIME | 1 | u |  |  |  | 2024
05 | COURANTS FAIBLES | 07 | VIDEO SURVEILLANCE | VERCABK | Versailles - CA | CAP | Annexe KEIME | TNV | Tous niveaux | TLX | Tous locaux |  | 2 | CEN.05.CA | Centrale Micro Annexe KEIME | 1 | u |  |  |  | 2024
05 | COURANTS FAIBLES | 07 | VIDEO SURVEILLANCE | VERCABK | Versailles - CA | CAP | Annexe KEIME | TNV | Tous niveaux | TLX | Tous locaux |  | 2 | CEN.06.CA | Centrale Caméra Annexe KEIME | 1 | u |  |  |  | 2024
05 | COURANTS FAIBLES | 07 | VIDEO SURVEILLANCE | VERCABK | Versailles - CA | CAP | Annexe KEIME | TNV | Tous niveaux | TLX | Tous locaux |  | 2 | CEN.07.CA | Alarme Intrusion Annexe KEIME | 1 | u |  |  |  | 2024
05 | COURANTS FAIBLES | 04 | CONTRÔLE D'ACCES | VERCABK | Versailles - CA | CAP | Annexe KEIME | TNV | Tous niveaux | TLX | Tous locaux |  | 2 | CON.01.CA | Contrôle d'accès Annexe KEIME | 1 | u | NC | NC |  | 2024
05 | COURANTS FAIBLES | 04 | CONTRÔLE D'ACCES | VERCABK | Versailles - CA | CAP | Annexe KEIME | TNV | Tous niveaux | TLX | Tous locaux |  | 2 | LEC.03.CA | Lecteur de badge Annexe KEIME | 5 | u | Sans objet | Sans objet |  | 2024
05 | COURANTS FAIBLES | 14 | Vidéo Hors Surveillance | VERCABK | Versailles - CA | CAP | Annexe KEIME | TNV | Tous niveaux | TLX | Tous locaux |  | 2 | MIC.01.CA | Micro Annexe KEIME | 7 | u | NC | NC |  | 2024
05 | COURANTS FAIBLES | 14 | Vidéo Hors Surveillance | VERCABK | Versailles - CA | CAP | Annexe KEIME | TNV | Tous niveaux | TLX | Tous locaux |  | 2 | MON.02.CA | PC caméra Annexe KEIME | 1 | u | NC | NC |  | 2024
05 | COURANTS FAIBLES | 14 | Vidéo Hors Surveillance | VERCABK | Versailles - CA | CAP | Annexe KEIME | TNV | Tous niveaux | TLX | Tous locaux |  | 2 | MON.03.CA | Tablette micro Annexe KEIME | 1 | u | NC | NC |  | 2024
05 | COURANTS FAIBLES | 14 | Vidéo Hors Surveillance | VERCABK | Versailles - CA | CAP | Annexe KEIME | TNV | Tous niveaux | TLX | Tous locaux |  | 2 | MON.04.CA | PC intrusion Annexe KEIME | 1 | u | NC | NC |  | 2024
05 | COURANTS FAIBLES | 15 | Interphonie/vidéo | VERCABK | Versailles - CA | CAP | Annexe KEIME | TNV | Tous niveaux | TLX | Tous locaux |  | 2 | VIS.01.CA | Visiophone intérieur Annexe KEIME | 2 | u | NC | NC |  | 2024
05 | COURANTS FAIBLES | 15 | Interphonie/vidéo | VERCABK | Versailles - CA | CAP | Annexe KEIME | TNV | Tous niveaux | TLX | Tous locaux |  | 2 | VIS.02.CA | Visiophone extérieur Annexe KEIME | 3 | u | NC | NC |  | 2024
04 | COURANTS FORTS | 05 | ECLAIRAGE DE SECURITE | VERCABK | Versailles - CA | CAP | Annexe KEIME | TNV | Tous niveaux | TLX | Tous locaux |  | 2 | BAE.02.CA | BAES Annexe KEIME | 16 | u |  |  |  | 2024
04 | COURANTS FORTS | 12 | BATTERIES DE CONDENSATEURS | VERCABK | Versailles - CA | CAP | Annexe KEIME | TNV | Tous niveaux | TLX | Tous locaux |  | 2 | COV.01.CA | Convecteur Elec Annexe KEIME | 6 | u |  |  |  | 2024
04 | COURANTS FORTS | 11 | ECLAIRAGE | VERCABK | Versailles - CA | CAP | Annexe KEIME | TNV | Tous niveaux | TLX | Tous locaux |  | 2 | ECL.03.CA | Bar LED verticale Annexe KEIME | 12 | u |  |  |  | 2024
04 | COURANTS FORTS | 11 | ECLAIRAGE | VERCABK | Versailles - CA | CAP | Annexe KEIME | TNV | Tous niveaux | TLX | Tous locaux |  | 2 | ECL.04.CA | Pavé LED suspendu Annexe KEIME | 28 | u |  |  |  | 2024
04 | COURANTS FORTS | 11 | ECLAIRAGE | VERCABK | Versailles - CA | CAP | Annexe KEIME | TNV | Tous niveaux | TLX | Tous locaux |  | 2 | ECL.05.CA | Ampoule LED ronde Annexe KEIME | 82 | u |  |  |  | 2024
04 | COURANTS FORTS | 11 | ECLAIRAGE | VERCABK | Versailles - CA | CAP | Annexe KEIME | TNV | Tous niveaux | TLX | Tous locaux |  | 2 | ECL.06.CA | Tube LED Annexe KEIME | 18 | u |  |  |  | 2024
04 | COURANTS FORTS | 03 | TABLEAU DIVISIONNAIRE | VERCABK | Versailles - CA | CAP | Annexe KEIME | TNV | Tous niveaux | TLX | Tous locaux |  | 2 | TD.02.CA | Tableau divisionnaire Annexe KEIME | 4 | u |  |  |  | 2024
01 | PLOMBERIE/SANITAIRE | 05 | PRODUCTION ECS | VERCABK | Versailles - CA | CAP | Annexe KEIME | TNV | Tous niveaux | TLX | Tous locaux |  | 2 | BAL.13.CA | Ballon ECS Annexe KEIME | 5 | u |  | 50L |  | 2024
01 | PLOMBERIE/SANITAIRE | 17 | COMPTEUR | VERCABK | Versailles - CA | CAP | Annexe KEIME | TNV | Tous niveaux | TLX | Tous locaux |  | 2 | COM.08.CA | Compteur Elec Annexe KEIME | 2 | u | NC | NC |  | 2024
01 | PLOMBERIE/SANITAIRE | 17 | COMPTEUR | VERCABK | Versailles - CA | CAP | Annexe KEIME | TNV | Tous niveaux | TLX | Tous locaux |  | 2 | COM.09.CA | Compteur Eau Annexe KEIME | 2 | u | NC | NC |  | 2024
03 | CHAUFFAGE/CLIMATISATION/VENTILATION | 03 | CENTRALE DE TRAITEMENT D'AIR | VERCABK | Versailles - CA | CAP | Annexe KEIME | TNV | Tous niveaux | TLX | Tous locaux |  | 2 | CTA.06.CA | CTA Annexe KEIME | 1 | U |  |  |  | 2024
01 | PLOMBERIE/SANITAIRE | 06 | EQUIPEMENTS SANITAIRES | VERCABK | Versailles - CA | CAP | Annexe KEIME | TNV | Tous niveaux | TLX | Tous locaux |  | 2 | LAV.37.CA | Lavabo Annexe KEIME | 8 | u | Sans objet | Sans objet |  | 2024
02 | PROTECTION INCENDIE | 01 | EXTINCTEURS | VERCABK | Versailles - CA | CAP | Annexe KEIME | TNV | Tous niveaux | TLX | Tous locaux |  | 2 | EXTI.01.CA | Extincteurs CO² 2kg Annexe KEIME | 6 | U |  |  |  | 2024
01 | PLOMBERIE/SANITAIRE | 07 | POMPES DE RELEVAGE | VERCABK | Versailles - CA | CAP | Annexe KEIME | TNV | Tous niveaux | TLX | Tous locaux |  | 2 | POM.02.CA | Pompe relevage condensats Annexe KEIME | 1 | U |  |  |  | 2024
07 | GENIE CIVIL/SECOND OEUVRE | 27 | PORTES / PORTAILS AUTO / RIDEAUX | VERCABK | Versailles - CA | CAP | Annexe KEIME | TNV | Tous niveaux | TLX | Tous locaux |  | 2 | POR.06.CA | Portes Annexe KEIME | 43 | u | NC |  |  | 2024
01 | PLOMBERIE/SANITAIRE | 04 | Réseau assainissement EP,EU,EV | VERCABK | Versailles - CA | CAP | Annexe KEIME | TNV | Tous niveaux | TLX | Tous locaux |  | 2 | REAS.02.CA | Réseau EP,EU,EV Annexe KEIME | 1 | ENS |  |  |  | 2024
01 | PLOMBERIE/SANITAIRE | 02 | RESEAU ECS | VERCABK | Versailles - CA | CAP | Annexe KEIME | TNV | Tous niveaux | TLX | Tous locaux |  | 2 | REC.02.CA | Réseaux ECS Annexe KEIME | 1 | u | Sans objet | Sans objet |  | 2024
01 | PLOMBERIE/SANITAIRE | 01 | RESEAU EAU FROIDE | VERCABK | Versailles - CA | CAP | Annexe KEIME | TNV | Tous niveaux | TLX | Tous locaux |  | 2 | REF.02.CA | Réseau EFS Annexe KEIME | 1 | u | Sans objet | Sans objet |  | 2024
07 | GENIE CIVIL/SECOND OEUVRE | 07 | SERRURERIE / QUINCAILLERIE | VERCABK | Versailles - CA | CAP | Annexe KEIME | TNV | Tous niveaux | TLX | Tous locaux |  | 2 | SER.01.CA | Serrurerie Annexe KEIME | 36 | U |  |  |  | 2024
07 | GENIE CIVIL/SECOND OEUVRE | 05 | STORES/VOLETS ROULANTS | VERCABK | Versailles - CA | CAP | Annexe KEIME | TNV | Tous niveaux | TLX | Tous locaux |  | 2 | STO.01.CA | Stores Elec Salle 11 Annexe KEIME | 4 | U |  |  |  | 2024
07 | GENIE CIVIL/SECOND OEUVRE | 05 | STORES/VOLETS ROULANTS | VERCABK | Versailles - CA | CAP | Annexe KEIME | TNV | Tous niveaux | TLX | Tous locaux |  | 2 | STO.02.CA | Stores Mécanique Annexe KEIME | 2 | U |  |  |  | 2024
07 | GENIE CIVIL/SECOND OEUVRE | 05 | STORES/VOLETS ROULANTS | VERCABK | Versailles - CA | CAP | Annexe KEIME | TNV | Tous niveaux | TLX | Tous locaux |  | 2 | STO.03.CA | Stores Elec Verriere Annexe KEIME | 6 | U |  |  |  | 2024
02 | PROTECTION INCENDIE | 01 | EXTINCTEURS | VERCABK | Versailles - CA | CAP | Annexe KEIME | TNV | Tous niveaux | TLX | Tous locaux |  | 2 | EXTI.02.CA | Extincteurs CO² 5kg Annexe KEIME | 1 | U |  |  |  | 2024
03 | CHAUFFAGE/CLIMATISATION/VENTILATION | 03 | CENTRALE DE TRAITEMENT D'AIR | VERCABK | Versailles - CA | CAP | Annexe KEIME | TNV | Tous niveaux | TLX | Tous locaux |  | 2 | UEXT.01.CA | Unité Extérieure Annexe KEIME | 2 | U | SAMSUNG |  |  | 2024
03 | CHAUFFAGE/CLIMATISATION/VENTILATION | 03 | CENTRALE DE TRAITEMENT D'AIR | VERCABK | Versailles - CA | CAP | Annexe KEIME | TNV | Tous niveaux | TLX | Tous locaux |  | 2 | UINT.01.CA | Unité Intérieure Annexe KEIME | 31 | U | SAMSUNG |  |  | 2024
02 | PROTECTION INCENDIE | 01 | EXTINCTEURS | VERCABK | Versailles - CA | CAP | Annexe KEIME | TNV | Tous niveaux | TLX | Tous locaux |  | 2 | EXTI.03.CA | Extincteurs 6L Annexe KEIME | 7 | U |  |  |  | 2024
02 | PROTECTION INCENDIE | 01 | EXTINCTEURS | VERCABK | Versailles - CA | CAP | Annexe KEIME | TNV | Tous niveaux | TLX | Tous locaux |  | 2 | EXTI.04.CA | Extincteurs 9L Annexe KEIME | 2 | U |  |  |  | 2024
03 | CHAUFFAGE/CLIMATISATION/VENTILATION | 07 | VMC | VERCABK | Versailles - CA | CAP | Annexe KEIME | TNV | Tous niveaux | TLX | Tous locaux |  | 2 | VMC.01.CA | VMC Annexe KEIME | 1 | u |  |  |  | 2024
01 | PLOMBERIE/SANITAIRE | 06 | EQUIPEMENTS SANITAIRES | VERCABK | Versailles - CA | CAP | Annexe KEIME | TNV | Tous niveaux | TLX | Tous locaux |  | 2 | WC.34.CA | Sanitaire Annexe KEIME | 8 | u | Sans objet | Sans objet |  | 2024