## ANNEXE 1
ANNEXE 1 DE L'ACTE D'ENGAGEMENT
DECLARATION DE SOUS TRAITANCE

## ANNEXE2
ANNEXE 2 DE L'ACTE D'ENGAGEMENT
RECAPITULATIF DES REDEVANCES ANNUELLES D'EXPLOITATION
N° | BATIMENTS | TYPE MARCHE | P2 TOTAL €HT/an | TOTAL €HT/an
1 | CPAM - Roubaix Rue Cogghe | PF
2 | CPAM - Tourcoing Sébastopol | PF
3 | CPAM - Tourcoing Alhéna | PF
4 | CPAM - CEIR Toufflers | PF
TOTAL |  |  | 0 | 0
RECAPITULATIF DES REDEVANCES SUR LA DUREE DU MARCHE D'EXPLOITATION
N° | BATIMENTS | TYPE MARCHE | P2 TOTAL €HT | TOTAL €HT
1 | CPAM - Roubaix Rue Cogghe | PF
2 | CPAM - Tourcoing Sébastopol | PF
3 | CPAM - Tourcoing Alhéna | PF
4 | CPAM - CEIR Toufflers | PF
TOTAL |  |  | 0 | 0
* Le Candidat évaluera la redevance sur la durée totale d'exploitation en multipliant les redevances annuelles par le nombre d'années du marché (4)

## ANNEXE4A
ANNEXE 4A DE L'ACTE D'ENGAGEMENT
DETAIL TECHNIQUE DES REDEVANCES ANNUELLES D'EXPLOITATION (P2)
|  | MAIN-D'ŒUVRE | [6 empty] | Montant de la main d'œuvre | Traitement d'eau (système de détartrage, désembouage mobile..) | Audit Aéraulique | Coût sous traitance | Coût des fournitures | Prévention légionellose [€HT/an]* | TOTAL [€ HT/an]
|  | DEPANNAGE/ASTREINTE | SURVEILLANCE ET CONDUITE DES INSTALLATIONS | MISE A DISPOSITION SONDES IOT ET REMONTEES | ESSAIS ET CONTROLES REGLEMENTAIRES | MAINTENANCE PREVENTIVE ET ENTRETIEN | TRACABILITE, SUIVI D'EXPLOITATION ET REPORTING | SENSIBILISATION
N° | BATIMENTS | heures/an | heures/an | heures/an | heures/an | heures/an | heures/an | heures/an | Total [€ HT/an] | Total [€ HT/an] | Total [€ HT/an] | Total [€ HT/an] | Total [€ HT/an] | Total [€ HT/an] | Total [€ HT/an]
1 | CPAM - Roubaix Rue Cogghe
2 | CPAM - Tourcoing Sébastopol
3 | CPAM - Tourcoing Alhéna
4 | CPAM - CEIR Toufflers
| TOTAL | 0 | 0 | 0 | 0 | 0 | 0 | 0 | 0 | 0 |  | 0 | 0 | 0 | 0
Les prestations que seront réalisées une fois sur la durée du marché (audits aérauliques, sanitaires…) verront leur coût lissé sur la durée du marché.
* Montant de la colonne Prévention légio est le report de l'Annexe 4B.
L'ensemble des prestations sous traitées est à remplir par le Candidat
Détail Sous traitance | Montant total de la prestation sous-traitée sur la durée du marché ( €HT) | Montant annuel de la Sous traitance (€HT/an)
Audit Aéraulique
Désembouage
…

## ANNEXE4B
ANNEXE 4B DE L'ACTE D'ENGAGEMENT
DETAIL TECHNIQUE DES REDEVANCES D'EXPLOITATION (P2) LEGIONELLE
|  | Nombre de points de prélèvement pour une analyse par site pour la recherche de légionelles (Proposés par le Candidat) | Nombre d'analyses par an | Coût d'une analyse pour l'ensemble des points de prélèvement | (1) Coût total annuel des analyses | Main d'œuvre | (2) Coût Main d'œuvre | Total (1) + (2)
N° | BATIMENTS |  |  | € HT | Total € HT | heures / an | € HT | € HT
1 | CPAM - Roubaix Rue Cogghe
2 | CPAM - Tourcoing Sébastopol
3 | CPAM - Tourcoing ALENA
4 | CPAM - CEIR Toufflers
La main d'œuvre ne concerne que le temps affecté au déplacement, à la réalisation des prélèvements et la rédaction d'un rapport d'analyses.
Ne pas prévoir d'analyse légionelles pour les sites grisés.

## ANNEXE4C
ANNEXE 4C DE L'ACTE D'ENGAGEMENT
ENGAGEMENT SUR LES COUTS UNITAIRES POUR LES ACTIONS VISANT LA PREVENTION DES LEGIONNELLES (BPU)
| TAUX DE CONTAMINATION | PROCEDURE | COÛT UNITAIRE (€HT)
| De 103 à 104 | Chloration continue à 1mg/L pendant 10j
| > à 104 | Choc chloré à 50mg/L pendant 12h
| > à 104 | Choc chloré à 100mg/L pendant 1h
Coût d'une analyse pour un prélèvement supplémentaire en €HT
Le Bordeau de Prix Unitaire s'entend fourniture, Main d'œuvre et déplacement.

## ANNEXE5
ANNEXE 5 DE L'ACTE D'ENGAGEMENT
LISTE DES EQUIPEMENTS
SITE - CEIR Toufflers
Nb | Désignation | Marque | Type | Puissance ou autre | Année de base
Production
1 | Chaudière 1 | FERROLI | PEGASUS 87 LN 2S, | 87 kW | 2010
1 | Chaudière 2 | FERROLI | PEGASUS 87 LN 2S, | 87 kW | 2010
1 | Chaudière 3 | FERROLI | PEGASUS 87 LN 2S, | 87 kW | 2010
1 | Pressostat manque d'eau | Danfoss
1 | Soupapes |  | 3 bars, DN 15
1 | Pompe primaire | GRUNDFOS | MAGNA 1 UMC 80-60
1 | Vase d'expansion | Flexcon |  | 200 l
1 | Ventilateur sur ventilation haute | ATLANTIC | AM 400 NP4
1 | Armoire électrique chaufferie
1 | Pot à boue |  | Type FPI
1 | pompe Pot à boue | GRUNDFOS | ALPHA 1 L25-40 180 |  | 2005
1 | Adoucisseur, bac à sel | Pentair | Tète Fleck 5600
1 | Centrale de filtration et d’analyse | Hydrals | Centrale BAMO
1 | Disconnecteurs | Honeywell | BA
Production froid
1 | Groupe froid | CIAT | POWERCIAT LXH1850Z R407C |  | 2005
1 | Pompe pot à boue | WILO | STRATOS PARA 30/1-8 T28 A |  | 2015
1 | pot à boue
1 | pompe double départ GF | Salmson | w090100-2-f188l
Départ CTA
1 | Pompe CTA | GRUNDFOS | UPS 40-120 F |  | 2005
1 | Automates CTA | Siemens | SYNCO
Départ Radiateur
1 | Pompe radiateur | SALMSON | Priux home M |  | 2018
Local serveur DPSE
1 | Climatisation salle serveur DPSE | Hitachi | RAK-35PEB, R410A
Local informatique KERN
1 | unité extérieure | ATLANTIC
1 | Climatisation local informatique KERN | ATLANTIC | AOYG12LMCE | 3.4 kW
CEIR
2 | Climatisation bureau responsable national | HITACHI | RAK-35PEB
ECS
1 | Ballon électrique | ATLANTIC | VSRSELKIT2-200 | 2.2 kW
3 | Ballon ECS sanitaire | ATLANTIC |  | 15l | 2025
1 | Ballon ECS KERN RICOH | ATLANTIC |  | 150 l
Climatisation DIN
9 | unités intérieures bureau | CIAT
Climatisation CEIR
2 | unités intérieures bureau responsables | CIAT
1 | unités intérieures local imprimante | CIAT
local surpresseur
1 | surpresseur eaux usées | global water solutions | GT-H-24 H |  | 2014
Emissions
1 | Centrale de traitement d'air 1 | CIAT | AIRTECH 150 AI L3100 IHHS INT |  | 2005
1 | Humidificateur d'air | CONDAIR | RS 16 |  | 2020
1 | Centrale de traitement d'air 2 | CIAT | AIRTECH 300 B2 L2100 IHHI INT |  | 2005
1 | Humidificateur d'air | CONDAIR | RS 40 |  | 2020
1 | Centrale de traitement d'air 3 | CIAT | AIRTECH 375 CI L3100 IH INT |  | 2005
1 | Humidificateur d'air | CONDAIR | RS 40 |  | 2024
Clapets coupe-feu
Aérothermes
Radiateurs
Rideaux d'air chaud x3
Tourcoing - Sébastopol
Nb | Désignation | Marque | Type | Puissance ou autre | Année de base
Local technique n°1 : Chaufferie
Production
1 | Chaudière 1 | GUILLOT | Condensa gaz type B3 N° 4032293491– 407 de 407 à 486 Kw avec son boitier de contrôle Honeywell type MMI 811-1 Mod 35 | 407 kW | 1992
1 | Pompe de charge Chaudière 1 | Grundfoss | Magna 1 – 65-60 F 340 |  | 2003
1 | Chaudière 2 | GUILLOT | Optimagaz type B3 N° 401293491– 407 de 403 Kw avec son boitier de contrôle Honeywell type MMI 811-1 Mod 35 | 403 kW | 1992
1 | Pompe de charge Chaudière 2 | Grundfoss | UPK 65-60 |  | 2016
1 | Moteur V2V | Landis et Gyr | SQL 35-00
1 | Vanne 2V | Landis et Gyr | VKF 45-80
2 | Vase Expension | Zilmet | sous pression d’azote | 250 l
1 | Boitier Automate de régulation | Wago | type 750-849
1 | Adoucisseur |  | Tête PENTAIR type VC5600 avec son filtre à cartouche
1 | Disconecteur appoint d’eau | WATTS | type BA/BM020 en DN 20
1 | Pot d’injection Chauffage |  | Dimension 8*22
1 | Detection gaz | Eurojauge | LS 7010 avec 1 tête
1 | Armoire Electrique | Générale chaufferie
1 | Extracteur | France air | MV5 380m3/h (2 par aile)
Circuit T°constante
1 | Moteur V3V | Belimo | LV24A-SR-TPC |  | 2024
1 | Vanne 3V | Belimo | H750N Kvs de 40 | DN50 | 2010
2 | Circulateur | Wilo | Yonos MAXO -D 50/0,5-12 |  | 2018
Circuit Est Façade Ouest
1 | Moteur V3V | Belimo | LV24A-SR-TPC |  | 2013
1 | Vanne 3V | Belimo | R523 KvS de 10 |  | 2010
2 | Circulateur | Wilo | Yonos MAXO -D 40/0,5-12 |  | 2018
Circuit Est façade Est
1 | Moteur V3V | Belimo | LV24A-SR-TPC |  | 2013
1 | Vanne 3V | Belimo | R523 KvS de 10 |  | 2010
2 | Circulateur | Wilo | Yonos MAXO -D 40/0,5-12 |  | 2018
Circuit Ouest façade Ouest
1 | Moteur V3V | Belimo | LV24A-SR-TPC |  | 2013
1 | Vanne 3V | Belimo | R523 KvS de 10 |  | 2010
2 | Circulateur | Wilo | Yonos MAXO -D 40/0,5-12 |  | 2018
Circuit Ouest facade Est
1 | Moteur V3V | Belimo | type LV24A-SR-TPC |  | 2013
1 | Vanne 3V | Belimo | R523 KvS de 10 |  | 2010
2 | Circulateur | Wilo | Yonos MAXO -D 40/0,5-12 |  | 2018
Production ECS
1 | Compteur ECS |  | Qn 2,5 M3/h
2 | Production ECS | ATLANTIC | VSRSELKIT300 | 300 l
Local technique n°2 : Bt EST
1 | Extracteur | France air | MV5 380m3/h
CTA Imprimerie
1 | CTA | GEA-HAPPEL | 10051 | 1500 m3/h
1 | Expension |  | Sous pression d’azote de 12 Lt | 12 l
1 | Pompe | Grundfoss | UMK 40-30 |  | 1998
1 | Régulation batterie chaude | Boitier Landis et Gyr | QAF 21-2
1 | Moteur V3V | Belimo | LR 24A-SR- |  | 2013
1 | Vanne 3V | Belimo |  | DN ½ | 2012
1 | Antigel | Moteur volet d’air Landis et Gyr | SQB 71-1
1 | VMC Sanitaire | France Air | MV5 | 420 m3/h
CTA Bt Est zone Sud
1 | CTA | GEA-HAPPEL | 15101 | 5400 m3/h
1 | Expension circuit récupération |  | Sous pression d’azote de 12 Lt | 12 l
1 | Pompe circuit récupération | Grundfoss | UMK 40-120
1 | Régulation batterie chaude | Boitier Landis et Gyr | QAF 21-2
1 | Moteur V3V | Belimo | LR 24A-SR- |  | 2013
1 | Vanne 3V | Belimo |  | DN 3/4 ‘ | 2012
1 | Antigel | Moteur volet d’air Landis et Gyr | SQB 71-1
CTA Bt Est zone Nord
1 | CTA | GEA-HAPPEL | 15 15 | 7850 m3/h
1 | Expension circuit récupération |  | Sous pression d’azote de 12 Lt | 12 l
1 | Pompe circuit récupération | Grundfoss | UPK 40-120 |  | 1998
1 | Régulation batterie chaude | Boitier Landis et Gyr | QAF 21-2
1 | Moteur V3V | Belimo | LR 24A-SR- |  | 2013
1 | Vanne 3V | Belimo |  |  | 2012
1 | Antigel | Moteur volet d’air Landis et Gyr | SQB 71-1
Local technique n°3 : ATRIUM
Production
1 | Expansion circuit récupération |  | Sous pression d’azote de 12 Lt | 12 l
1 | Pompe circuit récupération |  | UMK 40-120
CTA Salle Informatique
1 | CTA | GEA-HAPPEL | 10051 | 500 m3/h
1 | Régulation batterie chaude | Boitier Landis et Gyr | QAF 21-2
1 | Moteur V3V | Belimo | LR 24A-SR- |  | 2013
1 | Vanne 3V | Belimo |  |  | 2013
1 | Antigel | Moteur volet d’air Landis et Gyr | SQB 71-1
CTA Hall d’Accueil
1 | CTA | GEA-HAPPEL | 10051 | 1500 m3/h
1 | Régulation batterie chaude | Boitier Landis et Gyr | QAF 21-2
1 | Moteur V3V | Belimo | LR 24A-SR- |  | 2013
1 | Vanne 3V | Belimo |  |  | 2013
1 | Antigel | Moteur volet d’air Landis et Gyr | SQB 71-1
1 | Caisson détalonage |  | 1500 M3/h d’air extrait
CTA Bt Cafeteria
1 | CTA | GEA-HAPPEL | 10051 | 1200 m3/h
1 | Régulation batterie chaude | Boitier Landis et Gyr | QAF 21-2
1 | Moteur V3V | Belimo | LR 24A-SR- |  | 2013
1 | Vanne 3V | Belimo |  |  | 2013
1 | Antigel | Moteur volet d’air Landis et Gyr | SQB 71-1
Local technique n°4 : Bt Ouest
CTA BT Ouest zone Nord
| CTA | GEA-HAPPEL | 15101 | 5670 m3/h
1 | Expansion circuit recuperation |  | Sous pression d’azote de 12 Lt | 12 l
1 | Pompe circuit récupération | Grundfoss | UMK 40-60 |  | 1998
1 | Régulation batterie chaude | Boitier Landis et Gyr | QAF 21-2 |  | 1993
1 | Moteur V3V | Belimo | LR 24A-SR- |  | 2013
1 | Vanne 3V | Belimo |  | DN 3/4 ‘
1 | Antigel | Moteur volet d’air Landis et Gyr | SQB 71-1
VMC Sanitaire | France Air type MV5 pour 495 M3/h
CTA Salle de Conseil
| CTA | GEA-HAPPEL | 15051 | 900 m3/h
1 | Expansion circuit recuperation |  | Sous pression d’azote de 12 Lt | 12 l
1 | Pompe circuit récupération | Grundfoss | UMK 40-30 |  | 1998
1 | Régulation batterie chaude | Boitier Landis et Gyr | QAF 21-2
1 | Moteur V3V | Belimo | LR 24A-SR-
1 | Vanne 3V | Belimo |  | DN ½ | 2013
1 | Antigel | Moteur volet d’air Landis et Gyr | SQB 71-1
VMC Sanitaire | France Air type MV5 pour 410 M3/h
CTA Bt OUEST zone Sud
| CTA | GEA-HAPPEL | 15101 | 3500 m3/h
1 | Expansion circuit recuperation |  | Sous pression d’azote de 12 Lt | 12 l
1 | Pompe circuit récuperation | Grundfoss | UMK 40-120 |  | 1998
1 | Régulation batterie chaude | Boitier Landis et Gyr | QAF 21-2
1 | Moteur V3V | Belimo | LR 24A-SR- |  | 2013
1 | Vanne 3V | Belimo |  | DN 3/4 ‘
1 | Antigel | Moteur volet d’air Landis et Gyr | SQB 71-1
Production ECS
1 | Compteur ECS |  | Qn 2,5 M3/h
1 | Production ECS | ATLANTIC | VSRSELKIT300 | 300 l
1 | Maintien en T° de l’ECS | Cordon chauffant Raychem
1 | Adoucisseur | PENTAIR | VC5600 avec son filtre à cartouche
Local technique n°5 : Sous station ACCUEIL
Production
1 | Echangeur d’interface | SAKKARA | SE 40 de 50 Kw | 50 kW | 2016
1 | Pompe pot à boues | SALMSON | Sirius 32-65F |  | 2014
1 | Pot à boues | BWT | FC 4 -DN 32-CB5/9-P0003823 | DN 32 | 2014
1 | Expansion | VAREM | Sous pression d’azote de 50 Lt | 50 l | 2016
1 | Compteur
1 | disconecteur | WATTS | BA/BM 020
Départ circuit radiateur
1 | Pompe double | SALMSON | Priux Master D 32-55 |  | 2016
1 | Régulation | SIEMENS |  |  | 2016
1 | Moteur V3V | SIEMENS | SQK 34.00
1 | Vanne 3V | SIEMENS | VB 31.32
Départ circuit rideaux d'air chaud
1 | Pompe double | SALMSON | Priux Master D 32-55 |  | 2016
Local technique n°6 : Sous station ATRIUM
Production
1 | Echangeur d’interface | VICARB | V2 MST2
1 | Compteur
1 | disconecteur | WATTS | BA/BM 020
1 | Expansion |  | Sous pression d’azote
Départ circuit plancher chauffant
1 | Pompe | Grundfoss | UPCD 50/120
1 | Regulation | SIEMENS
1 | Moteur V3V | SIEMENS | SQS 65.00
1 | Vanne 3V | SIEMENS | VXG 44.20
Local technique n°7 : Emission
| Radiateurs |  | Couloirs Acier mural avec tetes thermostatiques et TR sur retour
1 | Hall d’accueil Ventilo convecteur | JAGA | mini T10 avec tete thermostatique Jaga Deco Drayton et TR sur retour
3 | Rideaux d’air | SHEARFLOW | S10-150W de 9 Kw | 9 kW
Réseaux aérauliques
Local technique n°8 : Unités de climatisation
RDC PFS
1 | groupe extérieur | HITACHI | RAS-30FSXN1E-2T
26 | unités intérieures | HITACHI | RCI-2.0FSN2E
| unité intérieure | HITACHI | RCIM-1.5FSN2E
| unité intérieure | HITACHI | RCIM-1.0FSN2E
| unités intérieures | HITACHI | RCIM-0.6FSN2E
|  | DAIKIN | RXS50L2V1B | R410 A
Bureau 104
1 |  | FUJITSU | AOY9LSAC | R410 A
Bureau 154
1 |  | FUJITSU | AOY9LSAC | R410 A
Bureau 153
1 |  | FUJITSU | AOY9LSAC | R410 A
Salle de réunion R+2
1 |  | TOSHIBA | RAV-SM563AT-E | R410 A
Salle de réunion R+1
1 |  | FUJITSU | AOY14TMAL | R407 C
3 |  | TOSHIBA | RAV-SM1603AT-E | R410 A
Bureau R+2
1 |  | DAIKIN | RXS35L3V1B | R410 A
2 |  | HITACHI
Local technique n°9 : Surpresseur
1 | Surpresseur | KSB Guinard | SIH 624 R |  | 1993
2 | Pompes | KSB | GMI 64.4 D
1 | Vase expansion |  |  | 200 l | 2002
1 | Vase expansion |  |  | 200 l | 2003
1 | disconecteur | SOCIA | BA 2660 | DN50
| Extracteurs | France AIR | MV 5 – 380 m3/h | 380 m3/h
Local technique n°10 : Cafétaria
1 | ballon ECS | atlantic |  | 15 l | 2025
Roubaix - Rue Cogghe
Nb | Désignation | Marque | Type | Puissance ou autre | Année de base
Local technique n°1 : Chaufferie
Production
1 | Pompe double de charge échangeur | GRUNDFOSS | UPSD 80-120 |  | 2004
1 | Expension | Reflex | Variomat VG 600 | 600 l | 2021
1 | Expension | Reflex | N50 | 50 l | 2021
1 | Disconecteur | SOCLA | BA2660 | DN 3/4 | 2022
1 | Adoucisseur sur appoint d’deau | PENTAIR | bouteille de 60 Lt de résine |  | 2018
1 | Pompe puisard | SALMSON | Subson
Départ circuit Accueil/Conciergerie
1 | Pompe double circuit chauffage Accueil | Wilo | Yonos Maxo - D32/0.5-7 |  | 2022
1 | Moteur V3V | SIEMENS | SAS31
1 | Vanne 3V
Départ circuit CTA
1 | Pompe circuit CTA batterie chaude | WILO | Yonos Maxo -D 65/0,5 120 |  | 2018
Départ circuit Nord
1 | Pompe chauffage circuit Nord | WILO | Yonos Maxo -D 65/0,5 120 |  | 2023
1 | Moteur V3V | SIEMENS | SAL31
1 | Vanne 3V
Départ circuit Sud
1 | Pompe chauffage circuit SUD | WILO | Yonos Maxo -D 65/0,5 120 |  | 2023
1 | Moteur V3V | SIEMENS | SAL31
1 | Vanne 3V
Local technique n°2 : CTA ACCUEIL
1 | CTA | CIAT | tech 50 A1L1400 2H INT |  | 2010
1 | moteur de volet d’air neuf | Jonhson Control | M9216-BGC-1 |  | 2012
1 | moteur registre recup | Jonhson Control | M9116-AGA 1N
1 | thermostat antigel | Jonhson Control | SCL0011N012
1 | Régulateur batterie chaude | SIEMENS | RMU 710B
1 | Moteur V3V |  | VA 7706-1001
1 | Vanne 3V | Jonhson controL |  | DN ½
1 | Vanne d’equilibrage hydraulique | COMAP |  | DN 25
CTA B.O.
1 | SYSTEMAIR | TIME 30 N° 0003968138-10 |  | 9300 m3/h | 2010
1 | moteur de registre d air neuf | landis et gyr | GCA 126-1E
1 | Moteur V3V | SYSTEMAIR | LR24A-SR-TP-SYS
1 | Vanne 3V |  |  | DN 1/2
1 | Vanne d’équilibrage |  | TA | DN 25
Production ECS
5 | ballon ECS |  |  | 15L
1 | ballon ECS | Atlantic |  | 200 l | 2002
Local technique n°3 : CTA R1
1 | CTA | DENCOHAPPEL | COM4topCQ25IVBV | 1620 m3/h | 2017
Local technique n°4 : CTA R2
2 | CTA | SYSTEMAIR | TR03-L-CAV M0 |  | 2016
Local technique n°5 : CTA R3
1 | CTA | DENCOHAPPEL | COM4topCQ25IVBV | 2040 m3/h | 2017
Local technique n°6 : CTA R4
1 | CTA | DENCOHAPPEL | COM4topCQ25IVBV | 1750 m3/h | 2017
Local technique n°7 : CTA salle de conseil
1 | CTA | SYSTEMAIR | TX/C03-R |  | 2019
Local technique n°8 : Salle informatique
RDC
1 | climatisation | HIROS | 42UA1001V12P0 |  | 2004
Emission
Radiateur
Extracteur
RDC
1 | Extracteur VMC
Rideau d'air
Accueil
1 | Rideau d’air
Cumulus
Production ECS R+1
1 | Cumulus | ariston |  | 150 l
Production ECS R+2 (cafétaria)
3 | Cumulus | atlantic |  | 15 l | 2024
Tourcoing - ALHENA
Nb | Désignation | Marque | Type | Puissance ou autre | Année de base
1 | centrale de traitement d’air | VIM |  | 6300 m3/h
1 | Adoucisseur
2 | Cumulus | Zenéo |  | 150L
9 | Cumulus |  |  | 15L
3 | Cumulus |  |  | 30L
1 | Cumulus |  |  | 50L
2 | unités extérieures | DAIKIN | ERQ140A7V1B | R410A | 2016
3 | unités extérieures | HITACHI | RAC-35WPB | R410A
Note on F114: [Commentaire à thread] Votre version d’Excel vous permet de lire ce commentaire à thread. Toutefois, les modifications qui y sont apportées seront supprimées si le fichier est ouvert dans une version plus récente d’Excel. En savoir plus : https://go.microsoft.com/fwlink/?linkid=870924 Commentaire : Pas certain, difficilement lisible
Note on F131: [Commentaire à thread] Votre version d’Excel vous permet de lire ce commentaire à thread. Toutefois, les modifications qui y sont apportées seront supprimées si le fichier est ouvert dans une version plus récente d’Excel. En savoir plus : https://go.microsoft.com/fwlink/?linkid=870924 Commentaire : Pas certain, difficilement lisible

## ANNEXE6A
ANNEXE 6A DE L'ACTE D'ENGAGEMENT
BORDEREAU DE PRIX UNITAIRE (B.P.U.) POUR TRAVAUX SUR LES RESEAUX AERAULIQUES
VMC | UNITE | PRIX HT
NETTOYAGE
Nettoyage des réseaux aérauliques de VMC | mètre linéaire
Nettoyage des diffuseurs de VMC
Nettoyage des bouches de VMC
Nettoyage des grilles de VMC
Nettoyage des réseaux aérauliques de CTA | mètre linéaire
Nettoyage des diffuseurs de CTA
Nettoyage des bouches de CTA
Nettoyage des grilles de CTA
Le BPU s'entend Main d'œuvre, déplacement et fourniture inclus

## ANNEXE 6B
ANNEXE 6B DE L'ACTE D'ENGAGEMENT
BPU chauffage
* Les prix indiqués s'entendent main d'œuvre et fourniture
| LIBELLE | UNITE | Prix Unitaire Hors Taxe pour la fourniture et pose *
ALIMENTATION GAZ
TUBE ACIER T3 et T10
| Fourniture et pose canalisations compris façonnage, soudures, joints, rosaces, fixations, suspentes. Brossage, 2 couches de peinture anti rouille… Tube diamètre 15 x 21 | ml
| Fourniture et pose canalisations compris façonnage, soudures, joints, rosaces, fixations, suspentes. Brossage, 2 couches de peinture anti rouille… Tube diamètre 20 x 27 | ml
| Fourniture et pose canalisations compris façonnage, soudures, joints, rosaces, fixations, suspentes. Brossage, 2 couches de peinture anti rouille… Tube diamètre 26 x 34 | ml
| Fourniture et pose canalisations compris façonnage, soudures, joints, rosaces, fixations, suspentes. Brossage, 2 couches de peinture anti rouille… Tube diamètre 33 x 42 | ml
| Fourniture et pose canalisations compris façonnage, soudures, joints, rosaces, fixations, suspentes. Brossage, 2 couches de peinture anti rouille… Tube diamètre 40 x 49 | ml
| Fourniture et pose canalisations compris façonnage, soudures, joints, rosaces, fixations, suspentes. Brossage, 2 couches de peinture anti rouille… Tube diamètre 50 x 60 | ml
| Fourniture et pose canalisations compris façonnage, soudures, joints, rosaces, fixations, suspentes. Brossage, 2 couches de peinture anti rouille… Tube diamètre 66 x 76 | ml
TUBE ACIER - Pose en chaufferie
| Fourniture et pose canalisations compris façonnage, soudures, joints, rosaces, fixations, suspentes. Brossage, 2 couches de peinture anti rouille… Tube diamètre 15 x 21 | ml
| Fourniture et pose canalisations compris façonnage, soudures, joints, rosaces, fixations, suspentes. Brossage, 2 couches de peinture anti rouille… Tube diamètre 20 x 27 | ml
| Fourniture et pose canalisations compris façonnage, soudures, joints, rosaces, fixations, suspentes. Brossage, 2 couches de peinture anti rouille… Tube diamètre 26 x 34 | ml
| Fourniture et pose canalisations compris façonnage, soudures, joints, rosaces, fixations, suspentes. Brossage, 2 couches de peinture anti rouille… Tube diamètre 33 x 42 | ml
| Fourniture et pose canalisations compris façonnage, soudures, joints, rosaces, fixations, suspentes. Brossage, 2 couches de peinture anti rouille… Tube diamètre 40 x 49 | ml
| Fourniture et pose canalisations compris façonnage, soudures, joints, rosaces, fixations, suspentes. Brossage, 2 couches de peinture anti rouille… Tube diamètre 50 x 60 | ml
| Fourniture et pose canalisations compris façonnage, soudures, joints, rosaces, fixations, suspentes. Brossage, 2 couches de peinture anti rouille… Tube diamètre 66 x 76 | ml
TUBE ACIER - Pose en vide sanitaire ou galerie technique hauteur > à 0 m 80
| Fourniture et pose canalisations compris façonnage, soudures, joints, rosaces, fixations, suspentes. Brossage, 2 couches de peinture anti rouille… Tube diamètre 15 x 21 | ml
| Fourniture et pose canalisations compris façonnage, soudures, joints, rosaces, fixations, suspentes. Brossage, 2 couches de peinture anti rouille… Tube diamètre 20 x 27 | ml
| Fourniture et pose canalisations compris façonnage, soudures, joints, rosaces, fixations, suspentes. Brossage, 2 couches de peinture anti rouille… Tube diamètre 26 x 34 | ml
| Fourniture et pose canalisations compris façonnage, soudures, joints, rosaces, fixations, suspentes. Brossage, 2 couches de peinture anti rouille… Tube diamètre 33 x 42 | ml
| Fourniture et pose canalisations compris façonnage, soudures, joints, rosaces, fixations, suspentes. Brossage, 2 couches de peinture anti rouille… Tube diamètre 40 x 49 | ml
| Fourniture et pose canalisations compris façonnage, soudures, joints, rosaces, fixations, suspentes. Brossage, 2 couches de peinture anti rouille… Tube diamètre 50 x 60 | ml
| Fourniture et pose canalisations compris façonnage, soudures, joints, rosaces, fixations, suspentes. Brossage, 2 couches de peinture anti rouille… Tube diamètre 66 x 76 | ml
TUBE ACIER - Pose en vide sanitaire ou galerie technique hauteur < à 0 m 80
| Fourniture et pose canalisations compris façonnage, soudures, joints, rosaces, fixations, suspentes. Brossage, 2 couches de peinture anti rouille… Tube diamètre 15 x 21 | ml
| Fourniture et pose canalisations compris façonnage, soudures, joints, rosaces, fixations, suspentes. Brossage, 2 couches de peinture anti rouille… Tube diamètre 20 x 27 | ml
| Fourniture et pose canalisations compris façonnage, soudures, joints, rosaces, fixations, suspentes. Brossage, 2 couches de peinture anti rouille… Tube diamètre 26 x 34 | ml
| Fourniture et pose canalisations compris façonnage, soudures, joints, rosaces, fixations, suspentes. Brossage, 2 couches de peinture anti rouille… Tube diamètre 33 x 42 | ml
| Fourniture et pose canalisations compris façonnage, soudures, joints, rosaces, fixations, suspentes. Brossage, 2 couches de peinture anti rouille… Tube diamètre 40 x 49 | ml
| Fourniture et pose canalisations compris façonnage, soudures, joints, rosaces, fixations, suspentes. Brossage, 2 couches de peinture anti rouille… Tube diamètre 50 x 60 | ml
| Fourniture et pose canalisations compris façonnage, soudures, joints, rosaces, fixations, suspentes. Brossage, 2 couches de peinture anti rouille… Tube diamètre 66 x 76 | ml
TUBE ACIER - Pose à une hauteur > à 3m
| Fourniture et pose canalisations compris façonnage, soudures, joints, rosaces, fixations, suspentes. Brossage, 2 couches de peinture anti rouille… Tube diamètre 15 x 21 | ml
| Fourniture et pose canalisations compris façonnage, soudures, joints, rosaces, fixations, suspentes. Brossage, 2 couches de peinture anti rouille… Tube diamètre 20 x 27 | ml
| Fourniture et pose canalisations compris façonnage, soudures, joints, rosaces, fixations, suspentes. Brossage, 2 couches de peinture anti rouille… Tube diamètre 26 x 34 | ml
| Fourniture et pose canalisations compris façonnage, soudures, joints, rosaces, fixations, suspentes. Brossage, 2 couches de peinture anti rouille… Tube diamètre 33 x 42 | ml
| Fourniture et pose canalisations compris façonnage, soudures, joints, rosaces, fixations, suspentes. Brossage, 2 couches de peinture anti rouille… Tube diamètre 40 x 49 | ml
| Fourniture et pose canalisations compris façonnage, soudures, joints, rosaces, fixations, suspentes. Brossage, 2 couches de peinture anti rouille… Tube diamètre 50 x 60 | ml
| Fourniture et pose canalisations compris façonnage, soudures, joints, rosaces, fixations, suspentes. Brossage, 2 couches de peinture anti rouille… Tube diamètre 66 x 76 | ml
TUYAUX FLEXIBLES
| Tube polyéthylène Ø 20 noir à bande jaune pour le gaz, compris raccords. | ml
| Tube polyéthylène Ø 32 noir à bande jaune pour le gaz, compris raccords. | ml
| Tube polyéthylène Ø 40 noir à bande jaune pour le gaz, compris raccords. | ml
| Tube polyéthylène Ø 63 noir à bande jaune pour le gaz, compris raccords. | ml
TUYAUX FLEXIBLES - Pose en chaufferie
| Tube polyéthylène Ø 20 noir à bande jaune pour le gaz, compris raccords. | ml
| Tube polyéthylène Ø 32 noir à bande jaune pour le gaz, compris raccords. | ml
| Tube polyéthylène Ø 40 noir à bande jaune pour le gaz, compris raccords. | ml
| Tube polyéthylène Ø 63 noir à bande jaune pour le gaz, compris raccords. | ml
TUYAUX FLEXIBLES - Pose en vide sanitaire ou galerie technique hauteur > à 0 m 80
| Tube polyéthylène Ø 20 noir à bande jaune pour le gaz, compris raccords. | ml
| Tube polyéthylène Ø 32 noir à bande jaune pour le gaz, compris raccords. | ml
| Tube polyéthylène Ø 40 noir à bande jaune pour le gaz, compris raccords. | ml
| Tube polyéthylène Ø 63 noir à bande jaune pour le gaz, compris raccords. | ml
TUYAUX FLEXIBLES - Pose en vide sanitaire ou galerie technique hauteur < à 0 m 80
| Tube polyéthylène Ø 20 noir à bande jaune pour le gaz, compris raccords. | ml
| Tube polyéthylène Ø 32 noir à bande jaune pour le gaz, compris raccords. | ml
| Tube polyéthylène Ø 40 noir à bande jaune pour le gaz, compris raccords. | ml
| Tube polyéthylène Ø 63 noir à bande jaune pour le gaz, compris raccords. | ml
TUYAUX FLEXIBLES - Pose à une hauteur > à 3m
| Tube polyéthylène Ø 20 noir à bande jaune pour le gaz, compris raccords. | ml
| Tube polyéthylène Ø 32 noir à bande jaune pour le gaz, compris raccords. | ml
| Tube polyéthylène Ø 40 noir à bande jaune pour le gaz, compris raccords. | ml
| Tube polyéthylène Ø 63 noir à bande jaune pour le gaz, compris raccords. | ml
VANNES DE BARRAGE GAZ
| Vannes avec raccords au pas du gaz ou avec brides pour tube diamètre 15 x 21 | U
| Vannes avec raccords au pas du gaz ou avec brides pour tube diamètre 20 x 27 | U
| Vannes avec raccords au pas du gaz ou avec brides pour tube diamètre 26 x 34 | U
| Vannes avec raccords au pas du gaz ou avec brides pour tube diamètre 33 x 42 | U
| Vannes avec raccords au pas du gaz ou avec brides pour tube diamètre 40 x 49 | U
| Vannes avec raccords au pas du gaz ou avec brides pour tube diamètre 50 x 60 | U
BOITE DE SECURITE
| Boite avec barillet et 2 clés.Etiquetage de signalisation règlementaire | U
| Boite sous verre dormant pour vanne gaz 30 x 30 x 20 | U
| Boite sous verre dormant pour vanne gaz 45 x 45 x 25 | U
| Boite sous verre dormant pour vanne gaz 60 x 60 x 45 | U
ELECTROVANNE GAZ
| Electrovanne gaz à réarmement manuel compris raccords. Tube diamètre 15 x 21 | U
| Electrovanne gaz à réarmement manuel compris raccords. Tube diamètre 20 x 27 | U
| Electrovanne gaz à réarmement manuel compris raccords. Tube diamètre 26 x 34 | U
| Electrovanne gaz à réarmement manuel compris raccords. Tube diamètre 33 x 42 | U
| Electrovanne gaz à réarmement manuel compris raccords. Tube diamètre 40 x 49 | U
| Electrovanne gaz à réarmement manuel compris raccords. Tube diamètre 50 x 60 | U
| Electrovanne gaz à réarmement manuel compris raccords. Tube diamètre 66 x 76 | U
REGULATEUR DE PRESSION
| Régulateur de pression avec raccords filetés ou brides. Tube diamètre 15 x 21 | U
| Régulateur de pression avec raccords filetés ou brides. Tube diamètre 20 x 27 | U
| Régulateur de pression avec raccords filetés ou brides. Tube diamètre 26 x 34 | U
| Régulateur de pression avec raccords filetés ou brides. Tube diamètre 33 x 42 | U
| Régulateur de pression avec raccords filetés ou brides. Tube diamètre 40 x 49 | U
| Régulateur de pression avec raccords filetés ou brides. Tube diamètre 50 x 60 | U
| Régulateur de pression avec raccords filetés ou brides. Tube diamètre 66 x 76 | U
FILTRE GAZ
| Filtre gaz avec maille métallique compris raccords filetés ou brides. Tube diamètre 15 x 21 | U
| Filtre gaz avec maille métallique compris raccords filetés ou brides. Tube diamètre 20 x 27 | U
| Filtre gaz avec maille métallique compris raccords filetés ou brides. Tube diamètre 26 x 34 | U
| Filtre gaz avec maille métallique compris raccords filetés ou brides. Tube diamètre 33 x 42 | U
| Filtre gaz avec maille métallique compris raccords filetés ou brides. Tube diamètre 40 x 49 | U
| Filtre gaz avec maille métallique compris raccords filetés ou brides. Tube diamètre 50 x 60 | U
| Filtre gaz avec maille métallique compris raccords filetés ou brides. Tube diamètre 66 x 76 | U
ROBINETS GAZ
| Robinets gaz de commande d'appareil sur tube Ø 12 x 17 | U
| Robinets gaz de commande d'appareil sur tube Ø 15 x 21 | U
| Robinets gaz de commande d'appareil sur tube Ø 20 x 27 | U
| Robinets gaz de commande d'appareil sur tube Ø 26 x 34 | U
FLEXIBLES GAZ
| Flexibles gaz à durée de vie illimité longueur 1 m surtube Ø 12 x 17 | U
| Flexibles gaz à durée de vie illimité longueur 1 m surtube Ø 15 x 21 | U
| Flexibles gaz à durée de vie illimité longueur 1 m surtube Ø 20 x 27 | U
| Flexibles gaz à durée de vie illimité longueur 1 m surtube Ø 26 x 34 | U
TUYAUTERIES
TUBE ACIER NOIR
| Fourniture et pose de canalisations compris façonnage, soudures, joints, rosaces, fixations, suspentes. Brossage et 2 couches de peinture anti rouille… Tube diamètre 15 x 21 | ml
| Fourniture et pose de canalisations compris façonnage, soudures, joints, rosaces, fixations, suspentes. Brossage et 2 couches de peinture anti rouille… Tube diamètre 20 x 27 | ml
| Fourniture et pose de canalisations compris façonnage, soudures, joints, rosaces, fixations, suspentes. Brossage et 2 couches de peinture anti rouille… Tube diamètre 26 x 34 | ml
| Fourniture et pose de canalisations compris façonnage, soudures, joints, rosaces, fixations, suspentes. Brossage et 2 couches de peinture anti rouille… Tube diamètre 33 x 42 | ml
| Fourniture et pose de canalisations compris façonnage, soudures, joints, rosaces, fixations, suspentes. Brossage et 2 couches de peinture anti rouille… Tube diamètre 40 x 49 | ml
| Fourniture et pose de canalisations compris façonnage, soudures, joints, rosaces, fixations, suspentes. Brossage et 2 couches de peinture anti rouille… Tube diamètre 50 x 60 | ml
| Fourniture et pose de canalisations compris façonnage, soudures, joints, rosaces, fixations, suspentes. Brossage et 2 couches de peinture anti rouille… Tube diamètre 66 x 76 | ml
TUBE ACIER NOIR - Pose en chaufferie
| Fourniture et pose de canalisations compris façonnage, soudures, joints, rosaces, fixations, suspentes. Brossage et 2 couches de peinture anti rouille… Tube diamètre 15 x 21 | ml
| Fourniture et pose de canalisations compris façonnage, soudures, joints, rosaces, fixations, suspentes. Brossage et 2 couches de peinture anti rouille… Tube diamètre 20 x 27 | ml
| Fourniture et pose de canalisations compris façonnage, soudures, joints, rosaces, fixations, suspentes. Brossage et 2 couches de peinture anti rouille… Tube diamètre 26 x 34 | ml
| Fourniture et pose de canalisations compris façonnage, soudures, joints, rosaces, fixations, suspentes. Brossage et 2 couches de peinture anti rouille… Tube diamètre 33 x 42 | ml
| Fourniture et pose de canalisations compris façonnage, soudures, joints, rosaces, fixations, suspentes. Brossage et 2 couches de peinture anti rouille… Tube diamètre 40 x 49 | ml
| Fourniture et pose de canalisations compris façonnage, soudures, joints, rosaces, fixations, suspentes. Brossage et 2 couches de peinture anti rouille… Tube diamètre 50 x 60 | ml
| Fourniture et pose de canalisations compris façonnage, soudures, joints, rosaces, fixations, suspentes. Brossage et 2 couches de peinture anti rouille… Tube diamètre 66 x 76 | ml
TUBE ACIER - Pose en vide sanitaire ou galerie technique hauteur > à 0 m 80
| Fourniture et pose de canalisations compris façonnage, soudures, joints, rosaces, fixations, suspentes. Brossage et 2 couches de peinture anti rouille… Tube diamètre 15 x 21 | ml
| Fourniture et pose de canalisations compris façonnage, soudures, joints, rosaces, fixations, suspentes. Brossage et 2 couches de peinture anti rouille… Tube diamètre 20 x 27 | ml
| Fourniture et pose de canalisations compris façonnage, soudures, joints, rosaces, fixations, suspentes. Brossage et 2 couches de peinture anti rouille… Tube diamètre 26 x 34 | ml
| Fourniture et pose de canalisations compris façonnage, soudures, joints, rosaces, fixations, suspentes. Brossage et 2 couches de peinture anti rouille… Tube diamètre 33 x 42 | ml
| Fourniture et pose de canalisations compris façonnage, soudures, joints, rosaces, fixations, suspentes. Brossage et 2 couches de peinture anti rouille… Tube diamètre 40 x 49 | ml
| Fourniture et pose de canalisations compris façonnage, soudures, joints, rosaces, fixations, suspentes. Brossage et 2 couches de peinture anti rouille… Tube diamètre 50 x 60 | ml
| Fourniture et pose de canalisations compris façonnage, soudures, joints, rosaces, fixations, suspentes. Brossage et 2 couches de peinture anti rouille… Tube diamètre 66 x 76 | ml
TUBE ACIER NOIR - Pose à une hauteur > à 3m
| Fourniture et pose de canalisations compris façonnage, soudures, joints, rosaces, fixations, suspentes. Brossage et 2 couches de peinture anti rouille… Tube diamètre 15 x 21 | ml
| Fourniture et pose de canalisations compris façonnage, soudures, joints, rosaces, fixations, suspentes. Brossage et 2 couches de peinture anti rouille… Tube diamètre 20 x 27 | ml
| Fourniture et pose de canalisations compris façonnage, soudures, joints, rosaces, fixations, suspentes. Brossage et 2 couches de peinture anti rouille… Tube diamètre 26 x 34 | ml
| Fourniture et pose de canalisations compris façonnage, soudures, joints, rosaces, fixations, suspentes. Brossage et 2 couches de peinture anti rouille… Tube diamètre 33 x 42 | ml
| Fourniture et pose de canalisations compris façonnage, soudures, joints, rosaces, fixations, suspentes. Brossage et 2 couches de peinture anti rouille… Tube diamètre 40 x 49 | ml
| Fourniture et pose de canalisations compris façonnage, soudures, joints, rosaces, fixations, suspentes. Brossage et 2 couches de peinture anti rouille… Tube diamètre 50 x 60 | ml
| Fourniture et pose de canalisations compris façonnage, soudures, joints, rosaces, fixations, suspentes. Brossage et 2 couches de peinture anti rouille… Tube diamètre 66 x 76 | ml
TUBE CUIVRE
| Fourniture et pose de canalisations compris façonnage, soudures, joints, rosaces, fixations, suspentes. Brossage et 2 couches de peinture anti rouille… Tube diamètre 12 x 14 | ml
| Fourniture et pose de canalisations compris façonnage, soudures, joints, rosaces, fixations, suspentes. Brossage et 2 couches de peinture anti rouille… Tube diamètre 14 x 16 | ml
| Fourniture et pose de canalisations compris façonnage, soudures, joints, rosaces, fixations, suspentes. Brossage et 2 couches de peinture anti rouille… Tube diamètre 16 x 18 | ml
| Fourniture et pose de canalisations compris façonnage, soudures, joints, rosaces, fixations, suspentes. Brossage et 2 couches de peinture anti rouille… Tube diamètre 18 x 20 | ml
| Fourniture et pose de canalisations compris façonnage, soudures, joints, rosaces, fixations, suspentes. Brossage et 2 couches de peinture anti rouille… Tube diamètre 20 x 22 | ml
| Fourniture et pose de canalisations compris façonnage, soudures, joints, rosaces, fixations, suspentes. Brossage et 2 couches de peinture anti rouille… Tube diamètre 26 x 28 | ml
TUBE CUIVRE - Pose en chaufferie
| Fourniture et pose de canalisations compris façonnage, soudures, joints, rosaces, fixations, suspentes. Brossage et 2 couches de peinture anti rouille… Tube diamètre 12 x 14 | ml
| Fourniture et pose de canalisations compris façonnage, soudures, joints, rosaces, fixations, suspentes. Brossage et 2 couches de peinture anti rouille… Tube diamètre 14 x 16 | ml
| Fourniture et pose de canalisations compris façonnage, soudures, joints, rosaces, fixations, suspentes. Brossage et 2 couches de peinture anti rouille… Tube diamètre 16 x 18 | ml
| Fourniture et pose de canalisations compris façonnage, soudures, joints, rosaces, fixations, suspentes. Brossage et 2 couches de peinture anti rouille… Tube diamètre 18 x 20 | ml
| Fourniture et pose de canalisations compris façonnage, soudures, joints, rosaces, fixations, suspentes. Brossage et 2 couches de peinture anti rouille… Tube diamètre 20 x 22 | ml
| Fourniture et pose de canalisations compris façonnage, soudures, joints, rosaces, fixations, suspentes. Brossage et 2 couches de peinture anti rouille… Tube diamètre 26 x 28 | ml
TUBE CUIVRE - Pose en vide sanitaire ou galerie technique hauteur > à 0 m 80
| Fourniture et pose de canalisations compris façonnage, soudures, joints, rosaces, fixations, suspentes. Brossage et 2 couches de peinture anti rouille… Tube diamètre 12 x 14 | ml
| Fourniture et pose de canalisations compris façonnage, soudures, joints, rosaces, fixations, suspentes. Brossage et 2 couches de peinture anti rouille… Tube diamètre 14 x 16 | ml
| Fourniture et pose de canalisations compris façonnage, soudures, joints, rosaces, fixations, suspentes. Brossage et 2 couches de peinture anti rouille… Tube diamètre 16 x 18 | ml
| Fourniture et pose de canalisations compris façonnage, soudures, joints, rosaces, fixations, suspentes. Brossage et 2 couches de peinture anti rouille… Tube diamètre 18 x 20 | ml
| Fourniture et pose de canalisations compris façonnage, soudures, joints, rosaces, fixations, suspentes. Brossage et 2 couches de peinture anti rouille… Tube diamètre 20 x 22 | ml
| Fourniture et pose de canalisations compris façonnage, soudures, joints, rosaces, fixations, suspentes. Brossage et 2 couches de peinture anti rouille… Tube diamètre 26 x 28 | ml
TUBE CUIVRE - Pose en vide sanitaire ou galerie technique hauteur < à 0 m 80
| Fourniture et pose de canalisations compris façonnage, soudures, joints, rosaces, fixations, suspentes. Brossage et 2 couches de peinture anti rouille… Tube diamètre 12 x 14 | ml
| Fourniture et pose de canalisations compris façonnage, soudures, joints, rosaces, fixations, suspentes. Brossage et 2 couches de peinture anti rouille… Tube diamètre 14 x 16 | ml
| Fourniture et pose de canalisations compris façonnage, soudures, joints, rosaces, fixations, suspentes. Brossage et 2 couches de peinture anti rouille… Tube diamètre 16 x 18 | ml
| Fourniture et pose de canalisations compris façonnage, soudures, joints, rosaces, fixations, suspentes. Brossage et 2 couches de peinture anti rouille… Tube diamètre 18 x 20 | ml
| Fourniture et pose de canalisations compris façonnage, soudures, joints, rosaces, fixations, suspentes. Brossage et 2 couches de peinture anti rouille… Tube diamètre 20 x 22 | ml
| Fourniture et pose de canalisations compris façonnage, soudures, joints, rosaces, fixations, suspentes. Brossage et 2 couches de peinture anti rouille… Tube diamètre 26 x 28 | ml
TUBE CUIVRE - Pose à une hauteur > à 3m
| Fourniture et pose de canalisations compris façonnage, soudures, joints, rosaces, fixations, suspentes. Brossage et 2 couches de peinture anti rouille… Tube diamètre 12 x 14 | ml
| Fourniture et pose de canalisations compris façonnage, soudures, joints, rosaces, fixations, suspentes. Brossage et 2 couches de peinture anti rouille… Tube diamètre 14 x 16 | ml
| Fourniture et pose de canalisations compris façonnage, soudures, joints, rosaces, fixations, suspentes. Brossage et 2 couches de peinture anti rouille… Tube diamètre 16 x 18 | ml
| Fourniture et pose de canalisations compris façonnage, soudures, joints, rosaces, fixations, suspentes. Brossage et 2 couches de peinture anti rouille… Tube diamètre 18 x 20 | ml
| Fourniture et pose de canalisations compris façonnage, soudures, joints, rosaces, fixations, suspentes. Brossage et 2 couches de peinture anti rouille… Tube diamètre 20 x 22 | ml
| Fourniture et pose de canalisations compris façonnage, soudures, joints, rosaces, fixations, suspentes. Brossage et 2 couches de peinture anti rouille… Tube diamètre 26 x 28 | ml
TUBE ACIER GALVANISE
| Fourniture et pose de canalisations compris façonnage, joints, rosaces, fixations, suspentes. Tube Ø 15 x 21 | ml
| Fourniture et pose de canalisations compris façonnage, joints, rosaces, fixations, suspentes. Tube Ø 20 x 27 | ml
| Fourniture et pose de canalisations compris façonnage, joints, rosaces, fixations, suspentes. Tube Ø 26 x 34 | ml
| Fourniture et pose de canalisations compris façonnage, joints, rosaces, fixations, suspentes. Tube Ø 33 x 42 | ml
| Fourniture et pose de canalisations compris façonnage, joints, rosaces, fixations, suspentes. Tube Ø 40 x 49 | ml
| Fourniture et pose de canalisations compris façonnage, joints, rosaces, fixations, suspentes. Tube Ø 50 x 60 | ml
| Fourniture et pose de canalisations compris façonnage, joints, rosaces, fixations, suspentes. Tube Ø 66 x 76 | ml
TUBE ACIER GALVANISE - Pose en chaufferie
| Tube acier galvanisé, pose en chaufferie, Ø 15 x 21 | ml
| Tube acier galvanisé, pose en chaufferie, Ø 20 x 27 | ml
| Tube acier galvanisé, pose en chaufferie, Ø 26 x 34 | ml
| Tube acier galvanisé, pose en chaufferie, Ø 33 x 42 | ml
| Tube acier galvanisé, pose en chaufferie, Ø 40 x 49 | ml
| Tube acier galvanisé, pose en chaufferie, Ø 50 x 60 | ml
| Tube acier galvanisé, pose en chaufferie, Ø 66 x 76 | ml
TUBE ACIER GALVANISE - Pose en vide sanitaire ou galerie technique hauteur > à 0 m 80
| Tube acier galvanisé, pose en vide sanitaire ou galerie technique hauteur > à 0 m 80, Ø 15 x 21 | ml
| Tube acier galvanisé, pose en vide sanitaire ou galerie technique hauteur > à 0 m 80, Ø 20 x 27 | ml
| Tube acier galvanisé, pose en vide sanitaire ou galerie technique hauteur > à 0 m 80, Ø 26 x 34 | ml
| Tube acier galvanisé, pose en vide sanitaire ou galerie technique hauteur > à 0 m 80, Ø 33 x 42 | ml
| Tube acier galvanisé, pose en vide sanitaire ou galerie technique hauteur > à 0 m 80, Ø 40 x 49 | ml
| Tube acier galvanisé, pose en vide sanitaire ou galerie technique hauteur > à 0 m 80, Ø 50 x 60 | ml
| Tube acier galvanisé, pose en vide sanitaire ou galerie technique hauteur > à 0 m 80, Ø 66 x 76 | ml
TUBE ACIER GALVANISE - Pose en vide sanitaire ou galerie technique hauteur < à 0 m 80
| Tube acier galvanisé, pose en vide sanitaire ou galerie technique hauteur < à 0 m 80, Ø 15 x 21 | ml
| Tube acier galvanisé, pose en vide sanitaire ou galerie technique hauteur < à 0 m 80, Ø 20 x 27 | ml
| Tube acier galvanisé, pose en vide sanitaire ou galerie technique hauteur < à 0 m 80, Ø 26 x 34 | ml
| Tube acier galvanisé, pose en vide sanitaire ou galerie technique hauteur < à 0 m 80, Ø 33 x 42 | ml
| Tube acier galvanisé, pose en vide sanitaire ou galerie technique hauteur < à 0 m 80, Ø 40 x 49 | ml
| Tube acier galvanisé, pose en vide sanitaire ou galerie technique hauteur < à 0 m 80, Ø 50 x 60 | ml
| Tube acier galvanisé, pose en vide sanitaire ou galerie technique hauteur < à 0 m 80, Ø 66 x 76 | ml
TUBE ACIER GALVANISE - Pose à une hauteur > à 3m
| Tube acier galvanisé, pose à une hauteur > à 3m, Ø 15 x 21 | ml
| Tube acier galvanisé, pose à une hauteur > à 3m, Ø 20 x 27 | ml
| Tube acier galvanisé, pose à une hauteur > à 3m, Ø 26 x 34 | ml
| Tube acier galvanisé, pose à une hauteur > à 3m, Ø 33 x 42 | ml
| Tube acier galvanisé, pose à une hauteur > à 3m, Ø 40 x 49 | ml
| Tube acier galvanisé, pose à une hauteur > à 3m, Ø 50 x 60 | ml
| Tube acier galvanisé, pose à une hauteur > à 3m, Ø 66 x 76 | ml
CANALISATIONS INOX A SERTIR
Canalisations INOX et raccords à sertir (MAPRESS)
| Tubes INOX qualité alimentaire, compris raccords à sertir, joints… Tube Ø 12 | ml
| Tubes INOX qualité alimentaire, compris raccords à sertir, joints… Tube Ø 15 | ml
| Tubes INOX qualité alimentaire, compris raccords à sertir, joints… Tube Ø 20 | ml
| Tubes INOX qualité alimentaire, compris raccords à sertir, joints… Tube Ø 25 | ml
| Tubes INOX qualité alimentaire, compris raccords à sertir, joints… Tube Ø 32 | ml
| Tubes INOX qualité alimentaire, compris raccords à sertir, joints… Tube Ø 40 | ml
| Tubes INOX qualité alimentaire, compris raccords à sertir, joints… Tube Ø 50 | ml
| Tubes INOX qualité alimentaire, compris raccords à sertir, joints… Tube Ø 65 | ml
Canalisations INOX et raccords à sertir - Pose en chaufferie
| Tubes INOX qualité alimentaire, compris raccords à sertir, joints… Pose en chaufferie. Tube Ø 12 | ml
| Tubes INOX qualité alimentaire, compris raccords à sertir, joints… Pose en chaufferie. Tube Ø 15 | ml
| Tubes INOX qualité alimentaire, compris raccords à sertir, jointx… Pose en chaufferie. Tube Ø 20 | ml
| Tubes INOX qualité alimentaire, compris raccords à sertir, joints… Pose en chaufferie. Tube Ø 25 | ml
| Tubes INOX qualité alimentaire, compris raccords à sertir, joints… Pose en chaufferie. Tube Ø 32 | ml
| Tubes INOX qualité alimentaire, compris raccords à sertir, joints… Pose en chaufferie. Tube Ø 40 | ml
| Tubes INOX qualité alimentaire, compris raccords à sertir, joints… Pose en chaufferie. Tube Ø 50 | ml
| Tubes INOX qualité alimentaire, compris raccords à sertir, joints… Pose en chaufferie. Tube Ø 65 | ml
Canalisations INOX et raccords à sertir - Pose en vide sanitaire ou galerie technique hauteur > 0,80m
| Tubes INOX qualité alimentaire, compris raccords à sertir, joints… Pose en vide sanitaire ou galerie technique hauteur > 0,80m. Tube Ø 12 | ml
| Tubes INOX qualité alimentaire, compris raccords à sertir, joints… Pose en vide sanitaire ou galerie technique hauteur > 0,80m. Tube Ø 15 | ml
| Tubes INOX qualité alimentaire, compris raccords à sertir, joints… Pose en vide sanitaire ou galerie technique hauteur > 0,80m. Tube Ø 20 | ml
| Tubes INOX qualité alimentaire, compris raccords à sertir, joints… Pose en vide sanitaire ou galerie technique hauteur > 0,80m. Tube Ø 25 | ml
| Tubes INOX qualité alimentaire, compris raccords à sertir, joints… Pose en vide sanitaire ou galerie technique hauteur > 0,80m. Tube Ø 32 | ml
| Tubes INOX qualité alimentaire, compris raccords à sertir, joints… Pose en vide sanitaire ou galerie technique hauteur > 0,80m. Tube Ø 40 | ml
| Tubes INOX qualité alimentaire, compris raccords à sertir, joints… Pose en vide sanitaire ou galerie technique hauteur > 0,80m. Tube Ø 50 | ml
| Tubes INOX qualité alimentaire, compris raccords à sertir, joints… Pose en vide sanitaire ou galerie technique hauteur > 0,80m. Tube Ø 65 | ml
Canalisations INOX et raccords à sertir - Pose en vide sanitaire ou galerie technique hauteur < 0,80m
| Tubes INOX qualité alimentaire, compris raccords à sertir, joints… Pose en vide sanitaire ou galerie technique hauteur < 0,80m. Tube Ø 12 | ml
| Tubes INOX qualité alimentaire, compris raccords à sertir, joints… Pose en vide sanitaire ou galerie technique hauteur < 0,80m. Tube Ø 15 | ml
| Tubes INOX qualité alimentaire, compris raccords à sertir, joints… Pose en vide sanitaire ou galerie technique hauteur < 0,80m. Tube Ø 20 | ml
| Tubes INOX qualité alimentaire, compris raccords à sertir, joints… Pose en vide sanitaire ou galerie technique hauteur < 0,80m. Tube Ø 25 | ml
| Tubes INOX qualité alimentaire, compris raccords à sertir, joints… Pose en vide sanitaire ou galerie technique hauteur < 0,80m. Tube Ø 32 | ml
| Tubes INOX qualité alimentaire, compris raccords à sertir, joints… Pose en vide sanitaire ou galerie technique hauteur < 0,80m. Tube Ø 40 | ml
| Tubes INOX qualité alimentaire, compris raccords à sertir, joints… Pose en vide sanitaire ou galerie technique hauteur < 0,80m. Tube Ø 50 | ml
| Tubes INOX qualité alimentaire, compris raccords à sertir, joints… Pose en vide sanitaire ou galerie technique hauteur < 0,80m. Tube Ø 65 | ml
Canalisations INOX et raccords à sertir - Pose à une hauteur > à 3m
| Tubes INOX qualité alimentaire, compris raccords à sertir, joints… Pose à une hauteur > à 3m. Tube Ø 12 | ml
| Tubes INOX qualité alimentaire, compris raccords à sertir, joints… Pose à une hauteur > à 3m. Tube Ø 15 | ml
| Tubes INOX qualité alimentaire, compris raccords à sertir, joints… Pose à une hauteur > à 3m. Tube Ø 20 | ml
| Tubes INOX qualité alimentaire, compris raccords à sertir, joints… Pose à une hauteur > à 3m. Tube Ø 25 | ml
| Tubes INOX qualité alimentaire, compris raccords à sertir, joints… Pose à une hauteur > à 3m. Tube Ø 32 | ml
| Tubes INOX qualité alimentaire, compris raccords à sertir, joints… Pose à une hauteur > à 3m. Tube Ø 40 | ml
| Tubes INOX qualité alimentaire, compris raccords à sertir, joints… Pose à une hauteur > à 3m. Tube Ø 50 | ml
| Tubes INOX qualité alimentaire, compris raccords à sertir, joints… Pose à une hauteur > à 3m. Tube Ø 65 | ml
CANALISATIONS CUIVRE A SERTIR
Canalisations cuivre et raccords à sertir (MAPRESS)
| Tubes cuivre qualité alimentaire, compris raccords à sertir, joints… Tube Ø 10 | ml
| Tubes cuivre qualité alimentaire, compris raccords à sertir, joints… Tube Ø 12 | ml
| Tubes cuivre qualité alimentaire, compris raccords à sertir, joints… Tube Ø 15 | ml
| Tubes cuivre qualité alimentaire, compris raccords à sertir, joints… Tube Ø 20 | ml
| Tubes cuivre qualité alimentaire, compris raccords à sertir, joints… Tube Ø 25 | ml
| Tubes cuivre qualité alimentaire, compris raccords à sertir, joints… Tube Ø 32 | ml
| Tubes cuivre qualité alimentaire, compris raccords à sertir, joints… Tube Ø 40 | ml
| Tubes cuivre qualité alimentaire, compris raccords à sertir, joints… Tube Ø 50 | ml
Canalisations cuivre et raccords à sertir - Pose en chaufferie
| Tubes cuivre qualité alimentaire, compris raccords à sertir, joints… Pose en chaufferie. Tube Ø 10 | ml
| Tubes cuivre qualité alimentaire, compris raccords à sertir, joints… Pose en chaufferie. Tube Ø 12 | ml
| Tubes cuivre qualité alimentaire, compris raccords à sertir, jointx… Pose en chaufferie. Tube Ø 15 | ml
| Tubes cuivre qualité alimentaire, compris raccords à sertir, jointx… Pose en chaufferie. Tube Ø 20 | ml
| Tubes cuivre qualité alimentaire, compris raccords à sertir, joints… Pose en chaufferie. Tube Ø 25 | ml
| Tubes cuivre qualité alimentaire, compris raccords à sertir, joints… Pose en chaufferie. Tube Ø 32 | ml
| Tubes cuivre qualité alimentaire, compris raccords à sertir, joints… Pose en chaufferie. Tube Ø 40 | ml
| Tubes cuivre qualité alimentaire, compris raccords à sertir, joints… Pose en chaufferie. Tube Ø 50 | ml
Canalisations cuivre et raccords à sertir - Pose en vide sanitaire ou galerie technique hauteur > 0,80m
| Tubes cuivre qualité alimentaire, compris raccords à sertir, joints… Pose en vide sanitaire ou galerie technique hauteur > 0,80m. Tube Ø 10 | ml
| Tubes cuivre qualité alimentaire, compris raccords à sertir, joints… Pose en vide sanitaire ou galerie technique hauteur > 0,80m. Tube Ø 12 | ml
| Tubes cuivre qualité alimentaire, compris raccords à sertir, jointx… Pose en vide sanitaire ou galerie technique hauteur > 0,80m. Tube Ø 15 | ml
| Tubes cuivre qualité alimentaire, compris raccords à sertir, jointx… Pose en vide sanitaire ou galerie technique hauteur > 0,80m. Tube Ø 20 | ml
| Tubes cuivre qualité alimentaire, compris raccords à sertir, joints… Pose en vide sanitaire ou galerie technique hauteur > 0,80m. Tube Ø 25 | ml
| Tubes cuivre qualité alimentaire, compris raccords à sertir, joints… Pose en vide sanitaire ou galerie technique hauteur > 0,80m. Tube Ø 32 | ml
| Tubes cuivre qualité alimentaire, compris raccords à sertir, joints… Pose en vide sanitaire ou galerie technique hauteur > 0,80m. Tube Ø 40 | ml
| Tubes cuivre qualité alimentaire, compris raccords à sertir, joints… Pose en vide sanitaire ou galerie technique hauteur > 0,80m. Tube Ø 50 | ml
Canalisations cuivre et raccords à sertir - Pose en vide sanitaire ou galerie technique hauteur < 0,80m
| Tubes cuivre qualité alimentaire, compris raccords à sertir, joints… Pose en vide sanitaire ou galerie technique hauteur < 0,80m. Tube Ø 10 | ml
| Tubes cuivre qualité alimentaire, compris raccords à sertir, joints… Pose en vide sanitaire ou galerie technique hauteur < 0,80m. Tube Ø 12 | ml
| Tubes cuivre qualité alimentaire, compris raccords à sertir, jointx… Pose en vide sanitaire ou galerie technique hauteur < 0,80m. Tube Ø 15 | ml
| Tubes cuivre qualité alimentaire, compris raccords à sertir, jointx… Pose en vide sanitaire ou galerie technique hauteur < 0,80m. Tube Ø 20 | ml
| Tubes cuivre qualité alimentaire, compris raccords à sertir, joints… Pose en vide sanitaire ou galerie technique hauteur < 0,80m. Tube Ø 25 | ml
| Tubes cuivre qualité alimentaire, compris raccords à sertir, joints… Pose en vide sanitaire ou galerie technique hauteur < 0,80m. Tube Ø 32 | ml
| Tubes cuivre qualité alimentaire, compris raccords à sertir, joints… Pose en vide sanitaire ou galerie technique hauteur < 0,80m. Tube Ø 40 | ml
| Tubes cuivre qualité alimentaire, compris raccords à sertir, joints… Pose en vide sanitaire ou galerie technique hauteur < 0,80m. Tube Ø 50 | ml
Canalisations cuivre et raccords à sertir - Pose à une hauteur > à 3m
| Tubes cuivre qualité alimentaire, compris raccords à sertir, joints… Pose à une hauteur > à 3m. Tube Ø 10 | ml
| Tubes cuivre qualité alimentaire, compris raccords à sertir, joints… Pose à une hauteur > à 3m. Tube Ø 12 | ml
| Tubes cuivre qualité alimentaire, compris raccords à sertir, jointx… Pose à une hauteur > à 3m. Tube Ø 15 | ml
| Tubes cuivre qualité alimentaire, compris raccords à sertir, jointx… Pose à une hauteur > à 3m. Tube Ø 20 | ml
| Tubes cuivre qualité alimentaire, compris raccords à sertir, joints… Pose à une hauteur > à 3m. Tube Ø 25 | ml
| Tubes cuivre qualité alimentaire, compris raccords à sertir, joints… Pose à une hauteur > à 3m. Tube Ø 32 | ml
| Tubes cuivre qualité alimentaire, compris raccords à sertir, joints… Pose à une hauteur > à 3m. Tube Ø 40 | ml
| Tubes cuivre qualité alimentaire, compris raccords à sertir, joints… Pose à une hauteur > à 3m. Tube Ø 50 | ml
Tube PER prégainé
| Tube PER prégainé Bleu ou Rouge ø 12 mm Courronne 50m compris raccords à sertir | U
| Tube PER prégainé Bleu ou Rouge ø 16 mm Courronne 50m compris raccords à sertir | U
| Tube PER prégainé Bleu ou Rouge ø 20 mm Courronne 50m compris raccords à sertir | U
| Tube PER prégainé Bleu ou Rouge ø 25 mm Courronne 50m compris raccords à sertir | U
Tube PER prégainé - Pose en chaufferie
| Tube PER prégainé Bleu ou Rouge ø 12 mm Courronne 50m compris raccords à sertir | U
| Tube PER prégainé Bleu ou Rouge ø 16 mm Courronne 50m compris raccords à sertir | U
| Tube PER prégainé Bleu ou Rouge ø 20 mm Courronne 50m compris raccords à sertir | U
| Tube PER prégainé Bleu ou Rouge ø 25 mm Courronne 50m compris raccords à sertir | U
Tube PER prégainé - Pose en vide sanitaire ou galerie technique hauteur > 0,80m
| Tube PER prégainé Bleu ou Rouge ø 12 mm Courronne 50m compris raccords à sertir | U
| Tube PER prégainé Bleu ou Rouge ø 16 mm Courronne 50m compris raccords à sertir | U
| Tube PER prégainé Bleu ou Rouge ø 20 mm Courronne 50m compris raccords à sertir | U
| Tube PER prégainé Bleu ou Rouge ø 25 mm Courronne 50m compris raccords à sertir | U
Tube PER prégainé - Pose en vide sanitaire ou galerie technique hauteur < 0,80m
| Tube PER prégainé Bleu ou Rouge ø 12 mm Courronne 50m compris raccords à sertir | U
| Tube PER prégainé Bleu ou Rouge ø 16 mm Courronne 50m compris raccords à sertir | U
| Tube PER prégainé Bleu ou Rouge ø 20 mm Courronne 50m compris raccords à sertir | U
| Tube PER prégainé Bleu ou Rouge ø 25 mm Courronne 50m compris raccords à sertir | U
Tube PER prégainé - Pose à une hauteur > à 3m
| Tube PER prégainé Bleu ou Rouge ø 12 mm Courronne 50m compris raccords à sertir | U
| Tube PER prégainé Bleu ou Rouge ø 16 mm Courronne 50m compris raccords à sertir | U
| Tube PER prégainé Bleu ou Rouge ø 20 mm Courronne 50m compris raccords à sertir | U
| Tube PER prégainé Bleu ou Rouge ø 25 mm Courronne 50m compris raccords à sertir | U
CANALISATIONS PVC - H.T.A.
| Tubes qualité alimentaire, PVC - HTA, compris raccords, manchon de dilatation, joints à coller et embouts avec raccords filetés … Ø 16 | ml
| Tubes qualité alimentaire, PVC - HTA, compris raccords, manchon de dilatation, joints à coller et embouts avec raccords filetés … Ø 20 | ml
| Tubes qualité alimentaire, PVC - HTA, compris raccords, manchon de dilatation, joints à coller et embouts avec raccords filetés … Ø 25 | ml
| Tubes qualité alimentaire, PVC - HTA, compris raccords, manchon de dilatation, joints à coller et embouts avec raccords filetés … Ø 32 | ml
| Tubes qualité alimentaire, PVC - HTA, compris raccords, manchon de dilatation, joints à coller et embouts avec raccords filetés … Ø 40 | ml
| Tubes qualité alimentaire, PVC - HTA, compris raccords, manchon de dilatation, joints à coller et embouts avec raccords filetés … Ø 50 | ml
| Tubes qualité alimentaire, PVC - HTA, compris raccords, manchon de dilatation, joints à coller et embouts avec raccords filetés … Ø 63 | ml
| Tubes qualité alimentaire, PVC - HTA, compris raccords, manchon de dilatation, joints à coller et embouts avec raccords filetés … Ø 90 | ml
| Tubes qualité alimentaire, PVC - HTA, compris raccords, manchon de dilatation, joints à coller et embouts avec raccords filetés … Ø 110 | ml
CANALISATIONS PVC - HTA - Pose en chaufferie
| Canalisations PVC - HTA Pose en chaufferie, tube Ø 16 | ml
| Canalisations PVC - HTA Pose en chaufferie, tube Ø 20 | ml
| Canalisations PVC - HTA Pose en chaufferie, tube Ø 25 | ml
| Canalisations PVC - HTA Pose en chaufferie, tube Ø 32 | ml
| Canalisations PVC - HTA Pose en chaufferie, tube Ø 40 | ml
| Canalisations PVC - HTA Pose en chaufferie, tube Ø 50 | ml
| Canalisations PVC - HTA Pose en chaufferie, tube Ø 63 | ml
| Canalisations PVC - HTA Pose en chaufferie, tube Ø 90 | ml
| Canalisations PVC - HTA Pose en chaufferie, tube Ø 110 | ml
CANALISATIONS PVC - HTA - Pose en vide sanitaire ou galerie technique hauteur > à 0 m 80
| Canalisations PVC - HTA Pose en vide sanitaire ou galerie technique hauteur > à 0 m 80, tube Ø 16 | ml
| Canalisations PVC - HTA Pose en vide sanitaire ou galerie technique hauteur > à 0 m 80, tube Ø 20 | ml
| Canalisations PVC - HTA Pose en vide sanitaire ou galerie technique hauteur > à 0 m 80, tube Ø 25 | ml
| Canalisations PVC - HTA Pose en vide sanitaire ou galerie technique hauteur > à 0 m 80, tube Ø 32 | ml
| Canalisations PVC - HTA Pose en vide sanitaire ou galerie technique hauteur > à 0 m 80, tube Ø 40 | ml
| Canalisations PVC - HTA Pose en vide sanitaire ou galerie technique hauteur > à 0 m 80, tube Ø 50 | ml
| Canalisations PVC - HTA Pose en vide sanitaire ou galerie technique hauteur > à 0 m 80, tube Ø 63 | ml
| Canalisations PVC - HTA Pose en vide sanitaire ou galerie technique hauteur > à 0 m 80, tube Ø 90 | ml
| Canalisations PVC - HTA Pose en vide sanitaire ou galerie technique hauteur > à 0 m 80, tube Ø 110 | ml
CANALISATIONS PVC - HTA - Pose en vide sanitaire ou galerie technique hauteur < à 0 m 80
| Canalisations PVC - HTA Pose en vide sanitaire ou galerie technique hauteur < à 0 m 80, tube Ø 16 | ml
| Canalisations PVC - HTA Pose en vide sanitaire ou galerie technique hauteur < à 0 m 80, tube Ø 20 | ml
| Canalisations PVC - HTA Pose en vide sanitaire ou galerie technique hauteur < à 0 m 80, tube Ø 25 | ml
| Canalisations PVC - HTA Pose en vide sanitaire ou galerie technique hauteur < à 0 m 80, tube Ø 32 | ml
| Canalisations PVC - HTA Pose en vide sanitaire ou galerie technique hauteur < à 0 m 80, tube Ø 40 | ml
| Canalisations PVC - HTA Pose en vide sanitaire ou galerie technique hauteur < à 0 m 80, tube Ø 50 | ml
| Canalisations PVC - HTA Pose en vide sanitaire ou galerie technique hauteur < à 0 m 80, tube Ø 63 | ml
| Canalisations PVC - HTA Pose en vide sanitaire ou galerie technique hauteur < à 0 m 80, tube Ø 90 | ml
| Canalisations PVC - HTA Pose en vide sanitaire ou galerie technique hauteur < à 0 m 80, tube Ø 110 | ml
CANALISATIONS PVC - HTA - Pose à une hauteur > à 3m
| Canalisations PVC - HTA. Pose à une hauteur > à 3m, tube Ø 16 | ml
| Canalisations PVC - HTA. Pose à une hauteur > à 3m, tube Ø 20 | ml
| Canalisations PVC - HTA. Pose à une hauteur > à 3m, tube Ø 25 | ml
| Canalisations PVC - HTA. Pose à une hauteur > à 3m, tube Ø 32 | ml
| Canalisations PVC - HTA. Pose à une hauteur > à 3m, tube Ø 40 | ml
| Canalisations PVC - HTA. Pose à une hauteur > à 3m, tube Ø 50 | ml
| Canalisations PVC - HTA. Pose à une hauteur > à 3m, tube Ø 63 | ml
| Canalisations PVC - HTA. Pose à une hauteur > à 3m, tube Ø 90 | ml
| Canalisations PVC - HTA. Pose à une hauteur > à 3m, tube Ø 110 | ml
CANALISATIONS PVC - HPF
| Tube PVC - HPF pour froid positif et négatif de -30°C à +20°C, assemblage par polymère, compris raccords, joints à coller et embouts avec raccords filetés, absorption des dilatations par lyres de changement de direction ou flexible. Pour tube Ø 20 extérieur PN 10 | ml
| Tube PVC - HPF pour froid positif et négatif de -30°C à +20°C, assemblage par polymère, compris raccords, joints à coller et embouts avec raccords filetés, absorption des dilatations par lyres de changement de direction ou flexible. Pour tube Ø 25 extérieur PN 10 | ml
| Tube PVC - HPF pour froid positif et négatif de -30°C à +20°C, assemblage par polymère, compris raccords, joints à coller et embouts avec raccords filetés, absorption des dilatations par lyres de changement de direction ou flexible. Pour tube Ø 32 extérieur PN 10 | ml
| Tube PVC - HPF pour froid positif et négatif de -30°C à +20°C, assemblage par polymère, compris raccords, joints à coller et embouts avec raccords filetés, absorption des dilatations par lyres de changement de direction ou flexible. Pour tube Ø 40 extérieur PN 10 | ml
| Tube PVC - HPF pour froid positif et négatif de -30°C à +20°C, assemblage par polymère, compris raccords, joints à coller et embouts avec raccords filetés, absorption des dilatations par lyres de changement de direction ou flexible. Pour tube Ø 50 extérieur PN 10 | ml
| Tube PVC - HPF pour froid positif et négatif de -30°C à +20°C, assemblage par polymère, compris raccords, joints à coller et embouts avec raccords filetés, absorption des dilatations par lyres de changement de direction ou flexible. Pour tube Ø 63 extérieur PN 10 | ml
CANALISATIONS PVC - HPF - Pose en chaufferie
| Tube PVC - HPF pour froid positif et négatif de -30°C à +20°C, assemblage par polymère, compris raccords, joints à coller et embouts avec raccords filetés, absorption des dilatations par lyres de changement de direction ou flexible. Pose en chaufferie. Pour tube Ø 20 extérieur PN 10 | ml
| Tube PVC - HPF pour froid positif et négatif de -30°C à +20°C, assemblage par polymère, compris raccords, joints à coller et embouts avec raccords filetés, absorption des dilatations par lyres de changement de direction ou flexible. Pose en chaufferie. Pour tube Ø 25 extérieur PN 10 | ml
| Tube PVC - HPF pour froid positif et négatif de -30°C à +20°C, assemblage par polymère, compris raccords, joints à coller et embouts avec raccords filetés, absorption des dilatations par lyres de changement de direction ou flexible. Pose en chaufferie. Pour tube Ø 32 extérieur PN 10 | ml
| Tube PVC - HPF pour froid positif et négatif de -30°C à +20°C, assemblage par polymère, compris raccords, joints à coller et embouts avec raccords filetés, absorption des dilatations par lyres de changement de direction ou flexible. Pose en chaufferie. Pour tube Ø 40 extérieur PN 10 | ml
| Tube PVC - HPF pour froid positif et négatif de -30°C à +20°C, assemblage par polymère, compris raccords, joints à coller et embouts avec raccords filetés, absorption des dilatations par lyres de changement de direction ou flexible. Pose en chaufferie. Pour tube Ø 50 extérieur PN 10 | ml
| Tube PVC - HPF pour froid positif et négatif de -30°C à +20°C, assemblage par polymère, compris raccords, joints à coller et embouts avec raccords filetés, absorption des dilatations par lyres de changement de direction ou flexible. Pose en chaufferie. Pour tube Ø 63 extérieur PN 10 | ml
CANALISATIONS PVC - HPF - Pose en vide sanitaire ou galerie technique hauteur > à 0 m 80
| Tube PVC - HPF pour froid positif et négatif de -30°C à +20°C, assemblage par polymère, compris raccords, joints à coller et embouts avec raccords filetés, absorption des dilatations par lyres de changement de direction ou flexible. Pose en chaufferie. Pour tube Ø 20 extérieur PN 10 | ml
| Tube PVC - HPF pour froid positif et négatif de -30°C à +20°C, assemblage par polymère, compris raccords, joints à coller et embouts avec raccords filetés, absorption des dilatations par lyres de changement de direction ou flexible. Pose en chaufferie. Pour tube Ø 25 extérieur PN 10 | ml
| Tube PVC - HPF pour froid positif et négatif de -30°C à +20°C, assemblage par polymère, compris raccords, joints à coller et embouts avec raccords filetés, absorption des dilatations par lyres de changement de direction ou flexible. Pose en chaufferie. Pour tube Ø 32 extérieur PN 10 | ml
| Tube PVC - HPF pour froid positif et négatif de -30°C à +20°C, assemblage par polymère, compris raccords, joints à coller et embouts avec raccords filetés, absorption des dilatations par lyres de changement de direction ou flexible. Pose en chaufferie. Pour tube Ø 40 extérieur PN 10 | ml
| Tube PVC - HPF pour froid positif et négatif de -30°C à +20°C, assemblage par polymère, compris raccords, joints à coller et embouts avec raccords filetés, absorption des dilatations par lyres de changement de direction ou flexible. Pose en chaufferie. Pour tube Ø 50 extérieur PN 10 | ml
| Tube PVC - HPF pour froid positif et négatif de -30°C à +20°C, assemblage par polymère, compris raccords, joints à coller et embouts avec raccords filetés, absorption des dilatations par lyres de changement de direction ou flexible. Pose en chaufferie. Pour tube Ø 63 extérieur PN 10 | ml
CANALISATIONS PVC - HPF - Pose en vide sanitaire ou galerie technique hauteur < à 0 m 80
| Tube PVC - HPF pour froid positif et négatif de -30°C à +20°C, assemblage par polymère, compris raccords, joints à coller et embouts avec raccords filetés, absorption des dilatations par lyres de changement de direction ou flexible. Pose en chaufferie. Pour tube Ø 20 extérieur PN 10 | ml
| Tube PVC - HPF pour froid positif et négatif de -30°C à +20°C, assemblage par polymère, compris raccords, joints à coller et embouts avec raccords filetés, absorption des dilatations par lyres de changement de direction ou flexible. Pose en chaufferie. Pour tube Ø 25 extérieur PN 10 | ml
| Tube PVC - HPF pour froid positif et négatif de -30°C à +20°C, assemblage par polymère, compris raccords, joints à coller et embouts avec raccords filetés, absorption des dilatations par lyres de changement de direction ou flexible. Pose en chaufferie. Pour tube Ø 32 extérieur PN 10 | ml
| Tube PVC - HPF pour froid positif et négatif de -30°C à +20°C, assemblage par polymère, compris raccords, joints à coller et embouts avec raccords filetés, absorption des dilatations par lyres de changement de direction ou flexible. Pose en chaufferie. Pour tube Ø 40 extérieur PN 10 | ml
| Tube PVC - HPF pour froid positif et négatif de -30°C à +20°C, assemblage par polymère, compris raccords, joints à coller et embouts avec raccords filetés, absorption des dilatations par lyres de changement de direction ou flexible. Pose en chaufferie. Pour tube Ø 50 extérieur PN 10 | ml
| Tube PVC - HPF pour froid positif et négatif de -30°C à +20°C, assemblage par polymère, compris raccords, joints à coller et embouts avec raccords filetés, absorption des dilatations par lyres de changement de direction ou flexible. Pose en chaufferie. Pour tube Ø 63 extérieur PN 10 | ml
CANALISATIONS PVC - HPF - Pose à une hauteur > à 3m
| Tube PVC - HPF pour froid positif et négatif de -30°C à +20°C, assemblage par polymère, compris raccords, joints à coller et embouts avec raccords filetés, absorption des dilatations par lyres de changement de direction ou flexible. Pose en chaufferie. Pour tube Ø 20 extérieur PN 10 | ml
| Tube PVC - HPF pour froid positif et négatif de -30°C à +20°C, assemblage par polymère, compris raccords, joints à coller et embouts avec raccords filetés, absorption des dilatations par lyres de changement de direction ou flexible. Pose en chaufferie. Pour tube Ø 25 extérieur PN 10 | ml
| Tube PVC - HPF pour froid positif et négatif de -30°C à +20°C, assemblage par polymère, compris raccords, joints à coller et embouts avec raccords filetés, absorption des dilatations par lyres de changement de direction ou flexible. Pose en chaufferie. Pour tube Ø 32 extérieur PN 10 | ml
| Tube PVC - HPF pour froid positif et négatif de -30°C à +20°C, assemblage par polymère, compris raccords, joints à coller et embouts avec raccords filetés, absorption des dilatations par lyres de changement de direction ou flexible. Pose en chaufferie. Pour tube Ø 40 extérieur PN 10 | ml
| Tube PVC - HPF pour froid positif et négatif de -30°C à +20°C, assemblage par polymère, compris raccords, joints à coller et embouts avec raccords filetés, absorption des dilatations par lyres de changement de direction ou flexible. Pose en chaufferie. Pour tube Ø 50 extérieur PN 10 | ml
| Tube PVC - HPF pour froid positif et négatif de -30°C à +20°C, assemblage par polymère, compris raccords, joints à coller et embouts avec raccords filetés, absorption des dilatations par lyres de changement de direction ou flexible. Pose en chaufferie. Pour tube Ø 63 extérieur PN 10 | ml
Tube PE haute densité
| Tubes haute densité diamètre 20 rayés bleu pour eau potable, posés en fond de tranchée, compris raccords | ml
| Tubes haute densité diamètre 25 rayés bleu pour eau potable, posés en fond de tranchée, compris raccords | ml
| Tubes haute densité diamètre 32 rayés bleu pour eau potable, posés en fond de tranchée, compris raccords | ml
| Tubes haute densité diamètre 40 rayés bleu pour eau potable, posés en fond de tranchée, compris raccords | ml
| Tubes haute densité diamètre 50 rayés bleu pour eau potable, posés en fond de tranchée, compris raccords | ml
| Tubes haute densité diamètre 63 rayés bleu pour eau potable, posés en fond de tranchée, compris raccords | ml
Tube PE haute densité - Pose en chaufferie
| Tubes haute densité diamètre 20 rayés bleu pour eau potable, posés en fond de tranchée, compris raccords | ml
| Tubes haute densité diamètre 25 rayés bleu pour eau potable, posés en fond de tranchée, compris raccords | ml
| Tubes haute densité diamètre 32 rayés bleu pour eau potable, posés en fond de tranchée, compris raccords | ml
| Tubes haute densité diamètre 40 rayés bleu pour eau potable, posés en fond de tranchée, compris raccords | ml
| Tubes haute densité diamètre 50 rayés bleu pour eau potable, posés en fond de tranchée, compris raccords | ml
| Tubes haute densité diamètre 63 rayés bleu pour eau potable, posés en fond de tranchée, compris raccords | ml
Tube PE haute densité - Pose en vide sanitaire ou galerie technique hauteur > à 0 m 80
| Tubes haute densité diamètre 20 rayés bleu pour eau potable, posés en fond de tranchée, compris raccords | ml
| Tubes haute densité diamètre 25 rayés bleu pour eau potable, posés en fond de tranchée, compris raccords | ml
| Tubes haute densité diamètre 32 rayés bleu pour eau potable, posés en fond de tranchée, compris raccords | ml
| Tubes haute densité diamètre 40 rayés bleu pour eau potable, posés en fond de tranchée, compris raccords | ml
| Tubes haute densité diamètre 50 rayés bleu pour eau potable, posés en fond de tranchée, compris raccords | ml
| Tubes haute densité diamètre 63 rayés bleu pour eau potable, posés en fond de tranchée, compris raccords | ml
Tube PE haute densité - Pose en vide sanitaire ou galerie technique hauteur < à 0 m 80
| Tubes haute densité diamètre 20 rayés bleu pour eau potable, posés en fond de tranchée, compris raccords | ml
| Tubes haute densité diamètre 25 rayés bleu pour eau potable, posés en fond de tranchée, compris raccords | ml
| Tubes haute densité diamètre 32 rayés bleu pour eau potable, posés en fond de tranchée, compris raccords | ml
| Tubes haute densité diamètre 40 rayés bleu pour eau potable, posés en fond de tranchée, compris raccords | ml
| Tubes haute densité diamètre 50 rayés bleu pour eau potable, posés en fond de tranchée, compris raccords | ml
| Tubes haute densité diamètre 63 rayés bleu pour eau potable, posés en fond de tranchée, compris raccords | ml
Tube PE haute densité - Pose à une hauteur > à 3m
| Tubes haute densité diamètre 20 rayés bleu pour eau potable, posés en fond de tranchée, compris raccords | ml
| Tubes haute densité diamètre 25 rayés bleu pour eau potable, posés en fond de tranchée, compris raccords | ml
| Tubes haute densité diamètre 32 rayés bleu pour eau potable, posés en fond de tranchée, compris raccords | ml
| Tubes haute densité diamètre 40 rayés bleu pour eau potable, posés en fond de tranchée, compris raccords | ml
| Tubes haute densité diamètre 50 rayés bleu pour eau potable, posés en fond de tranchée, compris raccords | ml
| Tubes haute densité diamètre 63 rayés bleu pour eau potable, posés en fond de tranchée, compris raccords | ml
TUBES RIGIDES PRE-ISOLES
| Tube acier galvanisé rigides apré-isolés avec isolation thermique en polyuréthane et manteau de protection polyéthylène. Compris pose, raccords de jonctions intermédiaires isolés, essais…, Ø 20 x 27 | ml
| Tube acier galvanisé rigides apré-isolés avec isolation thermique en polyuréthane et manteau de protection polyéthylène. Compris pose, raccords de jonctions intermédiaires isolés, essais…, Ø 26 x 34 | ml
| Tube acier galvanisé rigides apré-isolés avec isolation thermique en polyuréthane et manteau de protection polyéthylène. Compris pose, raccords de jonctions intermédiaires isolés, essais…, Ø 33 x 42 | ml
| Tube acier galvanisé rigides apré-isolés avec isolation thermique en polyuréthane et manteau de protection polyéthylène. Compris pose, raccords de jonctions intermédiaires isolés, essais…, Ø 40 x 49 | ml
| Tube acier galvanisé rigides apré-isolés avec isolation thermique en polyuréthane et manteau de protection polyéthylène. Compris pose, raccords de jonctions intermédiaires isolés, essais…, Ø 50 x 60 | ml
| Tube acier galvanisé rigides apré-isolés avec isolation thermique en polyuréthane et manteau de protection polyéthylène. Compris pose, raccords de jonctions intermédiaires isolés, essais…, Ø 66 x 76 | ml
| Tube acier galvanisé rigides apré-isolés avec isolation thermique en polyuréthane et manteau de protection polyéthylène. Compris pose, raccords de jonctions intermédiaires isolés, essais…, Ø 80 x 90 | ml
| Tube acier galvanisé rigides apré-isolés avec isolation thermique en polyuréthane et manteau de protection polyéthylène. Compris pose, raccords de jonctions intermédiaires isolés, essais…, Ø 90 x 102 | ml
| Tube acier galvanisé rigides apré-isolés avec isolation thermique en polyuréthane et manteau de protection polyéthylène. Compris pose, raccords de jonctions intermédiaires isolés, essais…, Ø 102 x 114 | ml
| Tube acier galvanisé rigides apré-isolés avec isolation thermique en polyuréthane et manteau de protection polyéthylène. Compris pose, raccords de jonctions intermédiaires isolés, essais…, Ø 125 x 133 | ml
TUBES RIGIDES PRE-ISOLES - Pose en chaufferie
| Tube acier galvanisé rigides apré-isolés avec isolation thermique en polyuréthane et manteau de protection polyéthylène. Compris pose, raccords de jonctions intermédiaires isolés, essais…, Ø 20 x 27 | ml
| Tube acier galvanisé rigides apré-isolés avec isolation thermique en polyuréthane et manteau de protection polyéthylène. Compris pose, raccords de jonctions intermédiaires isolés, essais…, Ø 26 x 34 | ml
| Tube acier galvanisé rigides apré-isolés avec isolation thermique en polyuréthane et manteau de protection polyéthylène. Compris pose, raccords de jonctions intermédiaires isolés, essais…, Ø 33 x 42 | ml
| Tube acier galvanisé rigides apré-isolés avec isolation thermique en polyuréthane et manteau de protection polyéthylène. Compris pose, raccords de jonctions intermédiaires isolés, essais…, Ø 40 x 49 | ml
| Tube acier galvanisé rigides apré-isolés avec isolation thermique en polyuréthane et manteau de protection polyéthylène. Compris pose, raccords de jonctions intermédiaires isolés, essais…, Ø 50 x 60 | ml
| Tube acier galvanisé rigides apré-isolés avec isolation thermique en polyuréthane et manteau de protection polyéthylène. Compris pose, raccords de jonctions intermédiaires isolés, essais…, Ø 66 x 76 | ml
| Tube acier galvanisé rigides apré-isolés avec isolation thermique en polyuréthane et manteau de protection polyéthylène. Compris pose, raccords de jonctions intermédiaires isolés, essais…, Ø 80 x 90 | ml
| Tube acier galvanisé rigides apré-isolés avec isolation thermique en polyuréthane et manteau de protection polyéthylène. Compris pose, raccords de jonctions intermédiaires isolés, essais…, Ø 90 x 102 | ml
| Tube acier galvanisé rigides apré-isolés avec isolation thermique en polyuréthane et manteau de protection polyéthylène. Compris pose, raccords de jonctions intermédiaires isolés, essais…, Ø 102 x 114 | ml
| Tube acier galvanisé rigides apré-isolés avec isolation thermique en polyuréthane et manteau de protection polyéthylène. Compris pose, raccords de jonctions intermédiaires isolés, essais…, Ø 125 x 133 | ml
TUBES RIGIDES PRE-ISOLES - Pose en vide sanitaire ou galerie technique hauteur > à 0 m 80
| Tube acier galvanisé rigides apré-isolés avec isolation thermique en polyuréthane et manteau de protection polyéthylène. Compris pose, raccords de jonctions intermédiaires isolés, essais…, Ø 20 x 27 | ml
| Tube acier galvanisé rigides apré-isolés avec isolation thermique en polyuréthane et manteau de protection polyéthylène. Compris pose, raccords de jonctions intermédiaires isolés, essais…, Ø 26 x 34 | ml
| Tube acier galvanisé rigides apré-isolés avec isolation thermique en polyuréthane et manteau de protection polyéthylène. Compris pose, raccords de jonctions intermédiaires isolés, essais…, Ø 33 x 42 | ml
| Tube acier galvanisé rigides apré-isolés avec isolation thermique en polyuréthane et manteau de protection polyéthylène. Compris pose, raccords de jonctions intermédiaires isolés, essais…, Ø 40 x 49 | ml
| Tube acier galvanisé rigides apré-isolés avec isolation thermique en polyuréthane et manteau de protection polyéthylène. Compris pose, raccords de jonctions intermédiaires isolés, essais…, Ø 50 x 60 | ml
| Tube acier galvanisé rigides apré-isolés avec isolation thermique en polyuréthane et manteau de protection polyéthylène. Compris pose, raccords de jonctions intermédiaires isolés, essais…, Ø 66 x 76 | ml
| Tube acier galvanisé rigides apré-isolés avec isolation thermique en polyuréthane et manteau de protection polyéthylène. Compris pose, raccords de jonctions intermédiaires isolés, essais…, Ø 80 x 90 | ml
| Tube acier galvanisé rigides apré-isolés avec isolation thermique en polyuréthane et manteau de protection polyéthylène. Compris pose, raccords de jonctions intermédiaires isolés, essais…, Ø 90 x 102 | ml
| Tube acier galvanisé rigides apré-isolés avec isolation thermique en polyuréthane et manteau de protection polyéthylène. Compris pose, raccords de jonctions intermédiaires isolés, essais…, Ø 102 x 114 | ml
| Tube acier galvanisé rigides apré-isolés avec isolation thermique en polyuréthane et manteau de protection polyéthylène. Compris pose, raccords de jonctions intermédiaires isolés, essais…, Ø 125 x 133 | ml
TUBES RIGIDES PRE-ISOLES - Pose en vide sanitaire ou galerie technique hauteur < à 0 m 80
| Tube acier galvanisé rigides apré-isolés avec isolation thermique en polyuréthane et manteau de protection polyéthylène. Compris pose, raccords de jonctions intermédiaires isolés, essais…, Ø 20 x 27 | ml
| Tube acier galvanisé rigides apré-isolés avec isolation thermique en polyuréthane et manteau de protection polyéthylène. Compris pose, raccords de jonctions intermédiaires isolés, essais…, Ø 26 x 34 | ml
| Tube acier galvanisé rigides apré-isolés avec isolation thermique en polyuréthane et manteau de protection polyéthylène. Compris pose, raccords de jonctions intermédiaires isolés, essais…, Ø 33 x 42 | ml
| Tube acier galvanisé rigides apré-isolés avec isolation thermique en polyuréthane et manteau de protection polyéthylène. Compris pose, raccords de jonctions intermédiaires isolés, essais…, Ø 40 x 49 | ml
| Tube acier galvanisé rigides apré-isolés avec isolation thermique en polyuréthane et manteau de protection polyéthylène. Compris pose, raccords de jonctions intermédiaires isolés, essais…, Ø 50 x 60 | ml
| Tube acier galvanisé rigides apré-isolés avec isolation thermique en polyuréthane et manteau de protection polyéthylène. Compris pose, raccords de jonctions intermédiaires isolés, essais…, Ø 66 x 76 | ml
| Tube acier galvanisé rigides apré-isolés avec isolation thermique en polyuréthane et manteau de protection polyéthylène. Compris pose, raccords de jonctions intermédiaires isolés, essais…, Ø 80 x 90 | ml
| Tube acier galvanisé rigides apré-isolés avec isolation thermique en polyuréthane et manteau de protection polyéthylène. Compris pose, raccords de jonctions intermédiaires isolés, essais…, Ø 90 x 102 | ml
| Tube acier galvanisé rigides apré-isolés avec isolation thermique en polyuréthane et manteau de protection polyéthylène. Compris pose, raccords de jonctions intermédiaires isolés, essais…, Ø 102 x 114 | ml
| Tube acier galvanisé rigides apré-isolés avec isolation thermique en polyuréthane et manteau de protection polyéthylène. Compris pose, raccords de jonctions intermédiaires isolés, essais…, Ø 125 x 133 | ml
TUBES RIGIDES PRE-ISOLES - Pose à une hauteur > à 3m
| Tube acier galvanisé rigides apré-isolés avec isolation thermique en polyuréthane et manteau de protection polyéthylène. Compris pose, raccords de jonctions intermédiaires isolés, essais…, Ø 20 x 27 | ml
| Tube acier galvanisé rigides apré-isolés avec isolation thermique en polyuréthane et manteau de protection polyéthylène. Compris pose, raccords de jonctions intermédiaires isolés, essais…, Ø 26 x 34 | ml
| Tube acier galvanisé rigides apré-isolés avec isolation thermique en polyuréthane et manteau de protection polyéthylène. Compris pose, raccords de jonctions intermédiaires isolés, essais…, Ø 33 x 42 | ml
| Tube acier galvanisé rigides apré-isolés avec isolation thermique en polyuréthane et manteau de protection polyéthylène. Compris pose, raccords de jonctions intermédiaires isolés, essais…, Ø 40 x 49 | ml
| Tube acier galvanisé rigides apré-isolés avec isolation thermique en polyuréthane et manteau de protection polyéthylène. Compris pose, raccords de jonctions intermédiaires isolés, essais…, Ø 50 x 60 | ml
| Tube acier galvanisé rigides apré-isolés avec isolation thermique en polyuréthane et manteau de protection polyéthylène. Compris pose, raccords de jonctions intermédiaires isolés, essais…, Ø 66 x 76 | ml
| Tube acier galvanisé rigides apré-isolés avec isolation thermique en polyuréthane et manteau de protection polyéthylène. Compris pose, raccords de jonctions intermédiaires isolés, essais…, Ø 80 x 90 | ml
| Tube acier galvanisé rigides apré-isolés avec isolation thermique en polyuréthane et manteau de protection polyéthylène. Compris pose, raccords de jonctions intermédiaires isolés, essais…, Ø 90 x 102 | ml
| Tube acier galvanisé rigides apré-isolés avec isolation thermique en polyuréthane et manteau de protection polyéthylène. Compris pose, raccords de jonctions intermédiaires isolés, essais…, Ø 102 x 114 | ml
| Tube acier galvanisé rigides apré-isolés avec isolation thermique en polyuréthane et manteau de protection polyéthylène. Compris pose, raccords de jonctions intermédiaires isolés, essais…, Ø 125 x 133 | ml
CANALISATIONS PVC - P
| Tube qualité alimentaire, PVC - P, compris raccords, manchon de dilatation, joints à coller et embouts avec raccords filetés… Tube Ø 16 | ml
| Tube qualité alimentaire, PVC - P, compris raccords, manchon de dilatation, joints à coller et embouts avec raccords filetés… Tube Ø 20 | ml
| Tube qualité alimentaire, PVC - P, compris raccords, manchon de dilatation, joints à coller et embouts avec raccords filetés… Tube Ø 25 | ml
| Tube qualité alimentaire, PVC - P, compris raccords, manchon de dilatation, joints à coller et embouts avec raccords filetés… Tube Ø 32 | ml
| Tube qualité alimentaire, PVC - P, compris raccords, manchon de dilatation, ,joints à coller et embouts avec raccords filetés… Tube Ø 40 | ml
| Tube qualité alimentaire, PVC - P, compris raccords, manchon de dilatation, joints à coller et embouts avec raccords filetés… Tube Ø 50 | ml
| Tube qualité alimentaire, PVC - P, compris raccords, manchon de dilatation, joints à coller et embouts avec raccords filetés… Tube Ø 63 | ml
| Tube qualité alimentaire, PVC - P, compris raccords, manchon de dilatation, joints à coller et embouts avec raccords filetés… Tube Ø 75 | ml
| Tube qualité alimentaire, PVC - P, compris raccords, manchon de dilatation, joints à coller et embouts avec raccords filetés… Tube Ø 90 | ml
| Tube qualité alimentaire, PVC - P, compris raccords, manchon de dilatation, joints à coller et embouts avec raccords filetés… Tube Ø 110 | ml
CANALISATIONS PVC - P - Pose en chaufferie
| Tube qualité alimentaire, PVC - P, pose en chaufferie, compris raccords, joints à coller et embouts avec raccords filetés… Tube Ø 16 | ml
| Tube qualité alimentaire, PVC - P, pose en chaufferie, compris raccords, joints à coller et embouts avec raccords filetés… Tube Ø 20 | ml
| Tube qualité alimentaire, PVC - P, pose en chaufferie, compris raccords, joints à coller et embouts avec raccords filetés… Tube Ø 25 | ml
| Tube qualité alimentaire, PVC - P, pose en chaufferie, compris raccords, joints à coller et embouts avec raccords filetés… Tube Ø 32 | ml
| Tube qualité alimentaire, PVC - P, pose en chaufferie, compris raccords, joints à coller et embouts avec raccords filetés… Tube Ø 40 | ml
| Tube qualité alimentaire, PVC - P, pose en chaufferie, compris raccords, joints à coller et embouts avec raccords filetés… Tube Ø 50 | ml
| Tube qualité alimentaire, PVC - P, pose en chaufferie, compris raccords, joints à coller et embouts avec raccords filetés… Tube Ø 63 | ml
| Tube qualité alimentaire, PVC - P, pose en chaufferie, compris raccords, joints à coller et embouts avec raccords filetés… Tube Ø 75 | ml
| Tube qualité alimentaire, PVC - P, pose en chaufferie, compris raccords, joints à coller et embouts avec raccords filetés… Tube Ø 90 | ml
| Tube qualité alimentaire, PVC - P, pose en chaufferie, compris raccords, joints à coller et embouts avec raccords filetés… Tube Ø 110 | ml
CANALISATIONS PVC - P - Pose en vide sanitaire ou galerie technique hauteur > à 0,80m
| Tube qualité alimentaire, PVC - P, Pose en vide sanitaire ou galerie technique hauteur > à 0,80m, compris raccords, joints à coller et embouts avec raccords filetés… Tube Ø 16 | ml
| Tube qualité alimentaire, PVC - P, Pose en vide sanitaire ou galerie technique hauteur > à 0,80m, compris raccords, joints à coller et embouts avec raccords filetés… Tube Ø 20 | ml
| Tube qualité alimentaire, PVC - P, Pose en vide sanitaire ou galerie technique hauteur > à 0,80m, compris raccords, joints à coller et embouts avec raccords filetés… Tube Ø 25 | ml
| Tube qualité alimentaire, PVC - P, Pose en vide sanitaire ou galerie technique hauteur > à 0,80m, compris raccords, joints à coller et embouts avec raccords filetés… Tube Ø 32 | ml
| Tube qualité alimentaire, PVC - P, Pose en vide sanitaire ou galerie technique hauteur > à 0,80m, compris raccords, joints à coller et embouts avec raccords filetés… Tube Ø 40 | ml
| Tube qualité alimentaire, PVC - P, Pose en vide sanitaire ou galerie technique hauteur > à 0,80m, compris raccords, joints à coller et embouts avec raccords filetés… Tube Ø 50 | ml
| Tube qualité alimentaire, PVC - P, Pose en vide sanitaire ou galerie technique hauteur > à 0,80m, compris raccords, joints à coller et embouts avec raccords filetés… Tube Ø 63 | ml
| Tube qualité alimentaire, PVC - P, Pose en vide sanitaire ou galerie technique hauteur > à 0,80m, compris raccords, joints à coller et embouts avec raccords filetés… Tube Ø 75 | ml
| Tube qualité alimentaire, PVC - P, Pose en vide sanitaire ou galerie technique hauteur > à 0,80m, compris raccords, joints à coller et embouts avec raccords filetés… Tube Ø 90 | ml
| Tube qualité alimentaire, PVC - P, Pose en vide sanitaire ou galerie technique hauteur > à 0,80m, compris raccords, joints à coller et embouts avec raccords filetés… Tube Ø 110 | ml
CANALISATIONS PVC - P - Pose en vide sanitaire ou galerie technique hauteur < à 0,80m
| Tube qualité alimentaire, PVC - P, Pose en vide sanitaire ou galerie technique hauteur < à 0,80m, compris raccords, joints à coller et embouts avec raccords filetés… Tube Ø 16 | ml
| Tube qualité alimentaire, PVC - P, Pose en vide sanitaire ou galerie technique hauteur < à 0,80m, compris raccords, joints à coller et embouts avec raccords filetés… Tube Ø 20 | ml
| Tube qualité alimentaire, PVC - P, Pose en vide sanitaire ou galerie technique hauteur < à 0,80m, compris raccords, joints à coller et embouts avec raccords filetés… Tube Ø 25 | ml
| Tube qualité alimentaire, PVC - P, Pose en vide sanitaire ou galerie technique hauteur < à 0,80m, compris raccords, joints à coller et embouts avec raccords filetés… Tube Ø 32 | ml
| Tube qualité alimentaire, PVC - P, Pose en vide sanitaire ou galerie technique hauteur < à 0,80m, compris raccords, joints à coller et embouts avec raccords filetés… Tube Ø 40 | ml
| Tube qualité alimentaire, PVC - P, Pose en vide sanitaire ou galerie technique hauteur < à 0,80m, compris raccords, joints à coller et embouts avec raccords filetés… Tube Ø 50 | ml
| Tube qualité alimentaire, PVC - P, Pose en vide sanitaire ou galerie technique hauteur < à 0,80m, compris raccords, joints à coller et embouts avec raccords filetés… Tube Ø 63 | ml
| Tube qualité alimentaire, PVC - P, Pose en vide sanitaire ou galerie technique hauteur < à 0,80m, compris raccords, joints à coller et embouts avec raccords filetés… Tube Ø 75 | ml
| Tube qualité alimentaire, PVC - P, Pose en vide sanitaire ou galerie technique hauteur < à 0,80m, compris raccords, joints à coller et embouts avec raccords filetés… Tube Ø 90 | ml
| Tube qualité alimentaire, PVC - P, Pose en vide sanitaire ou galerie technique hauteur < à 0,80m, compris raccords, joints à coller et embouts avec raccords filetés… Tube Ø 110 | ml
CANALISATIONS PVC - P - Pose à une hauteur > à 3m
| Tube qualité alimentaire, PVC - P, pose à une hauteur > à 3m, compris raccords, joints à coller et embouts avec raccords filetés… Tube Ø 16 | ml
| Tube qualité alimentaire, PVC - P, pose à une hauteur > à 3m, compris raccords, joints à coller et embouts avec raccords filetés… Tube Ø 20 | ml
| Tube qualité alimentaire, PVC - P, pose à une hauteur > à 3m, compris raccords, joints à coller et embouts avec raccords filetés… Tube Ø 25 | ml
| Tube qualité alimentaire, PVC - P, pose à une hauteur > à 3m, compris raccords, joints à coller et embouts avec raccords filetés… Tube Ø 32 | ml
| Tube qualité alimentaire, PVC - P, pose à une hauteur > à 3m, compris raccords, joints à coller et embouts avec raccords filetés… Tube Ø 40 | ml
| Tube qualité alimentaire, PVC - P, pose à une hauteur > à 3m, compris raccords, joints à coller et embouts avec raccords filetés… Tube Ø 50 | ml
| Tube qualité alimentaire, PVC - P, pose à une hauteur > à 3m, compris raccords, joints à coller et embouts avec raccords filetés… Tube Ø 63 | ml
| Tube qualité alimentaire, PVC - P, pose à une hauteur > à 3m, compris raccords, joints à coller et embouts avec raccords filetés… Tube Ø 75 | ml
| Tube qualité alimentaire, PVC - P, pose à une hauteur > à 3m, compris raccords, joints à coller et embouts avec raccords filetés… Tube Ø 90 | ml
| Tube qualité alimentaire, PVC - P, pose à une hauteur > à 3m, compris raccords, joints à coller et embouts avec raccords filetés… Tube Ø 110 | ml
PEINTURE DE FINITION SUR TUYAUTERIES ACIER ET CUIVRE
| Sur tube diamètre 15 x 21 - 12 x 14 - 14 x 16 - 16 x 18 | ml
| Sur tube diamètre 20 x 27 - 18 x 20 - 20 x 22 - 26 x 28 | ml
| Sur tube diamètre 26 x 34 - 30 x 32 | ml
| Sur tube diamètre 33 x 42 - 38 x 40 | ml
| Sur tube diamètre 40 x 49 - 50 x 52 | ml
| Sur tube diamètre 40 x 60 | ml
| Sur tube diamètre 66 x 76 | ml
BOUTEILLE CASSE PRESSION
Confection de bouteille casse presssion comprenant les fonds bombés, un purgeur d'air laiton 15 x 21, vanne boisseau 26 x 34
TUYAUTERIE ACIER pour BOUTEILLE CASSE PRESSION
| En tube diamètre 80 x 90 | ml
| En tube diamètre 102 x 114 | ml
| En tube diamètre 125 x 133 | ml
| En tube diamètre 150 x 159 | ml
| En tube diamètre 206 x 219 | ml
| En tube diamètre 232 x 244 | ml
| En tube diamètre 260 x 273 | ml
| En tube diamètre 309 x 323 | ml
| En tube diamètre 340 x 355 | ml
| En tube diamètre 399 x 419 | ml
PIQUAGES pour CREATION de BOUTEILLE CASSE PRESSION
| confection picquages diamètre < 50 | U
| confection picquages diamètre > 60 < 125 | U
| confection picquages diamètre >125 | U
RACCORDEMENT BATIMENT
| Raccordement comprenant le joint d'étanchéité mural, les embouts d'extrémité thermorétractables et les raccords sur réseaux intérieurs, compris vannes d'isolement, sur tube diamètre 20 x 27 | Ens
| Raccordement comprenant le joint d'étanchéité mural, les embouts d'extrémité thermorétractables et les raccords sur réseaux intérieurs, compris vannes d'isolement, sur tube diamètre 26 x 34 | Ens
| Raccordement comprenant le joint d'étanchéité mural, les embouts d'extrémité thermorétractables et les raccords sur réseaux intérieurs, compris vannes d'isolement, sur tube diamètre 33 x 42 | Ens
| Raccordement comprenant le joint d'étanchéité mural, les embouts d'extrémité thermorétractables et les raccords sur réseaux intérieurs, compris vannes d'isolement, sur tube diamètre 40 x 49 | Ens
| Raccordement comprenant le joint d'étanchéité mural, les embouts d'extrémité thermorétractables et les raccords sur réseaux intérieurs, compris vannes d'isolement, sur tube diamètre 50 x 60 | Ens
| Raccordement comprenant le joint d'étanchéité mural, les embouts d'extrémité thermorétractables et les raccords sur réseaux intérieurs, compris vannes d'isolement, sur tube diamètre 66 x 76 | Ens
| Raccordement comprenant le joint d'étanchéité mural, les embouts d'extrémité thermorétractables et les raccords sur réseaux intérieurs, compris vannes d'isolement, sur tube diamètre 80 x 90 | Ens
| Raccordement comprenant le joint d'étanchéité mural, les embouts d'extrémité thermorétractables et les raccords sur réseaux intérieurs, compris vannes d'isolement, sur tube diamètre 90 x 102 | Ens
| Raccordement comprenant le joint d'étanchéité mural, les embouts d'extrémité thermorétractables et les raccords sur réseaux intérieurs, compris vannes d'isolement, sur tube diamètre 102 x 114 | Ens
| Raccordement comprenant le joint d'étanchéité mural, les embouts d'extrémité thermorétractables et les raccords sur réseaux intérieurs, compris vannes d'isolement, sur tube diamètre 125 x 133 | Ens
CALORIFUGEAGE DES TUYAUTERIES
ISOLANT ELASTOMERE
Isolant épaisseur 19 mm
| Isolant élastomère avec diamètre parfaitement adapté à la tuyauterie, collage des bords et renforcement du joint par bande adhésive. Sur tube acier diamètre 15 x 21 | ml
| Isolant élastomère avec diamètre parfaitement adapté à la tuyauterie, collage des bords et renforcement du joint par bande adhésive. Sur tube acier diamètre 20 x 27 | ml
| Isolant élastomère avec diamètre parfaitement adapté à la tuyauterie, collage des bords et renforcement du joint par bande adhésive. Sur tube acier diamètre 26 x 34 | ml
| Isolant élastomère avec diamètre parfaitement adapté à la tuyauterie, collage des bords et renforcement du joint par bande adhésive. Sur tube acier diamètre 33 x 42 | ml
| Isolant élastomère avec diamètre parfaitement adapté à la tuyauterie, collage des bords et renforcement du joint par bande adhésive. Sur tube acier diamètre 40 x 49 | ml
| Isolant élastomère avec diamètre parfaitement adapté à la tuyauterie, collage des bords et renforcement du joint par bande adhésive. Sur tube acier diamètre 50 x 60 | ml
Isolant épaisseur 13 mm
| Isolant élastomère avec diamètre parfaitement adapté à la tuyauterie, collage des bords et renforcement du joint par bande adhésive. Sur tube cuivre diamètre 12 x 14 | ml
| Isolant élastomère avec diamètre parfaitement adapté à la tuyauterie, collage des bords et renforcement du joint par bande adhésive. Sur tube cuivre diamètre 14 x 16 | ml
| Isolant élastomère avec diamètre parfaitement adapté à la tuyauterie, collage des bords et renforcement du joint par bande adhésive. Sur tube cuivre diamètre 16 x 18 | ml
| Isolant élastomère avec diamètre parfaitement adapté à la tuyauterie, collage des bords et renforcement du joint par bande adhésive. Sur tube cuivre diamètre 18 x 20 | ml
Isolant épaisseur 19 mm tuyauterie cuivre
| Isolant élastomère avec diamètre parfaitement adapté à la tuyauterie, collage des bords et renforcement du joint par bande adhésive. Sur tube cuivre diamètre 20 x 22 | ml
| Isolant élastomère avec diamètre parfaitement adapté à la tuyauterie, collage des bords et renforcement du joint par bande adhésive. Sur tube cuivre diamètre 26 x 28 | ml
| Isolant élastomère avec diamètre parfaitement adapté à la tuyauterie, collage des bords et renforcement du joint par bande adhésive. Sur tube cuivre diamètre 30 x 32 | ml
| Isolant élastomère avec diamètre parfaitement adapté à la tuyauterie, collage des bords et renforcement du joint par bande adhésive. Sur tube cuivre diamètre 38 x 40 | ml
| Isolant élastomère avec diamètre parfaitement adapté à la tuyauterie, collage des bords et renforcement du joint par bande adhésive. Sur tube cuivre diamètre 50 x 52 | ml
COQUILLE MOUSSE
| Isolation avec coquille de mousse isolante pose collée, compris coupes. Sur tube Ø extérieur de 18 à 20mm | ml
| Isolation avec coquille de mousse isolante pose collée, compris coupes. Sur tube Ø extérieur de 21 à 28mm | ml
| Isolation avec coquille de mousse isolante pose collée, compris coupes. Sur tube Ø extérieur de 30 à 34mm | ml
| Isolation avec coquille de mousse isolante pose collée, compris coupes. Sur tube Ø extérieur de 40 à 52mm | ml
| Isolation avec coquille de mousse isolante pose collée, compris coupes. Sur tube Ø extérieur de 60 à 76mm | ml
| Isolation avec coquille de mousse isolante pose collée, compris coupes. Sur tube Ø extérieur de 90mm | ml
| Isolation avec coquille de mousse isolante pose collée, compris coupes. Sur tube Ø extérieur de 102mm | ml
| Isolation avec coquille de mousse isolante pose collée, compris coupes. Sur tube Ø extérieur de 114mm | ml
| Isolation avec coquille de mousse isolante pose collée, compris coupes. Sur tube Ø extérieur de 133mm | ml
| Isolation avec coquille de mousse isolante pose collée, compris coupes. Sur tube Ø extérieur de 159mm | ml
ROBINETTERIE
VANNES D' ISOLEMENT
| Vannes d'isolement à opercule à passage intégral avec raccords femelle. Sur tube diamètre 15 x 21 | U
| Vannes d'isolement à opercule à passage intégral avec raccords femelle. Sur tube diamètre 20 x 27 | U
| Vannes d'isolement à opercule à passage intégral avec raccords femelle. Sur tube diamètre 26 x 34 | U
| Vannes d'isolement à opercule à passage intégral avec raccords femelle. Sur tube diamètre 33 x 42 | U
| Vannes d'isolement à opercule à passage intégral avec raccords femelle. Sur tube diamètre 40 x 49 | U
| Vannes d'isolement à opercule à passage intégral avec raccords femelle. Sur tube diamètre 50 x 60 | U
| Vannes d'isolement à opercule à passage intégral avec brides de raccordement.Sur tube diamètre 33 x 42 | U
| Vannes d'isolement à opercule à passage intégral avec brides de raccordement. Sur tube diamètre 40 x 49 | U
| Vannes d'isolement à opercule à passage intégral avec brides de raccordement. Sur tube diamètre 50 x 60 | U
| Vannes d'isolement à opercule à passage intégral avec brides de raccordement. Sur tube diamètre 66 x 76 | U
| Vannes d'isolement à boisseaux sphériques avec raccords femelle. Sur tube diamètre 15 x 21 | U
| Vannes d'isolement à boisseaux sphériques avec raccords femelle. Sur tube diamètre 20 x 27 | U
| Vannes d'isolement à boisseaux sphériques avec raccords femelle. Sur tube diamètre 26 x 34 | U
| Vannes d'isolement à boisseaux sphériques avec raccords femelle. Sur tube diamètre 33 x 42 | U
| Vannes d'isolement à boisseaux sphériques avec raccords femelle. Sur tube diamètre 40 x 49 | U
| Vannes d'isolement à boisseaux sphériques avec raccords femelle. Sur tube diamètre 50 x 60 | U
| Vannes d'isolement à boisseaux sphériques avec brides de raccordement. Sur tube diamètre 33 x 42 | U
| Vannes d'isolement à boisseaux sphériques avec brides de raccordement. Sur tube diamètre 40 x 49 | U
| Vannes d'isolement à boisseaux sphériques avec brides de raccordement. Sur tube diamètre 50 x 60 | U
| Vannes d'isolement à boisseaux sphériques avec brides de raccordement. Sur tube diamètre 66 x 76 | U
| Vannes à papillon compris brides ou équipements pour raccords taraudés. Sur tube diamètre 33 x 42 | U
| Vannes à papillon compris brides ou équipements pour raccords taraudés. Sur tube diamètre 40 x 49 | U
| Vannes à papillon compris brides ou équipements pour raccords taraudés. Sur tube diamètre 50 x 60 | U
| Vannes à papillon compris brides ou équipements pour raccords taraudés. Sur tube diamètre 66 x 76 | U
VANNES D' EQUILIBRAGE HYDRAULIQUE
| Vannes d'équilibrage taraudées avec prises de mesures pour le réglage hydraulique. Sur tube Ø 15 x 21 | U
| Vannes d'équilibrage taraudées avec prises de mesures pour le réglage hydraulique. Sur tube Ø 20 x 27 | U
| Vannes d'équilibrage taraudées avec prises de mesures pour le réglage hydraulique. Sur tube Ø 26 x 34 | U
| Vannes d'équilibrage taraudées avec prises de mesures pour le réglage hydraulique. Sur tube Ø 33 x 42 | U
| Vannes d'équilibrage taraudées avec prises de mesures pour le réglage hydraulique. Sur tube Ø 40 x 49 | U
| Vannes d'équilibrage taraudées avec prises de mesures pour le réglage hydraulique. Sur tube Ø 50 x 60 | U
| Vannes d'équilibrage à brides avec prises de mesures pour le réglage hydraulique. Sur tube Ø 66 x 76 | U
VANNES DE REGLAGE
| Robinets à soupape avec raccords femelle. Sur tube diamètre 15 x 21 | U
| Robinets à soupape avec raccords femelle. Sur tube diamètre 20 x 27 | U
| Robinets à soupape avec raccords femelle. Sur tube diamètre 26 x 34 | U
| Robinets à soupape avec raccords femelle. Sur tube diamètre 33 x 42 | U
| Robinets à soupape avec raccords femelle. Sur tube diamètre 40 x 49 | U
| Robinets à soupape avec raccords femelle. Sur tube diamètre 50 x 60 | U
| Robinets à soupape avec raccords à brides. Sur tube diamètre 33 x 42 | U
| Robinets à soupape avec raccords à brides. Sur tube diamètre 40 x 49 | U
| Robinets à soupape avec raccords à brides. Sur tube diamètre 50 x 60 | U
| Robinets à soupape avec raccords à brides. Sur tube diamètre 66 x 76 | U
FILTRES
| Filtres à tamis en Y avec raccords taraudés. Sur tube diamètre 15 x 21 | U
| Filtres à tamis en Y avec raccords taraudés. Sur tube diamètre 20 x 27 | U
| Filtres à tamis en Y avec raccords taraudés. Sur tube diamètre 26 x 34 | U
| Filtres à tamis en Y avec raccords taraudés. Sur tube diamètre 33 x 42 | U
| Filtres à tamis avec cartouche démontable en inox. Raccords à brides. Sur tube Ø 33 x 42 | U
| Filtres à tamis avec cartouche démontable en inox. Raccords à brides. Sur tube Ø 40 x 49 | U
| Filtres à tamis avec cartouche démontable en inox. Raccords à brides. Sur tube Ø 50 x 60 | U
| Filtres à tamis avec cartouche démontable en inox. Raccords à brides. Sur tube Ø 66 x 76 | U
CLAPETS ANTI RETOUR
| Clapets toutes positions avec raccords taraudés. Sur tube Ø 15 x 21 | U
| Clapets toutes positions avec raccords taraudés. Sur tube Ø 20 x 27 | U
| Clapets toutes positions avec raccords taraudés. Sur tube Ø 26 x 34 | U
| Clapets toutes positions avec raccords taraudés. Sur tube Ø 33 x 42 | U
CLAPETS ANTI RETOUR
| Clapets toutes positions avec raccords à brides. Sur tube Ø 33 x 42 | U
| Clapets toutes positions avec raccords à brides. Sur tube Ø 40 x 49 | U
| Clapets toutes positions avec raccords à brides. Sur tube Ø 50 x 60 | U
MANCHONS ANTI VIBRATOIRES COMPENSATEURS DE DILATATION
| Compensateurs avec raccords taraudés,à souder ou à brides pour l'absorption des dilatations, vibrations… Sur tube Ø 15 x 21 | U
| Compensateurs avec raccords taraudés,à souder ou à brides pour l'absorption des dilatations, vibrations… Sur tube Ø 20 x 27 | U
| Compensateurs avec raccords taraudés,à souder ou à brides pour l'absorption des dilatations, vibrations… Sur tube Ø 26 x 34 | U
| Compensateurs avec raccords taraudés,à souder ou à brides pour l'absorption des dilatations, vibrations… Sur tube Ø 33 x 42 | U
| Compensateurs avec raccords taraudés,à souder ou à brides pour l'absorption des dilatations, vibrations… Sur tube Ø 40 x 49 | U
| Compensateurs avec raccords taraudés,à souder ou à brides pour l'absorption des dilatations, vibrations… Sur tube Ø 50 x 60 | U
REGULATEUR DE PRESSION DIFFERENTIELLE
| Régulateur avec réglage de la pression différentielle, prise de pression, raccords… Sur tube Ø 15 x 21 | U
| Régulateur avec réglage de la pression différentielle, prise de pression, raccords… Sur tube Ø 20 x 27 | U
| Régulateur avec réglage de la pression différentielle, prise de pression, raccords… Sur tube Ø 26 x 34 | U
| Régulateur avec réglage de la pression différentielle, prise de pression, raccords… Sur tube Ø 33 x 42 | U
ROBINET D'ARRÊT
| Robinet de coupure pour isoler le réseau en tête dans le cas d'interventions ponctuelles (remplacement de robinetterie par exemple) | U
| Isolement, vidange et rinçage pour le réseau d'alimentation ECS, compris désinfectant et analyse de l'eau d'une petite installation | ens
| Isolement, vidange et rinçage pour le réseau d'alimentation ECS, compris désinfectant et analyse de l'eau d'une installation importante (20 points d'eau) | ens
| Analyse d'eau complémentaire | ens
VASES D' EXPANSION FERMES
| Vase en acier avec valve de charge en gaz et vessie étanche aux gaz, compris fixation murale ou socle, capacité 12 litres | U
| Vase en acier avec valve de charge en gaz et vessie étanche aux gaz, compris fixation murale ou socle, capacité 25 litres | U
SOUPAPES DE SECURITE
| Soupape de sécurité tarage fixe 3 bars, diamètre 15 x 21……..1/2 " | U
| Soupape de sécurité tarage fixe 3 bars, diamètre 20 x 27……..3/4 " | U
| Soupape de sécurité tarage fixe 3 bars, diamètre 26 x 34……….1 " | U
| Soupape de sécurité tarage de 1 à 6 bars, diamètre 26 x 34……….1 " | U
| Soupape de sécurité tarage de 1 à 6 bars, diamètre 33 x 42…..1 1/4 " | U
| Soupape de sécurité tarage de 6 à 10 bars, diamètre 26 x 34……….1 " | U
| Soupape de sécurité tarage de 6 à 10 bars, diamètre 33 x 42…..1 1/4 " | U
| Soupape de sécurité tarage de 6 à 10 bars, diamètre 40 x 49… .1 1/2 " | U
| Soupape de sécurité tarage de 6 à 10 bars, diamètre 50 x 60……….2 " | U
| Entonnoir pour évacuation 1 à 2 soupapes | U
EQUIPEMENTS
THERMOMETRES
| Thermomètre vertical avec tube de forme prismatique pour lecture aisée compris doigt de gant laiton droit hauteur 200 mm plongeur 63 mm | U
| Thermomètre vertical avec tube de forme prismatique pour lecture aisée compris doigt de gant laiton droit hauteur 200 mm plongeur 100 mm | U
| Thermomètre vertical avec tube de forme prismatique pour lecture aisée compris doigt de gant laiton équerre hauteur 200 mm plongeur 63 mm | U
| Thermomètre vertical avec tube de forme prismatique pour lecture aisée compris doigt de gant laiton équerre hauteur 200 mm plongeur 100 mm | U
| Thermomètre avec plongeur 45 mm, axial cadran diamètre 63 | U
| Thermomètre avec plongeur 45 mm, axial cadran diamètre 80 | U
| Thermomètre avec plongeur 45 mm, axial cadran diamètre 100 | U
| Thermomètre avec plongeur 45 mm, radial cadran diamètre 80 | U
| Thermomètre avec plongeur 45 mm, radial cadran diamètre 100 | U
| Thermomètre spécial fumée équerre 400° avec gaine inox | U
MANOMETRES
| Manomètre avec robinet à décompression . Graduation en bar, Ø 63 mm | U
| Manomètre avec robinet à décompression . Graduation en bar, Ø 100 mm | U
DEGAZEURS
| Dégazeurs désemboueurs inox avec purge automatique à visse, Ø 20 x 27……..3/4 " | U
| Dégazeurs désemboueurs inox avec purge automatique à visse, Ø 26 x 34……….1 " | U
| Dégazeurs désemboueurs inox avec purge automatique à visse, Ø 33 x 42…..1 1/4 " | U
| Dégazeurs désemboueurs inox avec purge automatique à visse, Ø 40 x 49… .1 1/2 " | U
| Dégazeur désemboueur acier avec purge automatique à brides, Ø DN 50 | U
| Dégazeur désemboueur acier avec purge automatique à brides, Ø DN 80 | U
| Dégazeur désemboueur acier avec purge automatique à brides, Ø DN 100 | U
| Dégazeur désemboueur acier avec purge automatique à brides, Ø DN 150 | U
| Dégazeur désemboueur acier avec purge automatique à brides, Ø DN 200 | U
PURGEURS D' AIR
| Purgeur d'air laiton avec bouchon hygroscopique de sécurité 3 / 8 " | U
| Purgeur d'air laiton avec bouchon hygroscopique de sécurité 1 / 2" | U
| Purgeur d'air laiton avec bouchon hygroscopique de sécurité 3 / 4 " | U
| Purgeur d'air laiton avec bouchon hygroscopique de sécurité 1 " | U
RADIATEURS
RADIATEURS PANNEAUX
| Radiateur panneau puissance 500 W équipé d'habillage avec système de blocage. Finition peinture époxy. Compris consoles ,robinet simple réglage, bouchon purgeur et bouchon plein. | U
| Radiateur panneau puissance 750 W équipé d'habillage avec système de blocage. Finition peinture époxy. Compris consoles, robinet simple réglage, bouchon purgeur et bouchon plein. | U
| Radiateur panneau puissance 1 000 W équipé d'habillage avec système de blocage. Finition peinture époxy. Compris consoles, robinet simple réglage, bouchon purgeur et bouchon plein. | U
| Radiateur panneau puissance 1 500 W équipé d'habillage avec système de blocage. Finition peinture époxy. Compris consoles, robinet simple réglage, bouchon purgeur et bouchon plein. | U
| Radiateur panneau puissance 2 000 W équipé d'habillage avec système de blocage. Finition peinture époxy. Compris consoles, robinet simple réglage, bouchon purgeur et bouchon plein. | U
| Radiateur panneau puissance 2 500 W équipé d'habillage avec système de blocage. Finition peinture époxy. Compris consoles, robinet simple réglage, bouchon purgeur et bouchon plein. | U
RADIATEURS PLISSES
| Radiateur plissés en acier puissance 500 W. Finition peinture époxy. Compris consoles, robinet simple réglage, bouchon purgeur et bouchon plein. | U
| Radiateur plissés en acier puissance 750 W. Finition peinture époxy. Compris consoles, robinet simple réglage, bouchon purgeur et bouchon plein. | U
| Radiateur plissés en acier puissance 1 000 W. Finition peinture époxy. Compris consoles, robinet simple réglage, bouchon purgeur et bouchon plein. | U
| Radiateur plissés en acier puissance 1 500 W. Finition peinture époxy. Compris consoles, robinet simple réglage, bouchon purgeur et bouchon plein. | U
| Radiateur plissés en acier puissance 2 000 W. Finition peinture époxy. Compris consoles, robinet simple réglage, bouchon purgeur et bouchon plein. | U
| Radiateur plissés en acier puissance 2 500 W. Finition peinture époxy. Compris consoles, robinet simple réglage, bouchon purgeur et bouchon plein. | U
| Radiateur plissés en acier puissance 3 000 W. Finition peinture époxy. Compris consoles, robinet simple réglage, bouchon purgeur et bouchon plein. | U
VENTILOCONVECTEURS
| Ventiloconvecteur en acier puissance 500 W. Finition peinture époxy. Compris consoles, robinet simple réglage, bouchon purgeur et bouchon plein. | U
| Ventiloconvecteur en acier puissance 750 W. Finition peinture époxy. Compris consoles, robinet simple réglage, bouchon purgeur et bouchon plein. | U
| Ventiloconvecteur en acier puissance 1 000 W. Finition peinture époxy. Compris consoles, robinet simple réglage, bouchon purgeur et bouchon plein. | U
| Ventiloconvecteur en acier puissance 1 500 W. Finition peinture époxy. Compris consoles, robinet simple réglage, bouchon purgeur et bouchon plein. | U
| Ventiloconvecteur en acier puissance 2 000 W. Finition peinture époxy. Compris consoles, robinet simple réglage, bouchon purgeur et bouchon plein. | U
| Ventiloconvecteur en acier puissance 2 500 W. Finition peinture époxy. Compris consoles, robinet simple réglage, bouchon purgeur et bouchon plein. | U
| Ventiloconvecteur en acier puissance 3 000 W. Finition peinture époxy. Compris consoles, robinet simple réglage, bouchon purgeur et bouchon plein. | U
EQUIPEMENTS D'EMETTEURS
| Robinet simple réglage thermostatisable 12 x 17 | U
| Robinet simple réglage thermostatisable 15 x 21 | U
| Robinet simple réglage thermostatisable 20 x 27 | U
| Robinet thermostatique type collectivité 12 x 17 | U
| Robinet thermostatique type collectivité 15 x 21 | U
| Robinet thermostatique type collectivité 20 x 27 | U
| Coude ou té de réglage à mémoire 12 x 17 | U
| Coude ou té de réglage à mémoire 15 x 21 | U
| Coude ou té de réglage à mémoire 20 x 27 | U
| Coude ou té de réglage 12 x 17 | U
| Coude ou té de réglage 15 x 21 | U
| Coude ou té de réglage 20 x 27 | U
| Robinet de vidange 12 x 17 | U
| Robinet de vidange 15 x 21 | U
VMC
VMC SIMPLE FLUX
| Le groupe d'extraction assure une ventilation constante. Le groupe placé en combles évacue l'air vicié par les bouches d'extraction. L'air neuf est introduit par les entrées d'air autoréglables. Groupe d'extraction 220 m3/h .2 vitesses. Compris adaptation 125/150 au refoulement et sortie chatière avec plaque d'étanchéité | U
| Bouche sanitaires / bains 30 m3/h compris manchette diamètre 80 mm, pour VMC simple flux | U
| Bouche cuisine 45 à 135 m3/h compris manchette diamètre 125 mm, pour VMC simple flux | U
VMC HYGROREGLABLE
| Un ventilateur installé en combles est relié par un réseau de conduits à des bouches d'extraction hygroréglables. Ces bouches évacuent l'air vicié en fonction des pollutions. l'air neuf est introduit en fonction des besoins par les entrées d'air hydroréglables. Groupe d'extraction hygro. Compris adaptation 125/150 au refoulement et sortie chatière avec plaque d'étanchéité. | U
| Bouches sanitaires / bains hygro compris manchette diamètre 80 mm | U
| Bouche cuisine hygro compris manchette diamètre 125 mm | U
VMC DOUBLE FLUX
Ventillation double flux, comprenant 1 caisson d'extraction, 1 caisson d'insufflation et 1 caisson éhangeur
| 1 cuisine 3 sanitaires - KIT VMC DOUBLE FLUX | Ens
| 1 cuisine 4 sanitaires - KIT VMC DOUBLE FLUX | Ens
| 1 cuisine 5 sanitaires - KIT VMC DOUBLE FLUX | Ens
MESURE DES DEBITS D'EXTRACTIONS, comprenant l'amortissement de l'anémomètre et le relevé des résultats
Au niveau du caisson d'extraction :
| En terrasse - AMORT ANEMOMETRE | U
| Majoration pour accès en local technique ou en combles | U
Au niveau d'une colonne ou d'un collecteur, y compris perçage et calfeutrage
| En terrasse - AMORT ANEMOMETRE | U
| Majoration pour accès en combles | U
Au niveau des bouches
| A débit fixe - AMORT ANEMOMETRE | U
| A débit réglable - AMORT ANEMOMETRE | U
EQUILIBRAGE ET REGLAGE D'UNE INSTALLATION selon les résultats enregistrés
Débit de 500 à 1000 m3/h
Débit de 2000 à 3000 m3/h
| Entretien de groupe d'extraction, comprenant le démontage des panneux de visite, le nettoyage de la volute du ventillateur, le réglage de la poulie, le contôle de la tension de la courroie et le graissage des roulements - AMORT ASPIRATEUR GRAISSE | U
DEPOUSSIERAGE DE FLITRE comprenant la dépose de châssis, le nettoyage, le remontage et la repose de châssis
| Jusqu'à 1m² - AMORT ASPIRATEUR | m²
| Majoration pour 1m² en plus - AMORT ASPIRATEUR | m²
| Majoration pour remplacement de filtre - FILTRE | m²
| Dépoussièrage de colonne ou de collecteur en terrasse en combles, comprenant le démontage du tampon de visite, le nettoyage, le remontage et le contrôle de l'étancheité - AMORT ASPIRATEUR | ml
| Entretien de tourelle d'extraction comprenant le démontage du capotage, le nettoyage de la volute et le graissage des roulements - AMORT ASPIRATEUR GRAISSE | U
CAISSONS D' EXTRACTION
| Caisson d'extraction avec visière pare-pluie, manchette anti-vibratile, interrupteur de proximité, débit 200 à 400m3/h | U
| Caisson d'extraction à entrainement direct pour installation en intérieur ou extérieur.compris boitier de raccordement avec interrupteur.Manchettes souples au refoulement et à l'aspiration. Caisson débit 500 à 800 m3/h | U
| Caisson d'extraction à entrainement direct pour installation en intérieur ou extérieur.compris boitier de raccordement avec interrupteur.Manchettes souples au refoulement et à l'aspiration. Caisson débit 800 à 1500 m3/h | U
| Caisson d'extraction à entrainement direct pour installation en intérieur ou extérieur.compris boitier de raccordement avec interrupteur.Manchettes souples au refoulement et à l'aspiration. Caisson débit 1500 à 3000 m3/h | U
| Caisson d'extraction à entrainement direct pour installation en intérieur ou extérieur.compris boitier de raccordement avec interrupteur.Manchettes souples au refoulement et à l'aspiration. Caisson débit 3000 à 5000 m3/h | U
TOURELLES D' EXTRACTION
Tourelle d'extraction à jet vertical.coque en fibre de résine thermoformé compris grille de protection antivolatil et embase de montage. Moteur 2 vitesses. Débit 500 à 1000 m3/h
VENTILATEURS DE CONDUITS
| Extraction ou insufflation d'air en réseau de gaines circulaires. Mise en œuvre horizontale ou verticale sur conduit aéraulique. Montage avec colliers anti- vibratiles. Ventilateur sur conduit diamètre 100 débit 200 m3/h | U
| Extraction ou insufflation d'air en réseau de gaines circulaires. Mise en œuvre horizontale ou verticale sur conduit aéraulique. Montage avec colliers anti- vibratiles. Ventilateur sur conduit diamètre 160 débit 400 m3/h | U
| Extraction ou insufflation d'air en réseau de gaines circulaires. Mise en œuvre horizontale ou verticale sur conduit aéraulique. Montage avec colliers anti- vibratiles. Ventilateur sur conduit diamètre 250 débit 600 m3/h | U
| Extraction ou insufflation d'air en réseau de gaines circulaires. Mise en œuvre horizontale ou verticale sur conduit aéraulique. Montage avec colliers anti- vibratiles. Ventilateur sur conduit diamètre 315 débit 1200 m3/h | U
TOURELLES DE DESENFUMAGE
| Tourelles de désenfumage 400°/2h, pression disponible 400Pa, pressostat, interrupteur de proximité (non compris costière). Puissance 1000 m3/h | U
| Tourelles de désenfumage 400°/2h, pression disponible 400Pa, pressostat, interrupteur de proximité (non compris costière). Puissance 2000 m3/h | U
| Tourelles de désenfumage 400°/2h, pression disponible 400Pa, pressostat, interrupteur de proximité (non compris costière). Puissance 3000 m3/h | U
| Tourelles de désenfumage 400°/2h, pression disponible 400Pa, pressostat, interrupteur de proximité (non compris costière). Puissance 4000 m3/h | U
| Tourelles de désenfumage 400°/2h, pression disponible 400Pa, pressostat, interrupteur de proximité (non compris costière). Puissance 6000 m3/h | U
| Tourelles de désenfumage 400°/2h, pression disponible 400Pa, pressostat, interrupteur de proximité (non compris costière). Puissance 8000 m3/h | U
| Tourelles de désenfumage 400°/2h, pression disponible 400Pa, pressostat, interrupteur de proximité (non compris costière). Puissance 12000 m3/h | U
Tourelles de désenfumage 400°/2h, pression disponible 400Pa, pressostat, interrupteur de proximité (non compris costière). Puissance 15000 m3/h
CAISSONS D'EXTRACTION DE DESENFUMAGE
| Caissons d'extraction de désenfumage 400°/2h, pression disponible 400Pa, pressostat, interrupteur de proximité. Débit 1000 m3/h | U
| Caissons d'extraction de désenfumage 400°/2h, pression disponible 400Pa, pressostat, interrupteur de proximité. Débit 2000 m3/h | U
| Caissons d'extraction de désenfumage 400°/2h, pression disponible 400Pa, pressostat, interrupteur de proximité. Débit 3000 m3/h | U
| Caissons d'extraction de désenfumage 400°/2h, pression disponible 400Pa, pressostat, interrupteur de proximité. Débit 4000 m3/h | U
| Caissons d'extraction de désenfumage 400°/2h, pression disponible 400Pa, pressostat, interrupteur de proximité. Débit 6000 m3/h | U
| Caissons d'extraction de désenfumage 400°/2h, pression disponible 400Pa, pressostat, interrupteur de proximité. Débit 8000 m3/h | U
| Caissons d'extraction de désenfumage 400°/2h, pression disponible 400Pa, pressostat, interrupteur de proximité. Débit 12000 m3/h | U
| Caissons d'extraction de désenfumage 400°/2h, pression disponible 400Pa, pressostat, interrupteur de proximité. Débit 15000 m3/h | U
GRILLES OU BOUCHES DE SOUFFLAGE ET D'EXTRACTION
ENTREES D'AIR AUTOREGLABLES
| Kit d'entrée d'air autoréglable avec entretoise et auvent modèle standard 22 m3/h | U
| Kit d'entrée d'air autoréglable avec entretoise et auvent modèle standard 30 m3/h | U
| Kit d'entrée d'air autoréglable avec entretoise et auvent modèle acoustique 22 m3/h | U
| Kit d'entrée d'air autoréglable avec entretoise et auvent modèle acoustique 30 m3/h | U
BOUCHES D' EXTRACTION AUTOREGLABLES
| Bouches d'extraction autoréglables compris manchette pour bouches débit 30 m3/h | U
| Bouches d'extraction autoréglables compris manchette pour bouches débit 60 m3/h | U
| Bouches d'extraction autoréglables compris manchette pour bouches débit 45 à 120 m3/h | U
TERMINAUX DE SOUFFLAGE OU DE REPRISE
| Bouches de soufflage ou de reprise Ø 100 débit 80 m3/h. Positionnement mural ou plafond. Finition aluminium anodidé ou peinture époxy blanc. Compris manchette de raccordement | U
| Bouches de soufflage ou de reprise Ø 125 débit 160 m3/h. Positionnement mural ou plafond. Finition aluminium anodidé ou peinture époxy blanc. Compris manchette de raccordement | U
| Bouches de soufflage ou de reprise Ø 160 débit 250 m3/h. Positionnement mural ou plafond. Finition aluminium anodidé ou peinture époxy blanc. Compris manchette de raccordement | U
DIFFUSEURS PLAFONNIERS
| Positionnement au plafond ou sur conduit. Soufflage horizontal ou vertical réglable. Finition peinture époxy. Compris registre avec réglage à travers le diffuseur par vis et plénum de raccordement. Pour bouches Ø 160 débit 250 m3/h | U
| Positionnement au plafond ou sur conduit. Soufflage horizontal ou vertical réglable. Finition peinture époxy. Compris registre avec réglage à travers le diffuseur par vis et plénum de raccordement. Pour bouches Ø 200 débit 400 m3/h | U
| Positionnement au plafond ou sur conduit. Soufflage horizontal ou vertical réglable. Finition peinture époxy. Compris registre avec réglage à travers le diffuseur par vis et plénum de raccordement. Pour bouches Ø 250 débit 650 m3/h | U
| Positionnement au plafond ou sur conduit. Soufflage horizontal ou vertical réglable. Finition peinture époxy. Compris registre avec réglage à travers le diffuseur par vis et plénum de raccordement. Pour bouches Ø 315 débit 900 m3/h | U
| Diffuseur carré perforé de dimensions 595x595mm intégré au faux-plafond | U
GRILLES EXTERIEURES
| Grilles extérieures Aluminium circulaires Ø 125 pour prise d' air neuf ou rejet d' air vicié. Ailettes pare pluie et grillage de protection côté intérieur. Contre cadre, fixations… | U
| Grilles extérieures Aluminium circulaires Ø 200 pour prise d' air neuf ou rejet d' air vicié. Ailettes pare pluie et grillage de protection côté intérieur. Contre cadre, fixations… | U
| Grilles extérieures Aluminium circulaires Ø 250 pour prise d' air neuf ou rejet d' air vicié. Ailettes pare pluie et grillage de protection côté intérieur. Contre cadre, fixations… | U
| Grilles extérieures Aluminium circulaires Ø 315 pour prise d' air neuf ou rejet d' air vicié. Ailettes pare pluie et grillage de protection côté intérieur. Contre cadre, fixations… | U
| Grilles extérieures Aluminium section 200 x 200 pour prise d' air neuf ou rejet d' air vicié. Ailettes pare pluie et grillage de protection côté intérieur. Contre cadre, fixations… | U
| Grilles extérieures Aluminium section 250 x 200 pour prise d' air neuf ou rejet d' air vicié. Ailettes pare pluie et grillage de protection côté intérieur. Contre cadre, fixations… | U
| Grilles extérieures Aluminium section 300 x 200 pour prise d' air neuf ou rejet d' air vicié. Ailettes pare pluie et grillage de protection côté intérieur. Contre cadre, fixations… | U
| Grilles extérieures Aluminium section 300 x 300 pour prise d' air neuf ou rejet d' air vicié. Ailettes pare pluie et grillage de protection côté intérieur. Contre cadre, fixations… | U
| Grilles extérieures Aluminium section 400 x 300 pour prise d' air neuf ou rejet d' air vicié. Ailettes pare pluie et grillage de protection côté intérieur. Contre cadre, fixations… | U
| Grilles extérieures Aluminium section 400 x 400 pour prise d' air neuf ou rejet d' air vicié. Ailettes pare pluie et grillage de protection côté intérieur. Contre cadre, fixations… | U
| Grilles extérieures Aluminium section 500 x 500 pour prise d' air neuf ou rejet d' air vicié. Ailettes pare pluie et grillage de protection côté intérieur. Contre cadre, fixations… | U
| Grilles extérieures Aluminium section 600 x 600 pour prise d' air neuf ou rejet d' air vicié. Ailettes pare pluie et grillage de protection côté intérieur. Contre cadre, fixations… | U
| Grilles extérieures Aluminium section 700 x 700 pour prise d' air neuf ou rejet d' air vicié. Ailettes pare pluie et grillage de protection côté intérieur. Contre cadre, fixations… | U
| Grilles extérieures Aluminium section 800 x 800 pour prise d' air neuf ou rejet d' air vicié. Ailettes pare pluie et grillage de protection côté intérieur. Contre cadre, fixations… | U
| Grilles extérieures Aluminium section 900 x 800 pour prise d' air neuf ou rejet d' air vicié. Ailettes pare pluie et grillage de protection côté intérieur. Contre cadre, fixations… | U
| Grilles extérieures Aluminium section 1000 x 800 pour prise d' air neuf ou rejet d' air vicié. Ailettes pare pluie et grillage de protection côté intérieur. Contre cadre, fixations… | U
TRAPPES DE DESENFUMAGE
| Fourniture trappe 400°/2h, compris précadre de fixation, grille d'habillage, contacts de début et fin de course, bobine de réenclenchement. Section libre 30dm3 | U
| Fourniture trappe 400°/2h, compris précadre de fixation, grille d'habillage, contacts de début et fin de course, bobine de réenclenchement. Section libre 50dm3 | U
| Fourniture trappe 400°/2h, compris précadre de fixation, grille d'habillage, contacts de début et fin de course, bobine de réenclenchement. Section libre 70dm3 | U
| Fourniture trappe 400°/2h, compris précadre de fixation, grille d'habillage, contacts de début et fin de course, bobine de réenclenchement. Section libre 100dm3 | U
| Pose et raccordement de trappe de désenfumage | U
EXTRACTION DES LOCAUX CUISINE
| Fourniture, pose et raccordements de hotte spécialement prévu pour les équipements de cuisine professionnels produisant beaucoup de vapeur d'eau 3000x1300x555 et luminaires étanche sans bandeau d'habillage | U
CONDUITS
CONDUIT SPIRALE RIGIDE ACIER GALVANISE
| Conduit droit circulaire en töle d'acier galvanisé agraphé en hélice.Compris accessoires, fixations, … Diamètre 80 à 100 mm | ml
| Conduit droit circulaire en töle d'acier galvanisé agraphé en hélice.Compris accessoires, fixations, … Diamètre 125 à 160 mm | ml
| Conduit droit circulaire en töle d'acier galvanisé agraphé en hélice.Compris accessoires, fixations, … Diamètre 200 à 250 mm | ml
| Conduit droit circulaire en töle d'acier galvanisé agraphé en hélice.Compris accessoires, fixations, …Diamètre 315 mm | ml
| Conduit droit circulaire en töle d'acier galvanisé agraphé en hélice.Compris accessoires, fixations, … Diamètre 355 mm | ml
| Conduit droit circulaire en töle d'acier galvanisé agraphé en hélice.Compris accessoires, fixations, … Diamètre 400 mm | ml
| Conduit droit circulaire en töle d'acier galvanisé agraphé en hélice.Compris accessoires, fixations, … Diamètre 450 mm | ml
| Conduit droit circulaire en töle d'acier galvanisé agraphé en hélice.Compris accessoires, fixations, … Diamètre 500 mm | ml
CONDUIT SPIRALE RIGIDE ALUMINIUM
| Conduit aluminium qualité A5 pour installation d'évacuation spéciale gaz. Compris accessoires, raccords, fixations … Diamètre 125 à 160 mm | ml
| Conduit aluminium qualité A5 pour installation d'évacuation spéciale gaz. Compris accessoires, raccords, fixations … Diamètre 200 à 250 mm | ml
| Conduit aluminium qualité A5 pour installation d'évacuation spéciale gaz. Compris accessoires, raccords, fixations … Diamètre 315 mm | ml
| Conduit aluminium qualité A5 pour installation d'évacuation spéciale gaz. Compris accessoires, raccords, fixations … Diamètre 355 mm | ml
| Conduit aluminium qualité A5 pour installation d'évacuation spéciale gaz. Compris accessoires, raccords, fixations … Diamètre 400 mm | ml
CONDUIT SPIRALE RIGIDE INOX
| Conduit spirale rigide inox, qualité alimentaire. Compris accessoires, raccords, fixations … pour diamètre 80 à 100 mm | ml
| Conduit spirale rigide inox, qualité alimentaire. Compris accessoires, raccords, fixations … pour diamètre 125 à 160 mm | ml
| Conduit spirale rigide inox, qualité alimentaire. Compris accessoires, raccords, fixations … pour diamètre 200 à 250 mm | ml
| Conduit spirale rigide inox, qualité alimentaire. Compris accessoires, raccords, fixations … pour Ø 315 mm | ml
| Conduit spirale rigide inox, qualité alimentaire. Compris accessoires, raccords, fixations … pour Ø 355 mm | ml
| Conduit spirale rigide inox, qualité alimentaire. Compris accessoires, raccords, fixations … pour Ø 400 mm | ml
| Conduit spirale rigide inox, qualité alimentaire. Compris accessoires, raccords, fixations … pour Ø 450 mm | ml
| Conduit spirale rigide inox, qualité alimentaire. Compris accessoires, raccords, fixations … pour Ø 500 mm | ml
CONDUIT SPIRALE RIGIDE GALVA CALORIFUGE DOUBLE PEAU
| Conduits spirale rigide galva calorifuge double peau pour réseaux aérauliques de traitement d'air.Isolant laine de roche épaisseur 25 mm classé M0 Compris accessoires, raccords, fixations … Ø 80 à 100 mm | ml
| Conduits spirale rigide galva calorifuge double peau pour réseaux aérauliques de traitement d'air.Isolant laine de roche épaisseur 25 mm classé M0 Compris accessoires, raccords, fixations … Ø 125 à 160 mm | ml
| Conduits spirale rigide galva calorifuge double peau pour réseaux aérauliques de traitement d'air.Isolant laine de roche épaisseur 25 mm classé M0 Compris accessoires, raccords, fixations … Ø 200 à 250 mm | ml
| Conduits spirale rigide galva calorifuge double peau pour réseaux aérauliques de traitement d'air.Isolant laine de roche épaisseur 25 mm classé M0 Compris accessoires, raccords, fixations … Ø 315 mm | ml
| Conduits spirale rigide galva calorifuge double peau pour réseaux aérauliques de traitement d'air.Isolant laine de roche épaisseur 25 mm classé M0 Compris accessoires, raccords, fixations … Ø 355 mm | ml
| Conduits spirale rigide galva calorifuge double peau pour réseaux aérauliques de traitement d'air.Isolant laine de roche épaisseur 25 mm classé M0 Compris accessoires, raccords, fixations … Ø 400 mm | ml
| Conduits spirale rigide galva calorifuge double peau pour réseaux aérauliques de traitement d'air.Isolant laine de roche épaisseur 25 mm classé M0 Compris accessoires, raccords, fixations … Ø 450 mm | ml
| Conduits spirale rigide galva calorifuge double peau pour réseaux aérauliques de traitement d'air.Isolant laine de roche épaisseur 25 mm classé M0 Compris accessoires, raccords, fixations … Ø 500 mm | ml
ISOLATION EXTERNE DES CONDUITS AEROLIQUES
| Isolation thermique des réseaux rigides d'installation de traitement d'air ou traitement anti-condensation des parties de réseaux de VMC traversant des locaux abrités non chauffés par feutre de laine de roche. Classement MO. Compris agrafes,bandes adhésives … | m2
| Isolation thermique des réseaux rigides d'installation de traitement d'air ou traitement anti-condensation des parties de réseaux de VMC extérieur en terrasse par feutre de laine de roche. Classement MO. Compris agrafes,bandes adhésives, revêtement étanche … | m2
CONDUITS CIRCULAIRES FLEXIBLES GALVA
| Conduit circulaire flexible galva agrafé en spirale. Classement MO. Compris raccords, joints,supports … pour Ø 80 à 100 mm | ml
| Conduit circulaire flexible galva agrafé en spirale. Classement MO. Compris raccords, joints,supports … pour Ø 125 à 160 mm | ml
| Conduit circulaire flexible galva agrafé en spirale. Classement MO. Compris raccords, joints,supports … pour Ø 200 à 250 mm | ml
| Conduit circulaire flexible galva agrafé en spirale. Classement MO. Compris raccords, joints,supports … pour Ø 315 mm | ml
| Conduit circulaire flexible galva agrafé en spirale. Classement MO. Compris raccords, joints,supports … pour Ø 355 mm | ml
| Conduit circulaire flexible galva agrafé en spirale. Classement MO. Compris raccords, joints,supports … pour Ø 400 mm | ml
| Conduit circulaire flexible galva agrafé en spirale. Classement MO. Compris raccords, joints,supports … pour Ø 450 mm | ml
| Conduit circulaire flexible galva agrafé en spirale. Classement MO. Compris raccords, joints,supports … pour Ø 500 mm | ml
CONDUITS CIRCULAIRES FLEXIBLES ALU
| Conduit circulaire flexible alu agrafé en spirale. Classement MO. Compris raccords, joints, supports … pour Ø 80 à 100 mm | ml
| Conduit circulaire flexible alu agrafé en spirale. Classement MO. Compris raccords, joints, supports … pour Ø 125 à 160 mm | ml
| Conduit circulaire flexible alu agrafé en spirale. Classement MO. Compris raccords, joints, supports … pour Ø 200 à 250 mm | ml
| Conduit circulaire flexible alu agrafé en spirale. Classement MO. Compris raccords, joints, supports … pour Ø 315 mm | ml
| Conduit circulaire flexible alu agrafé en spirale. Classement MO. Compris raccords, joints, supports … pour Ø 355 mm | ml
| Conduit circulaire flexible alu agrafé en spirale. Classement MO. Compris raccords, joints, supports … pour Ø 400 mm | ml
| Conduit circulaire flexible alu agrafé en spirale. Classement MO. Compris raccords, joints, supports … pour Ø 450 mm | ml
| Conduit circulaire flexible alu agrafé en spirale. Classement MO. Compris raccords, joints, supports … pour Ø 500 mm | ml
CONDUITS CIRCULAIRES FLEXIBLES ALU GAZ
| Conduit circulaire flexible alu de 30/100e agrafé par sertissage en spirale .Classement MO.Compris raccords , joints,supports…conduit avec agrément CSTB pour utilisation VMC GAZ, Ø 120 à 150 mm | ml
CONDUITS CIRCULAIRES FLEXIBLES ALU CALORIFUGE
| Conduit circlaire flexible calorifugé alu intérieur, laine de verre, alu allégé à l'extérieur.classement MO. Compris raccords, joints,supports … Ø 80 à 100 mm | ml
| Conduit circlaire flexible calorifugé alu intérieur, laine de verre, alu allégé à l'extérieur.classement MO. Compris raccords, joints,supports … Ø 125 à 160 mm | ml
| Conduit circlaire flexible calorifugé alu intérieur, laine de verre, alu allégé à l'extérieur.classement MO. Compris raccords, joints,supports … Ø 200 à 250 mm | ml
| Conduit circlaire flexible calorifugé alu intérieur, laine de verre, alu allégé à l'extérieur.classement MO. Compris raccords, joints,supports … Ø 315 mm | ml
| Conduit circlaire flexible calorifugé alu intérieur, laine de verre, alu allégé à l'extérieur.classement MO. Compris raccords, joints,supports … Ø 355 mm | ml
| Conduit circlaire flexible calorifugé alu intérieur, laine de verre, alu allégé à l'extérieur.classement MO. Compris raccords, joints,supports … Ø 400 mm | ml
| Conduit circlaire flexible calorifugé alu intérieur, laine de verre, alu allégé à l'extérieur.classement MO. Compris raccords, joints,supports … Ø 450 mm | ml
| Conduit circlaire flexible calorifugé alu intérieur, laine de verre, alu allégé à l'extérieur.classement MO. Compris raccords, joints,supports … Ø 500 mm | ml
CONDUITS CIRCULAIRES FLEXIBLES ALU INSONORISE
| Conduit circulaire flexible insonorisé, alu intérieur perforé, laine de verre, alu allégé à l'extérieur. Classement MO. Compris raccords, joints,supports … Ø 80 à 100 mm | ml
| Conduit circulaire flexible insonorisé, alu intérieur perforé, laine de verre, alu allégé à l'extérieur. Classement MO. Compris raccords, joints,supports … Ø 125 à 160 mm | ml
| Conduit circulaire flexible insonorisé, alu intérieur perforé, laine de verre, alu allégé à l'extérieur. Classement MO. Compris raccords, joints,supports … Ø 200 à 250 mm | ml
| Conduit circulaire flexible insonorisé, alu intérieur perforé, laine de verre, alu allégé à l'extérieur. Classement MO. Compris raccords, joints,supports … Ø 315 mm | ml
| Conduit circulaire flexible insonorisé, alu intérieur perforé, laine de verre, alu allégé à l'extérieur. Classement MO. Compris raccords, joints,supports … Ø 355 mm | ml
| Conduit circulaire flexible insonorisé, alu intérieur perforé, laine de verre, alu allégé à l'extérieur. Classement MO. Compris raccords, joints,supports … Ø 400 mm | ml
| Conduit circulaire flexible insonorisé, alu intérieur perforé, laine de verre, alu allégé à l'extérieur. Classement MO. Compris raccords, joints,supports … Ø 450 mm | ml
| Conduit circulaire flexible insonorisé, alu intérieur perforé, laine de verre, alu allégé à l'extérieur. Classement MO. Compris raccords, joints,supports … Ø 500 mm | ml
CONDUITS AUTOPORTEUR EN LAINE DE VERRE
| Panneaux en laine de verre agglomérée par une résine thermodurcissable. Face extérieure en feuille d'aluminium. Face intérieure avec voile noir haute vitesse. Réalisation des éléments de conduit par pliage, agrafage, collage des joints. Assemblage des conduits avec renforts extérieurs et longitudinaux. Classement au feu M0. Gaine ep 25 mm compris accessoires, supports… | m2
CONDUITS AUTOPORTEUR EN ACIER GALVANISE
| Réalisation des éléments de conduit autoporteur en acier galvanisé par pliage, agrafage et joints collés. Assemblage des conduits avec renforts extérieurs. Plis de raidissement pour les dimentions supérieures à 1,50m. Gaine acier galvanisé compris accessoires, supports… | Kg
CLIMATISATIONS
LOCAL VENTILATION VDI
| Ventilo-convecteur-recyclage - taille 2 - 2KW | U
| Groupe d'Eau Glacée 5KW | U
CLASSES INFORMATIQUES (20/30 élèves)
| Ventilo-convecteur-recyclage - taille 1 - Débit 180m3/h | U
| Ventilo-convecteur-recyclage - taille 2 - Débit 215m3/h | U
| Ventilo-convecteur-recyclage - taille 3 - Débit 280m3/h | U
| Ventilo-convecteur-recyclage - taille 4 - Débit 300m3/h | U
| Ventilo-convecteur-recyclage - taille 5 - Débit 365m3/h | U
| Ventilo-convecteur-recyclage - taille 6 - Débit 380m3/h | U
| Ventilo-convecteur-recyclage - taille 7 - Débit 520m3/h | U
| Boitier de commande + sonde d'ambiance déportée | U
| Ventilo-convecteur-air neuf (batterie EC / Eau Glacée) 4,5 KW | U
| Ventilo-convecteur-air neuf (batterie Elec / Eau Glacée) 4,5 KW | U
| Groupe d'eau glacée 10,1 KW | U
| Groupe d'eau glacée 17,7 KW | U
| Groupe d'eau glacée 22,7 KW | U
| Groupe d'eau glacée 26,5 KW | U
Unité intérieure. Cassette 600x600
| Fourniture, pose et mise en service de cassette, intégration en faux plafond 600x600, compris pompe de relevage intégrée, régulation programmation électronique et télécommande. Liaison frigorifique pré-chargée, longueur maxi 15 à 25 m suivant modèle. Puissance sonore maxi 40db. Puissance frigorifique : 2,8 KW - Puissance calorifique : 3 KW - Débit d'air moyenne vitesse : 470m3/h | Ens
| Fourniture, pose et mise en service de cassette, intégration en faux plafond 600x600, compris pompe de relevage intégrée, régulation programmation électronique et télécommande. Liaison frigorifique pré-chargée, longueur maxi 15 à 25 m suivant modèle. Puissance sonore maxi 40db. Puissance frigorifique : 3,7 KW - Puissance calorifique : 3,8 KW - Débit d'air moyenne vitesse : 500m3/h | Ens
| Fourniture, pose et mise en service de cassette, intégration en faux plafond 600x600, compris pompe de relevage intégrée, régulation programmation électronique et télécommande. Liaison frigorifique pré-chargée, longueur maxi 15 à 25 m suivant modèle. Puissance sonore maxi 40db. Puissance frigorifique : 4,3 KW - Puissance calorifique : 4,5 KW - Débit d'air moyenne vitesse : 550m3/h | Ens
| Fourniture, pose et mise en service de cassette, intégration en faux plafond 600x600, compris pompe de relevage intégrée, régulation programmation électronique et télécommande. Liaison frigorifique pré-chargée, longueur maxi 15 à 25 m suivant modèle. Puissance sonore maxi 40db. Puissance frigorifique : 5,5 KW - Puissance calorifique : 5,7 KW - Débit d'air moyenne vitesse : 660m3/h | Ens
Unité extérieure
| Fourniture, pose et mise en service d'unité extérieure avec moteur rotatif ou Scroll, limite de fonctionnement été/hiver -10° / +43°. Compris support et liaison frigorifique. Pour modèle de puissance frigorifique : 2,8 KW - Puissance calorifique : 3 KW - Débit d'air moyenne vitesse : 470m3/h | Ens
| Fourniture, pose et mise en service d'unité extérieure avec moteur rotatif ou Scroll, limite de fonctionnement été/hiver -10° / +43°. Compris support et liaison frigorifique. Pour modèle de puissance frigorifique : 3,7 KW - Puissance calorifique : 3,8 KW - Débit d'air moyenne vitesse : 500m3/h | Ens
| Fourniture, pose et mise en service d'unité extérieure avec moteur rotatif ou Scroll, limite de fonctionnement été/hiver -10° / +43°. Compris support et liaison frigorifique. Pour modèle de puissance frigorifique : 4,3 KW - Puissance calorifique : 4,5 KW - Débit d'air moyenne vitesse : 550m3/h | Ens
| Fourniture, pose et mise en service d'unité extérieure avec moteur rotatif ou Scroll, limite de fonctionnement été/hiver -10° / +43°. Compris support et liaison frigorifique. Pour modèle de puissance frigorifique : 5,5 KW - Puissance calorifique : 5,7 KW - Débit d'air moyenne vitesse : 660m3/h | Ens
Unité intérieure, caisson non carrossé gainable et unité extérieure
| Fourniture, pose et mise en service d'unité intérieure non carrossée, reprise d'air par l'arrière ou le dessous de l'unité. Débit d'air et pression statique disponible ajustable. Compris filtre, régulation programmation électronique et télécommande. Unité extérieure avec compresseur rotatif ou scröll, tôlerie rev^tue d'une peinture électrostatique. Puissance frigorifique : 6,7 KW - Puissance calorifique : 6,8 KW - Débit d'air moyenne vitesse : 1100m3/h | Ens
| Fourniture, pose et mise en service d'unité intérieure non carrossée, reprise d'air par l'arrière ou le dessous de l'unité. Débit d'air et pression statique disponible ajustable. Compris filtre, régulation programmation électronique et télécommande. Unité extérieure avec compresseur rotatif ou scröll, tôlerie rev^tue d'une peinture électrostatique. Puissance frigorifique : 9,4 KW - Puissance calorifique : 11,2 KW - Débit d'air moyenne vitesse : 1650m3/h | Ens
| Fourniture, pose et mise en service d'unité intérieure non carrossée, reprise d'air par l'arrière ou le dessous de l'unité. Débit d'air et pression statique disponible ajustable. Compris filtre, régulation programmation électronique et télécommande. Unité extérieure avec compresseur rotatif ou scröll, tôlerie rev^tue d'une peinture électrostatique. Puissance frigorifique : 15 KW - Puissance calorifique : 15,3 KW - Débit d'air moyenne vitesse : 2300m3/h | Ens
| Fourniture, pose et mise en service d'unité intérieure non carrossée, reprise d'air par l'arrière ou le dessous de l'unité. Débit d'air et pression statique disponible ajustable. Compris filtre, régulation programmation électronique et télécommande. Unité extérieure avec compresseur rotatif ou scröll, tôlerie rev^tue d'une peinture électrostatique. Puissance frigorifique : 19 KW - Puissance calorifique : 21 KW - Débit d'air moyenne vitesse : 3000m3/h | Ens
| Fourniture, pose et mise en service d'unité intérieure non carrossée, reprise d'air par l'arrière ou le dessous de l'unité. Débit d'air et pression statique disponible ajustable. Compris filtre, régulation programmation électronique et télécommande. Unité extérieure avec compresseur rotatif ou scröll, tôlerie rev^tue d'une peinture électrostatique. Puissance frigorifique : 26 KW - Puissance calorifique : 28 KW - Débit d'air moyenne vitesse : 4500m3/h | Ens
| Fourniture, pose et mise en service d'unité intérieure non carrossée, reprise d'air par l'arrière ou le dessous de l'unité. Débit d'air et pression statique disponible ajustable. Compris filtre, régulation programmation électronique et télécommande. Unité extérieure avec compresseur rotatif ou scröll, tôlerie rev^tue d'une peinture électrostatique. Puissance frigorifique : 31 KW - Puissance calorifique : 36 KW - Débit d'air moyenne vitesse : 4500m3/h | Ens
| Fourniture, pose et raccordement de pompe d'évacuation des condensats (sur attente à proximité) | U
Liaisons frigorifiques pré-chargées
| Fourniture d'une liaison frigorifique pré chargée, compris raccords, mise en service et apport si nécessaire. Liaison flare double isolée : 2,5m 1/4 - 3/8 | U
| Fourniture d'une liaison frigorifique pré chargée, compris raccords, mise en service et apport si nécessaire. Liaison flare double isolée : 2,5m 1/4 - 1/2 | U
| Fourniture d'une liaison frigorifique pré chargée, compris raccords, mise en service et apport si nécessaire. Liaison flare double isolée : 2,5m 3/8 - 5/8 | U
| Fourniture d'une liaison frigorifique pré chargée, compris raccords, mise en service et apport si nécessaire. Liaison flare double isolée : 5m 1/4 - 3/8 | U
| Fourniture d'une liaison frigorifique pré chargée, compris raccords, mise en service et apport si nécessaire. Liaison flare double isolée : 5m 1/4 - 1/2 | U
| Fourniture d'une liaison frigorifique pré chargée, compris raccords, mise en service et apport si nécessaire. Liaison flare double isolée : 5m 3/8 - 5/8 | U
| Fourniture d'une liaison frigorifique pré chargée, compris raccords, mise en service et apport si nécessaire. Liaison flare double isolée : 8m 1/4 - 3/8 | U
| Fourniture d'une liaison frigorifique pré chargée, compris raccords, mise en service et apport si nécessaire. Liaison flare double isolée : 8m 1/4 - 1/2 | U
| Fourniture d'une liaison frigorifique pré chargée, compris raccords, mise en service et apport si nécessaire. Liaison flare double isolée : 8m 3/8- 5/8 | U

## ANNEXE7A
ANNEXE 7A DE L'ACTE D'ENGAGEMENT
ENGAGEMENT SUR LES COUTS HORAIRES ET COEFFICIENTS DE MARGE POUR LES TRAVAUX HORS REDEVANCE MARCHE (P5)
| DESIGNATION DU COUT HORAIRE | COUT HORAIRE [€ HT]
AIDE MONTEUR
OUVRIER THERMICIEN
ELECTRICIEN
AGENT TECHNIQUE
CONTREMAITRE
INGENIEUR
| DESIGNATION DU COUT HORAIRE | COUT HORAIRE heures non ouvrées [€ HT]
AIDE MONTEUR
OUVRIER THERMICIEN
ELECTRICIEN
AGENT TECHNIQUE
CONTREMAITRE
INGENIEUR
| FOURCHETTES DE DEVIS (fournitures seules €HT) | MARGE SUR PRIX [€ HT] (Prix fournisseur)
Devis entre 0 et 750 €uros HT (inclus)
Devis entre 750 (exclus) et 2 000 €uros HT (inclus)
Devis entre 2000 (exclus) et 4 000 €uros HT (inclus)
Devis entre 4 000 (exclus) et 7 500 €uros HT (inclus)
Devis entre 7 500 (exclus) et 15 000 €uros HT
Devis au delà de 15 000 €uros HT
SOUS TRAITANCE