## Lot 1 (dpt 16)
Direction/Service/Établissement | Nom du bâtiment/site | Adresse | Code postal | Ville | Date d'entrée prévue …/…/… (si non bénéficiaire du marché précédent) | Surface de plancher par site (m²) | Classement du site : type (lettre) et catégorie (chiffre) Ex : W – 5 | Contacts | [5 empty] | Catégorie de SSI (A à E) | Système de sécurité incendie et équipement d’alarmes (SSI EA) | [22 empty] | Installations de désenfumage relié au SSI |  |  |  | Nbre Arrêt d’installation technique (CTA, climatisation) | Non stop ascenseurs (oui/non) | Installations de compartimentage |  |  |  | Commentaires (Difficultés d’accès des sites, des équipements, etc.) | OFFRE DU CANDIDAT
[8 empty] | Coordonnées correspondant Technique |  |  | Coordonnées correspondant Administratif (indicatif et non obligatoire ) |  |  |  | Système de détection incendie (SDI) | [7 empty] | Alimentation électrique de sécurité (AES) | Système de mise en sécurité incendie (SMSI) | [9 empty] | Fonction Évacuation |  |  |  | Ouvrants participant au désenfumage |  |  | Nbre Coffrets de relayage |  |  | Clapets coupe-feu télécommandés |  | Nbre Cloisons mobiles coupe-feu | Nbre Portes coupe-feu (PCF) à fermeture automatique asservies (portes DAS)
[8 empty] | Nom / Prénom | Tél. | Courriel (adresse fonctionnelle de préférence) | Nom/ Prénom | Tél. | Courriel (adresse fonctionnelle de préférence) |  | Détecteurs automatiques d’incendie (DAI) |  | Équipement de contrôle et de signalisation (ECS) |  |  |  | Déclencheurs manuels (DM) |  |  | Centralisateur de mise en sécurité incendie (CMSI) |  |  |  |  | Équipements d'alarme (EA) |  |  | Dispositifs adaptateurs de commande (DAC) |  | Nbre Portes issues de secours asservies | Diffuseurs sonores (DS) |  | Diffuseurs lumineux (DL) | Nbre Ouvrants en façade (et/ou volet) | Nbre Exutoires | Nbre Ventilateurs |  |  |  | Nbre | Contrôle de position (oui/non) |  |  |  | Prix des prestations(sur la base des inventairesD'équipements fournis par l'administration)
[15 empty] | Nbre | Marque | Nbre | Marque | Adressable ou conventionnel | Année | Nbre | Marques | Nbre | Nbre | Marque | Type (A ou B) | Modèle | Année mise en service | Nbre | Marque | Type (1,2a,2b, 3,4) | Nbre | Marque type |  | Nbre Diffuseurs standards | Nbre BAAS | Nbre Diffuseurs standards | [11 empty] | Montant HT pour les équipements | Montant HT FORFAITAIRE PAR SITE | Nbre d'heures
DSJ - CA BORDEAUX | Tribunal de proximité COGNAC | 3 rue Pierre Martin Cirvat | 16100 | COGNAC |  | 859 | W | Mme PATTINIEZ Michèle | 05 45 37 11 29 | dg.tj-angouleme@justice.fr | Mme PATTINIEZ Michèle | 05 45 37 11 29 | dg.tj-angouleme@justice.fr | [7 empty] | 4 |  |  | 1 | EATON | A |  | 2016 | 1 | NUGELEC | 4 |  |  |  | 2 | [11 empty] | 2
DDFIP 16 | DDFIP DE LA CHARENTE | 3 rue Pierre Labachot | 16000 | ANGOULEME |  | 3713 | W – 5 | Laffargue Mathieu | 0545943743 | mathieu.laffargue@dgfip.finances.gouv.fr | Croisard Pascal | 0545943713 | ddfip16.ppr.budget@dgfip.finances.gouv.fr | A | 40 | I SCAN+ | 2 | CHUBB | Adressable | 2020 | 13 | CHUBB | 2 | 2 | CHUBB | A |  | 2020 |  |  | 1 |  |  |  | 20 |  | 20 |  | 2
| CFP SOYAUX | 1 rue de la Combe | 16800 | SOYAUX |  | 5767 | W – 5 | Valera Philippe | 0616731999 | philippe.valera-rosele@dgfip.finances.gouv.fr | Croisard Pascal | 0545943713 | ddfip16.ppr.budget@dgfip.finances.gouv.fr | A |  |  | 2 | CHUBB | Adressable | 2020 | 21 | CHUBB | 4 | 1 | CHUBB | A | INTEGRE | 2020 |  | CHUBB | 1 |  |  |  | 26 |  | 7 |  | 4 | [7 empty] | 10
| CFP BARBEZIEUX | 1 rue de La Rochefoucauld | 16300 | BARBEZIEUX ST HILAIRE |  | 649 | W – 5 | Jean Christophe | 0545790872 | christophe.jean1@dgfip.finances.gouv.fr | Croisard Pascal | 0545947113 | ddfip16.ppr.budget@dgfip.finances.gouv.fr | A | 23 | NUGELEC-COOPER | 1 | NUGELEC-COOPER | Conventionnel | 2004 | 8 | NUGELEC-COOPER | [6 empty] | 6 |  | 2 |  |  |  | 6 |  | 6 |  | 2 |  |  |  | NC
| CFP COGNAC | 11 rue de Pons | 16100 | COGNAC |  | 2263 | W – 2 | Begaud Christophe | 0635244081 | christophe.begaud@dgfip.finances.gouv.fr | Croisard Pascal | 0545943713 | ddfip16.ppr.budget@dgfip.finances.gouv.fr | A | 6 | I SCAN +O | 2 | CHUBB | Adressable | 2020 | 9 | CHUBB | [6 empty] | 9 | SONOS | 1 |  |  |  | 8 |  | 8 |  | 3 |  |  |  | NC
| CFP RUFFEC | 5 Boulevard des Grands Rocs | 16700 | RUFFEC |  | 847 | W – 5 | Veillon Xavier | 0516560051 | xavier.veillon@dgfip.finances.gouv.fr | Croisard Pascal | 0545943713 | ddfip16.ppr.budget@dgfip.finances.gouv.fr | B | 7 | NUGELEC-COOPER | 1 | NUGELEC-COOPER | Conventionnel | 2006 | 7 | NUGELEC-COOPER | [6 empty] | 4 | SIRENE CLASSE B | 2 |  |  |  | 4 |  | 4 |  | 1 |  |  |  | NC
| CFP CONFOLENS – Antenne SIP | 4 rue Fontaine des Jardins | 16500 | CONFOLENS |  | 258 | W – 5 | Lalane Marie-Catherine | 0545849792 | marie-catherine.lalanne@dgfip.finances.gouv.fr | Croisard Pascal | 0545943713 | ddfip16.ppr.budget@dgfip.finances.gouv.fr |  |  |  |  | MERGLIN GERIN |  | 2017 | 2 | Kac | [6 empty] | 1 | MErGLIN GERIN | 4 |  |  |  | 1 |  | 1 | [5 empty] | NC
| CFP CONFOLENS – SGC | 3 bis rue du soleil | 16500 | CONFOLENS |  | 521 | W – 2 | Benoit Laurence | 0545841826 | laurence-l.benoit@dgfip.finances.gouv.fr | Croisard Pascal | 0545943713 | ddfip16.ppr.budget@dgfip.finances.gouv.fr | A |  |  | 1 | FINSECUR | Conventionnel | 2023 | 3 |  | 4 | [7 empty] | / |  |  |  | 2 |  | 2 | [5 empty] | NC
| Centre Contacts Angoulême | 15 rue des frères Lumières | 16000 | ANGOULEME |  | 1932 | W – 5 | Laffargue Mathieu | 0545943743 | mathieu.laffargue@dgfip.finances.gouv.fr | Croisard Pascal | 0545943713 | ddfip16.ppr.budget@dgfip.finances.gouv.fr |  |  | NUGELEC-COOPER |  | NUGELEC-COOPER |  | 2006 | 12 | [8 empty] | NUGELEC | 4 |  |  |  | 8 |  | 8 | 3 | [8 empty] | 3
DGSCGC / ESO OUEST | SECURITE CIVILE | 10 avenue du général Leclerc | 16200 | JARNAC |  |  |  | GINESTET Pascal | 0545808437 | pascal.ginestet@interieur.gouv.fr | CHALEIX Dominique | 0545808430 | dominique.chaleix@interieur.gou.fr |  | 0 |  | 0 |  |  |  | 0 |  |  | 0 |  |  |  |  | 0 |  |  | ? |  |  | ? |  |  | 8 | 8 | ? | ? | 0 | sans objet | 0 |  | 0 | 0 | RAS
DRAC NA | CATHEDRALE Saint-Pierre | 1 place Saint-Pierre | 16000 | ANGOULEME |  |  |  | MENIER Dominique | 06 69 70 97 96 | dominique.menier@culture.gouv.fr | BOUBLI Paul | 05 49 36 30 00 | paul.boubli@culture.gouv.fr |  | 2 sur piles | [5 empty] | 8 (2 piles AA par DM) | Neutronic | [6 empty] | 3 |  | T 4 P-RF (2 piles AA + 1 pile 9V 6LR61) |  |  |  | 1 sur pile 9 V
| CATHEDRALE Saint-Pierre | 1 place Saint-Pierre | 16000 | ANGOULEME |  |  |  | MENIER Dominique | 06 69 70 97 96 | dominique.menier@culture.gouv.fr | BOUBLI Paul | 05 49 36 30 00 | paul.boubli@culture.gouv.fr | [7 empty] | 1 boitier relais radio sur pile 9V 6LR61 | Neutronic
SGAMI SO – DDPN 16 | Hôtel de Police ANGOULEME– Bâtiment A - Référencé sur Chorus B173003 | Place du Champ de Mars | 16000 | ANGOULEME |  | 4857 | W (ERP) | RICHARD Nicolas | 05 45 39 38 02 / 06 76 70 17 79 | ddpn16-so@interieur.gouv.fr | FEREY Danielle | 05 45 39 39 12 / 06 16 84 43 32 | ddpn16-so-finances@interieur.gouv.fr |  | 2 |  | 1 |  |  |  | 30 |  | 1 | 1 |  | A | [7 empty] | 12 | 18
| CPN COGNAC – référencé sur Chorus B437218 | 14 rue Richard | 16100 | ANGOULEME |  | 500 | W (ERP) | RICHARD Nicolas | 05 45 39 38 02 / 06 76 70 17 79 | ddpn16-so@interieur.gouv.fr | FEREY Danielle | 05 45 39 39 12 / 06 16 84 43 32 | ddpn16-so-finances@interieur.gouv.fr |  | 8 |  | 1 |  |  |  | 7 |  | 1 | 1 |  | A | [8 empty] | 6
SGAMI SO – GENDARMERIE | Bat 001 | 2 boulevard de l’artillerie | 16000 | ANGOULEME |  | 1247 | W-5 (accueil) | SAI GGD16 | 0545375037 | sai.ggd16@gendarmerie.interieur.gouv.fr |  |  |  |  | 25 | Inconnue |  |  |  |  | 9 | Inconnue | [14 empty] | 8
| Bat 002 | 3 boulevard de l’artillerie | 16000 | ANGOULEME |  | 1328 |  | SAI GGD16 | 0545375037 | sai.ggd16@gendarmerie.interieur.gouv.fr |  |  |  |  | 8 | Inconnue |  |  |  |  | 7 | Inconnue |  | 1 |  | A |  |  |  |  | 2a | [5 empty] | 7
|  | 22 route de Chateauneuf | 16250 | COTEAUX DU BLANZACAIS |  | 336 | W-5 (accueil) | SAI GGD16 | 0545375037 | sai.ggd16@gendarmerie.interieur.gouv.fr | ADC TERRASSIER | 05 45 64 00 23 | cob.coteaux-du-blanzacais@gendarmerie.interieur.gouv.fr |  | 3 | Inconnue |  |  |  |  | 3 | Inconnue |  | 1 |  | A |  |  |  |  | 2a
|  | Rue des halles | 16480 | BROSSAC |  | 199 | W-5 (accueil) | SAI GGD16 | 0545375037 | sai.ggd16@gendarmerie.interieur.gouv.fr | MAJ GOUGEAUD | 05 45 98 70 02 | cob.barbezieux@gendarmerie.interieur.gouv.fr |  | 2 | Inconnue |  |  |  |  | 4 | Inconnue |  | 1 |  | A |  |  |  |  | 2a
|  | Route d’Yvrac | 16260 | CHASSENEUIL |  | 237 | W-5 (accueil) | SAI GGD16 | 0545375037 | sai.ggd16@gendarmerie.interieur.gouv.fr | MAJ BOULLE | 05 45 39 74 94 | jerome.boulle@gendarmerie.interieur.gouv.fr |  | 5 | Inconnue |  |  |  |  | 6 | Inconnue |  | 1 |  | A |  |  |  |  | 2a
|  | 9 rue du Millardet | 16130 | SEGONZAC |  | 368 | W-5 (accueil) | SAI GGD16 | 0545375037 | sai.ggd16@gendarmerie.interieur.gouv.fr | MAJ CUENCA | 05 45 83 40 09 | cob.segonzac@gendarmerie.interieur.gouv.fr |  |  | Inconnue | [5 empty] | Inconnue |  | 1 |  | A |  |  |  |  | 2a
|  | Route de Limoges | 16150 | CHABANAIS |  | 248 | W-5 (accueil) | SAI GGD16 | 0545375037 | sai.ggd16@gendarmerie.interieur.gouv.fr | ADC DOS SANTOS ABREU | 05 45 89 01 16 | cob.confolens@gendarmerie.interieur.gouv.fr |  | 2 | Inconnue | [5 empty] | Inconnue |  | 1 |  | A |  |  |  |  | 2a | [5 empty] | 1
|  | 1 rue du Pré de l’étang | 16500 | CONFOLENS |  | 998 | W-5 (accueil) | SAI GGD16 | 0545375037 | sai.ggd16@gendarmerie.interieur.gouv.fr | CNE CHOTARD | 05 45 84 92 35 | cgd.confolens@gendarmerie.interieur.gouv.fr |  |  | Inconnue |  |  |  |  | 6 | Inconnue |  | 1 |  | A |  |  |  |  | 2a
|  | 9-11 rue du 19 mars 1962 | 16700 | RUFFEC |  | 605 | W-5 (accueil) | SAI GGD16 | 0545375037 | sai.ggd16@gendarmerie.interieur.gouv.fr | MAJ CHAUMARIN | 05 45 31 78 22 | psig.ruffec@gendarmerie.interieur.gouv.fr |  |  | Inconnue |  |  |  |  | 5 | Inconnue |  | 1 |  | A |  |  |  |  | 2a | [5 empty] | 4
|  | 1 rue Charles De Gaulle | 16230 | MANSLE |  | 270 | W-5 (accueil) | SAI GGD16 | 0545375037 | sai.ggd16@gendarmerie.interieur.gouv.fr | LTN BAUDRY | 05 45 20 30 19 | cob.mansle-les-fontaines@gendarmerie.interieur.gouv.fr |  | 3 | Inconnue |  |  |  |  | 3 | Inconnue |  | 1 |  | A |  |  |  |  | 2a | [5 empty] | 3
DIRPJJ SO / DT PJJ PC | CEF ANGOULEME | 69 rue de la Charité | 16000 | ANGOULEME | 2026-06-01 | 995 | W - 5 | MARTIN Sidonie | 06 87 84 22 56 | cef.angouleme@justice.fr | BERTHELOT Manuela | 05 40 12 11 79 | dtpjj-poitou-charentes@justice.fr | A | 40 optique |  | 1 | ESSER (Modèle ECS800) |  |  | 23 | [13 empty] | 6
SGCD 16 | CITE ADMINISTRATIVE BAT A (hors police) | 4 rue Raymond Poincaré | 16000 | ANGOULEME |  | 3030 | W-5 | SANDRA FALSIMAGNE | 0545976274 | sgc-cite@charente.gouv.fr | SANDRA FALSIMAGNE | 0545976274 | sgc-cite@charente.gouv.fr | A | 149 | DEF | 1 | ALTAIR |  | 2003 | 21 |  |  | 1 | DEF | A | ANTARES III |  |  |  | 1 |  |  | SAS | 9 | [11 empty] | 3 (double porte) | Centrale au sein de la DDETSPP BAT A – accès ouverture structure présence agent d’accueil
| CITE ADMINISTRATIVE Parking souterrain | 4 rue Raymond Poincaré |  |  |  | 3619 | W-5 | SANDRA FALSIMAGNE | 0545976274 | sgc-cite@charente.gouv.fr | SANDRA FALSIMAGNE | 0545976274 | sgc-cite@charente.gouv.fr | [17 empty] | 1 |  |  | 1 parking |  |  | 10 | [10 empty] | Centrale au sein de la DDETSPP BAT A – accès ouverture structure présence agent d’accueil
| CITE ADMINISTRATIVE BAT B | 4 rue Raymond Poincaré |  |  |  | 3416 | W-5 | SANDRA FALSIMAGNE | 0545976274 | sgc-cite@charente.gouv.fr | SANDRA FALSIMAGNE | 0545976274 | sgc-cite@charente.gouv.fr | A | 7 |  | 1 | ESSER ECS80-8 | Conventionnel | 2017 | 13 |  |  | 2 | ESSER | A | CMSI intégré 4 voies | [7 empty] | 18 sirènes | [5 empty] | 1 | 4 | [5 empty] | Centrale au sein du BAT B – Dans bureau « régisseur » prendre RDV
| Préfecture de la Charente | 7-9 rue de la Préfecture | 16000 | ANGOULEME |  | 646 | W5 | Mme DELAGE Corinne | 05 45 97 62 74 | corinne.delage@charente.gouv.fr |  |  | sgc-immo@charente.gouv.fr |  | 32 | DEF |  |  |  |  | 12 | DEF | 1 | 1 | DEF | A | MENZZO 2C360 | 2016 |  |  |  | 13 | DEF | 3 | 9 |  |  | 2 | [8 empty] | 3
| Préfecture de la Charente | 5 rue de la Préfecture | 16000 | ANGOULEME |  | 1238 | W5 | Mme DELAGE Corinne | 05 45 97 62 74 | corinne.delage@charente.gouv.fr |  |  | sgc-immo@charente.gouv.fr |  | 18 | DEF |  |  |  |  | 17 | DEF | 1 | 1 | DEF | A | Cassiopée Piano C |  |  |  |  | 13 | DEF | 2 | 12 | [11 empty] | 6
| Préfecture de la Charente | 47 rue de l’Arsenal | 16000 | ANGOULEME |  | 690 | W5 | Mme DELAGE Corinne | 05 45 97 62 74 | corinne.delage@charente.gouv.fr |  |  | sgc-immo@charente.gouv.fr |  | 14 | DEF |  |  |  |  | 7 | DEF | 0 | 1 | DEF | A | OA-T |  |  |  |  | 14 | DEF | 1 | 5 | [11 empty] | 0
| Préfecture de la Charente | 1 RUE ANTOINE BABAUD LACROZE | 16500 | CONFOLENS |  | 200 | W5 | Monsieur PASQUET Samuel | 0517203411 | samuel.pasquet@charente.gouv.fr |  |  | sgc-immo@charente.gouv.fr |  | 5 | [5 empty] | 4 | [13 empty] | 3
| Préfecture de la Charente | 362 RUE JEAN TARANSAUD | 16100 | COGNAC |  | 225 | W5 | Monsieur Laurent RINALDI | 0517203401 | laurent.rinaldi@charente.gouv.fr |  |  | sgc-immo@charente.gouv.fr | [7 empty] | 3 |  |  | 1 | [10 empty] | 1
| DDT 16 | 43 rue du Docteur Duroselle | 16000 | ANGOULEME |  | 5610 | W5 | Mme DELAGE Corinne | 05 45 97 62 74 | corinne.delage@charente.gouv.fr |  |  | sgc-immo@charente.gouv.fr |  | 32 | NUGELEC |  |  |  |  | 12 | NUGELEC | 67 | 1 | NUGELEC | A | NF S61-934 |  |  |  |  | 13 |  |  | 9 |  |  | 3 | [8 empty] | 25
DISP 33 | MA D'ANGOULEME | 112 rue saint roch | 16000 | ANGOULEME |  |  |  | BENOIT Laure | 05.45.92.89.86 | laure.benoit@justice.fr |  |  |  | SDI ECS : AK | 7 | IQ8Quad O | 1 | ESSER IQ8 CONTROL M | Adressable |  | 1 | ESSER | 1 siat Réf 700070127 | 1 | ESSER Sens ES | A | Sens ES | 2024 | [9 empty] | 11 volets désemfumage ALDES ZF émission 48 v |  | 5 Tourelles | 4 coffrests de relayage VIM Pilotair | [6 empty] | 113 détecteurs optiques, 6 détecteurs thermostatiques, 16 détecteurs O2T, 4 O-détecteur, 1 thermovélocimétrique
|  | 112 rue saint roch | 16000 | ANGOULEME | [9 empty] | CMSI : E | 6 | IQ8uad TM | [31 empty] | 4 caissons de désenfumage VIM PILOTAIR
|  | 112 rue saint roch | 16000 | ANGOULEME | [10 empty] | 1 | IQ8Quad TD | [31 empty] | 7 ouvrants façade isolé PANOL OFI
|  | 112 rue saint roch | 16000 | ANGOULEME | [10 empty] | 12 | O2T-détecteur | [31 empty] | 7 Volets tunnel de désenfumage France AIR réf VD3
|  | 112 rue saint roch | 16000 | ANGOULEME | [10 empty] | 115 | IQ8Quad Otblue | [31 empty] | 1 Déclencheur manuel
Note on P30: 148 VAO 1 VTVA
Note on U30: Etude en cours pour remplacement
Note on AP32: À rupture

## Lot 2 (dpt 17)
Direction/Service/Établissement | Nom du bâtiment/site | Adresse | Code postal | Ville | Date d'entrée prévue …/…/… (si non bénéficiaire du marché précédent) | Surface de plancher par site (m²) | Classement du site : type (lettre) et catégorie (chiffre) Ex : W – 5 | Contacts | [5 empty] | Catégorie de SSI (A à E) | Système de sécurité incendie et équipement d’alarmes (SSI EA) | [22 empty] | Installations de désenfumage relié au SSI |  |  |  | Nbre Arrêt d’installation technique (CTA, climatisation) | Non stop ascenseurs (oui/non) | Installations de compartimentage |  |  |  | Commentaires (Difficultés d’accès des sites, des équipements, etc.) | OFFRE DU CANDIDAT
[8 empty] | Coordonnées correspondant Technique |  |  | Coordonnées correspondant Administratif (indicatif et non obligatoire ) |  |  |  | Système de détection incendie (SDI) | [7 empty] | Alimentation électrique de sécurité (AES) | Système de mise en sécurité incendie (SMSI) | [9 empty] | Fonction Évacuation |  |  |  | Ouvrants participant au désenfumage |  |  | Nbre Coffrets de relayage |  |  | Clapets coupe-feu télécommandés |  | Nbre Cloisons mobiles coupe-feu | Nbre Portes coupe-feu (PCF) à fermeture automatique asservies (portes DAS)
[8 empty] | Nom / Prénom | Tél. | Courriel (adresse fonctionnelle de préférence) | Nom/ Prénom | Tél. | Courriel (adresse fonctionnelle de préférence) |  | Détecteurs automatiques d’incendie (DAI) |  | Équipement de contrôle et de signalisation (ECS) |  |  |  | Déclencheurs manuels (DM) |  |  | Centralisateur de mise en sécurité incendie (CMSI) |  |  |  |  | Équipements d'alarme (EA) |  |  | Dispositifs adaptateurs de commande (DAC) |  | Nbre Portes issues de secours asservies | Diffuseurs sonores (DS) |  | Diffuseurs lumineux (DL) | Nbre Ouvrants en façade (et/ou volet) | Nbre Exutoires | Nbre Ventilateurs |  |  |  | Nbre | Contrôle de position (oui/non) |  |  |  | Prix des prestations(sur la base des inventairesD'équipements fournis par l'administration)
[15 empty] | Nbre | Marque | Nbre | Marque | Adressable ou conventionnel | Année | Nbre | Marques | Nbre | Nbre | Marque | Type (A ou B) | Modèle | Année mise en service | Nbre | Marque | Type (1,2a,2b, 3,4) | Nbre | Marque type |  | Nbre Diffuseurs standards | Nbre BAAS | Nbre Diffuseurs standards | [11 empty] | Montant HT pour les équipements | Montant HT FORFAITAIRE PAR SITE | Nbre d'heures
DDFIP 17 | DIRECTION | 24 Avenue de Fétilly | 17000 | LA ROCHELLE |  | 3339 | W- 4 |  |  | helene.hux@dgfip.finances.gouv.fr |  |  |  | A | 5 | CHUBB S03 | 1 | CHUBB | Conventionnel | 2003 | 18 | CHUBB KAC | [12 empty] | 15 |  |  | 2
| CFP LA ROCHELLE | 26 Avenue de Fétilly | 17000 | LA ROCHELLE |  | 3904.41 | W- 4 |  |  | helene.hux@dgfip.finances.gouv.fr |  |  |  | A | 70 | IQ8 QUAD O | 1 | ESSER | Adressable | 2007 | 19 | IQ8 MCP – 804973.F0 |  | 1 | ESSER |  | CMSI EUROPA | 2007 | [5 empty] | 2 | 15 |  | 2 | [9 empty] | 1
| CFP ROYAN | 1 rue des Cormorans | 17200 | ROYAN |  | 1918 | W- 4 |  |  | helene.hux@dgfip.finances.gouv.fr |  |  |  | A | 15 | CAP 112 | 1 | FINSECUR BALTIC | Conventionnel | 2012 | 12 | FINSECUR | [12 empty] | 9
| CFP MARENNES | 3 Rue Etchebarne | 17320 | MARENNES |  | 2074 | W- 4 |  |  | helene.hux@dgfip.finances.gouv.fr |  |  |  | A | 18 | ESSER - O - 3362 | 1 | ESSER ECS 80 | Conventionnel | 2013 | 10 | KAC & MCP1A-910SF | [12 empty] | 10
| CFP ROCHEFORT | 42 Avenue Wilson | 17300 | ROCHEFORT |  | 2110 | W- 4 |  |  | helene.hux@dgfip.finances.gouv.fr |  |  |  | A | 18 | ES DETECT | 1 | ESSER ES LINE | Conventionnel | 2023 | 13 | MCP1A | 1 | 1 | [10 empty] | 6 |  | 1 | [9 empty] | 6
| SGC ROYAN | 108 Bd de Lattre de Tassigny | 17300 | ROYAN |  | 509 | W- 4 |  |  | helene.hux@dgfip.finances.gouv.fr |  |  |  | A | [6 empty] | 3 | NUGELEC | [6 empty] | 1 | NUGELEC | Type 4 |  |  |  | 3
| CFP SAINTES | 4 cours Charles de Gaulle | 17400 | SAINTES |  | 3761 | W- 4 |  |  | helene.hux@dgfip.finances.gouv.fr |  |  |  | A | 9 | CAP 112 (2)/ Sextant-doc (7) | 1 | FINSECUR BALTIC | Conventionnel |  | 6 | nemo c | 1 | [11 empty] | 9 |  | 10
| TRÉSORERIE SAINTES | 16-18 rue St Vivien | 17400 | SAINTES |  | 918 | W- 4 |  |  | helene.hux@dgfip.finances.gouv.fr |  |  |  | A | [6 empty] | 3 | NUGELEC | [6 empty] | 1 | NUGELEC | Type 4 |  |  |  | 1
| CFP JONZAC | 26 Avenue Foch | 17500 | JONZAC |  | 1659 | W- 4 |  |  | helene.hux@dgfip.finances.gouv.fr |  |  |  | A | 34 | IQ8 QUAD OT BLUE | 1 | ESSER | Adressable | 2009 | 8 | IQ8 | [12 empty] | 11
DIRECTION INTERREGIONALE DES DOUANES NOUVELLE AQUITAINE | Brigade de surveillance LA ROCHELLE | 1 rue de la douane | 17000 | LA ROCHELLE |  | 123.95 | W-5 |  | 09 70 27 51 82 | bse-la-rochelle@douane.finances.gouv.fr | ASSERIN Delphine | 09-70-27-55-46 | pli-bordeaux@douane.finances.gouv.fr | [7 empty] | 4 | [12 empty] | 0 | 5 | [12 empty] | 1 centrale de type 4 marque ARTECH modèle Gamme Cs 753M, 4 déclencheurs manuels , 12 détecteurs de fumée et 5 sirènes
| Bureau des douanes La pallice | Bld Emile Delmas | 17000 | LA ROCHELLE |  | 857 | W-5 |  | 09 70 27 51 80 | r-la-pallice@douane.finances.gouv.fr | ASSERIN Delphine | 09-70-27-55-46 | pli-bordeaux@douane.finances.gouv.fr | [7 empty] | 8 | [13 empty] | 1 | [12 empty] | 1 centrale de type 4, 8 déclencheurs manuels, 32 détecteurs optiques de fumée, 1 sirène
| DOUANES SAINTES | 4 cours Charles de Gaulle | 17100 | SAINTES |  | 251 | W-5 |  | 09 70 27 51 84 | cvc-saintes@douane.finances.gouv.fr | ASSERIN Delphine | 09-70-27-55-46 | pli-bordeaux@douane.finances.gouv.fr
| DOUANES JONZAC | 18 rue Paul Bert | 17500 | JONZAC |  | 411.92 | W-5 |  | 09 70 27 51 86 | cvc-jonzac@douane.finances.gouv.fr | ASSERIN Delphine | 09-70-27-55-46 | pli-bordeaux@douane.finances.gouv.fr | A |  |  | 1 | FINSECUR | Conventionnel |  | 2 | [13 empty] | 3 | [12 empty] | 1 centrale SSI marque FINSECUR modèle Kara 8 up, 4 détecteurs, 2 déclencheurs manuels et 3 diffuseurs sonores/lumineux
ECOLE DE GENDARMERIE | BAT 100 MONCEY | Rd Point Albert Bignon | 17300 | ROCHEFORT |  | 4121 | LRW – 3 | BOURREAU Elodie | 05 46 88 32 21 | ssst.daf.eg.rochefort@gendarmerie.interieur.gouv.fr | FOUCAULT Fabienne | 05 46 88 31 88 | sa.bba.eg.rochefort@gendarmerie.interieur.gouv.fr | A | 10 | CAP 112 – CAP 212 | 1 | FINSECUR | Conventionnel | 2024 | 16 | NEMO | 0 | 1 | FINSECUR | A | KARA 8 UP | 2024 | 0 |  |  | 0 |  | 5 | 9 | 0 | 2 | 0 | 0 | 0 | 0 | 0 |  | 0 |  | 0 | 0 | Détecteur optique : 6 (CAP 112) et détecteur thermostatique : 4 (CAP 212) / Désenfumage non relié au SSI
| BAT 120 TALMONT | Rd Point Albert Bignon | 17300 | ROCHEFORT |  | 2538 |  | BOURREAU Elodie | 05 46 88 32 21 | ssst.daf.eg.rochefort@gendarmerie.interieur.gouv.fr | FOUCAULT Fabienne | 05 46 88 31 88 | sa.bba.eg.rochefort@gendarmerie.interieur.gouv.fr | E | 0 |  | 0 |  |  |  | 3 | NUGELEC | 0 | 0 | 0 |  |  |  | 3 | NUGELEC | 4 | 0 |  | 0 | 0 | 3 | 0 | 0 | 0 | 0 | 0 | 0 |  | 0 |  | 0 | 0 | BAAS à pile / Alarme non relié au poste de sécurité
| BAT 220 FORT LOUVOIS | Rd Point Albert Bignon | 17300 | ROCHEFORT |  | 2287 | PU – 5 | BOURREAU Elodie | 05 46 88 32 21 | ssst.daf.eg.rochefort@gendarmerie.interieur.gouv.fr | FOUCAULT Fabienne | 05 46 88 31 88 | sa.bba.eg.rochefort@gendarmerie.interieur.gouv.fr | A | 24 | NUG30246 et NUG30247 | 1 | NUGELEC | Conventionnel | 2020 | 9 | NUG30316 | 1 | 1 | NUGELEC | A | ECA 3000 | 2020 | 0 |  |  | 0 |  | 0 | 8 | 0 | 2 | 0 | 0 | 0 | 0 | 0 |  | 1 |  | 0 | 2 | Détecteur optique : 23 (NUG 30246) et détecteur thermovelocimetrique : 1 (NUG 30247) / Désenfumage non relié au SSI
| BAT 240 PIERRE LOTI | Rd Point Albert Bignon | 17300 | ROCHEFORT |  | 871 | NM – 5 | BOURREAU Elodie | 05 46 88 32 21 | ssst.daf.eg.rochefort@gendarmerie.interieur.gouv.fr | FOUCAULT Fabienne | 05 46 88 31 88 | sa.bba.eg.rochefort@gendarmerie.interieur.gouv.fr | E | 0 |  | 0 |  |  |  | 4 | NEMO | 1 | 0 |  |  |  |  | 1 | FINSECUR IROISE T4-1 | 4 | 0 |  | 0 | 0 | 3 | 10 | 0 | 0 | 0 | 0 | 0 |  | 0 |  | 0 | 0 | Alimentation à découpage IZYX systems / AES pour sirène et flash 2 batteries 12V4AH 2020 / BAAS à pile
| BAT 242 TAGUIN | Rd Point Albert Bignon | 17300 | ROCHEFORT |  | 3231 |  | BOURREAU Elodie | 05 46 88 32 21 | ssst.daf.eg.rochefort@gendarmerie.interieur.gouv.fr | FOUCAULT Fabienne | 05 46 88 31 88 | sa.bba.eg.rochefort@gendarmerie.interieur.gouv.fr | A | 36 | CAP 112 A | 1 | FINSECUR | Adressable | 2021 | 7 | NEMO – 112 A | 1 | 1 | FINSECUR | A | BALTIC 512 | 2021 | 0 |  |  | 0 |  | 0 | 10 | 0 | 0 | 0 | 0 | 0 | 0 | 0 |  | 0 |  | 0 | 9 | Détecteur optique : 10 (CAP 112) et détecteur thermovelocimetrique (CAP 212) / Désenfumage non relié au SSI
| BAT 244 FORT ENET | Rd Point Albert Bignon | 17300 | ROCHEFORT |  | 166 |  | BOURREAU Elodie | 05 46 88 32 21 | ssst.daf.eg.rochefort@gendarmerie.interieur.gouv.fr | FOUCAULT Fabienne | 05 46 88 31 88 | sa.bba.eg.rochefort@gendarmerie.interieur.gouv.fr | A | 14 | CAP 112 – CAP 212 | 1 | FINSECUR | Conventionnel | 2008 | 4 | NEMO C | 0 | 1 | FINSECUR | A | KARA 8 UP | 2008 | 0 |  |  | 0 |  | 0 | 6 | 0 | 0 | 0 | 0 | 0 | 0 | 0 |  | 0 |  | 0 | 0 | Désenfumage non relié au SSI
| BAT 250 HONDSCHOTTE | Rd Point Albert Bignon | 17300 | ROCHEFORT |  | 2566 |  | BOURREAU Elodie | 05 46 88 32 21 | ssst.daf.eg.rochefort@gendarmerie.interieur.gouv.fr | FOUCAULT Fabienne | 05 46 88 31 88 | sa.bba.eg.rochefort@gendarmerie.interieur.gouv.fr | A | 70 | SEXTANT – CAP 212 | 1 | FINSECUR | Conventionnel |  | 5 | NEMO-C | 0 | 1 | FINSECUR | A | KARA 8 UP | 2011 | 0 |  |  | 0 |  | 0 | 12 | 0 | 0 | 0 | 0 | 0 | 0 | 0 |  | 0 |  | 0 | 9 | Détecteur optique : 69 (SEXTANT) et détecteur optique : 1 (CAP 212 / Désenfumage non relié au SSI / IA : 45 (FINSECUR)
| BAT 251 AFRIQUE DU NORD | Rd Point Albert Bignon | 17300 | ROCHEFORT |  | 2566 |  | BOURREAU Elodie | 05 46 88 32 21 | ssst.daf.eg.rochefort@gendarmerie.interieur.gouv.fr | FOUCAULT Fabienne | 05 46 88 31 88 | sa.bba.eg.rochefort@gendarmerie.interieur.gouv.fr | A | 83 | CAP 112 | 1 | FINSECUR | Conventionnel |  | 5 | NEMO-C | 0 | 1 | FINSECUR | A | KARA 8 UP |  | 0 |  |  | 0 |  | 0 | 13 | 0 | 0 | 0 | 0 | 0 | 0 | 0 |  | 0 |  | 0 | 9 | Désenfumage non relié au SSI / IA : 56 / Diffuseur sonore (BUCCIN)
| BAT 252 SEBASTOPOL | Rd Point Albert Bignon | 17300 | ROCHEFORT |  | 2124 | O – 5 | BOURREAU Elodie | 05 46 88 32 21 | ssst.daf.eg.rochefort@gendarmerie.interieur.gouv.fr | FOUCAULT Fabienne | 05 46 88 31 88 | sa.bba.eg.rochefort@gendarmerie.interieur.gouv.fr | A | 29 | NUG30246 et NUG30247 | 1 | NUGELEC | Conventionnel |  | 13 | NUG30316 | 1 | 1 | NUGELEC | A | ECA 3000 |  | 0 |  |  | 0 |  | 0 | 14 | 0 | 0 | 0 | 0 | 0 | 0 | 0 |  | 0 |  | 0 | 7 | Indicateur d’action : 2 / Détecteur optique : 27 (NUG 30246) et détecteur thermovelocimetrique : 2 (NUG 30247) / Désenfumage non relié au SSI
| BAT 253 INDOCHINE | Rd Point Albert Bignon | 17300 | ROCHEFORT |  | 2008 | O – 5 | BOURREAU Elodie | 05 46 88 32 21 | ssst.daf.eg.rochefort@gendarmerie.interieur.gouv.fr | FOUCAULT Fabienne | 05 46 88 31 88 | sa.bba.eg.rochefort@gendarmerie.interieur.gouv.fr | A | 24 | NUG30246 et NUG30247 | 1 | NUGELEC | Conventionnel | 2006 | 14 | NUG30316 | 1 | 1 | NUGELEC | A | ECA 3008 | 2006 | 0 |  |  | 0 |  | 0 | 15 | 0 | 0 | 0 | 0 | 0 | 0 | 0 |  | 0 |  | 0 | 8 | Détecteur optique : 22 (NUG 30246) et détecteur thermovelocimetrique : 2 (NUG 30247) / IA : 1 / Désenfumage non relié au SSI
| BAT 254 VILLODRIGO | Rd Point Albert Bignon | 17300 | ROCHEFORT |  | 3958 |  | BOURREAU Elodie | 05 46 88 32 21 | ssst.daf.eg.rochefort@gendarmerie.interieur.gouv.fr | FOUCAULT Fabienne | 05 46 88 31 88 | sa.bba.eg.rochefort@gendarmerie.interieur.gouv.fr | A | 36 | CAP 112 | 1 | FINSECUR | Adressable |  | 10 | NEMO 112 A | 0 | 1 | FINSECUR | A | BALTIC 512 |  | 0 |  |  | 0 |  | 0 | 14 | 0 | 0 | 0 | 0 | 0 | 0 | 0 |  | 0 |  | 0 | 0 | IA : 2 / Désenfumage non relié au SSI
| BAT 255 AUNIS | Rd Point Albert Bignon | 17300 | ROCHEFORT |  | 1308 | LR – 3 | BOURREAU Elodie | 05 46 88 32 21 | ssst.daf.eg.rochefort@gendarmerie.interieur.gouv.fr | FOUCAULT Fabienne | 05 46 88 31 88 | sa.bba.eg.rochefort@gendarmerie.interieur.gouv.fr | E | 0 |  | 0 |  |  |  | 6 |  | 0 | 0 |  |  |  |  | 1 | NUGELEC31220 | 4 | 0 |  | 0 | 3 | 0 | 1 | 0 | 0 | 0 | 0 | 0 |  | 0 |  | 0 | 0 | BAAS à pile
| BAT 310 CHARENTE | Rd Point Albert Bignon | 17300 | ROCHEFORT |  | 1992 | R – 5 | BOURREAU Elodie | 05 46 88 32 21 | ssst.daf.eg.rochefort@gendarmerie.interieur.gouv.fr | FOUCAULT Fabienne | 05 46 88 31 88 | sa.bba.eg.rochefort@gendarmerie.interieur.gouv.fr | E | 2 |  | 0 |  |  |  | 2 | NEMO-C | 0 | 0 |  |  |  |  | 1 | FINSECUR IROISE 4-1 | 4 | 0 |  | 0 | 0 | 4 | 1 | 0 | 0 | 0 | 0 | 0 |  | 0 |  | 0 | 0 | Désenfumage non relié à l’alarme de type 4 / BAAS à pile / DAD FINSECUR CARAIBES : 1
| BAT 341 DELFOSSE | Rd Point Albert Bignon | 17300 | ROCHEFORT |  | 1222 | ON – 4 | BOURREAU Elodie | 05 46 88 32 21 | ssst.daf.eg.rochefort@gendarmerie.interieur.gouv.fr | FOUCAULT Fabienne | 05 46 88 31 88 | sa.bba.eg.rochefort@gendarmerie.interieur.gouv.fr | A | 43 | CAP 112 A | 1 | FINSECUR | Adressable |  | 9 | NEMO-A | 0 | 1 | FINSECUR | A | BALTIC 512 |  | 0 |  |  | 0 |  | 20 | 11 | 0 | 5 | 0 | 0 | 0 | 0 | 0 |  | 0 |  | 0 | 2 | IA : 23 / Désenfumage non relié au SSI
| BAT 411 ST JEAN (CNAU) | Rd Point Albert Bignon | 17300 | ROCHEFORT |  | 865 |  | BOURREAU Elodie | 05 46 88 32 21 | ssst.daf.eg.rochefort@gendarmerie.interieur.gouv.fr | FOUCAULT Fabienne | 05 46 88 31 88 | sa.bba.eg.rochefort@gendarmerie.interieur.gouv.fr | A | 3 | NUGELEC – DOFS 3000 | 1 | NUGELEC | Conventionnel |  | 4 | NUGELEC | 0 | 0 | NUGELEC | A | ECA |  | 0 |  |  | 0 |  | 3 | 3 | 0 | 0 | 0 | 0 | 0 | 0 | 0 |  | 0 |  | 0 | 0 | Détecteur optique : 2 (DOFS 3000) et détecteur thermostatique : 1 (NUGELEC) / IA : 3
| BAT 413 SAINTES (CNAU) | Rd Point Albert Bignon | 17300 | ROCHEFORT |  | 940 |  | BOURREAU Elodie | 05 46 88 32 21 | ssst.daf.eg.rochefort@gendarmerie.interieur.gouv.fr | FOUCAULT Fabienne | 05 46 88 31 88 | sa.bba.eg.rochefort@gendarmerie.interieur.gouv.fr | A | 1 | DOFS 3000 | 1 | NUGELEC | Conventionnel |  | 4 | NUGELEC | 0 | 1 | NUGELEC | A | ECA |  | 0 |  |  | 0 |  | 3 | 3 | 0 | 0 | 0 | 0 | 0 | 0 | 0 |  | 0 |  | 0 | 0 | Détecteur optique : 1 (DOFS 3000) / IA : 1
| BAT 414 JONZAC | Rd Point Albert Bignon | 17300 | ROCHEFORT |  | 661 |  | BOURREAU Elodie | 05 46 88 32 21 | ssst.daf.eg.rochefort@gendarmerie.interieur.gouv.fr | FOUCAULT Fabienne | 05 46 88 31 88 | sa.bba.eg.rochefort@gendarmerie.interieur.gouv.fr | A | 2 | FINSECUR DOA / 212A | 1 | FINSECUR | Conventionnel |  | 4 | NEMO | 0 | 1 | NUGELEC | A | KARA 8 UP |  | 0 |  |  | 0 |  | 0 | 1 | 0 | 0 | 0 | 0 | 0 | 0 | 0 |  | 0 |  | 0 | 0 | Détecteur optique : 1 (FINSECUR DOA) / Détecteur thermostatique : 1 (FINSECUR 212 A)
| BAT 416 AFAG LEBEL | Rd Point Albert Bignon | 17300 | ROCHEFORT |  | 955 |  | BOURREAU Elodie | 05 46 88 32 21 | ssst.daf.eg.rochefort@gendarmerie.interieur.gouv.fr | FOUCAULT Fabienne | 05 46 88 31 88 | sa.bba.eg.rochefort@gendarmerie.interieur.gouv.fr | A | 18 | NUG30247 ET NUG30216 | 1 | NUGELEC | Conventionnel | 2012 | 7 | NUG30216 | 0 | 1 | NUGELEC | A | ECA 200 | 2012 | 0 |  |  | 0 |  | 1 | 4 | 0 | 0 | 0 | 0 | 0 | 0 | 0 |  | 0 |  | 0 | 0 | Détecteur optique : 13 (NUG30216) et détecteur thermovelocimetrique : 5 (NUG30247) / IA : 3
| BAT 421 MOÊZE | Rd Point Albert Bignon | 17300 | ROCHEFORT |  | 1612 | X – 5 | BOURREAU Elodie | 05 46 88 32 21 | ssst.daf.eg.rochefort@gendarmerie.interieur.gouv.fr | FOUCAULT Fabienne | 05 46 88 31 88 | sa.bba.eg.rochefort@gendarmerie.interieur.gouv.fr | E | 0 |  | 0 |  |  |  | 4 | NEMO-C | 0 | 0 |  |  |  |  | 1 | FINSECUR IROISE T4-2 | 4 | 0 |  | 0 | 0 | 3 | 6 | 0 | 0 | 0 | 0 | 0 |  | 0 |  | 0 | 0 | Désenfumage non relié à l’alarme de type 4 / BAAS à pile
| BAT 423 MARIGNANE | Rd Point Albert Bignon | 17300 | ROCHEFORT |  | 961 |  | BOURREAU Elodie | 05 46 88 32 21 | ssst.daf.eg.rochefort@gendarmerie.interieur.gouv.fr | FOUCAULT Fabienne | 05 46 88 31 88 | sa.bba.eg.rochefort@gendarmerie.interieur.gouv.fr | E | 0 |  | 0 |  |  |  | 2 | NUGELEC | 0 | 0 |  |  |  |  | 1 | NUGELEC31218 | 4 | 0 |  | 0 | 2 | 0 | 0 | 0 | 0 | 0 | 0 | 0 |  | 0 |  | 0 | 0
| BAT 490 MARENNES | Rd Point Albert Bignon | 17300 | ROCHEFORT |  | 351 |  | BOURREAU Elodie | 05 46 88 32 21 | ssst.daf.eg.rochefort@gendarmerie.interieur.gouv.fr | FOUCAULT Fabienne | 05 46 88 31 88 | sa.bba.eg.rochefort@gendarmerie.interieur.gouv.fr | E | 0 |  | 0 |  |  |  | 2 | NEMO-C | 0 | 0 |  |  |  |  | 1 | FINSECUR IROISE 4-1 | 4 | 0 |  | 0 | 0 | 1 | 0 | 0 | 0 | 0 | 0 | 0 |  | 0 |  | 0 | 0 | BAAS à pile
| BAT 493 CHAMPLAIN (CIFR) | Rd Point Albert Bignon | 17300 | ROCHEFORT |  | 646 |  | BOURREAU Elodie | 05 46 88 32 21 | ssst.daf.eg.rochefort@gendarmerie.interieur.gouv.fr | FOUCAULT Fabienne | 05 46 88 31 88 | sa.bba.eg.rochefort@gendarmerie.interieur.gouv.fr | A | 0 |  | 1 | FINSECUR | Adressable | 2012 | 6 | NEMO 112 A | 0 | 1 | FINSECUR | A | BALTIC 512 |  | 0 |  |  | 0 |  | 0 | 3 | 0 | 0 | 0 | 0 | 0 | 0 | 0 |  | 0 |  | 0 | 0
| BAT 495 CRAZANNES | Rd Point Albert Bignon | 17300 | ROCHEFORT |  | 1137 |  | BOURREAU Elodie | 05 46 88 32 21 | ssst.daf.eg.rochefort@gendarmerie.interieur.gouv.fr | FOUCAULT Fabienne | 05 46 88 31 88 | sa.bba.eg.rochefort@gendarmerie.interieur.gouv.fr |  | 0 |  | 0 |  |  |  | 0 |  | 0 | 0 |  |  |  |  | 0 |  |  | 0 |  | 0 | 0 | 0 | 0 | 0 | 0 | 0 | 0 | 0 |  | 0 |  | 0 | 0 | Désenfumage
| BAT 510 PLIQUE | Rd Point Albert Bignon | 17300 | ROCHEFORT |  | 3867 |  | BOURREAU Elodie | 05 46 88 32 21 | ssst.daf.eg.rochefort@gendarmerie.interieur.gouv.fr | FOUCAULT Fabienne | 05 46 88 31 88 | sa.bba.eg.rochefort@gendarmerie.interieur.gouv.fr | A | 2 | NUG30247 | 1 | NUGELEC | Conventionnel | 2006 | 10 | NUG30316 | 0 | 1 | NUGELEC | A | ECA | 2006 | 0 |  |  | 0 |  | 0 | 10 | 0 | 0 | 0 | 0 | 0 | 0 | 0 |  | 0 |  | 0 | 0 | Désenfumage non relié à l’alarme de type 4 / Détecteur thermovélocimétrique / IA : 1
| BAT 512 PIKETTY | Rd Point Albert Bignon | 17300 | ROCHEFORT |  | 3299 |  | BOURREAU Elodie | 05 46 88 32 21 | ssst.daf.eg.rochefort@gendarmerie.interieur.gouv.fr | FOUCAULT Fabienne | 05 46 88 31 88 | sa.bba.eg.rochefort@gendarmerie.interieur.gouv.fr | E | 0 |  | 0 |  |  |  | 3 | NUGELEC | 0 | 0 |  |  |  |  | 3 | NUGELEC |  | 0 |  | 0 | 0 | 3 | 0 | 0 | 0 | 0 | 0 | 0 |  | 0 |  | 0 | 0 | Alarme non relié au poste de sécurité / BAAS à pile
| BAT 680 ILE MADAME | Rd Point Albert Bignon | 17300 | ROCHEFORT |  | 3909 | N – 3 | BOURREAU Elodie | 05 46 88 32 21 | ssst.daf.eg.rochefort@gendarmerie.interieur.gouv.fr | FOUCAULT Fabienne | 05 46 88 31 88 | sa.bba.eg.rochefort@gendarmerie.interieur.gouv.fr | A | 62 | OT-BLUE / TD / 02T | 1 | ESSER | Adressable | 2019 | 10 | ESSER | 1 | 1 | ESSER | A | IQ8 | 2019 | 0 |  |  | 0 |  | 0 | 17 | 0 | 3 | 0 | 0 | 0 | 0 | 0 |  | 0 |  | 0 | 0 | Désenfumage non relié au SSI / Détecteur optique : 49 (ESSER), Détecteur Thermique : 11 (TD) et multicritère : 2 (02T)
| BAT 682 SOUTE A MUNITIONS | Rd Point Albert Bignon | 17300 | ROCHEFORT |  | 331 |  | BOURREAU Elodie | 05 46 88 32 21 | ssst.daf.eg.rochefort@gendarmerie.interieur.gouv.fr | FOUCAULT Fabienne | 05 46 88 31 88 | sa.bba.eg.rochefort@gendarmerie.interieur.gouv.fr | A | 6 |  | 1 | FINSECUR | Conventionnel | 2008 | 3 | FINSECUR | 0 | 1 | FINSECUR | A | KARA 8 UP | 2008 | 0 |  |  | 0 |  | 0 | 2 | 0 | 0 | 0 | 0 | 0 | 0 | 0 |  | 0 |  | 0 | 0
| BAT 690 FORT BOYARD | Rd Point Albert Bignon | 17300 | ROCHEFORT |  | 514 |  | BOURREAU Elodie | 05 46 88 32 21 | ssst.daf.eg.rochefort@gendarmerie.interieur.gouv.fr | FOUCAULT Fabienne | 05 46 88 31 88 | sa.bba.eg.rochefort@gendarmerie.interieur.gouv.fr | A | 2 | CAP 112 | 1 | FINSECUR | Conventionnel | 2017 | 3 | NEMO-C | 0 | 1 | FINSECUR | A | KARA 8 UP | 2017 | 0 |  |  | 0 |  | 2 | 2 | 0 | 0 | 0 | 0 | 0 | 0 | 0 |  | 0 |  | 0 | 0 | Détecteur optique : 1 et Détecteur Thermovélocimétrique : 1 (CAP 112) / IA : 1
| MODULAIRE ORF | Rd Point Albert Bignon | 17300 | ROCHEFORT |  |  |  | BOURREAU Elodie | 05 46 88 32 21 | ssst.daf.eg.rochefort@gendarmerie.interieur.gouv.fr | FOUCAULT Fabienne | 05 46 88 31 88 | sa.bba.eg.rochefort@gendarmerie.interieur.gouv.fr | E | 0 |  | 0 |  |  |  | 2 |  | 0 | 0 |  |  |  |  | 1 | NUGELEC31211 | 4 | 0 |  | 0 | 0 | 2 | 0 | 0 | 0 | 0 | 0 | 0 |  | 0 |  | 0 | 0 | BAAS à pile
| Résidence domaniale Les Fleurs | Rd Point Albert Bignon | 17300 | ROCHEFORT |  |  |  | BOURREAU Elodie | 05 46 88 32 21 | ssst.daf.eg.rochefort@gendarmerie.interieur.gouv.fr | FOUCAULT Fabienne | 05 46 88 31 88 | sa.bba.eg.rochefort@gendarmerie.interieur.gouv.fr |  | 0 |  | 0 |  |  |  | 0 |  | 0 | 0 |  |  |  |  | 0 |  |  | 0 |  | 0 | 0 | 0 | 0 | 0 | 0 | 0 | 0 | 0 |  | 0 |  | 0 | 0 | Désenfumage
| Résidence domaniale Rue Toufaire | Rd Point Albert Bignon | 17300 | ROCHEFORT |  |  |  | BOURREAU Elodie | 05 46 88 32 21 | ssst.daf.eg.rochefort@gendarmerie.interieur.gouv.fr | FOUCAULT Fabienne | 05 46 88 31 88 | sa.bba.eg.rochefort@gendarmerie.interieur.gouv.fr |  | 0 |  | 0 |  |  |  | 0 |  | 0 | 0 |  |  |  |  | 0 |  |  | 0 |  | 0 | 0 | 0 | 0 | 0 | 0 | 0 | 0 | 0 |  | 0 |  | 0 | 0 | Désenfumage
DGDDI/DOUANES/ ECOLE DES DOUANES | Amphithéatre | rue du Jura | 17000 | LA ROCHELLE |  | 419 | R-3 | Simon Isabelle | 0970282616 | isabelle.simon@douane.finances.gouv.fr |  |  |  | A | 10 | ISCAN+O ISS |  |  |  |  | 11 | MCP5A | 0 | 1 | Chubb | A | UTI.com ECS | 2010 | 1 |  | 1 | 0 |  | 0 | 1 | 0 | 1 | 0 | 0 | 0 | 0 | 1 | non | 0 |  | 0 | 0
| Ancienne Direction | rue du Jura | 17000 | LA ROCHELLE |  | 524 | W-5 | Simon Isabelle | 0970282616 | isabelle.simon@douane.finances.gouv.fr |  |  |  | A | 2 | ISCAN+O |  |  |  |  | 0 |  | 0 | 1 | Chubb | A | UTI.com ECS | 2010 | 1 |  | 1 | 0 |  | 0 | 0 | 0 | 0 | 0 | 0 | 0 | 0 |  | non | 0 |  | 0 | 0 | Localisés dans le local serveur informatique
| BGAS | rue du Jura | 17000 | LA ROCHELLE |  | 182 | R-5 | Simon Isabelle | 0970282616 | isabelle.simon@douane.finances.gouv.fr |  |  |  | A | 1 | ISCAN+O |  |  |  |  | 0 |  | 0 | 1 | Chubb | A | UTI.com ECS | 2010 | 1 |  | 1 | 0 |  | 0 | 1 | 0 | 0 | 0 | 0 | 0 | 0 |  | non | 0 |  | 0 | 0 | Tableau répétiteur d’exploitation pour la résidence 4
| Blockhaus | rue du Jura | 17000 | LA ROCHELLE |  | 392 | W-5 | Simon Isabelle | 0970282616 | isabelle.simon@douane.finances.gouv.fr |  |  |  | A | 7 | DET0023-FIN01 |  |  |  |  | 2 | BBGAD212 | 0 | 1 | FINSECUR | A | ECS A D 020 | 2023 | 1 |  | 1 | 0 |  | 0 | 6 | 0 | 0 | 0 | 0 | 0 | 0 |  | non | 0 |  | 0 | 0
| Enseignement | rue du Jura | 17000 | LA ROCHELLE |  | 2651 | R-3 | Simon Isabelle | 0970282616 | isabelle.simon@douane.finances.gouv.fr |  |  |  | A | 56 | ISCAN+O |  |  |  |  | 9 | MCP5A | 1 | 1 | Chubb | A | UTI.com ECS | 2010 | 1 |  | 1 | 0 |  | 9 | 11 | 0 | 6 | 0 | 2 | 0 | 0 | 1 | non | 0 |  | 0 | 9 | Le bâtiment est constitué d’une seule et unique zone de compartimentage
| Gymnase | rue du Jura | 17000 | LA ROCHELLE |  | 1130 | X-4 | Simon Isabelle | 0970282616 | isabelle.simon@douane.finances.gouv.fr |  |  |  | A | 0 | [5 empty] | 4 | Eaton | 0 | 0 |  |  |  |  | 0 |  |  | 0 |  | 0 | 0 | 4 | 1 | 0 | 0 | 0 | 0 |  | non | 0 |  | 0 | 0 | SSI centrale de type 4 indépendante
| Nouvelle direction | rue du Jura | 17000 | LA ROCHELLE |  | 901 | W-5 | Simon Isabelle | 0970282616 | isabelle.simon@douane.finances.gouv.fr |  |  |  | A | 0 | [5 empty] | 6 | MCP5A | 1 | 1 | Chubb | A | UTI.com ECS | 2010 | 1 |  | 1 | 0 |  | 0 | 4 | 0 | 4 | 0 | 0 | 0 | 0 | 1 | non | 0 |  | 0 | 0
| Plateau technique | rue du Jura | 17000 | LA ROCHELLE |  | 1387 | R-5 | Simon Isabelle | 0970282616 | isabelle.simon@douane.finances.gouv.fr |  |  |  | A | 30 | ISCAN+O |  |  |  |  | 6 | MCP5A | 1 | 1 | Chubb | A | UTI.com ECS | 2010 | 1 |  | 1 | 0 |  | 1 | 7 | 0 | 2 | 0 | 0 | 0 | 0 | 1 | non | 0 |  | 0 | 1 | Tableau répétiteur d’exploitation
| Résidence Chassiron | rue du Jura | 17000 | LA ROCHELLE |  | 4825 | Habitation | Simon Isabelle | 0970282616 | isabelle.simon@douane.finances.gouv.fr |  |  |  | A | 194 | ISCAN+O |  |  |  |  | 32 | MCP5A | 1 | 1 | Chubb | A | UTI.com ECS | 2010 | 1 |  | 1 | 0 |  | 16 | 10 | 0 | 0 | 0 | 0 | 0 | 0 |  | non | 0 |  | 0 | 16
| Résidence Chauveau | rue du Jura | 17000 | LA ROCHELLE |  | 3159 | Habitation | Simon Isabelle | 0970282616 | isabelle.simon@douane.finances.gouv.fr |  |  |  | A | 51 | ISCAN+O |  |  |  |  | 7 | MCP5A | 0 | 1 | Chubb | A | UTI.com ECS | 2010 | 1 |  | 1 | 0 |  | 13 | 12 | 0 | 4 | 0 | 0 | 0 | 0 |  | non | 0 |  | 0 | 13 | Tableau répétiteur BGAS (poste d’accueil)
| Résidence La Coubre | rue du Jura | 17000 | LA ROCHELLE |  | 5403 | Habitation | Simon Isabelle | 0970282616 | isabelle.simon@douane.finances.gouv.fr |  |  |  | A | 3 | ISCAN+O |  |  |  |  | 10 | MCP5A | 0 | 1 | Chubb | A | UTI.com ECS | 2010 | 1 |  | 1 | 0 |  | 0 | 2 | 0 | 0 | 0 | 0 | 0 | 0 |  | non | 0 |  | 0 | 0
| Restaurant | rue du Jura | 17000 | LA ROCHELLE |  | 2023 | N-3 | Simon Isabelle | 0970282616 | isabelle.simon@douane.finances.gouv.fr |  |  |  | A | 4 | ISCAN+O |  |  |  |  | 14 | MCP5A | 1 | 1 | Chubb | A | UTI.com ECS | 2010 | 1 |  | 1 | 0 |  | 0 | 8 | 0 | 7 | 0 | 0 | 0 | 0 | 1 | non | 0 |  | 0 | 0
| Salle Polyvalente | rue du Jura | 17000 | LA ROCHELLE |  | 672 | R-4 | Simon Isabelle | 0970282616 | isabelle.simon@douane.finances.gouv.fr |  |  |  | A | 8 | ISCAN+O |  |  |  |  | 5 | KAC Alarm Chubb | 0 | 1 | Chubb | A | UTI.com ECS | 2010 | 1 |  | 1 | 0 |  | 0 | 3 | 0 | 2 | 0 | 0 | 0 | 0 | 1 | non | 0 |  | 0 | 0
| Immo/mat | rue du Jura | 17000 | LA ROCHELLE |  | 451 | R-5 | Simon Isabelle | 0970282616 | isabelle.simon@douane.finances.gouv.fr | [37 empty] | Pas de SSI
| EX-Sureté | rue du Jura | 17000 | LA ROCHELLE |  | 310 | R-5 | Simon Isabelle | 0970282616 | isabelle.simon@douane.finances.gouv.fr |  |  |  | A | 9 | ISCAN+O |  |  |  |  | 4 | MCP5A | 0 | 1 | Chubb | A | UTI.com ECS | 2010 | 1 |  | 1 | 0 |  | 0 | 1 | 0 | 0 | 0 | 0 | 0 | 0 |  | non | 0 |  | 0 | 0
| T 45- ANN et STA | rue du Jura | 17000 | LA ROCHELLE |  | 2305 | R-5 | Simon Isabelle | 0970282616 | isabelle.simon@douane.finances.gouv.fr |  |  |  | A | 0 | [5 empty] | 2 | Legrand |  | 0 |  |  |  |  | 1 |  |  | 0 |  | 0 | 0 | 1 | 0 | 0 | 0 | 0 | 0 |  | non | 0 |  | 0 | 0 | SSI centrale de type 4 indépendante
| T 47 | rue du Jura | 17000 | LA ROCHELLE |  | 4566 | R-5 | Simon Isabelle | 0970282616 | isabelle.simon@douane.finances.gouv.fr |  |  |  | A | 94 | ISCAN+O |  |  |  |  | 22 | MCP5A | 1 | 1 | Chubb | A | UTI PACK | 2023 | 1 |  | 1 | 0 |  | 3 | 7 | 0 | 0 | 0 | 0 | 0 | 0 | 1 | non | 0 |  | 0 | 3 | boitiers VESDA (combles gymnase et combles habillement)
| T 101 | rue du Jura | 17000 | LA ROCHELLE |  | 897 | R-5 | Simon Isabelle | 0970282616 | isabelle.simon@douane.finances.gouv.fr |  |  |  | A | 24 | ISCAN+O |  |  |  |  | 5 | MCP5A | 0 | 1 | Chubb | A | UTI.com ECS | 2010 | 1 |  | 1 | 0 |  | 0 | 2 | 0 | 0 | 0 | 0 | 0 | 0 |  | non | 0 |  | 0 | 0 | boitier VESDA (imprimerie)
| Centre cynophile | rue du Jura | 17000 | LA ROCHELLE |  | 110 | R-5 | Simon Isabelle | 0970282616 | isabelle.simon@douane.finances.gouv.fr | [37 empty] | Pas de SSI
| Hangar moto | rue du Jura | 17000 | LA ROCHELLE |  | 386.48 | PS | Simon Isabelle | 0970282616 | isabelle.simon@douane.finances.gouv.fr | [37 empty] | Pas de SSI
DRAC NA | Cathédrale Saint-Louis | Place Verdun | 17000 | LA ROCHELLE |  | 1950 | V - 2 | Bedouet Rachel | 06 31 16 99 88 | udap.charente-maritime@culture.gouv.fr | Boubli Paul | 06 76 07 20 07 | crmh.poitiers@culture.gouv.fr | A | 45 | VESDA-VEP-A00-P-NF (1) + I.SCAN+ O ICC (37) et R.SCAN+ O (7) |  |  |  |  | 8 | MCP5A-RP02SF-A207-01C (2) et WCP-RF-A207 (6) | 1 | 1 | CHUBB | A | INFLUENCE-I CAB-M 4F DIRECT | 2024 |  |  | 1 |  |  |  | 7 |  | 10
DREAL/SG/DTIL/ULP | UBD 17 | Zi rue Eme Mariotte | 17180 | PERIGNY |  | 398 | W-5 | LELONG ALAIN | 0663347573 |  | Dolorès TONNET | 0658717612 | mmf.dmgf.sg.dreal-na@developpement-durable.gouv.fr | A | 1 | SEXTANT DOR |  |  |  |  | 4 | SEXTANT DMR |  | 1 | Kara 8UP | A |  | 2024 | [6 empty] | 1
SGAMI SO – CRS19 | BAT. D Administratif | Avenue de la Porte Dauphine | 17000 | LA ROCHELLE |  | 1598 | W-5 | Mjr GAILLARD William | 05.46.00.22.69 | crs19-armurerie-dzbrdeaux-dccrs@interieur.gouv.fr |  |  |  |  | 14 | LEGRAND / NUGELEC | 1 | FINSECUR |  |  | 12 | LEGRAND / NUGELEC |  | 1 | FINSECUR |  |  |  | 1 | LEGRAND | 4 |  |  | 4 |  | 12 |  | 8 |  |  |  | 2
| BAT. A et C : POSTE DE POLICE / MATERIEL / GARAGE | Avenue de la Porte Dauphine | 17000 | LA ROCHELLE |  | 205 | W-5 | Mjr GAILLARD William | 05.46.00.22.69 | crs19-armurerie-dzbrdeaux-dccrs@interieur.gouv.fr |  |  |  |  | 3 | LEGRAND / NUGELEC |  |  |  |  | 3 | LEGRAND | [6 empty] | 2 | LEGRAND | 4 |  |  |  |  | 3
SGAMI SO – GENDARMERIE | LAGORD 05 46 00 50 23 | 121 rue des Gonthières | 17140 | LAGORD |  | 5759 | W – 5 | MDC HADDADOU | 05.46.00.50.23 | nadege.haddadou@gendarmerie.interieur.gouv.fr |  |  |  |  | 12 |  | 1 | BALTIC | Adressable |  | 8 | NUGELEC | [6 empty] | 1 |  | 1 |  |  |  | 6 | 0 | 1 | 15
| NIEUL SUR MER 05 46 44 51 64 | 3 Rue du Champ Pinson | 17137 | NIEUL SUR MER |  | 1080 | W – 5 | MDC HADDADOU Nadège | 06.15.88.19.31 05.46.00.50.23 | nadege.haddadou@gendarmerie.interieur.gouv.fr |  |  |  |  | 0 |  | 1 |  |  |  | 2 | NUGELEC | [12 empty] | 2 |  | 0
| ST MARTIN DE RÉ 05 46 09 21 17 | 2 Avenue de Philippsburg | 17410 | SAINT MARTIN DE RE |  | 2161 | W – 5 | MDC HADDADOU Nadège | 06.15.88.19.31 05.46.00.50.23 | nadege.haddadou@gendarmerie.interieur.gouv.fr |  |  |  |  | 3 |  | 1 |  |  |  | 2 | NUGELEC | [12 empty] | 1 |  | 0
| LA JARRIE 05 46 35 80 06 | 1 Place de la Mairie | 17220 | LA JARRIE |  | 485 | W – 5 | MDC HADDADOU Nadège | 06.15.88.19.31 05.46.00.50.23 | nadege.haddadou@gendarmerie.interieur.gouv.fr |  |  |  |  | 0 |  | 1 |  |  |  | 1 | NUGELEC | [12 empty] | 1 |  | 0
| MARANS 05 46 01 10 27 | 31 Avenue de la Gare | 17230 | MARANS |  | 756 | W – 5 | MDC HADDADOU Nadège | 06.15.88.19.31 05.46.00.50.23 | nadege.haddadou@gendarmerie.interieur.gouv.fr |  |  |  |  | 0 |  | 0 |  |  |  | 0 | [7 empty] | 1 | LEGRAND | 4 |  |  |  | 0 |  | 0
| COURCON 05 46 01 60 01 | 1 Rue des Tumulus | 17170 | COURÇON |  | 596 | W – 5 | MDC HADDADOU Nadège | 06.15.88.19.31 05.46.00.50.23 | nadege.haddadou@gendarmerie.interieur.gouv.fr |  |  |  |  | 5 |  | 1 |  |  |  | 3 | NUGELEC | [12 empty] | 2 |  | 0
| NUAILLE D’AUNIS 05 46 01 81 01 | 84 Grande Rue | 17540 | NUAILLE D’AUNIS |  | 558 | W – 5 | MDC HADDADOU Nadège | 06.15.88.19.31 05.46.00.50.23 | nadege.haddadou@gendarmerie.interieur.gouv.fr |  |  |  |  | 3 |  | 1 |  |  |  | 2 | NUGELEC | [12 empty] | 1 |  | 3
| ANGOULINS 05 46 56 21 13 | 103 Rue du Moulin de la Pierre | 17690 | ANGOULINS |  | 1680 | W – 5 | MDC HADDADOU Nadège | 06.15.88.19.31 05.46.00.50.23 | nadege.haddadou@gendarmerie.interieur.gouv.fr |  |  |  |  | 2 |  | 1 |  |  |  | 2 | NUGELEC | [12 empty] | 2 |  | 0
| ROCHEFORT 05 46 87 81 79 | Place Dupuy | 17300 | ROCHEFORT |  | 1536 | W – 5 | MDC HADDADOU Nadège | 06.15.88.19.31 05.46.00.50.23 | nadege.haddadou@gendarmerie.interieur.gouv.fr |  |  |  |  | 0 |  | 0 |  |  |  | 0 | [7 empty] | 1 | LEGRAND | 4 |  |  |  | 0 |  | 0
| FOURAS 05 46 84 61 79 | 5 Place des Rosiers | 17450 | FOURAS |  | 370 | W – 5 | MDC HADDADOU Nadège | 06.15.88.19.31 05.46.00.50.23 | nadege.haddadou@gendarmerie.interieur.gouv.fr |  |  |  |  | 0 |  | 0 |  |  |  | 0 | [7 empty] | 1 | LEGRAND | 4 |  |  |  | 0 |  | 0
| TONNAY CHARENTE 05 46 89 00 04 | 12 Rue Salvador Allende | 17430 | TONNAY CHARENTE |  | 391 | W – 5 | MDC HADDADOU Nadège | 06.15.88.19.31 05.46.00.50.23 | nadege.haddadou@gendarmerie.interieur.gouv.fr |  |  |  |  | 0 |  | 0 |  |  |  | 3 | NUGELEC | [6 empty] | 1 | NEUTRONIC | 4 |  |  |  | 3 |  | 2
| SAINT PIERRE D’OLÉRON 05 46 47 06 97 | 17 rue de la Borderie | 17310 | SAINT PIERRE D’OLERON |  | 2150 | W – 5 | MDC HADDADOU Nadège | 06.15.88.19.31 05.46.00.50.23 | nadege.haddadou@gendarmerie.interieur.gouv.fr |  |  |  |  | 8 | ESSER | 1 | ESSER |  | 2023 | 5 | ESSER | [12 empty] | 5 |  | 5
| LA TREMBLADE 05 46 36 11 43 | 8 Rue des Coureauleurs | 17390 | LA TREMBLADE |  | 857 | W – 5 | MDC HADDADOU Nadège | 06.15.88.19.31 05.46.00.50.23 | nadege.haddadou@gendarmerie.interieur.gouv.fr |  |  |  |  | 0 |  | 1 |  |  |  | 4 | NUGELEC | [12 empty] | 1 |  | 0
| MARENNES 05 46 85 76 23 | 9 Bis Rue Victor Hugo | 17320 | MARENNES |  | 494 | W – 5 | MDC HADDADOU Nadège | 06.15.88.19.31 05.46.00.50.23 | nadege.haddadou@gendarmerie.interieur.gouv.fr |  |  |  |  | 5 |  | 1 |  |  |  | 3 | NUGELEC | [6 empty] | 1 | LEGRAND | 4 |  |  |  | 1 |  | 0
| SAINT AGNANT 05 46 83 30 04 | 1 Allée René Fonck | 17620 | SAINT AGNANT |  | 380 | W – 5 | MDC HADDADOU Nadège | 06.15.88.19.31 05.46.00.50.23 | nadege.haddadou@gendarmerie.interieur.gouv.fr |  |  |  |  | 0 |  | 1 |  |  |  | 2 | NUGELEC | [12 empty] | 2 |  | 0
| SURGÈRES 05 46 07 00 46 | 1 Rue Aimé Césaire lieu dit « la mauvinerie » | 17700 | SURGERES |  | 368 | W – 5 | MDC HADDADOU Nadège | 06.15.88.19.31 05.46.00.50.23 | nadege.haddadou@gendarmerie.interieur.gouv.fr |  |  |  |  | 0 |  | 1 |  |  |  | 0 | [13 empty] | 0 |  | 0
| AIGREFEUILLE D’AUNIS 05 46 35 50 08 | 24 Avenue des Marronniers | 17290 | AIGREFEUILLE D’AUNIS |  | 805 | W – 5 | MDC HADDADOU Nadège | 06.15.88.19.31 05.46.00.50.23 | nadege.haddadou@gendarmerie.interieur.gouv.fr |  |  |  |  | 0 |  | 0 |  |  |  | 0 | [7 empty] | 1 | LEGRAND | 4 |  |  |  | 0 |  | 0
| SAINTES 05 46 93 94 96 | 17 Rue de Chermignac | 17100 | SAINTES |  | 463 | W – 5 | MDC HADDADOU Nadège | 06.15.88.19.31 05.46.00.50.23 | nadege.haddadou@gendarmerie.interieur.gouv.fr |  |  |  |  | 3 |  | 1 |  |  |  | 5 | NUGELEC | [12 empty] | 2 |  | 0
| PMO SAINTES 05 46 98 17 90 | Le Barrot Saintes | 17100 | SAINTES |  | 1988 | W – 5 | MDC HADDADOU Nadège | 06.15.88.19.31 05.46.00.50.23 | nadege.haddadou@gendarmerie.interieur.gouv.fr |  |  |  |  | 0 |  | 0 |  |  |  | 0 | [7 empty] | 1 | LEGRAND | 4 |  |  |  | 0 |  | 0
| ST PORCHAIRE 05 46 95 60 03 | 1 Rue Nationale | 17250 | SAINT PORCHAIRE |  | 374 | W – 5 | MDC HADDADOU Nadège | 06.15.88.19.31 05.46.00.50.23 | nadege.haddadou@gendarmerie.interieur.gouv.fr |  |  |  |  | 0 |  | 1 |  |  |  | 2 | NUGELEC | [12 empty] | 3 |  | 0
| CORME ROYAL 05 46 94 72 17 | 23 Rue des Ecoles | 17600 | CORME ROYAL |  | 472 | W – 5 | MDC HADDADOU Nadège | 06.15.88.19.31 05.46.00.50.23 | nadege.haddadou@gendarmerie.interieur.gouv.fr |  |  |  |  | 3 |  | 1 |  |  |  | 2 | NUGELEC | [12 empty] | 1 |  | 0
| SAUJON 05 46 02 80 17 | 1 Rue Jean Jaures | 17600 | SAUJON |  | 602 | W – 5 | MDC HADDADOU Nadège | 06.15.88.19.31 05.46.00.50.23 | nadege.haddadou@gendarmerie.interieur.gouv.fr |  |  |  |  | 0 |  | 0 |  |  |  | 0 | [7 empty] | 1 | LEGRAND | 4 |  |  |  | 0 |  | 0
| COZES 05 46 90 80 24 | 34 Route de Royan | 17120 | COZES |  | 445 | W – 5 | MDC HADDADOU Nadège | 06.15.88.19.31 05.46.00.50.23 | nadege.haddadou@gendarmerie.interieur.gouv.fr |  |  |  |  | 0 |  | 0 |  |  |  | 0 | [7 empty] | 1 | LEGRAND | 4 |  |  |  | 0 |  | 0
| GEMOZAC 05 46 49 10 05 | 38 Avenue de la Victoire | 17260 | GEMOZAC |  | 733 | W – 5 | MDC HADDADOU Nadège | 06.15.88.19.31 05.46.00.50.23 | nadege.haddadou@gendarmerie.interieur.gouv.fr |  |  |  |  | 0 |  | 0 |  |  |  | 0 | [7 empty] | 1 | LEGRAND | 4 |  |  |  | 0 |  | 0
| SAINT JEAN D’ANGELY 05 46 32 76 51 | 62 Rue de Dampierre | 17400 | SAINT JEAN D’ANGELY |  | 5130 | W – 5 | MDC HADDADOU Nadège | 06.15.88.19.31 05.46.00.50.23 | nadege.haddadou@gendarmerie.interieur.gouv.fr |  |  |  |  | 6 |  | 1 |  |  |  | 6 | NUGELEC | [12 empty] | 7 |  | 0
| ST SAVINIEN 05 46 90 20 18 | 9 Chemin de la Longée | 17350 | SAINT SAVINIEN |  | 1122 | W – 5 | MDC HADDADOU Nadège | 06.15.88.19.31 05.46.00.50.23 | nadege.haddadou@gendarmerie.interieur.gouv.fr |  |  |  |  | 0 |  | 1 |  |  |  | 1 | NUGELEC | [12 empty] | 2 |  | 0
| TONNAY BOUTONNE 05 46 33 20 06 | 27 Avenue des Moulins | 17380 | TONNAY BOUTONNE |  | 576 | W – 5 | MDC HADDADOU Nadège | 06.15.88.19.31 05.46.00.50.23 | nadege.haddadou@gendarmerie.interieur.gouv.fr |  |  |  |  | 0 |  | 0 |  |  |  | 0 | [7 empty] | 1 | LEGRAND | 4 |  |  |  | 0 |  | 0
| MATHA 05 46 58 50 17 | 1 Allée de la Croix Becquet | 17160 | MATHA |  | 1603 | W – 5 | MDC HADDADOU Nadège | 06.15.88.19.31 05.46.00.50.23 | nadege.haddadou@gendarmerie.interieur.gouv.fr |  |  |  |  | 0 |  | 1 |  |  |  | 2 | NUGELEC | [12 empty] | 2 |  | 0
| BURIE 05 46 94 90 83 | Boulevard des Ecoliers | 17770 | BURIE |  | 275 | W – 5 | MDC HADDADOU Nadège | 06.15.88.19.31 05.46.00.50.23 | nadege.haddadou@gendarmerie.interieur.gouv.fr |  |  |  |  | 0 |  | 0 |  |  |  | 0 | [7 empty] | 1 | LEGRAND | 4 |  |  |  | 0 |  | 0
| AULNAY 05 46 33 10 01 | 26 Rue de Bourgogne | 17470 | AULNAY |  | 748 | W – 5 | MDC HADDADOU Nadège | 06.15.88.19.31 05.46.00.50.23 | nadege.haddadou@gendarmerie.interieur.gouv.fr |  |  |  |  | 0 |  | 0 |  |  |  | 0 | [7 empty] | 1 | LEGRAND | 4 |  |  |  | 0 |  | 0
| LOULAY 05 46 33 62 23 | 15 Rue Saint-Jean | 17330 | LOULAY |  | 505 | W – 5 | MDC HADDADOU Nadège | 06.15.88.19.31 05.46.00.50.23 | nadege.haddadou@gendarmerie.interieur.gouv.fr |  |  |  |  | 0 |  | 0 |  |  |  | 0 | [7 empty] | 1 | LEGRAND | 4 |  |  |  | 0 |  | 0
| JONZAC 05 46 48 95 76 | 16 Boulevard René Gautret | 17500 | JONZAC |  | 1217 | W – 5 | MDC HADDADOU Nadège | 06.15.88.19.31 05.46.00.50.23 | nadege.haddadou@gendarmerie.interieur.gouv.fr |  |  |  |  | 4 sous-sols, 4 RDC |  | 1 (bureau accueil brigade) |  |  |  | 4 (3 bureaux et 1 ss) | NUGELEC | [12 empty] | 3 |  | 1
| ARCHIAC 05 46 49 10 05 | 36 Rue Agrippa d’Aubigne | 17520 | ARCHIAC |  | 867 | W – 5 | MDC HADDADOU Nadège | 06.15.88.19.31 05.46.00.50.23 | nadege.haddadou@gendarmerie.interieur.gouv.fr |  |  |  |  | 0 |  | 0 |  |  |  | 0 | [7 empty] | 1 | LEGRAND | 4 |  |  |  | 0 |  | 0
| PONS 05 46 94 00 07 | 97 Avenue Gambetta | 17800 | PONS |  | 547 | W – 5 | MDC HADDADOU Nadège | 06.15.88.19.31 05.46.00.50.23 | nadege.haddadou@gendarmerie.interieur.gouv.fr |  |  |  |  | 7 (4 RDC + 3 sous-sol) |  | 1 (RDC) |  |  |  | 3 (RDC) | NUGELEC | [12 empty] | 3 (2 RDC + 1 sous-sol) |  | 0
| MIRAMBEAU 05 46 49 60 71 | 29 Cité Péchèvre | 17150 | MIRAMBEAU |  | 463 | W – 5 | MDC HADDADOU Nadège | 06.15.88.19.31 05.46.00.50.23 | nadege.haddadou@gendarmerie.interieur.gouv.fr |  |  |  |  | 3 |  | 1 |  |  |  | 0 | [13 empty] | 0 |  | 0
| ST CIERS DU TAILLON 05 46 49 63 66 | 3 Rue du Moulin de la Fuie | 17240 | SAINT CIERS DU TAILLON |  | 745 | W – 5 | MDC HADDADOU Nadège | 06.15.88.19.31 05.46.00.50.23 | nadege.haddadou@gendarmerie.interieur.gouv.fr |  |  |  |  | 0 |  | 0 |  |  |  | 0 | [7 empty] | 1 | LEGRAND | 4 |  |  |  | 0 |  | 0
| ST GENIS DE SAINTONGE 05 46 49 83 67 | Route de Mirambeau | 17240 | SAINT GENIS DE SAINTONGE |  | 578 | W – 5 | MDC HADDADOU Nadège | 06.15.88.19.31 05.46.00.50.23 | nadege.haddadou@gendarmerie.interieur.gouv.fr |  |  |  |  | 0 |  | 0 |  |  |  | 0 | [7 empty] | 1 | LEGRAND | 4 |  |  |  | 0 |  | 0
| MONTENDRE 05 46 49 40 27 | Boulevard Saintonge Font Souris | 17130 | MONTENDRE |  | 1152 | W – 5 | MDC HADDADOU Nadège | 06.15.88.19.31 05.46.00.50.23 | nadege.haddadou@gendarmerie.interieur.gouv.fr |  |  |  |  | 1 |  | 1 – HS |  |  |  | 2 | NUGELEC | [12 empty] | 1 |  | 0
| ST AIGULIN 05 46 04 80 03 | 30 Rue Gambetta | 17360 | SAINT AIGULIN |  | 317 | W – 5 | MDC HADDADOU Nadège | 06.15.88.19.31 05.46.00.50.23 | nadege.haddadou@gendarmerie.interieur.gouv.fr |  |  |  |  | 0 |  | 0 |  |  |  | 0 | [7 empty] | 1 | LEGRAND | 4 |  |  |  | 0 |  | 0
| MONTGUYON 05 46 04 10 13 | 16 Rue Nationale | 17270 | MONTGUYON |  | 481 | W – 5 | MDC HADDADOU Nadège | 06.15.88.19.31 05.46.00.50.23 | nadege.haddadou@gendarmerie.interieur.gouv.fr |  |  |  |  | 8 |  | 0 |  |  |  | 3 | NUGELEC | [12 empty] | 0 |  | 0
SGAMI SO – DIPN 17 | Commissariat de Police de Royan – Bâtiment principal | 93 boulevard Georges Clémenceau | 17200 | ROYAN |  | 1721 | W – 5 | GILLOT Romuald | 05 16 84 39 79 | romuald.gillot@interieur.gouv.fr |  |  |  | E | 11 | DEF | 1 | DEF | Adressable | 2023 | 5 | DEF | 1 | 1 | DEF | A | LEONIS C | 2023 | 1 | DEF | 1 | / | / | / | 6 | 0 | 9 | 0 | 2 | 0 | 0 |  |  | 0 | / | 0 | 0
| Commissariat de Police de Saintes – Bâtiment principal | 1 place du bastion | 17100 | SAINTES |  | 630 | W – 5 | IRENEE José | 05 46 90 99 93 | jose.irenee@interieur.gouv.fr |  |  |  | E | 4 |  | 1 | NUGELEC | Conventionnel |  | 8 | NUGELEC | 1 | 0 | / | / | / | / | 0 | / | / | / | / | / | 4 | 0 | 0 | 0 | 1 | 0 | 0 | / | / | 0 | / | 0 | 0
| Commissariat de Rochefort – Bâtiment principal | 42 rue Jean Jaures | 17300 | ROCHEFORT |  | 723 | W – 5 | Karine DELBREL | 05 .46.87.87.55 | karine.delbrel@interieur.gouv.fr | MARCHAIS Florence | 05.46.87.87.59 | florence.marchais@interieur.gouv.fr | E | 11 |  | 1 |  |  |  | 2 | [7 empty] | 2 |  | 2a |  |  | 2 | 3 | 0 | 0 | 0 | 0 | 0 | 0 |  |  | 0 |  | 0 | 0
SGAMI SO – SLI17 | Bâtiment principal Local SLI17 | 112 boulevard Joffre | 17000 | LA ROCHELLE |  | 149 | W – 5 | TREUSSARD Patrick RIQUET Justine | 05 57 19 43 46 05 57 19 43 85 | patrick.treussard@interieur.gouv.fr justine.riquet@interieur.gouv.fr | / | / | / | E | 0 | / | 0 | / | / | / | 2 | NUGELEC | 0 | 0 | / | / | / | / | 1 | NUGELEC | 4 | 0 | / | 0 | 1 | 0 | 0 | 0 | 0 | 0 | 0 | 0 | 0 | 0 | 0 | 0 | 0
DIRPJJ SO / DT PJJ PC | CEF ROCHEFORT | Boulevard Pouzet | 17300 | ROCHEFORT |  | 798 | W - 5 | BONNAUD Delphine | 06.35.29.67.19 | cef-rochefort@justice.fr | BERTHELOT Manuela | 05.40.12.11.79 | dtpjj-poitou-charentes@justice.fr | A | 23 Optique 1 détecteur flamme |  | 1 | ESSER Modèle ES COM C |  | 2025 | 17 | ESSER IQ8 MCP |  | 1 | ESSER |  | ES COM C | 2025 | [6 empty] | 21 | [11 empty] | 20 | 22 indicateurs d'action ESSER IA 2000 1 ventouse porte coupe feu TEC AUTOMATISME VR7 1 alimentation électrique de sécurité SLAT 24V 4A 2 détecteurs multi ponctuel ESSER/XTRALIS FAAST+ VEP-A00 2 transpondeurs ESSER 806623.F0 3 tableaux répétiteur ESSER LCD 3100 1 transmetteur GSM ALTEC GSM Vocla/digital
| UEMO LA ROCHELLE | 1 rue Jean Perrin | 17000 | LA ROCHELLE |  | 329 | W - 5 | OUCHICHI Hélène | 06.10.69.83.34 | uemo-la-rochelle@justice.fr | BERTHELOT Manuela | 05.40.12.11.79 | dtpjj-poitou-charentes@justice.fr | E |  |  | 1 | PLANETE 1 boucle |  | 2023 | 4 | [26 empty] | Diffuseur sonore non autonome
| UEMO SAINTES | 30 rue Gauthier | 17100 | SAINTES |  | 265 | W - 5 | OUCHICHI Hélène | 06.10.69.83.34 | uemo-la-rochelle@justice.fr | BERTHELOT Manuela | 05.40.12.11.79 | dtpjj-poitou-charentes@justice.fr | E |  |  | 1 | NUGELEC type 4 STI |  |  | 4 | [26 empty] | Diffuseur sonore non autonome
SGCD 17 | DDTM Mangin | 89 avenue des Cordeliers | 17000 | LA ROCHELLE |  | 5263 | W | BONNARD Franck | 06.85.64.07.41 | franck.bonnard@charente-maritime.gouv.fr sgc-immo@charente-maritime.gouv.fr | PERAUD Nicolas BOURGUIGNON Sophie | 05.46.27.45.52 05.46.27.45.66 | nicolas.peraud@charente-maritime.gouv.fr Sophie.bourguignon@charente-maritime.gouv.fr | A | 6 | [5 empty] | 46 |  |  | 2 |  |  |  |  | 1 | CHUBB | 1 |  |  |  | 15 |  |  |  | 6 |  |  | 1 | [5 empty] | EXTINCTIONS AUTOMATIQUES (RÉSERVOIR GAZ)
| DDTM Marennes | 3 avenue Foch | 17320 | MARENNES |  |  | W | BONNARD Franck | 06.85.64.07.41 | franck.bonnard@charente-maritime.gouv.fr sgc-immo@charente-maritime.gouv.fr | PERAUD Nicolas BOURGUIGNON Sophie | 05.46.27.45.52 05.46.27.45.66 | nicolas.peraud@charente-maritime.gouv.fr Sophie.bourguignon@charente-maritime.gouv.fr | C | [6 empty] | 6 | MCP/EF |  | 1 | uga |  |  |  | 1 | NUGELEC | 2b |  |  |  | 4 |  |  | 1
| DDTM Saintes | 14 bis rue Saint Palais | 17100 | SAINTES |  | 1225 | W | BONNARD Franck | 06.85.64.07.41 | franck.bonnard@charente-maritime.gouv.fr sgc-immo@charente-maritime.gouv.fr | PERAUD Nicolas BOURGUIGNON Sophie | 05.46.27.45.52 05.46.27.45.66 | nicolas.peraud@charente-maritime.gouv.fr Sophie.bourguignon@charente-maritime.gouv.fr | A | 7 |  | 1 |  |  |  | 11 | [7 empty] | 1 | NUGELEC | 2b |  |  |  | 20
| DDTM Royan | 69 avenue de la Grande Conche | 17200 | ROYAN |  |  | W | BONNARD Franck | 06.85.64.07.41 | franck.bonnard@charente-maritime.gouv.fr sgc-immo@charente-maritime.gouv.fr | PERAUD Nicolas BOURGUIGNON Sophie | 05.46.27.45.52 05.46.27.45.66 | nicolas.peraud@charente-maritime.gouv.fr Sophie.bourguignon@charente-maritime.gouv.fr | C | [6 empty] | 10 | [7 empty] | 1 | NUGELEC | 2b |  |  |  | 6 |  |  | 2
| DDTM Rochefort | Quai le Moyne de Sérigny | 17300 | ROCHEFORT |  | 508 | W | BONNARD Franck | 06.85.64.07.41 | franck.bonnard@charente-maritime.gouv.fr sgc-immo@charente-maritime.gouv.fr | PERAUD Nicolas BOURGUIGNON Sophie | 05.46.27.45.52 05.46.27.45.66 | nicolas.peraud@charente-maritime.gouv.fr Sophie.bourguignon@charente-maritime.gouv.fr
| PER Laleu | Rue Elie Barreau | 17000 | LA ROCHELLE |  |  | W | BONNARD Franck | 06.85.64.07.41 | franck.bonnard@charente-maritime.gouv.fr sgc-immo@charente-maritime.gouv.fr | PERAUD Nicolas BOURGUIGNON Sophie | 05.46.27.45.52 05.46.27.45.66 | nicolas.peraud@charente-maritime.gouv.fr Sophie.bourguignon@charente-maritime.gouv.fr | E | [6 empty] | 8 | CHUBB | [6 empty] | 1 |  | 4 |  |  |  | 2
| PER Rochefort | Petits Mouille-pieds | 17300 | ROCHEFORT |  |  | W | BONNARD Franck | 06.85.64.07.41 | franck.bonnard@charente-maritime.gouv.fr sgc-immo@charente-maritime.gouv.fr | PERAUD Nicolas BOURGUIGNON Sophie | 05.46.27.45.52 05.46.27.45.66 | nicolas.peraud@charente-maritime.gouv.fr Sophie.bourguignon@charente-maritime.gouv.fr | E | [6 empty] | 2 | [7 empty] | 1 |  | 4 |  |  |  | 1
| DDETS Saintes | 1 rue du Docteur Laënnec | 17100 | SAINTES |  |  | W | BONNARD Franck | 06.85.64.07.41 | franck.bonnard@charente-maritime.gouv.fr sgc-immo@charente-maritime.gouv.fr | PERAUD Nicolas BOURGUIGNON Sophie | 05.46.27.45.52 05.46.27.45.66 | nicolas.peraud@charente-maritime.gouv.fr Sophie.bourguignon@charente-maritime.gouv.fr | E | [6 empty] | 2 | [7 empty] | 1 | NUGELEC | 4 |  |  | 4 | 1 | [11 empty] | 1
| CA DUPERRE 1 | 5 place des Cordeliers | 17000 | LA ROCHELLE |  | 5729 | W – 5 | BONNARD Franck | 06.85.64.07.41 | franck.bonnard@charente-maritime.gouv.fr sgc-immo@charente-maritime.gouv.fr | PERAUD Nicolas BOURGUIGNON Sophie | 05.46.27.45.52 05.46.27.45.66 | nicolas.peraud@charente-maritime.gouv.fr Sophie.bourguignon@charente-maritime.gouv.fr | A | 15 | [5 empty] | 36 |  | 4 | 2 | SIEMENS |  |  |  | 3 | SIEMENS | 1 |  |  |  | 42 |  |  | 24 | [5 empty] | 77
| CA DUPERRE 2 | 5 place des Cordeliers | 17000 | LA ROCHELLE |  |  | W – 5 | BONNARD Franck | 06.85.64.07.41 | franck.bonnard@charente-maritime.gouv.fr sgc-immo@charente-maritime.gouv.fr | PERAUD Nicolas BOURGUIGNON Sophie | 05.46.27.45.52 05.46.27.45.66 | nicolas.peraud@charente-maritime.gouv.fr Sophie.bourguignon@charente-maritime.gouv.fr | A | 29 |  | 1 | SIEMENS |  |  | 12 | SIEMENS |  | 1 | SIEMENS |  |  |  | 1 | SIEMENS | 1 |  |  | 6 | 19 |  | 9 | 1 |  |  |  | 1 |  |  |  |  | 4
| Préfecture | 36 rue Réaumur | 17000 | LA ROCHELLE |  |  | W | BONNARD Franck | 06.85.64.07.41 | franck.bonnard@charente-maritime.gouv.fr sgc-immo@charente-maritime.gouv.fr | PERAUD Nicolas BOURGUIGNON Sophie | 05.46.27.45.52 05.46.27.45.66 | nicolas.peraud@charente-maritime.gouv.fr Sophie.bourguignon@charente-maritime.gouv.fr | A | 163 | CHUBB | 1 | CHUBB |  |  | 27 |  |  | 1 | CHUBB |  |  |  | 1 | CHUBB | 1 |  |  | 2 | 25 |  |  | 3
| Préfecture | 38 rue Réaumur | 17000 | LA ROCHELLE |  |  | W | BONNARD Franck | 06.85.64.07.41 | franck.bonnard@charente-maritime.gouv.fr sgc-immo@charente-maritime.gouv.fr | PERAUD Nicolas BOURGUIGNON Sophie | 05.46.27.45.52 05.46.27.45.66 | nicolas.peraud@charente-maritime.gouv.fr Sophie.bourguignon@charente-maritime.gouv.fr | A | [16 empty] | 1
| Résidence Préfecture | 40 rue Réaumur | 17000 | LA ROCHELLE |  |  | HAB | BONNARD Franck | 06.85.64.07.41 | franck.bonnard@charente-maritime.gouv.fr sgc-immo@charente-maritime.gouv.fr | PERAUD Nicolas BOURGUIGNON Sophie | 05.46.27.45.52 05.46.27.45.66 | nicolas.peraud@charente-maritime.gouv.fr Sophie.bourguignon@charente-maritime.gouv.fr | A | [16 empty] | 1
| Résidence SG | 5 avenue de Metz | 17000 | LA ROCHELLE |  |  | HAB | BONNARD Franck | 06.85.64.07.41 | franck.bonnard@charente-maritime.gouv.fr sgc-immo@charente-maritime.gouv.fr | PERAUD Nicolas BOURGUIGNON Sophie | 05.46.27.45.52 05.46.27.45.66 | nicolas.peraud@charente-maritime.gouv.fr Sophie.bourguignon@charente-maritime.gouv.fr | HAB
| Résidence DirCab | 2 rue des Fagots | 17000 | LA ROCHELLE |  |  | HAB | BONNARD Franck | 06.85.64.07.41 | franck.bonnard@charente-maritime.gouv.fr sgc-immo@charente-maritime.gouv.fr | PERAUD Nicolas BOURGUIGNON Sophie | 05.46.27.45.52 05.46.27.45.66 | nicolas.peraud@charente-maritime.gouv.fr Sophie.bourguignon@charente-maritime.gouv.fr | HAB
| Maison Vieljeux | 2 rue de la monnaie | 17000 | LA ROCHELLE |  |  | W | BONNARD Franck | 06.85.64.07.41 | franck.bonnard@charente-maritime.gouv.fr sgc-immo@charente-maritime.gouv.fr | PERAUD Nicolas BOURGUIGNON Sophie | 05.46.27.45.52 05.46.27.45.66 | nicolas.peraud@charente-maritime.gouv.fr Sophie.bourguignon@charente-maritime.gouv.fr | A | 25 | CHUBB |  |  |  |  | 5 | [9 empty] | 1 |  |  |  | 5
| Sous-Préfecture | Place du Synode | 17100 | SAINTES |  |  | W | BONNARD Franck | 06.85.64.07.41 | franck.bonnard@charente-maritime.gouv.fr sgc-immo@charente-maritime.gouv.fr | PERAUD Nicolas BOURGUIGNON Sophie | 05.46.27.45.52 05.46.27.45.66 | nicolas.peraud@charente-maritime.gouv.fr Sophie.bourguignon@charente-maritime.gouv.fr | A | 13 | CHUBB |  |  |  |  | 6 | CHUBB | [6 empty] | 1 | CHUBB | 2b |  |  |  | 9 | [12 empty] | REPORT APPEL / UGIS
| Sous-Préfecture | 4 rue du Château | 17500 | JONZAC |  |  | W | BONNARD Franck | 06.85.64.07.41 | franck.bonnard@charente-maritime.gouv.fr sgc-immo@charente-maritime.gouv.fr | PERAUD Nicolas BOURGUIGNON Sophie | 05.46.27.45.52 05.46.27.45.66 | nicolas.peraud@charente-maritime.gouv.fr Sophie.bourguignon@charente-maritime.gouv.fr | A | 10 | [5 empty] | 5 | [7 empty] | 1 | CHUBB | 2b |  |  |  | 7
| Sous-Préfecture | 21 rue Jean Jaurés | 17300 | ROCHEFORT |  |  | W | BONNARD Franck | 06.85.64.07.41 | franck.bonnard@charente-maritime.gouv.fr sgc-immo@charente-maritime.gouv.fr | PERAUD Nicolas BOURGUIGNON Sophie | 05.46.27.45.52 05.46.27.45.66 | nicolas.peraud@charente-maritime.gouv.fr Sophie.bourguignon@charente-maritime.gouv.fr | A | 17 | CHUBB |  |  |  |  | 8 | CHUBB | [6 empty] | 1 | CHUBB | 1 |  |  |  | 12 | [12 empty] | 1 REPORT ALARME / 1 TRANSMETTEUR
| Sous-Préfecture | Place de l’Hôtel de ville | 17400 | SAINT JEAN D’ANGELY |  |  | W | BONNARD Franck | 06.85.64.07.41 | franck.bonnard@charente-maritime.gouv.fr sgc-immo@charente-maritime.gouv.fr | PERAUD Nicolas BOURGUIGNON Sophie | 05.46.27.45.52 05.46.27.45.66 | nicolas.peraud@charente-maritime.gouv.fr Sophie.bourguignon@charente-maritime.gouv.fr
| Résidence SP | 28 chaussée du calvaire | 17400 | SAINT JEAN D’ANGELY |  |  | HAB | BONNARD Franck | 06.85.64.07.41 | franck.bonnard@charente-maritime.gouv.fr sgc-immo@charente-maritime.gouv.fr | PERAUD Nicolas BOURGUIGNON Sophie | 05.46.27.45.52 05.46.27.45.66 | nicolas.peraud@charente-maritime.gouv.fr Sophie.bourguignon@charente-maritime.gouv.fr | HAB | [33 empty] | PAS DE SYSTÈME D’ALARME INCENDIE
| Commission médicale | 172 chemin des remparts | 17000 | LA ROCHELLE |  |  | W | BONNARD Franck | 06.85.64.07.41 | franck.bonnard@charente-maritime.gouv.fr sgc-immo@charente-maritime.gouv.fr | PERAUD Nicolas BOURGUIGNON Sophie | 05.46.27.45.52 05.46.27.45.66 | nicolas.peraud@charente-maritime.gouv.fr Sophie.bourguignon@charente-maritime.gouv.fr |  | 4 | CHUBB | [31 empty] | PAS DE SYSTÈME D’ALARME INCENDIE
| Blockhaus A.Briand | 49 avenue A.Briand | 17000 | LA ROCHELLE |  |  | W | BONNARD Franck | 06.85.64.07.41 | franck.bonnard@charente-maritime.gouv.fr sgc-immo@charente-maritime.gouv.fr | PERAUD Nicolas BOURGUIGNON Sophie | 05.46.27.45.52 05.46.27.45.66 | nicolas.peraud@charente-maritime.gouv.fr Sophie.bourguignon@charente-maritime.gouv.fr | E | 18 | [5 empty] | 3 | [7 empty] | 1 | CHUBB | 4 |  |  |  | 2
| Blockhaus Cargo | Grand port maritime | 17000 | LA ROCHELLE |  |  | W | BONNARD Franck | 06.85.64.07.41 | franck.bonnard@charente-maritime.gouv.fr sgc-immo@charente-maritime.gouv.fr | PERAUD Nicolas BOURGUIGNON Sophie | 05.46.27.45.52 05.46.27.45.66 | nicolas.peraud@charente-maritime.gouv.fr Sophie.bourguignon@charente-maritime.gouv.fr | [34 empty] | PAS DE SYSTÈME D’ALARME INCENDIE
DISP 33 | MA de SAINTES | 59 bis rue de l'Arc de Triomphe | 17100 | SAINTES | 2026-01-01 | 2474.55 | ERP Pénitentiaire W-4 | M LAURENT Thierry | 0627754902/ 0546920046 | service-technique.ma-saintes@justice.fr; thierry-raymond,laurent@justice,fr | Mme Carteau Agnès | 0546921804 | economat.ma-saintes@justice.fr | A | 72 |  | 1 | ESSER | Adressable |  | 0 |  | 2 | 1 | ESSER | A | SENSES |  |  |  |  | 0 |  | 0 | 0 | 0 | 2 | 3 | 0 | 2 | 2 | 1 | 0 | 0 |  | 0 | 0 | Les ventilateurs et coffrets de relayage ne sont accessible qu'à l'échelle, hauteur 7m, les volets de désenfumage sont difficiles d'accès en raison de la présence de réseaux hydrauliques et de caissons de protection sur ces derniers.
| MA de ROCHEFORT | 11ter rue du Maréchal Galliéni | 17300 | ROCHEFORT |  | 2259.07 |  | DIEU PIERRE | 05.46.99.27.92 | pierre.dieu@justice.fr | Econome | 05.46.99.27.92 | economat.ma-rochefort-sur-mer@justice.fr |  | 51 | DO1104A | 1 | SIEMENS | Conventionnel | ?? | 13 | DM1101 | 1 | 1 | SIEMENS | A | STT10 | ?? | ?? | ?? | ?? |  |  | 0 | 10 |  | 0 | 5 |  | 3 |  | 0 | 0 | 0 |  | 0 | 0
| MA de ROCHEFORT | 11ter rue du Maréchal Galliéni | 17300 | ROCHEFORT |  | 2259.07 |  | DIEU PIERRE | 05.46.99.27.92 | pierre.dieu@justice.fr | Econome | 05.46.99.27.92 | economat.ma-rochefort-sur-mer@justice.fr |  | 5 | DT1101A | [17 empty] | 0 | 10 |  | 0 | 5 |  | 3 |  | 0 | 0 | 0 |  | 0 | 0
| CD de BEDENAC -IMMO 1 | Route de Bussac-Forêt | 17210 | BEDENAC |  |  | EP-4 | TRIBOT Sylvain | 06-88-96-95-56 | service-technique.cd-bedenac@justice.fr | LEVEQUE Sylviane | 05-46-04-39-13 | economat.cd-bedenac@justice.fr | A | 90 | [5 empty] | 14 |  | 2 | 1 | CHUBB |  |  |  | 1 | CHUBB UTI.com 2012 | 1A |  |  | 2 | 33 |  |  |  | 28 |  |  |  |  | 3 |  |  |  | 3 tableaux répétiteurs
| CD de BEDENAC -IMMO 2 | Route de Bussac-Forêt | 17210 | BEDENAC |  |  | EP-4 | TRIBOT Sylvain | 06-88-96-95-56 | service-technique.cd-bedenac@justice.fr | LEVEQUE Sylviane | 05-46-04-39-13 | economat.cd-bedenac@justice.fr | A | 18 | [5 empty] | 9 |  | 1 | 1 | CHUBB |  |  |  | 1 | CHUBB UTI.com 2012 | 1A |  |  |  | 8 |  | 14 |  | 2 |  |  |  |  | 34 |  |  |  | 2 tableaux répétiteurs
| CD de BEDENAC - Bâtiment A | Route de Bussac-Forêt | 17210 | BEDENAC |  |  | EP-4 | TRIBOT Sylvain | 06-88-96-95-56 | service-technique.cd-bedenac@justice.fr | LEVEQUE Sylviane | 05-46-04-39-13 | economat.cd-bedenac@justice.fr | A | [6 empty] | 3 |  | 1 | [5 empty] | 1 | URA | 4 | [5 empty] | 3
| CD de BEDENAC - Bâtiments B et C | Route de Bussac-Forêt | 17210 | BEDENAC |  |  | EP-4 | TRIBOT Sylvain | 06-88-96-95-56 | service-technique.cd-bedenac@justice.fr | LEVEQUE Sylviane | 05-46-04-39-13 | economat.cd-bedenac@justice.fr | A | [6 empty] | 6 |  | 2 | [5 empty] | 2 | URA | 4 | [5 empty] | 6
| CD de BEDENAC - Bâtiments E et F | Route de Bussac-Forêt | 17210 | BEDENAC |  |  | EP-4 | TRIBOT Sylvain | 06-88-96-95-56 | service-technique.cd-bedenac@justice.fr | LEVEQUE Sylviane | 05-46-04-39-13 | economat.cd-bedenac@justice.fr | A | 10 | [5 empty] | 4 |  | 4 | [5 empty] | 2 | URA | 3 | [5 empty] | 2
| CD de BEDENAC - Cuisine | Route de Bussac-Forêt | 17210 | BEDENAC |  |  | EP-4 | TRIBOT Sylvain | 06-88-96-95-56 | service-technique.cd-bedenac@justice.fr | LEVEQUE Sylviane | 05-46-04-39-13 | economat.cd-bedenac@justice.fr | A | [6 empty] | 9 |  | 1 | [5 empty] | 3 | URA | 4 | [5 empty] | 3
| SPIP 17 | 3 promenoir du drakkar | 17000 | LA ROCHELLE |  | 487 | W-4 |  |  |  | HARMAND VERONIQUE | 05 17 83 49 43 | economat.spip-la-rochelle@justice.fr |  |  |  | 1 | NUGELEC | conventionnel | 2019 | 4 | NUGELEC | [6 empty] | 1 | NUGELEC | 4 |  |  |  | 4 |  | 2 | 0 | 0 | 0 | 0 | 0 | Non | 0 |  | 0 | 0
| MC SAINT MARTIN DE RE | Services économiques | 17410 | SAIN T MARTIN DE RÉ |  | 17397 | EP - 4 | BEDNAREK Alain | 0546097530 | alain.bednarek@justice.fr | BEDNAREK Alain | 0546097530 | alain.bednarek@justice.fr | EP - A1 | 146 |  |  | ESSER | Adressable | / |  |  |  | 0
| MC SAINT MARTIN DE RE - CASERNE PORTE 1 | Services économiques | 17410 | SAIN T MARTIN DE RÉ |  | 17264 | EP - 4 | BEDNAREK Alain | 0546097530 | alain.bednarek@justice.fr | BEDNAREK Alain | 0546097530 | alain.bednarek@justice.fr | A | 121 DETECTEUR OPTIQUE 802371.F | ESSER - IQ8 CONTROL
| MC SAINT MARTIN DE RE - CASERNE PORTE 1 | Services économiques | 17410 | SAIN T MARTIN DE RÉ |  | 17397 | EP - 4 | BEDNAREK Alain | 0546097530 | alain.bednarek@justice.fr | BEDNAREK Alain | 0546097530 | alain.bednarek@justice.fr | A | 1 DETECTEUR O2T 802374.F | ESSER - IQ8 CONTROL
| MC SAINT MARTIN DE RE - CASERNE PORTE 1 | Services économiques | 17410 | SAIN T MARTIN DE RÉ |  | 17264 | EP - 4 | BEDNAREK Alain | 0546097530 | alain.bednarek@justice.fr | BEDNAREK Alain | 0546097530 | alain.bednarek@justice.fr | A | 14 DETECTEUR THERMOVELOCIMETRIQUE 802271.F | ESSER - IQ8 CONTROL
| MC SAINT MARTIN DE RE - CASERNE PORTE 1 | Services économiques | 17410 | SAIN T MARTIN DE RÉ |  | 17397 | EP - 4 | BEDNAREK Alain | 0546097530 | alain.bednarek@justice.fr | BEDNAREK Alain | 0546097530 | alain.bednarek@justice.fr | A | 7 DETECTEUR THERMOSTATIQUE 802171.F | ESSER - IQ8 CONTROL
| MC SAINT MARTIN DE RE - CASERNE PORTE 1 (combles bât. A, B et ateliers) | Services économiques | 17410 | SAIN T MARTIN DE RÉ |  | 17264 | EP - 4 | BEDNAREK Alain | 0546097530 | alain.bednarek@justice.fr | BEDNAREK Alain | 0546097530 | alain.bednarek@justice.fr | A | 3 ASPIRANT VESDA | ESSER - IQ8 CONTROL
| MC SAINT MARTIN DE RE - CASERNE PORTE 1 | Services économiques | 17410 | SAIN T MARTIN DE RÉ |  | 17397 | EP - 4 | BEDNAREK Alain | 0546097530 | alain.bednarek@justice.fr | BEDNAREK Alain | 0546097530 | alain.bednarek@justice.fr | A | 3 LINEAIRE OSID | ESSER - IQ8 CONTROL
| MC SAINT MARTIN DE RE - CASERNE PORTE 1 | Services économiques | 17410 | SAIN T MARTIN DE RÉ |  | 17264 | EP - 4 | BEDNAREK Alain | 0546097530 | alain.bednarek@justice.fr | BEDNAREK Alain | 0546097530 | alain.bednarek@justice.fr | A |  | ESSER - IQ8 CONTROL | [6 empty] | 4 EAE
| MC SAINT MARTIN DE RE - CASERNE PORTE 1 | Services économiques | 17410 | SAIN T MARTIN DE RÉ |  | 17397 | EP - 4 | BEDNAREK Alain | 0546097530 | alain.bednarek@justice.fr | BEDNAREK Alain | 0546097530 | alain.bednarek@justice.fr | B | [9 empty] | 4 | NUGELEC - CMSI B | B
| MC SAINT MARTIN DE RE - CASERNE PORTE 1 Zone ZF | Services économiques | 17410 | SAIN T MARTIN DE RÉ |  | 17264 | EP - 4 | BEDNAREK Alain | 0546097530 | alain.bednarek@justice.fr | BEDNAREK Alain | 0546097530 | alain.bednarek@justice.fr | [10 empty] | 2 Trappes basses
| MC SAINT MARTIN DE RE - CASERNE PORTE 1 Zone ZF | Services économiques | 17410 | SAIN T MARTIN DE RÉ |  | 17397 | EP - 4 | BEDNAREK Alain | 0546097530 | alain.bednarek@justice.fr | BEDNAREK Alain | 0546097530 | alain.bednarek@justice.fr | [10 empty] | 2 Trappes hautes
| MC SAINT MARTIN DE RE - CASERNE PORTE 1 Zone ZA | Services économiques | 17410 | SAIN T MARTIN DE RÉ |  | 17264 | EP - 4 | BEDNAREK Alain | 0546097530 | alain.bednarek@justice.fr | BEDNAREK Alain | 0546097530 | alain.bednarek@justice.fr | [10 empty] | 1 Arret VMC
| MC SAINT MARTIN DE RE - CASERNE PORTE 1 Zone ZA | Services économiques | 17410 | SAIN T MARTIN DE RÉ |  | 17397 | EP - 4 | BEDNAREK Alain | 0546097530 | alain.bednarek@justice.fr | BEDNAREK Alain | 0546097530 | alain.bednarek@justice.fr | [10 empty] | 1 Moteur désenfumages
| MC SAINT MARTIN DE RE - CASERNE PORTE 1 Combles | Services économiques | 17410 | SAIN T MARTIN DE RÉ |  | 17264 | EP - 4 | BEDNAREK Alain | 0546097530 | alain.bednarek@justice.fr | BEDNAREK Alain | 0546097530 | alain.bednarek@justice.fr |  |  | SLAT 24V 4A C38 SB | [6 empty] | 1 AES VESDA
| MC SAINT MARTIN DE RE - CASERNE PORTE 1 Combles | Services économiques | 17410 | SAIN T MARTIN DE RÉ |  | 17397 | EP - 4 | BEDNAREK Alain | 0546097530 | alain.bednarek@justice.fr | BEDNAREK Alain | 0546097530 | alain.bednarek@justice.fr |  |  | CHUBB COF 17-24V 225W | [6 empty] | 1 AES VESDA
| MC SAINT MARTIN DE RE - CASERNE PORTE 1 Combles | Services économiques | 17410 | SAIN T MARTIN DE RÉ |  | 17264 | EP - 4 | BEDNAREK Alain | 0546097530 | alain.bednarek@justice.fr | BEDNAREK Alain | 0546097530 | alain.bednarek@justice.fr |  |  | CHUBB COF 17-24V 225W | [6 empty] | 1 AES VESDA
| MC SAINT MARTIN DE RE - CASERNE PORTE 1 | Services économiques | 17410 | SAIN T MARTIN DE RÉ |  | 17397 | EP - 4 | BEDNAREK Alain | 0546097530 | alain.bednarek@justice.fr | BEDNAREK Alain | 0546097530 | alain.bednarek@justice.fr |  |  | EATON SPSMC - 24V - 5AH | [6 empty] | 1
| MC SAINT MARTIN DE RE - CITADELLE PORTE 2 | Services économiques | 17410 | SAIN T MARTIN DE RÉ |  | 17264 | EP - 4 | BEDNAREK Alain | 0546097530 | alain.bednarek@justice.fr | BEDNAREK Alain | 0546097530 | alain.bednarek@justice.fr | A | 129 DETECTEUR OPTIQUE 802371.F | ESSER - IQ8 CONTROL
| MC SAINT MARTIN DE RE - CITADELLE PORTE 2 | Services économiques | 17410 | SAIN T MARTIN DE RÉ |  | 17397 | EP - 4 | BEDNAREK Alain | 0546097530 | alain.bednarek@justice.fr | BEDNAREK Alain | 0546097530 | alain.bednarek@justice.fr | A | 10 DETECTEUR THERMOVELOCIMETRIQUE 802271.F | ESSER - IQ8 CONTROL
| MC SAINT MARTIN DE RE - CITADELLE PORTE 2 | Services économiques | 17410 | SAIN T MARTIN DE RÉ |  | 17264 | EP - 4 | BEDNAREK Alain | 0546097530 | alain.bednarek@justice.fr | BEDNAREK Alain | 0546097530 | alain.bednarek@justice.fr | A | 6 DETECTEUR THERMOSTATIQUE 802171.F | ESSER - IQ8 CONTROL
| MC SAINT MARTIN DE RE - CITADELLE PORTE 2 | Services économiques | 17410 | SAIN T MARTIN DE RÉ |  | 17397 | EP - 4 | BEDNAREK Alain | 0546097530 | alain.bednarek@justice.fr | BEDNAREK Alain | 0546097530 | alain.bednarek@justice.fr | A | 2 DETECTEUR OT BLUE 802375.F | ESSER - IQ8 CONTROL
| MC SAINT MARTIN DE RE - CITADELLE PORTE 2 | Services économiques | 17410 | SAIN T MARTIN DE RÉ |  | 17264 | EP - 4 | BEDNAREK Alain | 0546097530 | alain.bednarek@justice.fr | BEDNAREK Alain | 0546097530 | alain.bednarek@justice.fr | A | [6 empty] | 1 DECLENCHEUR MANUEL 804963.FO | ESSER - IQ8 CONTROL
| MC SAINT MARTIN DE RE - CITADELLE PORTE 2 (combles bât. C, G et D) | Services économiques | 17410 | SAIN T MARTIN DE RÉ |  | 17397 | EP - 4 | BEDNAREK Alain | 0546097530 | alain.bednarek@justice.fr | BEDNAREK Alain | 0546097530 | alain.bednarek@justice.fr | A | 3 DETECTEUR ASPIRANT VESDA | ESSER - IQ8 CONTROL
| MC SAINT MARTIN DE RE - CITADELLE PORTE 2 | Services économiques | 17410 | SAIN T MARTIN DE RÉ |  | 17264 | EP - 4 | BEDNAREK Alain | 0546097530 | alain.bednarek@justice.fr | BEDNAREK Alain | 0546097530 | alain.bednarek@justice.fr | [10 empty] | 32 | ESSER - CMSI8000 | A
| MC SAINT MARTIN DE RE - CITADELLE PORTE 2 | Services économiques | 17410 | SAIN T MARTIN DE RÉ |  | 17397 | EP - 4 | BEDNAREK Alain | 0546097530 | alain.bednarek@justice.fr | BEDNAREK Alain | 0546097530 | alain.bednarek@justice.fr | [10 empty] | 1 Tableau Report Exploitation (TRE) | REP LCD - 8000
| MC SAINT MARTIN DE RE - CITADELLE PORTE 2 QD Cellules + circu | Services économiques | 17410 | SAIN T MARTIN DE RÉ |  | 17264 | EP - 4 | BEDNAREK Alain | 0546097530 | alain.bednarek@justice.fr | BEDNAREK Alain | 0546097530 | alain.bednarek@justice.fr | [10 empty] | 12 Volets tunnel
| MC SAINT MARTIN DE RE - CITADELLE PORTE 2 QD Cellules + circu | Services économiques | 17410 | SAIN T MARTIN DE RÉ |  | 17397 | EP - 4 | BEDNAREK Alain | 0546097530 | alain.bednarek@justice.fr | BEDNAREK Alain | 0546097530 | alain.bednarek@justice.fr | [10 empty] | 12 Volets de désenfumage
| MC SAINT MARTIN DE RE - CITADELLE PORTE 2 QD | Services économiques | 17410 | SAIN T MARTIN DE RÉ |  | 17264 | EP - 4 | BEDNAREK Alain | 0546097530 | alain.bednarek@justice.fr | BEDNAREK Alain | 0546097530 | alain.bednarek@justice.fr | [10 empty] | 2 Tourelles
| MC SAINT MARTIN DE RE - CITADELLE PORTE 2 VIM - QD | Services économiques | 17410 | SAIN T MARTIN DE RÉ |  | 17397 | EP - 4 | BEDNAREK Alain | 0546097530 | alain.bednarek@justice.fr | BEDNAREK Alain | 0546097530 | alain.bednarek@justice.fr | [10 empty] | 2 Coffrets de désenfumage
| MC SAINT MARTIN DE RE - CITADELLE PORTE 2 R+2 Bat D | Services économiques | 17410 | SAIN T MARTIN DE RÉ |  | 17264 | EP - 4 | BEDNAREK Alain | 0546097530 | alain.bednarek@justice.fr | BEDNAREK Alain | 0546097530 | alain.bednarek@justice.fr | [10 empty] | 1 Diffuseur sonore
| MC SAINT MARTIN DE RE - CITADELLE PORTE 2 Zone Parloirs | Services économiques | 17410 | SAIN T MARTIN DE RÉ |  | 17397 | EP - 4 | BEDNAREK Alain | 0546097530 | alain.bednarek@justice.fr | BEDNAREK Alain | 0546097530 | alain.bednarek@justice.fr | [10 empty] | 2 Trappes basses
| MC SAINT MARTIN DE RE - CITADELLE PORTE 2 Entrée QIQD | Services économiques | 17410 | SAIN T MARTIN DE RÉ |  | 17264 | EP - 4 | BEDNAREK Alain | 0546097530 | alain.bednarek@justice.fr | BEDNAREK Alain | 0546097530 | alain.bednarek@justice.fr |  |  | SLAT 12V 3A | [6 empty] | 1
| MC SAINT MARTIN DE RE - CITADELLE PORTE 2 Bât G | Services économiques | 17410 | SAIN T MARTIN DE RÉ |  | 17264 | EP - 4 | BEDNAREK Alain | 0546097530 | alain.bednarek@justice.fr | BEDNAREK Alain | 0546097530 | alain.bednarek@justice.fr |  |  | CHUBB COF17-24V-225W | [6 empty] | 1
| MC SAINT MARTIN DE RE - CITADELLE PORTE 2 Bât C | Services économiques | 17410 | SAIN T MARTIN DE RÉ |  | 17397 | EP - 4 | BEDNAREK Alain | 0546097530 | alain.bednarek@justice.fr | BEDNAREK Alain | 0546097530 | alain.bednarek@justice.fr |  |  | CHUBB COF17-24V-225W | [6 empty] | 1
| MC SAINT MARTIN DE RE - CITADELLE PORTE 2 Dessous centrale incendie | Services économiques | 17410 | SAIN T MARTIN DE RÉ |  | 17264 | EP - 4 | BEDNAREK Alain | 0546097530 | alain.bednarek@justice.fr | BEDNAREK Alain | 0546097530 | alain.bednarek@justice.fr |  |  | SLAT 24V 6A C38SB | [6 empty] | 1

## Lot 3 (dpt 19)
Direction/Service/Établissement | Nom du bâtiment/site | Adresse | Code postal | Ville | Date d'entrée prévue …/…/… (si non bénéficiaire du marché précédent) | Surface de plancher par site (m²) | Classement du site : type (lettre) et catégorie (chiffre) Ex : W – 5 | Contacts | [5 empty] | Catégorie de SSI (A à E) | Système de sécurité incendie et équipement d’alarmes (SSI EA) | [22 empty] | Installations de désenfumage relié au SSI |  |  |  | Nbre Arrêt d’installation technique (CTA, climatisation) | Non stop ascenseurs (oui/non) | Installations de compartimentage |  |  |  | Commentaires (Difficultés d’accès des sites, des équipements, etc.) | OFFRE DU CANDIDAT
[8 empty] | Coordonnées correspondant Technique |  |  | Coordonnées correspondant Administratif (indicatif et non obligatoire ) |  |  |  | Système de détection incendie (SDI) | [7 empty] | Alimentation électrique de sécurité (AES) | Système de mise en sécurité incendie (SMSI) | [9 empty] | Fonction Évacuation |  |  |  | Ouvrants participant au désenfumage |  |  | Nbre Coffrets de relayage |  |  | Clapets coupe-feu télécommandés |  | Nbre Cloisons mobiles coupe-feu | Nbre Portes coupe-feu (PCF) à fermeture automatique asservies (portes DAS)
[8 empty] | Nom / Prénom | Tél. | Courriel (adresse fonctionnelle de préférence) | Nom/ Prénom | Tél. | Courriel (adresse fonctionnelle de préférence) |  | Détecteurs automatiques d’incendie (DAI) |  | Équipement de contrôle et de signalisation (ECS) |  |  |  | Déclencheurs manuels (DM) |  |  | Centralisateur de mise en sécurité incendie (CMSI) |  |  |  |  | Équipements d'alarme (EA) |  |  | Dispositifs adaptateurs de commande (DAC) |  | Nbre Portes issues de secours asservies | Diffuseurs sonores (DS) |  | Diffuseurs lumineux (DL) | Nbre Ouvrants en façade (et/ou volet) | Nbre Exutoires | Nbre Ventilateurs |  |  |  | Nbre | Contrôle de position (oui/non) |  |  |  | Prix des prestations(sur la base des inventairesD'équipements fournis par l'administration)
[15 empty] | Nbre | Marque | Nbre | Marque | Adressable ou conventionnel | Année | Nbre | Marques | Nbre | Nbre | Marque | Type (A ou B) | Modèle | Année mise en service | Nbre | Marque | Type (1,2a,2b, 3,4) | Nbre | Marque type |  | Nbre Diffuseurs standards | Nbre BAAS | Nbre Diffuseurs standards | [11 empty] | Montant HT pour les équipements | Montant HT FORFAITAIRE PAR SITE | Nbre d'heures
DDFIP 19 | DDFIP | 15 avenue Henri de Bournazel | 19000 | TULLE |  |  | ERP-5 | DICHAMP Marianne | 05 55 20 50 29 | ddfip19.ppr.logistique@dgfip.finances.gouv.fr | DICHAMP Marianne | 05 55 20 50 29 | ddfip19.ppr.logistique@dgfip.finances.gouv.fr | A | 13 | CHUBB SECURITE | 1 | CHUBB SECURITE |  | 2000 | 12 | CHUBB SECURITE |  | 1 | CHUBB |  | UTC PACK | 2000 | [6 empty] | 6
| CFIP USSEL | 3 rue Albert Chavagnac | 19200 | USSEL |  |  | ERP-5 | DICHAMP Marianne | 05 55 20 50 29 | ddfip19.ppr.logistique@dgfip.finances.gouv.fr | DICHAMP Marianne | 05 55 20 50 29 | ddfip19.ppr.logistique@dgfip.finances.gouv.fr | A | 18 | CHUBB SECURITE | 1 | CHUBB SECURITE |  | 2003 | 9 | CHUBB SECURITE |  | 1 | ATSE |  | TEN4 | 2000 | [6 empty] | 6
| CFIP DE BRIVE LA GAILLARDE | 50 bd Gontran Royer | 19100 | BRIVE LA GAILLARDE |  |  | ERP-5 | DICHAMP Marianne | 05 55 20 50 29 | ddfip19.ppr.logistique@dgfip.finances.gouv.fr | DICHAMP Marianne | 05 55 20 50 29 | ddfip19.ppr.logistique@dgfip.finances.gouv.fr | A | 17 | CHUBB SECURITE | 1 | CHUBB SECURITE |  | 2009 | 17 | CHUBB SECURITE |  | 1 | CHUBB |  | UTC PACK | 2000 | [6 empty] | 14 | [7 empty] | non |  |  |  | 7
DIRECTION INTERREGIONALE DES DOUANES NOUVELLE AQUITAINE | bureau des Douanes de Brive | 10 RUE JACQUES CHAMINADE | 19100 | BRIVE LA GAILLARDE |  | 253.3 | W – 5 |  | 09 70 27 51 75 | r-brive@douane.finances.gouv.fr | ASSERIN Delphine | 09-70-27-55-46 | pli-bordeaux@douane.finances.gouv.fr
ÉCOLE DE GENDARMERIE | BÂTIMENT 1 : POSTE DE SÉCURITÉ | 35 BOULEVARD JEAN MOULIN | 19000 | TULLE |  |  |  | TINDAS Jean François | 0555217967 | sil.bso.eg.tulle@gendarmerie.interieur.gouv.fr |  |  | bba.daf.eg.tulle@gendarmerie.interieur.gouv.fr |  | 1 |  | 1 |  |  |  | 3 | [13 empty] | 3
| BÂTIMENT 2 : ETAT-MAJOR | 35 BOULEVARD JEAN MOULIN | 19000 | TULLE |  |  |  | TINDAS Jean François | 0555217967 | sil.bso.eg.tulle@gendarmerie.interieur.gouv.fr |  |  | bba.daf.eg.tulle@gendarmerie.interieur.gouv.fr |  | 3 |  | 1 |  |  |  | 5 | [13 empty] | 2
| BÂTIMENT 3 : 1ERE COMPAGNIE | 35 BOULEVARD JEAN MOULIN | 19000 | TULLE |  |  |  | TINDAS Jean François | 0555217967 | sil.bso.eg.tulle@gendarmerie.interieur.gouv.fr |  |  | bba.daf.eg.tulle@gendarmerie.interieur.gouv.fr |  | 6 |  | 1 |  |  |  | 15 | [13 empty] | 9 | [11 empty] | 5
| BÂTIMENT 5 : ANTENNE MEDICALE | 35 BOULEVARD JEAN MOULIN | 19000 | TULLE |  |  |  | TINDAS Jean François | 0555217967 | sil.bso.eg.tulle@gendarmerie.interieur.gouv.fr |  |  | bba.daf.eg.tulle@gendarmerie.interieur.gouv.fr |  | 5 |  | 1 |  |  |  | 5 | [13 empty] | 4
| BÂTIMENT 6 : CERCLE MIXTE – DAGD -SGE | 35 BOULEVARD JEAN MOULIN | 19000 | TULLE |  |  | N-3 | TINDAS Jean François | 0555217967 | sil.bso.eg.tulle@gendarmerie.interieur.gouv.fr |  |  | bba.daf.eg.tulle@gendarmerie.interieur.gouv.fr | E | 19 |  | 1 |  |  |  | 23 | [13 empty] | 15 |  | 2 | [9 empty] | 6
| BÂTIMENT 7 : GARAGE – ATELIERS | 35 BOULEVARD JEAN MOULIN | 19000 | TULLE |  |  |  | TINDAS Jean François | 0555217967 | sil.bso.eg.tulle@gendarmerie.interieur.gouv.fr |  |  | bba.daf.eg.tulle@gendarmerie.interieur.gouv.fr |  | 3 |  | 1 |  |  |  | 6 | [13 empty] | 6
| BÂTIMENT 8 : FOYER – SALLE CORRÈZE | 35 BOULEVARD JEAN MOULIN | 19000 | TULLE |  |  | N-5, L-3, N-3 | TINDAS Jean François | 0555217967 | sil.bso.eg.tulle@gendarmerie.interieur.gouv.fr |  |  | bba.daf.eg.tulle@gendarmerie.interieur.gouv.fr | E | 8 |  | 1 |  |  |  | 14 | [13 empty] | 8
| BÂTIMENT 9 : DIVISION DE LA FORMATION | 35 BOULEVARD JEAN MOULIN | 19000 | TULLE |  |  |  | TINDAS Jean François | 0555217967 | sil.bso.eg.tulle@gendarmerie.interieur.gouv.fr |  |  | bba.daf.eg.tulle@gendarmerie.interieur.gouv.fr |  |  |  | 1 |  |  |  | 4 | [13 empty] | 4
| BÂTIMENT 10 : HÔTEL | 35 BOULEVARD JEAN MOULIN | 19000 | TULLE |  |  | O-5 | TINDAS Jean François | 0555217967 | sil.bso.eg.tulle@gendarmerie.interieur.gouv.fr |  |  | bba.daf.eg.tulle@gendarmerie.interieur.gouv.fr | A | 56 |  | 1 |  |  |  | 3 | [13 empty] | 3
| BÂTIMENT 13 : STANDS DE TIR | 35 BOULEVARD JEAN MOULIN | 19000 | TULLE |  |  |  | TINDAS Jean François | 0555217967 | sil.bso.eg.tulle@gendarmerie.interieur.gouv.fr |  |  | bba.daf.eg.tulle@gendarmerie.interieur.gouv.fr |  |  |  | 1 |  |  |  | 4 | [13 empty] | 3
| BÂTIMENT 15 : BIO | 35 BOULEVARD JEAN MOULIN | 19000 | TULLE |  |  |  | TINDAS Jean François | 0555217967 | sil.bso.eg.tulle@gendarmerie.interieur.gouv.fr |  |  | bba.daf.eg.tulle@gendarmerie.interieur.gouv.fr |  |  |  | 1 |  |  |  | 4 | [13 empty] | 2
| BÂTIMENT 29 : SÉBASTOPOL | 35 BOULEVARD JEAN MOULIN | 19000 | TULLE |  |  |  | TINDAS Jean François | 0555217967 | sil.bso.eg.tulle@gendarmerie.interieur.gouv.fr |  |  | bba.daf.eg.tulle@gendarmerie.interieur.gouv.fr |  |  |  | 1 |  |  |  | 6 | [13 empty] | 4
| BÂTIMENT 31/32/33: 8EME ET 9EME COMPAGNIES | 35 BOULEVARD JEAN MOULIN | 19000 | TULLE |  |  |  | TINDAS Jean François | 0555217967 | sil.bso.eg.tulle@gendarmerie.interieur.gouv.fr |  |  | bba.daf.eg.tulle@gendarmerie.interieur.gouv.fr |  |  |  | 1 |  |  |  | 14 | [13 empty] | 10 | [11 empty] | 8
| BÂTIMENT 36/37/38 : 4EME ET 5EME COMPAGNIES | 35 BOULEVARD JEAN MOULIN | 19000 | TULLE |  |  |  | TINDAS Jean François | 0555217967 | sil.bso.eg.tulle@gendarmerie.interieur.gouv.fr |  |  | bba.daf.eg.tulle@gendarmerie.interieur.gouv.fr |  |  |  | 1 |  |  |  | 12 | [13 empty] | 15
| BÂTIMENT 39 : 6EME COMPAGNIE | 35 BOULEVARD JEAN MOULIN | 19000 | TULLE |  |  |  | TINDAS Jean François | 0555217967 | sil.bso.eg.tulle@gendarmerie.interieur.gouv.fr |  |  | bba.daf.eg.tulle@gendarmerie.interieur.gouv.fr |  | 2 |  | 1 |  |  |  | 11 | [13 empty] | 7 | [11 empty] | 3
| BÂTIMENT 64 : 7EME COMPAGNIE | 35 BOULEVARD JEAN MOULIN | 19000 | TULLE |  |  |  | TINDAS Jean François | 0555217967 | sil.bso.eg.tulle@gendarmerie.interieur.gouv.fr |  |  | bba.daf.eg.tulle@gendarmerie.interieur.gouv.fr |  |  |  | 1 |  |  |  | 22 | [25 empty] | 10
| BÂTIMENT 65 : 3EME COMPAGNIE | 35 BOULEVARD JEAN MOULIN | 19000 | TULLE |  |  |  | TINDAS Jean François | 0555217967 | sil.bso.eg.tulle@gendarmerie.interieur.gouv.fr |  |  | bba.daf.eg.tulle@gendarmerie.interieur.gouv.fr |  |  |  | 1 |  |  |  | 22 | [13 empty] | 10
| BÂTIMENT 66 : 2EME COMPAGNIE | 35 BOULEVARD JEAN MOULIN | 19000 | TULLE |  |  |  | TINDAS Jean François | 0555217967 | sil.bso.eg.tulle@gendarmerie.interieur.gouv.fr |  |  | bba.daf.eg.tulle@gendarmerie.interieur.gouv.fr |  |  |  | 1 |  |  |  | 22 | [13 empty] | 10
| BÂTIMENT 67 : GYMNASE | 35 BOULEVARD JEAN MOULIN | 19000 | TULLE |  |  | X-4 | TINDAS Jean François | 0555217967 | sil.bso.eg.tulle@gendarmerie.interieur.gouv.fr |  |  | bba.daf.eg.tulle@gendarmerie.interieur.gouv.fr | E |  |  | 1 |  |  |  | 5 | [13 empty] | 4
| BÂTIMENT 68 : LOGEMENTS CADRES ET DÉTACHÉS | 35 BOULEVARD JEAN MOULIN | 19000 | TULLE |  |  |  | TINDAS Jean François | 0555217967 | sil.bso.eg.tulle@gendarmerie.interieur.gouv.fr |  |  | bba.daf.eg.tulle@gendarmerie.interieur.gouv.fr |  |  |  | 1 |  |  |  | 14 | [13 empty] | 9
SGAMI SO – DDPN19 | Hôtel de Police de Tulle | 2 rue Anne Vialle | 19000 | TULLE |  | 1276 (SHON) | W – 5 | BARBANCE / Christian | 05 55 21 72 20 | ddpn19-so-logistique@interieur.gouv.fr | DEGRANGE / Sixtine VIALLEMONTEIL / Nathalie | 05 55 21 72 31 05 55 21 72 27 | ddpn19-so-finances@interieur.gouv.fr | E | 13 |  | 1 | SIEMENS |  |  | 13 | SIEMENS | 1 | 0 |  |  |  |  | 1 |  | 4 | 0 |  | 0 | 8 |  | 0 | 0 | 0 | 0 | 0 | 0 | non | 0 |  | 0 | 0 | D’après titulaire CVC HERVE THERMIQUE, 3 clapets coupe feu à réenclenchement manuel
| Commissariat de Police de Brive | 4 boulevard Anatole France | 19100 | BRIVE LA GAILLARDE |  | 1746 (SHON) | W – 5 | LE CORF / Frédéric MAGOT / Valérie | 05 55 17 46 05 | ddpn19-brive-blso-logistique@interieur.gouv.fr | DEGRANGE / Sixtine VIALLEMONTEIL / Nathalie | 05 55 21 72 31 05 55 21 72 27 | ddpn19-so-finances@interieur.gouv.fr | E | 12 |  | 1 | CHUBB FRANCE |  |  | 15 |  | 1 | 0 |  |  |  |  | 1 |  | 4 | 6 |  | 0 | 17 |  | 0 | 0 | 0 | 0 | 0 | 0 | non | 0 |  | 0 | 5 | Sur rapports d’intervention ancien titulaire SSI EA CHUBB : 2 EAE
| Commissariat de Police d’Ussel | 7 avenue Carnot | 19200 | USSEL |  | 988 m² (SHON) | W – 5 | NIBEAUDEAU / Guillaume HEINFLING / Flore | 05 55 96 11 29 | ddpn19-ussel-slsp-boe@interieur.gouv.fr | DEGRANGE / Sixtine VIALLEMONTEIL / Nathalie | 05 55 21 72 31 05 55 21 72 27 | ddpn19-so-finances@interieur.gouv.fr | E | 2 |  | 1 | Generique |  |  | 5 |  | 0 | 0 |  |  |  |  | 1 |  | 4 | 0 |  | 0 | 4 |  | 0 | 0 | 0 | 0 | 0 | 0 | non | 0 |  | 0 | 0
SGAMI SO – GENDARMERIE | PMO UZERCHE LST | GANE LACHAUD | 19140 | UZERCHE |  | 573 |  | BENAZET AYMERIC | 0613743934/0555731894 | pmo.uzerche@gendarmerie.interieur.gouv.fr | Mazeyrie Bérangère | 05 55 21 51 02 | sai.ggd19@gendarmerie.interieur.gouv.fr |  | 7 | [5 empty] | 7 | [7 empty] | 1 |  | 4 |  |  |  | 2 |  |  |  | 1
| PMO GIMEL LST | LA CROIX DE LA POULE | 19800 | GIMEL LES CASCADES |  | 446 |  | LEGENDRE LAURENT | 0613742688/0555214020 | pmo.gimel-les-cascades@gendarmerie.interieur.gouv.fr | Mazeyrie Bérangère | 05 55 21 51 02 | sai.ggd19@gendarmerie.interieur.gouv.fr |  | 10 |  | 1 |  |  | 2020 | 6 | [7 empty] | 1 |  | 4 |  |  |  | 2 |  |  |  | 1
| PMO AIX LST | BONNEFOND | 19340 | AIX |  | 500 |  | BAZIN XAVIER | 0603302039/0555911130 | PMO.AIX@GENDARMERIE.INTERIEUR.GOUV.FR | Mazeyrie Bérangère | 05 55 21 51 02 | sai.ggd19@gendarmerie.interieur.gouv.fr |  | 11 | [5 empty] | 4 | [7 empty] | 1 |  | 4 |  |  |  | 2 |  |  |  | 1
| SAG LST | AERODROME LA BOLE | 19300 | EGLETONS |  | 548 |  | GILBERT VINCENT | 0671543802/0555931071 | SAG.EGLETONS@GENDARMERIE.INTERIEUR.GOUV.FR | Mazeyrie Bérangère | 05 55 21 51 02 | sai.ggd19@gendarmerie.interieur.gouv.fr |  | 21 |  | 1 | chubb |  | 2007 | 4 | [7 empty] | 1 | [5 empty] | 5 |  |  |  | 2
| BRIVE CIE | 11 RUE EUGENE LABICHE | 19100 | BRIVE LA GAILLARDE |  | 2077 |  | GRAVELAT JEAN-CHRISTOPHE | 0623404428/0555863419 | CGD.BRIVE-LA-GAILLARDE@GENDARMERIE.INTERIEUR.GOUV.FR | Mazeyrie Bérangère | 05 55 21 51 02 | sai.ggd19@gendarmerie.interieur.gouv.fr |  | 1 | [5 empty] | 5 | [7 empty] | 1 |  | 4 |  |  |  | 3 |  |  |  | 5
| LARCHE | 2 CHEMIN DE TABATIN | 19600 | LARCHE |  | 390 |  | BEFFAROL DOMINIQUE | 0671551463/0555853198 | COB.BRIVE-LA-GAILLARDE@GENDARMERIE.INTERIEUR.GOUV.FR | Mazeyrie Bérangère | 05 55 21 51 02 | sai.ggd19@gendarmerie.interieur.gouv.fr |  | 3 | [5 empty] | 4 | [7 empty] | 1 |  | 4 |  |  |  | 5
| ARGENTAT | PLACE DU 14 JUILLET | 19400 | ARGENTAT |  | 504 |  | LAFONT ANNE | 0671549931/0555280013 | COB.ARGENTAT-SUR-DORDOGNE@GENDARMERIE.INTERIEUR.GOUV.FR | Mazeyrie Bérangère | 05 55 21 51 02 | sai.ggd19@gendarmerie.interieur.gouv.fr |  | 5 | [5 empty] | 2 | [7 empty] | 1 |  | 4 |  |  |  | 1 |  |  |  | 1
| SAINT PRIVAT | 1 RUE DE LA SAIGNE MEZIERE | 19220 | SAINT PRIVAT |  | 289 |  | PAPIN CYRIL | 0671551139/0555280013 | COB.ARGENTAT-SUR-DORDOGNE@GENDARMERIE.INTERIEUR.GOUV.FR | Mazeyrie Bérangère | 05 55 21 51 02 | sai.ggd19@gendarmerie.interieur.gouv.fr
| BEAULIEU | 4 RUE DE LATTRE DE TASSIGNY | 19120 | BEAULIEU SUR DORDOGNE |  | 244 |  | RIGAL GILLES | 0671206940/0555910011 | COB.MIDI.CORREZIEN@GENDARMERIE.INTERIEUR.GOUV.FR | Mazeyrie Bérangère | 05 55 21 51 02 | sai.ggd19@gendarmerie.interieur.gouv.fr |  | 3 | [13 empty] | 1 |  | 4 |  |  |  | 1
| MEYSSAC | 1 AVENUE DE VERSAILLES | 19500 | MEYSSAC |  | 275 |  | BOINOT CHRISTOPHE | 0613743846/0555254003 | COB.MIDI.CORREZIEN@GENDARMERIE.INTERIEUR.GOUV.FR | Mazeyrie Bérangère | 05 55 21 51 02 | sai.ggd19@gendarmerie.interieur.gouv.fr | [25 empty] | 1
| BEYNAT | BOIS DU PEUCH | 19190 | BEYNAT |  | 265 |  | MELIANDE JOEL | 0613743696/0555855002 | COB.MIDI.CORREZIEN@GENDARMERIE.INTERIEUR.GOUV.FR | Mazeyrie Bérangère | 05 55 21 51 02 | sai.ggd19@gendarmerie.interieur.gouv.fr |  | 1 | [5 empty] | 3 | [7 empty] | 1 |  | 4 |  |  |  | 1
| DONZENAC | LIEU DIT « LE MARTEL » | 19270 | DONZENAC |  | 289 |  | DEGOSSE LAURENT | 0671549239/0555856950 | COB.DONZENAC@GENDARMERIE.INTERIEUR.GOUV.FR | Mazeyrie Bérangère | 05 55 21 51 02 | sai.ggd19@gendarmerie.interieur.gouv.fr |  | 2 | [5 empty] | 4 | [7 empty] | 1 |  | 4 |  |  |  | 3 |  | 1
| ALLASSAC | LES RIVIÈRES CHEMIN DE CANCOUS | 19240 | ALLASSAC |  | 247 |  | FERNANDES ANTHONY | 0679879645/0555849017 | COB.DONZENAC@GENDARMERIE.INTERIEUR.GOUV.FR | Mazeyrie Bérangère | 05 55 21 51 02 | sai.ggd19@gendarmerie.interieur.gouv.fr |  | 1 | [5 empty] | 3 | [7 empty] | 1 |  | 4 |  |  |  | 3
| LUBERSAC | 6 AVENUE CHARLES DE GAULLE | 19210 | LUBERSAC |  | 207 |  | MELIN JULIEN | 0671549092/0555736260 | COB.LUBERSAC@GENDARMERIE.INTERIEUR.GOUV.FR | Mazeyrie Bérangère | 05 55 21 51 02 | sai.ggd19@gendarmerie.interieur.gouv.fr |  | 4 | [5 empty] | 5 | [7 empty] | 1 |  | 4 |  |  |  | 4
| VIGEOIS | 18 RUE DES AYMARIAS | 19410 | VIGEOIS |  | 95 |  | AMIEL GÉRARD | 0671548970/0555989134 | COB.LUBERSAC@GENDARMERIE.INTERIEUR.GOUV.FR | Mazeyrie Bérangère | 05 55 21 51 02 | sai.ggd19@gendarmerie.interieur.gouv.fr |  | 3 |  | 1 |  |  | 2022 | 2 | [7 empty] | 1 |  | 4 |  |  |  | 1
| OBJAT | ROUTE DE BRIDELACHE | 19130 | OBJAT |  | 236 |  | FERTE GUILLAUME | 0640253577/0555255002 | COB.OBJAT@GENDARMERIE.INTERIEUR.GOUV.FR | Mazeyrie Bérangère | 05 55 21 51 02 | sai.ggd19@gendarmerie.interieur.gouv.fr |  | 1 | [5 empty] | 2 | [7 empty] | 1 |  | 4 |  |  |  | 1
| JUILLAC | LIEU DIT « LES PRADES » | 19350 | JUILLAC |  | 232 |  | SOULIE SANDRINE | 0628635982/0555256006 | COB.OBJAT@GENDARMERIE.INTERIEUR.GOUV.FR | Mazeyrie Bérangère | 05 55 21 51 02 | sai.ggd19@gendarmerie.interieur.gouv.fr |  | 2 | [5 empty] | 3 | [7 empty] | 1 |  | 4 |  |  |  | 2
| UZERCHE BP | RUE DES MÉDAILLES MILITAIRES | 19140 | UZERCHE |  | 421 |  | DEHAIES LORRAINE | 0680824400/0555731009 | COB.UZERCHE@GENDARMERIE.INTERIEUR.GOUV.FR | Mazeyrie Bérangère | 05 55 21 51 02 | sai.ggd19@gendarmerie.interieur.gouv.fr |  | 2 | [5 empty] | 3 | [7 empty] | 1 |  | 4 |  |  |  | 2
| SEILHAC | 34 ROUTE DU PUY PINSON | 19700 | SEILHAC |  | 242 |  | PEILLAUD SOLENE | 0623407794/0555270564 | COB.UZERCHE@GENDARMERIE.INTERIEUR.GOUV.FR | Mazeyrie Bérangère | 05 55 21 51 02 | sai.ggd19@gendarmerie.interieur.gouv.fr |  | 3 | [5 empty] | 2 | [7 empty] | 1 |  | 4 |  |  |  | 3
| TREIGNAC | AVENUE DU 11 NOVEMBRE 1918 | 19260 | TREIGNAC |  | 416 |  | BOMBLE JEAN-BAPTISTE | 0671549626/0555980005 | COB.UZERCHE@GENDARMERIE.INTERIEUR.GOUV.FR | Mazeyrie Bérangère | 05 55 21 51 02 | sai.ggd19@gendarmerie.interieur.gouv.fr |  | 1 | [5 empty] | 4 | [7 empty] | 1 |  | 4 |  |  |  | 1
| EGM43/2 /GGD USSEL | 2 BD DE RUERE | 19208 | USSEL |  | 3746 |  | THUILLIER MATHIEU | 0619243568/0555956948 | MATHIEU.THUILLIER@GENDARMERIE.INTERIEUR.GOUV.FR | Mazeyrie Bérangère | 05 55 21 51 02 | sai.ggd19@gendarmerie.interieur.gouv.fr |  | 5 |  | 1 |  |  | 2022 | 2 |  | 2 | 1 |  |  |  | 2022 | 1 |  | 4 |  |  |  | 2 |  |  |  | 13 |  |  |  | non
| EYGURANDE | 7 RUE SAINT LOUP | 19340 | EYGURANDE |  | 266 |  | BRUGAYA AGATHE | 0681601540/0555943005 | COB.USSEL@GENDARMERIE.INTERIEUR.GOUV.FR | Mazeyrie Bérangère | 05 55 21 51 02 | sai.ggd19@gendarmerie.interieur.gouv.fr |  | 1 | [5 empty] | 3 | [7 empty] | 1 |  | 4 |  |  |  | 1
| BORT | 1175 BD JEAN JAURÈS | 19110 | BORT LES ORGUES |  | 315 |  | GURY JUDITH | 0671549976/0555967165 | COB.BORT-LES-ORGUES@GENDARMERIE.INTERIEUR.GOUV.FR | Mazeyrie Bérangère | 05 55 21 51 02 | sai.ggd19@gendarmerie.interieur.gouv.fr |  | 5 | [5 empty] | 1 | [7 empty] | 1 |  | 4 |  |  |  | 1
| NEUVIC | LIEU DIT « LES GANOTTES » | 19160 | NEUVIC |  | 391 |  | ASFAUX Laurent | 0623406313/0555958003 | COB.BORT-LES-ORGUES@GENDARMERIE.INTERIEUR.GOUV.FR | Mazeyrie Bérangère | 05 55 21 51 02 | sai.ggd19@gendarmerie.interieur.gouv.fr |  | 1 | [5 empty] | 4 | [7 empty] | 1 |  | 4 |  |  |  | 1
| EGLETONS | BOULEVARD DU PILARD | 19300 | EGLETONS |  | 312 |  | MASQUELIER THIERRY | 0671549959/0555934750 | COB.EGLETONS@GENDARMERIE.INTERIEUR.GOUV.FR | Mazeyrie Bérangère | 05 55 21 51 02 | sai.ggd19@gendarmerie.interieur.gouv.fr |  | 1 | [5 empty] | 3 | [7 empty] | 1 |  | 4 |  |  |  | 1
| CORREZE | 47 RUE EUGENE COMBES | 19800 | CORREZE |  | 231 |  | SCHMIT ESTELLE | 0671207911/0555213002 | COB.EGLETONS@GENDARMERIE.INTERIEUR.GOUV.FR | Mazeyrie Bérangère | 05 55 21 51 02 | sai.ggd19@gendarmerie.interieur.gouv.fr |  | 2 | [5 empty] | 3 | [7 empty] | 1 |  | 4 |  |  |  | 2 |  |  |  | 1
| MARCILLAC | 7 ROUTE DES PLAGES | 19320 | MARCILLAC LA CROISILLE |  | 315 |  | MICELI HELENA | 0671549330/0555278115 | COB.MARCILLAC-LA-CROISILLE@GENDARMERIE.INTERIEUR.GOUV.FR | Mazeyrie Bérangère | 05 55 21 51 02 | sai.ggd19@gendarmerie.interieur.gouv.fr
| LAPLEAU | LIEU DIT « LE BOURG » | 19550 | LAPLEAU |  | 284 |  | MONNEREAU THIBAUD | 0614223085/0555275001 | COB.MARCILLAC-LA-CROISILLE@GENDARMERIE.INTERIEUR.GOUV.FR | Mazeyrie Bérangère | 05 55 21 51 02 | sai.ggd19@gendarmerie.interieur.gouv.fr
| MEYMAC | 38 RUE DE PANAZOL | 19250 | MEYMAC |  | 242 |  | PARNEIX AGNES | 0623405511/0555951004 | COB.MEYMAC@GENDARMERIE.INTERIEUR.GOUV.FR | Mazeyrie Bérangère | 05 55 21 51 02 | sai.ggd19@gendarmerie.interieur.gouv.fr |  | 5 | [5 empty] | 5 | [7 empty] | 1 |  | 4 |  |  |  | 4
| BUGEAT | LIEU DIT « LE LUC » | 19170 | BUGEAT |  | 236 |  | DIAZ DIEGO | 0614223137/0555955006 | COB.MEYMAC@GENDARMERIE.INTERIEUR.GOUV.FR | Mazeyrie Bérangère | 05 55 21 51 02 | sai.ggd19@gendarmerie.interieur.gouv.fr |  | 1 | [5 empty] | 3 | [7 empty] | 1 |  | 4 |  |  |  | 1
| SORNAC | 2 CHEMIN DU PERE BALLET | 19290 | SORNAC |  | 299 |  | JULIA OLIVIER | 0625933631/0555946001 | COB.MEYMAC@GENDARMERIE.INTERIEUR.GOUV.FR | Mazeyrie Bérangère | 05 55 21 51 02 | sai.ggd19@gendarmerie.interieur.gouv.fr |  | 1 | [5 empty] | 1 | [7 empty] | 1 |  | 4 |  |  |  | 1
| TULLE | 15 RUE DE LA BOTTE | 19000 | TULLE |  | 4856 |  | Bérangère Mazeyrie | 05 55 21 51 02 | sai.ggd19@gendarmerie.interieur.gouv.fr | Mazeyrie Bérangère | 05 55 21 51 02 | sai.ggd19@gendarmerie.interieur.gouv.fr |  | 12 |  | 1 |  |  | 2022 | 8 |  |  | 1 |  |  |  | 2022 | 1 |  | 4 |  |  |  | 5 |  |  |  | 7 |  |  |  | non
DIR PJJ SO / DT PJJ LIM | UEMO BRIVE | 18 BD de Puyblanc | 19100 | BRIVE LA GAILLARDE |  | 344 | W – 5 | ROMANET Christophe | 06 10 25 29 45 | christophe.romanet@justice.fr | BAUFRETON Isabelle | 06 80 06 83 77 | isabelle.baufreton@justice.fr |  | 0 | [13 empty] | 3 |  | 4 |  |  |  | 3
SGCD 19 | Préfecture 19 / Services administratifs de la Préfecture de la Corrèze | 1 rue Souham | 19000 | TULLE |  | 5113 | W3 | JUBERTIE Jean-Pierre | 05-55-20-55-38 | Jean-pierre.jubertie@correze.gouv.fr | BARRY Céline | 05 55 20 55 58 | celine.barry@correze.gouv.com | A | 109 | Chubb |  |  |  |  | 51 | Legrand | 0 | 1 | Chubb | A | UTI.COM ECS CMSI.COM | 2023 | 1 | Chubb | ? |  |  |  | 33 |  | 2 |  | 5 |  |  |  | 2 |  |  |  | 1 | Chubb UTICOM-2021
| Préfecture 19 / Hôtel Préfecture de la Corrèze | 1 rue Souham | 19000 | TULLE |  | 1622 | Logement | JUBERTIE Jean-Pierre | 05-55-20-55-38 | Jean-pierre.jubertie@correze.gouv.fr | BARRY Céline | 05 55 20 55 58 | celine.barry@correze.gouv.com | A | 65 | Chubb |  |  |  |  | 13 | Protec | 0 | 1 | Chubb | B | UTI.COM | 1998 | 1 | Chubb | ? |  |  | 0 | 11 | [12 empty] | Chubb UTC.Com Type B - 1998
| Direction Départementale des Territoires - DDT19 - Site de BRIVE | 19 Rue Daniel de Cosnac | 19100 | BRIVE LA GAILLARDE |  | 876 | W – 5 | CHEZE Hervé | 05-55-18-50-09 | herve.cheze@correze.gouv.fr | LEYRAT Mireille | 05-55-18-05-00 | mireille.leyrat@correze.gouv.fr | A | 7 | Chubb | _ | _ | _ | _ | 4 | _ | 0 | 1 | Chubb | A | UTC Pack MSA300125 | 2012 | 7 | Chubb | 4 | 2 | _ | _ | 2 | _ | 2 | 1 | _ | _ | 2 | _ | non | _ | _ | _ | _ | Système SSI CHUBB Sécurité -UTC Pack 0333-CPD-075283-depuis 2012
| Direction Départementale des Territoires - DDT19 - Site d’USSEL | Avenue Pierre Sémard | 19200 | USSEL |  |  | 5 | [6 empty] | A | 4 |  | 10 | [11 empty] | 1 | [5 empty] | 1 |  | 1 | [10 empty] | Centrale d’alarme avec sirène intégrée – Pas de type mais répond aux normes A2P-DELTA DORE-CSX 40-depuis 2012
| Sous-préfecture Ussel locaux administratif | 1 boulevard de la prade | 19200 | USSEL |  | 420 | W – 5 | BERNET Bertrand | 06 83 57 97 46 | bertrand.bernet @correze.gouv.fr |  |  |  | E | 7 | legrand | 1 | legrand | Conventionnel |  | 4 | legrand | 2 | 1 | legrand | A | legrand |  |  |  | 4 |  |  | 2 | 1 | 0 | 0
| Préfecture – Cité administrative Jean Montalat | place Martial Brigouleix | 19000 | TULLE |  | 22065 | IGH-W-2 | PORNIN Dominique | 05-55-21-81-99 | dominique.pornin@dgfip.finances.gouv.fr |  |  |  | A | 908 | CHUBB | 2 | CHUB | Adressable | 2009 | 58 | CHUBB | 3 | 1 | CHUBB | A |  | 2009 | 1 | Proteg CHUBB | Type 1 | 74 automatique, 192 manuel |  | 5 | 58 | 0 | 46 | 80 | 2 | 12 | 12 | 2 | oui | 571 | oui | 97 | 70
| Sous-préfecture Brive bat administratif | Bd Jules Ferry | 19100 | BRIVE LA GAILLARDE |  |  |  | PICHON Christophe | 06-89-19-33-05 | christophe.pichon@correze.gouv.fr | FABRE-BOTTERO Lydie | 06 42 08 77 42 | lydie.fabre-bottero@correze.gouv.fr |  | 10 | [5 empty] | 5 |  |  | 1 | [10 empty] | 4 | 6
| Sous-préfecture Brive bat conciergerie | Bd Jules Ferry | 19100 | BRIVE LA GAILLARDE |  |  |  | PICHON Christophe | 06-89-19-33-05 | christophe.pichon@correze.gouv.fr | FABRE-BOTTERO Lydie | 06 42 08 77 42 | lydie.fabre-bottero@correze.gouv.fr |  | 15 | [5 empty] | 3 | [13 empty] | 4 | 3
| Sous-préfecture Brive bat Résidence S/Préfet | Bd Jules Ferry | 19100 | BRIVE LA GAILLARDE |  |  |  | PICHON Christophe | 06-89-19-33-05 | christophe.pichon@correze.gouv.fr | FABRE-BOTTERO Lydie | 06 42 08 77 42 | lydie.fabre-bottero@correze.gouv.fr |  | 21 | [5 empty] | 8 | [13 empty] | 8 | 0
CROUS DE LIMOGES | RESTAURANT BRIVE | 21 RUE A DEVAUD | 19100 | BRIVE LA GAILLARDE |  | 520 | N-3 | DAVID Laurent | 06 82 88 07 42 | csp@crous-limoges.fr | RIVET Maëva | 05 19 56 13 22 | csp@crous-limoges,fr | A | 4 |  | 1 | FINSECUR | Adressable | 2016 | 9 |  | 1 | 1 | FINSECUR | A | KARA 8 UP | 2016 | 1 | FINSECUR |  |  |  |  | 10 |  | 2 |  |  |  |  | 2
| RESIDENCE BRIVE BAT A | 21 RUE A DEVAUD | 19100 | BRIVE LA GAILLARDE |  | 2165 | 3B | DAVID Laurent | 06 82 88 07 42 | csp@crous-limoges.fr | RIVET Maëva | 05 19 56 13 22 | csp@crous-limoges,fr | Type 4 | 22 |  | 1 | FINSECUR |  | 2016 | 12 |  |  |  | FINSECUR | Type 4 | IROISE T4 | 2016 | 1 | FINSECUR |  |  |  |  | 11 |  |  | 19 | 8
| RESIDENCE BRIVE BAT B | 21 RUE A DEVAUD | 19100 | BRIVE LA GAILLARDE |  | 2165 | 3B | DAVID Laurent | 06 82 88 07 42 | csp@crous-limoges.fr | RIVET Maëva | 05 19 56 13 22 | csp@crous-limoges,fr | Type 4 | 22 |  | 1 | FINSECUR |  | 2016 | 12 |  |  |  | FINSECUR | Type 4 | IROISE T4 | 2016 | 1 | FINSECUR |  |  |  |  | 11 |  |  | 19 | 8
| RESTAURANT EGLETONS | 30 BD DU PUY NEGRE | 19300 | EGLETONS |  | 610 | N-5 | DAVID Laurent | 06 82 88 07 42 | csp@crous-limoges.fr | RIVET Maëva | 05 19 56 13 22 | csp@crous-limoges,fr | A | 0 |  | 1 | NEUTRONIC |  | 2020 | 20 |  |  | 1 | NEUTRONIC | Type 4 | TESLA | 2020 | 1 | NEUTRONIC | Type 4 |  |  |  | 19 |  | 3 |  |  |  |  | 2
| CITE UNIVERSITAIRE EGLETONS | 37 BD DU PUY NEGRE | 19300 | EGLETONS |  | 2935 | PE-5 | DAVID Laurent | 06 82 88 07 42 | csp@crous-limoges.fr | RIVET Maëva | 05 19 56 13 22 | csp@crous-limoges,fr | A |  |  |  | CHUBB |  | 2020 | 20 |  | 1 | 1 | CHUBB |  | CMSI COM CAB-M | 2022 | 1 | CHUBB |  | 2 |  | 2 | 20 |  | 10 | [9 empty] | 10
DISP 33 | MA de TULLE | 26 rue SOUHAM | 19000 | TULLE | 2011 / UGAP | 1918-11-17 | W - 4 | PEYRAT Thomas | 05.55.26.63.70 | Thomas.peyrat@justice.fr | GUITTON Delphine | 05.55.26.63.70 | Delphine.guitton@justice.fr | A | 56 | FINSECURE | 2 | FINSECUR | Adressable | 2011 | 2 | COFREL | 2 | 2 | FINSECUR | A | PACIFIC | 2011 | 73 | FINSECURE | 1 | 0 | 0 | 0 | 1 | 0 | 14 | 3 | 3 | 3 | 0 | 0 | 0 | 0 | 0 | 0 | 2 | Les EA sont comptabilisés en totalité (56 DAI + 2 DM + 14DL + 1 DS)
| ANTENNE DE BRIVE LA GAILLARDE | 20 BOULEVARD VOLTAIRE | 19100 | BRIVE LA GAILLARDE | 25,01,2026 | 1900-09-13 | W-5 | PAS DE TECHNIQUE |  |  | BOBLIN CHRISTELLE | 05,55,20,51,57 | economat.spip-correze@justice.fr | [15 empty] | 5 | NUGELEC | 4 | [11 empty] | pas ascenseur
Note on AN52: Dont batiment famille

## Lot 4 (dpt 23)
Direction/Service/Établissement | Nom du bâtiment/site | Adresse | Code postal | Ville | Date d'entrée prévue …/…/… (si non bénéficiaire du marché précédent) | Surface de plancher par site (m²) | Classement du site : type (lettre) et catégorie (chiffre) Ex : W – 5 | Contacts | [5 empty] | Catégorie de SSI (A à E) | Système de sécurité incendie et équipement d’alarmes (SSI EA) | [22 empty] | Installations de désenfumage relié au SSI |  |  |  | Nbre Arrêt d’installation technique (CTA, climatisation) | Non stop ascenseurs (oui/non) | Installations de compartimentage |  |  |  | Commentaires (Difficultés d’accès des sites, des équipements, etc.) | OFFRE DU CANDIDAT
[8 empty] | Coordonnées correspondant Technique |  |  | Coordonnées correspondant Administratif (indicatif et non obligatoire ) |  |  |  | Système de détection incendie (SDI) | [7 empty] | Alimentation électrique de sécurité (AES) | Système de mise en sécurité incendie (SMSI) | [9 empty] | Fonction Évacuation |  |  |  | Ouvrants participant au désenfumage |  |  | Nbre Coffrets de relayage |  |  | Clapets coupe-feu télécommandés |  | Nbre Cloisons mobiles coupe-feu | Nbre Portes coupe-feu (PCF) à fermeture automatique asservies (portes DAS)
[8 empty] | Nom / Prénom | Tél. | Courriel (adresse fonctionnelle de préférence) | Nom/ Prénom | Tél. | Courriel (adresse fonctionnelle de préférence) |  | Détecteurs automatiques d’incendie (DAI) |  | Équipement de contrôle et de signalisation (ECS) |  |  |  | Déclencheurs manuels (DM) |  |  | Centralisateur de mise en sécurité incendie (CMSI) |  |  |  |  | Équipements d'alarme (EA) |  |  | Dispositifs adaptateurs de commande (DAC) |  | Nbre Portes issues de secours asservies | Diffuseurs sonores (DS) |  | Diffuseurs lumineux (DL) | Nbre Ouvrants en façade (et/ou volet) | Nbre Exutoires | Nbre Ventilateurs |  |  |  | Nbre | Contrôle de position (oui/non) |  |  |  | Prix des prestations(sur la base des inventairesD'équipements fournis par l'administration)
[15 empty] | Nbre | Marque | Nbre | Marque | Adressable ou conventionnel | Année | Nbre | Marques | Nbre | Nbre | Marque | Type (A ou B) | Modèle | Année mise en service | Nbre | Marque | Type (1,2a,2b, 3,4) | Nbre | Marque type |  | Nbre Diffuseurs standards | Nbre BAAS | Nbre Diffuseurs standards | [11 empty] | Montant HT pour les équipements | Montant HT FORFAITAIRE PAR SITE | Nbre d'heures
DDFIP 23 | Direction départementale | 2 boulevard Saint-Pardoux | 23000 | GUERET |  |  | W-5 | DUCELIER Franck | 05 55 51 37 05 | ddfip23.ppr.logistique@dgfip.finances.gouv.fr franck.ducelier@dgfip.finances.gouv.fr | NEPLE Jérôme | 05 55 51 37 28 | ddfip23.ppr.logistique@dgfip.finances.gouv.fr jerome.neple@dgfip.finances.gouv.fr | A | 0 | 0 | 1 | CHUBB | Adressable | 2023 | 13 | KAC ALARM COMPAGNY | 1 | 1 | CHUBB | A | Initium-I 2F CAB-S | 2024 | 1 | Innova-TRE | 1 | 0 | néant | 0 | 11 | 0 | 25 | néant | néant | néant | néant | néant | néant | néant | néant | néant | 1
| Centre des finances publiques d’Aubusson | 1 allée Jean-Marie Couturier | 23200 | ABUSSON |  |  | W-5 | DUCELIER Franck | 05 55 51 37 05 | ddfip23.ppr.logistique@dgfip.finances.gouv.fr franck.ducelier@dgfip.finances.gouv.fr | NEPLE Jérôme | 05 55 51 37 28 | ddfip23.ppr.logistique@dgfip.finaces.gouv.fr jerome.neple@dgfip.finances.gouv.fr | A | 14 | 0 | 1 | CERBERUS | Conventionnel | nc | 15 | Siemens | 1 | 0 | néant | néant | néant | néant | 1 | SIEMENS CS110/CS115 | 1 | 0 | néant | 0 | 10 | 0 | 10 | néant | néant | néant | néant | néant | néant | néant | néant | néant | 0 | 10 diffuseurs sonores et lumineux (même équipement pour les deux fonctions)
SGAMI SO – GENDARMERIE | Caserne MDC BONGEOT (dont EGM 42/2) Bâtiment administratif | 2 route de Corbigny | 23000 | GUERET |  | 2360 | 5 – Mixte | Adj CHASSIN SABINE MDC BUGAJ Claudia | 06 26 18 38 08 06 20 61 26 35 | sai.ggd23@gendarmerie.interieur.gouv.fr | Adj CHASSIN SABINE MDC BUGAJ Claudia | 06 26 18 38 08 06 20 61 26 35 | sai.ggd23@gendarmerie.interieur.gouv.fr | A | 14 | NC | 1 | ESSER | Adressable | 2021 | 26 | ESSER | 1 | 0 | X | X | X | X |  |  |  | 0 | X | 0 | 10 | 0 | 2 | 0 | 0 | 0 | 0 | 0 | non | 0 | non | 0 | 0
| Caserne MDC BONGEOT (dont EGM 42/2) Bâtiment administratif | 2 route de Corbigny | 23000 | GUERET |  | 2360 | 5 – Mixte | Adj CHASSIN SABINE MDC BUGAJ Claudia | 06 26 18 38 08 06 20 61 26 35 | sai.ggd23@gendarmerie.interieur.gouv.fr | Adj CHASSIN SABINE MDC BUGAJ Claudia | 06 26 18 38 08 06 20 61 26 35 | sai.ggd23@gendarmerie.interieur.gouv.fr | A | 2 | NC | 1 | DEF | Adressable | 2015 | 0 | X | 0 | 0 | X | X | X | X |  |  |  | 0 | X | 0 | NC | 0 | 2 | 0 | 0 | 0 | 0 | 0 | non | 0 | non | 0 | 0
| Caserne MDC BONGEOT (dont EGM 42/2) CSAG – SOLC | 2 route de Corbigny | 23000 | GUERET |  | 1604 | 5 – Mixte | Adj CHASSIN SABINE MDC BUGAJ Claudia | 06 26 18 38 08 06 20 61 26 35 | sai.ggd23@gendarmerie.interieur.gouv.fr | Adj CHASSIN SABINE MDC BUGAJ Claudia | 06 26 18 38 08 06 20 61 26 35 | sai.ggd23@gendarmerie.interieur.gouv.fr | A | 13 | NC | 1 | ESSER | Adressable | 2021 | 15 | ESSER | 0 | 1 | ESSER | NC | REP LCD 800 | 2021 |  |  |  | 0 | X | 0 | 5 | 0 | 0 | 0 | 0 | 0 | 0 | 0 | non | 0 | non | 0 | 0
| Caserne MDC BONGEOT (dont EGM 42/2) Cercle Mixte | 2 route de Corbigny | 23000 | GUERET |  | 2475 |  | Adj CHASSIN SABINE MDC BUGAJ Claudia | 06 26 18 38 08 06 20 61 26 35 | sai.ggd23@gendarmerie.interieur.gouv.fr | Adj CHASSIN SABINE MDC BUGAJ Claudia | 06 26 18 38 08 06 20 61 26 35 | sai.ggd23@gendarmerie.interieur.gouv.fr |  | 3 | NC |  |  |  |  | 3 | NC | 1 | 1 | NC | NC | NC |  |  |  |  | 0 | X | 0 | 3 | 0 | 0 | 3X3 | 0 | 0 | 0 | 0 | non | 0 | non | 0 | 0
| Brigade de Gendarmerie de Bourganeuf | Avenue Pierre d’Aubusson | 23400 | BOURGANEUF |  | 149 |  | Adj CHASSIN SABINE MDC BUGAJ Claudia | 06 26 18 38 08 06 20 61 26 35 | sai.ggd23@gendarmerie.interieur.gouv.fr | Adj CHASSIN SABINE MDC BUGAJ Claudia | 06 26 18 38 08 06 20 61 26 35 | sai.ggd23@gendarmerie.interieur.gouv.fr | [7 empty] | 3 | NC | 1 | 1 | NC | NC | NC |  |  |  |  | 0 | X | 0 | 3 | 0 | 0 | 0 | 0 | 0 | 0 | 0 | non | 0 | non | 0 | 0
| Brigade de Gendarmerie de Boussac | Impasse de Troènes | 23600 | BOUSSAC |  | 98 |  | Adj CHASSIN SABINE MDC BUGAJ Claudia | 06 26 18 38 08 06 20 61 26 35 | sai.ggd23@gendarmerie.interieur.gouv.fr | Adj CHASSIN SABINE MDC BUGAJ Claudia | 06 26 18 38 08 06 20 61 26 35 | sai.ggd23@gendarmerie.interieur.gouv.fr |  | 2 | NC | 0 |  |  |  | 2 | NC | 0 | 0 | X | X | X | X | 1 | elkron | Alarme | 0 | X | 0 | 1 | 0 | 0 | 2 | 0 | 0 | 0
| Brigade de Gendarmerie de Pontarion | 16 route d’Aubusson | 23250 | PONTARION |  | 55 |  | Adj CHASSIN SABINE MDC BUGAJ Claudia | 06 26 18 38 08 06 20 61 26 35 | sai.ggd23@gendarmerie.interieur.gouv.fr | Adj CHASSIN SABINE MDC BUGAJ Claudia | 06 26 18 38 08 06 20 61 26 35 | sai.ggd23@gendarmerie.interieur.gouv.fr |  | 2 | / | 1 | eryma | ? | ? | 2 | NC | 1 | ? | ? | ? | ? | ? |  |  |  | 0 |  | 0 | 1 | 0 | 0 | 0 | 1 | 0 | 0
| Brigade de Gendarmerie d’Ahun | 1 Route de Moutier | 23150 | AHUN |  | 90 |  | Adj CHASSIN SABINE MDC BUGAJ Claudia | 06 26 18 38 08 06 20 61 26 35 | sai.ggd23@gendarmerie.interieur.gouv.fr | Adj CHASSIN SABINE MDC BUGAJ Claudia | 06 26 18 38 08 06 20 61 26 35 | sai.ggd23@gendarmerie.interieur.gouv.fr |  | 3 |  | 0 |  |  |  | 0 |  | 1 | 0 | [7 empty] | 0 |  | 0 | 2 |  | 0 | 0
| Brigade de Gendarmerie de Châtelus-Malvaleix | 68 Rue de la Marche | 23270 | CHATELUS MALVALEIX |  | 89 |  | Adj CHASSIN SABINE MDC BUGAJ Claudia | 06 26 18 38 08 06 20 61 26 35 | sai.ggd23@gendarmerie.interieur.gouv.fr | Adj CHASSIN SABINE MDC BUGAJ Claudia | 06 26 18 38 08 06 20 61 26 35 | sai.ggd23@gendarmerie.interieur.gouv.fr |  | 2 | NC | 0 | X | X | X | 0 | X | 0 | 0 | X | X | X | X | 1 | NC | NC | 0 | X | 0 | 2 | 0 | 0 | 0 | 0 | 0 | 0 | 0
| Brigade de Gendarmerie du Grand-Bourg | 1 Rue de la Mairie | 23240 | LE GRAND BOURG |  | 98 |  | Adj CHASSIN SABINE MDC BUGAJ Claudia | 06 26 18 38 08 06 20 61 26 35 | sai.ggd23@gendarmerie.interieur.gouv.fr | Adj CHASSIN SABINE MDC BUGAJ Claudia | 06 26 18 38 08 06 20 61 26 35 | sai.ggd23@gendarmerie.interieur.gouv.fr |  | 7 | [25 empty] | 0
| Brigade de Gendarmerie de Sainte-Feyre | Quartier Cher de Lu 2 Rue des Pommiers | 23000 | SAINTE FEYRE |  | 215 |  | Adj CHASSIN SABINE MDC BUGAJ Claudia | 06 26 18 38 08 06 20 61 26 35 | sai.ggd23@gendarmerie.interieur.gouv.fr | Adj CHASSIN SABINE MDC BUGAJ Claudia | 06 26 18 38 08 06 20 61 26 35 | sai.ggd23@gendarmerie.interieur.gouv.fr |  | 1 | NC | 0 | URA |  |  | 5 | NC | 0 | 0 |  |  |  |  | 1 |  |  | 0 |  | 0 | 1 |  | 0 | 0
| Brigade de Gendarmerie de Saint-Vaury | 8 Route d’Anzème | 23320 | SAINT VAURY |  | 90 |  | Adj CHASSIN SABINE MDC BUGAJ Claudia | 06 26 18 38 08 06 20 61 26 35 | sai.ggd23@gendarmerie.interieur.gouv.fr | Adj CHASSIN SABINE MDC BUGAJ Claudia | 06 26 18 38 08 06 20 61 26 35 | sai.ggd23@gendarmerie.interieur.gouv.fr |  | 0 | X | 0 | X | X | X | 0 | X | 0 | 0 | X | X | X | X | 0 | X | X | 0 | X | 0 | 0 | 0 | 0 | 1 | 0 | 0 | 0
| Brigade de Gendarmerie de La Souterraine | 31 Rue Henri Pluyaud | 23300 | LA SOUTERRAINE |  | 95 |  | Adj CHASSIN SABINE MDC BUGAJ Claudia | 06 26 18 38 08 06 20 61 26 35 | sai.ggd23@gendarmerie.interieur.gouv.fr | Adj CHASSIN SABINE MDC BUGAJ Claudia | 06 26 18 38 08 06 20 61 26 35 | sai.ggd23@gendarmerie.interieur.gouv.fr |  | 14 | NC | [17 empty] | 1 | 1 |  |  | 1
| Brigade de Gendarmerie d’Aubusson | 1 Place Rhin et Danube | 23200 | AUBUSSON |  | 784 |  | Adj CHASSIN SABINE MDC BUGAJ Claudia | 06 26 18 38 08 06 20 61 26 35 | sai.ggd23@gendarmerie.interieur.gouv.fr | Adj CHASSIN SABINE MDC BUGAJ Claudia | 06 26 18 38 08 06 20 61 26 35 | sai.ggd23@gendarmerie.interieur.gouv.fr |  | 0 |  |  | SIEMENS |  | 2015 | 3 | NC | [12 empty] | 6 |  |  |  | 3 |  | 0
| Brigade de Gendarmerie d’Auzances | 1 Avenue du 8 Mai 1945 | 23700 | AUZANCES |  | 228 |  | Adj CHASSIN SABINE MDC BUGAJ Claudia | 06 26 18 38 08 06 20 61 26 35 | sai.ggd23@gendarmerie.interieur.gouv.fr | Adj CHASSIN SABINE MDC BUGAJ Claudia | 06 26 18 38 08 06 20 61 26 35 | sai.ggd23@gendarmerie.interieur.gouv.fr |  |  |  | 1 | DAITEM (Brigade) |  | 2015 | 2 | [7 empty] | 1 | [5 empty] | 1
| Brigade de Gendarmerie de Chambon-sur-Voueize | Quai Aimé Manairaud | 23170 | CHAMBON SUR VOUEIZE |  |  |  | Adj CHASSIN SABINE MDC BUGAJ Claudia | 06 26 18 38 08 06 20 61 26 35 | sai.ggd23@gendarmerie.interieur.gouv.fr | Adj CHASSIN SABINE MDC BUGAJ Claudia | 06 26 18 38 08 06 20 61 26 35 | sai.ggd23@gendarmerie.interieur.gouv.fr |  | 2 | NC | 0 |  |  |  | 0 |  | 1 | 1 | NC | NC | NC | NC | 0 |  |  | 0 |  | 0 | 1 | 0 | 0 | 11 | 0 | 0 | 0
| Brigade de Gendarmerie de Chénérailles | 2 Route de Parsac | 23130 | CHENERAILLES |  | 150 |  | Adj CHASSIN SABINE MDC BUGAJ Claudia | 06 26 18 38 08 06 20 61 26 35 | sai.ggd23@gendarmerie.interieur.gouv.fr | Adj CHASSIN SABINE MDC BUGAJ Claudia | 06 26 18 38 08 06 20 61 26 35 | sai.ggd23@gendarmerie.interieur.gouv.fr |  | 2 | NC |  | NUGELEC |  | 2012 | 3 | NC | [12 empty] | 1
| Brigade de Gendarmerie de La Courtine | Rue du 8 mai 1945 | 23100 | LA COURTINE |  | 291 |  | Adj CHASSIN SABINE MDC BUGAJ Claudia | 06 26 18 38 08 06 20 61 26 35 | sai.ggd23@gendarmerie.interieur.gouv.fr | Adj CHASSIN SABINE MDC BUGAJ Claudia | 06 26 18 38 08 06 20 61 26 35 | sai.ggd23@gendarmerie.interieur.gouv.fr |  | 3 | RAUCHWAMELDER
| Brigade de Gendarmerie de Felletin | 13 Place Monthioux | 23500 | FELLETIN |  | 188 |  | Adj CHASSIN SABINE MDC BUGAJ Claudia | 06 26 18 38 08 06 20 61 26 35 | sai.ggd23@gendarmerie.interieur.gouv.fr | Adj CHASSIN SABINE MDC BUGAJ Claudia | 06 26 18 38 08 06 20 61 26 35 | sai.ggd23@gendarmerie.interieur.gouv.fr |  | 2 | DELTA DORE | 1 | NUGELEC |  | 2009 | 4 | NUGELEC | 1 | 0 | X | X | X | X |  |  |  | 0 | 0 | 0 | 1 | 1 | 0 | 0 | 0 | 0 | 0 | 0 | 0 | 0 | non | 0 | 0
| Brigade de Gendarmerie de Gentioux-Pigerolles | 4 Route de la Tapisserie | 23340 | GENTIOUX PIGEROLLES |  | 267 |  | Adj CHASSIN SABINE MDC BUGAJ Claudia | 06 26 18 38 08 06 20 61 26 35 | sai.ggd23@gendarmerie.interieur.gouv.fr | Adj CHASSIN SABINE MDC BUGAJ Claudia | 06 26 18 38 08 06 20 61 26 35 | sai.ggd23@gendarmerie.interieur.gouv.fr |  | 4 | NC |  | DELTA DORE |  | 2016
| Brigade de Gendarmerie de Royère-de-Vassivière | 8 Rue Eugène Trassoudaine | 23460 | ROYERE DE VASSIVIÈRE |  | 82 |  | Adj CHASSIN SABINE MDC BUGAJ Claudia | 06 26 18 38 08 06 20 61 26 35 | sai.ggd23@gendarmerie.interieur.gouv.fr | Adj CHASSIN SABINE MDC BUGAJ Claudia | 06 26 18 38 08 06 20 61 26 35 | sai.ggd23@gendarmerie.interieur.gouv.fr |  | 0 | [7 empty] | 1
DIR PJJ SO / DT PJJ LIM | UEMO GUERET | Cité Administrative 17 Place Bonnyaud | 23000 | GUERET |  | 184 | W - 5 | ROMANET Christophe | 06 10 25 29 45 | christophe.romanet@justice.fr | BAUFRETON Isabelle | 06 80 06 83 77 | isabelle.baufreton@justice.fr | E | [20 empty] | 1 | [12 empty] | Arrêt avec une clé
SGCD 23 | PRÉFECTURE DE LA CREUSE | 4 PLACE LOUIS LACROCQ | 23000 | GUERET |  | 2447 | W – 5 | LABRUNE MATHIEU | 0672637304 | mathieu.labrune@creuse.gouv.fr | JOURDAN JOSE | 0555515964 | jose.jourdan@creuse.gouv.fr | A | 34 | CHUBB | 1 | CHUBB | Adressable | 2024 | 20 | CHUBB | 1 | 1 | CHUBB | A | INFLUENCE I CAB-M | 2024 | 1 | CHUBB | 1 | 0 | / | 3 | 18 | 0 | 10 | 0 | 0 | 0 | 0 | 0 | 0 | 0 | / | 0 | 0 | ACCÈS SÉCURISÉ contacter le correspondant technique
| ANNEXE DE LA PRÉFECTURE | 4 RUE DE L’ANCIENNE MAIRIE | 23000 | GUERET |  | 1472 | W – 5 | LABRUNE MATHIEU | 0672637304 | mathieu.labrune@creuse.gouv.fr | JOURDAN JOSE | 0555515964 | jose.jourdan@creuse.gouv.fr | A | 60 | NC | 1 | FINSECUR | Adressable | 2015 | 11 | NC | 1 | 1 | FINSECUR | A | BALTIC 512 | 2015 | 1 | FINSECUR | 1 | 0 | / | 0 | 12 | 0 | 0 | 0 | 0 | 0 | 0 | 0 | 0 | 0 | / | 0 | 0 | ACCÈS SÉCURISÉ contacter le correspondant technique
| SOUS PRÉFECTURE | 5 RUE ST JEAN | 23200 | AUBUSSON |  | 619 | W – 5 | LABRUNE MATHIEU | 0672637304 | mathieu.labrune@creuse.gouv.fr | JOURDAN JOSE | 0555515964 | jose.jourdan@creuse.gouv.fr | A | 12 | NC | 1 | FINSECUR | Conventionnel | 2010 | 4 | NC | 1 | 1 | FINSECUR | A | KARA-8UP | 2010 | 1 | FINSECUR | 1 | 0 | / | 0 | 4 | 0 | 0 | 0 | 0 | 0 | 0 | 0 | 0 | 0 | / | 0 | 0 | ACCÈS SÉCURISÉ contacter le correspondant technique
| CITE ADMINISTRATIVE BÂTIMENT A + B + C + D + E | 17 PLACE BONNYAUD | 23000 | GUERET |  | 5918 | W – 5 | LABRUNE MATHIEU | 0672637304 | mathieu.labrune@creuse.gouv.fr | JOURDAN JOSE | 0555515964 | jose.jourdan@creuse.gouv.fr | A | 167 | NC | 1 | SIEMENS | Adressable | 2013 | 46 | NC | 1 | 1 | SIEMENS | A | STT20 | 2013 | 1 | SIEMENS | 1 | 0 | / | 0 | 64 | 0 | 3 | 12 | 0 | 0 |  | 0 | 0 | 0 | / | 0 | 8 | ACCÈS SÉCURISÉ contacter le correspondant technique
| CITE ADMINISTRATIVE BÂTIMENT F | 17 PLACE BONNYAUD | 23000 | GUERET |  | 4397 | W – 5 | LABRUNE MATHIEU | 0672637304 | mathieu.labrune@creuse.gouv.fr | JOURDAN JOSE | 0555515964 | jose.jourdan@creuse.gouv.fr | A | 84 | NC | 1 | CHUBB | Conventionnel | 2003 | 19 | NC | 1 | 1 | CHUBB | A | UTI.COM | 2003 | 1 | CHUBB | 1 | 0 | / | 0 | 20 | 0 | 0 | 3 | 0 | 0 | 0 | 0 | 0 | 3 | OUI | 0 | 0 | ACCÈS SÉCURISÉ contacter le correspondant technique
| DDETSPP STALINGRAD | 42 RUE DE STALINGRAD | 23000 | GUERET |  | 507 | W – 5 | LABRUNE MATHIEU | 0672637304 | mathieu.labrune@creuse.gouv.fr | JOURDAN JOSE | 0555515964 | jose.jourdan@creuse.gouv.fr | A | 38 | NC | 1 | SIEMENS | Conventionnel | 2020 | 5 | NC | 1 | 1 | SIEMENS | A | BC1106-20-1F | 2020 | 1 | SIEMENS | 1 | 0 | / | 0 | 5 | 0 | 0 | 0 | 0 | 0 | 0 | 0 | 0 | 0 | 0 | 0 | 0 | ACCÈS SÉCURISÉ contacter le correspondant technique
CROUS DE LIMOGES | RESIDENCE FELLETIN | LD DES GRANGES | 23500 | FELLETIN |  | 2260 | Habitation 3ème famille B / code du travail | DAVID Laurent | 06 82 88 07 42 | csp@crous-limoges.fr | RIVET Maëva | 05 19 56 13 22 | csp@crous-limoges,fr | A | 13 |  | 1 | CERBERUS GUINARD |  | 1996 | 23 |  | 1 | 1 | CERBERUS GUINARD | Type 4 | TGC 4 |  | 1 | CERBERUS GUINARD | Type 4 | [6 empty] | 32
DSDEN 23 | DSDEN 23 | 1 Place Varillas | 23000 | GUERET |  | 1927 | W - 5 | BREDIER Marie-Laure | 05 87 86 61 17 | marie-laure.bredier@ac-limoges.fr |  |  |  | E | 0 |  | 0 |  | 0 |  |  |  | 1 | 0 |  |  |  |  | 1 | NUGELEC STI | 4 | 0 | [5 empty] | 0 | 0 | 0 | 0 | 0 | Non | 0 |  | 0 | 11 | 2 portes au rez de jardin, 2 portes au rez de chaussée - 3 portes au 1er étage - 2 portes au 2ème étage 2 portes au 3ème étage. Elles sont déclenchées lors de la mise en route du signal sonore d'évacuation

## Lot 5 (dpt 24)
Direction/Service/Établissement | Nom du bâtiment/site | Adresse | Code postal | Ville | Date d'entrée prévue …/…/… (si non bénéficiaire du marché précédent) | Surface de plancher par site (m²) | Classement du site : type (lettre) et catégorie (chiffre) Ex : W – 5 | Contacts | [5 empty] | Catégorie de SSI (A à E) | Système de sécurité incendie et équipement d’alarmes (SSI EA) | [22 empty] | Installations de désenfumage relié au SSI |  |  |  | Nbre Arrêt d’installation technique (CTA, climatisation) | Non stop ascenseurs (oui/non) | Installations de compartimentage |  |  |  | Commentaires (Difficultés d’accès des sites, des équipements, etc.) | OFFRE DU CANDIDAT
[8 empty] | Coordonnées correspondant Technique |  |  | Coordonnées correspondant Administratif (indicatif et non obligatoire ) |  |  |  | Système de détection incendie (SDI) | [7 empty] | Alimentation électrique de sécurité (AES) | Système de mise en sécurité incendie (SMSI) | [9 empty] | Fonction Évacuation |  |  |  | Ouvrants participant au désenfumage |  |  | Nbre Coffrets de relayage |  |  | Clapets coupe-feu télécommandés |  | Nbre Cloisons mobiles coupe-feu | Nbre Portes coupe-feu (PCF) à fermeture automatique asservies (portes DAS)
[8 empty] | Nom / Prénom | Tél. | Courriel (adresse fonctionnelle de préférence) | Nom/ Prénom | Tél. | Courriel (adresse fonctionnelle de préférence) |  | Détecteurs automatiques d’incendie (DAI) |  | Équipement de contrôle et de signalisation (ECS) |  |  |  | Déclencheurs manuels (DM) |  |  | Centralisateur de mise en sécurité incendie (CMSI) |  |  |  |  | Équipements d'alarme (EA) |  |  | Dispositifs adaptateurs de commande (DAC) |  | Nbre Portes issues de secours asservies | Diffuseurs sonores (DS) |  | Diffuseurs lumineux (DL) | Nbre Ouvrants en façade (et/ou volet) | Nbre Exutoires | Nbre Ventilateurs |  |  |  | Nbre | Contrôle de position (oui/non) |  |  |  | Prix des prestations(sur la base des inventairesD'équipements fournis par l'administration)
[15 empty] | Nbre | Marque | Nbre | Marque | Adressable ou conventionnel | Année | Nbre | Marques | Nbre | Nbre | Marque | Type (A ou B) | Modèle | Année mise en service | Nbre | Marque | Type (1,2a,2b, 3,4) | Nbre | Marque type |  | Nbre Diffuseurs standards | Nbre BAAS | Nbre Diffuseurs standards | [11 empty] | Montant HT pour les équipements | Montant HT FORFAITAIRE PAR SITE | Nbre d'heures
MINISTERE JUSTICE - DSJ - CA BORDEAUX | Tribunal de proximité SARLAT | Place de la Grande Rigaudie | 24200 | SARLAT LA CANEDA |  | 874 | W | M. MONZIE Jean-Marc | 05 53 74 40 36 | dg.tj-bergerac@justice.fr | M. MONZIE Jean-Marc | 05 53 74 40 36 | dg.tj-bergerac@justice.fr | A | 14 | DEF |  |  |  |  | 9 |  |  | 1 | DEF | A | POLARIS 4 | 1997 | [6 empty] | 7 |  |  |  | 1
DIRECTION INTERREGIONALE DES DOUANES NOUVELLE AQUITAINE | bureau de viticulture | 257 VOIE VALETTON NEVEU PÔLE VITICOLE ZA LA VALLADE | 24100 | BERGERAC |  | 300.93 | W – 5 |  | 09 70 27 57 20 | viti-bergerac@douane.finances.gouv.fr | ASSERIN Delphine | 09-70-27-55-46 | pli-bordeaux@douane.finances.gouv.fr
| Perigueux BSI | 23 ALLEE B. MARTY ZA CREAVALLEE SUD | 24660 | NOTRE DAME DE SANILHAC |  | 492.54 | W – 5 |  | 09 70 27 56 32 | bsi-perigueux@douane.finances.gouv.fr | ASSERIN Delphine | 09-70-27-55-46 | pli-bordeaux@douane.finances.gouv.fr
DREAL/SRNH | Antenne d’hydrométrie | 16 rue du 5ème régiment de chasseurs | 24000 | PERIGUEUX |  |  |  | LAVAL HERVE | 06 27 10 48 88 | herve.laval@developpement-durable.gouv.fr |  |  |  | Type 4 planète sirène classe B | 0 | 0 | 0 | 0 | 0 | 0 | 1 | Nugélec | 1 | 0 | 0 | 0 | 0 | 0 | 0 | 0 | 0 | 0 | 0 | 4 | 2 |  | 6 | 0 | 0 | 0 | 0 | 0 | 0 | 0 | 0 | 0 | 0
SGAMI SO – DCCRS / CRS 17 | Bâtiment MESS / FOYER E | 33 BD CHANZY | 24100 | BERGERAC |  | 600 | W – 4 | VASSAL Marc | 05-53-73-50-65 | marc.vassal@interieur.gouv.fr | DEVOS Delphine | 05-53-73-50-52 | delphine.devos@intérieur.gouv.fr |  | 1 | nugelec | 1 | nugelec | Conventionnel | / | 11 | nugelec | 2 | [5 empty] | 1 | nugelec | 4 |  |  | 5 | 4 |  |  | 1 |  |  |  | 2
| Bâtiment ADMINISTRATIF B | 33 BD CHANZY | 24100 | BERGERAC |  | 660 | W – 4 | VASSAL Marc | 05-53-73-50-65 | marc.vassal@interieur.gouv.fr | DEVOS Delphine | 05-53-73-50-52 | delphine.devos@intérieur.gouv.fr |  | / | / | 1 | def | Conventionnel | / | 3 | def | / | [5 empty] | 1 | def | 4 |  |  | 3 | 3 | 1
| Bâtiment GARAGE F | 33 BD CHANZY | 24100 | BERGERAC |  |  | W – 4 | VASSAL Marc | 05-53-73-50-65 | marc.vassal@interieur.gouv.fr | DEVOS Delphine | 05-53-73-50-52 | delphine.devos@intérieur.gouv.fr | [34 empty] | Absence d’équipement de sécurité incendie
| Structure MODULAIRE A | 33 BD CHANZY | 24100 | BERGERAC |  | 680 | W – 4 | VASSAL Marc | 05-53-73-50-65 | marc.vassal@interieur.gouv.fr | DEVOS Delphine | 05-53-73-50-52 | delphine.devos@intérieur.gouv.fr |  | / | / | 1 | cordia | Conventionnel | / | 1 | / | / | [5 empty] | 1 | cordia | 4 |  |  | 5 | 1
| Structure MODULAIRE C | 33 BD CHANZY | 24100 | BERGERAC |  | 325 | W – 4 | VASSAL Marc | 05-53-73-50-65 | marc.vassal@interieur.gouv.fr | DEVOS Delphine | 05-53-73-50-52 | delphine.devos@intérieur.gouv.fr |  | / | / | 1 | / | Conventionnel | 2013 | 3 | / | 1 | [5 empty] | 1 |  | 4 |  |  | 3 | 1 | 1 | 1 |  |  |  |  | 1
| Bâtiment POSTE de POLICE M | 33 BD CHANZY | 24100 | BERGERAC |  | 120 | W – 4 | VASSAL Marc | 05-53-73-50-65 | marc.vassal@interieur.gouv.fr | DEVOS Delphine | 05-53-73-50-52 | delphine.devos@intérieur.gouv.fr | A | 10 | finsecur | 1 | finsecur | Adressable | 2020 | 3 | / | / | [5 empty] | 1 | finsecur | 4 |  |  | 3 | 1
| Bâtiment ADMINISTRATIF | 1 Rue Haute St Georges | 24000 | PERIGUEUX |  | 3600 | W – 4 | FAZILLAUD Jean-Luc | 06 75 74 57 31 | crs22-casernier-dzbordeaux-dccrs@interieur.gouv.fr | DELEUIL Carole | 05 24 13 80 94 | crs22-budget-dzbordeaux-dccrs@interieur.gouv.fr | E | 11 | CHUBB | 1 | CHUBB | Adressable | 2022 | 6 | CHUBB | 1 | 0 |  |  |  |  | 0 |  |  | 0 |  | 0 | 12 | 0 | 0 | 0 | 0 | 0 | 0 | 0 |  | 0 |  | 0 | 0
SGAMI SO – ACADEMIE DE POLICE | école de police | 4 rue du 34 régiment d’artillerie | 24000 | PERIGUEUX |  |  |  | MERAS Axel | 06-46-68-45-13 | axel.meras@interieur.gouv.fr | MOULLEC Patrick | 05-53-35-43-51 | patrick.moullec@interieur.gouv.fr | A | 665 | def | 9 | def | Adressable | 2013 | 96 | def forte s | 18 | 9 | def | a | Antares 4 | 2013 | [5 empty] | 0 |  |  | 70 | 0 | 100 | 8 | 8 | 2 | 0 | 24 | oui | 0 | 57
| école de police | 4 rue du 34 régiment d’artillerie | 24000 | PERIGUEUX |  |  |  | MERAS Axel | 06-46-68-45-13 | axel.meras@interieur.gouv.fr | MOULLEC Patrick | 05-53-35-43-51 | patrick.moullec@interieur.gouv.fr | A | 45 | siemens | 1 | siemens | Adressable | 2006 | 14 | siemens cs 115 | 2 | 1 | siemens | a | Stt 12 | 2006 | [5 empty] | 0 | 10 |  |  | 0 |  | 3 | 3 | 1 | 0 | 9 | oui | 0 | 5
| école de police | 4 rue du 34 régiment d’artillerie | 24000 | PERIGUEUX |  |  |  | MERAS Axel | 06-46-68-45-13 | axel.meras@interieur.gouv.fr | MOULLEC Patrick | 05-53-35-43-51 | patrick.moullec@interieur.gouv.fr |  | 17 | esser | 1 | esser | Adressable | 2019 | 9 | esser | 0 | [10 empty] | 0 | 10 |  |  | 0 | 0 | 0 | 0 | 0 | 0 | 0 |  | 0 | 0
| école de police | 4 rue du 34 régiment d’artillerie | 24000 | PERIGUEUX |  |  |  | MERAS Axel | 06-46-68-45-13 | axel.meras@interieur.gouv.fr | MOULLEC Patrick | 05-53-35-43-51 | patrick.moullec@interieur.gouv.fr |  | 1 | chubb | 3 | chubb | Non | 2008 | 8 | chubb | 0 | 0 | [6 empty] | 4 | 0 |  | 0 | 4 |  |  | 0 | 0 | 0 | 0 | 0 | 0 | 0
| école de police | 4 rue du 34 régiment d’artillerie | 24000 | PERIGUEUX |  |  |  | MERAS Axel | 06-46-68-45-13 | axel.meras@interieur.gouv.fr | MOULLEC Patrick | 05-53-35-43-51 | patrick.moullec@interieur.gouv.fr |  | 0 |  | 2 | ura | Non | 2019 | 8 | ura | 0 | 0 | [6 empty] | 4 | 0 |  | 0 | 1 |  |  | 0 | 0 | 0 | 0 | 0 | 0 | 0
SGAMI SO – GENDARMERIE | BÂTIMENT 01 / EGM 47-2 PÉRIGUEUX | 50 Rue Ludovic Trarieux | 24000 | PERIGUEUX |  | 990 | W – 4 |  |  |  | MDL/C GLORIAN Rudy | 05.53.02.14.80 | egm47-2.perigueux+cas@gendarmerie.interieur.gouv.fr |  | 5 |  | 1 | FINSECURE |  | 2008 | 0 |  | 1 | 1 | FINSECURE | AB | KARA 8 – UP | 2008 |  |  |  | 0 |  | 0 | 1 | 0 | 0 | 0 | 2 | 0 | 0 |  | NON | 0 |  | 0 | 0 | PAS DE DAI SUR LE BÂTIMENT ADMINISTRATIF REZ-DE-CHAUSSEE et 1ER ETAGE
| BÂTIMENT 05 / EGM 47-2 PÉRIGUEUX | 50 Rue Ludovic Trarieux | 24000 | PERIGUEUX |  | 1226 | N – 5 |  |  |  | MDL/C GLORIAN Rudy | 05.53.02.14.80 | egm47-2.perigueux+cas@gendarmerie.interieur.gouv.fr |  | 0 |  | 1 | COM DESIGN SYSTEM |  | 2008 | 0 |  | 1 | 1 | COM DESIGN SYSTEM |  | R 4PC DA | 2008 |  |  |  | 0 |  | 0 | 1 | 1 | 0 | 0 | 2 | 0 | 0 |  | NON | 0 |  | 0 | 2+ 1 porte CF non DAS | CLASSEMENT ERP EN COURS D’ETUDE PRÉSENCE D’UN DÉTECTEUR DE FUMÉE DANS CHAQUE LOGEMENT 6 LOGEMENTS PRÉSENCE D’UN DÉTECTEUR DE FUMÉE DANS CHAQUE CHAMBRE DE L’HÔTEL 6 CHAMBRES
| BÂTIMENT 05 / EGM 47-2 PÉRIGUEUX | 50 Rue Ludovic Trarieux | 24000 | PERIGUEUX |  | 1226 | N – 5 |  |  |  | MDL/C GLORIAN Rudy | 05.53.02.14.80 | egm47-2.perigueux+cas@gendarmerie.interieur.gouv.fr |  | 0 |  | 1 | NEUTRONIC |  | 2025 | 7 | [7 empty] | 1 | NEUTRONIC | 4 | 0 |  | 0 | 1 | 1 | 0
| BÂTIMENT 06 / EGM 47-2 PÉRIGUEUX | 50 Rue Ludovic Trarieux | 24000 | PERIGUEUX |  | 1069 | W – 4 |  |  |  | MDL/C GLORIAN Rudy | 05.53.02.14.80 | egm47-2.perigueux+cas@gendarmerie.interieur.gouv.fr |  | 1 | CHUBB | 1 | CHUBB |  |  | 2 |  |  | 1 | CHUBB |  | UTC.PACK |  |  |  |  | 0 |  | 0 | 2 | 0 | 0 | 0 | 0 | 0 | 0 |  | NON | 0 |  | 0 | 0 | PAS DE DAI SUR LE GARAGE
| BÂTIMENT 07 / EGM 47-2 PÉRIGUEUX | 50 Rue Ludovic Trarieux | 24000 | PERIGUEUX |  | 405 | W – 4 |  |  |  | MDL/C GLORIAN Rudy | 05.53.02.14.80 | egm47-2.perigueux+cas@gendarmerie.interieur.gouv.fr |  | 15 | CHUBB | 1 | CHUBB |  |  | 5 |  |  | 1 | CHUBB |  | UTC.PACK |  |  |  |  | 0 |  | 0 | 2 | 0 | 0 | 0 | 0 | 0 | 0 |  | NON | 0 |  | 0 | 0
| BÂTIMENT 16 / EGM 47-2 PÉRIGUEUX | 50 Rue Ludovic Trarieux | 24000 | PERIGUEUX |  | 119 | X – 5 |  |  |  | MDL/C GLORIAN Rudy | 05.53.02.14.80 | egm47-2.perigueux+cas@gendarmerie.interieur.gouv.fr | [34 empty] | AUCUN DAI SUR LA SALLE DE MUSCULATION
| BÂTIMENT 17 / EGM 47-2 PÉRIGUEUX | 50 Rue Ludovic Trarieux | 24000 | PERIGUEUX |  | 421 | X – 5 |  |  |  | MDL/C GLORIAN Rudy | 05.53.02.14.80 | egm47-2.perigueux+cas@gendarmerie.interieur.gouv.fr | [34 empty] | AUCUN DAI SUR LE GYMNASE
| BÂTIMENT 18 / EGM 47-2 PÉRIGUEUX | 50 Rue Ludovic Trarieux | 24000 | PERIGUEUX |  | 146 | NON ERP |  |  |  | MDL/C GLORIAN Rudy | 05.53.02.14.80 | egm47-2.perigueux+cas@gendarmerie.interieur.gouv.fr | [24 empty] | 0 | 1 | 0 | [7 empty] | PRÉSENCE D’UN DÉTECTEUR DE FUMÉE DANS CHAQUE LOGEMENT 4 LOGEMENTS
| BÂTIMENT 08 / EGM 47-2 PÉRIGUEUX | 50 Rue Ludovic Trarieux | 24000 | PERIGUEUX |  | 430 | NON ERP |  |  |  | MDL/C GLORIAN Rudy | 05.53.02.14.80 | egm47-2.perigueux+cas@gendarmerie.interieur.gouv.fr | [24 empty] | 0 | 2 | 0 | [7 empty] | PRÉSENCE D’UN DÉTECTEUR DE FUMÉE DANS CHAQUE LOGEMENT 18 LOGEMENTS
| BÂTIMENT 09 / EGM 47-2 PÉRIGUEUX | 50 Rue Ludovic Trarieux | 24000 | PERIGUEUX |  | 229 | NON ERP |  |  |  | MDL/C GLORIAN Rudy | 05.53.02.14.80 | egm47-2.perigueux+cas@gendarmerie.interieur.gouv.fr | [24 empty] | 0 | 1 | 0 | [7 empty] | PRÉSENCE D’UN DÉTECTEUR DE FUMÉE DANS CHAQUE LOGEMENT 10 LOGEMENTS
| BÂTIMENT 10 / EGM 47-2 PÉRIGUEUX | 50 Rue Ludovic Trarieux | 24000 | PERIGUEUX |  | 493 | NON ERP |  |  |  | MDL/C GLORIAN Rudy | 05.53.02.14.80 | egm47-2.perigueux+cas@gendarmerie.interieur.gouv.fr | [13 empty] | 0 | [10 empty] | 0 | 2 | 0 | [7 empty] | PRÉSENCE D’UN DÉTECTEUR DE FUMÉE DANS CHAQUE LOGEMENT 20 LOGEMENTS
| BÂTIMENT 11 / EGM 47-2 PÉRIGUEUX | 50 Rue Ludovic Trarieux | 24000 | PERIGUEUX |  | 493 | NON ERP |  |  |  | MDL/C GLORIAN Rudy | 05.53.02.14.80 | egm47-2.perigueux+cas@gendarmerie.interieur.gouv.fr | [24 empty] | 0 | 2 | 0 | [7 empty] | PRÉSENCE D’UN DÉTECTEUR DE FUMÉE DANS CHAQUE LOGEMENT 20 LOGEMENTS
| BÂTIMENT 12 / EGM 47-2 PÉRIGUEUX | 50 Rue Ludovic Trarieux | 24000 | PERIGUEUX |  | 350 | NON ERP |  |  |  | MDL/C GLORIAN Rudy | 05.53.02.14.80 | egm47-2.perigueux+cas@gendarmerie.interieur.gouv.fr | [24 empty] | 0 | 1 | 0 | [7 empty] | PRÉSENCE D’UN DÉTECTEUR DE FUMÉE DANS CHAQUE LOGEMENT 16 LOGEMENTS
| BÂTIMENT 13 / EGM 47-2 PÉRIGUEUX | 50 Rue Ludovic Trarieux | 24000 | PERIGUEUX |  | 435 | NON ERP |  |  |  | MDL/C GLORIAN Rudy | 05.53.02.14.80 | egm47-2.perigueux+cas@gendarmerie.interieur.gouv.fr | [24 empty] | 0 | 2 | 0 | [7 empty] | PRÉSENCE D’UN DÉTECTEUR DE FUMÉE DANS CHAQUE LOGEMENT 18 LOGEMENTS
| BÂTIMENT 14 / EGM 47-2 PÉRIGUEUX | 50 Rue Ludovic Trarieux | 24000 | PERIGUEUX |  | 435 | NON ERP |  |  |  | MDL/C GLORIAN Rudy | 05.53.02.14.80 | egm47-2.perigueux+cas@gendarmerie.interieur.gouv.fr | [24 empty] | 3 | 0 | 0 | [6 empty] | 2 portes CF non DAS | PRÉSENCE D’UN DÉTECTEUR DE FUMÉE DANS CHAQUE LOGEMENT 9 LOGEMENTS
| BÂTIMENT 15 / EGM 47-2 PÉRIGUEUX | 50 Rue Ludovic Trarieux | 24000 | PERIGUEUX |  | 319 | NON ERP |  |  |  | MDL/C GLORIAN Rudy | 05.53.02.14.80 | egm47-2.perigueux+cas@gendarmerie.interieur.gouv.fr | [24 empty] | 3 | 0 | 0 | [6 empty] | 2 portes CF non DAS | PRÉSENCE D’UN DÉTECTEUR DE FUMÉE DANS CHAQUE LOGEMENT 21 LOGEMENTS
| BÂTIMENT 26 / EGM 47-2 PÉRIGUEUX | 50 Rue Ludovic Trarieux | 24000 | PERIGUEUX |  | 46 | NON ERP |  |  |  | MDL/C GLORIAN Rudy | 05.53.02.14.80 | egm47-2.perigueux+cas@gendarmerie.interieur.gouv.fr | [34 empty] | AUCUN DAI SUR LA CHAUDIERE
| BÂTIMENT 27 / EGM 47-2 PÉRIGUEUX | 50 Rue Ludovic Trarieux | 24000 | PERIGUEUX |  | 56 | NON ERP |  |  |  | MDL/C GLORIAN Rudy | 05.53.02.14.80 | egm47-2.perigueux+cas@gendarmerie.interieur.gouv.fr | [34 empty] | AUCUN DAI SUR LA CHAUDIERE
| GGD24 PÉRIGUEUX CLECH | 58 BOULEVARD BERTRAN DE BORN | 24000 | PERIGUEUX |  | 1239 | W – 5 | AFFAIRES IMMOBILIÈRE GGD24 | 05 53 02 71 67 / 05 53 02 71 11 | sai.ggd24@gendarmerie.interieur.gouv.fr |  |  |  | E | 7 | IONIQUES | 1 | SICLI |  |  | 0 |  | 0 | 0 |  |  |  |  | 1 |  | 1 | 0 |  | 0 | 0 | 0 | 0 | 0 | 0 | 0 | 0 | 0 | NON | 0 | NON | 0 | 0
| GGD24 RIBÉRAC | RUE ANDRÉ MALRAUX | 24600 | RIBERAC |  | 456 | W – 5 | BRIGADE RIBÉRAC | 05 53 92 57 01 / 06 85 57 27 87 | sai.ggd24@gendarmerie.interieur.gouv.fr |  |  |  | E | 4 | ?? | 1 | ARITECH |  |  | 0 |  | 1 | 0 |  |  |  |  | 1 |  | 1 | 0 |  | 0 | 0 | 0 | 0 | 0 | 0 | 0 | 0 | 0 | NON | 0 | NON | 0 | 0
| GGD24 NONTRON | 6 RUE DES MAITRES DES FORGES | 24300 | NONTRON |  | 675 | W – 5 | GC NONTRON | 05 53 60 82 33 | sai.ggd24@gendarmerie.interieur.gouv.fr |  |  |  | E | 9 | IONIQUES | 1 | SAFT SDI 4-UGA |  |  | 2 |  | 0 | 0 |  |  |  |  | 1 |  | 1 | 0 |  | 0 | 2 | 0 | 0 | 0 | 0 | 0 | 0 | 0 | NON | 0 | NON | 0 | 0
| GGD24 THIVIERS | LIEU-DIT LES MARIMONTS | 24800 | THIVIERS |  | 169 | W – 5 | BRIGADE THIVIERS | 05 53 62 28 90 / 06 28 47 65 55 | sai.ggd24@gendarmerie.interieur.gouv.fr |  |  |  | E | 4 |  | 1 | URA R4PCDA |  |  | 4 |  | 0 | 0 |  |  |  |  | 1 |  | 1 | 0 |  | 0 | 2 | 0 | 0 | 0 | 0 | 0 | 0 | 0 | NON | 0 | NON | 0 | 0
| GGD24 BERGERAC | 9 AVENUE DU PRÉSIDENT WILSON | 24100 | BERGERAC |  | 839 | W – 5 | GC BERGERAC | 05 53 74 70 03 | sai.ggd24@gendarmerie.interieur.gouv.fr |  |  |  | E | 0 |  | 1 | SICLI TSI2 |  |  | 4 | DSI 412 | 0 | 0 |  |  |  |  | 1 |  | 1 | 0 |  | 0 | 0 | 0 | 0 | 0 | 0 | 0 | 0 | 0 | NON | 0 | NON | 0 | 0
| GGD24 LALINDE | 20 AVENUE DU GENERAL LECLERC | 24150 | LALINDE |  | 343 | W – 5 | BRIGADE LALINDE | 05 53 63 56 30 | sai.ggd24@gendarmerie.interieur.gouv.fr |  |  |  | E | 4 | EI ELECTRONICS | 1 | URA T4CTISD |  |  | 2 |  | 0 | 0 |  |  |  |  | 1 |  | 1 | 0 |  | 0 | 4 | 0 | 0 | 0 | 0 | 0 | 0 | 0 | NON | 0 | NON | 0 | 0
| GGD24 SARLAT | PLACE SALVADOR ALLENDE | 24200 | SARLAT LA CANEDA |  | 3753 | W – 5 | GC SARLAT | 05 53 28 68 00 | sai.ggd24@gendarmerie.interieur.gouv.fr |  |  |  | E | 1 |  | 1 | FINESECUR KARA8UP |  |  | 1 |  | 0 | 0 |  |  |  |  | 1 |  | 1 | 0 |  | 0 | 0 | 0 | 0 | 0 | 0 | 0 | 0 | 0 | NON | 0 | NON | 0 | 0
| GGD24 BEAUMONTOIS-EN-PÉRIGORD | 6 AVENUE ANTOINE VERNET | 24440 | BEAUMONTOIS EN PERIGORD |  |  | W – 5 | BRIGADE BEAUMONTOIS | 05 53 27 40 25 / 07 77 83 55 01 | sai.ggd24@gendarmerie.interieur.gouv.fr |  |  |  | E | 5 |  | 1 | CHUBB REPT |  |  | 3 |  | 0 | 0 |  |  |  |  | 1 |  | 1 | 0 |  | 0 | 4 | 0 | 0 | 0 | 0 | 0 | 0 | 0 | NON | 0 | NON | 0 | 3
| GGD24 SAINT-AULAYE-PUYMANGOU | 2 RUE EUGENE LEROY | 24410 | SAINT AULAYE PUYMANGOU |  | 250 | W – 5 | BRIGADE SAINT-AULAYE | 05 53 92 57 50 / 06 27 12 81 74 | sai.ggd24@gendarmerie.interieur.gouv.fr |  |  |  | E | 0 |  | 1 | NUGELEC 4 STI |  |  | 2 |  | 1 | 0 |  |  |  |  | 1 |  | 1 | 0 |  | 0 | 1 | 0 | 0 | 0 | 0 | 0 | 0 | 0 | NON | 0 | NON | 0 | 0
| GGD24 HAUTEFORT | LIEU-DIT SAINT-AGNAN | 24390 | HAUTEFORT |  | 100 | W – 5 | BRIGADE HAUTEFORT | 05 53 51 71 95 / 06 28 47 67 39 | sai.ggd24@gendarmerie.interieur.gouv.fr |  |  |  | E | 1 |  | 1 | INCONNU |  |  | 2 |  | 0 | 0 |  |  |  |  | 1 |  | 1 | 0 |  | 0 | 1 | 0 | 0 | 0 | 0 | 0 | 0 | 0 | NON | 0 | NON | 0 | 0
| GGD24 VERGT | 1 RUE JEAN GRELLETY | 24380 | VERGT |  | 163 | W – 5 | BRIGADE VERGT | 05 53 07 89 75 / 06 27 96 88 71 | sai.ggd24@gendarmerie.interieur.gouv.fr |  |  |  | E | 13 |  | 1 | CHUBB |  |  | 2 |  | 0 | 0 |  |  |  |  | 1 |  | 1 | 0 |  | 0 | 10 | 0 | 0 | 0 | 0 | 0 | 0 | 0 | NON | 0 | NON | 0 | 1
| GGD24 DOMME | LIEU-DIT LE PRADAL | 24250 | DOMME |  | 147 | W – 5 | BRIGADE DOMME | 05 53 28 66 70 / 07 77 83 54 94 | sai.ggd24@gendarmerie.interieur.gouv.fr |  |  |  | E | 3 |  | 1 | EATON NUGELEC ECA |  |  | 3 |  | 0 | 0 |  |  |  |  | 1 |  | 1 | 0 |  | 0 | 8 | 0 | 0 | 0 | 0 | 0 | 0 | 0 | NON | 0 | NON | 0 | 1
| GGD24 LE BUGUE | 40 AVENUE DE LA GARE | 24260 | LE BUGUE |  | 327 | W – 5 | BRIGADE LE BUGUE | 05 53 03 83 95 / 06 27 78 55 62 | sai.ggd24@gendarmerie.interieur.gouv.fr |  |  |  | E | 5 |  | 1 | EATON |  |  | 3 |  | 0 | 0 |  |  |  |  | 1 |  | 1 | 0 |  | 0 | 4 | 0 | 0 | 0 | 0 | 0 | 0 | 0 | NON | 0 | NON | 0 | 1
| GGD24 TERRASSON-LAVILLEDIEU | 96 AVENUE VICTOR HUGO | 24120 | TERRASSON LAVILLEDIEU |  | 210 | W – 5 | BRIGADE TERRASSON-LAVILLEDIEU | 05 53 51 71 60 / 06 15 02 08 57 | sai.ggd24@gendarmerie.interieur.gouv.fr |  |  |  | E | 0 |  | 1 | INCONNU |  |  | 4 |  | 1 | 0 |  |  |  |  | 1 |  | 1 | 0 |  | 0 | 2 | 0 | 5 | 0 | 0 | 0 | 0 | 0 | NON | 0 | NON | 0 | 0
| GGD24 SAINT-MARTIAL-D’ALBARÈDE | 36 AVENUE DE LA RESISTANCE | 24160 | SAINT MARTIAL D’ALBAREDE |  | 207 | W – 5 | BRIGADE SAINT MARTIAL D’ALBARÈDE | 05 53 55 38 90 / 06 85 57 20 78 | sai.ggd24@gendarmerie.interieur.gouv.fr |  |  |  | E | 8 |  | 1 | CHUBB |  |  | 3 |  | 0 | 0 |  |  |  |  | 1 |  | 1 | 0 |  | 0 | 4 | 0 | 0 | 0 | 0 | 0 | 0 | 0 | NON | 0 | NON | 0 | 0
| GGD24 TOCANE | 1 ROUTE DE RIBERAC | 24350 | TOCANE ST APRE |  | 144 | W – 5 | BRIGADE TOCANE ST APRE | 05 53 92 57 55 | sai.ggd24@gendarmerie.interieur.gouv.fr |  |  |  | E | 0 |  | 1 | NUGELEC 4 STI |  |  | 2 |  | 0 | 0 |  |  |  |  | 1 |  | 1 | 0 |  | 0 | 2 | 0 | 0 | 0 | 0 | 0 | 0 | 0 | NON | 0 | NON | 0 | 0
| GGD24 SAINT-CYPRIEN | LOTISSEMENT DU PIGEONNIER | 24220 | SAINT CYPRIEN |  | 169 | W – 5 | BRIGADE DE SAINT CYPRIEN | 05 53 30 80 00 | sai.ggd24@gendarmerie.interieur.gouv.fr |  |  |  | E | 7 |  | 1 | CHUBB |  |  | 3 |  | 1 | 0 |  |  |  |  | 1 |  | 1 | 0 |  | 0 | 4 | 0 | 0 | 0 | 0 | 0 | 0 | 0 | NON | 0 | NON | 0 | 3
SGAMI SO – DIPN24 | CPN BERGERAC | 2 ALLEE FELIX LANDRY | 24100 | BERGERAC |  | 2250 | L | GIZARD Jean – Marc | 05 53 74 40 44 | dipn24-so-finances@interieur.gouv.fr | RIVIERE Margareth SAGOT Célia | 05 53 02 44 47 | dipn24-so-finances@interieur.gouv.fr | E – 4 | 17 | INCONNUE |  |  |  |  | 7 | CHUBB | 1 | 1 | CHUBB | A | UTI PACK | 2016 | [5 empty] | 4 | 13 |  | 14 |  | 4 | [8 empty] | 2 exutoires a commande manuelle à cartouche de gaz +2 à ouverture par manivelle (toit )
| CPN PERIGUEUX | 1 BOULEVARD LAKANAL | 24000 | PERIGUEUX |  | 3600 | L | HOCHE Sébastien | 05 53 02 44 44 | dipn24-so-finances@interieur.gouv.fr | RIVIERE Margareth SAGOT Célia | 05 53 02 44 47 | dipn24-so-finances@interieur.gouv.fr | E – 4 | INCONNU A CE JOUR | INCONNU A CE JOUR | INCONNU A CE JOUR | INCONNU A CE JOUR | Inconnu A Ce Jour | INCONNU A CE JOUR | INCONNU A CE JOUR | INCONNU A CE JOUR | INCONNU A CE JOUR | INCONNU A CE JOUR | INCONNU A CE JOUR | INCONNU A CE JOUR | INCONNU A CE JOUR | INCONNU A CE JOUR | INCONNU A CE JOUR | INCONNU A CE JOUR | INCONNU A CE JOUR | INCONNU A CE JOUR | INCONNU A CE JOUR | INCONNU A CE JOUR | INCONNU A CE JOUR | INCONNU A CE JOUR | INCONNU A CE JOUR | INCONNU A CE JOUR | INCONNU A CE JOUR | INCONNU A CE JOUR | INCONNU A CE JOUR | INCONNU A CE JOUR | INCONNU A CE JOUR | INCONNU A CE JOUR | INCONNU A CE JOUR | INCONNU A CE JOUR | INCONNU A CE JOUR | LOCAUX EN COURS DE CONSTRUCTION – PREVISION LIVRAISON DU CHANTIER FIN SEPTEMBRE 2025
Centre national d'entraînement des forces de la gendarmerie - CNEFG | 22 | Route du Val de l’Isle | 24110 | SAINT ASTIER |  | 3230 | ERT | Sevault Cécile | 05 53 02 30 64 | sil.bso.cnefg@gendarmerie.inteieur.gouv.fr | [10 empty] | 9 | NUGELEC | [9 empty] | 3 | Mèdicob | 4 | 6 |  |  | 3 |  |  |  |  | // |  |  |  | 14
| 44 | Route du Val de l’Isle | 24110 | SAINT ASTIER |  | 2153 | ERT | Sevault Cécile | 05 53 02 30 64 | sil.bso.cnefg@gendarmerie.inteieur.gouv.fr | [10 empty] | 8 | URA | [9 empty] | 2 | Souchier | 4 | 6 |  |  | 2 |  |  |  |  | // |  |  |  | 3
| 45 | Route du Val de l’Isle | 24110 | SAINT ASTIER |  | 2153 | ERT | Sevault Cécile | 05 53 02 30 64 | sil.bso.cnefg@gendarmerie.inteieur.gouv.fr | [10 empty] | 8 | URA | [9 empty] | 2 | Souchier | 4 | 6 |  |  | 2 |  |  |  |  | // |  |  |  | 3
| 48 | Route du Val de l’Isle | 24110 | SAINT ASTIER |  | 1567 | ERP X - 5 | Sevault Cécile | 05 53 02 30 64 | sil.bso.cnefg@gendarmerie.inteieur.gouv.fr | [10 empty] | 6 | URA | [9 empty] | 4 | Souchier |  |  | 4 |  |  | 1 |  |  |  | //
| 68 | Route du Val de l’Isle | 24110 | SAINT ASTIER |  | 4520 | ERT | Sevault Cécile | 05 53 02 30 64 | sil.bso.cnefg@gendarmerie.inteieur.gouv.fr | [10 empty] | 14 | NUGELEC | [9 empty] | 5 | Médicob |  | 5 |  | 1 | [5 empty] | //
| 164 | Route du Val de l’Isle | 24110 | SAINT ASTIER |  | 2611 | PO – 5 | Sevault Cécile | 05 53 02 30 64 | sil.bso.cnefg@gendarmerie.inteieur.gouv.fr |  |  |  | A | [6 empty] | 12 | ESSER |  | 1 | [7 empty] | 2 | MP | 8 |  |  | 13 |  | 2 | 1 |  |  | // |  |  |  | 10
| 165 | Route du Val de l’Isle | 24110 | SAINT ASTIER |  | 2612 | ERT | Sevault Cécile | 05 53 02 30 64 | sil.bso.cnefg@gendarmerie.inteieur.gouv.fr |  |  |  | A | 21 | [5 empty] | 12 | ESSER |  | 1 | [7 empty] | 2 | MP | 8 | 12 | 13 |  |  | 2 |  |  |  | // |  |  |  | 10
| 166 | Route du Val de l’Isle | 24110 | SAINT ASTIER |  | 2630 | ERT | Sevault Cécile | 05 53 02 30 64 | sil.bso.cnefg@gendarmerie.inteieur.gouv.fr |  |  |  | A | 21 | [5 empty] | 12 | ESSER |  | 1 | [7 empty] | 2 | MP | 7 | 12 | 11 |  |  | 2 |  |  |  | // |  |  |  | 9
| 167 | Route du Val de l’Isle | 24110 | SAINT ASTIER |  | 700 | U – 5 | Sevault Cécile | 05 53 02 30 64 | sil.bso.cnefg@gendarmerie.inteieur.gouv.fr |  |  |  | A | 34 | [5 empty] | 3 | SIEMENS |  | 1 | [9 empty] | 4 | 3 | [7 empty] | // |  |  |  | 4
| 168 | Route du Val de l’Isle | 24110 | SAINT ASTIER |  | 715 | ERT | Sevault Cécile | 05 53 02 30 64 | sil.bso.cnefg@gendarmerie.inteieur.gouv.fr |  |  |  | A | 20 | [5 empty] | 5 | SIEMENS |  | 1 | [9 empty] | 7 | 4 | [7 empty] | // |  |  |  | 7
DIRPJJ SO / DTPJJ AN | CEF BERGERAC | Lieu dit Les Libraires | 24100 | BERGERAC | 2026-04-01 | 829 | W – 5 | DIENG CYRIL | 0629263023 | cef-bergerac@justice.fr |  |  |  | A | 20 | CHUBB | 2 | CHUBB | Adressable | 2022 | 7 | CHUB | 3 | 2 | CHUBB | A | TERMINAL COM FAD RACK V3 | 2022 | 6 | XTRALIS | 1 | 0 |  | 6 | 5 | 0 | 11 | 2 | 2 | 0 | 0 | 6 |  | 3 | OUI | 0 | 0 | 2 SSI principaux : un au RDC dans le bureau éducateurs et un dans le bureau éducateurs au R+1. Deux reports SSI situés dans le bureau RUE et dans la chambre éducateurs au R+1. Les zones administrative + cuisine sont en DI . La partie ou les mineurs ont accès est équipée en VESDA. Le premier système XTRALIS (avec AES) est situé dans le local ménage, aspirant uniquement le RDC (1 zone d'aspiration). Le reste des systèmes XTRALIS (avec AES) sont installés dans le local CTA au R+1 ( 12 chambres + 1 chambre educateurs + 1 bureau educateurs séparées en 5 zones d'aspiration).
SGCD 24 | Préfecture de Périgueux Bâtiment A | 2 rue Paul Louis Courrier | 24000 | PERIGUEUX |  | 1421 | W – 5 |  |  |  | LECOMTE Cyril | 05 53 02 24 64 | cyril.lecomte@dordogne.gouv.fr | E | 18 | CHUBB |  |  |  | 2012 | 8 | CHUBB | 2 Batteries | 1 | CHUBB | [8 empty] | 1 | 7 |  |  | 2 | 2 non reliés
| Préfecture de Périgueux Bâtiment B | 2 rue Paul Louis Courrier | 24000 | PERIGUEUX |  | 4955 | WLN-3 |  |  |  | LECOMTE Cyril | 05 53 02 24 64 | cyril.lecomte@dordogne.gouv.fr | E | 141 | CHUBB |  |  |  | 2012 | 18 | CHUBB | 2 Batteries | 1 | CHUBB | [8 empty] | 1 | 16 |  | 1 | 1 | 1 non relié |  |  |  | NON
| Préfecture de Périgueux Bâtiment C | 2 rue Paul Louis Courrier | 24000 | PERIGUEUX |  | 1231 | W – 5 |  |  |  | LECOMTE Cyril | 05 53 02 24 64 | cyril.lecomte@dordogne.gouv.fr | E | 57 | CHUBB |  |  |  | 2012 | 9 | CHUBB | 2 Batteries |  | CHUBB | [9 empty] | 9
| Préfecture de Périgueux Bâtiment E | 2 rue Paul Louis Courrier | 24000 | PERIGUEUX |  | 344 | W – 5 |  |  |  | LECOMTE Cyril | 05 53 02 24 64 | cyril.lecomte@dordogne.gouv.fr | E | 12 | CHUBB |  |  |  | 2012 | 8 | CHUBB | 2 Batteries |  | CHUBB | [9 empty] | 4
| Sous-Préfecture de Sarlat Bâtiment A | place Salvador Allende | 24200 | SARLAT LA CANEDA |  | 856 | W – 5 |  |  |  | LECOMTE Cyril | 05 53 02 24 64 | cyril.lecomte@dordogne.gouv.fr | E | [6 empty] | 2 |  | 1 Batterie | [11 empty] | 4
| DDT Sarlat Bâtiment B | place Salvador Allende | 24200 | SARLAT LA CANEDA |  | 194 | W – 5 |  |  |  | LECOMTE Cyril | 05 53 02 24 64 | cyril.lecomte@dordogne.gouv.fr | E | [6 empty] | 2 |  | 1 Batterie | [15 empty] | 1 non relié
| Sous-Préfecture de Nontron | 12 bis bd Gambetta | 24300 | NONTRON |  | 632 | W – 5 |  |  |  | LECOMTE Cyril | 05 53 02 24 64 | cyril.lecomte@dordogne.gouv.fr | E | 6 | [5 empty] | 4 |  | 1 Batterie | [11 empty] | 5 |  |  | 1 non relié
| Sous Préfecture de Bergerac | 16 place Gambetta Bergerac | 24100 | BERGERAC |  | 2088 | W – 5 |  |  |  | LECOMTE Cyril | 05 53 02 24 64 | cyril.lecomte@dordogne.gouv.fr | E | 10 | [5 empty] | 8 |  | 1 Batterie | [11 empty] | 2
| DDT de Bergerac | Place Foirail | 24100 | BERGERAC |  | 725 | W – 5 |  |  |  | LECOMTE Cyril | 05 53 02 24 64 | cyril.lecomte@dordogne.gouv.fr | E | 5 |  |  |  |  | 2012 | 4 |  | 1 Batterie | [11 empty] | 4
| CER de Bergerac | site Piquecailloux | 24100 | BERGERAC |  | 40 | W – 5 |  |  |  | LECOMTE Cyril | 05 53 02 24 64 | cyril.lecomte@dordogne.gouv.fr | B | 1 | [5 empty] | 1 |  | 1 Batterie | [11 empty] | 1
| CER de Marsac | ZI de Marsac | 24430 | MARSAC |  | 60 | W – 5 |  |  |  | LECOMTE Cyril | 05 53 02 24 64 | cyril.lecomte@dordogne.gouv.fr | B | [6 empty] | 1 |  | 1 Batterie
DISP 33 | MA PERIGUEUX | 2, place Beleyme 24000 PERIGUEUX | 24000 | PERIGUEUX | FAUCHE | 6500 |  | TERE tcheco / SAUDIN Léo | 05 53 08 28 11 | st.ma-perigueux@justice.fr | PIERRELAS Rachel | 05 53 08 06 85 /05 53 08 06 85 | economat.ma-perigueux@justice.fr | A | 88 |  | 1 | ESSER | Adressable |  | 3 |  | 2 | 1 | ESSER | A | SENSES |  | 0 | 0 |  |  |  | 0 | 0 | 0 | 22 | 8 | 2 | 2 |  | 0 | 0 | 0 |  | 0 | 0
| CD MAUZAC | 1860 route du Canal | 24150 | Mauzac-et-Grand- Castang | FAUCHE | 14000 |  | Mazeau/Ludovic | 0553735530 | ludovic.mazeau@justice.fr | Economat | 0553735508 | economat.cd-mauzac@justice.fr | A | 330 | CHUBB | 6 | CHUBB | Adressable | 2005 | 25 | chubb | 4 | 2 | chubb | A | cmsi;com | 2005 | 2 | chubb | 1 | 2 | chubb | 0 | 4 |  | 0 | 16 | 4 | 5 |  | 3 | o | 18 | o | O | 0 | contrôle d’accès et accompagnement obligatoire des intervenants
DDFIP 24 | Bâtiment H | 15 rue du 26ème RI | 24063 | Périgueux |  |  | W 5 | Durocher Jérôme | 06.70.49.10.33 | jerome.durocher@dgfip.finances.gouv.fr | Paradot Régis | 05 53 03 15 90 | ddfip24.ppr.budget@dgfip.finances.gouv.fr |  | 41 |  | 1 | CHUBB UTC.COM |  |  | 18 |  | 1 | 1 | CHUBB UTC.COM | [9 empty] | 13 | [11 empty] | 5
DDFIP 24 | Bâtiment I | 15 rue du 26ème RI | 24063 | Périgueux |  |  | W 5 | Durocher Jérôme | 06.70.49.10.33 | jerome.durocher@dgfip.finances.gouv.fr | Paradot Régis | 05 53 03 15 90 | ddfip24.ppr.budget@dgfip.finances.gouv.fr |  |  |  | 1 | NUGELEC Type 4 |  |  | 5 |  | 1 | [11 empty] | 4
DDFIP 24 | Bâtiment J | 15 rue du 26ème RI | 24063 | Périgueux |  |  | W 5 | Durocher Jérôme | 06.70.49.10.33 | jerome.durocher@dgfip.finances.gouv.fr | Paradot Régis | 05 53 03 15 90 | ddfip24.ppr.budget@dgfip.finances.gouv.fr |  |  |  | 1 |  |  |  | 5 | [13 empty] | 4
DDFIP 24 | Bâtiment A | 15 rue du 26ème RI | 24063 | Périgueux |  |  | W 5 | Durocher Jérôme | 06.70.49.10.33 | jerome.durocher@dgfip.finances.gouv.fr | Paradot Régis | 05 53 03 15 90 | ddfip24.ppr.budget@dgfip.finances.gouv.fr | A | 90 | Siemens | 4 | Siemens |  | 2013 | 28 | Siemens | 2 batteries | 1 | Siemens | A | STT 10 | 2013 | 213 | Siemens | B |  |  | 36 | 59 |  | 34 | 0 | 3 (non asservis) |  |  | 12 | Non |  |  |  | 36 | Boutons accès pompiers déverrouillage barrière
DDFIP 24 | Bâtiment B | 15 rue du 26ème RI | 24063 | Périgueux |  |  | W 5 | Durocher Jérôme | 06.70.49.10.33 | jerome.durocher@dgfip.finances.gouv.fr | Paradot Régis | 05 53 03 15 90 | ddfip24.ppr.budget@dgfip.finances.gouv.fr |  | 42 | CHUBB | 2 | CHUBB |  |  | 10 | CHUBB | 2 batteries | 1 | CHUBB |  |  |  | 58 | CHUBB |  |  |  | 0 |  |  | 6 | 0 |  |  |  | 0 | Non |  |  |  | 0 | Boutons accès pompiers déverrouillage barrière
DDFIP 24 | Bâtiment C | 15 rue du 26ème RI | 24063 | Périgueux |  |  | W 3 | Durocher Jérôme | 06.70.49.10.33 | jerome.durocher@dgfip.finances.gouv.fr | Paradot Régis | 05 53 03 15 90 | ddfip24.ppr.budget@dgfip.finances.gouv.fr |  | 15 | CHUBB | 2 | CHUBB |  | 2024 | 8 | CHUBB | 2 batteries | 1 | CHUBB |  |  |  | 23 | CHUBB |  |  |  | 0 |  |  |  | 0 | 1 (non asservi) |  |  | 0 | Non |  |  |  | 0 | Boutons accès pompiers déverrouillage barrière
DDFIP 24 | CFP BERGERAC | 6 Bis Rue du Dr Gaston Simounet | 24100 | BERGERAC |  |  | W5 | SANTRAN Philippe | 06 31 65 29 72 | philippe.santran@dgfip.finances.gouv.fr | PARADOT Régis | 05 53 03 15 90 | ddfip24.ppr.budget@dgfip.finances.gouv.fr |  |  |  | 1 SSI | Merlin-Gérin |  |  | 9 | Merlin- Gérin | [12 empty] | 14 | [11 empty] | 1 | 2 ventouses
DDFIP 24 | CFP SARLAT | 24 Avenue de Selves | 24200 | SARLAT |  |  | W5 | DORBEC Stéphane | 06 17 30 42 51 | stephane.dorbec@dgfip.finances.gouv.fr | PARADOT Régis | 05 53 03 15 90 | ddfip24.ppr.budget@dgfip.finances.gouv.fr |  |  |  | 1 SSI UTC PACK | CHUBB |  |  | 12 | CHUBB (DM ADR) | 1 | [5 empty] | 27 | CHUBB ISCANO | Déclencheurs automatiques optiques |  |  |  | 17 | [12 empty] | 1 transmetteur téléphonique et 1 tableau de report
DDFIP 24 | [10 empty] | PARADOT Régis | 05 53 03 15 90 | ddfip24.ppr.budget@dgfip.finances.gouv.fr | [15 empty] | 3 | CHUBB I SCAN TV | Déclencheurs thermiques
DDFIP 24 | CFP NONTRON | 17 Place Alfred Agard | 24300 | NONTRON |  |  | W5 | MORANT Christel | 05 53 60 82 01 | chistel.morant@dgfip.finances.gouv.fr | PARADOT Régis | 05 53 03 15 90 | ddfip24.ppr.budget@dgfip.finances.gouv.fr |  | 12 | détecteurs de fumée adressable optique 12 V ICC intégré | 1 SSI |  | Adressable 512 points |  |  |  |  | 1 |  |  |  |  | 11 |  | boîtiers bris de glace adressables
[15 empty] | 3 | détecteurs thermiques adressable 12 V ICC intégré | [12 empty] | 8 |  | indicateurs d’action sans résistance 12 V |  |  |  | 9 | [12 empty] | 1 report d’exploitation avec écran LCD
DDFIP DORDOGNE | SGC NONTRON | 753 Bld Gambetta | 24300 | NONTRON |  |  | W5 | MEDOUT Stéphane | 05 53 56 27 24 | sgc.nontron@dgfip.finances.gouv.fr | MEDOUT Stéphane | 05 53 56 27 24 | sgc.nontron@dgfip.finances.gouv.fr | [21 empty] | 1 | 1 | 5
DDFIP 24 | CFP RIBERAC | 3 rue Amiral Augey Dufraisse | 24600 | RIBERAC |  |  | W5 | CHABEAUDIE Patrick | 05 53 90 09 03 | sgc.riberac@dgfip.finances.gouv.fr | PARADOT Régis | 05 53 03 15 90 | ddfip24.ppr.budget@dgfip.finances.gouv.fr |  | 29 |  | 1 SSI | ECS80-8 |  |  | 14 | [7 empty] | 1 |  | Détecteur thermique |  |  |  | 9 | [12 empty] | 1 Equipt autre (inconnu)

## Lot 6 (dpt 33)
Direction/Service/Établissement | Nom du bâtiment/site | Adresse | Code postal | Ville | Date d'entrée prévue …/…/… (si non bénéficiaire du marché précédent) | Surface de plancher par site (m²) | Classement du site : type (lettre) et catégorie (chiffre) Ex : W – 5 | Contacts | [5 empty] | Catégorie de SSI (A à E) | Système de sécurité incendie et équipement d’alarmes (SSI EA) | [22 empty] | Installations de désenfumage relié au SSI |  |  |  | Nbre Arrêt d’installation technique (CTA, climatisation) | Non stop ascenseurs (oui/non) | Installations de compartimentage |  |  |  | Commentaires (Difficultés d’accès des sites, des équipements, etc.) | OFFRE DU CANDIDAT
[8 empty] | Coordonnées correspondant Technique |  |  | Coordonnées correspondant Administratif (indicatif et non obligatoire ) |  |  |  | Système de détection incendie (SDI) | [7 empty] | Alimentation électrique de sécurité (AES) | Système de mise en sécurité incendie (SMSI) | [9 empty] | Fonction Évacuation |  |  |  | Ouvrants participant au désenfumage |  |  | Nbre Coffrets de relayage |  |  | Clapets coupe-feu télécommandés |  | Nbre Cloisons mobiles coupe-feu | Nbre Portes coupe-feu (PCF) à fermeture automatique asservies (portes DAS)
[8 empty] | Nom / Prénom | Tél. | Courriel (adresse fonctionnelle de préférence) | Nom/ Prénom | Tél. | Courriel (adresse fonctionnelle de préférence) |  | Détecteurs automatiques d’incendie (DAI) |  | Équipement de contrôle et de signalisation (ECS) |  |  |  | Déclencheurs manuels (DM) |  |  | Centralisateur de mise en sécurité incendie (CMSI) |  |  |  |  | Équipements d'alarme (EA) |  |  | Dispositifs adaptateurs de commande (DAC) |  | Nbre Portes issues de secours asservies | Diffuseurs sonores (DS) |  | Diffuseurs lumineux (DL) | Nbre Ouvrants en façade (et/ou volet) | Nbre Exutoires | Nbre Ventilateurs |  |  |  | Nbre | Contrôle de position (oui/non) |  |  |  | Prix des prestations(sur la base des inventairesD'équipements fournis par l'administration)
[15 empty] | Nbre | Marque | Nbre | Marque | Adressable ou conventionnel | Année | Nbre | Marques | Nbre | Nbre | Marque | Type (A ou B) | Modèle | Année mise en service | Nbre | Marque | Type (1,2a,2b, 3,4) | Nbre | Marque type |  | Nbre Diffuseurs standards | Nbre BAAS | Nbre Diffuseurs standards | [11 empty] | Montant HT pour les équipements | Montant HT FORFAITAIRE PAR SITE | Nbre d'heures
AGILE | Bâtiment B Insight | 13 rue Letellier | 33100 | BORDEAUX |  | 5389 | ERT | Vaudon Julien | 07 88 44 02 57 | julien.vaudon@agile.immo | Matthieu Seguinot | 06,82,94,01,27 | matthieu.seguinot@agile.immo | B | 1 DAD |  | 1 | Finsecur |  | 2020 | 28 | finsecur | 2 | 1 | finsecur | B | pacific | 2020 |  |  | 2a |  |  | 32 | 48 |  | 48 | SO | SO | SO | SO | 1 | Non | 0 | 0 | 0 | 16
| Bâtiment B Insight | 13 rue Letellier | 33100 | BORDEAUX |  | 5389 | W – 5 | Vaudon Julien | 07 88 44 02 57 | julien.vaudon@agile.immo | Matthieu Seguinot | 06,82,94,01,27 | matthieu.seguinot@agile.immo | [7 empty] | 4 | finsecur | [6 empty] | 1 | finsecur | 4 |  |  |  | 3 | [12 empty] | une alarme de type 4 pour la zone des salles de réuniondu rez-de-chaussée
| Cité Administrative de Bordeaux | 2 rue jules ferry | 33000 | BORDEAUX |  | Dimensions Tours : Tour A : 46 m de long 21,7 m de large → soit 998,2 m² par étage en Tour A. Du R+2 au R+24 soit 23 niveaux multiplié par 998,2 m² = 22 958,6 m² En ajoutant les étages technique ( R+25 et R+26) la superficie totale en Tour A est d’environ 24 000 m². Tour B : 40,45 m de long 21,6 de large → soit 873,72 m² par étage en Tour B. Du R+2 au R+20 soit 19 niveaux multipliés par 873,72 m² = 16 600,68 m² En ajoutant l’étage technique (R+21) la superficie totale en Tour B est d’environ 17 000 m². Dimensions socle : Face Sud et face Nord : environ 78 mètres Face Ouest et face Est : environ 71 mètres Soit une superficie de 5 538 m² par niveau sur le socle et donc une superficie totale pour le RDC, R+1 et Sous-sol de 16 614 m². Total : Superficie Tour A (environ 24 000 m²) + superficie Tour B (environ 17 000 m²) + superficie socle (environ 16 600 m²) = 57 600 m² | IGH W – 2 | BELHOCINE AMINA | 0607611262 | amina.belhocine@agile.immo |  |  |  | A option IGH (sans DM) | 1022 | CHUBB | 2 | CHUBB | Adressable | Non connu | Interdits en IGH, il en restait en Tour A et ont tous été déposés en 2024. Il en reste quelques uns au sous-sol, il faudra prévoir de les supprimer également. | / | 9 | 2 | CHUBB France | Inconnu Seules informations, codes article : VCE00484A et V7650629A | Inconnu Seules informations, codes article : VCE00484A et V7650629A | N°1 : 09/05/2011 et n°2 : 09/05/2003 | 2 (1 par baie SSI) | / | Type 1 – IGH | Tour A : environ 10 par étage soit environ 240 et Tour B : environ 6 par étage soit environ 120 pour un total d’environ 360 DAC. | Inconnu | 4 (entrée principale) + 4 (portiques et portes auto personnels surd) + 4 (portiques et portes auto personnels nord) + 4 (portiques et portes auto personnels Ouest) + 2 (portes automatiques SPIP) + 2 (portes auto porte 10)= 20 | Sonore : 109 | 0 | lumineux : 206, sonore et lumineux : 56 | 34 ouvrants de façade. 548 grilles soufflage et extraction, 432 volets tunnel soufflage et extraction, 1 volets d’extraction, 217 volets de soufflage, 91 baies de transfert. Cet inventaire ne tient pas compte du socle qui n’est pas totalement réceptionné. | 2 | 23 | 23 (socle inclus) | Arrêts CTA | Oui pour chaque compartiment | 163 | Oui | Impossible à compter : presque toutes : les cloisons qui séparent les bureaux des couloirs sont toutes CF 1H par exemple. | 288 | Au sujet des CCF, en Tour A il y a encore 3 CCF par étage qui ne sont pas asservis à la centrale SSI (ils sont seulement équipés d’un fusible).
MINISTERE JUSTICE - DSJ - CA BORDEAUX | Tribunal de proximité ARCACHON | [6 empty] | Mme GIORDANINO Virginie | 05 47 33 91 32 | clg.tj-bordeaux@justice.fr | Mme GIORDANINO Virginie | 05 47 33 91 32 | clg.tj-bordeaux@justice.fr | [34 empty] | Le nouveau site du tribunal de proximité d'Arcachon sera à prendre en compte dans le cadre du marché PFRA. Le nombre d'équipements et leurs caractéristiques ne sont pas encore connus à ce jour.
CONSEIL D'ETAT | COUR ADMINISTRATIVE D'APPEL DE BORDEAUX | 17 COURS DE VERDUN | 33300 | BORDEAUX |  | 2100 | W – 4 | BEAUVISAGE FRANCK | 06-80-58-43-68 | franck.beauvisage@juradm.fr | BRUNIER CAROLINE | 05.57.85.42.33 | caroline.brunier@juradm.fr | E | 95 | ESSER |  |  |  |  | 24 | ESSER |  | 1 |  |  |  |  | 78 |  |  |  |  | 1 |  |  | 8 | 1
DRFIP AQUITAINE GIRONDE - Division Budget, Logistique, Immobilier | DIRECTION AUDEGUIL | 208 rue Fernand Audeguil | 33000 | BORDEAUX |  | 900 | W – 5 | FERRAND Frédéric | 05 56 90 76 66 / 06 29 32 93 21 | frederic.ferrand@dgfip.finances.gouv.fr | FERRAND Frédéric | 05 56 90 76 66 / 06 29 32 93 21 | frederic.ferrand@dgfip.finances.gouv.fr | E |  |  | 1 | NUGELEC | Conv. |  | 7 | NUGELEC | [12 empty] | 7
| DRFIP AQUITAINE | 24 rue François de Sourdis | 33000 | BORDEAUX |  | 7680.8 | W – 3 | FERRAND Frédéric | 05 56 90 76 66 / 06 29 32 93 21 | frederic.ferrand@dgfip.finances.gouv.fr | FERRAND Frédéric | 05 56 90 76 66 / 06 29 32 93 21 | frederic.ferrand@dgfip.finances.gouv.fr | D | 257 | DEF | 1 | DEF | Adressable |  | 67 | DEF | 1 | 1 | ANTARES 3 – VG |  |  | 2002 | [6 empty] | 50 | [8 empty] | 22 |  |  | 25
| ANTENNE SIE MERIGNAC | 1 rue du Docteur Roux | 33480 | CASTELNAU DE MEDOC |  | 87 | W – 5 | FERRAND Frédéric | 05 56 90 76 66 / 06 29 32 93 21 | frederic.ferrand@dgfip.finances.gouv.fr | FERRAND Frédéric | 05 56 90 76 66 / 06 29 32 93 21 | frederic.ferrand@dgfip.finances.gouv.fr | E | 8 |  | 1 | FINSECUR | Conv. |  | 3 | [13 empty] | 2
| CDFP CENON | Avenue du Président Vincent Auriol | 33150 | CENON |  | 1385.48 | W – 4 | FERRAND Frédéric | 05 56 90 76 66 / 06 29 32 93 21 | frederic.ferrand@dgfip.finances.gouv.fr | FERRAND Frédéric | 05 56 90 76 66 / 06 29 32 93 21 | frederic.ferrand@dgfip.finances.gouv.fr | E | 34 |  | 1 | CHUBB | Conv. |  | 6 | [13 empty] | 9 | [11 empty] | 3
| SIP LESPARRE-MEDOC | 23 rue Abbe Bergey | 33340 | LESPARRE MEDOC |  | 702.17 | W – 4 | FERRAND Frédéric | 05 56 90 76 66 / 06 29 32 93 21 | frederic.ferrand@dgfip.finances.gouv.fr | FERRAND Frédéric | 05 56 90 76 66 / 06 29 32 93 21 | frederic.ferrand@dgfip.finances.gouv.fr | E |  |  | 1 | FINSECUR | Conv. |  | 3 | [13 empty] | 6
| SGC PAUILLAC | 10 Quai Paul Doumer | 33250 | PAUILLAC |  | 245.25 | W – 5 | FERRAND Frédéric | 05 56 90 76 66 / 06 29 32 93 21 | frederic.ferrand@dgfip.finances.gouv.fr | FERRAND Frédéric | 05 56 90 76 66 / 06 29 32 93 21 | frederic.ferrand@dgfip.finances.gouv.fr | E | 5 |  | 1 | FINSECUR | Conv. |  | 3 | [13 empty] | 2 |  | 3
| ANTENNE SGC PAUILLAC | 16 Place Jean François Pintat | 33780 | SOULAC SUR MER |  | 70.39 | W – 5 | FERRAND Frédéric | 05 56 90 76 66 / 06 29 32 93 21 | frederic.ferrand@dgfip.finances.gouv.fr | FERRAND Frédéric | 05 56 90 76 66 / 06 29 32 93 21 | frederic.ferrand@dgfip.finances.gouv.fr | E | 2 |  | 1 | NUGELEC | Conv. |  | 2 | [13 empty] | 1
| SGC BORDEAUX METROPOLE | 10-12 boulevard Antoine Gautier | 33000 | BORDEAUX |  | 513 | W – 4 | FERRAND Frédéric | 05 56 90 76 66 / 06 29 32 93 21 | frederic.ferrand@dgfip.finances.gouv.fr | FERRAND Frédéric | 05 56 90 76 66 / 06 29 32 93 21 | frederic.ferrand@dgfip.finances.gouv.fr | E |  |  | 1
| ANTENNE SGC LA REOLE | 21 cours Ausone | 33430 | BAZAS |  | 124.59 | W – 5 | FERRAND Frédéric | 05 56 90 76 66 / 06 29 32 93 21 | frederic.ferrand@dgfip.finances.gouv.fr | FERRAND Frédéric | 05 56 90 76 66 / 06 29 32 93 21 | frederic.ferrand@dgfip.finances.gouv.fr | E | 1 |  | 1 | FINSECUR | Conv. |  | 2 | [13 empty] | 2
| TRESORERIE HOSPITALIERE CADILLAC | 52 rue Cazeaux Cazalet | 33410 | CADILLAC |  | 129.76 | W – 5 | FERRAND Frédéric | 05 56 90 76 66 / 06 29 32 93 21 | frederic.ferrand@dgfip.finances.gouv.fr | FERRAND Frédéric | 05 56 90 76 66 / 06 29 32 93 21 | frederic.ferrand@dgfip.finances.gouv.fr | E | 14 |  | 1 | FINSECUR | Conv. |  | 4 | [13 empty] | 2
| ANTENNE SGC COUTRAS | 19 Grande Rue | 33420 | RAUZAN |  | 84.87 | W – 5 | FERRAND Frédéric | 05 56 90 76 66 / 06 29 32 93 21 | frederic.ferrand@dgfip.finances.gouv.fr | FERRAND Frédéric | 05 56 90 76 66 / 06 29 32 93 21 | frederic.ferrand@dgfip.finances.gouv.fr | E |  |  | 1
| CDFP LANGON | 70 cours du Général Leclerc | 33210 | LANGON |  | 788.5 | W – 4 | FERRAND Frédéric | 05 56 90 76 66 / 06 29 32 93 21 | frederic.ferrand@dgfip.finances.gouv.fr | FERRAND Frédéric | 05 56 90 76 66 / 06 29 32 93 21 | frederic.ferrand@dgfip.finances.gouv.fr | E | 27 |  | 1 | FINSECUR | Conv. |  | 7 | [13 empty] | 8 | [11 empty] | 5
| CDFP ARCACHON | 17 cours Tartas | 33120 | ARCACHON |  | 2348 | W – 4 | FERRAND Frédéric | 05 56 90 76 66 / 06 29 32 93 21 | frederic.ferrand@dgfip.finances.gouv.fr | FERRAND Frédéric | 05 56 90 76 66 / 06 29 32 93 21 | frederic.ferrand@dgfip.finances.gouv.fr | E | 40 |  | 1 | FINSECUR | Adressable |  | 12
| CDFP MERIGNAC | 100-106 avenue du Château d'Eau | 33700 | MERIGNAC |  | 2321.11 | W – 4 | FERRAND Frédéric | 05 56 90 76 66 / 06 29 32 93 21 | frederic.ferrand@dgfip.finances.gouv.fr | FERRAND Frédéric | 05 56 90 76 66 / 06 29 32 93 21 | frederic.ferrand@dgfip.finances.gouv.fr | E | 48 |  | 1 | FINSECUR | Conv. |  | 13 | [13 empty] | 14
| SGC BELIN BELIET | 2 Place de l’Église | 33830 | BELIN BELIET |  | 76.06 | W – 5 | FERRAND Frédéric | 05 56 90 76 66 / 06 29 32 93 21 | frederic.ferrand@dgfip.finances.gouv.fr | FERRAND Frédéric | 05 56 90 76 66 / 06 29 32 93 21 | frederic.ferrand@dgfip.finances.gouv.fr | E | 12 |  | 1 | FINSECUR | Conv. |  | 8 | [13 empty] | 3
| SIP AUDENGE | 15 Boulevard Gambetta | 33980 | AUDENGE |  | 221.64 | W – 5 | FERRAND Frédéric | 05 56 90 76 66 / 06 29 32 93 21 | frederic.ferrand@dgfip.finances.gouv.fr | FERRAND Frédéric | 05 56 90 76 66 / 06 29 32 93 21 | frederic.ferrand@dgfip.finances.gouv.fr | E |  |  | 1 | NUGELEC | Conv. |  | 4 | [13 empty] | 2
| SGC COUTRAS | 2 Place du 19 Mars 1962 | 33230 | COUTRAS |  | 141.16 | W – 4 | FERRAND Frédéric | 05 56 90 76 66 / 06 29 32 93 21 | frederic.ferrand@dgfip.finances.gouv.fr | FERRAND Frédéric | 05 56 90 76 66 / 06 29 32 93 21 | frederic.ferrand@dgfip.finances.gouv.fr | E | 2 |  | 1 | NUGELEC | Conv. |  | 3 | [13 empty] | 2
| CDFP BLAYE | 25 Cours de la République | 33390 | BLAYE |  | 590 | W – 4 | FERRAND Frédéric | 05 56 90 76 66 / 06 29 32 93 21 | frederic.ferrand@dgfip.finances.gouv.fr | FERRAND Frédéric | 05 56 90 76 66 / 06 29 32 93 21 | frederic.ferrand@dgfip.finances.gouv.fr | E | 8 |  | 1 | FINSECUR | Conv. |  | 3 | [13 empty] | 2
| SPF / TRESORERIE HOSPITALIERE | 6 rue Paul Bert – 46 rue Jules Ferry | 33500 | LIBOURNE |  | 976.68 | W – 4 | FERRAND Frédéric | 05 56 90 76 66 / 06 29 32 93 21 | frederic.ferrand@dgfip.finances.gouv.fr | FERRAND Frédéric | 05 56 90 76 66 / 06 29 32 93 21 | frederic.ferrand@dgfip.finances.gouv.fr | E | 21 |  | 1 |  | Adressable |  | 12 | [13 empty] | 8
| CDFP LIBOURNE | Rue du Président Wilson | 33500 | LIBOURNE |  | 1396.52 | W – 4 | FERRAND Frédéric | 05 56 90 76 66 / 06 29 32 93 21 | frederic.ferrand@dgfip.finances.gouv.fr | FERRAND Frédéric | 05 56 90 76 66 / 06 29 32 93 21 | frederic.ferrand@dgfip.finances.gouv.fr | E | 73 |  | 1 | FINSECUR | Adressable |  | 18 | [13 empty] | 22 | [11 empty] | 34
| DIRECTION ABBE DE L’EPEE | 72 rue Abbé de l’Epée | 33000 | BORDEAUX |  | 1405 | W – 4 | FERRAND Frédéric | 05 56 90 76 66 / 06 29 32 93 21 | frederic.ferrand@dgfip.finances.gouv.fr | FERRAND Frédéric | 05 56 90 76 66 / 06 29 32 93 21 | frederic.ferrand@dgfip.finances.gouv.fr | E |  |  | 1 | CONV. |  |  | 6 | [25 empty] | 1
| SGC CASTRES GIRONDE | Centre Crabos – 5, Route de Pomarède | 33640 | CASTRES SUR GIRONDE |  | 74.56 | W – 5 | FERRAND Frédéric | 05 56 90 76 66 / 06 29 32 93 21 | frederic.ferrand@dgfip.finances.gouv.fr | FERRAND Frédéric | 05 56 90 76 66 / 06 29 32 93 21 | frederic.ferrand@dgfip.finances.gouv.fr | E |  |  | 1 | FINSECUR | Conv.
| ANTENNE SGC CASTRES GIRONDE | 8 Boulevard Victor Hugo | 33670 | CREON |  | 103.61 | W – 5 | FERRAND Frédéric | 05 56 90 76 66 / 06 29 32 93 21 | frederic.ferrand@dgfip.finances.gouv.fr | FERRAND Frédéric | 05 56 90 76 66 / 06 29 32 93 21 | frederic.ferrand@dgfip.finances.gouv.fr | E |  |  | 1 |  |  |  | 2
| RIA LIBOURNE | 44 Rue Michel Montaigne | 33500 | LIBOURNE |  | 587 | N – 4 | FERRAND Frédéric | 05 56 90 76 66 / 06 29 32 93 21 | frederic.ferrand@dgfip.finances.gouv.fr | FERRAND Frédéric | 05 56 90 76 66 / 06 29 32 93 21 | frederic.ferrand@dgfip.finances.gouv.fr | E |  |  | 1 |  |  |  | 4 | [20 empty] | 2
| ANTENNE SGC SAINT-ANDRE DE CUBZAC | 28 Rue Jacques Vergeron | 33920 | SAINT SAVIN |  | 132.79 | W – 5 | FERRAND Frédéric | 05 56 90 76 66 / 06 29 32 93 21 | frederic.ferrand@dgfip.finances.gouv.fr | FERRAND Frédéric | 05 56 90 76 66 / 06 29 32 93 21 | frederic.ferrand@dgfip.finances.gouv.fr | E |  |  | 1 |  |  |  | 4
DDTM / EDUCATION ROUTIERE | CENTRE MERIGNAC | 6 RUE Thierry Sabine | 33700 | MERIGNAC |  | 100 | E – 4 | Tonin Jacqueline | 05.47.30.53.09 | jacqueline.tonin@gironde.gouv.fr |  |  |  | E | [19 empty] | 4 |  |  | 7
| CENTRE VILLENAVE | avenue du Maréchal Galieni | 33140 | VILLENAVE D’ORNON |  | 100 | E – 4 | Tonin Jacqueline | 05.47.30.53.09 | jacqueline.tonin@gironde.gouv.fr |  |  |  | E | [19 empty] | 2 |  |  | 4
DIRCOFI NA | CHAMP DE MARS | 8 PLACE DU CHAMP DE MARS | 33000 | BORDEAUX |  | 2967 | 5 | MESPOULEDE ARNAUD | 05 57 81 02 06 | Dircofi-na.budget@dgfip.finances.gouv.fr |  |  |  | E | inconnu | inconnu | inconnu | inconnu | Inconnu | inconnu | 26 | EATON | inconnu | 1 | EATON | inconnu | PLANETE | inconnu | 17 | EATON | 4 | inconnu | inconnu | inconnu | inconnu | 20 | inconnu | 1 | 3 | inconnu | inconnu | inconnu | inconnu | inconnu | inconnu | inconnu | inconnu | difficulté pour trouver les documents de l’installation et les marques
| LIBERTE | 85 RUE DE LA LIBERTE | 33200 | BORDEAUX |  | 868 | 5 | BESNARD MARIE-LIESSE | 05 57 81 07 34 | Dircofi-na.budget@dgfip.finances.gouv.fr |  |  |  | E | 6 | inconnue | 1 | KARA 8UP | Inconnu | inconnue | 6 | inconnue | inconnu | inconnu | inconnu | inconnu | inconnu | inconnu | 3 | BUCCIN FINESECUR | 3 | inconnu | inconnu | 3 | inconnu | 3 | 5 | inconnu | 1 | inconnu | inconnu | inconnu | inconnu | inconnu | inconnu | inconnu | inconnu | difficulté pour trouver les documents de l’installation et les marques
DIRM SA | HOTEL DE LA MARINE | 3 rue Fondaudège | 33000 | BORDEAUX |  | 3000 | W – 1 | Hourdé Anne-Christelle | 0637391741 | Anne-christelle.hourde@mer.gouv.FR |  |  |  |  | 111 |  | 19 SONORES 12 LUMINEUX |  |  | 2010 | 27 |  | 4 BATTERIES | [5 empty] | 110 DETECTEURS |  |  |  |  | 5 | 19 |  | 12 | [10 empty] | La DIRM récupère un appartement de plus de 300 m² en mai 2025 à intégrer à la future commande.
DIRECTION INTERREGIONALE DES DOUANES NOUVELLE AQUITAINE | Direction Interrégionale | 1 quai de la Douane | 33000 | BORDEAUX |  | 5384.73 | O |  | 09-70-27-55-46 | pli-bordeaux@douane.finances.gouv.fr | ASSERIN Delphine | 09-70-27-55-46 | pli-bordeaux@douane.finances.gouv.fr | A | [33 empty] | Une centrale marque Siemens, type FC 2030 2 batteries, 15 diffuseurs sonores 90dB 1 diffuseur sonor classe b, déclencheurs manuels, 23, détecteurs automatiques 95 (optiques et multiponctuels 6), 3 systèmes aspirants à 2 voies,
| Brigade des Douanes BSE | 5 rue Franklin-bassens | 33560 | CARBON BLANC |  | 1033.73 | W – 5 |  | 09 70 27 56 30 | bse-bordeaux@douane.finances.gouv.fr | ASSERIN Delphine | 09-70-27-55-46 | pli-bordeaux@douane.finances.gouv.fr | [17 empty] | 1 |  |  |  | 6 | [12 empty] | 1 tableau de détection de type 1, 15 détecteurs optiques , 12 indicateurs d’action, 7 déclencheurs manuels et 6 sirène.
| STA | 12 rue Bourbon | 33000 | BORDEAUX |  | 822.45 | W – 5 |  | 09 70 27 56 27 | sta-bordeaux@douane.finances.gouv.fr | ASSERIN Delphine | 09-70-27-55-46 | pli-bordeaux@douane.finances.gouv.fr | E | [14 empty] | 1 | NEUTRONIC | 4 | [16 empty] | une centrale SSI marque NEUTRONIC type 4 RADIO
| Le bouscat | 375 avenue de Tivolie | 33110 | LE BOUSCAT |  |  | W – 5 |  |  |  | ASSERIN Delphine | 09-70-27-55-46 | pli-bordeaux@douane.finances.gouv.fr
| Arcachon BSE | ZAC DE MIOS 3 IMPASSE DE LA PALIQUE | 33380 | MIOS |  | 408.9 | W – 5 |  | 09 70 27 58 67 | bse-arcachon@douane.finances.gouv.fr | ASSERIN Delphine | 09-70-27-55-46 | pli-bordeaux@douane.finances.gouv.fr | [34 empty] | 1 trappe de désenfumage
| Pauillac viti | 11 QUAI PAUL DOUMER BP106 | 33250 | PAUILLAC |  | 189.4 | W – 5 |  | 09 70 27 57 90 | viti-pauillac@douane.finances.gouv.fr | ASSERIN Delphine | 09-70-27-55-46 | pli-bordeaux@douane.finances.gouv.fr
| Langon viti | 12 COURS DES CARMES | 33210 | LANGON |  | 252.95 | W – 5 |  | 09 70 27 58 00 | viti-langon@douane.finances.gouv.fr | ASSERIN Delphine | 09-70-27-55-46 | pli-bordeaux@douane.finances.gouv.fr
| Blaye Viti | 32 RUE DES MAÇONS | 33390 | BLAYE |  | 157.54 | W – 5 |  | 09 70 27 56 90 | viti-blaye@douane.finances.gouv.fr | ASSERIN Delphine | 09-70-27-55-46 | pli-bordeaux@douane.finances.gouv.fr
| Libourne-St émilion Viti | 11 CHEMIN DU CASSE BP 70233 Cedex | 33500 | LIBOURNE |  | 490.78 | W – 5 |  | 09 70 27 57 00 | viti-libourne@douane.finances.gouv.fr | ASSERIN Delphine | 09-70-27-55-46 | pli-bordeaux@douane.finances.gouv.fr | [29 empty] | NON |  |  |  |  | 2 trappes de désenfumage.
DNRED CRIMORG BORDEAUX | ECHELON DE BORDEAUX | 13 PLACE CHARLES GRUET | 33000 | BORDEAUX |  | 630 | NC | - | - | - | Mme Renata PSTRAG | 09 702 81 210 | dnred-bordeaux@douane.finances.gouv.fr | ? | 11 (10+1 chaleur) | DEF | 1 | DEF | ? | ? | 7 | DEF | ? | 0 |  |  |  |  | 1 | DEF | EA1 | 0 |  | 0 | 6 | 0 | 0 | 0 | 0 | 0 | 0 | 0 | 0 | 0 |  | 0 | 0
TRIBUNAL ADMINISTRATIF DE BORDEAUX | Tribunal administratif de Bordeaux | 9 rue Tastet | 33000 | BORDEAUX |  | 2033 m² | cal | HENRION Pascal | 05.56.99.38.01 | pascal.henrion@juradm.fr |  |  |  | 1 centrale SSI ESSER | 20 | DM | 13 | IA |  |  | 10 | DM | 1 | [11 empty] | 20 |  | 2 | 2 |  |  |  | 1 | arrêt CTA |  |  |  |  | Visite souhaitée préalablement à la remise des offres
INSEE-CEFIL | Bâtiment principal | 3 Rue de la cité | 33500 | LIBOURNE |  | 2132 | R-5 | RIVASSEAU Laurent | 05 57 55 56 05 | laurent.rivasseau@insee.fr | GUYMARC Gaël | 05 57 55 56 03 | gael.guymarc@insee.fr | E | 42 | SIEMENS | 1 | SIEMENS | Adressable | 2012 | 11 | SIEMENS | 2 | 1 | SIEMENS | A | STT10 | 2012 | 0 | 0 | 0 | 2 | SIEMENS | 3 | 14 | 0 | 0 | 0 | 0 | 0 | 0 | 6 | 1 | 0 | 0 | 0 | 9 | Nous avons aussi 31 IA ( indicateur d’action)
| Annexe | 3 Rue de la cité | 33500 | LIBOURNE |  | 235 | R-5 | RIVASSEAU Laurent | 05 57 55 56 05 | laurent.rivasseau@insee.fr | GUYMARC Gaël | 05 57 55 56 03 | gael.guymarc@insee.fr | E | 7 | CHUBB | 0 | 0 | 0 | 0 | 5 | SIEMENS | 1 | 1 | CHUBB | A | UTC Pack | 2003 | 0 | 0 | 0 | 0 |  | 0 | 2 | 0 | 0 | 0 | 0 | 0 | 0 | 1 | 0 | 0 | 0 | 0 | 0 | Nous avons aussi 5 IA ( indicateur d’action)
DRAC NA | Site de Bordeaux | 54 rue Magendie | 33000 | BORDEAUX |  | 6300m² | ERP W – 5 | GUINET Sylvie | 06 17 58 85 70 | fonctionnement.drac-bordeaux@culture.gouv.fr | CHOQUET Julien | 05 57 95 03 21 | fonctionnement.drac-bordeaux@culture.gouv.fr | A | 66 | Sinteso FDO221 | 1 | SIEMENS | Adressable | 2018 | 27 | FDM225/226 | 1 | 1 | SIEMENS | A | FC2060R-ECS | 2018 | 66 | SINTESO | 1 | 0 |  | 0 | 18 | 0 | 16 | 0 | 0 | 0 | 0 | 4 | 0 | 2 | Oui | 0 | 0 | Monument Historique ; portes avec contrôle d'accès 5j/7 de 6h30 à 21h
DREAL | MIGT | 6 rue du moulin rouge | 33200 | BORDEAUX |  | 450m² | W – 4 | BUREAU DIDIER | 06 03 52 14 43 | didier.bureau@developpement-durable.gouv.fr | Dolorès TONNET | 0658717612 | mmf.dmgf.sg.dreal-na@developpement-durable.gouv.fr | ? | 2 | ? | 0 | 0 | 0 | 0 | 9 | segelec/ATSE | 0 | 1 | KARA-8 UP | AB | 0 | 0 | 0 | 0 | 0 | 0 | 0 | 3 | 2 | 1 | 0 | 1 | 0 | 0 | 0 | 0 | 0 | 0 | 0 | 0 | 0
DREAL/DDTM/DIRA | ARCHIVES | 1 rue Maréchal Gallieni | 33140 | VILLENAVE D’ORNON |  | 400m² | W – 5 | BERGER VINCENT | 06 68 41 48 73 | vincent.berger@developpement-durable.gouv.fr | Dolorès TONNET | 0658717612 | mmf.dmgf.sg.dreal-na@developpement-durable.gouv.fr | ? | 0 | 0 | 0 | 0 | 0 | 0 | 9 | ATSE | 0 | 0 | 0 | 0 | 0 | 0 | 0 | 0 | 0 | 0 | 0 | 10 | 0 | 0 | 0 | 0 | 0 | 0 | 0 | 0 | 0 | 0 | 0 | 0 | 0
DSDEN de GIRONDE | DSDEN de GIRONDE | 30 cours de Luze | 33060 | BORDEAUX |  | 5000 | W – 5 | USO Julien | 05 56 56 37 65 | dsden33-dag1@ac-bordeaux.fr | THEVENOT Séverine | 05 56 56 36 58 | dsden33-dag@c-bordeaux.fr | E | 13 | ES | S/o | S/o | S/O | S/o | 14 | ESSER | 1 | 1 | ESSER | N/c | Ref 809011 | 2023 | S/o | S/o | S/o | 2 | BLUETEK | 3 | 16 | S/o | S/o | 2 | S/o | S/o | S/o | 1 | N/c | S/o | S/o | S/o | 15 manuels | Recensement par la société souhaitable pour vérification
DRAJES NOUVELLE AQUITAINE | Site de Bruges | 7 boulevard Jacques Chaban Delmas | 33520 | BRUGES |  | 1625 | W – 5 | Turpeau Mike | 0556693864 | mike.turpeau@region-academique-nouvelle-aquitaine.fr |  |  |  | E | 18 | ESSER | 1 | ESSER ES line |  |  | 6 | ESSER | 0 | [11 empty] | 3 |  | 3 |  | 1 |  |  |  |  | 0 |  | 0 | 0
DIRETION DE LA GESTION DU RECTORAT | Rectorat Carayon | 5 rue Joseph de Carayon-Latour | 33060 | BORDEAUX |  |  | ERP type W 3ème | SERVANT Philippe | 05-57-57-39-74 | philippe.servant@ac-bordeaux.fr |  |  |  | D | 0 |  | 1 | DEF | Adressable | 2023 | 28 | DEF | [6 empty] | 1 | DEF | 3 | 1 | DEF | 2 | 28 |  | 2 | [9 empty] | 4
| Rectorat pierlot | 9 rue Peirlot | 33000 | BORDEAUX |  |  | ERT | SERVANT Philippe | 05-57-57-39-74 | philippe.servant@ac-bordeaux.fr |  |  |  |  | 0 |  | 1 | CHORUS | Conventionnel |  | 10 | CHORUS | [6 empty] | 1 | CHORUS | 4 |  |  |  | 9
| Tour SEZE | 114 rue Georges Bonnac | 33000 | BORDEAUX |  |  | IGH W – 1 | SERVANT Philippe | 05-57-57-39-74 | philippe.servant@ac-bordeaux.fr |  |  |  | A option IGH | 184 | SIEMENS | 1 | SIEMENS | Adressable | 2025 | 0 |  | 5 | 1 | SIEMENS |  | STT 20 | 2025 | 1 | SIEMENS |  | 1 | SIEMENS | 2 | 70 |  | 2 | 0 | 6 | 22 | 22 | 2 | 40 | 14 | OUI |  | 44 | Site équipé de trois installation automatique gaz. Il est à prévoir le changement des DAI sur trois ans.
SGAMI SO – DIRECTION ZONALE DES CRS SUD-OUEST | Bâtiment 10 – Etat-Major | 2 petit chemin de Camparian | 33150 | CENON |  | 1600 | W – 4 | PARMÉ Julien | 05-56-77-86-27 | log-dzbordeaux-dccrs@interieur.gouv.fr | DESVIGNES Franck | 05-56-77-86-27 | log-dzbordeaux-dccrs@interieur.gouv.fr | E4 | 3 | DA | 1 | FINSECUR/ KARA 8 UP | Conventionnel | 2022 | 7 | DM-AB | [11 empty] | 5 | 6
| Bâtiment 12 – Hébergement | 2 petit chemin de Camparian | 33150 | CENON |  | 1443 | W – 4 | PARMÉ Julien | 05-56-77-86-25 | log-dzbordeaux-dccrs@interieur.gouv.fr | DESVIGNES Franck | 05-56-77-86-27 | log-dzbordeaux-dccrs@interieur.gouv.fr | E4 | 23 | DA | 1 | ESSER | Conventionnel | 2020 | 11 | DM-AB | 1 | 1 | ESSER | A | CSMI/AK | 2020 | [5 empty] | 5 | 4
SGAMI SO – DCCRS/UMZ CRS SO | BATIMENT 5 DIRECTION ZONALE CRS SO | PETIT CHEMIN DE CAMPARIAN | 33150 | CENON |  | 547 | W – 5 | MILLET Laurent | 05 56 33 77 60 | umz-budget-dzbordeaux-dccrs@interieur.gouv.fr | MILLET Laurent | 05 56 33 77 60 | umz-budget-dzbordeaux-dccrs@interieur.gouv.fr | E4 | 0 | 0 | 0 | 0 | 0 | 0 | 2 | NUGELEC | 0 | 0 | 0 | 0 | 0 | 0 | 0 | 0 | 0 | 0 | 0 | 0 | 0 | 0 | 0 | 0 | 0 | 0 | 0 | 0 | 0 | 0 | 0 | 0 | 0
SGAMI SO – DCCRS / CRS 14 | BAT 14 MESS/FOYER | PETIT CHEMIN DE CAMPARIAN | 33150 | CENON |  |  | W – 4 | SERVICE DU MATERIEL | 05 56 77 86 78 | crs14-materiel-dzbordeaux-dccrs@interieur.gouv.fr | SERVICE DU MATERIEL | 05 56 77 86 78 | crs14-materiel-dzbordeaux-dccrs@interieur.gouv.fr | E4 | 4 |  | 1 | NUGELEC |  |  | 11 | NUGELEC | 0 | [11 empty] | 9 | [12 empty] | 1 TELESURVEILLANCE
| BAT 23 SOUTE A MUNITIONS | PETIT CHEMIN DE CAMPARIAN | 33150 | CENON |  |  | W – 5 | SERVICE DU MATERIEL | 05 56 77 86 78 | crs14-materiel-dzbordeaux-dccrs@interieur.gouv.fr | SERVICE DU MATERIEL | 05 56 77 86 78 | crs14-materiel-dzbordeaux-dccrs@interieur.gouv.fr | E4 | 5 |  | 1 | NUGELEC |  |  | 1 | NUGELEC | 0 | [11 empty] | 1 | [12 empty] | 1 TELESURVEILLANCE
| BAT 04 VESTIAIRES | PETIT CHEMIN DE CAMPARIAN | 33150 | CENON |  |  | W – 4 | SERVICE DU MATERIEL | 05 56 77 86 78 | crs14-materiel-dzbordeaux-dccrs@interieur.gouv.fr | SERVICE DU MATERIEL | 05 56 77 86 78 | crs14-materiel-dzbordeaux-dccrs@interieur.gouv.fr | E4 | 0 |  | 1 | NUGELEC |  |  | 6 | NUGELEC | 1 | [11 empty] | 4
| BAT 22 ADMINISTRATIF | PETIT CHEMIN DE CAMPARIAN | 33150 | CENON |  |  | W – 4 | SERVICE DU MATERIEL | 05 56 77 86 78 | crs14-materiel-dzbordeaux-dccrs@interieur.gouv.fr | SERVICE DU MATERIEL | 05 56 77 86 78 | crs14-materiel-dzbordeaux-dccrs@interieur.gouv.fr | E4 | 3 |  | 1 | NUGELEC |  |  | 4 | NUGELEC | 0 | [11 empty] | 2 | [12 empty] | 1 TELESURVEILLANCE
| BAT 13 MATERIEL | PETIT CHEMIN DE CAMPARIAN | 33150 | CENON |  |  | W – 5 | SERVICE DU MATERIEL | 05 56 77 86 78 | crs14-materiel-dzbordeaux-dccrs@interieur.gouv.fr | SERVICE DU MATERIEL | 05 56 77 86 78 | crs14-materiel-dzbordeaux-dccrs@interieur.gouv.fr | E4 | 0 |  | 1 | NUGELEC |  |  | 4 | NUGELEC | 0 | [11 empty] | 4
| BAT 24 STAND DE TIR | PETIT CHEMIN DE CAMPARIAN | 33150 | CENON |  |  | W – 5 | SERVICE DU MATERIEL | 05 56 77 86 78 | crs14-materiel-dzbordeaux-dccrs@interieur.gouv.fr | SERVICE DU MATERIEL | 05 56 77 86 78 | crs14-materiel-dzbordeaux-dccrs@interieur.gouv.fr | E4 | 6 |  | 1 | FINSECUR |  |  | 6 | NUGELEC | 1 | [11 empty] | 4 | [12 empty] | 1 TELESURVEILLANCE
| Bâtiment 3 | PETIT CHEMIN DE CAMPARIAN | 33150 | CENON |  |  | W – 4 | PETRUS / Patrick | 05 56 33 77 05 | patrick.petrus@interieur.gouv.fr | PETRUS / Patrick | 05 56 33 77 05 | patrick.petrus@interieur.gouv.fr | E4 | 1 |  | 1 | FINSECUR |  |  | 4 |  | 1 | [11 empty] | 4 | [12 empty] | 2 Portes issues de secours normal
SGAMI SO – DIPN33 | OMP | 30 rue Castéjà | 33000 | BORDEAUX |  | 535 | W – 4 |  |  |  | MATHES Catherine / BARDIN Elise | 05.57.85.71.42 / 05.24.57.42.82 | dipn33-so-logistique@interieur.gouv.fr | E | 45 | inconnue |  |  |  |  | 5 |  |  | 1 | [9 empty] | 4 | 6 |  | 6 | 1 |  |  |  |  | NON | 4 | OUI | 4
| Bureau de police Ducau | 23 rue Ducau | 33000 | BORDEAUX |  | 341 | W – 5 |  |  |  | MATHES Catherine / BARDIN Elise | 05.57.85.71.42 / 05.24.57.42.82 | dipn33-so-logistique@interieur.gouv.fr | E | [6 empty] | 2 |  |  | 1 | [10 empty] | 1 |  | 1
| Bureau de police Cerf-Volant | 21 rue du Cerf-Volant | 33000 | BORDEAUX |  | 450 | W – 4 |  |  |  | MATHES Catherine / BARDIN Elise | 05.57.85.71.42 / 05.24.57.42.82 | dipn33-so-logistique@interieur.gouv.fr | E | [6 empty] | 6 |  |  | 1 | [10 empty] | 5 |  | 5
| Commissariat de Bègles | 49 avenue du maréchal de Lattre de Tassigny | 33130 | BEGLES |  | 467 | W – 4 |  |  |  | MATHES Catherine / BARDIN Elise | 05.57.85.71.42 / 05.24.57.42.82 | dipn33-so-logistique@interieur.gouv.fr | E | [6 empty] | 3 |  |  | 1 | [10 empty] | 4 |  | 4
| Commissariat de Pessac | 49 avenue du Général Leclerc | 33600 | PESSAC |  | 688 | W – 4 |  |  |  | MATHES Catherine / BARDIN Elise | 05.57.85.71.42 / 05.24.57.42.82 | dipn33-so-logistique@interieur.gouv.fr | E | [9 empty] | 1 | [23 empty] | Le système SSI-EA du site va être intégralement remplacé en 2025
| Commissariat de Talence | 35 rue des Charmilles | 33400 | TALENCE |  | 1084 | W – 4 |  |  |  | MATHES Catherine / BARDIN Elise | 05.57.85.71.42 / 05.24.57.42.82 | dipn33-so-logistique@interieur.gouv.fr | E | [6 empty] | 10 |  |  | 1 | [10 empty] | 6 |  | 6 | 2
| La Remonte | 21 passage de la Remonte | 33700 | MERIGNAC |  | 1200 | W – 4 |  |  |  | MATHES Catherine / BARDIN Elise | 05.57.85.71.42 / 05.24.57.42.82 | dipn33-so-logistique@interieur.gouv.fr | E | [6 empty] | 9 |  |  | 1 | [10 empty] | 8 |  | 8 | 1
| Arcachon | 1 place de Verdun | 33120 | ARCACHON |  | 1062 | W – 4 |  |  |  | MATHES Catherine / BARDIN Elise | 05.57.85.71.42 / 05.24.57.42.82 | dipn33-so-logistique@interieur.gouv.fr | E | 2 | [5 empty] | 9 |  |  | 2 | [10 empty] | 10 |  | 10 | 1
SGAMI SO – GENDARMERIE | SAG MÉRIGNAC HM100 | 6 RUE CAROLINE AIGLE | 33700 | MERIGNAC |  |  |  | CONTRERAS Daniel | 05.56.90.55.76 | daniel.contreras@gendarmerie.interieur.gouv.fr | FAYARD Laurie | 05.56.90.55.76 | laurie.fayard@gendarmerie.interieur.gouv.fr |  | 11 | Détecteurs automatiques |  |  |  |  | 4 | SIEMENS CERBERUS | 1 | [11 empty] | 1 |  | 2 | 2
| SAG MÉRIGNAC HM100 | 6 RUE CAROLINE AIGLE | 33700 | MERIGNAC |  |  |  | CONTRERAS Daniel | 05.56.90.55.76 | daniel.contreras@gendarmerie.interieur.gouv.fr | FAYARD Laurie | 05.56.90.55.76 | laurie.fayard@gendarmerie.interieur.gouv.fr |  | 3 | IR
| RGNA Bâtiment 01 (Montereau) | Caserne Battesti 59 rue Séguineau | 33700 | MERIGNAC |  |  | W – 4 | Pierre NIZON Gaelle COUPE | 06 77 47 80 62 06 08 22 92 89 | pierre.nizon@gendarmerie.interieur.gouv.fr gaelle.coupe@gendarmerie.interieur.gouv.fr | Pierre NIZON Gaelle COUPE | 06 77 47 80 62 06 08 22 92 89 | pierre.nizon@gendarmerie.interieur.gouv.fr gaelle.coupe@gendarmerie.interieur.gouv.fr | E | [14 empty] | 1 | INCONNUE | 4 | [15 empty] | 16
| RGNA Bâtiment 31 (Magasin) | Caserne Battesti 59 rue Séguineau | 33700 | MERIGNAC |  |  | W – 4 | Pierre NIZON Gaelle COUPE | 06 77 47 80 62 06 08 22 92 89 | pierre.nizon@gendarmerie.interieur.gouv.fr gaelle.coupe@gendarmerie.interieur.gouv.fr | Pierre NIZON Gaelle COUPE | 06 77 47 80 62 06 08 22 92 89 | pierre.nizon@gendarmerie.interieur.gouv.fr gaelle.coupe@gendarmerie.interieur.gouv.fr | E | [14 empty] | 1 | FINSECUR KARA-8 UP | 4
| RGNA Bâtiment 35 (D2R) | Caserne Battesti 59 rue Séguineau | 33700 | MERIGNAC |  |  | W – 4 | Pierre NIZON Gaelle COUPE | 06 77 47 80 62 06 08 22 92 89 | pierre.nizon@gendarmerie.interieur.gouv.fr gaelle.coupe@gendarmerie.interieur.gouv.fr | Pierre NIZON Gaelle COUPE | 06 77 47 80 62 06 08 22 92 89 | pierre.nizon@gendarmerie.interieur.gouv.fr gaelle.coupe@gendarmerie.interieur.gouv.fr | E | [14 empty] | 1 | CORDIA AATS4032 | 4
| RGNA Bâtiment 87 (SERH) | Caserne Battesti 59 rue Séguineau | 33700 | MERIGNAC |  |  | W – 4 | Pierre NIZON Gaelle COUPE | 06 77 47 80 62 06 08 22 92 89 | pierre.nizon@gendarmerie.interieur.gouv.fr gaelle.coupe@gendarmerie.interieur.gouv.fr | Pierre NIZON Gaelle COUPE | 06 77 47 80 62 06 08 22 92 89 | pierre.nizon@gendarmerie.interieur.gouv.fr gaelle.coupe@gendarmerie.interieur.gouv.fr | E | [14 empty] | 1 | NUG 31220 | 4
| RGNA Batiment famille Tour 2 | Caserne Battesti 59 rue Séguineau | 33700 | MERIGNAC |  |  | W – 4 | Pierre NIZON Gaelle COUPE | 06 77 47 80 62 06 08 22 92 89 | pierre.nizon@gendarmerie.interieur.gouv.fr gaelle.coupe@gendarmerie.interieur.gouv.fr | Pierre NIZON Gaelle COUPE | 06 77 47 80 62 06 08 22 92 89 | pierre.nizon@gendarmerie.interieur.gouv.fr gaelle.coupe@gendarmerie.interieur.gouv.fr | E | [24 empty] | 1 (manuel)
| RGNABatiment familleTour 3 | Caserne Battesti 59 rue Séguineau | 33700 | MERIGNAC |  |  | W – 4 | Pierre NIZON Gaelle COUPE | 06 77 47 80 62 06 08 22 92 89 | pierre.nizon@gendarmerie.interieur.gouv.fr gaelle.coupe@gendarmerie.interieur.gouv.fr | Pierre NIZON Gaelle COUPE | 06 77 47 80 62 06 08 22 92 89 | pierre.nizon@gendarmerie.interieur.gouv.fr gaelle.coupe@gendarmerie.interieur.gouv.fr | [25 empty] | 1 (manuel)
| RGNABatiment familleTour 4 | Caserne Battesti 59 rue Séguineau | 33700 | MERIGNAC |  |  | W – 4 | Pierre NIZON Gaelle COUPE | 06 77 47 80 62 06 08 22 92 89 | pierre.nizon@gendarmerie.interieur.gouv.fr gaelle.coupe@gendarmerie.interieur.gouv.fr | Pierre NIZON Gaelle COUPE | 06 77 47 80 62 06 08 22 92 89 | pierre.nizon@gendarmerie.interieur.gouv.fr gaelle.coupe@gendarmerie.interieur.gouv.fr | [25 empty] | 1 (manuel)
| RGNABatiment familleTour 5 | Caserne Battesti 59 rue Séguineau | 33700 | MERIGNAC |  |  | W – 4 | Pierre NIZON Gaelle COUPE | 06 77 47 80 62 06 08 22 92 89 | pierre.nizon@gendarmerie.interieur.gouv.fr gaelle.coupe@gendarmerie.interieur.gouv.fr | Pierre NIZON Gaelle COUPE | 06 77 47 80 62 06 08 22 92 89 | pierre.nizon@gendarmerie.interieur.gouv.fr gaelle.coupe@gendarmerie.interieur.gouv.fr | [25 empty] | 1 (manuel)
| RGNA Batiment famille Tour 6 | Caserne Battesti 59 rue Séguineau | 33700 | MERIGNAC |  |  | W – 4 | Pierre NIZON Gaelle COUPE | 06 77 47 80 62 06 08 22 92 89 | pierre.nizon@gendarmerie.interieur.gouv.fr gaelle.coupe@gendarmerie.interieur.gouv.fr | Pierre NIZON Gaelle COUPE | 06 77 47 80 62 06 08 22 92 89 | pierre.nizon@gendarmerie.interieur.gouv.fr gaelle.coupe@gendarmerie.interieur.gouv.fr | [25 empty] | 1 (manuel)
| RGNA Batiment famille Tour 7 | Caserne Battesti 59 rue Séguineau | 33700 | MERIGNAC |  |  | W – 4 | Pierre NIZON Gaelle COUPE | 06 77 47 80 62 06 08 22 92 89 | pierre.nizon@gendarmerie.interieur.gouv.fr gaelle.coupe@gendarmerie.interieur.gouv.fr | Pierre NIZON Gaelle COUPE | 06 77 47 80 62 06 08 22 92 89 | pierre.nizon@gendarmerie.interieur.gouv.fr gaelle.coupe@gendarmerie.interieur.gouv.fr | [25 empty] | 1 (manuel)
| RGNA Batiment famille Tour 8 | Caserne Battesti 59 rue Séguineau | 33700 | MERIGNAC |  |  | W – 4 | Pierre NIZON Gaelle COUPE | 06 77 47 80 62 06 08 22 92 89 | pierre.nizon@gendarmerie.interieur.gouv.fr gaelle.coupe@gendarmerie.interieur.gouv.fr | Pierre NIZON Gaelle COUPE | 06 77 47 80 62 06 08 22 92 89 | pierre.nizon@gendarmerie.interieur.gouv.fr gaelle.coupe@gendarmerie.interieur.gouv.fr | [25 empty] | 1 (manuel)
| ST AUBIN DE BLAYE | 1 Virée de Rousset | 33860 | REIGNAC |  | 271 m² | Pas classé | BARBAGLIA Laurent | 05.56.90.47.98 | sai.ggd33@gendarmerie.interieur.gouv.fr | RGNA/SAM BBA | 05.56.90.44.55 | sam.bba.rgna@gendarmerie.interieur.gouv.fr | / | Néant | / | Néant | / | / | / | 1 | Aucune marque mentionnée | Néant | / | / | / | / | / | Néant | / | / | / | / | / | 1 | Néant | Néant | Néant | Néant | Néant | Néant | Néant | Néant | Néant | Néant | Néant | Néant | Déclencheur manuel et diffuseur sonore affectés à la station carburant
| BLANQUEFORT | 48 avenue du Général de Gaulle | 33290 | BLANQUEFORT |  | 639 m² | W – 5 | BARBAGLIA Laurent | 05.56.90.47.98 | sai.ggd33@gendarmerie.interieur.gouv.fr | RGNA/SAM BBA | 05.56.90.44.55 | sam.bba.rgna@gendarmerie.interieur.gouv.fr | E | 3 | / | 1 | HONEYWELI SECURITY | / | / | 1 | / | Néant | Néant | Néant | Néant | Néant | Néant | Néant | Néant | Néant | Néant | Néant | Néant | Néant | Néant | Néant | Néant | Néant | Néant | Néant | Néant | Néant | Néant | Néant | Néant | Néant
| BORDEAUX | 200 rue Judaïque | 33000 | BORDEAUX |  | 611 m² | Non classé | BARBAGLIA Laurent | 05.56.90.47.98 | sai.ggd33@gendarmerie.interieur.gouv.fr | RGNA/SAM BBA | 05.56.90.44.55 | sam.bba.rgna@gendarmerie.interieur.gouv.fr | / | Néant | Néant | Néant | Néant | Néant | Néant | Néant | Néant | Néant | Néant | Néant | Néant | Néant | Néant | Néant | Néant | Néant | Néant | Néant | Néant | Néant | Néant | Néant | Néant | Néant | Néant | Néant | Néant | Néant | Néant | Néant | Néant | Néant | 8 DAAF
| ARCACHON | 21 rue Duchênne | 33120 | ARCACHON |  | 3039 m² | Non classé | BARBAGLIA Laurent | 05.56.90.47.98 | sai.ggd33@gendarmerie.interieur.gouv.fr | RGNA/SAM BBA | 05.56.90.44.55 | sam.bba.rgna@gendarmerie.interieur.gouv.fr | / | 18 | / | 3 | SAFT SDI | / | / | 20 | / | 3 | / | / | / | / | / | / | / | / | / | / | / | 9 | / | / | / | 3 | / | / | / | / | / | / | / | / | 22 DAAF
| ST JEAN D’ILLAC | 315 avenue de Bordeaux | 33127 | ST JEAN D’ILLAC |  | 198 m² | W – 5 | BARBAGLIA Laurent | 05.56.90.47.98 | sai.ggd33@gendarmerie.interieur.gouv.fr | RGNA/SAM BBA | 05.56.90.44.55 | sam.bba.rgna@gendarmerie.interieur.gouv.fr | E | / | / | 1 | LUMATIC | / | / | 2 | / | / | / | / | / | / | / | / | / | / | / | / | / | 1 | / | / | / | / | / | / | / | / | / | / | / | /
| CARBON BLANC | 19 avenue André Vignau-Anglade | 33560 | CARBON BLANC |  | 196 m² | W – 5 | BARBAGLIA Laurent | 05.56.90.47.98 | sai.ggd33@gendarmerie.interieur.gouv.fr | RGNA/SAM BBA | 05.56.90.44.55 | sam.bba.rgna@gendarmerie.interieur.gouv.fr | / | Néant | / | Néant | / | / | / | Néant | / | Néant | / | / | / | / | / | Néant | / | / | / | / | / | 1 | Néant | Néant | Néant | / | / | Néant | / | / | Néant | / | / | /
| LANGON TOULENNE | 49 avenue du 8 mai 1945 | 33210 | LANGON TOULENNE |  | 768 m² | W – 5 | BARBAGLIA Laurent | 05.56.90.47.98 | sai.ggd33@gendarmerie.interieur.gouv.fr | RGNA/SAM BBA | 05.56.90.44.55 | sam.bba.rgna@gendarmerie.interieur.gouv.fr | / | Néant | / | 1 | NUGELEC | / | / | 1 | NUGELEC | Néant | / | / | / | / | / | Néant | / | / | / | / | / | 2 | Néant | Néant | Néant | / | / | / | / | / | / | / | / | / | 6 trappes de désenfumage à commande manuelle
| LANGON TOULENNE | Rond point du Sauternais | 33210 | LANGON |  | m² | / | BARBAGLIA Laurent | 05.56.90.47.98 | sai.ggd33@gendarmerie.interieur.gouv.fr | RGNA/SAM BBA | 05.56.90.44.55 | sam.bba.rgna@gendarmerie.interieur.gouv.fr | / | Néant | / | Néant | / | / | / | 2 | NUGELEC | Néant | 1 | NUGELEC | / | Type 4 STI | / | Néant | / | / | / | / | Néant | 1 | / | / | Néant | / | / | / | / | / | / | / | / | /
| PINEUILH | 1 rue René Prévôt | 33220 | PINEUILH |  | 382 m² | W – 5 | BARBAGLIA Laurent | 05.56.90.47.98 | sai.ggd33@gendarmerie.interieur.gouv.fr | RGNA/SAM BBA | 05.56.90.44.55 | sam.bba.rgna@gendarmerie.interieur.gouv.fr | E | 15 | / | 1 | CHUBB | / | / | 3 |  | / | / | / | / | / | / | / | / | / | / | / | / | 1 |  | 10 | / | / | / | / | 1 | / | / | / | / | /
| GREZILLAC | 1 lieu-dit Payorgue | 33420 | GREZILLAC |  | 390 m² | W – 5 | BARBAGLIA Laurent | 05.56.90.47.98 | sai.ggd33@gendarmerie.interieur.gouv.fr | RGNA/SAM BBA | 05.56.90.44.55 | sam.bba.rgna@gendarmerie.interieur.gouv.fr | E | 3 | / | 1 | URA | / | / | 6 |  | / | / | / | / | / | / | / | / | / | / | / | / | 5 | / | / | / | / | / | / | 1 | / | / | / | / | /
| COUTRAS | 52 rue Robert Boulin | 33230 | COUTRAS |  | 406 m² | W – 5 | BARBAGLIA Laurent | 05.56.90.47.98 | sai.ggd33@gendarmerie.interieur.gouv.fr | RGNA/SAM BBA | 05.56.90.44.55 | sam.bba.rgna@gendarmerie.interieur.gouv.fr | E | 3 | ESSER | 1 | ESSER | / | / | 1 | ESSER | / | / | / | / | / | / | / | / | / | / | / | / | 1 | / | / | / | / | / | / | / | / | / | / | / | /
| LIBOURNE | 47 bis bvd de Quinault | 33500 | LIBOURNE |  | 3 822 m² | W – 5 | BARBAGLIA Laurent | 05.56.90.47.98 | sai.ggd33@gendarmerie.interieur.gouv.fr | RGNA/SAM BBA | 05.56.90.44.55 | sam.bba.rgna@gendarmerie.interieur.gouv.fr | E | 16 | ESSER | 1 | ESSER | / | 2023 | 6 | ESSER | / | / | / | / | / | / | / | / | / | / | / | / | 9 | / | 19 | / | / | / | / | 1 | / | / | / | / | / | 6 trappes de désenfumage à commande manuelle
| QUARTIER BÉTEILLE Logements familles BAT 1 À 17 | rue de la côte de Bouliac | 33270 | BOULIAC |  |  |  | DUMONTEUIL Jérémie VONNET Quentin | 06.25.53.85.64 06.79.39.24.47 | jeremie.dumonteuil@gendarmerie.interieur.gouv.fr quentin.vonnet@gendarmerie.interieur.gouv.fr | [10 empty] | 4 | [7 empty] | 11 | [9 empty] | 34
| QUARTIER BÉTEILLE GARAGES | rue de la côte de Bouliac | 33270 | BOULIAC |  |  |  | DUMONTEUIL Jérémie VONNET Quentin | 06.25.53.85.64 06.79.39.24.47 | jeremie.dumonteuil@gendarmerie.interieur.gouv.fr quentin.vonnet@gendarmerie.interieur.gouv.fr | [28 empty] | 12
| QUARTIER BÉTEILLE BAT 20 | rue de la côte de Bouliac | 33270 | BOULIAC |  |  |  | DUMONTEUIL Jérémie VONNET Quentin | 06.25.53.85.64 06.79.39.24.47 | jeremie.dumonteuil@gendarmerie.interieur.gouv.fr quentin.vonnet@gendarmerie.interieur.gouv.fr | [27 empty] | 1
| QUARTIER BÉTEILLE BAT 24 | rue de la côte de Bouliac | 33270 | BOULIAC |  |  |  | DUMONTEUIL Jérémie VONNET Quentin | 06.25.53.85.64 06.79.39.24.47 | jeremie.dumonteuil@gendarmerie.interieur.gouv.fr quentin.vonnet@gendarmerie.interieur.gouv.fr | [27 empty] | 1
| QUARTIER BÉTEILLE BAT25 | rue de la côte de Bouliac | 33270 | BOULIAC |  |  |  | DUMONTEUIL Jérémie VONNET Quentin | 06.25.53.85.64 06.79.39.24.47 | jeremie.dumonteuil@gendarmerie.interieur.gouv.fr quentin.vonnet@gendarmerie.interieur.gouv.fr | [27 empty] | 1
| EGM 28/2 BAT 053 | 1 Avenue du Marechal De Lattre De Tassigny | 33190 | LA REOLE |  |  | W – 4 | PREVOT Vincent SOUDAIN Eric | 05. 56. 71. 72. 00 06. 81. 26. 29. 74 06. 79. 39. 21. 42 | vincent.prevot@gendarmerie.interieur.gouv.fr eric.soudain@gendarmerie.interieur.gouv.fr | DUTERTRE Eric | 06. 22. 90. 09 .68 | eric.dutertre@gendarmerie.interieur.gouv.fr |  | 3 | [19 empty] | 2
| EGM 28/2 BAT 001 | [13 empty] | 4 | [8 empty] | 1 | [10 empty] | 3
| EGM 28/2 BAT 015 | [19 empty] | 1
| EGM 28/2 BAT 055 | [19 empty] | 1
| CNIFAG HM35 A16 HM 33 N°G2D 330529051V/0551 | 10 RUE DU COMMANDANT MARZAC BASE AÉRIENNE 120 | 33260 | LA TESTE DE BUCH – CAZAUX |  |  | S/O | MAZEAU Delphine | 05 56 22 35 91 | delphine.mazeau@gendarmerie.interieur.gouv.fr |  |  |  | A | 24 | CHUBB | 1 | CHUBB | Conv | 2020 | 22 | CHUBB | 2 | S/O | S/O | S/O | S/O | S/O | 1 | CHUBB | Type 1 | S/O | S/O | S/O | non identifié | S/O | non identifié | S/O | S/O | S/O | S/O | S/O | Non (oui/non) | S/O | S/O | S/O | S/O
DIRPJJ SO | DIRPJJ SO | 8 rue Poitevin & 17 impasse Fenouil | 33000 | BORDEAUX |  | 1001 | W – 5 | Thomas NICOL | [5 empty] | E | 5 |  | 1 | NUGELEC |  |  | 4 | NUGELEC | [12 empty] | 3
| DT PJJ Aquitaine Nord | 74 rue G Bonnac - Tour 4 | 33000 | BORDEAUX |  | 345 | W – 5 | Bastien GRELOT | 06 32 88 47 06 | dtpjj-aquitane-nord@justice.fr |  |  |  | E |  |  | 1 | NUGELEC - Type 4 - Pile
DIRPJJ SO / DTPJJ AN | UEMO MERIGNAC | 3 avenue du château d'Eau | 33700 | MERIGNAC |  | 305 | W – 5 | Bastien GRELOT | 06 32 88 47 06 | dtpjj-aquitane-nord@justice.fr |  |  |  | E |  |  | 1 | URA - Type 4 |  |  | 3 | [13 empty] | 3 |  | 2
| UEMO LORMONT | 4-6 rue Romain Rolland | 33310 | LORMONT |  | 400 | W – 5 | Bastien GRELOT | 06 32 88 47 06 | dtpjj-aquitane-nord@justice.fr |  |  |  | E | [33 empty] | Pas d'information sur les equipements au 24/06/2025 mais besoin si equipement en place
| UEHD PESSAC | 53 avenue des Echoppes | 33600 | PESSAC |  | 502 | W – 5 | Bastien GRELOT | 06 32 88 47 06 | dtpjj-aquitane-nord@justice.fr |  |  |  | E | 48 +3 |  | 1 | ESSER |  |  | 9 | [13 empty] | 6 |  | 2
| UEMO BORDEAUX 1 | 20 rue Thiac | 33000 | BORDEAUX |  | 416 | W – 5 | Bastien GRELOT | 06 32 88 47 06 | dtpjj-aquitane-nord@justice.fr |  |  |  | E |  |  | 1 | NUGELEC - Type 4 |  |  | 4 | NUGELEC | [12 empty] | 4
| UEAJ BORDEAUX Restaurant | 55 Bis rue F de Sourdis | 33000 | BORDEAUX |  | 243 | W – 5 | Bastien GRELOT | 06 32 88 47 06 | dtpjj-aquitane-nord@justice.fr |  |  |  | E |  |  | 1 | URA |  |  | 4 | URA | [12 empty] | 2
| UEAJ BORDEAUX | 88 Bis rue F de Sourdis | 33000 | BORDEAUX |  | 528 | W – 5 | Bastien GRELOT | 06 32 88 47 06 | dtpjj-aquitane-nord@justice.fr |  |  |  | E |  |  | 1 | URA - Type 4 |  |  | 6 | URA | [12 empty] | 5
| UEMO BORDEAUX 2 | 85 rue Chevalier | 33000 | BORDEAUX |  | 254 | W – 5 | Bastien GRELOT | 06 32 88 47 06 | dtpjj-aquitane-nord@justice.fr |  |  |  | E |  |  | 1 | CORDIA - pile
SGCD 33 | EMIZ Bordeaux | 10 rue Charles Monselet | 33000 | BORDEAUX |  |  |  | M. NICOLAS Stéphane / M. COLIN Jean-Armand / M. GADE-SALOMON Pierre-Jean | 05 56 90 62 41 05 56 90 62 77 05 56 90 62 76 | sgc-travaux-maintenance@gironde.gouv.fr | M. NICOLAS Stéphane / M. COLIN Jean-Armand / M. GADE-SALOMON Pierre-Jean | 05 56 90 62 41 | sgc-travaux-maintenance@gironde.gouv.fr |  | 52 |  |  |  | Adressable |  | 11 | [7 empty] | 1 | [5 empty] | 16 |  |  | 1 |  |  |  |  | oui | 0 |  |  | 8
| Archives Bègles | 31 avenue Jean Jaurès | 33130 | BEGLES |  |  |  | M. NICOLAS Stéphane / M. COLIN Jean-Armand / M. GADE-SALOMON Pierre-Jean | 05 56 90 62 41 05 56 90 62 77 05 56 90 62 76 | sgc-travaux-maintenance@gironde.gouv.fr | M. NICOLAS Stéphane / M. COLIN Jean-Armand / M. GADE-SALOMON Pierre-Jean | 05 56 90 62 41 | sgc-travaux-maintenance@gironde.gouv.fr | SC | 18 |  |  |  | Adressable |  | 3 | [7 empty] | 1 | ES COM ESSER | A |  |  | 1 | 3 |  |  | 3 |  |  |  |  | NON | 0 |  |  | 0
| Sous-Préfecture de Lesparre | 4 allée du 8 mai 1945 | 33340 | LESPARRE MEDOC |  |  |  | M. NICOLAS Stéphane / M. COLIN Jean-Armand / M. GADE-SALOMON Pierre-Jean | 05 56 90 62 41 05 56 90 62 77 05 56 90 62 76 | sgc-travaux-maintenance@gironde.gouv.fr | M. NICOLAS Stéphane / M. COLIN Jean-Armand / M. GADE-SALOMON Pierre-Jean | 05 56 90 62 41 | sgc-travaux-maintenance@gironde.gouv.fr |  | 5 | [5 empty] | 5 | [7 empty] | 5 | LG | 4 | [11 empty] | NON | 0 |  |  | 0
| Logement Sous-Préfecture de Lesparre | 16 place de l’église | 33340 | LESPARRE MEDOC |  |  |  | M. NICOLAS Stéphane / M. COLIN Jean-Armand / M. GADE-SALOMON Pierre-Jean | 05 56 90 62 41 05 56 90 62 77 05 56 90 62 76 | sgc-travaux-maintenance@gironde.gouv.fr | M. NICOLAS Stéphane / M. COLIN Jean-Armand / M. GADE-SALOMON Pierre-Jean | 05 56 90 62 41 | sgc-travaux-maintenance@gironde.gouv.fr |  | 1 | [5 empty] | 1 | [7 empty] | 1 | SICLI | 4 |  |  |  | 1 | [7 empty] | NON | 0 |  |  | 0
| Sous-Préfecture d’Arcachon | 55 Boulevard du Général Leclerc | 33120 | ARCACHON |  |  |  | M. NICOLAS Stéphane / M. COLIN Jean-Armand / M. GADE-SALOMON Pierre-Jean | 05 56 90 62 41 05 56 90 62 77 05 56 90 62 76 | sgc-travaux-maintenance@gironde.gouv.fr | M. NICOLAS Stéphane / M. COLIN Jean-Armand / M. GADE-SALOMON Pierre-Jean | 05 56 90 62 41 | sgc-travaux-maintenance@gironde.gouv.fr | [7 empty] | 9 | [13 empty] | 4 | [7 empty] | NON | 0 |  |  | 0
| SGAR BORDEAUX | 4 Esplanade Charles de Gaulle | 33000 | BORDEAUX |  |  |  | M. NICOLAS Stéphane / M. COLIN Jean-Armand / M. GADE-SALOMON Pierre-Jean | 05 56 90 62 41 05 56 90 62 77 05 56 90 62 76 | sgc-travaux-maintenance@gironde.gouv.fr | M. NICOLAS Stéphane / M. COLIN Jean-Armand / M. GADE-SALOMON Pierre-Jean | 05 56 90 62 41 | sgc-travaux-maintenance@gironde.gouv.fr | [7 empty] | 7 | [7 empty] | 7 | AGYLUS | 4 |  |  |  | 7 | [7 empty] | NON | 0 |  |  | 0
| Sécurité Routière | 17 Ter rue Vital Carles | 33000 | BORDEAUX |  |  |  | M. NICOLAS Stéphane / M. COLIN Jean-Armand / M. GADE-SALOMON Pierre-Jean | 05 56 90 62 41 05 56 90 62 77 05 56 90 62 76 | sgc-travaux-maintenance@gironde.gouv.fr | M. NICOLAS Stéphane / M. COLIN Jean-Armand / M. GADE-SALOMON Pierre-Jean | 05 56 90 62 41 | sgc-travaux-maintenance@gironde.gouv.fr | [7 empty] | 2 | [7 empty] | 1 | AGYLUS | 4 |  |  | 1 | 1 | [7 empty] | NON | 0 |  |  | 0
| DDTM ARCACHON | 5 quai du Capitaine Allègre | 33120 | ARCACHON |  |  |  | M. NICOLAS Stéphane / M. COLIN Jean-Armand / M. GADE-SALOMON Pierre-Jean | 05 56 90 62 41 05 56 90 62 77 05 56 90 62 76 | sgc-travaux-maintenance@gironde.gouv.fr | M. NICOLAS Stéphane / M. COLIN Jean-Armand / M. GADE-SALOMON Pierre-Jean | 05 56 90 62 41 | sgc-travaux-maintenance@gironde.gouv.fr | [7 empty] | 9 | [7 empty] | 1 | NUGELEC | 4 |  |  |  | 4 | [7 empty] | oui | 0 |  |  | 0
| Logement Sous-Préfecture de Blaye | 18 rue André Lafon | 33390 | BLAYE |  |  |  | M. NICOLAS Stéphane / M. COLIN Jean-Armand / M. GADE-SALOMON Pierre-Jean | 05 56 90 62 41 05 56 90 62 77 05 56 90 62 76 | sgc-travaux-maintenance@gironde.gouv.fr | M. NICOLAS Stéphane / M. COLIN Jean-Armand / M. GADE-SALOMON Pierre-Jean | 05 56 90 62 41 | sgc-travaux-maintenance@gironde.gouv.fr |  | 6 | [5 empty] | 6 | [7 empty] | 6 |  | 4 |  |  |  | 6 | [7 empty] | NON | 0 |  |  | 0
| Logement Sous-Préfecture de Libourne | 42 rue Thiers | 33500 | LIBOURNE |  |  |  | M. NICOLAS Stéphane / M. COLIN Jean-Armand / M. GADE-SALOMON Pierre-Jean | 05 56 90 62 41 05 56 90 62 77 05 56 90 62 76 | sgc-travaux-maintenance@gironde.gouv.fr | M. NICOLAS Stéphane / M. COLIN Jean-Armand / M. GADE-SALOMON Pierre-Jean | 05 56 90 62 41 | sgc-travaux-maintenance@gironde.gouv.fr |  | 2 | [13 empty] | 1 | ESSER | 4 |  |  |  | 1 | [7 empty] | NON | 0 |  |  | 0
| DDTM LIBOURNE | 35 rue de Géreaux | 33500 | LIBOURNE |  |  |  | M. NICOLAS Stéphane / M. COLIN Jean-Armand / M. GADE-SALOMON Pierre-Jean | 05 56 90 62 41 05 56 90 62 77 05 56 90 62 76 | sgc-travaux-maintenance@gironde.gouv.fr | M. NICOLAS Stéphane / M. COLIN Jean-Armand / M. GADE-SALOMON Pierre-Jean | 05 56 90 62 41 | sgc-travaux-maintenance@gironde.gouv.fr |  | 2 | [5 empty] | 11 | [7 empty] | 1 | [5 empty] | 10 | [7 empty] | oui | 0 |  |  | 0
| Sous-Préfecture de Langon | 19 cours des fossés | 33210 | LANGON |  |  |  | M. NICOLAS Stéphane / M. COLIN Jean-Armand / M. GADE-SALOMON Pierre-Jean | 05 56 90 62 41 05 56 90 62 77 05 56 90 62 76 | sgc-travaux-maintenance@gironde.gouv.fr | M. NICOLAS Stéphane / M. COLIN Jean-Armand / M. GADE-SALOMON Pierre-Jean | 05 56 90 62 41 | sgc-travaux-maintenance@gironde.gouv.fr |  | 9 | [5 empty] | 4 | [7 empty] | 1 | ESSER |  |  |  |  | 3 | [7 empty] | oui | 0 |  |  | 0
| Sous-Préfecture de Blaye | 2-4 rue André Lafon | 33390 | BLAYE |  |  |  | M. NICOLAS Stéphane / M. COLIN Jean-Armand / M. GADE-SALOMON Pierre-Jean | 05 56 90 62 41 05 56 90 62 77 05 56 90 62 76 | sgc-travaux-maintenance@gironde.gouv.fr | M. NICOLAS Stéphane / M. COLIN Jean-Armand / M. GADE-SALOMON Pierre-Jean | 05 56 90 62 41 | sgc-travaux-maintenance@gironde.gouv.fr | [7 empty] | 6 | [7 empty] | 6 |  | 4 | [11 empty] | NON | 0 |  |  | 0
| Logement Sous-Préfecture de Libourne | Rue paul bert | 33500 | LIBOURNE |  |  |  | M. NICOLAS Stéphane / M. COLIN Jean-Armand / M. GADE-SALOMON Pierre-Jean | 05 56 90 62 41 05 56 90 62 77 05 56 90 62 76 | sgc-travaux-maintenance@gironde.gouv.fr | M. NICOLAS Stéphane / M. COLIN Jean-Armand / M. GADE-SALOMON Pierre-Jean | 05 56 90 62 41 | sgc-travaux-maintenance@gironde.gouv.fr |  | 2 | [13 empty] | 1 | ESSER |  |  |  |  | 1 | [7 empty] | NON | 0 |  |  | 0
ARS NOUVELLE-AQUITAINE | SIEGE | 103 bis rue Belleville CS 91704 | 33000 | BORDEAUX |  | 9252 | W – 2 | BARBOT Denis | 06.48.58.58.02 | denis.barbot@ars.sante.fr ars-na-sg-logistique33@ars.sante.fr | Amandine PAMBRUN | 05.57.01.47.28 | ars-na-sg-budget-achats@ars.sante.fr | A | 162 | CHUBB | 1 | CHUBB |  |  | 35 | CHUBB | 2 | 1 | CHUBB | A |  |  | 1 | CHUBB |  | 0 |  | 3 | 34 | 0 | 61 | 24 | 0 | 0 | 3 | 3 | non | 38 | oui | 0 | 47 | Merci à l'entreprise de procéder à l'inventaire de l'équipement comme prévu dans le CCTP
CEREMA S-O | Bâtiment direction | 103 Rue Pierre Ramond | 33160 | SAINT MEDARD EN JALLES |  |  |  | Rocher Denis | 06 45 61 16 75 | denis.rocher@cerema.fr |  |  |  |  | 0 |  | 0 |  |  |  | 6 | Esser | 0 | [5 empty] | 1 | ESSER | 2a | 0 |  | 0 | 4 | 0 | 0 | 0 | 0 | 0 | 0 | 0 |  | 0 |  | 0 | 0
| Bâtiment principal | 103 Rue Pierre Ramond | 33160 | SAINT MEDARD EN JALLES |  |  |  | Rocher Denis | 06 45 61 16 75 | denis.rocher@cerema.fr |  |  |  |  | 6 |  | 0 |  |  |  | 26 | Esser | 0 | [5 empty] | 1 | ESSER | 2a | 0 |  | 0 | 21 | 0 | 3 | 0 | 0 | 0 | 0 | 0 |  | 0 |  | 0 | 0
| Bâtiment route | 103 Rue Pierre Ramond | 33160 | SAINT MEDARD EN JALLES |  |  |  | Rocher Denis | 06 45 61 16 75 | denis.rocher@cerema.fr |  |  |  |  | 3 |  | 0 |  |  |  | 4 | Esser | 0 | [5 empty] | 1 | ESSER | 2a | 0 |  | 0 | 8 | 0 | 2 | 0 | 0 | 0 | 0 | 0 |  | 0 |  | 0 | 0
| Bâtiment asce | 103 Rue Pierre Ramond | 33160 | SAINT MEDARD EN JALLES |  |  |  | Rocher Denis | 06 45 61 16 75 | denis.rocher@cerema.fr |  |  |  |  | 1 |  | 0 |  |  |  | 8 | Esser | 0 | [5 empty] | 1 | ESSER | 2a | 0 |  | 0 | 6 | 0 | 1 | 0 | 0 | 0 | 0 | 0 |  | 0 |  | 0 | 0
| Bâtiment archives OA | 103 Rue Pierre Ramond | 33160 | SAINT MEDARD EN JALLES |  |  |  | Rocher Denis | 06 45 61 16 75 | denis.rocher@cerema.fr |  |  |  |  | 3 |  | 0 |  |  |  | 1 | Esser | 0 | [5 empty] | 1 | ESSER | 1 | 0 |  | 0 | 1 | 0 | 1 | 0 | 0 | 0 | 0 | 0 |  | 0 |  | 0 | 0
| Bâtiment hexagone | 103 Rue Pierre Ramond | 33160 | SAINT MEDARD EN JALLES |  |  |  | Rocher Denis | 06 45 61 16 75 | denis.rocher@cerema.fr |  |  |  |  | 0 |  | 0 |  |  |  | 16 | Esser | 0 | [5 empty] | 1 | NUGELEC | 1 | 0 |  | 0 | 7 | 0 | 0 | 0 | 0 | 0 | 0 | 1 |  | 0 |  | 0 | 0
| Bâtiment principal serveur | 103 Rue Pierre Ramond | 33160 | SAINT MEDARD EN JALLES |  |  |  | Rocher Denis | 06 45 61 16 75 | denis.rocher@cerema.fr |  |  |  |  | 20 |  | 0 |  |  |  | 1 | Cerberus | 0 | [5 empty] | 1 | SIEMENS | 1 | 0 |  | 0 | 3 | 0 | 0 | 0 | 0 | 0 | 0 | 0 |  | 0 |  | 0 | 0
| Restaurant administratif | 24 Rue Carton | 33200 | BORDEAUX |  |  |  | Preneux Julie | 06 64 21 01 22 | julie.preneux@cerema.fr |  |  |  |  | 0 |  | 0 |  |  |  | 4 | Neutronic | 0 | [5 empty] | 1 | Neutronic | 2a | 0 |  | 0 | 2 | 0 | 0 | 0 | 0 | 0 | 0 | 0 |  | 0 |  | 0 | 0
| Bâtiment A etB | 24 Rue Carton | 33200 | BORDEAUX |  |  |  | Preneux Julie | 06 64 21 01 22 | julie.preneux@cerema.fr |  |  |  |  | 0 |  | 0 |  |  |  | 7 | Nugelec | 0 | [5 empty] | 1 | Nugelec | 2a | 0 |  | 0 | 6 | 0 | 0 | 0 | 0 | 0 | 0 | 0 |  | 0 |  | 0 | 0
| Bâtiment C et D | 24 Rue Carton | 33200 | BORDEAUX |  |  |  | Preneux Julie | 06 64 21 01 22 | julie.preneux@cerema.fr |  |  |  |  | 0 |  | 0 |  |  |  | 10 | Ura | 0 | [5 empty] | 1 | Ura | 2a | 0 |  | 0 | 9 | 0 | 0 | 0 | 0 | 0 | 0 | 0 |  | 0 |  | 0 | 0
| Bâtiment E | 24 Rue Carton | 33200 | BORDEAUX |  |  |  | Preneux Julie | 06 64 21 01 22 | julie.preneux@cerema.fr |  |  |  |  | 0 |  | 0 |  |  |  | 4 | Esser | 0 | [5 empty] | 1 | Esser | 2a | 0 |  | 0 | 3 | 0 | 0 | 0 | 0 | 0 | 0 | 0 |  | 0 |  | 0 | 0
DIRSO/CEI Captieux | Bureaux-hangar/CEI Captieux | Le mouchant route d’escaudes | 33840 | CAPTIEUX |  | 200 |  | Christophe JOUSSEAUME | 05 56 65 72 84 | christophe.jousseaume@developpement-durable.gouv.fr | Michel MEIER | 0561586235 | michel.meier@developpement-durable.gouv.fr | [7 empty] | 1 |  |  | 1 | neutronic | Type 4 | [10 empty] | 1 | [10 empty] | 6 DAAF
DISP 33 | CP BDX GRADIGNAN - Bât A | 36 rue du Bourdillat | 33170 | GRADIGNAN |  |  | U | SOULES Thierry | 0610863722 | thierry.soules@justice.fr |  |  |  | A | 106 | ESSER | 1 | ESSER | ADRESSABLE |  | 20 | ESSER | 1 | 1 | ESSER | B | CMSI8000 | [6 empty] | 0 | 0 | 0 | 0 | 21 |  | 4 | 4 |  |  | 0 | 0 | 0 | 0
| CP BDX GRADIGNAN - Salle formation BOURDILLAT | 36 rue du Bourdillat | 33170 | GRADIGNAN |  |  | ERT | SOULES Thierry | 0610863722 | thierry.soules@justice.fr |  |  |  | TYPE4 |  |  | 1 | NUGELEC |  |  | 3 | NUGELEC | [12 empty] | 2 |  | 2
| CP BDX GRADIGNAN - BOURDILLAT | 36 rue du Bourdillat | 33170 | GRADIGNAN |  |  | ERT | SOULES Thierry | 0610863722 | thierry.soules@justice.fr |  |  |  | TYPE4 |  |  | 3 | URA | BAAS |  | 5 | URA | [12 empty] | 3 | 3 | 0
| CP BDX GRADIGNAN - Les CHENES | 36 rue du Bourdillat | 33170 | GRADIGNAN |  |  | ERT | SOULES Thierry | 0610863722 | thierry.soules@justice.fr |  |  |  | A | 4 | ESSER | 1 | ESSER | CONVENTIEL |  | 3 | ESSER | [12 empty] | 3 | 0 | 0
| CP BDX GRADIGNAN - Ancien SPIP Bât A | 36 rue du Bourdillat | 33170 | GRADIGNAN |  |  | ERT | SOULES Thierry | 0610863722 | thierry.soules@justice.fr |  |  |  | A | 18 | ESSER | 1 | ESSER | ADRESSABLE |  | 2 | ESSER | 1 | 1 | ESSER | B | ES com | 2024 | [6 empty] | 2 | 0 | 1
OFII BORDEAUX | DT BORDEAUX | 55 rue saint sernin | 33000 | BORDEAUX |  |  | W-5 | PICHET/Bruno | 05 56 13 15 88 | contact@duportincendie.net | BROUSSE / Sandrine | 05 56 13 15 88 | contact@duportincendie.net | E | [6 empty] | 6 | NUGELEC | [6 empty] | 1 | NUGELEC | 4 |  |  |  | 6

## Lot 7 (dpt 40)
Direction/Service/Établissement | Nom du bâtiment/site | Adresse | Code postal | Ville | Date d'entrée prévue …/…/… (si non bénéficiaire du marché précédent) | Surface de plancher par site (m²) | Classement du site : type (lettre) et catégorie (chiffre) Ex : W – 5 | Contacts | [5 empty] | Catégorie de SSI (A à E) | Système de sécurité incendie et équipement d’alarmes (SSI EA) | [22 empty] | Installations de désenfumage relié au SSI |  |  |  | Nbre Arrêt d’installation technique (CTA, climatisation) | Non stop ascenseurs (oui/non) | Installations de compartimentage |  |  |  | Commentaires (Difficultés d’accès des sites, des équipements, etc.) | OFFRE DU CANDIDAT
[8 empty] | Coordonnées correspondant Technique |  |  | Coordonnées correspondant Administratif (indicatif et non obligatoire ) |  |  |  | Système de détection incendie (SDI) | [7 empty] | Alimentation électrique de sécurité (AES) | Système de mise en sécurité incendie (SMSI) | [9 empty] | Fonction Évacuation |  |  |  | Ouvrants participant au désenfumage |  |  | Nbre Coffrets de relayage |  |  | Clapets coupe-feu télécommandés |  | Nbre Cloisons mobiles coupe-feu | Nbre Portes coupe-feu (PCF) à fermeture automatique asservies (portes DAS)
[8 empty] | Nom / Prénom | Tél. | Courriel (adresse fonctionnelle de préférence) | Nom/ Prénom | Tél. | Courriel (adresse fonctionnelle de préférence) |  | Détecteurs automatiques d’incendie (DAI) |  | Équipement de contrôle et de signalisation (ECS) |  |  |  | Déclencheurs manuels (DM) |  |  | Centralisateur de mise en sécurité incendie (CMSI) |  |  |  |  | Équipements d'alarme (EA) |  |  | Dispositifs adaptateurs de commande (DAC) |  | Nbre Portes issues de secours asservies | Diffuseurs sonores (DS) |  | Diffuseurs lumineux (DL) | Nbre Ouvrants en façade (et/ou volet) | Nbre Exutoires | Nbre Ventilateurs |  |  |  | Nbre | Contrôle de position (oui/non) |  |  |  | Prix des prestations(sur la base des inventairesD'équipements fournis par l'administration)
[15 empty] | Nbre | Marque | Nbre | Marque | Adressable ou conventionnel | Année | Nbre | Marques | Nbre | Nbre | Marque | Type (A ou B) | Modèle | Année mise en service | Nbre | Marque | Type (1,2a,2b, 3,4) | Nbre | Marque type |  | Nbre Diffuseurs standards | Nbre BAAS | Nbre Diffuseurs standards | [11 empty] | Montant HT pour les équipements | Montant HT FORFAITAIRE PAR SITE | Nbre d'heures
DIRECTION INTERREGIONALE DES DOUANES NOUVELLE AQUITAINE | Dax BSI | 162 RUE PHILIBERT DELORME | 40990 | SAINT PAUL LES DAX |  | 298.47 |  |  | 09 70 27 59 40 | bsi-dax@douane.finances.gouv.fr | ASSERIN Delphine | 09-70-27-55-46 | pli-bordeaux@douane.finances.gouv.fr
| Mont de Marsan Bureau | RES. VERDI 233, BD LACAZE BP 331 CEDEX | 40000 | MONT DE MARSAN |  | 183.41 |  |  | 09 70 27 59 30 | r-mont-de-marsan@douane.finances.gouv.fr | ASSERIN Delphine | 09-70-27-55-46 | pli-bordeaux@douane.finances.gouv.fr
DRAC NA | UDAP 40 | 4, rue du 8 Mai 1945 | 40000 | MONT DE MARSAN |  |  |  | SANZ Isidore | 05 58 06 14 15 | isidore.sanz@culture.gouv.fr | CHOQUET Julien | 05 57 95 03 21 | julien.choquet@culture.gouv.fr | [7 empty] | 3 | NUGELEC |  | 1 | NUGELEC | [9 empty] | 1
DREALNA/HYDRO/HANGAR | SRNH | 72 avenue de Barbe D’or | 40000 | MONT DE MARSAN |  | 400m² | ? | Pierre BERTRANNE | 06 74 59 77 83 | Pierre.BERTRANNE@developpement-durable.gouv.fr | Dolorès TONNET | 0658717612 | mmf.dmgf.sg.dreal-na@developpement-durable.gouv.fr | ? | 0 | 0 | 0 | 0 | 0 | 0 | 0 | 0 | ? | 0 | 0 | 0 | 0 | 0 | 0 | 0 | 0 | 0 | 0 | 1 | 0 | 0 | 0 | 0 | 0 | 0 | 0 | 0 | 0 | 0 | 0 | 0 | 0
DSDEN 40 | bâtiment principal | 5 rue antoine dufau | 40000 | MONT DE MARSAN |  | 1062 |  | JOUVE Laetitia | 05 58 05 66 69 | ce.dsden-dagefor@ac-bordeaux.fr | JOUVE Laetitia | 05 58 05 66 69 | ce.dsden-dagefor@ac-bordeaux.fr | A | 0 |  | 1 | finsecur | Conventionnel | 2020 | 4 | finnemo | 0 | 0 |  |  |  |  | 1 | finsecur | 2 | 0 |  | 0 | 4 | 0 | 4 | 0 | 0 | 0 | 0 | 0 |  | 0 |  | 0 | 0
| annexe 1 | 5 rue antoine dufau | 40000 | MONT DE MARSAN |  |  |  | JOUVE Laetitia | 05 58 05 66 69 | ce.dsden-dagefor@ac-bordeaux.fr | JOUVE Laetitia | 05 58 05 66 69 | ce.dsden-dagefor@ac-bordeaux.fr |  | 0 |  | 1 | legrand | Conventionnel |  | 2 | legrand | 0 | 0 |  |  |  |  | 1 | legrand | 4 | 0 |  | 0 | 1 | 0 | 0 | 0 | 0 | 0 | 0 | 0 |  | 0 |  | 0 | 0
| annexe 2 | 3 rue antoine dufau | 40000 | MONT DE MARSAN |  |  |  | JOUVE Laetitia | 05 58 05 66 69 | ce.dsden-dagefor@ac-bordeaux.fr | JOUVE Laetitia | 05 58 05 66 69 | ce.dsden-dagefor@ac-bordeaux.fr | A | 0 |  | 1 | nugelec | Conventionnel | 2019 | 5 | nugelec | 0 | 0 |  |  |  |  | 1 | nugelec | 4 | 0 |  | 0 | 0 | 0 | 0 | 0 | 0 | 0 | 0 | 0 |  | 0 |  | 0 | 0
| DSDEN DAX IEN | 8 rue sainte ursule | 40100 | DAX |  |  |  | JOUVE Laetitia | 05 58 05 66 69 | ce.dsden-dagefor@ac-bordeaux.fr | JOUVE Laetitia | 05 58 05 66 69 | ce.dsden-dagefor@ac-bordeaux.fr |  | 0 |  | 1 | axendis | Conventionnel |  | 5 | axendis | 0 | 0 |  |  |  |  | 1 | axendis | 4 | 0 |  | 0 | 3 | 0 | 1 | 0 | 0 | 0 | 0 | 0 |  | 0 |  | 0 | 0
SGAMI SO – GENDARMERIE | Gendarmerie Maridor | 1908 Avenue du Maréchal Juin | 40000 | MONT DE MARSAN |  | 13ha |  | Vacant Arnaud | 05 58 05 07 45 | ggm-ii-2.mont-de-marsan/casernement@gendarmerie.interieur.gouv.fr |  |  |  |  | 45 | ASD |  |  |  |  | 4 | ASD | 1 | 1 | SEFI | [9 empty] | 3
| Gendarmerie Maridor | 1908 Avenue du Maréchal Juin | 40000 | MONT DE MARSAN |  | 13ha |  | Vacant Arnaud | 05 58 05 07 45 | ggm-ii-2.mont-de-marsan/casernement@gendarmerie.interieur.gouv.fr |  |  |  |  | 14 | NUGELEC | [6 empty] | 1 | 1 | NUGELEC | [9 empty] | 3
SGAMI SO – CYNODEX | A1031 | 1513 avenue de la plage | 40600 | BISCARROSSE |  | 2300 | [8 empty] | 15 | Chubb | 1 | Chubb | Adressable | 2023 | 10 | Chubb | 1 | [10 empty] | 0 | 11
| A1025/29 | 1513 avenue de la plage | 40600 | BISCARROSSE |  | 2175 | [8 empty] | 47 | Chubb | 1 | Chubb | Adressable | 2024 | 16 | Chubb | 0 | [10 empty] | 0 | 15
| A1005 | 1513 avenue de la plage | 40600 | BISCARROSSE |  | 560 | [8 empty] | 26 | Chubb | 1 | Chubb | Adressable | 2024 | 3 | Chubb | 0 | [10 empty] | 0 | 12 | [11 empty] | 1
SGAMI SO – DGPN/DDPN40/SDSO | HOTEL DE POLICE / MONT DE MARSAN | 22-23 place joseph pancaut | 40000 | MONT DE MARSAN |  |  | ERP CAT5 TYPE W | RODRIGUEZ BENJAMIN BRACONNIER FREDERIC | 0689723143 0785002859 | ddpn40-so-logistique@interieur.gouv.fr | GUICHARD MANDY | 0683354466 | ddpn40-so-logistique@interieur.gouv.fr | A | 35 | VAGO | 1 | HEPHAIS | Adressable | 2025 | 16 |  | 1 | 1 |  | A | HEPHAIS | 2025 | [5 empty] | 5 | 14 | 0 | 1 |  |  |  |  | 1 | non
| Commissariat de DAX | 5 rue des fusillés | 40100 | DAX |  |  | W – 4 | NAZABAL Rémi | 05-58-56-39-24 | ddpn40-dax-blso-logistique@inteireur.gouv.fr |  |  |  |  | 5 | Non apparente | 1 | URA |  |  | 17 | nugelec | 1 | 1 | Nugelec |  |  | - | 20 | ura | 4 | - | - | 3 | 9 |  | 10 | 1( toiture) | - | - | 0 | oui TGBT | Non – Monte charge | ? |  | NON | 0 | Pas d’accès Pour le clapet coupe-feu télécommandé – Pour le coffret de relayage ( ne prend pas en compte les ouvertures automatiques – déclencheurs manuels uniquement – évacuation fumées manuelle uniquement → à voir possibilité sous-sol
DIRPJJ SO / DT PJJ Aquitaine Sud | DT PJJ Aquitaine Sud | 46 rue Victor Hugo | 40000 | MONT DE MARSAN |  | 234 | W - 5 | MME PORET/MME MIGEON | 0558064715 | dtpjj-aquitaine-sud@justice.fr |  |  |  | E | 3 | A PILE (DAAF)
| UEMO MONT DE MARSAN | 36 Place Pancaut | 40000 | MONT DE MARSAN |  | 249 | W - 5 | MME RODIERE | 0533899720 ou 0612392549 | uemo-mont-de-marsan@justice.fr |  |  |  | E | [6 empty] | 7 | NUGELEC | [6 empty] | 1 | EATON | 4 |  |  |  | 5 |  | 4
| UEHC MONT DE MARSAN | 2 avenue Henri Lacoste | 40000 | MONT DE MARSAN |  | 528 | W - 5 | MR BOONE /MR SCHEEPERS |  | uehc-mont-de-marsan@justice.fr |  |  |  | A | 25 | CHUBB | 1 | CHUBB | C |  | 7 | CHUBB |  | 1 | CHUBB | A | UTC COM |  |  |  | 1 |  |  | 2 | 6 |  | 2
| UEAJ MONT DE MARSAN | 978 Bd Rozanoff | 40000 | MONT DE MARSAN |  | 100 | W - 5 | MR MORA | 0540121170 ou 0540121169 | ueaj-mont-de-marsan@justice.fr |  |  |  | E | [6 empty] | 5 | NUGELEC | [6 empty] | 1 | EATON CENTRALE NUG31221 | 4 |  |  |  | 2 |  | 2
| CEF SAINT PIERRE DU MONT | rue Frédéric Joliot Curie | 40280 | SAINT PIERRE DU MONT |  | 1018 | W - 5 | DUPOUY R / GRUBER ANAIS | 0558854000 | cef-mont-de-marsan@justice.fr |  |  |  | A | 62 | SIEMENS | 1 | SIEMENS | A |  | 11 | SIEMENS | 1 | 1 | SIEMENS | A | STT20 |  | 1 | SIEMENS ECS FC2020 | 1 |  |  | 3 | 14 |  | 17 | [9 empty] | 2
SGCD 40 | DDTM des Landes Bâtiment A et B | 351 Boulevard Saint Médard | 40000 | MONT DE MARSAN |  | 4190 | 5 | CUET Jérôme PIN Stéphane | 05 58 06 59 16 05 58 06 59 46 | sgc-immo@landes.gouv.fr | LAPEYRE Daniel | 05 58 06 59 71 07 88 22 47 13 | sgc-immo@landes.gouv.fr | E |  |  | 1 | AXENDIS | Conventionnel |  | 14 | ATSE | [6 empty] | 1 | AXENDIS | 4 |  |  | 1 | 12 |  | 1 | 2 | [8 empty] | 3
| DDTM des Landes Bâtiment C | [15 empty] | 1 | NUGELEC | Conventionnel |  | 11 | ATSE | [6 empty] | 1 | NUGELEC | 4 |  |  |  | 7 |  |  | 1
| DDTM des Landes Bâtiment D | [15 empty] | 1 | AXENDIS | Conventionnel |  | 3 | NUGELEC | [6 empty] | 1 | AXENDIS | 4 |  |  |  | 2 |  | 1
| DDTM des Landes Bâtiment les 9 fontaines | [15 empty] | 1 | AXENDIS | Conventionnel |  | 1 | AXENDIS | [6 empty] | 1 | AXENDIS | 4 |  |  |  | 1 |  | 1
| DDTM des Landes Bâtiment SOCIAL | [15 empty] | 1 | NUGELEC | Conventionnel |  | 1 | NUGELEC | [6 empty] | 1 | NUGELEC | 4 |  |  |  | 1
| DDTM des Landes Bâtiment La Leyre | [15 empty] | 1 | AXENDIS | Conventionnel |  | 3 | ATSE | [6 empty] | 1 | AXENDIS | 4 |  |  |  | 1
| DDETSPP | 4 Allée de la solidarité | 40000 | MONT DE MARSAN |  | 1381 | 5 | [6 empty] | E |  |  | 1 | FINSECUR | Conventionnel |  | 19 | LUMINOX | [6 empty] | 1 | FINSECUR | 4 |  |  | 1 | 14 |  | 1 |  | 2
| DDETSPP | 1 Place Saint Louis | 40000 | MONT DE MARSAN |  | 2482 | 5 | [6 empty] | E |  |  | 1 | SLAT | Conventionnel |  | 10 | URA | [6 empty] | 1 | SLAT | 4 |  |  | 1 | 11 |  | 21 |  | 2 | [7 empty] | 12 | Dispositif de sécurité avec 5 boutons d’appel dans les espaces d’attente sécurisés, centralisation à l’accueil du bâtiment
| Préfecture des Landes | 24-26 rue Victor Hugo | 40000 | MONT DE MARSAN |  | 4965 | 5 | [6 empty] | E | 58 |  | 1 | CHUBB | Adressable |  | 20 | CHUBB | 1 | [5 empty] | 1 | CHUBB | A1 |  |  | 3 | 16 |  |  | 3 | [8 empty] | 6 | 1 transmetteur téléphonique
| CEPC | Chemin de Macy | 40000 | MONT DE MARSAN |  | 116 | 5 | [6 empty] | E |  |  | 1 | EATON | Conventionnel |  | 1 | EATON | [6 empty] | 1 | EATON | 4 |  |  |  | 1 |  | 3
| SOUS-PREFECTURE | 5 Avenue Paul Doumer | 40100 | DAX |  | 1490 | 5 | [6 empty] | E | 23 |  | 1 | SIEMENS AES | Conventionnel |  | 4 | SIEMENS AES | 1 | [5 empty] | 1 | SIEMENS | A1 |  |  |  | 5 |  |  | 1 | [9 empty] | 1 transmetteur téléphonique
| Site Mutualisé | 5 Rue d’Aspremont | 40100 | DAX |  | 685 | 5 | [6 empty] | E |  |  | 1 | AXENDIS | Conventionnel |  | 5 | FARE | [6 empty] | 1 | AXENDIS | 4 |  |  |  | 4 |  | 1
ARS Nouvelle-Aquitaine | DELEGATION DEPARTEMENTALE DES LANDES | 9 avenue Antoine Dufau | 40000 | MONT DE MARSAN |  | 1487.9 | W-5 | Sébastien BROUSTE | 05.58.46.75.98 | sebastien.brouste@ars.sante.fr ars-dd40-direction@ars.sante.fr | Amandine PAMBRUN | 05.57.01.47.28 | ars-na-sg-budget-achats@ars.sante.fr | A | 18 | URA /FARE | 1 | URA ECS ADR N°310000 | Adressable | 2011 | 12 | URA | 0 | 1 | URA |  | 8 | Non raccordée | 1 | URA | type 1 | 0 |  | 2 | 10 | 0 | 0 | 0 | 0 | 0 | 0 | 0 | Non | 0 |  | 0 | 2 | Le CMSI n'est pas raccordée au SSI et donc à ne pas maintenir. 1 electro aimant pour PCF au rez de chaussée. 1 DAD avec PCF à electro aimant au R+1 non asservi à la SSI comprenant 2 detecteurs optiques (comptabilisés dans la cellule P5). 1 detecteur thermique en chaufferie (comptabilisé dans la cellule P5). 1 renvoi télésurveillance au rez de chaussée.
Note on P37: [Commentaire à thread] Votre version d’Excel vous permet de lire ce commentaire à thread. Toutefois, les modifications qui y sont apportées seront supprimées si le fichier est ouvert dans une version plus récente d’Excel. En savoir plus : https://go.microsoft.com/fwlink/?linkid=870924 Commentaire : 15 détecteurs optiques en sous-sol / 1 détecteur thermique en chaufferie / 2 détecteurs optiques sur DAD au R+1 / 10 indicateurs d'actions en sous-sol
Note on AV37: [Commentaire à thread] Votre version d’Excel vous permet de lire ce commentaire à thread. Toutefois, les modifications qui y sont apportées seront supprimées si le fichier est ouvert dans une version plus récente d’Excel. En savoir plus : https://go.microsoft.com/fwlink/?linkid=870924 Commentaire : 1 DAD au R+1 non asservi à la SSI

## Lot 8 (dpt 47)
Direction/Service/Établissement | Nom du bâtiment/site | Adresse | Code postal | Ville | Date d'entrée prévue …/…/… (si non bénéficiaire du marché précédent) | Surface de plancher par site (m²) | Classement du site : type (lettre) et catégorie (chiffre) Ex : W – 5 | Contacts | [5 empty] | Catégorie de SSI (A à E) | Système de sécurité incendie et équipement d’alarmes (SSI EA) | [22 empty] | Installations de désenfumage relié au SSI |  |  |  | Nbre Arrêt d’installation technique (CTA, climatisation) | Non stop ascenseurs (oui/non) | Installations de compartimentage |  |  |  | Commentaires (Difficultés d’accès des sites, des équipements, etc.) | OFFRE DU CANDIDAT
[8 empty] | Coordonnées correspondant Technique |  |  | Coordonnées correspondant Administratif (indicatif et non obligatoire ) |  |  |  | Système de détection incendie (SDI) | [7 empty] | Alimentation électrique de sécurité (AES) | Système de mise en sécurité incendie (SMSI) | [9 empty] | Fonction Évacuation |  |  |  | Ouvrants participant au désenfumage |  |  | Nbre Coffrets de relayage |  |  | Clapets coupe-feu télécommandés |  | Nbre Cloisons mobiles coupe-feu | Nbre Portes coupe-feu (PCF) à fermeture automatique asservies (portes DAS)
[8 empty] | Nom / Prénom | Tél. | Courriel (adresse fonctionnelle de préférence) | Nom/ Prénom | Tél. | Courriel (adresse fonctionnelle de préférence) |  | Détecteurs automatiques d’incendie (DAI) |  | Équipement de contrôle et de signalisation (ECS) |  |  |  | Déclencheurs manuels (DM) |  |  | Centralisateur de mise en sécurité incendie (CMSI) |  |  |  |  | Équipements d'alarme (EA) |  |  | Dispositifs adaptateurs de commande (DAC) |  | Nbre Portes issues de secours asservies | Diffuseurs sonores (DS) |  | Diffuseurs lumineux (DL) | Nbre Ouvrants en façade (et/ou volet) | Nbre Exutoires | Nbre Ventilateurs |  |  |  | Nbre | Contrôle de position (oui/non) |  |  |  | Prix des prestations(sur la base des inventairesD'équipements fournis par l'administration)
[15 empty] | Nbre | Marque | Nbre | Marque | Adressable ou conventionnel | Année | Nbre | Marques | Nbre | Nbre | Marque | Type (A ou B) | Modèle | Année mise en service | Nbre | Marque | Type (1,2a,2b, 3,4) | Nbre | Marque type |  | Nbre Diffuseurs standards | Nbre BAAS | Nbre Diffuseurs standards | [11 empty] | Montant HT pour les équipements | Montant HT FORFAITAIRE PAR SITE | Nbre d'heures
AGILE | Bâtiment A | Cité adminsitrative rue René Bonnat | 47000 | AGEN |  | 1636 | W-5 | Vaudon Julien | 07.88.44.02.57 | julien.vaudon@agile.immo | Matthieu Seguinot | 06,82,94,01,27 | matthieu.seguinot@agile.immo | E | [6 empty] | 11 | Nugelec | [6 empty] | 1 | nugelec | type 4 |  |  |  | 12 |  | 26
| Bâtiment B | Cité adminsitrative rue René Bonnat | 47000 | AGEN |  | 3605 | W-5 | Vaudon Julien | 07.88.44.02.57 | julien.vaudon@agile.immo | Matthieu Seguinot | 06,82,94,01,27 | matthieu.seguinot@agile.immo | A | 4 | OP110 | 1 | siemens |  |  | 20 | fdm1101 | 2 | 1 | siemens | B | STT10 | 2019 | 1 | siemens | 1 |  |  |  | 17 |  | 20 | 28 |  | 4 | 4 |  | oui |  |  |  | 24
| Bâtiment C | Cité adminsitrative rue René Bonnat | 47000 | AGEN |  | 935.8 | W-5 | Vaudon Julien | 07.88.44.02.57 | julien.vaudon@agile.immo | Matthieu Seguinot | 06,82,94,01,27 | matthieu.seguinot@agile.immo | B | [6 empty] | 9 | Ura |  | 1 | URA | B | CMSI B 322010 |  | 1 | ura | 2a |  |  |  | 6 |  | 9
| Bâtiment D | Cité adminsitrative rue René Bonnat | 47000 | AGEN |  | 198 | W-5 | Vaudon Julien | 07.88.44.02.57 | julien.vaudon@agile.immo | Matthieu Seguinot | 06,82,94,01,27 | matthieu.seguinot@agile.immo | E | [6 empty] | 3 | nugelec | [6 empty] | 1 | nugelec | type 4 |  |  |  | 2 |  | 2
| Bâtiment I | Cité adminsitrative rue René Bonnat | 47000 | AGEN |  | 748 | W-5 | Vaudon Julien | 07.88.44.02.57 | julien.vaudon@agile.immo | Matthieu Seguinot | 06,82,94,01,27 | matthieu.seguinot@agile.immo | E | [6 empty] | 9 | nugelec | [6 empty] | 1 | nugelec | type 4 |  |  |  | 9 |  | 10
| Bâtiment G | Cité adminsitrative rue René Bonnat | 47000 | AGEN |  | 449 | W-5 | Vaudon Julien | 07.88.44.02.57 | julien.vaudon@agile.immo | Matthieu Seguinot | 06,82,94,01,27 | matthieu.seguinot@agile.immo | E | [6 empty] | 3 | nugelec | [6 empty] | 1 | nugelec | tyoe 4 |  |  |  | 3
DDFIP 47 | JACOBINS | 1 PLACE DES JACOBINS | 47000 | AGEN |  | 2777 | ERP 5 | AURELIE VAITULUKINA | 0553776685 | ddfip47.ppr.logistique@dgfip.finances.gouv.fr | VIRGINIE VARIN | 0553776678 | ddfip47.ppr.logistique@dgfip.finances.gouv.fr | E | 29 | Nugelec | 1 | Nugelec |  |  | 28 | Nugelec | 2 | 1 | Nugelec | 1 | ECA |  | 31 | Nugelec | 1 |  |  | 2 | 16 |  | 15 | [5 empty] | non |  |  |  | 5
| VILLENEUVE SUR LOT | CHEMIN DE VELOURS | 47300 | VILLENEUVE SUR LOT |  | 3292 | ERP 5 | AURELIE VAITULUKINA | 0553776685 | ddfip47.ppr.logistique@dgfip.finances.gouv.fr | VIRGINIE VARIN | 0553776678 | ddfip47.ppr.logistique@dgfip.finances.gouv.fr | E | 29 | [5 empty] | 10 |  |  | 1 | Siemens |  | 1110 N |  | 18 |  | 1 |  |  |  | 13 |  | 5 | [9 empty] | 9
| TONNEINS | 16 BD FRANCOIS MITTERRAND | 47400 | TONNEINS |  | 1252 | ERP 5 | AURELIE VAITULUKINA | 0553776685 | ddfip47.ppr.logistique@dgfip.finances.gouv.fr | VIRGINIE VARIN | 0553776678 | ddfip47.ppr.logistique@dgfip.finances.gouv.fr | E | 24 | SEFI/FARE |  |  |  |  | 5 | SEFI/FARE | 1 | 1 | SEFI/FARE |  | HEPHAIS C128 |  | 9 | [5 empty] | 9 | [11 empty] | 1
| MARMANDE | 5 RUE SALLEFRANQUE | 47200 | MARMANDE |  | 2334 | ERP 5 | AURELIE VAITULUKINA | 0553776685 | ddfip47.ppr.logistique@dgfip.finances.gouv.fr | VIRGINIE VARIN | 0553776678 | ddfip47.ppr.logistique@dgfip.finances.gouv.fr | E | 17 | FIN SECURE |  |  |  |  | 14 | FIN SECURE |  | 1 | FIN SECURE | A |  |  | 20 | [5 empty] | 11 |  | 9 | [9 empty] | 4 | Indicateurs d’action : 6
DSDEN 47 | DSDEN47 | 23 rue Roland Goumy | 47000 | AGEN |  | 1628.1 |  | VERSTRAETE Olivier | 0553677068 | ce.47-dag@ac-bordeaux.fr |  |  |  |  | 15 | [5 empty] | 6 | [7 empty] | 1 | ESSER |  |  |  |  | 8 |  |  | 1 |  |  |  |  | non |  |  |  | 4
SGAMI SO – DCCRS / DZCRS SO | CRS 24 | Avenue Albert Camus | 47240 | BON ENCONTRE |  |  |  | VANTI Jean-Christophe | 06 78 08 06 29 | crs24-materiel-dzbordeaux-dccrs@interieur.gouv.fr | GAULTIER Laetitia | 05 24 29 25 04 | crs24-budget-dzbordeaux-dccrs@interieur.gouv.fr |  | 49 |  |  |  |  | 2022 | 18 |  | 46 | 1 | ESSER |  |  | 2022 | 4 |  |  |  |  | 9 | 10
SGAMI SO – DIPN47 | Commissariat de Police de Villeneuve | Boulevard de la République | 47300 | VILLENEUVE SUR LOT |  | 740,54 m² | W-4 | BURLAN Christophe |  | dipn47-villeneuve-logistique@interieur.gouv.fr | CELESTE Laetitia | 05 53 68 17 13 | dipn47-so-finances@interieur.gouv.fr | E | [6 empty] | 6 | ATSE | 1 | [5 empty] | 1 | EATON | 4 | 0 |  | 0 | 12 | 32 | 0 |  | 1 |  |  | ? | oui |  |  |  | ?
| Hôtel de police d’AGEN | rue Palissy | 47000 | AGEN |  |  |  | COUDERC Christophe | 05 53 68 17 14 | dipn47-so-logistique@interieur.gouv.fr | CELESTE Laetitia | 05 53 68 17 13 | dipn47-so-finances@interieur.gouv.fr | A | 34 | ESSER | 1 | EUROPA | Conventionnel | 2002 | 16 | ESSER | 1 | 1 | ESSER | A | Europa | 2002 |  |  |  | 0 |  | 0 | 18 | ? | 0 |  | 2 |  |  | ? | oui | 9 | non |  | ?
SGAMI SO – GENDARMERIE | EGM 27/2 MARMANDE BÂT ADMINISTRATIF | 30 AVENUE JEAN JAURES | 47200 | MARMANDE | [6 empty] | CONSTANTIN Christophe | 06 26 09 77 68 | christophe.constantin@ gendarmerie. Interieur. Gouv.fr |  | 6 |  | 1 | KARA 8UP FINSECUR | [10 empty] | 1 |  | Type 1 |  |  | 3 | 2
| EGM 27/2 MARMANDE SOUTE CARBURANT | 30 AVENUE JEAN JAURES | 47200 | MARMANDE | [6 empty] | CONSTANTIN Christophe | 06 26 09 77 68 | christophe.constantin@ gendarmerie. Interieur. Gouv.fr | [9 empty] | 1 | [11 empty] | 1
| EGM 27/2 MARMANDE CERCLE-MIXTE | 30 AVENUE JEAN JAURES | 47200 | MARMANDE | [6 empty] | CONSTANTIN Christophe | 06 26 09 77 68 | christophe.constantin@ gendarmerie. Interieur. Gouv.fr | [7 empty] | 4 | L2S | [6 empty] | 1 |  | Type 4 |  |  | 6 | 4
| GGD47 Caserne Mélanie Lemée | 15 rue Valence | 47000 | AGEN |  |  | W-4 | LEFAUX Clément | 05 53 69 30 16 | sai.ggd47@gendarmerie.interieur.gouv.fr |  |  |  |  | 4 | / | 1 | SICLI | / | Avant 2000 |  |  | 1 | [10 empty] | ? |  | 17
| GGD47 NERAC | 43 avenue Foch | 47600 | NERAC |  |  | W-5 | LEFAUX Clément | 05 53 69 30 16 | sai.ggd47@gendarmerie.interieur.gouv.fr |  |  |  |  | 4 | / | 1 | FINSECUR | / | / |  |  | 0 | [10 empty] | ?
| GGD47 Caserne Belzunce | 11 boulevard Danton | 47300 | VILLENEUVE SUR LOT |  |  | W-5 | LEFAUX Clément | 05 53 69 30 16 | sai.ggd47@gendarmerie.interieur.gouv.fr |  |  |  |  | 8 | / | 1 | FINSECUR | / | / |  |  | 1 | [10 empty] | ? |  |  | 4
SGCD47 | DDT | 1722 ave de Colmar | 47000 | AGEN |  |  | W5 | SAINT MARTIN Gaëtan |  | sgc-logistique@lot-et-garonne,gouv,fr | BLOUIN Ludovic |  |  | D | 0 |  | 1 | URA | Conventionnel | / | 14 | URA | 2 accus type 4 | 0 |  |  |  |  | 1 | URA | 4 | 0 |  | 0 | 13 |  | 26 |  | 2 |  | 0 | 0 | NNN | 0 |  | 0 | 0
| DDETSPP | 935 ave Jean BRU | 47000 | AGEN |  |  | W5 | SAINT MARTIN Gaëtan |  | sgc-logistique@lot-et-garonne,gouv,fr | BLOUIN Ludovic |  |  | B | 0 |  | 1 | NUGELEC | Conventionnel | 2008 | 16 | NUGELEC | 1 | 1 | NUGELEC | B | ECA 4008 UGA | 2008 | 0 |  |  | 0 |  | 2 | 14 |  | 0 |  | 2 |  | 1 | 0 | NNN | 0 |  | 0 | 0
| MER BOE | 12 Bis Avenue Pierre Mendes France | 47550 | BOE |  |  | W5 | SAINT MARTIN Gaëtan |  | sgc-logistique@lot-et-garonne,gouv,fr | BLOUIN Ludovic | [9 empty] | 1 |  |  | 1 | NUGELEC | [9 empty] | 1
| PREFCETURE AGEN | PLACE DE VERDUN | 47000 | AGEN |  |  | w | BETOULIERES Jean-pierre | 0682822141 | jean-pierre.betoulieres@lot-et-garonne.gouv.fr |  |  |  | A | 117 |  | 2 |  | Adressable |  | 42 | chubb | 1 | 1 | chubb | B | VARIATION 940 24V-225w | 2011 | 1 | chubb | Type 1 |  |  | 2 | 42 |  |  | 1 | 2 | 0 |  | 0 | non | 0 | non | 0 | 3
| SOUS-PREFECTURE DE MARMANDE | 93 rue de la Libération | 47200 | MARMANDE |  |  | w | BETOULIERES Jean-pierre | 0682822141 | jean-pierre.betoulieres@lot-et-garonne.gouv.fr
| SOUS-PREFECTURE DE VILLENEUVE-SUR-LOT | Rue des Cieutat | 47300 | VILLENEUVE SUR LOT |  |  | w | BETOULIERES Jean-pierre | 0682822141 | jean-pierre.betoulieres@lot-et-garonne.gouv.fr
ENAP | ENAP | 440 AVENUE Michel SERRES | 47000 | AGEN |  |  |  | Gaignet Alain | 06 19 96 98 18 | alain,gaignet@justice,fr.. | JAGER NELLY | 05-53-98-89-63 | liste.enap-sg-daf-serviceseconomiques@justice.fr | A | [6 empty] | 67 | ESSER | 3 | 3 | ESSER | A | [8 empty] | 50 | 133 | 50 | 8 |  |  |  | 2 |  |  |  |  | 30
[8 empty] | Descamps Marc | 06 19 96 98 52 | marc.descamps@justice.fr
[8 empty] | Gaillard Laurent | 06 25 74 25 89 | laurent.gaillard@justice.fr
[8 empty] | Lindner David | 05 53 98 90 05 | david.lindner@justice.fr
[8 empty] | Mandine Cyndie | 06 62 60 23 40 | cyndie.mandine@justice.fr

## Lot 9 (dpt 64)
Direction/Service/Établissement | Nom du bâtiment/site | Adresse | Code postal | Ville | Date d'entrée prévue …/…/… (si non bénéficiaire du marché précédent) | Surface de plancher par site (m²) | Classement du site : type (lettre) et catégorie (chiffre) Ex : W – 5 | Contacts | [5 empty] | Catégorie de SSI (A à E) | Système de sécurité incendie et équipement d’alarmes (SSI EA) | [22 empty] | Installations de désenfumage relié au SSI |  |  |  | Nbre Arrêt d’installation technique (CTA, climatisation) | Non stop ascenseurs (oui/non) | Installations de compartimentage |  |  |  | Commentaires (Difficultés d’accès des sites, des équipements, etc.) | OFFRE DU CANDIDAT
[8 empty] | Coordonnées correspondant Technique |  |  | Coordonnées correspondant Administratif (indicatif et non obligatoire ) |  |  |  | Système de détection incendie (SDI) | [7 empty] | Alimentation électrique de sécurité (AES) | Système de mise en sécurité incendie (SMSI) | [9 empty] | Fonction Évacuation |  |  |  | Ouvrants participant au désenfumage |  |  | Nbre Coffrets de relayage |  |  | Clapets coupe-feu télécommandés |  | Nbre Cloisons mobiles coupe-feu | Nbre Portes coupe-feu (PCF) à fermeture automatique asservies (portes DAS)
[8 empty] | Nom / Prénom | Tél. | Courriel (adresse fonctionnelle de préférence) | Nom/ Prénom | Tél. | Courriel (adresse fonctionnelle de préférence) |  | Détecteurs automatiques d’incendie (DAI) |  | Équipement de contrôle et de signalisation (ECS) |  |  |  | Déclencheurs manuels (DM) |  |  | Centralisateur de mise en sécurité incendie (CMSI) |  |  |  |  | Équipements d'alarme (EA) |  |  | Dispositifs adaptateurs de commande (DAC) |  | Nbre Portes issues de secours asservies | Diffuseurs sonores (DS) |  | Diffuseurs lumineux (DL) | Nbre Ouvrants en façade (et/ou volet) | Nbre Exutoires | Nbre Ventilateurs |  |  |  | Nbre | Contrôle de position (oui/non) |  |  |  | Prix des prestations(sur la base des inventairesD'équipements fournis par l'administration)
[15 empty] | Nbre | Marque | Nbre | Marque | Adressable ou conventionnel | Année | Nbre | Marques | Nbre | Nbre | Marque | Type (A ou B) | Modèle | Année mise en service | Nbre | Marque | Type (1,2a,2b, 3,4) | Nbre | Marque type |  | Nbre Diffuseurs standards | Nbre BAAS | Nbre Diffuseurs standards | [11 empty] | Montant HT pour les équipements | Montant HT FORFAITAIRE PAR SITE | Nbre d'heures
DDFIP 64 | DDFiP64 | 8, place d’Espagne | 64000 | PAU |  |  | ERP 5 type W | NABOS / Joël | 05 59 82 24 85 | joel.nabos@dgfip.finances.gouv.fr | PAPE / Stéphane | 05 59 82 22 67 | ddfip64.ppr.logistique@dgfip.finances.gouv.fr | A – 1 |  |  | 1 | ALTAIR | Local Technique R-1 |  | 22 | DEF | 1 | 1 | DEF | A |  |  | 107 | DEF |  |  |  |  | 21 | [6 empty] | 2 | non | 12 | non
[17 empty] | 1 | ALTAIR | Circul. Concierge Rdc | [9 empty] | 21 | SESSY
| CFP Montpezat | 29, rue Montpezat | 64000 | PAU |  |  | ERP 5 type W | LAPRADE / Pascal | 05 59 98 68 28 | pascal.laprade@dgfip.finances.gouv.fr | PAPE / Stéphane | 05 59 82 22 67 | ddfip64.ppr.logistique@dgfip.finances.gouv.fr | A – 1 |  |  | 1 | SIEMENS | Reserve Courrier Rdc |  | 10 | SIEMENS | 1 | 1 | SIEMENS | A | BC1112-20-1F |  | 64 | SIEMENS |  |  |  |  | 18 | [7 empty] | non
CFP Bayonne
| CFP Orléans | 6, rue d’Orléans | 64000 | PAU |  |  | ERP 5 type W | LAPRADE / Pascal | 05 59 98 68 28 | pascal.laprade@dgfip.finances.gouv.fr | PAPE / Stéphane | 05 59 82 22 67 | ddfip64.ppr.logistique@dgfip.finances.gouv.fr | A – 1 |  |  | 1 | SIEMENS | Placard Accueil |  | 22 | SIEMENS | 1 | 1 | SIEMENS | A | BC1124/80 |  | 87 | SIEMENS |  |  |  |  | 28 | [7 empty] | non
| CFP Bayonne | 11, rue Vauban | 64100 | BAYONNE |  |  | ERP 5 type W | FLEURY / Frédéric | 06 19 30 77 69 | frederic.fleury@dgfip.finances.gouv.fr | PAPE / Stéphane | 05 59 82 22 67 | ddfip64.ppr.logistique@dgfip.finances.gouv.fr | A – 1 |  |  | 2 | SIEMENS | Local Ssi Rdc Bat B |  | 25 | SIEMENS | 2 | 2 | SIEMENS | A | BC11 |  | 82 | SIEMENS |  |  |  |  | 22 |  |  |  | 2 |  |  | 1 | non |  |  | 2
CFP Bayonne
| CFP BIARRITZ | 17, avenue Charles Floquet | 64200 | BIARRITZ |  |  | ERP 5 type W | TEROIR / Guy | 05 59 41 37 27 | guy.terroir@dgfip.finances.gouv.fr | PAPE / Stéphane | 05 59 82 22 67 | ddfip64.ppr.logistique@dgfip.finances.gouv.fr | A – 1 |  |  | 1 | SEFI | Accueil Rdc |  | 6 | FARE | 1 | 1 | SEFI | A |  |  | 15 | FARE |  |  |  |  | 4 | [7 empty] | non
| CFP Bayonne | [27 empty] | 4 | SESSY
| CFP ST JEAN DE LUZ | 17, rue Chauvin Dragon | 64500 | SAINT JEAN DE LUZ |  |  | ERP 5 type W | RIVIER / Francois | 05 59 85 28 31 | francois.rivier@dgfip.finances.gouv.fr | PAPE / Stéphane | 05 59 82 22 67 | ddfip64.ppr.logistique@dgfip.finances.gouv.fr | A – 1 |  |  | 1 | NUGELEC | Accueil Rdc |  | 3 | NUGELEC | 1 | 1 | NUGELEC | A |  |  | 12 | NUGELEC |  |  |  |  | 1 | [7 empty] | non
CFP Bayonne
| CFP Oloron | 14, rue Adoue | 64400 | OLORON SAINTE MARIE |  |  | ERP 5 type W | PAYRAMAURE / Muriel | 05 59 88 66 47 | muriel.payramaure@dgfip.finances.gouv.fr | PAPE / Stéphane | 05 59 82 22 67 | ddfip64.ppr.logistique@dgfip.finances.gouv.fr | A – 1 |  |  | 1 | CHUBB | Bureau De Caisse Rdc |  | 8 | CHUBB | 1 | 1 | CHUBB | A |  |  | 35 | CHUBB |  |  |  |  | 10 |  | 1 | [5 empty] | non
| CFP ORTHEZ | 13, avenue Henri IV | 64300 | ORTHEZ |  |  | ERP 5 type W | LATRY / Isabelle | 05 59 69 81 40 | isabelle.latry@dgfip.finances.gouv.fr | PAPE / Stéphane | 05 59 82 22 67 | ddfip64.ppr.logistique@dgfip.finances.gouv.fr | A – 1 |  |  | 1 | ESSER | Couloir Gauche Rdc |  | 5 | ESSER | 1 | 1 | ESSER | A |  |  | 25 | ESSER |  |  |  |  | 6 |  | 1
DIRECTION INTERREGIONALE DES DOUANES NOUVELLE AQUITAINE | Bayonne BSI | 17 ALLEE DE L'EGLISE | 64600 | ANGLET |  | 328.75 |  |  | 09 70 27 59 20 | bsi-bayonne@douane.finances.gouv.fr | ASSERIN Delphine | 09-70-27-55-46 | pli-bordeaux@douane.finances.gouv.fr
| Bayonne Bureau | 8 ALLEES MARINES CS 40002 CEDEX | 64100 | BAYONNE |  | 382.51 |  |  | 09 70 27 59 10 | r-bayonne@douane.finances.gouv.fr | ASSERIN Delphine | 09-70-27-55-46 | pli-bordeaux@douane.finances.gouv.fr | [34 empty] | 1 SSI
| DR Bayonne | 6 rue albert 1er CS 40002 | 64100 | BAYONNE |  | 1488.98 |  |  | 09 70 27 58 30 | dr-bayonne@douane.finances.gouv.fr | ASSERIN Delphine | 09-70-27-55-46 | pli-bordeaux@douane.finances.gouv.fr | [34 empty] | 1 SSI
| Cambo BSI | ROUTE DE LA BERGERIE | 64250 | CAMBO LES BAINS |  | 189.35 |  |  | 09 70 27 59 50 | bsi-cambo@douane.finances.gouv.fr | ASSERIN Delphine | 09-70-27-55-46 | pli-bordeaux@douane.finances.gouv.fr
| Hendaye BSI | PLATEFORME MARITXU | 64700 | BIRIATOU |  | 564.73 |  |  | 09 70 27 59 60 | bsi-hendaye@douane.finances.gouv.fr | ASSERIN Delphine | 09-70-27-55-46 | pli-bordeaux@douane.finances.gouv.fr
| Stand de tir | allées des artisans | 64600 | ANGLET | [6 empty] | ASSERIN Delphine | 09-70-27-55-46 | pli-bordeaux@douane.finances.gouv.fr
| Ustarritz (local des douanes) | 1321 rue HIRIBEHERE | 64480 | USTARITZ | [6 empty] | ASSERIN Delphine | 09-70-27-55-46 | pli-bordeaux@douane.finances.gouv.fr | [34 empty] | Bac à sable et pelle incendie.
| Oloron BSI | RUE GEORGES MESSIER OLORON SAINTE MARIE CEDEX BP 154 | 64400 | OLORON SAINTE MARIE |  | 176.5 |  |  | 09 70 27 59 86 | bsi-oloron@douane.finances.gouv.fr | ASSERIN Delphine | 09-70-27-55-46 | pli-bordeaux@douane.finances.gouv.fr
| Pau BSI | AEROPORT PAU-PYRENEES BP 582 CEDEX | 64230 | UZEIN |  | 219.83 |  |  | 09 70 27 59 90 | bsi-pau@douane.finances.gouv.fr | ASSERIN Delphine | 09-70-27-55-46 | pli-bordeaux@douane.finances.gouv.fr
| Pau Bureau | 5 AV D'OSSAU BP 1608 CEDEX | 64000 | PAU |  | 274 |  |  | 09 70 27 59 80 | r-pau@douane.finances.gouv.fr | ASSERIN Delphine | 09-70-27-55-46 | pli-bordeaux@douane.finances.gouv.fr | [34 empty] | 1 SSI
DREALNA/SDIT | ExDouane | 30 allée Marines | 67100 | BAYONNE |  | 90m² | W-5 | Joëlle BROUCA | 06 35 42 36 43 | Joelle.Brouca@developpement-durable.gouv.fr | Dolorès TONNET | 0658717612 | mmf.dmgf.sg.dreal-na@developpement-durable.gouv.fr | ? | 3 | neutronic | 0 | 0 | 0 | 0 | 0 | 0 | ? | 0 | 0 | 0 | 0 | 0 | 0 | 0 | 0 | 0 | 0 | 4 | 0 | 0 | 0 | 0 | 0 | 0 | 0 | 0 | 0 | 0 | 0 | 0 | 0
DSDEN 64 | DSDEN 64 | 2 Place d'Espagne | 64000 | PAU |  | 3000 |  | GIACOMINI Sylvain | 05 59 82 22 40 | sylvain.giacomini@ac-bordeaux.fr |  |  |  | A | 17 | FARE | 1 | SEFI ECS CMSI HEPAIS 24/08 |  |  | 21 | FARE | 1 | 1 | SEFI ECS CMSI HEPAIS 24/08 | A | SEFI |  | 16 |  |  |  |  | 0 | 18 | 0 | 20 | 3 | 0 | 0 | [5 empty] | 0 | 14
SGAMI SO – DCCRS / CRS 25 | BAT A | 38 AVENUE DE BUROS | 64000 | PAU |  | 1268 |  |  |  |  | BRANEYRE ADELINE / BERTRANINE DIDIER | 0559140126 | crs25-budget-dzbordeaux-dccrs@interieur.gouv.fr | A |  |  | 1 | SEFI ECS | Adressable | 2023 | 16 | FARE |  | 1 | CMSI HEPHAIS 1024C | 1 |  | 2023 | [5 empty] | 11 | 13 |  | 1 | [10 empty] | 39 DÉTECTEURS OPTIQUES / 6 DÉTECTEURS THERMIQUES / 1 REPORT POSTE DE POLICE
| BAT C | 38 AVENUE DE BUROS | 64000 | PAU |  | 500 |  |  |  |  | BRANEYRE ADELINE / BERTRANINE DIDIER | 0559140126 | crs25-budget-dzbordeaux-dccrs@interieur.gouv.fr | A |  |  | 1 | SEFI ECS | Conventionnel | 2023 | 1 | FARE |  | 1 | CMSI ALPHA C2/6/10 | 1 |  | 2023 | [5 empty] | 1 | 1 | [12 empty] | 6 DÉTECTEURS OPTIQUES / 1 REPORT POSTE DE POLICE
SGAMI SO – DCCRS/DZSO/ Délégation CRS PA | Cantonnement CRS PA | 1 avenue de la butte Aux cailles | 64600 | ANGLET |  | 10970 | NO-4 | CHASSAGNE Julien | 0559319948 | julien.chassagne@interieur.gouv.fr | LETALON Maxence | 0559570522 | delcrspa-dzbordeaux-dccrs@interieur.gouv.fr | A | 170 | ESSER IQ8 Quad (164) NOVAR 766060-766065 série 9100 ex (6) | 1 | ESSER IQ8 Control M | Adressable | 2008 | 67 | ESSER IQ8 MCP | 1 | 1 | ESSER | A/B | CMSI 8000 | 2008 | 164 | ESSER IQ8 Quad | 1 | 1 | ESSER IQ8 contol M | 0 | 57 | 0 | 52 | 0 | 8 | 0 | 10 | 0 | non | 0 | non | 0 | 43
SGAMI SO – GENDARMERIE | Casernement EGM 24/2 | 5 AVENUE VITAL BIRABEN | 64100 | BAYONNE |  | 3000 | W – 5 | SAI GGD 64 | 05 59 82 40 12 | sai.ggd64@gendarmerie.interieur.gouv.fr | SWIETLICKI Cédric | 05 59 42 58 06 | cedric.swietlicki@gendarmerie.interieur.gouv.fr | [7 empty] | 2 | FARE |  | 2 | EATON ALPHA | [13 empty] | 9
| SAG BAYONNE | 1 ALLEE DES AEROCLIBS | 64200 | BIARRITZ |  |  | W – 5 | BUISSON ARNAUD | 0559238383 | arnaud.buisson@gendarmerie.interieur.gouv.fr |  |  |  | A | 4 |  | 1 | FINSECUR |  |  | 3 | FI | 1 | 1 | FINSECUR | AB | BALTIC512 |  | 1 |  | 2 |  |  | 10 | 1 |  | 1 | 10 | 10 | 1 |  | 2 | 0 | 1 |  | 0 | 2
| Caserne de USTARITZ | 59 chemin Saint François Xavier | 64480 | USTARITZ |  |  | W5 | DECOUARD Marguerite | 05.59.82.40.12 | sai.ggd64@gendarmerie.interieur.gouv.fr |  |  |  |  | 21 | [5 empty] | 3 | [13 empty] | 5 |  | 5 | 2 | [5 empty] | 1
| Caserne compagnie BAYONNE | 9 avenue Vital Biraben | 64100 | BAYONNE |  | 1235 | W5 | DECOUARD Marguerite | 05.59.82.40.12 | sai.ggd64@gendarmerie.interieur.gouv.fr |  |  |  |  | 7 | [5 empty] | 3 | [13 empty] | 2 |  | 2
| Bâtiment familles compagnie BAYONNE | 7 avenue Vital Biraben | 64100 | BAYONNE |  | 4430 |  | DECOUARD Marguerite | 05.59.82.40.12 | sai.ggd64@gendarmerie.interieur.gouv.fr | [27 empty] | 3
| DAG de BAYONNE | Allée des Aéroclubs | 64200 | BIARRITZ |  | 896 |  | DECOUARD Marguerite | 05.59.82.40.12 | sai.ggd64@gendarmerie.interieur.gouv.fr |  |  |  |  | 1 | [5 empty] | 5 |  | 1 | [11 empty] | 2 |  | 2
| EGM BAYONNE – armurerie | 5 avenue Vital Biraben | 64100 | BAYONNE |  | 257 |  | DECOUARD Marguerite | 05.59.82.40.12 | sai.ggd64@gendarmerie.interieur.gouv.fr |  |  |  |  | 6 | SEFI |  |  |  |  | 1 | SEFI | 1
| EGM BAYONNE – bât familles | 5 avenue Vital Biraben | 64100 | BAYONNE |  | 1641 |  | DECOUARD Marguerite | 05.59.82.40.12 | sai.ggd64@gendarmerie.interieur.gouv.fr | [10 empty] | 18 | TDL | [15 empty] | 9
| Caserne PAU – SR | 4 cours Léon Bérard | 64000 | PAU |  | 428 |  | DECOUARD Marguerite | 05.59.82.40.12 | sai.ggd64@gendarmerie.interieur.gouv.fr |  |  |  |  | 7 | [19 empty] | 1 |  | 1
| Caserne PAU – bât 025 | 4 cours Léon Bérard | 64000 | PAU |  | 1402 |  | DECOUARD Marguerite | 05.59.82.40.12 | sai.ggd64@gendarmerie.interieur.gouv.fr |  |  |  |  | 16 | [5 empty] | 2 | [13 empty] | 3 |  | 3
| Caserne PAU – bâtiments familles et CSAG | 4 cours Léon Bérard | 64000 | PAU |  |  |  | DECOUARD Marguerite | 05.59.82.40.12 | sai.ggd64@gendarmerie.interieur.gouv.fr | [27 empty] | 8
| Caserne de SAINT-PEE-SUR-NIVELLE | 600, route de Saint-Jean-de-Luz | 64310 | SAINT PEE SUR NIVELLE |  |  | W5 | DECOUARD Marguerite | 05.59.82.40.12 | sai.ggd64@gendarmerie.interieur.gouv.fr |  |  |  |  | Casernes en cours de construction livrées en 2025 – détails techniques non connus à ce jour
| Caserne de SERRES-CASTET | 61 rue du Pont Long | 64121 | SERRES CASTET |  |  | W5 | DECOUARD Marguerite | 05.59.82.40.12 | sai.ggd64@gendarmerie.interieur.gouv.fr
| Caserne de GAN | Route de Lasseube | 64290 | GAN |  |  | W5 | DECOUARD Marguerite | 05.59.82.40.12 | sai.ggd64@gendarmerie.interieur.gouv.fr
| Caserne d’ARTIX | Rue de la Gare | 64170 | ARTIX |  | 302 | W5 | DECOUARD Marguerite | 05.59.82.40.12 | sai.ggd64@gendarmerie.interieur.gouv.fr |  |  |  |  | 1 | [5 empty] | 5 | CHUBB SECURITE | 1 | [11 empty] | 3 |  | 3
| Caserne OLORON SAINTE MARIE BTA | 14 rue Adoue | 64400 | OLORON SAINTE MARIE |  | 980 | W5 | DECOUARD Marguerite | 05.59.82.40.12 | sai.ggd64@gendarmerie.interieur.gouv.fr |  |  |  |  | 16 | [5 empty] | 8 | [13 empty] | 12 |  | 12
| Caserne OLORON SAINTE MARIE CIE | 4 bis bd François Mitterrand | 64400 | OLORON SAINTE MARIE |  | 1250 | W5 | DECOUARD Marguerite | 05.59.82.40.12 | sai.ggd64@gendarmerie.interieur.gouv.fr |  |  |  |  | 10 | [5 empty] | 10 |  | 4 | [11 empty] | 5 |  |  | 1
| Caserne d’ORTHEZ | 2 rue Selkirk | 64300 | ORTHEZ |  | 931 | W5 | DECOUARD Marguerite | 05.59.82.40.12 | sai.ggd64@gendarmerie.interieur.gouv.fr |  |  |  |  | 8 | [5 empty] | 15 |  | 1 | [11 empty] | 13 |  | 13 | 2
| Caserne de MAULEON LICHARRE | 4 avenue de Belzunce | 64130 | MAULEON LICHARRE |  | 559 | W5 | DECOUARD Marguerite | 05.59.82.40.12 | sai.ggd64@gendarmerie.interieur.gouv.fr | [10 empty] | 2 | [15 empty] | 2
| Caserne de SOUMOULOU | Côte de la Fontaine | 64420 | SOUMOULOU |  | 207 | W5 | DECOUARD Marguerite | 05.59.82.40.12 | sai.ggd64@gendarmerie.interieur.gouv.fr |  |  |  |  | 1 | [5 empty] | 2 | [13 empty] | 1
| Caserne de THEZE | Avenue des Pyrénées | 64450 | THEZE |  | 214 | W5 | DECOUARD Marguerite | 05.59.82.40.12 | sai.ggd64@gendarmerie.interieur.gouv.fr |  |  |  |  | 1 | [5 empty] | 2 | [13 empty] | 2 |  | 2
| Caserne de LESCAR | 1 avenue de l’Ousse | 64230 | LESCAR |  | 284 |  | DECOUARD Marguerite | 05.59.82.40.12 | sai.ggd64@gendarmerie.interieur.gouv.fr | [10 empty] | 1 | [13 empty] | 1 |  | 1
| Caserne de MORLAAS | 4 rue Antoine de Saint Exupéry | 64160 | MORLAAS |  |  | W5 | DECOUARD Marguerite | 05.59.82.40.12 | sai.ggd64@gendarmerie.interieur.gouv.fr |  |  |  |  | 10 | [5 empty] | 1 | [7 empty] | 5 | [5 empty] | 1 |  | 1
| Caserne de MOURENX | 8 avenue du Président Paul Dercourt | 64150 | MOURENX |  |  | W5 | DECOUARD Marguerite | 05.59.82.40.12 | sai.ggd64@gendarmerie.interieur.gouv.fr |  |  |  |  | 1 | [5 empty] | 2 | [13 empty] | 1 |  | 1
SGAMI SO – DIPN64 | Hôtel de Police de Pau | 5 rue O’QUIN | 64000 | PAU |  | 5348 | W | BOUCHDAMENE Mourad | 06 76 94 01 37 | dipn64-so-immo@interieur.gouv.fr dipn64-so-logistique@interieur.gouv.fr | MARCHAL Sandrine | 05 59 98 22 26 | dipn64-so-finances@interieur.gouv.fr | A | 30 | NUGELEC | 1 | NUGELEC |  | 2025 | 34 | NUGELEC | 1 | 1 | NUGELEC | A | NUG61067 | 2025 | [5 empty] | 18 | 41 | 11 | 38 |  |  |  |  | 1 | [5 empty] | Détecteurs automatiques (25 optiques + 5 thermiques). Asservissement par le système de contrôle d’accès et présence d’un écran de report.
| Commissariat de Biarritz | Place Joseph PETIT | 64200 | BIARRITZ |  | 1090 | W | BOUCHDAMENE Mourad BOE | 06 76 94 01 37 05 59 01 22 38 | dipn64-so-immo@interieur.gouv.fr dipn64-biarritz-boe@interieur.gouv.fr | MARCHAL Sandrine | 05 59 98 22 26 | dipn64-so-finances@interieur.gouv.fr | A
| Commissariat de Saint Jean-de-Luz | 15 avenue André-Ithurralde | 64500 | SAINT JEAN DE LUZ |  | 1564 | W | BOUCHDAMENE Mourad BOE | 06 76 94 01 37 05 59 51 91 85 | dipn64-so-immo@interieur.gouv.fr dipn64-st-jean-de-luz-boe@interieur.gouv.fr | MARCHAL Sandrine | 05 59 98 22 26 | dipn64-so-finances@interieur.gouv.fr | A | 11 | SIEMENS | 1 | SIEMENS |  | 2009 | 11 | SIEMENS | 1 | 1 | SIEMENS | A | Bc11-06 | 2009 | [5 empty] | 8 | 10 | [6 empty] | 2
SGAMI SO – DIPN64 / SIPAF | Service Inter-départementale de la Police au Frontière | 1 rue Joliot CURIE | 64700 | HENDAYE |  | 2008 | W | BOUCHDAMENE Mourad BOE | 06 76 94 01 37 05 59 51 39 33 | dipn64-so-immo@interieur.gouv.fr dipn64-paf-gestionbudget@interieur.gouv.fr | MARCHAL Sandrine | 05 59 98 22 26 | dipn64-so-finances@interieur.gouv.fr | A | 40 | SIEMENS | 1 | SIEMENS |  | 2022 | 8 | SIEMENS | 1 | 1 | SIEMENS | A | STT10 | 2022 | [6 empty] | 9
SGAMI SO – DIPN64/CCPD | Centre de Coopération Policière et Douanière | 1 rue Joliot CURIE | 64700 | HENDAYE |  | 1532 | W | BOUCHDAMENE Mourad SECRETARIAT | 06 76 94 01 37 05 59 20 93 71 | dipn64-so-immo@interieur.gouv.fr ccpd-sec-hendaye@interieur.gouv.fr | MARCHAL Sandrine | 05 59 98 22 26 | dipn64-so-finances@interieur.gouv.fr | E | [6 empty] | 2 | NC | 1 | [5 empty] | 1 | Neutronic | 4 |  |  |  | 2
SGAMI SO – ANTENNE DE BAYONNE | ATELIER | 6 AVENUE DE MARHUM | 64100 | BAYONNE |  |  | 1 EFA | LABAT Sébastien | 05.81.60.83.17 |  | PINAQUY GUY LEMAIRESEBASTIEN | 05.59.46.23.92 05.59.46.23.91 | guy.pinaquy@interieur.gouv.fr sebastien1.lemaire@interieur.gouv.fr | E | 0 |  | 0 |  |  |  | 4 | SIEMENS | 0 | 0 |  |  |  |  | 4 | SIEMENS | 1 | 0 |  | 1 | 4 | 0 | 0 | 0 | 2 | 0 | 2 | 0 | NON | 0 | 0 | 1 | 0
DIRPJJ SO / DT PJJ Aquitaine Sud | UEMO PAU | 1 et 3 rue Dorme | 64000 | PAU |  | 211 | W - 5 | MME MAUDOIGT | 0559111080 ou 0675020415 | uemo.pau@justice.fr |  |  | dtpjj-aquitaine-sud@justice.fr | E | [6 empty] | 1 | [7 empty] | 1 | CORDIA | 4 |  |  |  | 1 |  | 1
| UEMO BAYONNE | 13 Allées Marines | 64100 | BAYONNE |  | 147 | W - 5 | MME PARGADE | 0559253840 ou 0622300881 | uemo -bayonne@justice.fr |  |  | dtpjj-aquitaine-sud@justice.fr | E | [6 empty] | 1 | [7 empty] | 1 | NEUTRONIC | 4 |  |  |  | 1
SGCD 64 | CITE ADMINISTRATIVE – BATIMENT A | BOULEVARD TOURASSE | 64000 | PAU |  | 1731.56 | ERP 5 | NENCI Bruce | 06 72 21 43 29 | sgc-immo@pyrenees-atlantiques.gouv.fr | MENDES DA SILVA Christelle | 06 29 90 03 57 | sgc-immo@pyrenees-atlantiques.gouv.fr | 2B | 0 |  | 1 | NUGELEC BAAS PR STD 8B BAAS PR CAT PAJ 3117500 | Conventionnel | 2016 | 10 | NUGELEC | 1 | 0 |  |  |  |  | 0 |  |  |  |  | 0 | 0 | 5 | 0 | 0 | 0 | 0 | 0 | 0 | NON | 0 | NON | 0 | 2 | Nous avons 9 commandes de désenfumage mais ne sont pas réliés au SSI (MECANIQUE) Nous avons 11 trappes et fenêtres non reliées au SSI (MECANIQUE) Nous avons 2 clapes coupes feu non télécommandés (fusibles thermiques)
| CITE ADMINISTRATIVE – BATIMENT B | BOULEVARD TOURASSE | 64000 | PAU |  | 5399.78 | ERP 5 | NENCI Bruce | 06 72 21 43 29 | sgc-immo@pyrenees-atlantiques.gouv.fr | MENDES DA SILVA Christelle | 06 29 90 03 57 | sgc-immo@pyrenees-atlantiques.gouv.fr | A | 27 | DEF | 1 | DEF 1 ECS/CMSI LEONIS | Adressable | 2023 | 23 | DEF | 1 | 1 | LEONIS | A | LEONIS 2C | 2023 | 1 | CLARION + |  |  |  | 4 | 27 | 0 | 22 | 0 | 0 | 0 | 0 | 0 | NON | 0 | NON | 0 | 26 | Nous avons 25 clapets coupe-feu de la marque ALDES ISONE:1 autocommandés à fusible 70 degrès – coupe feu 1h de 07/2022 + 26 detecteurs optiques + 1 detecteur multicritère
| CITE ADMINISTRATIVE – BATIMENT C | BOULEVARD TOURASSE | 64000 | PAU |  | 1912.7 | ERP 5 | NENCI Bruce | 06 72 21 43 29 | sgc-immo@pyrenees-atlantiques.gouv.fr | MENDES DA SILVA Christelle | 06 29 90 03 57 | sgc-immo@pyrenees-atlantiques.gouv.fr | A | 16 | ESSER | 1 | ESSER ECS/CMSI ES LINE | Conventionnel | 2021 | 11 | ESSER | 1 | 1 | ESSER | A | ES LINE | 2022 | 0 | 0 | 0 |  |  | 0 | 10 | 0 | 13 | 0 | 0 | 0 | 0 | 0 | NON | 0 | NON | 0 | 10 | + 11 INDICATEURS D’ACTIONS +14 detecteurs optiques +2 detecteurs thermiques
| CITE ADMINISTRATIVE – BATIMENT D | BOULEVARD TOURASSE | 64000 | PAU |  | 2659.76 | ERP 5 | NENCI Bruce | 06 72 21 43 29 | sgc-immo@pyrenees-atlantiques.gouv.fr | MENDES DA SILVA Christelle | 06 29 90 03 57 | sgc-immo@pyrenees-atlantiques.gouv.fr | A | 9 | CHUBB | 1 | SLAT | Adressable | 2002 | 10 | CHUBB | 1 | 1 | CHUBB | A | UTI | 2002 | 1 | CHUBB RS REP |  |  |  | 0 | 10 | 0 | 0 | 4 | 0 | 0 | 2 | 0 | NON | 0 | NON | 0 | 4 | 1 detecteur thermique 2 arrets pompier moteur 2 moteurs désemfumage 2 réarmement moteur
| DDPP | 6 Allées Marines | 64100 | BAYONNE |  | 568.3 | ERP 5 | CARRIZO Richard | 06 01 32 24 32 | sgc-immo@pyrenees-atlantiques.gouv.fr | MENDES DA SILVA Christelle | 06 29 90 03 57 | sgc-immo@pyrenees-atlantiques.gouv.fr |  | 1 | URA | 1 | URA 1 TYPE 4 TYPE 4 URA | Conventionnel |  | 3 | URA |  | 0 |  |  |  |  | 1 | URA | 4 | 0 |  | 2 | 3 |  | 1
| DDTM | 19 av de l'Adour | 64600 | ANGLET |  | 681.4 | ERP 5 | CARRIZO Richard | 06 01 32 24 32 | sgc-immo@pyrenees-atlantiques.gouv.fr | MENDES DA SILVA Christelle | 06 29 90 03 57 | sgc-immo@pyrenees-atlantiques.gouv.fr |  | 12 | NUGELEC | 1 | NUGELEC 1 TYPE 4 NUG31218 | Conventionnel |  | 8 | URA |  | 0 |  |  |  |  | 1 | Nugelec | 4 | 0 |  |  | 5 |  | 0
| SOUS-PREFECTURE DE BAYONNE | 8 Allées Marines | 64100 | BAYONNE |  | 2880 | ERP 5 | CARRIZO Richard | 06 01 32 24 32 | sgc-immo@pyrenees-atlantiques.gouv.fr | MENDES DA SILVA Christelle | 06 29 90 03 57 | sgc-immo@pyrenees-atlantiques.gouv.fr | A | 16 | SIEMENS | 1 | ECS FC2020 | Adressable | 2020 | 11 | SIEMENS | 1 | 1 | SIEMENS | A | SIEMENS | [6 empty] | 1 | 14 |  | 2 |  |  |  |  | 1 | NON | 0 |  | 0 | 4 | + 27 DETECTEURS OPTIQUES
| SOUS-PREFECTURE OLORON | 7 Rue de la poste | 64400 | OLORON SAINTE MARIE |  | 405 | ERP 5 | DARMAILLACQ Jonathan | 06 26 14 12 78 | sgc-immo@pyrenees-atlantiques.gouv.fr | MENDES DA SILVA Christelle | 06 29 90 03 57 | sgc-immo@pyrenees-atlantiques.gouv.fr | A |  |  | 1 | NUGELEC TYPE 4 NUG31219 | Conventionnel |  | 1 | NUGELEC | 1 | 1 | ALPHA | A | ALPHA | [6 empty] | 0 | 1 |  | 1 | [10 empty] | 1 TRANSMETTEUR TELEPHONIQUE GSM
| PREFECTURE - BATIMENT 1 | 2 RUE MARECHAL JOFFRE | 64000 | PAU |  | 2051 | W5 | SEGALAS Lilian | 06 15 25 02 04 | lilian.segalas@pyrenees-atlantiques.gouv.fr | MENDES DA SILVA Christelle | 06 29 90 03 57 | sgc-immo@pyrenees-atlantiques.gouv.fr | A | 108 | Orion | 1 | Cassiopée FORTE | Adressable | 2023 | 4 | DEF | [11 empty] | 0 | 11 |  | 3 | 0 | 0 | 0 | 0 | 0 | NON | 0 | NON | 0 | 0
| PREFECTURE - BATIMENT 2 | 2 RUE MARECHAL JOFFRE | 64000 | PAU |  | 3526 | W5 | SEGALAS Lilian | 06 15 25 02 04 | lilian.segalas@pyrenees-atlantiques.gouv.fr | MENDES DA SILVA Christelle | 06 29 90 03 57 | sgc-immo@pyrenees-atlantiques.gouv.fr | A | 167 | Orion | 1 | Cassiopée FORTE | Adressable | 2023 | 3 | DEF |  | 1 | ANTARES | A | 5 | 2023 |  |  |  | 1 | 3040 | 14 | 31 |  | 7 | 4 | 0 | 0 | 0 | 0 | NON | 0 | NON | 0 | 15
| PREFECTURE - BATIMENT 3 | 2 RUE MARECHAL JOFFRE | 64000 | PAU |  | 2994 | W5 | SEGALAS Lilian | 06 15 25 02 04 | lilian.segalas@pyrenees-atlantiques.gouv.fr | MENDES DA SILVA Christelle | 06 29 90 03 57 | sgc-immo@pyrenees-atlantiques.gouv.fr | A | 283 | Orion | 1 | Cassiopée FORTE | Adressable | 2023 | 16 | DEF | [11 empty] | 15 | 25 |  | 8 | 2 | 0 | 0 | 0 | 0 | NON | 0 | NON | 0 | 26
TRIBUNAL ADMINISTRATIF DE PAU | Tribunal administratif – Bâtiment principal | 50, cours Lyautey | 64000 | PAU | 2026-01-01 |  | W - 5 | GUENAICHEAU / Mathieu | 0559849440 | greffe.ta-pau@juradm.fr | SEGUELA / Stéphanie | 0559849440 | greffe.ta-pau@juradm.fr | A | 59 | CHUBB SECURITE | 1 | CHUBB SECURITE | ADRESSABLE | 2007 | 6 | CHUBB SECURITE | 2 | 1 | CHUBB SECURITE | A | UTI PACK RACK EVOL | 2007 | 2 | CHUBB SECURITE | 1 | 0 |  |  | 6 | 0 | 0 | 0 | 0 | 0 | 0 | 0 | non | 0 |  | 0 |  | Pas de désenfumage ni compartimentage relié au SSI mais présence d'un tirer-lacher avec exutoire au niveau de l'escalier. ECS-CMSI de 2007 maintenu par Chubb delta. Aucun accès difficile signalé. 5 sorties de secours non asservies.
DISP 33 | MA de BAYONNE | 44 rue charles floquet | 64100 | BAYONNE |  |  |  | vollmer françois | 0559506214 | francois.vollmer@externes.justice.fr |  |  |  | A | 70 |  | 3 | esser |  |  | 3 | esser |  | 1 | esser | [8 empty] | 0 |  |  |  | 6 | 4 |  |  |  | Non | 0 |  | 0 | 1
| MA de PAU | 14 bis Rue VIARD | 64000 | PAU |  | 6560 | PN - 4 | TASTET Jean | 05 59 02 98 88 | st.ma-pau@justice.fr | PIERRE Frédéric | 05 59 02 98 09 | economat.ma-pau@justice.fr | A | 199 | DEF | 3 | DEF | 1 adressable 2 reports | 2013 | 42 | DEF | 1 | 1 | DEF | A | ANTARES 4 | 2013 | 1 | DEF | 1 | 0 | 0 | 0 | 4 | 2 | 9 | 14 | 0 | 0 | 4 | 0 | NON | 0 | NON | 0 | 0 | Autorisation d’accès Horaires 8H00 12H00 13H45 17H00. Pas de téléphone portable
| SPIP ANGLET | 12 rue de l'industrie | 64100 | ANGLET | 2026-01-01 | [5 empty] | CHOPIN Samantha | 0612361173 | economat.spip-pyrenees-atlantiques@justice.fr | [7 empty] | 4 | Nugelec / Axendis | [6 empty] | 1 | Nugelec | 4 |  |  |  | 5 |  | 4 | [10 empty] | Centrale Type 4 Nugelec - 1 REPORT NUGELEC les BAES sont prises en charge dans le marché ELI ( doublon déjà signalé)
| SPIP PAU | 19 rue bourbaki | 64000 | PAU | 2026-01-01 | [5 empty] | CHOPIN Samantha | 0612361173 | economat.spip-pyrenees-atlantiques@justice.fr | [7 empty] | 4 | Axendis | [6 empty] | 1 | Axendis | 4 |  |  |  | 4 |  | 1 | [10 empty] | BAES ET TRAPPE DE DESENFUMAGE DÉJÀ PRIS EN COMPTE DANS LE MARCHE ELI
DSJ / CA PAU / TJ PAU | TJ Annexe | 6 rue Mourot | 64000 | PAU |  |  |  |  | 05 47 05 36 74 | teb.sar.ca-pau@justice.fr | COULOUMAT Patrice | 05 47 05 36 75 | sec.mp.sar.ca-pau@justice.fr | A |  |  |  |  | conventionnel |  | 9 | SIEMENS | 1 | 1 | SIEMENS |  |  |  |  | SIEMENS | 1 | [5 empty] | 16 | 1 | [5 empty] | 0
DSJ / CA PAU / TJ BAYONNE | TJ Tutelles | Rue Marhum | 64100 | BAYONNE |  |  |  | Sibouker Sammy | 05 59 44 54 00 | sammy.siboukeur@justice.fr | COULOUMAT Patrice | 05 47 05 36 75 | sec.mp.sar.ca-pau@justice.fr | [7 empty] | 2 |  |  | 1 | AXENDIS |  |  |  |  | AXENDIS | 4 | [5 empty] | 4

## Lot 10 (dpt 79)
Direction/Service/Établissement | Nom du bâtiment/site | Adresse | Code postal | Ville | Date d'entrée prévue …/…/… (si non bénéficiaire du marché précédent) | Surface de plancher par site (m²) | Classement du site : type (lettre) et catégorie (chiffre) Ex : W – 5 | Contacts | [5 empty] | Catégorie de SSI (A à E) | Système de sécurité incendie et équipement d’alarmes (SSI EA) | [22 empty] | Installations de désenfumage relié au SSI |  |  |  | Nbre Arrêt d’installation technique (CTA, climatisation) | Non stop ascenseurs (oui/non) | Installations de compartimentage |  |  |  | Commentaires (Difficultés d’accès des sites, des équipements, etc.) | OFFRE DU CANDIDAT
[8 empty] | Coordonnées correspondant Technique |  |  | Coordonnées correspondant Administratif (indicatif et non obligatoire ) |  |  |  | Système de détection incendie (SDI) | [7 empty] | Alimentation électrique de sécurité (AES) | Système de mise en sécurité incendie (SMSI) | [9 empty] | Fonction Évacuation |  |  |  | Ouvrants participant au désenfumage |  |  | Nbre Coffrets de relayage |  |  | Clapets coupe-feu télécommandés |  | Nbre Cloisons mobiles coupe-feu | Nbre Portes coupe-feu (PCF) à fermeture automatique asservies (portes DAS)
[8 empty] | Nom / Prénom | Tél. | Courriel (adresse fonctionnelle de préférence) | Nom/ Prénom | Tél. | Courriel (adresse fonctionnelle de préférence) |  | Détecteurs automatiques d’incendie (DAI) |  | Équipement de contrôle et de signalisation (ECS) |  |  |  | Déclencheurs manuels (DM) |  |  | Centralisateur de mise en sécurité incendie (CMSI) |  |  |  |  | Équipements d'alarme (EA) |  |  | Dispositifs adaptateurs de commande (DAC) |  | Nbre Portes issues de secours asservies | Diffuseurs sonores (DS) |  | Diffuseurs lumineux (DL) | Nbre Ouvrants en façade (et/ou volet) | Nbre Exutoires | Nbre Ventilateurs |  |  |  | Nbre | Contrôle de position (oui/non) |  |  |  | Prix des prestations(sur la base des inventairesD'équipements fournis par l'administration)
[15 empty] | Nbre | Marque | Nbre | Marque | Adressable ou conventionnel | Année | Nbre | Marques | Nbre | Nbre | Marque | Type (A ou B) | Modèle | Année mise en service | Nbre | Marque | Type (1,2a,2b, 3,4) | Nbre | Marque type |  | Nbre Diffuseurs standards | Nbre BAAS | Nbre Diffuseurs standards | [11 empty] | Montant HT pour les équipements | Montant HT FORFAITAIRE PAR SITE | Nbre d'heures
DDFIP 79 | CFP Saint-Maixent | 3 rue des Granges | 79400 | SAINT MAIXENT L'ECOLE |  | 1088 | W-5 | POURCHASSE Fabrice | 05-49-06-36-22 | ddfip79.ppr.logistique@dgfip.finances.gouv.fr | DELPORTE Magalie | 05-49-06-39-39 | ddfip79.ppr.logistique@dgfip.finances.gouv.fr | E | 7 | DOF 2000 | 1 | Nugelec |  | 2014 | 6 |  |  | 1 | Nugelec | A |  | 2014 |  |  | 1 |  |  |  | 6 |  | 1 | [6 empty] | 0 |  | 0 | 0
| DDFIP 79 | 44 rue Alsace Lorraine | 79000 | NIORT |  | 2824 | W - 4 | POURCHASSE Fabrice | 05-49-06-36-22 | ddfip79.ppr.logistique@dgfip.finances.gouv.fr | DELPORTE Magalie | 05-49-06-39-39 | ddfip79.ppr.logistique@dgfip.finances.gouv.fr | E | 22 |  | 2 | CHUBB | Conventionnel+Adressable | 2014/2021 | 14 |  |  | 1 | CHUBB | A |  | 2014/2021 |  |  | 1 |  |  |  | 17 |  | 18 | [9 empty] | 0
| Restaurant administratif | 214 rue de Strasbourg | 79000 | NIORT |  | 640.55 | W - 4 | POURCHASSE Fabrice | 05-49-06-36-22 | ddfip79.ppr.logistique@dgfip.finances.gouv.fr | DELPORTE Magalie | 05-49-06-39-39 | ddfip79.ppr.logistique@dgfip.finances.gouv.fr | E | 0 |  | 1 | chubb |  |  | 5 |  |  | 1 | CHUBB | [21 empty] | 0
| CFP de Niort | 171 avenue de Paris | 79000 | NIORT |  | 8407 | W - 4 | POURCHASSE Fabrice | 05-49-06-36-22 | ddfip79.ppr.logistique@dgfip.finances.gouv.fr | DELPORTE Magalie | 05-49-06-39-39 | ddfip79.ppr.logistique@dgfip.finances.gouv.fr | E | 42 | ESSER | 1 | ESSER | Adressable |  | 39 | ESSER | 1 | 1 | EUROPA | A |  |  |  |  | 1 |  |  | 2 | 26 |  | 16 | [9 empty] | 26
| CFP de Thouars | 4 rue Jules Ferry | 79100 | THOUARS |  | 610 | W - 4 | POURCHASSE Fabrice | 05-49-06-36-22 | ddfip79.ppr.logistique@dgfip.finances.gouv.fr | DELPORTE Magalie | 05-49-06-39-39 | ddfip79.ppr.logistique@dgfip.finances.gouv.fr | E | 7 |  | 1 | CHUBB |  | 2012/2013 | 8 |  |  | 1 | chubb | A |  | 2012/2013 |  |  | 1 |  |  |  | 3 |  | 3 | [9 empty] | 4
| CFP de Bressuire | 124 boulevard de Poitiers | 79300 | BRESSUIRE |  | 2331 | W - 4 | POURCHASSE Fabrice | 05-49-06-36-22 | ddfip79.ppr.logistique@dgfip.finances.gouv.fr | DELPORTE Magalie | 05-49-06-39-39 | ddfip79.ppr.logistique@dgfip.finances.gouv.fr | E | 9 | ISCAN 0 | 1 | CHUBB | Adressable | 2005 | 14 |  |  | 1 | chubb | A | UTI PACK | 2005 |  |  | 1 |  |  | 3 | 7 |  | 3 | [9 empty] | 3
| CFP de Parthenay | 4 rue de la Croix d'Alpin | 79200 | PARTHENAY |  | 1948 | W - 4 | POURCHASSE Fabrice | 05-49-06-36-22 | ddfip79.ppr.logistique@dgfip.finances.gouv.fr | DELPORTE Magalie | 05-49-06-39-39 | ddfip79.ppr.logistique@dgfip.finances.gouv.fr | E | 32 |  | 1 | ESSER | Adressable | 2019 | 7 |  |  | 1 | ESSER | A |  | 2019 |  |  | 1 |  |  | 2 | 5
DSDEN 79 | Dsden des Deux-Sèvres | 61 avenue de Limoges | 79000 | NIORT |  | 1462 | ERP 5 | BERGER Isabelle | 05.17.84.02.80 | isabelle.berger@ac-poitiers.fr |  |  |  |  | 0 | [5 empty] | 16 | Merlin Gerin et Nugelec |  | 1 | Merlin Gerin | [8 empty] | 1 | 16 | 48 | 0 | 1 |  |  |  | 2 |  | 0 |  |  | 0
| Dsden des Deux-Sèvres | 61 avenue de Limoges | 79000 | NIORT |  | 206
SGAMI SO – GENDARMERIE | bâtiment LST | 23 rue du Général Largeau | 79000 | NIORT |  | 4000 | W5 | MDC MERCIER Muriel | 05 49 28 63 67 | sai,ggd79@gendarmerie.interieur.gouv.fr |  |  |  | E | 19 | ALGOREX |  |  |  |  | 11 | siemens |  | 1 | siemens |  | CS 1115 |  | 4 | siemens |  |  |  |  | 4 |  |  |  | 4 | [7 empty] | 3
| atelier auto | 17 rue de Ribray | 79000 | NIORT |  | 1196 | W5 | MDC MERCIER Muriel | 05 49 28 63 67 | Sai,ggd79@gendarmerie.interieur.gouv.fr |  |  |  | E | 29 | SIEMENS |  |  |  |  | 3 | siemens | [12 empty] | 3 |  |  |  | 1
| bâtiment LST | 4 boulevard Ambroise Paré | 79200 | PARTHENAY |  | 2130 | W5 | MDC MERCIER Muriel | 05 49 28 63 67 | Sai,ggd79@gendarmerie.interieur.gouv.fr |  |  |  | E | 8 | CHUBB |  |  |  |  | 17 | CHUBB | [12 empty] | 5
| bâtiment LST | Echangeur Niort-Est | 79260 | LA CRECHE |  | 1440 | W5 | MDC MERCIER Muriel | 05 49 28 63 67 | Sai,ggd79@gendarmerie.interieur.gouv.fr |  |  |  | E | 5 | [5 empty] | 3 | [13 empty] | 1
| bâtiment LST | 32 bis avenue de Poitiers | 79170 | BRIOUX/BOUTONNE |  | 217 | W5 | MDC MERCIER Muriel | 05 49 28 63 67 | Sai,ggd79@gendarmerie.interieur.gouv.fr |  |  |  | E | [6 empty] | 2 | LEGRAND | [12 empty] | 1
| bâtiment LST | 8 TER rue Aristide Briand | 79400 | SAINT MAIXENT L'ECOLE |  | 605 | W5 | MDC MERCIER Muriel | 05 49 28 63 67 | Sai,ggd79@gendarmerie.interieur.gouv.fr |  |  |  | E | [6 empty] | 2 | NUGELEC | [12 empty] | 1
| bâtiment LST | 1 Espace Mérovée | 79110 | CHEF BOUTONNE |  | 313 | W5 | MDC MERCIER Muriel | 05 49 28 63 67 | Sai,ggd79@gendarmerie.interieur.gouv.fr |  |  |  | E | 2 | NUGELEC |  |  |  |  | 5 | NUGELEC | [12 empty] | 2
| bâtiment LST | 361 Avenue de Niort | 79360 | BEAUVOIR SUR NIORT |  | 220 | W5 | MDC MERCIER Muriel | 05 49 28 63 67 | Sai,ggd79@gendarmerie.interieur.gouv.fr |  |  |  | E | [6 empty] | 3 | NUGELEC | [12 empty] | 2
| bâtiment LST | 6 rue de l’Azuré | 79500 | MELLE |  | 611 | W5 | MDC MERCIER Muriel | 05 49 28 63 67 | Sai,ggd79@gendarmerie.interieur.gouv.fr |  |  |  | E | 8 | [5 empty] | 5 |  | 12 | [11 empty] | 4 | [12 empty] | 6 détecteurs thermovelocimétriques
| bâtiment LST | 15 rue saint Martin | 79230 | PRAHECQ |  | 352 | W5 | MDC MERCIER Muriel | 05 49 28 63 67 | Sai,ggd79@gendarmerie.interieur.gouv.fr |  |  |  | E | [6 empty] | 4 | NUGELEC | [12 empty] | 1
| bâtiment LST | Rue du 8 Mai | 79370 | CELLES SUR BELLE |  | 238 | W5 | MDC MERCIER Muriel | 05 49 28 63 67 | Sai,ggd79@gendarmerie.interieur.gouv.fr |  |  |  | E | [6 empty] | 2 | NUGELEC | [12 empty] | 1
| bâtiment LST | 17 Rue Fleming | 79300 | BRESSUIRE |  | 1929 | W5 | MDC MERCIER Muriel | 05 49 28 63 67 | Sai,ggd79@gendarmerie.interieur.gouv.fr |  |  |  | E | [6 empty] | 8 | NUGELEC | [12 empty] | 11
| bâtiment LST | 4 route du Mémorial | 79310 | MAZIERES EN GATINE |  | 500 | W5 | MDC MERCIER Muriel | 05 49 28 63 67 | Sai,ggd79@gendarmerie.interieur.gouv.fr |  |  |  | E | [6 empty] | 4 | DEF | [12 empty] | 2 | [12 empty] | 4 détecteurs optiques de fumées
| bâtiment LST | 3 rue de Plaisance | 79320 | MONCOUTANT |  | 540 | W5 | MDC MERCIER Muriel | 05 49 28 63 67 | Sai,ggd79@gendarmerie.interieur.gouv.fr |  |  |  | E | [6 empty] | 2 | NUGELEC | [12 empty] | 2
| bâtiment LST | 1 Rue de la Baudrière | 79130 | SECONDIGNY |  | 310 | W5 | MDC MERCIER Muriel | 05 49 28 63 67 | Sai,ggd79@gendarmerie.interieur.gouv.fr |  |  |  | E | [6 empty] | 2 | NUGELEC | [12 empty] | 2
| bâtiment LST | 3 Route de Coulonges | 79220 | CHAMPDENIERS |  | 326 | W5 | MDC MERCIER Muriel | 05 49 28 63 67 | Sai,ggd79@gendarmerie.interieur.gouv.fr |  |  |  | E | [6 empty] | 3 | NUGELEC | [12 empty] | 2
| bâtiment LST | 24 Bis route de Bouillé | 79330 | SAINT VARENT |  | 248 | W5 | MDC MERCIER Muriel | 05 49 28 63 67 | Sai,ggd79@gendarmerie.interieur.gouv.fr |  |  |  | E | [6 empty] | 2 | NUGELEC | [12 empty] | 2
| bâtiment LST | 45 Avenue du Général de Gaulle | 79150 | ARGENTONNAY |  | 145 | W5 | MDC MERCIER Muriel | 05 49 28 63 67 | Sai,ggd79@gendarmerie.interieur.gouv.fr |  |  |  | E | 2 | NUGELEC |  |  |  |  | 2 | NUGELEC | [12 empty] | 3
| bâtiment LST | 6 Rue de l’Aumonerie | 79600 | AIRVAULT |  | 472 | W5 | MDC MERCIER Muriel | 05 49 28 63 67 | Sai,ggd79@gendarmerie.interieur.gouv.fr |  |  |  | E | [6 empty] | 3 | CHUBB | [12 empty] | 2 | [12 empty] | 4 détecteurs optiques de fumées
| bâtiment LST | 1 Allée Sainte Barbe | 79250 | NUEIL LES AUBIERS |  | 960 | W5 | MDC MERCIER Muriel | 05 49 28 63 67 | Sai,ggd79@gendarmerie.interieur.gouv.fr |  |  |  | E | [6 empty] | 3 | [13 empty] | 2
| bâtiment LST | 86 Avenue du 25 Août | 79140 | CERIZAY |  | 288 | W5 | MDC MERCIER Muriel | 05 49 28 63 67 | Sai,ggd79@gendarmerie.interieur.gouv.fr |  |  |  | E | [6 empty] | 2 | CHUBB | [12 empty] | 2 | [12 empty] | 4 détecteurs optiques de fumées
| bâtiment LST | 11 Rue du Mouton Blanc | 79700 | MAULEON |  | 216 | W5 | MDC MERCIER Muriel | 05 49 28 63 67 | Sai,ggd79@gendarmerie.interieur.gouv.fr |  |  |  | E | [6 empty] | 2 | NUGELEC | [12 empty] | 2
SGAMI SO – DDPN79 | Bâtiment | 2 rue de la Préfecture | 79000 | NIORT |  |  | W-5 |  |  |  | STEVENS Samia | 05 49 28 72 17 | ddpn79-so@interieur.gouv.fr | E-4 | 13 | CORDIA |  |  |  |  | 13 | CORDIA | LR14 | [5 empty] | 13 | CORDIA | 4 |  |  | 2 | 13 |  |  | 1 |  |  |  |  | non |  |  |  |  | La DDPN79 est locataire de ces bâtiments, le propriétaire est le Conseil Départemental 79
| Bâtiment | 3 rue Saint Gaudens | 79000 | NIORT |  |  | W-5 |  |  |  | STEVENS Samia | 05 49 28 72 17 | ddpn79-so@interieur.gouv.fr | E-4 | 2 | CORDIA |  |  |  |  | 2 | CORDIA | LR14 | 1 | NUGELEC (HS) |  |  | 2008 | 2 | CORDIA | 4 |  |  |  | 2 | [7 empty] | non |  |  |  |  | La DDPN79 est locataire de ces bâtiments, le propriétaire est le Conseil Départemental 79. La centrale SSI est hors service, elle ne fonctionne pas
DIRPJJ SO / DT PJJ PC | UEMO NIORT | 90 avenue de Paris | 79000 | NIORT |  | 237 | W - 5 | ROMEO Frédéric | 06 80 00 74 32 | uemo-niort@justice.fr | BERTHELOT Manuela | 05 40 12 11 79 | dtpjj-poitou-charentes@justice.fr | E |  |  | 1 | NUGELEC Modèle 2 boucles |  |  | 7 | NUGELEC | [12 empty] | 7 | [12 empty] | 3 Déverrouillage issue de secours 10 BAES (clignotement lors de l'alarme feu)
SGCD 79 | Préfecture | 4 rue Du Guesclin | 79000 | NIORT |  | 8108 m² | ERP 5 | Sureaud Fabrice | 05 49 08 68 70 | fabrice.sureaud@deux-sevres.gouv.fr | Zufic Anne | 0549086981 | anne.zufic@deux-sevres.gouv.fr | A | 314 | CHUBB | 1 | CHUBB | Adressable |  | 148 | CHUBB | 1 | 1 | CHUBB | A | centrale SDI CHUBB UTI,COM |  | 20 | CHUBB Thermovélocimétriques | 1 | recensement Non disponible |  |  | 131 |  | 37 |  |  |  |  | ? | NON | 2 | OUI |  | ?
[29 empty] | 107 | CHUBB DM | 1
[29 empty] | 41 | CHUBB Multi critère | 1
[29 empty] | 15 | nr Ventouse porte coupe feu | 1
| Sous préfecture Parthenay | 16 bd de la Meilleraye | 79200 | PARTHENAY |  | 1018 m² | ERP 5 | Sureaud Fabrice | 05 49 08 68 70 | fabrice.sureaud@deux-sevres.gouv.fr | Zufic Anne | 0549086981 | anne.zufic@deux-sevres.gouv.fr | A | 22 | NUGELEC | conventionnel |  |  |  | 3 | NUGELEC |  | 1 | Hadel 10 |  |  |  | 3 | indicateur d’action |  |  |  |  | 6
[29 empty] | 22 | optiques
| Sous préfecture Bressuire | 4 rue des Hardilliers | 79300 | BRESSUIRE |  | 750 m² | ERP 5 | Sureaud Fabrice | 05 49 08 68 70 | fabrice.sureaud@deux-sevres.gouv.fr | Zufic Anne | 0549086981 | anne.zufic@deux-sevres.gouv.fr | A | 7 | NUGELEC | 1 | NUGELEC |  |  | 10 | NUGELEC | [6 empty] | 6 | optiques |  |  |  |  | 7 |  | 2
| DDT Niort | 39 avenue de Paris | 79000 | NIORT |  | 1884 m² | ERP 5 | Sureaud Fabrice | 05 49 08 68 70 | fabrice.sureaud@deux-sevres.gouv.fr | Zufic Anne | 0549086981 | anne.zufic@deux-sevres.gouv.fr | A | 177 | CHUBB | 1 | CHUBB | Adressable |  | 24 | CHUBB |  | 1 |  | B | CMSI.Com |  | 5 | indicateur d’action |  |  |  | 19 | 15
[29 empty] | 31 | flash lumineux
[29 empty] | 19 | ventouses
[29 empty] | 171 | optiques
| DDT – Tartifume | 14 rue de Tartifume | 79000 | NIORT |  | 233 m² | ERP 5 | Sureaud Fabrice | 05 49 08 68 70 | fabrice.sureaud@deux-sevres.gouv.fr | Zufic Anne | 0549086981 | anne.zufic@deux-sevres.gouv.fr | E |  |  | 1 | CHUBB | Conventionnel |  | 4 | CHUBB | [12 empty] | 4
| DDT – modulaire | 39 avenue de Paris | 79000 | NIORT |  | 200 m² | ERP 5 | Sureaud Fabrice | 05 49 08 68 70 | fabrice.sureaud@deux-sevres.gouv.fr | Zufic Anne | 0549086981 | anne.zufic@deux-sevres.gouv.fr | E |  |  | 1 | URA | Conventionnel |  | 2 | URA | [6 empty] | 2 | Centrale Boîtier à briser Déclencheur rouge à membrane déformable avec possibilité d’encastrement | 4 |  |  |  | 2
| DDETSPP | 30 rue de l’Hôtel de Ville | 79000 | NIORT |  | 2373 m² | ERP 5 | Sureaud Fabrice | 05 49 08 68 70 | fabrice.sureaud@deux-sevres.gouv.fr | Zufic Anne | 0549086981 | anne.zufic@deux-sevres.gouv.fr | A | 7 | CHUBB | 1 | CHUBB | Adressable |  | 14 | CHUBB | 1 | 1 | SIMENS | A | BC11 |  |  | Centrale Boîtier à briser Déclencheur rouge à membrane déformable avec possibilité d’encastrement |  |  |  | 6 | 17 |  | 5 | [5 empty] | NON
| Maison Etat | 16 bd de la Meilleraye | 79200 | PARTHENAY |  | 185.29 | ERP 5 | Sureaud Fabrice | 05 49 08 68 70 | fabrice.sureaud@deux-sevres.gouv.fr | Zufic Anne | 0549086981 | anne.zufic@deux-sevres.gouv.fr | E |  |  | 1 | URA | Conventionnel |  | 4 | URA | 1 | [6 empty] | Centrale Boîtier à briser Déclencheur rouge à membrane déformable avec possibilité d’encastrement | 4 |  |  | 2 | 2 | 2 | 2 | [5 empty] | NON
| Résidence Secrétaire Général | 11 bis rue Migaud | 79000 | NIORT |  | 1151 m² | ERP 5 | Sureaud Fabrice | 05 49 08 68 70 | fabrice.sureaud@deux-sevres.gouv.fr | Zufic Anne | 549086981 | anne.zufic@deux-sevres.gouv.fr | A | 5 | DEF HADES 10 | 1 | CHUBB | Conventionnel | [9 empty] | 5 | optiques |  |  |  |  | 2
[29 empty] | 1 | thermovélocimétrique
DISP 33 | MA de NIORT | 1 rue du sanitat | 79000 | NIORT |  |  | EP 4 cat | MAUPETIT.LIONEL | 06,17,40,68,28 | lionel.maupetit@justice.fr | RICHARD ANGELINA | 05,49,73,65,94 | angelina.richard@justice.fr | A | 81 | ESSER | 1 | ESSER | Adressable | 2001 | 2 | ESSER | batterie | 1 | ESSER | A | Sens C8 | 2012-01-03 | 1 | ESSER | E,A,1 |  |  |  | 1 |  |  | 5A | 7 | 2 |  | 1 | Non | 2 | non |  |  | difficulté d’accès au site.
| SPIP NIORT | 21, rue de la boule d'or | 79000 | NIORT |  | 420 |  |  |  |  | AUDEBAUD Emilie | 0516187215 | economat.spip-deux-sevres@justice.fr | [7 empty] | 6 | NEUTRONIC | [6 empty] | 1 | NEUTRONIC | 4
Note on AM36: Ouverture manuelle non reliée au SSI
Note on AR36: Pas d’ascenseur

## Lot 11 (dpt 86)
Direction/Service/Établissement | Nom du bâtiment/site | Adresse | Code postal | Ville | Date d'entrée prévue …/…/… (si non bénéficiaire du marché précédent) | Surface de plancher par site (m²) | Classement du site : type (lettre) et catégorie (chiffre) Ex : W – 5 | Contacts | [5 empty] | Catégorie de SSI (A à E) | Système de sécurité incendie et équipement d’alarmes (SSI EA) | [22 empty] | Installations de désenfumage relié au SSI |  |  |  | Nbre Arrêt d’installation technique (CTA, climatisation) | Non stop ascenseurs (oui/non) | Installations de compartimentage |  |  |  | Commentaires (Difficultés d’accès des sites, des équipements, etc.) | OFFRE DU CANDIDAT
[8 empty] | Coordonnées correspondant Technique |  |  | Coordonnées correspondant Administratif (indicatif et non obligatoire ) |  |  |  | Système de détection incendie (SDI) | [7 empty] | Alimentation électrique de sécurité (AES) | Système de mise en sécurité incendie (SMSI) | [9 empty] | Fonction Évacuation |  |  |  | Ouvrants participant au désenfumage |  |  | Nbre Coffrets de relayage |  |  | Clapets coupe-feu télécommandés |  | Nbre Cloisons mobiles coupe-feu | Nbre Portes coupe-feu (PCF) à fermeture automatique asservies (portes DAS)
[8 empty] | Nom / Prénom | Tél. | Courriel (adresse fonctionnelle de préférence) | Nom/ Prénom | Tél. | Courriel (adresse fonctionnelle de préférence) |  | Détecteurs automatiques d’incendie (DAI) |  | Équipement de contrôle et de signalisation (ECS) |  |  |  | Déclencheurs manuels (DM) |  |  | Centralisateur de mise en sécurité incendie (CMSI) |  |  |  |  | Équipements d'alarme (EA) |  |  | Dispositifs adaptateurs de commande (DAC) |  | Nbre Portes issues de secours asservies | Diffuseurs sonores (DS) |  | Diffuseurs lumineux (DL) | Nbre Ouvrants en façade (et/ou volet) | Nbre Exutoires | Nbre Ventilateurs |  |  |  | Nbre | Contrôle de position (oui/non) |  |  |  | Prix des prestations(sur la base des inventairesD'équipements fournis par l'administration)
[15 empty] | Nbre | Marque | Nbre | Marque | Adressable ou conventionnel | Année | Nbre | Marques | Nbre | Nbre | Marque | Type (A ou B) | Modèle | Année mise en service | Nbre | Marque | Type (1,2a,2b, 3,4) | Nbre | Marque type |  | Nbre Diffuseurs standards | Nbre BAAS | Nbre Diffuseurs standards | [11 empty] | Montant HT pour les équipements | Montant HT FORFAITAIRE PAR SITE | Nbre d'heures
DIRECTION DES CRÉANCES SPÉCIALES DU TRÉSOR | D.C.S.T. | 22, BOULEVARD DE BLOSSAC | 86100 | CHATELLERAULT |  |  | Code du tranvaille | TARI Aurore | 05 49 02 53 64 06 10 69 61 49 | aurore.tari@dgfip.finances.gouv.fr | ROCARD Pierre | 05 49 02 53 51 06 66 14 35 48 | pierre.rocard@dgfip.finances.gouv.fr | Type 1 (E.A.1) | 31 | DEF | / | / | / | / | 9 | DEF (DMAO) | 1 | 1 | DEF | ? | CASSIOPE | 2011 | / | / | / | 2 | ? | 2 | 10 | / | 10 | / | / | / | / | / | NON | 14 | NON | / | / | NOUS AVONS EN PLUS UN TABLEAU RÉPÉTITEUR Marque : DEF – Modele : LTRA+
DDFIP 86 | CIRVAY | 23 RUE DU PLESSIS | 86400 | CIVRAY |  | 1030 | w-5 | ARENA ERIC | 05.49.55.68.04 | ddfip86.ppr.logistique@dgfip.finances.gouv.fr | ARENA ERIC | 05.49.55.68.04 | ddfip86.ppr.logistique@dgfip.finances.gouv.fr |  | 9 | CHUBB | 1 | CHUBB |  |  | 7 | CHUBB | [14 empty] | 5 | [10 empty] | 1 détecteur thermique CHUBB + 2 batteries + 1 transmetteur d’alarme + 1 tableau répétiteur
| MONTMORILLON | 7 AVENUE DE L EUROPE | 86500 | MONTMORILLON |  | 2806 | w-5 | ARENA ERIC | 05.49.55.68.04 | ddfip86.ppr.logistique@dgfip.finances.gouv.fr | ARENA ERIC | 05.49.55.68.04 | ddfip86.ppr.logistique@dgfip.finances.gouv.fr | A | 27 | CHUBB | 1 | CHUBB |  | 2024 | 14 | CHUBB | [11 empty] | 7 | 10 |  | 12 | 2 | 4 | [7 empty] | 7 | 2 reports d’alarme + 5 ventouses + 2 batteries 12v
| CHATELLERAULT | 37 RUE DE LA BRELANDIERE | 86100 | CHATELLERAULT |  | 0 | w-5 | GARCIA GOMEZ MARINE | 05.49.55.68.37 | ddfip86.ppr.logistique@dgfip.finances.gouv.fr | GARCIA GOMEZ MARINE | 05.49.55.68.37 | ddfip86.ppr.logistique@dgfip.finances.gouv.fr | A | 19 | CHUBB | 1 | CHUBB |  |  | 7 | CHUBB | 1 | 1 | CHUBB |  |  |  | 1 | CHUBB |  |  |  | 1 | 7 |  | 4 | [5 empty] | NON | 5 ventouses |  |  | 6 | 6 batterie+1 tableau répetiteur
| LOUDUN | 19 RUE DU PALAIS | 86200 | LOUDUN |  | 728 | w-5 | GARCIA GOMEZ MARINE | 05.49.55.68.37 | ddfip86.ppr.logistique@dgfip.finances.gouv.fr | GARCIA GOMEZ MARINE | 05.49.55.68.37 | ddfip86.ppr.logistique@dgfip.finances.gouv.fr | A | 18 | CHUBB | 1 | CHUBB |  |  | 5 | CHUBB | [12 empty] | 5 |  | 12 | [10 empty] | 4 batterie + 1 tableau répetiteur
| POITIERS SAINT LOUIS | 8 RUE SAINT LOUIS | 86000 | POITIERS |  | 3121 | w-5 | DEJARDIN STEPHANE | 05.49.00.85.71 | ddfip86.ppr.logistique@dgfip.finances.gouv.fr | DEJARDIN STEPHANE | 05.49.00.85.71 | ddfip86.ppr.logistique@dgfip.finances.gouv.fr |  | 35 | CHUBB |  |  |  |  | 16 | CHUBB |  | 1 | CHUBB | [9 empty] | 16 |  | 1 | [6 empty] | 24 ventouse porte coupe feu/1 centrale SSI/1 tableau repetiteur/4 batterie
| POITIERS SLOVENIE | 15 RUE DE SLOVENIE | 86000 | POITIERS |  | 5522 | w-5 | JOUBERT STEPHANE | 05.49.55.68.24 | ddfip86.ppr.logistique@dgfip.finances.gouv.fr | JOUBERT STEPHANE | 05.49.55.68.24 | ddfip86.ppr.logistique@dgfip.finances.gouv.fr | E | 68 | SIEMENS | 1 | SIEMENS STT1110 | Adressable |  | 15 | SIEMENS DM1131A | 1 | 1 | SIEMENS |  | STT1110 | [7 empty] | 19 | [7 empty] | non |  |  |  |  | 10 indicateurs d’action + 43 ventouses porte coupe-feu + 6 issues de secours à déclencheur manuel + 4 batteries + 2 tableaux répétiteurs
| POITIERS RIFFAULT | 11 RUE RIFFAULT | 86000 | POITIERS |  | 6733 | w-5 | JOUBERT STEPHANE | 05.49.55.68.24 | ddfip86.ppr.logistique@dgfip.finances.gouv.fr | JOUBERT STEPHANE | 05.49.55.68.24 | ddfip86.ppr.logistique@dgfip.finances.gouv.fr | E | 24 | CHUBB | 1 | CHUBB UTI.Com | Adressable |  | 30 | CHUBB MCP5A | 1 | 1 | CHUBB | [8 empty] | 2 | 32 |  | 28 | [5 empty] | non |  |  |  |  | 1 indicateur d’action + 1 porte coupe-feu avec commande électromagnétique + 3 issues de secours + 5 déclencheurs manuels issues de secours + 6 batteries
DIRECTION INTERREGIONALE DES DOUANES NOUVELLE AQUITAINE | DR de Poitiers | 32 rue salavador Allende BP 345 CEDEX | 86000 | POITIERS |  | 2529 |  |  | 09 70 27 51 62 | dr-poitiers@douane.finances.gouv.fr | ASSERIN Delphine | 09-70-27-55-46 | pli-bordeaux@douane.finances.gouv.fr |  |  |  | 1 | SAFT |  | 2023 | 12 | NUGELEC | 1 | [11 empty] | 12 |  | 5 | [5 empty] | NON |  |  |  |  | 1 centrale de type 4 marque SFT modèle BAAS T4 CT, 12 déclencheurs manuels de marque Saft Nugelec, 1 diffuseur lumineux, 12 diffuseurs sonores et 1 batterie
| brigade des Douanes | 6 rue claude Bertholl et Zi République 3 | 86000 | POITIERS |  | 2529 |  |  | 09 70 27 51 77 | bsi-poitiers@douane.finances.gouv.fr | ASSERIN Delphine | 09-70-27-55-46 | pli-bordeaux@douane.finances.gouv.fr
DRAC NA | site de Poitiers | 100 - 102 Grand'Rue | 86000 | POITIERS |  | 2350m² | W - 5 | BEAUCHÊNEEmmanuel | 06 29 92 75 63 | emmanuel.beauchene@culture.gouv.fr | THIBAUDEAU Florence | 05 49 36 30 18 | florence.thibaudeau@culture.gouv.fr | E.A.4 | 7 | / | 1 | NUGELEC | / | / | 15 | NUGELEC / LUMINOX | 1 | 0 | / | / | / | / | / | 0 | / | 0 | / | 0 | 13 | / | 0 | 0 | 3 | 0 | 0 | 1 | Non | 0 | / | 1 | 0
| CCE | 15 rue de l'hôtel DIEU | 86000 | POITIERS |  | 1580m² | W - 5 | BEAUCHÊNEEmmanuel | 06 29 92 75 63 | emmanuel.beauchene@culture.gouv.fr | CHARROUX Axelle | 05 49 36 33 36 | axelle.chabroux@culture.gouv.fr | E.A.4 | 108 | / | / | / | / | / | 21 | NUGELEC / LUMINOX | / | 0 | / | / | / | / | / | 0 | / | 4 | / | 0 | 8 | 2 | 30 | 0 | 0 | 0 | 0 | 0 | Non | 11 | Oui | 0 | 0
DRAC NA - UDAP de la Vienne | Cathédrale Saint-Pierre | 1 rue Sainte-Croix | 86000 | POITIERS |  | 3500 m² | V - 1ère cat et L | DECAIX Delphine | 07.60.76.42.31 | delphine.decaix@culture.gouv.fr |  |  |  | E | [6 empty] | 2 | CHUBB | [6 empty] | 2 | CHUBB | Type 4 |  |  |  | 2 | [12 empty] | Batterie SDI : 2 piles 9V Batterie AES SDI : 2 piles 9V
| Abbaye de Villesalem | Lieud-dit Villesalem | 86290 | JOURNET |  |  | 4e cat et L | DECAIX Delphine | 07.60.76.42.33 | delphine.decaix@culture.gouv.fr |  |  |  | E | [6 empty] | 1 | [7 empty] | 1 |  | Type 4 |  |  |  | 1
DREAL/SG/DTIL/ULP | RANC | 15 RUE ARTHUR RANC | 86000 | POITIERS |  | 7025M² | W-5 | LELONG ALAIN | 0663347573 | alain,lelong@developpement-durable,gouv,fr | Dolorès TONNET | 0658717612 | mmf.dmgf.sg.dreal-na@developpement-durable.gouv.fr |  | 23 | siemens | 1 | siemens | Adressable | 2025 | 52 | siemens |  | 1 | siemens | A |  | 2025 | [5 empty] | 12 | 45 |  | 19
DREETS/PRP/SRIFF | Saint-Benoît | 6 allée des anciennes serres | 86280 | SAINT-BENOÎT |  | 1461 | W-4 | BONIFAIT Philippe | 0777924505 | philippe.bonifait@dreets.gouv.fr | LABROUSSE Anaïs | 0658687415 | anais.labrousse@dreets.gouv.fr | [7 empty] | 11 | LEGRAND | [6 empty] | 1 | LEGRAND | 4 |  |  | 3 | 13 | [8 empty] | / | / | / | /
RECTORAT POITIERS | Rectorat BAT A | 22 rue Guillaume VII Le Troubadour | 86000 | POITIERS |  |  | W | MARCHAND Fabien | 0516526226 | atelier@ac-poitiers.fr | LUSSEAULT Christelle | 0516526205 | christelle.lusseault@ac-poitiers.fr | A | 24 | CHUBB | 1 | CHUBB | Adressable | 2017 | 23 | CHUBB | 2 | 1 | CHUBB | A | CMSI.Com | 2017 | 0 | / | / | / | / | 4 | 46 | / | / | / | 11 | 4 | 4 | 1 | NON | 11 | OUI | / | 10
| Rectorat BAT B | 23 rue Guillaume VII Le Troubadour | 86000 | POITIERS |  |  | W - 5 | MARCHAND Fabien | 0516526226 | atelier@ac-poitiers.fr | LUSSEAULT Christelle | 0516526205 | christelle.lusseault@ac-poitiers.fr | A | / | / | 1 | CHUBB | Conventionnel | 2023 | 23 | CHUBB | / | 1 | chubb | A | UTC.PACK | 2023 | / | / | / | / | / | 1 | 8 | / | 1 | / | / | / | / | / | NON | / | / | / | 6
| Rectorat BAT C | 24 rue Guillaume VII Le Troubadour | 86000 | POITIERS |  |  | W | MARCHAND Fabien | 0516526226 | atelier@ac-poitiers.fr | LUSSEAULT Christelle | 0516526205 | christelle.lusseault@ac-poitiers.fr | A | / | / | 1 | CHUBB | Conventionnel | 2017 | 25 | CHUBB | 1 | 1 | CHUBB | A | UTC.PACK | 2017 | / | / | / | / | / | 6 | 26 | / | / | / | / | / | / | / | NON | / | / | / | / | COFFRET DE DESEMFUMAGE MANUEL
SGAMI SO – DCCRS/DZ SUD-OUEST CRS 18 | CRS 18 CASERNE RIVAUD | 2 RUE DU GENERAL CHENE | 86000 | POITIERS |  | 4693 m² | W-4 |  |  |  | ARNAUD Sébastien | 05.49.60.56.11 | sebastien.arnaud1@interieur.gouv.fr | E | 21 | ESSER | 1 | ESSER | Adressable | 2020 | 18 | ESSER | 3 | 2 | ESSER |  | 809011 | 2020 | [5 empty] | 2 | 8 | 52 | 6 | 2
SGAMI SO – DIPN 86 | BUREAU DE POLICE SUD | 2 PLACE DES 3 CITES | 86000 | POITIERS |  | 150M² | W-5 | GABARD CHRISTOPHE | 0788835640 | dipn86-so6logistique@interieur.gouv.Fr | BONPTEMPS ISABELLE | 0549606019 | dipn86-so-finances@interieur.gouv.fr | A |  |  | 1 | NUGELEC | Conventionnel | 2025 | 2 | NUGELEC | 1 | [11 empty] | 1
| BUREAU DE POLICE EST | 20 PLACE COIMBRA | 86000 | POITIERS |  | 180M² | W-5 | GABARD CHRISTOPHE | 0788835640 | dipn86-so6logistique@interieur.gouv.Fr | BONPTEMPS ISABELLE | 0549606019 | dipn86-so-finances@interieur.gouv.fr | A |  |  | 1 | NUGELEC | Conventionnel | 2025 | 4 | NUGELEC | 1 | [11 empty] | 3
| BUREAU DE POLICE OUEST | 39 RUE RIQUE AVOINE | 86000 | POITIERS |  | 200M² | W-5 | GABARD CHRISTOPHE | 0788835640 | dipn86-so6logistique@interieur.gouv.Fr | BONPTEMPS ISABELLE | 0549606019 | dipn86-so-finances@interieur.gouv.fr | A |  |  | 1 | MERLIN GUERIN | Conventionnel | 2004 | 2 | MERLIN GUERIN | 1 | [11 empty] | 2
SGAMI SO – Gendarmerie | 001 Bat Admin / caserne AUFORT | 4 rue du chevalier de Ternay | 86100 | CHATELLERAULT |  | 1242 | W – 4 | GND DE LAUNAY Donatien | 0648349161 | phr.egm46-2.chatellerault+casernement@gendarmerie.interieur.gouv.fr | ADJ LESUEUR Yoan | 0611463820 | phr.egm46-2.chatellerault+casernement@gendarmerie.interieur.gouv.fr | / | 12 | ESSER / FINSECUR | / | / | / | / | 6 | ESSER | / | 1 | ESSER | / | / | 2022 | 26 | / | 1 | / | / | / | 8 | / | / | / | 1 | / | / | / | / | / | / | / | /
| 002 Cercle Mixte / caserne AUFORT | 4 rue du chevalier de Ternay | 86100 | CHATELLERAULT |  | 863 | W – 4 | GND DE LAUNAY Donatien | 0648349162 | phr.egm46-2.chatellerault+casernement@gendarmerie.interieur.gouv.fr | ADJ LESUEUR Yoan | 0611463820 | phr.egm46-2.chatellerault+casernement@gendarmerie.interieur.gouv.fr | / | 5 | ESSER / FINSECUR | 1 | ESSER | / | 2012 | 2 | ESSER / FINSECUR | / | / | / | / | / | / | 9 | / | 1 | / | / | / | 2 | / | / | / | 1 | / | / | / | / | / | / | / | /
| 007 CSAG / caserne AUFORT | 4 rue du chevalier de Ternay | 86100 | CHATELLERAULT |  | 972 | W – 5 | GND DE LAUNAY Donatien | 0648349163 | phr.egm46-2.chatellerault+casernement@gendarmerie.interieur.gouv.fr | ADJ LESUEUR Yoan | 0611463820 | phr.egm46-2.chatellerault+casernement@gendarmerie.interieur.gouv.fr | / | 11 | FINSECUR | / | / | / | / | 5 | FINSECUR | / | 1 | FINSECUR | / | / | 2013 | 28 | / | 1 | / | / | / | 3 | / | 9 | / | 6 | / | / | / | / | / | / | / | /
| 017 Gymnase / caserne AUFORT | 4 rue du chevalier de Ternay | 86100 | CHATELLERAULT |  | 412 | W – 4 | GND DE LAUNAY Donatien | 0648349164 | phr.egm46-2.chatellerault+casernement@gendarmerie.interieur.gouv.fr | ADJ LESUEUR Yoan | 0611463820 | phr.egm46-2.chatellerault+casernement@gendarmerie.interieur.gouv.fr | / | / | / | / | / | / | / | 3 | / | / | / | / | / | / | / | 1 | CHUBB | 4 | / | / | / | 1 | / | / | / | 12 | / | / | / | / | / | / | / | /
| Bat 21 / caserne AUFORT | 4 rue du chevalier de Ternay | 86100 | CHATELLERAULT |  | 754 | W – 5 | GND DE LAUNAY Donatien | 0648349165 | phr.egm46-2.chatellerault+casernement@gendarmerie.interieur.gouv.fr | ADJ LESUEUR Yoan | 0611463820 | phr.egm46-2.chatellerault+casernement@gendarmerie.interieur.gouv.fr | / | / | / | / | / | / | / | / | / | / | / | / | / | / | / | / | / | / | / | / | / | / | / | / | / | 1 | / | / | / | / | / | / | / | /
| Bat 22 / caserne AUFORT | 4 rue du chevalier de Ternay | 86100 | CHATELLERAULT |  | 799 | W – 5 | GND DE LAUNAY Donatien | 0648349166 | phr.egm46-2.chatellerault+casernement@gendarmerie.interieur.gouv.fr | ADJ LESUEUR Yoan | 0611463820 | phr.egm46-2.chatellerault+casernement@gendarmerie.interieur.gouv.fr | / | / | / | / | / | / | / | / | / | / | / | / | / | / | / | / | / | / | / | / | / | / | / | / | / | 1 | / | / | / | / | / | / | / | /
| Bat 23 / caserne AUFORT | 4 rue du chevalier de Ternay | 86100 | CHATELLERAULT |  | 722 | W – 5 | GND DE LAUNAY Donatien | 0648349167 | phr.egm46-2.chatellerault+casernement@gendarmerie.interieur.gouv.fr | ADJ LESUEUR Yoan | 0611463820 | phr.egm46-2.chatellerault+casernement@gendarmerie.interieur.gouv.fr | / | / | / | / | / | / | / | / | / | / | / | / | / | / | / | / | / | / | / | / | / | / | / | / | / | 1 | / | / | / | / | / | / | / | /
| Bat 24 / caserne AUFORT | 4 rue du chevalier de Ternay | 86100 | CHATELLERAULT |  | 799 | W – 5 | GND DE LAUNAY Donatien | 0648349168 | phr.egm46-2.chatellerault+casernement@gendarmerie.interieur.gouv.fr | ADJ LESUEUR Yoan | 0611463820 | phr.egm46-2.chatellerault+casernement@gendarmerie.interieur.gouv.fr | / | / | / | / | / | / | / | / | / | / | / | / | / | / | / | / | / | / | / | / | / | / | / | / | / | 1 | / | / | / | / | / | / | / | /
| Bat 26 / caserne AUFORT | 4 rue du chevalier de Ternay | 86100 | CHATELLERAULT |  | 860 | W – 5 | GND DE LAUNAY Donatien | 0648349169 | phr.egm46-2.chatellerault+casernement@gendarmerie.interieur.gouv.fr | ADJ LESUEUR Yoan | 0611463820 | phr.egm46-2.chatellerault+casernement@gendarmerie.interieur.gouv.fr | / | / | / | / | / | / | / | / | / | / | / | / | / | / | / | / | / | / | / | / | / | / | / | / | / | 1 | / | / | / | / | / | / | / | /
| Bat 27 / caserne AUFORT | 4 rue du chevalier de Ternay | 86100 | CHATELLERAULT |  | 872 | W – 5 | GND DE LAUNAY Donatien | 0648349170 | phr.egm46-2.chatellerault+casernement@gendarmerie.interieur.gouv.fr | ADJ LESUEUR Yoan | 0611463820 | phr.egm46-2.chatellerault+casernement@gendarmerie.interieur.gouv.fr | / | / | / | / | / | / | / | / | / | / | / | / | / | / | / | / | / | / | / | / | / | / | / | / | / | 1 | / | / | / | / | / | / | / | /
| Bat 28 / caserne AUFORT | 4 rue du chevalier de Ternay | 86100 | CHATELLERAULT |  | 803 | W – 5 | GND DE LAUNAY Donatien | 0648349171 | phr.egm46-2.chatellerault+casernement@gendarmerie.interieur.gouv.fr | ADJ LESUEUR Yoan | 0611463820 | phr.egm46-2.chatellerault+casernement@gendarmerie.interieur.gouv.fr | / | / | / | / | / | / | / | / | / | / | / | / | / | / | / | / | / | / | / | / | / | / | / | / | / | 1 | / | / | / | / | / | / | / | /
| Bat 29 / caserne AUFORT | 4 rue du chevalier de Ternay | 86100 | CHATELLERAULT |  | 1073 | W – 5 | GND DE LAUNAY Donatien | 0648349172 | phr.egm46-2.chatellerault+casernement@gendarmerie.interieur.gouv.fr | ADJ LESUEUR Yoan | 0611463820 | phr.egm46-2.chatellerault+casernement@gendarmerie.interieur.gouv.fr | / | / | / | / | / | / | / | / | / | / | / | / | / | / | / | / | / | / | / | / | / | / | / | / | / | 1 | / | / | / | / | / | / | / | /
| Bat 30 / caserne AUFORT | 4 rue du chevalier de Ternay | 86100 | CHATELLERAULT |  | 682 | W – 5 | GND DE LAUNAY Donatien | 0648349173 | phr.egm46-2.chatellerault+casernement@gendarmerie.interieur.gouv.fr | ADJ LESUEUR Yoan | 0611463820 | phr.egm46-2.chatellerault+casernement@gendarmerie.interieur.gouv.fr | / | / | / | / | / | / | / | / | / | / | / | / | / | / | / | / | / | / | / | / | / | / | / | / | / | 1 | / | / | / | / | / | / | / | /
| Bat 31 / caserne AUFORT | 4 rue du chevalier de Ternay | 86100 | CHATELLERAULT |  | 682 | W – 5 | GND DE LAUNAY Donatien | 0648349174 | phr.egm46-2.chatellerault+casernement@gendarmerie.interieur.gouv.fr | ADJ LESUEUR Yoan | 0611463820 | phr.egm46-2.chatellerault+casernement@gendarmerie.interieur.gouv.fr | / | / | / | / | / | / | / | / | / | / | / | / | / | / | / | / | / | / | / | / | / | / | / | / | / | 1 | / | / | / | / | / | / | / | /
| Bat 32 / caserne AUFORT | 4 rue du chevalier de Ternay | 86100 | CHATELLERAULT |  | 996 | W – 5 | GND DE LAUNAY Donatien | 0648349175 | phr.egm46-2.chatellerault+casernement@gendarmerie.interieur.gouv.fr | ADJ LESUEUR Yoan | 0611463820 | phr.egm46-2.chatellerault+casernement@gendarmerie.interieur.gouv.fr | / | / | / | / | / | / | / | / | / | / | / | / | / | / | / | / | / | / | / | / | / | / | / | / | / | 1 | / | / | / | / | / | / | / | /
| Bat 33 / caserne AUFORT | 4 rue du chevalier de Ternay | 86100 | CHATELLERAULT |  | 701 | W – 5 | GND DE LAUNAY Donatien | 0648349176 | phr.egm46-2.chatellerault+casernement@gendarmerie.interieur.gouv.fr | ADJ LESUEUR Yoan | 0611463820 | phr.egm46-2.chatellerault+casernement@gendarmerie.interieur.gouv.fr | / | / | / | / | / | / | / | / | / | / | / | / | / | / | / | / | / | / | / | / | / | / | / | / | / | 1 | / | / | / | / | / | / | / | /
| Bat 34 / caserne AUFORT | 4 rue du chevalier de Ternay | 86100 | CHATELLERAULT |  | 616 | W – 5 | GND DE LAUNAY Donatien | 0648349177 | phr.egm46-2.chatellerault+casernement@gendarmerie.interieur.gouv.fr | ADJ LESUEUR Yoan | 0611463820 | phr.egm46-2.chatellerault+casernement@gendarmerie.interieur.gouv.fr | / | / | / | / | / | / | / | / | / | / | / | / | / | / | / | / | / | / | / | / | / | / | / | / | / | 1 | / | / | / | / | / | / | / | /
| Bat 35 / caserne AUFORT | 4 rue du chevalier de Ternay | 86100 | CHATELLERAULT |  | 616 | W – 5 | GND DE LAUNAY Donatien | 0648349178 | phr.egm46-2.chatellerault+casernement@gendarmerie.interieur.gouv.fr | ADJ LESUEUR Yoan | 0611463820 | phr.egm46-2.chatellerault+casernement@gendarmerie.interieur.gouv.fr | / | / | / | / | / | / | / | / | / | / | / | / | / | / | / | / | / | / | / | / | / | / | / | / | / | 1 | / | / | / | / | / | / | / | /
| Bat 36 / caserne AUFORT | 4 rue du chevalier de Ternay | 86100 | CHATELLERAULT |  | 701 | W – 5 | GND DE LAUNAY Donatien | 0648349179 | phr.egm46-2.chatellerault+casernement@gendarmerie.interieur.gouv.fr | ADJ LESUEUR Yoan | 0611463820 | phr.egm46-2.chatellerault+casernement@gendarmerie.interieur.gouv.fr | / | / | / | / | / | / | / | / | / | / | / | / | / | / | / | / | / | / | / | / | / | / | / | / | / | 1 | / | / | / | / | / | / | / | /
| Bat 37 / caserne AUFORT | 4 rue du chevalier de Ternay | 86100 | CHATELLERAULT |  | 996 | W – 5 | GND DE LAUNAY Donatien | 0648349180 | phr.egm46-2.chatellerault+casernement@gendarmerie.interieur.gouv.fr | ADJ LESUEUR Yoan | 0611463820 | phr.egm46-2.chatellerault+casernement@gendarmerie.interieur.gouv.fr | / | / | / | / | / | / | / | / | / | / | / | / | / | / | / | / | / | / | / | / | / | / | / | / | / | 1 | / | / | / | / | / | / | / | /
| Bat 38 / caserne AUFORT | 4 rue du chevalier de Ternay | 86100 | CHATELLERAULT |  | 682 | W – 5 | GND DE LAUNAY Donatien | 0648349181 | phr.egm46-2.chatellerault+casernement@gendarmerie.interieur.gouv.fr | ADJ LESUEUR Yoan | 0611463820 | phr.egm46-2.chatellerault+casernement@gendarmerie.interieur.gouv.fr | / | / | / | / | / | / | / | / | / | / | / | / | / | / | / | / | / | / | / | / | / | / | / | / | / | 1 | / | / | / | / | / | / | / | /
| Bat 39 / caserne AUFORT | 4 rue du chevalier de Ternay | 86100 | CHATELLERAULT |  | 682 | W – 5 | GND DE LAUNAY Donatien | 0648349182 | phr.egm46-2.chatellerault+casernement@gendarmerie.interieur.gouv.fr | ADJ LESUEUR Yoan | 0611463820 | phr.egm46-2.chatellerault+casernement@gendarmerie.interieur.gouv.fr | / | / | / | / | / | / | / | / | / | / | / | / | / | / | / | / | / | / | / | / | / | / | / | / | / | 1 | / | / | / | / | / | / | / | /
| Bat 40 / caserne AUFORT | 4 rue du chevalier de Ternay | 86100 | CHATELLERAULT |  | 996 | W – 5 | GND DE LAUNAY Donatien | 0648349183 | phr.egm46-2.chatellerault+casernement@gendarmerie.interieur.gouv.fr | ADJ LESUEUR Yoan | 0611463820 | phr.egm46-2.chatellerault+casernement@gendarmerie.interieur.gouv.fr | / | / | / | / | / | / | / | / | / | / | / | / | / | / | / | / | / | / | / | / | / | / | / | / | / | 1 | / | / | / | / | / | / | / | /
| Bat 42 / caserne AUFORT | 4 rue du chevalier de Ternay | 86100 | CHATELLERAULT |  | 803 | W – 5 | GND DE LAUNAY Donatien | 0648349184 | phr.egm46-2.chatellerault+casernement@gendarmerie.interieur.gouv.fr | ADJ LESUEUR Yoan | 0611463820 | phr.egm46-2.chatellerault+casernement@gendarmerie.interieur.gouv.fr | / | / | / | / | / | / | / | / | / | / | / | / | / | / | / | / | / | / | / | / | / | / | / | / | / | 1 | / | / | / | / | / | / | / | /
| Bat 43 / caserne AUFORT | 4 rue du chevalier de Ternay | 86100 | CHATELLERAULT |  | 872 | W – 5 | GND DE LAUNAY Donatien | 0648349185 | phr.egm46-2.chatellerault+casernement@gendarmerie.interieur.gouv.fr | ADJ LESUEUR Yoan | 0611463820 | phr.egm46-2.chatellerault+casernement@gendarmerie.interieur.gouv.fr | / | / | / | / | / | / | / | / | / | / | / | / | / | / | / | / | / | / | / | / | / | / | / | / | / | 1 | / | / | / | / | / | / | / | /
| Bat 44 / caserne AUFORT | 4 rue du chevalier de Ternay | 86100 | CHATELLERAULT |  | 658 | W – 5 | GND DE LAUNAY Donatien | 0648349186 | phr.egm46-2.chatellerault+casernement@gendarmerie.interieur.gouv.fr | ADJ LESUEUR Yoan | 0611463820 | phr.egm46-2.chatellerault+casernement@gendarmerie.interieur.gouv.fr | / | / | / | / | / | / | / | / | / | / | / | / | / | / | / | / | / | / | / | / | / | / | / | / | / | 1 | / | / | / | / | / | / | / | /
| 045 APL / caserne AUFORT | 4 rue du chevalier de Ternay | 86100 | CHATELLERAULT |  | 169 | W – 4 | GND DE LAUNAY Donatien | 0648349187 | phr.egm46-2.chatellerault+casernement@gendarmerie.interieur.gouv.fr | ADJ LESUEUR Yoan | 0611463820 | phr.egm46-2.chatellerault+casernement@gendarmerie.interieur.gouv.fr | / | / | / | / | / | / | / | / | / | / | / | / | / | / | / | / | / | 4 | / | / | / | / | / | / | / | / | / | / | / | / | / | / | / | /
| 001 Bat Admin / caserne AUFORT | 4 rue du chevalier de Ternay | 86100 | CHATELLERAULT |  | 1242 | W – 4 | GND DE LAUNAY Donatien | 0648349161 | phr.egm46-2.chatellerault+casernement@gendarmerie.interieur.gouv.fr | ADJ LESUEUR Yoan | 0611463820 | phr.egm46-2.chatellerault+casernement@gendarmerie.interieur.gouv.fr | / | 12 | ESSER / FINSECUR | / | / | / | / | 6 | ESSER | / | 1 | ESSER | / | / | 2022 | 26 | / | 1 | / | / | / | 8 | / | / | / | 1 | / | / | / | / | / | / | / | /
| 002 Cercle Mixte / caserne AUFORT | 4 rue du chevalier de Ternay | 86100 | CHATELLERAULT |  | 863 | W – 4 | GND DE LAUNAY Donatien | 0648349162 | phr.egm46-2.chatellerault+casernement@gendarmerie.interieur.gouv.fr | ADJ LESUEUR Yoan | 0611463820 | phr.egm46-2.chatellerault+casernement@gendarmerie.interieur.gouv.fr | / | 5 | ESSER / FINSECUR | 1 | ESSER | / | 2012 | 2 | ESSER / FINSECUR | / | / | / | / | / | / | 9 | / | 1 | / | / | / | 2 | / | / | / | 1 | / | / | / | / | / | / | / | /
| 007 CSAG / caserne AUFORT | 4 rue du chevalier de Ternay | 86100 | CHATELLERAULT |  | 972 | W – 5 | GND DE LAUNAY Donatien | 0648349163 | phr.egm46-2.chatellerault+casernement@gendarmerie.interieur.gouv.fr | ADJ LESUEUR Yoan | 0611463820 | phr.egm46-2.chatellerault+casernement@gendarmerie.interieur.gouv.fr | / | 11 | FINSECUR | / | / | / | / | 5 | FINSECUR | / | 1 | FINSECUR | / | / | 2013 | 28 | / | 1 | / | / | / | 3 | / | 9 | / | 6 | / | / | / | / | / | / | / | /
| 017 Gymnase / caserne AUFORT | 4 rue du chevalier de Ternay | 86100 | CHATELLERAULT |  | 412 | W – 4 | GND DE LAUNAY Donatien | 0648349164 | phr.egm46-2.chatellerault+casernement@gendarmerie.interieur.gouv.fr | ADJ LESUEUR Yoan | 0611463820 | phr.egm46-2.chatellerault+casernement@gendarmerie.interieur.gouv.fr | / | / | / | / | / | / | / | 3 | / | / | / | / | / | / | / | 1 | CHUBB | 4 | / | / | / | 1 | / | / | / | 12 | / | / | / | / | / | / | / | /
| Bat 21 / caserne AUFORT | 4 rue du chevalier de Ternay | 86100 | CHATELLERAULT |  | 754 | W – 5 | GND DE LAUNAY Donatien | 0648349165 | phr.egm46-2.chatellerault+casernement@gendarmerie.interieur.gouv.fr | ADJ LESUEUR Yoan | 0611463820 | phr.egm46-2.chatellerault+casernement@gendarmerie.interieur.gouv.fr | / | / | / | / | / | / | / | / | / | / | / | / | / | / | / | / | / | / | / | / | / | / | / | / | / | 1 | / | / | / | / | / | / | / | /
| Bat 22 / caserne AUFORT | 4 rue du chevalier de Ternay | 86100 | CHATELLERAULT |  | 799 | W – 5 | GND DE LAUNAY Donatien | 0648349166 | phr.egm46-2.chatellerault+casernement@gendarmerie.interieur.gouv.fr | ADJ LESUEUR Yoan | 0611463820 | phr.egm46-2.chatellerault+casernement@gendarmerie.interieur.gouv.fr | / | / | / | / | / | / | / | / | / | / | / | / | / | / | / | / | / | / | / | / | / | / | / | / | / | 1 | / | / | / | / | / | / | / | /
| Bat 23 / caserne AUFORT | 4 rue du chevalier de Ternay | 86100 | CHATELLERAULT |  | 722 | W – 5 | GND DE LAUNAY Donatien | 0648349167 | phr.egm46-2.chatellerault+casernement@gendarmerie.interieur.gouv.fr | ADJ LESUEUR Yoan | 0611463820 | phr.egm46-2.chatellerault+casernement@gendarmerie.interieur.gouv.fr | / | / | / | / | / | / | / | / | / | / | / | / | / | / | / | / | / | / | / | / | / | / | / | / | / | 1 | / | / | / | / | / | / | / | /
| Bat 24 / caserne AUFORT | 4 rue du chevalier de Ternay | 86100 | CHATELLERAULT |  | 799 | W – 5 | GND DE LAUNAY Donatien | 0648349168 | phr.egm46-2.chatellerault+casernement@gendarmerie.interieur.gouv.fr | ADJ LESUEUR Yoan | 0611463820 | phr.egm46-2.chatellerault+casernement@gendarmerie.interieur.gouv.fr | / | / | / | / | / | / | / | / | / | / | / | / | / | / | / | / | / | / | / | / | / | / | / | / | / | 1 | / | / | / | / | / | / | / | /
| Bat 26 / caserne AUFORT | 4 rue du chevalier de Ternay | 86100 | CHATELLERAULT |  | 860 | W – 5 | GND DE LAUNAY Donatien | 0648349169 | phr.egm46-2.chatellerault+casernement@gendarmerie.interieur.gouv.fr | ADJ LESUEUR Yoan | 0611463820 | phr.egm46-2.chatellerault+casernement@gendarmerie.interieur.gouv.fr | / | / | / | / | / | / | / | / | / | / | / | / | / | / | / | / | / | / | / | / | / | / | / | / | / | 1 | / | / | / | / | / | / | / | /
| Bat 27 / caserne AUFORT | 4 rue du chevalier de Ternay | 86100 | CHATELLERAULT |  | 872 | W – 5 | GND DE LAUNAY Donatien | 0648349170 | phr.egm46-2.chatellerault+casernement@gendarmerie.interieur.gouv.fr | ADJ LESUEUR Yoan | 0611463820 | phr.egm46-2.chatellerault+casernement@gendarmerie.interieur.gouv.fr | / | / | / | / | / | / | / | / | / | / | / | / | / | / | / | / | / | / | / | / | / | / | / | / | / | 1 | / | / | / | / | / | / | / | /
| Bat 28 / caserne AUFORT | 4 rue du chevalier de Ternay | 86100 | CHATELLERAULT |  | 803 | W – 5 | GND DE LAUNAY Donatien | 0648349171 | phr.egm46-2.chatellerault+casernement@gendarmerie.interieur.gouv.fr | ADJ LESUEUR Yoan | 0611463820 | phr.egm46-2.chatellerault+casernement@gendarmerie.interieur.gouv.fr | / | / | / | / | / | / | / | / | / | / | / | / | / | / | / | / | / | / | / | / | / | / | / | / | / | 1 | / | / | / | / | / | / | / | /
| Bat 29 / caserne AUFORT | 4 rue du chevalier de Ternay | 86100 | CHATELLERAULT |  | 1073 | W – 5 | GND DE LAUNAY Donatien | 0648349172 | phr.egm46-2.chatellerault+casernement@gendarmerie.interieur.gouv.fr | ADJ LESUEUR Yoan | 0611463820 | phr.egm46-2.chatellerault+casernement@gendarmerie.interieur.gouv.fr | / | / | / | / | / | / | / | / | / | / | / | / | / | / | / | / | / | / | / | / | / | / | / | / | / | 1 | / | / | / | / | / | / | / | /
| Bat 30 / caserne AUFORT | 4 rue du chevalier de Ternay | 86100 | CHATELLERAULT |  | 682 | W – 5 | GND DE LAUNAY Donatien | 0648349173 | phr.egm46-2.chatellerault+casernement@gendarmerie.interieur.gouv.fr | ADJ LESUEUR Yoan | 0611463820 | phr.egm46-2.chatellerault+casernement@gendarmerie.interieur.gouv.fr | / | / | / | / | / | / | / | / | / | / | / | / | / | / | / | / | / | / | / | / | / | / | / | / | / | 1 | / | / | / | / | / | / | / | /
| Bat 31 / caserne AUFORT | 4 rue du chevalier de Ternay | 86100 | CHATELLERAULT |  | 682 | W – 5 | GND DE LAUNAY Donatien | 0648349174 | phr.egm46-2.chatellerault+casernement@gendarmerie.interieur.gouv.fr | ADJ LESUEUR Yoan | 0611463820 | phr.egm46-2.chatellerault+casernement@gendarmerie.interieur.gouv.fr | / | / | / | / | / | / | / | / | / | / | / | / | / | / | / | / | / | / | / | / | / | / | / | / | / | 1 | / | / | / | / | / | / | / | /
| Bat 32 / caserne AUFORT | 4 rue du chevalier de Ternay | 86100 | CHATELLERAULT |  | 996 | W – 5 | GND DE LAUNAY Donatien | 0648349175 | phr.egm46-2.chatellerault+casernement@gendarmerie.interieur.gouv.fr | ADJ LESUEUR Yoan | 0611463820 | phr.egm46-2.chatellerault+casernement@gendarmerie.interieur.gouv.fr | / | / | / | / | / | / | / | / | / | / | / | / | / | / | / | / | / | / | / | / | / | / | / | / | / | 1 | / | / | / | / | / | / | / | /
| Bat 33 / caserne AUFORT | 4 rue du chevalier de Ternay | 86100 | CHATELLERAULT |  | 701 | W – 5 | GND DE LAUNAY Donatien | 0648349176 | phr.egm46-2.chatellerault+casernement@gendarmerie.interieur.gouv.fr | ADJ LESUEUR Yoan | 0611463820 | phr.egm46-2.chatellerault+casernement@gendarmerie.interieur.gouv.fr | / | / | / | / | / | / | / | / | / | / | / | / | / | / | / | / | / | / | / | / | / | / | / | / | / | 1 | / | / | / | / | / | / | / | /
| Bat 34 / caserne AUFORT | 4 rue du chevalier de Ternay | 86100 | CHATELLERAULT |  | 616 | W – 5 | GND DE LAUNAY Donatien | 0648349177 | phr.egm46-2.chatellerault+casernement@gendarmerie.interieur.gouv.fr | ADJ LESUEUR Yoan | 0611463820 | phr.egm46-2.chatellerault+casernement@gendarmerie.interieur.gouv.fr | / | / | / | / | / | / | / | / | / | / | / | / | / | / | / | / | / | / | / | / | / | / | / | / | / | 1 | / | / | / | / | / | / | / | /
| Bat 35 / caserne AUFORT | 4 rue du chevalier de Ternay | 86100 | CHATELLERAULT |  | 616 | W – 5 | GND DE LAUNAY Donatien | 0648349178 | phr.egm46-2.chatellerault+casernement@gendarmerie.interieur.gouv.fr | ADJ LESUEUR Yoan | 0611463820 | phr.egm46-2.chatellerault+casernement@gendarmerie.interieur.gouv.fr | / | / | / | / | / | / | / | / | / | / | / | / | / | / | / | / | / | / | / | / | / | / | / | / | / | 1 | / | / | / | / | / | / | / | /
| Bat 36 / caserne AUFORT | 4 rue du chevalier de Ternay | 86100 | CHATELLERAULT |  | 701 | W – 5 | GND DE LAUNAY Donatien | 0648349179 | phr.egm46-2.chatellerault+casernement@gendarmerie.interieur.gouv.fr | ADJ LESUEUR Yoan | 0611463820 | phr.egm46-2.chatellerault+casernement@gendarmerie.interieur.gouv.fr | / | / | / | / | / | / | / | / | / | / | / | / | / | / | / | / | / | / | / | / | / | / | / | / | / | 1 | / | / | / | / | / | / | / | /
| Bat 37 / caserne AUFORT | 4 rue du chevalier de Ternay | 86100 | CHATELLERAULT |  | 996 | W – 5 | GND DE LAUNAY Donatien | 0648349180 | phr.egm46-2.chatellerault+casernement@gendarmerie.interieur.gouv.fr | ADJ LESUEUR Yoan | 0611463820 | phr.egm46-2.chatellerault+casernement@gendarmerie.interieur.gouv.fr | / | / | / | / | / | / | / | / | / | / | / | / | / | / | / | / | / | / | / | / | / | / | / | / | / | 1 | / | / | / | / | / | / | / | /
| Bat 38 / caserne AUFORT | 4 rue du chevalier de Ternay | 86100 | CHATELLERAULT |  | 682 | W – 5 | GND DE LAUNAY Donatien | 0648349181 | phr.egm46-2.chatellerault+casernement@gendarmerie.interieur.gouv.fr | ADJ LESUEUR Yoan | 0611463820 | phr.egm46-2.chatellerault+casernement@gendarmerie.interieur.gouv.fr | / | / | / | / | / | / | / | / | / | / | / | / | / | / | / | / | / | / | / | / | / | / | / | / | / | 1 | / | / | / | / | / | / | / | /
| Bat 39 / caserne AUFORT | 4 rue du chevalier de Ternay | 86100 | CHATELLERAULT |  | 682 | W – 5 | GND DE LAUNAY Donatien | 0648349182 | phr.egm46-2.chatellerault+casernement@gendarmerie.interieur.gouv.fr | ADJ LESUEUR Yoan | 0611463820 | phr.egm46-2.chatellerault+casernement@gendarmerie.interieur.gouv.fr | / | / | / | / | / | / | / | / | / | / | / | / | / | / | / | / | / | / | / | / | / | / | / | / | / | 1 | / | / | / | / | / | / | / | /
| Bat 40 / caserne AUFORT | 4 rue du chevalier de Ternay | 86100 | CHATELLERAULT |  | 996 | W – 5 | GND DE LAUNAY Donatien | 0648349183 | phr.egm46-2.chatellerault+casernement@gendarmerie.interieur.gouv.fr | ADJ LESUEUR Yoan | 0611463820 | phr.egm46-2.chatellerault+casernement@gendarmerie.interieur.gouv.fr | / | / | / | / | / | / | / | / | / | / | / | / | / | / | / | / | / | / | / | / | / | / | / | / | / | 1 | / | / | / | / | / | / | / | /
| Bat 42 / caserne AUFORT | 4 rue du chevalier de Ternay | 86100 | CHATELLERAULT |  | 803 | W – 5 | GND DE LAUNAY Donatien | 0648349184 | phr.egm46-2.chatellerault+casernement@gendarmerie.interieur.gouv.fr | ADJ LESUEUR Yoan | 0611463820 | phr.egm46-2.chatellerault+casernement@gendarmerie.interieur.gouv.fr | / | / | / | / | / | / | / | / | / | / | / | / | / | / | / | / | / | / | / | / | / | / | / | / | / | 1 | / | / | / | / | / | / | / | /
| Bat 43 / caserne AUFORT | 4 rue du chevalier de Ternay | 86100 | CHATELLERAULT |  | 872 | W – 5 | GND DE LAUNAY Donatien | 0648349185 | phr.egm46-2.chatellerault+casernement@gendarmerie.interieur.gouv.fr | ADJ LESUEUR Yoan | 0611463820 | phr.egm46-2.chatellerault+casernement@gendarmerie.interieur.gouv.fr | / | / | / | / | / | / | / | / | / | / | / | / | / | / | / | / | / | / | / | / | / | / | / | / | / | 1 | / | / | / | / | / | / | / | /
| Bat 44 / caserne AUFORT | 4 rue du chevalier de Ternay | 86100 | CHATELLERAULT |  | 658 | W – 5 | GND DE LAUNAY Donatien | 0648349186 | phr.egm46-2.chatellerault+casernement@gendarmerie.interieur.gouv.fr | ADJ LESUEUR Yoan | 0611463820 | phr.egm46-2.chatellerault+casernement@gendarmerie.interieur.gouv.fr | / | / | / | / | / | / | / | / | / | / | / | / | / | / | / | / | / | / | / | / | / | / | / | / | / | 1 | / | / | / | / | / | / | / | /
| 045 APL / caserne AUFORT | 4 rue du chevalier de Ternay | 86100 | CHATELLERAULT |  | 169 | W – 4 | GND DE LAUNAY Donatien | 0648349187 | phr.egm46-2.chatellerault+casernement@gendarmerie.interieur.gouv.fr | ADJ LESUEUR Yoan | 0611463820 | phr.egm46-2.chatellerault+casernement@gendarmerie.interieur.gouv.fr | / | / | / | / | / | / | / | / | / | / | / | / | / | / | / | / | / | 4 | / | / | / | / | / | / | / | / | / | / | / | / | / | / | / | /
| 1 860 0 815 001 | 27, rue du Stade | 86140 | LENCLOITRE |  | 515,00 m² | W-5 | SERVICE DES AFFAIRES IMMOBILIÈRES DE LA VIENNE | 05 49 00 56 78 | sai.ggd86@gendarmerie.interieur.gouv.fr | [10 empty] | 4 | [7 empty] | 1 | CHUBB | 4 |  |  |  | 1 |  | 1 | [5 empty] | non
| 1 860 0 129 001 | route de richelieu | 86220 | LES ORMES |  | 237,00 m² | W-5 | SERVICE DES AFFAIRES IMMOBILIÈRES DE LA VIENNE | 05 49 00 56 78 | sai.ggd86@gendarmerie.interieur.gouv.fr | [13 empty] | 1 | [18 empty] | non
| 1 860 0 129 001 | av de la gare | 86200 | LOUDUN |  | 1476,00 m² | W-5 | SERVICE DES AFFAIRES IMMOBILIÈRES DE LA VIENNE | 05 49 00 56 78 | sai.ggd86@gendarmerie.interieur.gouv.fr | [10 empty] | 1 | [7 empty] | 1 | SCHNEIDER | 4 |  |  |  | 1 | [7 empty] | non
| 1 860 0 112 001 | La croix olin | 86420 | MONTS SUR GUENES |  | 168,00 m² | W-5 | SERVICE DES AFFAIRES IMMOBILIÈRES DE LA VIENNE | 05 49 00 56 78 | sai.ggd86@gendarmerie.interieur.gouv.fr | [13 empty] | 1 | [18 empty] | non
| 1 860 0 098 001 | 28 avenue pablo picasso | 86530 | NAINTRE |  | 553,00 m² | W-5 | SERVICE DES AFFAIRES IMMOBILIÈRES DE LA VIENNE | 05 49 00 56 78 | sai.ggd86@gendarmerie.interieur.gouv.fr | [10 empty] | 1 |  |  | 1 |  |  |  |  | 1 |  | 4 |  |  |  | 1 |  | 1 | [5 empty] | non
SGAMI SO – GENDARMERIE – CASERNE COUSTANS | 1 860 0 201- Bât 001 - 002 - 003 -004 -005 -008 – 009 – 010 – 011 -012 -013 – 014 – 015 -0 16 -0 18 -0 19 | 8, rue Logerot | 86000 | POITIERS |  | 22617 m² | W-5 | SERVICE DES AFFAIRES IMMOBILIÈRES DE LA VIENNE | 05 49 00 56 78 | sai.ggd86@gendarmerie.interieur.gouv.fr |  |  |  |  | 66 | FINSECUR / CHUBB |  |  |  |  | 14 | CHUBB / FINSECUR / SAFT | 2 | 2 | CHUBB / FINSECUR | [9 empty] | 21 |  | 1 | [5 empty] | non
SGAMI SO – GENDARMERIE – CASERNE FERGEAULT | 1860 0 211 – Bât 010 – 030 | 1, rue du petit polygône | 86000 | POITIERS |  | 670 m² | W-5 | SERVICE DES AFFAIRES IMMOBILIÈRES DE LA VIENNE | 05 49 00 56 78 | sai.ggd86@gendarmerie.interieur.gouv.fr |  |  |  |  | 10 | [13 empty] | 1 | CHUBB / URA | 4 | [11 empty] | non
SGAMI SO – Gendarmerie | 1860 0 142 | Le Gué | 86330 | SAINT JEAN DE SAUVES |  | 161,00 m² | W-5 | SERVICE DES AFFAIRES IMMOBILIÈRES DE LA VIENNE | 05 49 00 56 78 | sai.ggd86@gendarmerie.interieur.gouv.fr | [10 empty] | 2 | NUGELEC | [6 empty] | 1 | NUGELEC | 4 |  |  |  | 1 | [7 empty] | non
| 1860 0 879 | 1, rue des Bergeronnettes | 86370 | VIVONNE |  | 570 m² | W-5 | SERVICE DES AFFAIRES IMMOBILIÈRES DE LA VIENNE | 05 49 00 56 78 | sai.ggd86@gendarmerie.interieur.gouv.fr |  |  |  |  | 6 | NUGELEC |  |  |  |  | 3 | NUGELEC |  | 1 | [10 empty] | 3 | [7 empty] | non
| 1 860 0 074 | cité de Puyberger | 86600 | LUSIGNAN |  | 193,00 m² | W-5 | SERVICE DES AFFAIRES IMMOBILIÈRES DE LA VIENNE | 05 49 00 56 78 | sai.ggd86@gendarmerie.interieur.gouv.fr |  |  |  |  | 3 | GLOBAL FIRE | [12 empty] | 1 |  | 4 | [11 empty] | non
| 186 0 0 893 | 36, av Jean-Edouard Médard | 86230 | SAINT GERVAIS |  | 158,00 m² | W-5 | SERVICE DES AFFAIRES IMMOBILIÈRES DE LA VIENNE | 05 49 00 56 78 | sai.ggd86@gendarmerie.interieur.gouv.fr |  |  |  |  | 2 | CHUBB |  |  |  |  | 2 | CHUBB | [12 empty] | 3 | CHUBB | [6 empty] | non
| 1 860 0 886 001 | route de la Grande Borne | 86160 | GENCAY |  | 163,00 m² | W-5 | SERVICE DES AFFAIRES IMMOBILIÈRES DE LA VIENNE | 05 49 00 56 78 | sai.ggd86@gendarmerie.interieur.gouv.fr |  |  |  |  | 2 | NUGELEC |  |  |  |  | 2 | NUGELEC |  | 1 | [10 empty] | 2 | NUGELEC | 2 | [5 empty] | non
| 1860 0 146 | route de Poitiers | 86800 | SAINT JULIEN L’ARS |  | 160,00 m² | W-5 | SERVICE DES AFFAIRES IMMOBILIÈRES DE LA VIENNE | 05 49 00 56 78 | sai.ggd86@gendarmerie.interieur.gouv.fr | [13 empty] | 1
| 1 860 0 852 001 | 1 impasse de la Gendarmerie | 86340 | LA VILLEDIEU |  | 811,00 m² | W-5 | SERVICE DES AFFAIRES IMMOBILIÈRES DE LA VIENNE | 05 49 00 56 78 | sai.ggd86@gendarmerie.interieur.gouv.fr |  |  |  |  | 2 | [5 empty] | 7 |  |  | 1 | [10 empty] | 2 |  | 2
| 1860 0 816 | 18, rue prospère mérimée | 86310 | SAINT SAVIN |  |  | W-5 | SERVICE DES AFFAIRES IMMOBILIÈRES DE LA VIENNE | 05 49 00 56 78 | sai.ggd86@gendarmerie.interieur.gouv.fr |  |  |  |  | 1 | [5 empty] | 2 |  |  | 1 | [10 empty] | 3
| 1860 0 420 | av du Futuroscope | 86130 et 86380 | JAUNAY MARIGNY |  | 487 m² | W-5 | SERVICE DES AFFAIRES IMMOBILIÈRES DE LA VIENNE | 05 49 00 56 78 | sai.ggd86@gendarmerie.interieur.gouv.fr |  |  |  |  | 3 | [5 empty] | 2 |  |  | 1 | [10 empty] | 3
| 1 860 0 131 003 | rue de Châtellerault | 86450 | PLEUMARTIN |  |  | W-5 | SERVICE DES AFFAIRES IMMOBILIÈRES DE LA VIENNE | 05 49 00 56 78 | sai.ggd86@gendarmerie.interieur.gouv.fr | [13 empty] | 1
| 1860 0 006 001 | route de Poitiers | 86210 | BONNEUIL MATOURS |  | 160,00 m² | W-5 | SERVICE DES AFFAIRES IMMOBILIÈRES DE LA VIENNE | 05 49 00 56 78 | sai.ggd86@gendarmerie.interieur.gouv.fr | [10 empty] | 3 | [7 empty] | 1 |  | 4
| -1860 0 037 001 - 186 0 037 002 | 9, rue Gilbert Becaud | 86300 | CHAUVIGNY |  | 407 m² | W-5 | SERVICE DES AFFAIRES IMMOBILIÈRES DE LA VIENNE | 05 49 00 56 78 | sai.ggd86@gendarmerie.interieur.gouv.fr |  |  |  |  | 1 | [5 empty] | 2 |  |  | 1 | [10 empty] | 3
| 186 0 0 935 | 4 rue de braunsbach | 86190 | VOUILLE |  | 390 m² | W-5 | SERVICE DES AFFAIRES IMMOBILIÈRES DE LA VIENNE | 05 49 00 56 78 | sai.ggd86@gendarmerie.interieur.gouv.fr |  |  |  |  | 6 | [5 empty] | 5 |  |  | 1 | [10 empty] | 3 |  | 6
| 1 860 0 098 001 | 13, av de l’Europe | 86500 | MONTMORILLON |  | 1445 m² | W-5 | SERVICE DES AFFAIRES IMMOBILIÈRES DE LA VIENNE | 05 49 00 56 78 | sai.ggd86@gendarmerie.interieur.gouv.fr |  |  |  |  | 8 | [5 empty] | 1
| 1 860 0 083 001 | Chez Failloderie | 86320 | LUSSAC LES CHATEAUX |  | 663 M² | W-5 | SERVICE DES AFFAIRES IMMOBILIÈRES DE LA VIENNE | 05 49 00 56 78 | sai.ggd86@gendarmerie.interieur.gouv.fr |  |  |  |  | 3 | [5 empty] | 3 |  |  | 1 | [10 empty] | 6
| 1 860 0 043 001 | 2a route de Limoges | 86400 | CIVRAY |  | 312 m² | W-5 | SERVICE DES AFFAIRES IMMOBILIÈRES DE LA VIENNE | 05 49 00 56 78 | sai.ggd86@gendarmerie.interieur.gouv.fr | [18 empty] | 1 |  | 4
| 1 860 0 948 001 | 16 chemin de la gilarde | 86320 | CIVAUX |  |  | W-5 | SERVICE DES AFFAIRES IMMOBILIÈRES DE LA VIENNE | 05 49 00 56 78 | sai.ggd86@gendarmerie.interieur.gouv.fr | [10 empty] | 6 |  |  | 1 | [10 empty] | 9 |  | 10
| 186 0 076 001 | Avenue du Docteur GUILBARD | 86150 | ISLE JOURDAIN |  |  | W-5 | SERVICE DES AFFAIRES IMMOBILIÈRES DE LA VIENNE | 05 49 00 56 78 | sai.ggd86@gendarmerie.interieur.gouv.fr |  |  |  |  | 4 | [8 empty] | 1 |  |  |  |  | 1 |  | 4
| 186 00 956 | Place de la Mairie | 86140 | SCORBE CLAIRVAUX |  | 300 | W-5 | SERVICE DES AFFAIRES IMMOBILIÈRES DE LA VIENNE | 05 49 00 56 78 | sai.ggd86@gendarmerie.interieur.gouv.fr |  |  |  |  | 1 | [8 empty] | 1 | [10 empty] | 1
| 186 00 046 | 19 Avenue de Bordeaux | 86700 | VALENCE EN POITOU |  |  | W-5 | SERVICE DES AFFAIRES IMMOBILIÈRES DE LA VIENNE | 05 49 00 56 78 | sai.ggd86@gendarmerie.interieur.gouv.fr |  |  |  |  | 4 | [8 empty] | 1
| 186 00 977 | 4 , rue Micheline Ostermeyer | 86000 | POITIERS |  |  | W-5 | SERVICE DES AFFAIRES IMMOBILIÈRES DE LA VIENNE | 05 49 00 56 78 | sai.ggd86@gendarmerie.interieur.gouv.fr |  |  |  |  | 4 | [8 empty] | 1
DIRPJJ SO / DT PJJ PC | UEHDR POITIERS | 7 rue Aliénor Aquitaine | 86000 | POITIERS |  | 734 | W - 5 | BOUGEROL Agnès | 06 76 23 68 14 | uehdr-poitiers@justice.fr | BERTHELOT Manuela | 05 40 12 11 79 | dtpjj-poitou-charentes@justice.fr | A | 19 Optique 4 Thermique | 1 SCAN+0 1 SCAN TV | 1 | CHUBB Modèle UTI.Com |  |  | 7 | CHUBB Modèle MCP5A (5) CHUBB Modèle KAC ADRES (2) | [12 empty] | 11 (3 CHUBB Modèle SONOS et 8 CHUBB Modèle CHORUS) | [12 empty] | 1 Tableau de report d'action CHUBB 6 Indicateurs d'action 4 Batteries
SGCD 86 | Préfecture de Poitiers | 7 pl. Aristide Briand | 86000 | POITIERS |  | 2257 m² | W2 | Isabelle POPILU (Responsable MTSB) – Sébastien MOUSSEAUX (Chef de Pôle IMG) | 0549556998 – 0549557132 | sgc-achat@vienne.gouv.fr |  |  |  | A | 454 | ESSER | 1 | ESSER | Adressable | 2006 | 93 | ESSER | 4 | 1 | ESSER | A | ECS8000M | 2025 | 1 | ESSER | 1 | 0 | - | 7 | 99 | 4 | 0 | 8 | 3 | 3 | 3 | 1 | oui | 0 | non | 0 | 46
| DDT – DDPP – Site Providence | 20 Rue de la Providence | 86000 | POITIERS |  | 3511 m² | W5 | [6 empty] | E | 2 | ESSER | 1 | TEN5DI | Conventionnel | 1995 | 48 | ESSER | 0 | 1 | ESSER | - | ATSE | 1995 | 1 | TEN5DI | 2B | 0 | - | 0 | 12 | 0 | 0 | 2 | 3 | 0 | 0 | 1 | non | 0 | non | 0 | 6
| DDETS – Direction Départementale de l’Emploi, du Travail et des Solidarités – Ostermeyer | 4 Rue Micheline Ostermeyer | 86000 | POITIERS |  | 6152 m² | W2 | [6 empty] | C | 0 | - | 1 | LEGRAND | Conventionnel | 2022 | 27 | LEGRAND | 2 | 1 | LEGRAND | - | - | 2022 | 1 | LEGRAND | 2B | 0 | - | 6 | 0 | 28 | 0 | 0 | 0 | 0 | 0 | 0 | non | 0 | non | 0 | 23
| Sous-préfecture de Châtellerault | 2 Rue Choisnin | 86100 | CHATELLERAULT |  | 1008 m² | W5 | [6 empty] | E | 0 | - | 1 | ESSER | Conventionnel | 1995 | 5 | ESSER | 0 | 1 | ESSER | - | - | 2002 | 1 | ESSER | 3 | 0 | - | 0 | 5 | 0 | 0 | 0 | 0 | 0 | 0 | 0 | non | 0 | non | 0 | 0
| Sous-préfecture de Montmorillon | 1 Boulevard de Strasbourg | 86500 | MONTMORILLON |  | 900 m² | W5 | [6 empty] | A | 13 | FINSECUR | 1 | FINSECUR | Adressable | 2006 | 17 | FINSECUR | 1 | 1 | FINSECUR | A | BALTIC512 | 1995 | 1 | FINSECUR | 1 | 0 | - | 0 | 8 | 0 | 0 | 0 | 0 | 0 | 0 | 0 | non | 0 | non | 0 | 0
INSEE Nouvelle-Aquitaine | INSEE Poitiers | 5 rue sainte Catherine | 86000 | POITIERS |  | 6200 | w-5 | COTTINEAU Cédric | 05 49 30 00 78 | dr86-dbli@insee.fr | FILLAULT Valérie | 05 49 30 01 48 | dr86-suivi-marches-nouvelle-aquitaine@insee.fr | A | 39 | def | 1 | def |  | 2013 | 33 | def | 3 | 1 | def | A | CASSIOPEE FORTE C | 2013 | 1 | def | 1 | 0 | 0 | 8 | 17 |  | 17 | 0 | 0 | 0 | 0 | 0 | NON | 24 | oui | 0 | 21 | 1 report exploitation – télésurveillance et 4 indicateurs d’action
| IH2EF | Bd des frères Lumière Téléport 2 | 86360 | CHASSENEUIL DU POITOU |  |  | R,N et Rsom de 2ème catégorie | BRUNET VINCENT | 0549492560 | vincent.brunet@education.gouv.fr | LACLOTRE SANDRINE | 0549492538 | sandrine.laclotre@education.gouv.fr | A | 298 | ESSER IQ8Quad O | 1 | ESSER IQ8 Control M | Adressable | 2020 | 37 | ESSER IQ8 | 2 | 1 | ESSER | A | CMSI 8000 | 2020 |  |  |  | 7 | SOUCHIER SADAP | 5 | 70 HP |  | 29 | 23 SOUCHIER LUXLAME |  | 9 | 5 | 1 | Non |  |  |  | 38 | 205 Indicateurs d'action
| IH2EF | Bd des frères Lumière Téléport 3 | 86360 | CHASSENEUIL DU POITOU |  |  | R,N et Rsom de 2ème catégorie | BRUNET VINCENT | 0549492560 | vincent.brunet@education.gouv.fr | LACLOTRE SANDRINE | 0549492538 | sandrine.laclotre@education.gouv.fr |  | 15 | ESSER IQ8Quad TM | [21 empty] | 18 ALDES OPTONE CLASSIC | [9 empty] | 10 modules déportés MD4L
| IH2EF | Bd des frères Lumière Téléport 4 | 86360 | CHASSENEUIL DU POITOU |  |  | R,N et Rsom de 2ème catégorie | BRUNET VINCENT | 0549492560 | vincent.brunet@education.gouv.fr | LACLOTRE SANDRINE | 0549492538 | sandrine.laclotre@education.gouv.fr |  | 1 | ESSER IQ8Quad Ex | [31 empty] | 5 Tableaux de Report d'Exploitation ESSER REP LCD 3100
| IH2EF | Bd des frères Lumière Téléport 5 | 86360 | CHASSENEUIL DU POITOU |  |  | R,N et Rsom de 2ème catégorie | BRUNET VINCENT | 0549492560 | vincent.brunet@education.gouv.fr | LACLOTRE SANDRINE | 0549492538 | sandrine.laclotre@education.gouv.fr |  | 1 | ESSER OSID | [31 empty] | 2 DAD sur CTA
| IH2EF | Bd des frères Lumière Téléport 6 | 86360 | CHASSENEUIL DU POITOU |  |  | R,N et Rsom de 2ème catégorie | BRUNET VINCENT | 0549492561 | vincent.brunet@education.gouv.fr | LACLOTRE SANDRINE | 0549492539 | sandrine.laclotre@education.gouv.fr | [34 empty] | 1 Sonorisation de sécurité ESSER Variodyn
CREPS POITIERS | ACCUEIL | château de Boivre | 86580 | VOUNEUIL SOUS BIARD |  | 80 | W-5 | LIONEL REMBLIERE | 0549360670 | lionel.rembliere@creps-poitiers.sports.gouv.fr | QUEHEN Olivier | 0549360664 | olivier.quehen@creps-poitiers.sports.gouv.fr | type 4 | 5 | CHUBB | 1 | CHUBB |  |  | 3 | CHUBB | 3 |  | CHUBB | A |  | 2022 |  |  |  | 1 |  | 0 | 1 |  | 0 | 0 | 0 | 0 |  | 0 | non | 0 |  | 0 | 0
| CHÂTEAU | château de Boivre | 86580 | VOUNEUIL SOUS BIARD |  | 986 | R-W-5 | LIONEL REMBLIERE | 0549360670 | lionel.rembliere@creps-poitiers.sports.gouv.fr | QUEHEN Olivier | 0549360664 | olivier.quehen@creps-poitiers.sports.gouv.fr | A | 102 | CHUBB | 1 | CHUBB |  |  | 21 | CHUBB | 7 | 1 | CHUBB | A |  | 2022 |  |  |  | 5 |  | 1 | 29 |  | 12 | 0 | 0 | 0 |  | 0 | ? | 0 |  | 0 | 1
| MAISON ENTRAINEURS-CENTRE MEDICAL | château de Boivre | 86580 | VOUNEUIL SOUS BIARD |  | 586 | PE-5 | LIONEL REMBLIERE | 0549360670 | lionel.rembliere@creps-poitiers.sports.gouv.fr | QUEHEN Olivier | 0549360664 | olivier.quehen@creps-poitiers.sports.gouv.fr | type 4 | 0 | SAFT |  |  |  |  | 5 | URA | [5 empty] | 2021 | 1 | URA | 4 |  |  | 0 | 7 |  | 3 | 0 | 0 | 0 |  | 0 | non | 0 |  | 0 | 0
| DOJO | château de Boivre | 86580 | VOUNEUIL SOUS BIARD |  | 1211 | X-5 | LIONEL REMBLIERE | 0549360670 | lionel.rembliere@creps-poitiers.sports.gouv.fr | QUEHEN Olivier | 0549360664 | olivier.quehen@creps-poitiers.sports.gouv.fr | type 4 | 0 | NEUTRONIC |  |  |  |  | 12 | CHUBB | 1 |  |  |  |  | 2022 | 1 | NEUTRONIC | 4 |  |  | 0 | 7 |  | 10 | 0 | 0 | 0 |  | 0 | ? | 0 |  | 0 | 0
| ESPACE FORMATION ATLANTA | château de Boivre | 86580 | VOUNEUIL SOUS BIARD |  | 2702 | R-L-3 | LIONEL REMBLIERE | 0549360670 | lionel.rembliere@creps-poitiers.sports.gouv.fr | QUEHEN Olivier | 0549360664 | olivier.quehen@creps-poitiers.sports.gouv.fr | A | 133 | I.SCAN+O ICC-IV | 1 | CHUBB |  |  | 11 | CHUBB | 7 | 1 | CHUBB | A |  | 2022 |  |  |  | 2 |  | 1 | 13 |  | 27 | 0 | 2 | 0 |  | 0 | non
| GYMNASE BIROCHEAU | château de Boivre | 86580 | VOUNEUIL SOUS BIARD |  | 575 | L-X-5 | LIONEL REMBLIERE | 0549360670 | lionel.rembliere@creps-poitiers.sports.gouv.fr | QUEHEN Olivier | 0549360664 | olivier.quehen@creps-poitiers.sports.gouv.fr | type 4 | 0 | NEUTRONIC |  |  |  |  | 9 | CHUBB | 1 |  |  |  |  | 2023 | 1 | NEUTRONIC | 4 |  |  | 0 | 6 |  | 6 | 0 | 0 | 0 |  | 0 | non | 0 |  | 0 | 0
| HALLES DE TENNIS | château de Boivre | 86580 | VOUNEUIL SOUS BIARD |  | 4483 | X-5 | LIONEL REMBLIERE | 0549360670 | lionel.rembliere@creps-poitiers.sports.gouv.fr | QUEHEN Olivier | 0549360664 | olivier.quehen@creps-poitiers.sports.gouv.fr | type 4 | 0 | NEUTRONIC |  |  |  |  | 8 | CHUBB | 1 |  |  |  |  | 2019 | 1 | NEUTRONIC | 4 |  |  | 0 | 8 |  | 4 | 0 | 0 | 0 |  | 0 | non | 0 |  | 0 | 1
| HALLE DES SPORTS | château de Boivre | 86580 | VOUNEUIL SOUS BIARD |  | 3085 | X-3 | LIONEL REMBLIERE | 0549360670 | lionel.rembliere@creps-poitiers.sports.gouv.fr | QUEHEN Olivier | 0549360664 | olivier.quehen@creps-poitiers.sports.gouv.fr | type 4 | 0 | [5 empty] | 7 |  | 1 |  |  |  |  | 2022 | 1 | NEUTRONIC | 4 |  |  | 0 | 6 |  | 11 | 0 | 0 | 0 |  | 0 | non | 0 |  | 0 | 0
| RESTAURATION | château de Boivre | 86580 | VOUNEUIL SOUS BIARD |  | 976 | N-3 | LIONEL REMBLIERE | 0549360670 | lionel.rembliere@creps-poitiers.sports.gouv.fr | QUEHEN Olivier | 0549360664 | olivier.quehen@creps-poitiers.sports.gouv.fr | A | 4 | FD0241-A9 |  |  |  |  | 9 | DM 1131 | 4 | 1 | CHUBB | A |  | 2017 | [5 empty] | 0 | 11 |  | 10 |  |  |  |  | 0 | non
| RESIDENCE TOKYO | château de Boivre | 86580 | VOUNEUIL SOUS BIARD |  | 690 | Rsom-4 | LIONEL REMBLIERE | 0549360670 | lionel.rembliere@creps-poitiers.sports.gouv.fr | QUEHEN Olivier | 0549360664 | olivier.quehen@creps-poitiers.sports.gouv.fr | A | 50 | CHUBB | 1 | CHUBB |  |  | 8 | CHUBB | 5 | 1 | CHUBB | A |  | 2022 |  |  |  | 2 |  | 0 | 7 |  | 20 | 0 | 0 | 0 |  | 0 | non | 0 |  | 0 | 0
| RESIDENCE SYDNEY | château de Boivre | 86580 | VOUNEUIL SOUS BIARD |  | 447 | Pesom-5 | LIONEL REMBLIERE | 0549360670 | lionel.rembliere@creps-poitiers.sports.gouv.fr | QUEHEN Olivier | 0549360664 | olivier.quehen@creps-poitiers.sports.gouv.fr | A | 40 | CHUBB | 1 | CHUBB |  |  | 9 | CHUBB | 5 | 1 | CHUBB | A |  | 2022 | [5 empty] | 1 | 10 |  | 18 | 0 | 0 | 0 |  | 0 | non | 0 |  | 0 | 1
| RESIDENCE PARIS | château de Boivre | 86580 | VOUNEUIL SOUS BIARD |  | 900 | Rsom-4 | LIONEL REMBLIERE | 0549360670 | lionel.rembliere@creps-poitiers.sports.gouv.fr | QUEHEN Olivier | 0549360664 | olivier.quehen@creps-poitiers.sports.gouv.fr | A | 58 | CHUBB | 1 | CHUBB |  |  | 6 | CHUBB | 1 | 1 | CHUBB | A |  | 2021 | [5 empty] | 2 | 9 |  | 13 | 0 | 0 | 0 |  | 0 | non | 0 |  | 0 | 2
| RESIDENCE LONDRES | château de Boivre | 86580 | VOUNEUIL SOUS BIARD |  | 1055 | R-4 | LIONEL REMBLIERE | 0549360670 | lionel.rembliere@creps-poitiers.sports.gouv.fr | QUEHEN Olivier | 0549360664 | olivier.quehen@creps-poitiers.sports.gouv.fr | A | 90 | CERBERUS | 1 | CERBERUS |  |  | 14 | SIEMENS | 9 | 1 | CERBERUS | A |  | 1998 |  |  |  | 2 |  | 1 | 15 |  | 0 | 12 | 1 | 2 |  | 0 | non | 0 |  | 0 | 9
| SALLE DE BASKET | château de Boivre | 86580 | VOUNEUIL SOUS BIARD |  | 1136 |  | LIONEL REMBLIERE | 0549360670 | lionel.rembliere@creps-poitiers.sports.gouv.fr | QUEHEN Olivier | 0549360664 | olivier.quehen@creps-poitiers.sports.gouv.fr | type 4 | 0 | NEUTRONIC |  |  |  |  | 4 | CHUBB | 1 |  |  |  |  | 2022 | 1 | NEUTRONIC | 4 |  |  | 0 | 6 |  | 10 | 0 | 0 | 0 |  | 0 | non | 0 |  | 0 | 0
| VESTIAIRES DU STADE | château de Boivre | 86580 | VOUNEUIL SOUS BIARD |  | 224 | X-5 | LIONEL REMBLIERE | 0549360670 | lionel.rembliere@creps-poitiers.sports.gouv.fr | QUEHEN Olivier | 0549360664 | olivier.quehen@creps-poitiers.sports.gouv.fr | type 4 | 0 | NEUTRONIC |  |  |  |  | 3 | CHUBB | 1 |  |  |  |  | 2022 | 1 | NEUTRONIC | 4 |  |  | 0 | 3 |  | 11 | 0 | 0 | 0 |  | 0 | non | 0 |  | 0 | 0
TRIBUNAL ADMINISTRATIF DE POITIERS | TRIBUNAL ADMINISTRATIF DE POITIERS | 15 rue de Blossac | 86000 | POITIERS | 2026-01-01 | 1300 | ERP 5 | GABANOU Romain | 05 49 60 33 65 | romain.gabanou@juradm.fr | ROBIN Christelle | 05 49 60 33 62 | christelle.robin@juradm.fr | A | 97 | ASD | 1 | ASD |  | 2021-11-06 | 7 | ASD |  | 1 | ASD | A | Héphaïs S1024 | 2021-11-06 | [5 empty] | 3 | 6 |  | 14 | [9 empty] | 3 | 1 SEULE ISSUE POUR PÉNÉTRER DANS LE BÂTIMENT
OFII DT DE POITIERS | IMMEUBLE SAINT MONTAN | 86 AVENUE DU MAI 1945 | 86000 | POITIERS | 2025-11-01 | 269 M2 | W - 5 |  |  |  | MONNEAU Vanessa | 05.49.62.65.80 | vanessa.monneau@ofii.fr | Pas de SSI | 1 |  | NS | NS | NS | NS | 1 | COULOIR EXTERIEUR | 2 | NS | NS | NS | NS | NS | 1 |  | 4 | NS | NS | 2 | 1 | 1 dans le couloir a l'extérieur | NS | 11 | couloir à l'extérieur | NS | NS | manuellement | NS | NS | NS | NS | NS

## Lot 12 (dpt 87)
Direction/Service/Établissement | Nom du bâtiment/site | Adresse | Code postal | Ville | Date d'entrée prévue …/…/… (si non bénéficiaire du marché précédent) | Surface de plancher par site (m²) | Classement du site : type (lettre) et catégorie (chiffre) Ex : W – 5 | Contacts | [5 empty] | Catégorie de SSI (A à E) | Système de sécurité incendie et équipement d’alarmes (SSI EA) | [22 empty] | Installations de désenfumage relié au SSI |  |  |  | Nbre Arrêt d’installation technique (CTA, climatisation) | Non stop ascenseurs (oui/non) | Installations de compartimentage |  |  |  | Commentaires (Difficultés d’accès des sites, des équipements, etc.) | OFFRE DU CANDIDAT
[8 empty] | Coordonnées correspondant Technique |  |  | Coordonnées correspondant Administratif (indicatif et non obligatoire ) |  |  |  | Système de détection incendie (SDI) | [7 empty] | Alimentation électrique de sécurité (AES) | Système de mise en sécurité incendie (SMSI) | [9 empty] | Fonction Évacuation |  |  |  | Ouvrants participant au désenfumage |  |  | Nbre Coffrets de relayage |  |  | Clapets coupe-feu télécommandés |  | Nbre Cloisons mobiles coupe-feu | Nbre Portes coupe-feu (PCF) à fermeture automatique asservies (portes DAS)
[8 empty] | Nom / Prénom | Tél. | Courriel (adresse fonctionnelle de préférence) | Nom/ Prénom | Tél. | Courriel (adresse fonctionnelle de préférence) |  | Détecteurs automatiques d’incendie (DAI) |  | Équipement de contrôle et de signalisation (ECS) |  |  |  | Déclencheurs manuels (DM) |  |  | Centralisateur de mise en sécurité incendie (CMSI) |  |  |  |  | Équipements d'alarme (EA) |  |  | Dispositifs adaptateurs de commande (DAC) |  | Nbre Portes issues de secours asservies | Diffuseurs sonores (DS) |  | Diffuseurs lumineux (DL) | Nbre Ouvrants en façade (et/ou volet) | Nbre Exutoires | Nbre Ventilateurs |  |  |  | Nbre | Contrôle de position (oui/non) |  |  |  | Prix des prestations(sur la base des inventairesD'équipements fournis par l'administration)
[15 empty] | Nbre | Marque | Nbre | Marque | Adressable ou conventionnel | Année | Nbre | Marques | Nbre | Nbre | Marque | Type (A ou B) | Modèle | Année mise en service | Nbre | Marque | Type (1,2a,2b, 3,4) | Nbre | Marque type |  | Nbre Diffuseurs standards | Nbre BAAS | Nbre Diffuseurs standards | [11 empty] | Montant HT pour les équipements | Montant HT FORFAITAIRE PAR SITE | Nbre d'heures
DDFIP 87 | Site de Limoges Cruveilhier | 30 rue Cruveilhier | 87000 | LIMOGES |  | 10000 | W5 | RUAUD Patrice | 05 55 45 70 74 | patrce.ruaud@dgfip.finances.gouv.fr | DAUVERGNE Frédéric | 05 55 45 69 25 | frederic.dauvergne1@dgfip.finances.gouv.fr | A | 69 | CHUBB | 1 | CHUBB | Adressable | 2024 | 19 | CHUBB | 1 | 1 | CHUBB | A | INFLUENCE-S | 2024 | 1 | CHUBB | 1 | 3 |  | 25 | 31 | 0 | 51 | 9 | 3 | 0 | 0 | 1 | OUI | 0 |  | 5 | 11
| Site de Limoges Montmailler | 31 rue Montmailler | 87000 | LIMOGES |  | 5020 | W5 | RUAUD Patrice | 06 55 45 70 74 | patrce.ruaud@dgfip.finances.gouv.fr | DAUVERGNE Frédéric | 06 55 45 69 25 | frederic.dauvergne1@dgfip.finances.gouv.fr | A | 63 | CHUBB | 1 | CHUBB | Adressable | 2024 | 24 | CHUBB | 1 | 1 | CHUBB | A | INFLUENCE-S | 2024 | 1 | CHUBB | 1 | 0 |  |  | 16 | 0 | 0 | 12 | 3 | 0 | 3 | 0 | OUI | 0 |  | 0 | 10
Tribunal du Stationnement Payant | TSP | 2 rue Édouard Michaud | 87100 | LIMOGES |  | 3700 | W – 5 | MOREN Franck | 0631412370 | ccsp-immobilier-logistique@ccsp.fr | RATINEAU Anne-Véronique | 0587193873 | ccsp-budget@ccsp.fr | E | 85 | DEF | 1 | DEF | Ae | 2021 | 23 | DEF | 1 | 1 | DEF | A | ANTARES V | 2021 | 2 | DEF | 1 |  |  | 7 | 20 |  | 22 |  | 3 |  |  | 1 | Non |  |  |  | 9 | Présence d’un report d’alarme téléphonique
TRIBUNAL ADMINISTRATIF DE LIMOGES | Tribunal administratif de Limoges | 2 cours Bugeaud | 87000 | LIMOGES |  | 719 m² | ERP 5 | GANDOIS Sébastien | 05.55.33.98.14 | sebastien.gandois@juradm.fr | BELLAIR Magalie | 05.55.33.91.58 | magalie.bellair@juradm.fr gestion-budgetaire.ta-limoges@juradm.fr | E | 11 | SIEMENS | 1 | SIEMENS |  | 1998 | 7 | SIEMENS | 1 | 1 | SIEMENS |  | BC 1112-20-1F | 1998 |  |  | 1 | 0 |  | 0 | 8 | 1 | 6 | 1 | 0 | 0 | 0 | 0 | 0 | 0 |  | 0 | 0
ECLPN | CFTD | 41 rue Barthélémy THIMONNIER | 87000 | LIMOGES |  | 1200 |  | LEFORT Bernard | 05 55 57 16 26 | bernard.lefort@interieur.gouv.fr | FOURGNAUD Ludovic | 05 55 57 16 18 | ludovic.fourgnaud@interieur.gouv.fr | A | 58 | SIEMENS | 0 | 0 | 0 | 0 | 8 | SIEMENS | 1 | 1 | SIEMENS | B | BC11 | 2022 | 0 | 0 | 0 | 0 | 0 | 0 | 7 | 0 | 0 | 0 | 0 | 0 | 0 | 0 | pas d’ascenseur | 0 | 0 | 0 | 0 | 5 volets de désenfumage naturel sur le toit (4 OS et 1 TL)
DRAC NA site de Limoges | HOTEL MALEDENT | 6 RUE HAUTE DE LA COMEDIE | 87000 | LIMOGES |  | 2043 | W5 | HENRY Stéphane | 555456623 | stephane.henry@culture.gouv.fr | NAVEAU Lydie | 05 55 45 66 13 | lydie.naveau@culture.gouv.fr | A | 79 |  | 1 | FINSECUR | Baltic 512 | 2014 | 25 |  | 1 | 1 | FINSECUR | A | BALTIC 512 | 2014 | 1 | FINSECUR |  | 0 |  | 6 | 21 |  | 7 | 0 | 0 | 0 | 0 | 0 | NON | 0 | NON | 0 | 0 | SSI SITUE DANS LE BUREAU DERRIÈRE L'ACCUEIL
DRAC / UDAP de la Haute Vienne | Cathédrale Saint-Etienne | Place de la cathédrale | 87000 | LIMOGES |  |  | V et L - 1 | CAULIER Anaik SUMIAN Coralie | 06 25 87 76 49 07 63 47 16 36 | anaik.caulier@culture.gouv.fr coralie.sumian@culture.gouv.fr | RIMBAUD Didier | 06 25 87 80 61 | didier.rimbaud@culture.gouv.fr | CDE | 12 + 2 voies aspirantes Vesda | Siemens | ? | ? | ? | ? | 5 | ? | 1 Source centralisée | 1 | Siemens | ? | ? | 2018 ? | 1 | Siemens ? | ? | NC | NC | 5 | ? | ? | 12 ? (éclairage d'ambiance ?) | NC | NC | NC | NC |  | NC | NC | NC |  | NC | Nécessité de faire 2 maintenances annuelle avec aspiration des voies aspirantes et filtres. Maintenance corrective : Nécessité d'être en possession d'un appareil de diagnostic avec logiciel compatible avec la marque de la centrale SSI. (Cet appareil permet de mesurer le taux et l’état d’encrassement des cassettes, d’analyser le déclenchement des alarmes et des dérangements pendant la visite de maintenance, de contrôler et de régler le débit d’air dans les réseaux). Accès aux combles par des escaliers étroits, largeur de porte très réduite, SSI par voie aspirante situé dans les combles qui ne sont pas éclairés (prévoir une lampe pour accéder), accès par passerelles avec certains passages étroits, sécurisation partielle des passerelles par une main courante non réglementaire. Risque de chute. Nécessité d'avoir un matériel d'aspiration portatif compact et une rallonge électrique, la pression doit être suffisante pour assurer le décolmatage des poussières dans le réseau sans être trop importante afin de ne pas décoller les pastilles de calibrage des orifices de prélèvement d’air. (pression préconisée de 3 bars). Nécessité d'avoir des perches de très grandes hauteurs pour le test fumée. Au RDC du bâtiment DAI fixé à des hauteurs nécessitant l'utilisation d'un échafaudage mobile pour certaines opérations de maintenance.
SGAMI SO – CRS 20 LIMOGES | CRS 20 | 14 Rue théophille Gramme | 87000 | LIMOGES | 2026-02-01 | 5838,91 shon | ERT | PALLEAUX Denis | 05 55 04 53 37 | denis.palleaux@interieur.gouv.fr | BONNET Marc | 05 55 04 53 15 | marc.bonnet@interieur.gouv.fr | A | 27 | DEF | 1 | CASSIOPEE PIANO C N° 2021.08.096 | Adressable | 2022 | 32 | DEF | 0 | 0 | 0 | 0 | 0 | 0 | 0 | 0 | 0 | 0 | 0 | 0 | 20 | 0 | 0 | 0 | 0 | 0 | 0 | 0 | NON | 0 | 0 | 0 | 0
CPMGN | 110 | 101, avenue Montjovis | 87100 | LIMOGES |  | 1500 | W – 4 | GRANGEARD Alexis | 05 87 03 81 15 | sc.cpmgn@gendarmerie.interieur.gouv.fr | PICH CHASTENET Annie | 05 87 03 81 06 | sgs.cpmgn@gendarmerie.interieur.gouv.fr |  | 10 | ESSER |  |  |  |  | 9 | ESSER | 0 | 1 | ESSER |  | ECS/CMSI ES LINE | 2016 |  |  |  | 9 | ESSER | 1 |  | 9 | 3 | [9 empty] | 7
| 112 – 113 | 101, avenue Montjovis | 87100 | LIMOGES |  | 300 | W – 4 | GRANGEARD Alexis | 05 87 03 81 15 | sc.cpmgn@gendarmerie.interieur.gouv.fr | PICH CHASTENET Annie | 05 87 03 81 06 | sgs.cpmgn@gendarmerie.interieur.gouv.fr |  | 11 | ESSER |  |  |  |  | 7 | ESSER | 0 | [5 empty] | 1 | NUGELEC | 1 | 1 | ESSER |  |  | 5 | 0 | [9 empty] | 0
| 103 | 101, avenue Montjovis | 87100 | LIMOGES |  | 102 | W – 4 | GRANGEARD Alexis | 05 87 03 81 15 | sc.cpmgn@gendarmerie.interieur.gouv.fr | PICH CHASTENET Annie | 05 87 03 81 06 | sgs.cpmgn@gendarmerie.interieur.gouv.fr |  | 5 | ESSER | 1 | ESSER |  | 2016 | 3 | ESSER | 0 | [12 empty] | 1 | 0 | [9 empty] | 0
SGAMI SO – DIPN87 | hôtel de police de Limoges | 84 avenue Emile Labussière | 87000 | LIMOGES |  |  | Cat 5 type W | DESVAUX-MILOT Catherine | 0555143039 | dipn87-so-logistique@interieur.gouv.fr | TEIL Carine |  | dipn87-so@interieur.gouv.fr | A |  |  | 1 |  |  |  | 30 | Chubb | 1 | 1 | Chubb | A | Uti.com/cmsi.com | 2013 | 1 |  |  |  |  | 7 | 46 | [6 empty] | 0 | non | 0 |  | 0 | 22
SGAMI SO – DIPN87 - Bureau police De la Bastide | bureau de police Limoges La Bastide | allée Seurat | 87000 | LIMOGES |  |  |  | DESVAUX-MILOT Catherine | 0555143039 | dipn87-so-logistique@interieur.gouv.fr | TEIL Carine |  | dipn87-so@interieur.gouv.fr | [7 empty] | 2 |  | 0 | 0 |  |  |  |  | 1 |  |  |  |  | 0 | 4 |  | 4 |  |  |  |  | 0 |  | 0 |  | 0 | 0
SGAMI SO – DIPN87 - OLTIM | OLTIM | rue de Buxerolle | 87000 | LIMOGES |  |  |  | DESVAUX-MILOT Catherine | 0555143039 | dipn87-so-logistique@interieur.gouv.fr | TEIL Carine |  | dipn87-so@interieur.gouv.fr | [7 empty] | 3 | [7 empty] | 1 |  |  |  |  | 0 | 3 |  | 0
SGAMI SO – GENDARMERIE | Caserne JOUAN | 196 rue Victor THUILLAT | 87100 | LIMOGES |  |  |  | LEMAN Maxime | 0555045112/0619014388 | maxime.leman@gendarmerie.interieur.gouv.fr | LEMAN Maxime | 0555045112/0619014388 | maxime.leman@gendarmerie.interieur.gouv.fr |  |  |  | 3 |  |  |  | 29 |  | 2 | 1 |  |  |  |  | 3 |  |  | 2 |  |  | 21 |  | 1 | 48 | [7 empty] | 24
| SAG LIMOGES | Avenue aéroport Limoges Bellegarde | 87100 | LIMOGES | [10 empty] | 17 | [13 empty] | 1 | [5 empty] | 6 |  |  |  | 1 | [8 empty] | un détecteur incendie HS et le clavier numérique de l'alarme devient défaillant
| EGM 44/2 BELLAC Bâtiment Administratif | 2 avenue René COTY | 87300 | BELLAC |  | Sous-sol 515 m² R.D.C. 515 m² | ERP W-5 | DOLE Alexandre | 0610078354 | alexandre.dole@gendarmerie.gouv.fr | // | // | // | A 1 | 8 | // | 1 | NUGELEC | Adressable | 2024 | 2 | NUGELEC | 3 | // | // | // | // | // | // | // | // | // | // | // | 2 | // | // | // | // | // | // | // | // | // | // | // | // | 4 voyants de report de détecteur automatique de fumées (situés au sous-sol – couloir armurerie)
| EGM 44/2 BELLAC Gymnase | 2 avenue René COTY | 87300 | BELLAC |  | 444 m² | ERP X-5 | DOLE Alexandre | 0610078354 | alexandre.dole@gendarmerie.gouv.fr | // | // | // | E 4 | // | // | 1 | URA | Conventionnel | 2011 | 6 | URA | 2 | // | // | // | // | // | // | // | // | // | // | // | 2 | // | // | // | // | // | // | // | // | // | // | // | //
| EGM 44/2 BELLAC Cercle Mixte | 2 avenue René COTY | 87300 | BELLAC |  | Sous-sol 31 m² R.D.C. 660 m² | ERP N-5 | DOLE Alexandre | 0610078354 | alexandre.dole@gendarmerie.gouv.fr | // | // | // | E 4 | // | // | 1 | LEGRAND | Adressable | 2022 | 5 | LEGRAND | 2 | // | // | // | // | // | // | // | // | // | // | // | 4 | // | 2 | // | // | // | // | // | // | // | // | // | //
| BT AIXE SUR VIENNE | 3 RUE ERASME | 87700 | AIXE SUR VIENNE |  |  | W-5 | SAI GGD 87 | 05 55 04 51 12 | sai.ggd87@gendarmerie.interieur.gouv.fr |  |  |  |  | 3 | [5 empty] | 2 |  | 1 | 1 |  |  |  |  | 1 |  |  | 1 |  |  | 2 |  | 2
| PMO FEYTIAT | RD 320 LA LANDE DIT LA LANDE | 87220 | FEYTIAT |  |  | W-5 | SAI GGD 87 | 05 55 04 51 12 | sai.ggd87@gendarmerie.interieur.gouv.fr |  |  |  |  | 25 | [5 empty] | 5 |  |  | 1 |  |  |  |  | 1 | [5 empty] | 2
| PMO BESSINES SUR GARTEMPE | RUE DU PAYS D OC | 87250 | BESSINES SUR GARTEMPE |  |  | W-5 | SAI GGD 87 | 05 55 04 51 12 | sai.ggd87@gendarmerie.interieur.gouv.fr |  |  |  |  | 2 | [5 empty] | 5 |  | 1 | 1 |  |  |  |  | 1 |  |  | 1 |  |  | 7
| BP NIEUL | 16 RUE DU 8 MAI 1945 | 87510 | NIEUL |  |  | W-5 | SAI GGD 87 | 05 55 04 51 12 | sai.ggd87@gendarmerie.interieur.gouv.fr | [10 empty] | 3 |  |  | 1 |  |  |  |  | 1 |  |  | 1 |  |  | 2 |  | 2
| CASERNE JOURDAN | 119 RUE VICTOR THUILLAT | 87000 | LIMOGES |  |  | W-5 | SAI GGD 87 | 05 55 04 51 12 | sai.ggd87@gendarmerie.interieur.gouv.fr | [10 empty] | 8 |  | 1 | 1 |  |  |  |  | 1 | [5 empty] | 7 |  | 1
| BP CHATEAUNEUF LA FORET | 28 ALLEE DES SORBIERS | 87130 | CHATEAUNEUF LA FORET |  |  | W-5 | SAI GGD 87 | 05 55 04 51 12 | sai.ggd87@gendarmerie.interieur.gouv.fr | [10 empty] | 1 |  |  | 1 |  |  |  |  | 1 | [5 empty] | 1
| BP SAINT SULPICE LAURIERE | 16 RUE DE L ESPERANCE | 87370 | SAINT SULPICE LAURIERE |  |  | W-5 | SAI GGD 87 | 05 55 04 51 12 | sai.ggd87@gendarmerie.interieur.gouv.fr | [10 empty] | 2 |  |  | 1 |  |  |  |  | 1 | [5 empty] | 1
| SECTION AERIENNE LIMOGES | AEROPORT BELLEGARDE | 87000 | LIMOGES |  |  |  | SAI GGD 87 | 05 55 04 51 12 | sai.ggd87@gendarmerie.interieur.gouv.fr |  |  |  |  | 17 | [5 empty] | 7 |  | 1 | 1 |  |  |  |  | 1 |  |  | 1 |  |  | 1 |  | 1
| COMPAGNIE SAINT JUNIEN | 25 CHEMIN DES GOUTTES | 87200 | SAINT JUNIEN |  |  | W-5 | SAI GGD 87 | 05 55 04 51 12 | sai.ggd87@gendarmerie.interieur.gouv.fr |  |  |  |  | 6 | [5 empty] | 2 |  | 1 | 1 |  |  |  |  | 1 |  |  | 6 |  |  | 1 |  | 1
| BP VAL D ISSOIRE | 54 ROUTE DE BLOND | 87330 | VAL D ISSOIRE |  |  | W-5 | SAI GGD 87 | 05 55 04 51 12 | sai.ggd87@gendarmerie.interieur.gouv.fr | [10 empty] | 2 |  |  | 1 |  |  |  |  | 1 | [5 empty] | 1 |  | 1
| BP CHALUS | 38 AVENUE FRANCOIS MITTERAND | 87230 | CHALUS |  |  | W-5 | SAI GGD 87 | 05 55 04 51 12 | sai.ggd87@gendarmerie.interieur.gouv.fr |  |  |  |  | 2 | [5 empty] | 2 |  |  | 1 |  |  |  |  | 1 | [5 empty] | 1 |  | 1
| BP SOLIGNAC | 94 AVENUE SAINT ELOI | 87110 | SOLIGNAC |  |  | W-5 | SAI GGD 87 | 05 55 04 51 12 | sai.ggd87@gendarmerie.interieur.gouv.fr | [10 empty] | 1 |  |  | 1 |  |  |  |  | 1 | [5 empty] | 1 |  | 1
| BP SAINT YRIEIX LA PERCHE | 20 RUE DU COLONEL GARREAU DE LA MECHENIE | 87500 | SAINT YRIEIX LA PERCHE |  |  | W-5 | SAI GGD 87 | 05 55 04 51 12 | sai.ggd87@gendarmerie.interieur.gouv.fr |  |  |  |  | 2 | [5 empty] | 4 |  |  | 1 |  |  |  |  | 1 | [5 empty] | 4 |  | 1
| BP AMBAZAC | 1 RUE VINCENT VAN GOGH | 87240 | AMBAZAC |  |  | W-5 | SAI GGD 87 | 05 55 04 51 12 | sai.ggd87@gendarmerie.interieur.gouv.fr |  |  |  |  | 3 | [5 empty] | 6 |  |  | 1 |  |  |  |  | 1 | [5 empty] | 1 |  | 1
| BTA SAINT LEONARD DE NOBLAT | 1 RUE GEORGES CLEMENCEAU | 87400 | SAINT LEONARD DE NOBLAT |  |  | W-5 | SAI GGD 87 | 05 55 04 51 12 | sai.ggd87@gendarmerie.interieur.gouv.fr |  |  |  |  | 5 | [5 empty] | 6 |  | 1 | 1 |  |  |  |  | 1 | [5 empty] | 1 |  | 1
| BP CHATEAUPONSAC | 7 CHEMIN DU PUY JOLY | 87290 | CHATEAUPONSAC |  |  | W-5 | SAI GGD 87 | 05 55 04 51 12 | sai.ggd87@gendarmerie.interieur.gouv.fr |  |  |  |  | 1 | [5 empty] | 1 |  |  | 1 |  |  |  |  | 1 | [5 empty] | 1 |  | 1
SGAMI SO | Atelier Avancé de Limoges | Allée Loewy | 87280 | LIMOGES |  | 5000+1700 | ?? aucune correspondance pour un atelier dans la documentation fournie | SOULAT Patrice | 05 56 99 77 87 | sgami-so-del-bzgmm-atelier87@interieur.gouv.fr | GERMANICUS Pierre | 05 56 99 77 87 | sgami-so-del-bzgmm-atelier87@interieur.gouv.fr | ? | 0 | Sans objet | 0 | Sans objet | Sans Objet | Sans objet | 7 | Nugélec | 0 | 0 | Sans objet | Sans objet | Sans objet | Sans objet | 1 | Neutronic | 4 | 0 | Sans objet | 0 | 0 | 1 | 0 | 0 | 22 | 0 | 0 | 0 | 0 | 0 | Sans objet | 0 | 0
DIR PJJ SO / DT PJJ LIM | Direction Territoriale Limousin | 19 et 25 BD Victor Hugo | 87000 | LIMOGES |  | 292 | W - 5 | ROMANET Christophe | 06 10 25 29 45 | christophe.romanet@justice.fr | BAUFRETON Isabelle | 06 80 06 83 77 | isabelle.baufreton@justice.fr | E | 2 | KIDDE
| UEAJ LIMOGES | 16 Impasse du Portefaix | 87000 | LIMOGES |  | 384 | W - 5 | ROMANET Christophe | 06 10 25 29 45 | christophe.romanet@justice.fr | BAUFRETON Isabelle | 06 80 06 83 77 | isabelle.baufreton@justice.fr | E | 4 | ABB |  |  |  |  | 4 | [7 empty] | 1 |  | 4
| UEHC LIMOGES | 13 Av Enerst Ruben | 87000 | LIMOGES |  | 821 | W - 5 | ROMANET Christophe | 06 10 25 29 45 | christophe.romanet@justice.fr | BAUFRETON Isabelle | 06 80 06 83 77 | isabelle.baufreton@justice.fr | A | 105 | [5 empty] | 15 |  |  | 1 |  |  |  | Devis en cours | [6 empty] | 18 |  | 18 | 4 | [8 empty] | 4
| UEMO LIMOGES | 66 rue François Perrin 1 éta | 87000 | LIMOGES |  | 326 | W - 5 | ROMANET Christophe | 06 10 25 29 45 | christophe.romanet@justice.fr | BAUFRETON Isabelle | 06 80 06 83 77 | isabelle.baufreton@justice.fr | E | 3 | ABB
SGCD 87 | ILOT PREFECTURE | 1 RUE DE LA PREFECTURE | 87000 | LIMOGES |  | 9965 m² SUB | W-5 partiel | CROS / THOMAS | 05 55 44 18 00 | sgc-logistique@haute-vienne.gouv.fr | CROS / THOMAS | 05 55 44 18 00 | sgc-logistique@haute-vienne.gouv.fr | A | 270 | CHUBB VESDA | 1 | CHUBB | Conventionnel | 2006 | 90 | CHUBB | 5 | 1 | CHUBB | A | CFC 2/4/8F Directe | 2006 | 1 | CHUBB | 1 | 0 | 0 | 0 | 90 | 0 | 15 | 12 |  | 0 | 0 | 0 | Non | 0 | Non | 0 | 8 | Site comprenant 8 bâtiments distincts, sous le même SSI. Pas de temporisation de l’alarme d’évacuation 3 reports d’alarme Dossier SSI introuvable – A refaire Plans et synoptique SSI à dispositions
| SAINT-ALEXIS | 2 ALLEE SAINT ALEXIS | 87000 | LIMOGES |  | 2749 m² SUB | W-5 partiel | CROS / THOMAS | 05 55 44 18 00 | sgc-logistique@haute-vienne.gouv.fr | CROS / THOMAS | 05 55 44 18 00 | sgc-logistique@haute-vienne.gouv.fr | B | 0 |  | 1 | CERBERUS STT120B | Conventionnel | 1999 | > 50 | CHUBB | 2 | 1 | CERBERUS | B | STT1120B | 1999 | 1 | CERBERUS | 2a | 0 | 0 | 0 | < 25 | 0 | 0 | 3 | 3 | 1 | 0 | 0 | Non | 0 | Non | 0 | 0 | Bâtiment tertiaire – 4 niveaux supp et 4 inf (stationnement véhicule) Dossier SSI introuvable Pas de plans ni synoptique SSI Pas de report d’alarme 3 fonctions : 1 de compartimentage et de DEF mécanique commandées uniquement manuellement depuis UCMC
| IMMEUBLE PASTEL | 22 RUE DES PENITENTS BLANCS | 87000 | LIMOGES |  | 7663 m² SUB | W-5 partiel | PEYRONNET / ERIC | 05 55 12 90 12 | sgc-logistique@haute-vienne.gouv.fr | CROS / THOMAS | 05 55 44 18 00 | sgc-logistique@haute-vienne.gouv.fr | A | 137 | ESSER | 1 | ESSER | Conventionnel | 2005 | 52 | ESSER | 5 | 1 | ESSER | A |  | 2024 | 1 | ESSER |  | 6 |  | 38 | 34 |  | 0 |  | 5 |  | 3 | 3 | OUI | 38 |  |  | 13
| SOUS-PREFECTURE DE BELLAC | 8 RUE LAMARTINE | 87300 | BELLAC |  | 662 m² SUB | W-5 partiel | CROS / THOMAS | 05 55 44 18 00 | sgc-logistique@haute-vienne.gouv.fr | CROS / THOMAS | 05 55 44 18 00 | sgc-logistique@haute-vienne.gouv.fr | E | 0 |  | 0 |  |  |  | < 10 |  | 0 | 0 | [5 empty] | NUGELEC NUG31218 | 4 | 0 |  | 0 | 0 | 2 |  | 0 | 0 | 0 | 0 | 0 | NON | 0 | NON | 0 | 0 | 2 bâtiments sur le site, chacun avec un SSI catégorie E, indépendant l’un de l’autre
| SOUS-PREFECTURE DE ROCHECHOUART | 2 PLACE DES HALLES | 87600 | ROCHECHOUART |  | 326 m² SUB | W-5 partiel | CROS / THOMAS | 05 55 44 18 00 | sgc-logistique@haute-vienne.gouv.fr | CROS / THOMAS | 05 55 44 18 00 | sgc-logistique@haute-vienne.gouv.fr | A | 2 |  | 1 |  | Conventionnel |  | < 10 |  | 1 | 1 | FINSECUR-KARA8 UP | A | FINSECUR-KARA8 UP |  | 1 | ??? | 1 | 0 |  | 0 | 2 | 0 | 0 | 0 | 0 | 0 | 0 | 0 | NON | 0 | NON | 0 | 0 | Alarme sonore d’évacuation avec temporisation de 60s
ARS Nouvelle-Aquitaine | SITE DE LIMOGES | 24, rue Donzelot - CS 13108 | 87000 | LIMOGES | 2026-01-01 | 2133+218 | W-5 | DESSED Cyril | 07 60 50 92 79 05 55 11 547 03 | cyril.dessed@ars.sante.fr ars-na-logistique87@ars.sante.fr | Amandine PAMBRUN | 05.57.01.47.28 | ars-na-sg-budget-achats@ars.sante.fr | E | 11 | Optique Ref : FDO221 | 1 | SIEMENS FC2020-ECS | ? | 2019 | 9 | Standard Sinteso Ref: FDM225 | 1 AES24-3B (2023) +Répétiteur | 1 | SIEMENS | ? | Cerberus STT10 | ? | 1 | ? | ? | ? | ? | 0 | 14 Diffuseur Sonore classe B Ref: SY/C/L/Cls B/10-60V |  | 4 SOLISTA LX | 3 | 0 | 0 | ? | 0 | NON | 0 | ? | ? | 0 | Ce site est maintenu par le propriétaire jusqu'au 31/12/2025. Il nous a demandé de reprendre la maintenance d'où le recensement complété du mieux possible. L'état des lieux avec le titulaire permettra de mettre à jour ce document pour les informations manquantes.
CROUS DE LIMOGES | SERVICES CENTRAUX | 39 G rue Camille Guerin | 87000 | LIMOGES |  | 900 | ERP/CT | DAVID Laurent | 06 82 88 07 45 | csp@crous-limoges,fr | RIVET Maëva | 05 19 56 13 22 | csp@crous-limoges,fr | A | 18 | Esser | 1 | Merlin Gérin | Conventionnel | >2000 | 8 |  | 1 | 1 | Merlin Gérin | A | ISIS TS112 | >2000 | 1 | Merlin Gérin |  |  |  | 0 | 9 |  | 4 | 0 | 0 | 0 | 0 | 0 | 0 | 0 |  |  | 4
| CITE LA BORIE | 185 avenue Albert Thomas | 87000 | LIMOGES |  | 10518 | L/R/W 5 | DAVID Laurent | 06 82 88 07 45 | csp@crous-limoges,fr | RIVET Maëva | 05 19 56 13 22 | csp@crous-limoges,fr | A | 242 |  | 1 | DEF | Adressable | 2010 | 14 |  | 1 | 1 | DEF | A | CASSIOPEE Forte S | 2010 | 1 | DEF |  |  |  | 14 | 84 |  | 14 | 0 | 0 | 0 | 0 | 0 | 0 | 0 |  |  | 96 | 4 bâtiments
| RESTAURANT LA BORIE | 185 avenue Albert Thomas | 87000 | LIMOGES |  | 2849 | N 2 | DAVID Laurent | 06 82 88 07 45 | csp@crous-limoges,fr | RIVET Maëva | 05 19 56 13 22 | csp@crous-limoges,fr | B | 0 |  | 1 | ESSER | Adressable | 2015 | 14 |  | 1 | 1 | ESSER | 2A | SensES | 2015 | 1 | ESSER | 2a |  |  | 2 | 13 |  | 20 | 2 | 7 | 0 |  | 2 | 0 |  |  |  | 10
| RESIDENCE AURENCE | 24 avenue du President Auriol | 87000 | LIMOGES |  | 2764 | L/R/W 5 | DAVID Laurent | 06 82 88 07 45 | csp@crous-limoges,fr | RIVET Maëva | 05 19 56 13 22 | csp@crous-limoges,fr | A | 78 |  | 1 | CHUBB | Adressable | 2011 | 17 |  | 1 | 1 | CHUBB | A |  | 2011 | 1 | CHUBB |  |  |  | 2 | 14 |  | 4 | 26 | 0 | 0 | 0 | 0 | 0 |  |  |  | 0 | 2 bâtiments
| RESIDENCE LES HAUTS DE VANTEAUX | 39 A rue Camille Guerin | 87000 | LIMOGES |  | 9906 | Habitation | DAVID Laurent | 06 82 88 07 45 | csp@crous-limoges,fr | RIVET Maëva | 05 19 56 13 22 | csp@crous-limoges,fr |  | 42 |  | 1 | SIAT |  | 1995 | 8 |  | 1 | [10 empty] | 4 | 0 |  | 0 | 34 |  |  |  | 0 | 0 |  |  |  | 0 | 2 bâtiments
| RESIDENCE BEAUBLANC | 18 Boulevard de la Borie | 87000 | LIMOGES |  | 4200 | Habitation | DAVID Laurent | 06 82 88 07 45 | csp@crous-limoges,fr | RIVET Maëva | 05 19 56 13 22 | csp@crous-limoges,fr | Type 4 | 10 |  | 1 | LEGRAND | Conventionnel | 2010 | 10 |  | 1 | [5 empty] | 1 | LEGRAND | Type 4 |  |  | 1 | 15 |  | 0
| RESIDENCE ESTER | 15 Rue Gémini | 87000 | LIMOGES |  | 2910 | Habitation | DAVID Laurent | 06 82 88 07 45 | csp@crous-limoges,fr | RIVET Maëva | 05 19 56 13 22 | csp@crous-limoges,fr | Type 4 | 0 | [5 empty] | 9 |  | 1 | [5 empty] | 1 | LEGRAND | Type 4 |  |  | 1 | 9 |  | 0
| RESTAURANT T MENOT | 24 Allé de le Cornue | 87000 | LIMOGES |  | 1963 | N 3 | DAVID Laurent | 06 82 88 07 45 | csp@crous-limoges,fr | RIVET Maëva | 05 19 56 13 22 | csp@crous-limoges,fr |  |  |  | 1 | CHUBB | Adressable | 2017 | 13 |  | 1 | 1 | CHUBB |  |  | 2017 | 1 | CHUBB |  |  |  |  | 14 |  | 8 | 0 |  |  |  | 3 | 0 | 3
| RESIDENCE C GUERIN | 39 A rue Camille Guerin | 87000 | LIMOGES |  | 7748 | L/W 4 | DAVID Laurent | 06 82 88 07 45 | csp@crous-limoges,fr | RIVET Maëva | 05 19 56 13 22 | csp@crous-limoges,fr | A | 179 |  | 1 | SIEMENS | Adressable | 2017 | 179 |  | 1 | 1 | SIEMENS |  | STT20 | 2017 | 1 | SIEMENS |  |  |  | 2 | 31 |  | 4 | 202 |  |  |  | 2 |  | 3 |  |  | 11 | 3 bâtiments
INSEE | INSEE LIMOGES | 29 rue BEYRAND | 87000 | LIMOGES |  | 3380 | w-5 | DE ASSIS félix | 0634692809 | dr86-dsp-limoges@insee.fr | FILLAULT Valérie | 05 49 30 01 48 | dr86-suivi-marches-nouvelle-aquitaine@insee.fr | A | 54 | néant | 1 | SIEMENS |  | 2011 | 16 | SIEMENS | 1 | 1 | SIEMENS | A | FC2020/STT20 | 2011 | 1 | SIEMENS | 1 | 0 | 0 | 17 | 14 | 0 | 14 | 0 | 0 | 0 | 0 | 0 | NON | 0 | 0 | 0 | 4 | 1 report exploitation – télésurveillance
ENSAD Limoges | ENSAD Limoges | 19 avenue Martin Luther King | 87000 | LIMOGES | 2026-01-01 | 7500 | R-4 | Bienaimé / Sébastien | 06 80 72 04 35 | sebastien.bienaime@ensad-limoges.fr | Bienaimé / Sébastien | 06 80 72 04 35 | sebastien.bienaime@ensad-limoges.fr | A | 200 | 155 FDO221 et 45 FDO241 | 1 | SIEMENS | 2010 | 2010 | 30 | FDM225 | 2 | 1 | SIEMENS | A | STT10 | 2010 | 0 | 0 | 0 | 0 | 0 | 0 | 0 | 0 | 27 sirènes + flashs | 0 | 26 | 0 | 26 coffrets SADAP | porte automatique et amphithéâtre | non | 0 | 0 | 0 | 0
EPNAK | ESRP de limoges | 16 avenue Jean Gagnant | 87000 | LIMOGES | 2026-06-01 |  |  | MACHADO Antonio | 06-78-64-03-65 | antonio.machado@epnak.org | TOME Estelle | 0680241763 | estelle.tome@epnak.org | A | 0 | 0 | 1 | SEFI | Conventionnel | 2024 | 23 | FARE | 1 | 1 | SEFI | B | DELTA 256 | 2024 | 1 | SEFI | 2 B | 2 | *** | 4 | 19 | 0 | 12 | 5 | 0 | 0 | 0 | 0 | 0 | 0 | 0 | 0 | 37
DSDEN 87 | LEROUX | 5 allée alfred Leroux | 87000 | LIMOGES |  | 2500 m² | W-5 | CAILLE CAROLINE | 05-55-11-40-09 | ce.si@ac-limoges.fr | CAILLE CAROLINE | 05-55-11-40-09 | ce.si@ac-limoges.fr | A | 44 | NUGELEC NUG30246 | 2 | NUGELEC |  | 1997 | 11 | NUGELEC/EATON | 1 | 1 | NUGELEC | A | 14304 | 1997 | 1 | NUGELEC /EATON | 1 | 0 |  | 0 | 16 |  | 3 | 0 | 0 | 0 | 0 | 0 | 0 | 0 |  | 0 | 3
RECTORAT | BEAUBLANC | 2 rue Edouard Michaud | 87000 | LIMOGES |  | 2100 m² | W-5 | CAILLE CAROLINE | 05-55-11-40-09 | ce.si@ac-limoges.fr | CAILLE CAROLINE | 05-55-11-40-09 | ce.si@ac-limoges.fr | A | 2 | CHUBB | 0 |  |  |  | 5 | CHUBB | 1 | 1 | CHUBB | A | INFLUENCE-I | 2024 | 0 |  |  | 0 |  | 0 | 7 | 25 | 3 | 0 | 0 | 0 | 0 | 0 | NON - PAS ASCENSEURS | 0 |  | 0 | 0
DISP 33 | MA LIMOGES | 17 bis place Winston Churchill | 87000 | LIMOGES |  | 3300m2 | W4 | BONNEFONT Philippe |  | philippe.bonnefont@justice.fr | THEILLAUD Véronique | 05 55 77 51 12 | economat.ma-limoges@justice.fr | A | 108 |  | 1 | FINSECUR | adressable | ? |  |  | 2 | 2 | FINSECUR | AB | PACIFIC | ? | [5 empty] | 0 | 0 | 0 | 102 | 16 | 2 | 7 | ? | Néant | Non stop | 0 | non | 0 | 0
| MA LIMOGES | 17 bis place Winston Churchill | 87000 | LIMOGES |  | 3300m2 | W4 | LADAME Christophe |  | christophe.ladame@justice.fr | GUIRA-BOYER Mathilde
| SPIP HAUTE-VIENNE Résidence Elysée Carnot | 3 rue de l'Elysée | 87100 | LIMOGES | SPIE FACILITIES | 557 | W-4 | NOUVET Guillaume | 0519390491 | economat.spip-haute-vienne@justice.fr | ROCHE Patricia | 0519390492 | economat.spip-haute-vienne@justice.fr | E-4 |  |  | 1 | NUGELEC |  |  | 5 | NUGELEC/NEUTRONIC | [6 empty] | 1 | Nugelec | 4 |  |  | 4 | 3