## GIF 030
[21 empty] | ETAT DU MATERIEL |  |  | CRITICITE DU MATERIEL
Equipement | Equip. partic. | Niveau | Code Equipement père | Domaine | Libellé domaine | Fam. Equip. | Libellé Fam.Eqt | Code site | Libellé site | Bât. | Libellé bât | Zone | Libellé zone | Local | Libellé local | Etat santé | Marque | Référence | Modèle | Puissance | Vétusté | Fonctionnement | Durée de vie résiduelle | Fréquense du risque | Gravité | Détection du risque
[22 empty] | Oui ou Non |  |  |  |  | ETAT DU MATERIEL | CRITICITE DU MATERIEL
Vanne de sécurité gaz coupure général | P | 1 |  | CE | CVC CHAUFFAGE | VANA-CE | Robinet et vanne L-CE | GIF | Campus Gif sur Yvette | GIF030 | Bâtiment GIF 030 | S01 | Niveau -1 | B03S01-210 | chaufferie |  | Dynatec |  |  |  |  | Oui |  |  |  |  | 1 à 21 = Mauvais | 1 à 21 = Faible
Ensemble vannes circuit EC | P | 1 |  | CE | CVC CHAUFFAGE | VANA-CE | Robinet et vanne L-CE | GIF | Campus Gif sur Yvette | GIF030 | Bâtiment GIF 030 | S01 | Niveau -1 | B03S01-210 | chaufferie | [6 empty] | Oui |  |  |  |  | 22 à 43 = Usuel | 22 à 43 = Moyenne
Pompe de charge chaudiére n°2 | P | 1 |  | CE | CVC CHAUFFAGE | PPEE-CE | Ppe in-line verticale L-CE | GIF | Campus Gif sur Yvette | GIF030 | Bâtiment GIF 030 | S01 | Niveau -1 | B03S01-210 | chaufferie |  | Salmson |  | DCX40-80 |  | 35 | Oui | 21 | 43 | 43 | 64 | 44 à 64 = Bon | 44 à 64 = Forte
Pompe de charge chaudiére n°1 | P | 1 |  | CE | CVC CHAUFFAGE | PPEE-CE | Ppe in-line verticale L-CE | GIF | Campus Gif sur Yvette | GIF030 | Bâtiment GIF 030 | S01 | Niveau -1 | B03S01-210 | chaufferie |  | Salmson |  | DCX40-80 |  | 30 | Oui | 21 | 43 | 43 | 64
Pompe de bouclage circuit ECS | P | 1 |  | PC | PLOMBERIE EAU CHAUDE SANITAIRE | PPEA-PC | Pompe sur socle L-PC | GIF | Campus Gif sur Yvette | GIF030 | Bâtiment GIF 030 | S01 | Niveau -1 | B03S01-210 | chaufferie |  | Grundfoss |  | TP25-50/2 |  | 52 | Oui | 64 | 43 | 43 | 64
Vase d'expansion circuit EC | P | 1 |  | CE | CVC CHAUFFAGE | MDPA-CE | Vase expansion compr. L-CE | GIF | Campus Gif sur Yvette | GIF030 | Bâtiment GIF 030 | S01 | Niveau -1 | B03S01-210 | chaufferie |  | Varem |  | 200 litres |  |  | Oui
Disconnecteur appoint EF circuit EC | P | 1 |  | PA | PLOMBERIE EAU FROIDE | DISA-PA | Disconnecteur BA L-PA | GIF | Campus Gif sur Yvette | GIF030 | Bâtiment GIF 030 | S01 | Niveau -1 | B03S01-210 | chaufferie |  | Socla |  | ba 2860 |  |  | Oui
Centrale de détection gaz | P | 1 |  | CE | CVC CHAUFFAGE | DETA-CE | Détection gaz L-CE | GIF | Campus Gif sur Yvette | GIF030 | Bâtiment GIF 030 | S01 | Niveau -1 | B03S01-210 | chaufferie |  | Honeywell |  | zareba Touchpoint 1 |  | 22 | Oui | 21 | 43 | 64 | 64
Capteur de détection gaz | P | 1 |  | CE | CVC CHAUFFAGE | DETA-CE | Détection gaz L-CE | GIF | Campus Gif sur Yvette | GIF030 | Bâtiment GIF 030 | S01 | Niveau -1 | B03S01-210 | chaufferie |  | Honeywell |  | zareba |  | 22 | Oui | 21 | 43 | 64 | 64
Compteur Eau froide | P | 1 |  | PA | PLOMBERIE EAU FROIDE | CPTC-PA | Compteur eau L-PA | GIF | Campus Gif sur Yvette | GIF030 | Bâtiment GIF 030 | S01 | Niveau -1 | B03S01-210 | chaufferie | [6 empty] | Oui
Pompes double circuit EC réseau Sud | P | 1 |  | CE | CVC CHAUFFAGE | CIRA-CE | Circulateur rot. noyé L-CE | GIF | Campus Gif sur Yvette | GIF030 | Bâtiment GIF 030 | S01 | Niveau -1 | B03S01-210 | chaufferie |  | Wilo |  | Yonos maxo 40-0,5/12 |  | 44 | Oui | 64 | 43 | 43 | 64
Pompes double circuit EC circuit Nord | P | 1 |  | CE | CVC CHAUFFAGE | CIRA-CE | Circulateur rot. noyé L-CE | GIF | Campus Gif sur Yvette | GIF030 | Bâtiment GIF 030 | S01 | Niveau -1 | B03S01-210 | chaufferie |  | Wilo |  | Yonos maxo 40-0,5/12 |  | 44 | Oui | 64 | 43 | 43 | 64
Pompes double circuit EC ballon ECS | P | 1 |  | CE | CVC CHAUFFAGE | CIRA-CE | Circulateur rot. noyé L-CE | GIF | Campus Gif sur Yvette | GIF030 | Bâtiment GIF 030 | S01 | Niveau -1 | B03S01-210 | chaufferie |  | Wilo |  | Prius home D80-32 |  | 40 | Oui | 21 | 43 | 43 | 64
Pompes double circuit EC Rdc | P | 1 |  | CE | CVC CHAUFFAGE | CIRA-CE | Circulateur rot. noyé L-CE | GIF | Campus Gif sur Yvette | GIF030 | Bâtiment GIF 030 | S01 | Niveau -1 | B03S01-210 | chaufferie |  | Wilo |  | CXL2070N |  | 44 | Oui | 64 | 43 | 43 | 64
Canalisation conduits cheminées chdrs | P | 1 |  | CE | CVC CHAUFFAGE | CHEB-CE | Cheminée et carneaux FOD | GIF | Campus Gif sur Yvette | GIF030 | Bâtiment GIF 030 | S01 | Niveau -1 | B03S01-210 | chaufferie | [5 empty] | 50 | Oui | 64 | 21 | 64 | 64
Ensemble réseau GAZ GIF 030 | P | 1 |  | CE | CVC CHAUFFAGE | CHDB-CE | Chaudière gaz <400 k | GIF | Campus Gif sur Yvette | GIF030 | Bâtiment GIF 030 | S01 | Niveau -1 | B03S01-210 | chaufferie |  | Guillot |  | condensagaz |  | 50 | Oui | 64 | 21 | 64 | 64
Chaudiere n°2 GIF 030 | P | 1 |  | CE | CVC CHAUFFAGE | CHDB-CE | Chaudière gaz <400 k | GIF | Campus Gif sur Yvette | GIF030 | Bâtiment GIF 030 | S01 | Niveau -1 | B03S01-210 | chaufferie |  | Guillot |  | optimagaz | 144kW | 22 | Oui | 21 | 21 | 64 | 64
Chaudiere n°1 GIF 030 | P | 1 |  | CE | CVC CHAUFFAGE | CHDB-CE | Chaudière gaz <400 k | GIF | Campus Gif sur Yvette | GIF030 | Bâtiment GIF 030 | S01 | Niveau -1 | B03S01-210 | chaufferie |  | Guillot |  | condensagaz | 144kW | 22 | Oui | 21 | 21 | 64 | 64
Ball ECS mxt vrtcl 30kw hiver 20kw été | P | 1 |  | PC | PLOMBERIE EAU CHAUDE SANITAIRE | BACC-PC | Ballon de stockage ECS | GIF | Campus Gif sur Yvette | GIF030 | Bâtiment GIF 030 | S01 | Niveau -1 | B03S01-210 | chaufferie |  | Charot |  | mixte EC/Electrique |  | 30 | Oui | 21 | 21 | 43 | 64
armoire électrique chaufferie | P | 1 |  | CE | CVC CHAUFFAGE | AELA-CE | Armoire électrique L-CE | GIF | Campus Gif sur Yvette | GIF030 | Bâtiment GIF 030 | S01 | Niveau -1 | B03S01-210 | chaufferie |  | Sarel |  |  |  | 48 | Oui | 43 | 43 | 64 | 64
V3V reseau RDC |  |  |  |  | CVC CHAUFFAGE |  | Régulation L-CE |  | Campus Gif sur Yvette | GIF030 | Bâtiment GIF 030 | S01 | Niveau -1 | B03S01-210 | chaufferie |  | Honeywell |  | ML7420A6009 |  |  | Oui
V3V reseau SUD |  |  |  |  | CVC CHAUFFAGE |  | Régulation L-CE |  | Campus Gif sur Yvette | GIF030 | Bâtiment GIF 030 | S01 | Niveau -1 | B03S01-210 | chaufferie |  | Honeywell |  | ML7420A6009 |  |  | Oui
V3V reseau NORD |  |  |  |  | CVC CHAUFFAGE |  | Régulation L-CE |  | Campus Gif sur Yvette | GIF030 | Bâtiment GIF 030 | S01 | Niveau -1 | B03S01-210 | chaufferie |  | Honeywell |  | ML7420A6009 |  |  | Oui
V3V reseau ECS |  |  |  |  | CVC CHAUFFAGE |  | Régulation L-CE |  | Campus Gif sur Yvette | GIF030 | Bâtiment GIF 030 | S01 | Niveau -1 | B03S01-210 | chaufferie |  | Honeywell |  | ML7420A6009 |  |  | Oui
V2V chaudiere 1 |  |  |  |  | CVC CHAUFFAGE |  | Régulation L-CE |  | Campus Gif sur Yvette | GIF030 | Bâtiment GIF 030 | S01 | Niveau -1 | B03S01-210 | chaufferie |  | Siemens |  | SAX61 |  |  | Oui
V2V chaudiere 2 |  |  |  |  | CVC CHAUFFAGE |  | Régulation L-CE |  | Campus Gif sur Yvette | GIF030 | Bâtiment GIF 030 | S01 | Niveau -1 | B03S01-210 | chaufferie |  | Honeywell |  | ML7420A6009 |  |  | Oui
Ensemble vannes |  |  |  |  | CVC CHAUFFAGE |  | Robinet et vanne L-CE |  | Campus Gif sur Yvette | GIF030 | Bâtiment GIF 030 | S01 | Niveau -1 | B03S01-210 | chaufferie | [6 empty] | Oui
Soupape sécurité ch 1 |  |  |  |  | CVC CHAUFFAGE | SDSA-CE | Soupapes de sûreté L-CE |  | Campus Gif sur Yvette | GIF030 | Bâtiment GIF 030 | S01 | Niveau -1 | B03S01-210 | chaufferie | [6 empty] | Oui
Soupape sécurité ch 2 |  |  |  |  | CVC CHAUFFAGE | SDSA-CE | Soupapes de sûreté L-CE |  | Campus Gif sur Yvette | GIF030 | Bâtiment GIF 030 | S01 | Niveau -1 | B03S01-210 | chaufferie | [6 empty] | Oui
Electrovanne gaz chaufferie |  |  |  |  | CVC CHAUFFAGE |  | Robinet et vanne L-CE |  | Campus Gif sur Yvette | GIF030 | Bâtiment GIF 030 | S01 | Niveau -1 | B03S01-210 | Couloir |  | Dynatec |  |  |  | 60 | Oui | 43 | 43 | 64 | 64
Compteur énergie circuit EC Primaire |  |  |  |  | CVC CHAUFFAGE |  | Appareil de mesure L-CE |  | Campus Gif sur Yvette | GIF030 | Bâtiment GIF 030 | S01 | Niveau -1 | B03S01-210 | chaufferie |  | Madalena |  | X69119 |  |  | Oui
Compteur ECS Ballon |  |  |  |  | CVC CHAUFFAGE |  | Appareil de mesure L-CE |  | Campus Gif sur Yvette | GIF030 | Bâtiment GIF 030 | S01 | Niveau -1 | B03S01-210 | chaufferie |  | CGR |  |  |  |  | Oui
Adoucisseur |  |  |  |  | PLOMBERIE EAU FROIDE TRAITEE | ADOA-PB | Adoucisseur |  | Campus Gif sur Yvette | GIF030 | Bâtiment GIF 030 | S01 | Niveau -1 | B03S01-210 | chaufferie |  | Pentair |  |  |  | 30 | Oui | 43 | 43 | 21 | 43
Compteur gaz ch 1 |  |  |  |  | CVC CHAUFFAGE |  | Appareil de mesure L-CE |  | Campus Gif sur Yvette | GIF030 | Bâtiment GIF 030 | S01 | Niveau -1 | B03S01-210 | chaufferie |  | Common |  | CPT-01 |  |  | Oui
Compteur gaz ch 2 |  |  |  |  | CVC CHAUFFAGE |  | Appareil de mesure L-CE |  | Campus Gif sur Yvette | GIF030 | Bâtiment GIF 030 | S01 | Niveau -1 | B03S01-210 | chaufferie |  | Common |  | CPT-01 |  |  | Oui
Eclairage chaufferie |  |  |  |  | CVC CHAUFFAGE |  | Armoire électrique L-CE |  | Campus Gif sur Yvette | GIF030 | Bâtiment GIF 030 | S01 | Niveau -1 | B03S01-210 | chaufferie | [5 empty] | 35 | Oui | 43 | 43 | 64 | 64

## GIF 040
[22 empty] | ETAT DU MATERIEL |  |  | CRITICITE DU MATERIEL
Equipement | Equip. partic. | Niveau | Code Equipement père | Domaine | Libellé domaine | Fam. Equip. | Libellé Fam.Eqt | Code site | Libellé site | Bât. | Libellé bât | Zone | Libellé zone | Local | Libellé local | Etat santé | Marque | Référence | Modèle | Puissance | Débit | Vétusté | Fonctionnement | Durée de vie résiduelle | Fréquense du risque | Gravité | Détection du risque
Oui ou Non
VMC batiment 4 | P | 1 |  | CH | CVC VENTILATIONS EXTRACTIONS | VENC-CH | Ventilation VMC L-CH | GIF | Campus Gif sur Yvette | GIF040 | Bâtiment GIF 040 | N02 | Niveau 2 | B04N02-216 | terrasse |  | aldes |  | EastVEC C4 300 ARRGT 1 IP |  |  | 35 | Oui | 21 | 21 | 43 | 64
CTA batiment 4 | P | 1 |  | CG | CVC TRAITEMENT D'AIR | CTAE-CG | Centrale air Echang. AN /R | GIF | Campus Gif sur Yvette | GIF040 | Bâtiment GIF 040 | N02 | Niveau 2 | B04N02-216 | terrasse |  | CIAT |  | FLOWAY C1000 ROTS21 BE |  |  | 38 | Oui | 43 | 21 | 43 | 64
VRV batiment 4 | P | 1 |  | CG | CVC TRAITEMENT D'AIR | CLII-CG | Système VRV 2 tubes | GIF | Campus Gif sur Yvette | GIF040 | Bâtiment GIF 040 | N02 | Niveau 2 | B04N02-216 | terrasse |  | Daikin |  | RXYSQ8TMY1B | 22,4kW |  | 44 | Oui | 43 | 21 | 43 | 64

## GIF090
[21 empty] | ETAT DU MATERIEL |  |  | CRITICITE DU MATERIEL
Equipement | Equip. partic. | Niveau | Code Equipement père | Domaine | Libellé domaine | Fam. Equip. | Libellé Fam.Eqt | Code site | Libellé site | Bât. | Libellé bât | Zone | Libellé zone | Local | Libellé local | Etat santé | Marque | Référence | Modèle | Puissance | Vétusté | Fonctionnement | Durée de vie résiduelle | Fréquense du risque | Gravité | Détection du risque
Oui ou Non
VMC sanitaires (faux plafond) | P | 1 |  | CH | CVC VENTILATIONS EXTRACTIONS | VENC-CH | Ventilation VMC L-CH | GIF | Campus Gif sur Yvette | GIF090 | Bâtiment GIF 090 | S01 | Niveau -1 | B09TNX-079 | Toutes zones | [5 empty] | 30 | Oui | 43 | 21 | 43 | 64
Vanne 3V et servo Mtr cct EC orangerie | P | 1 |  | CE | CVC CHAUFFAGE | VANA-CE | Robinet et vanne L-CE | GIF | Campus Gif sur Yvette | GIF090 | Bâtiment GIF 090 | S01 | Niveau -1 | B09S01-217 | chaufferie |  | Honeywell |  | ML7430E1005 |  |  | Oui
Vanne 3V et servo Mtr cct EC jardin | P | 1 |  | CE | CVC CHAUFFAGE | VANA-CE | Robinet et vanne L-CE | GIF | Campus Gif sur Yvette | GIF090 | Bâtiment GIF 090 | S01 | Niveau -1 | B09S01-217 | chaufferie |  | Honeywell |  | ML7421A3004 |  |  | Oui
Vanne 3V et servo Mtr cct EC bureaux | P | 1 |  | CE | CVC CHAUFFAGE | VANA-CE | Robinet et vanne L-CE | GIF | Campus Gif sur Yvette | GIF090 | Bâtiment GIF 090 | S01 | Niveau -1 | B09S01-217 | chaufferie |  | Honeywell |  | ML7420A6009 |  |  | Oui
Vanne 2 voies chaudiére n°02 | P | 1 |  | CE | CVC CHAUFFAGE | VANA-CE | Robinet et vanne L-CE | GIF | Campus Gif sur Yvette | GIF090 | Bâtiment GIF 090 | S01 | Niveau -1 | B09S01-217 | chaufferie |  | Honeywell |  | VMM20 |  |  | Oui
Vanne 2 voies chaudiére n°01 | P | 1 |  | CE | CVC CHAUFFAGE | VANA-CE | Robinet et vanne L-CE | GIF | Campus Gif sur Yvette | GIF090 | Bâtiment GIF 090 | S01 | Niveau -1 | B09S01-217 | chaufferie |  | Honeywell |  | VMM20 |  |  | Oui
Ensemble vannes circuit EC | P | 1 |  | CE | CVC CHAUFFAGE | VANA-CE | Robinet et vanne L-CE | GIF | Campus Gif sur Yvette | GIF090 | Bâtiment GIF 090 | S01 | Niveau -1 | B09S01-217 | chaufferie | [6 empty] | Oui
Electrovanne gaz chaufferie | P | 1 |  | CE | CVC CHAUFFAGE | VANA-CE | Robinet et vanne L-CE | GIF | Campus Gif sur Yvette | GIF090 | Bâtiment GIF 090 | S01 | Niveau -1 | B09S01-217 | chaufferie |  | Dynatec |  |  |  | 43 | Oui | 43 | 43 | 64 | 64
Soupape chaudiére n°02 | P | 1 |  | CE | CVC CHAUFFAGE | SDSA-CE | Soupapes de sûreté L-CE | GIF | Campus Gif sur Yvette | GIF090 | Bâtiment GIF 090 | S01 | Niveau -1 | B09S01-217 | chaufferie |  | Watts |  |  |  |  | Oui
Soupape chaudiére n°01 | P | 1 |  | CE | CVC CHAUFFAGE | SDSA-CE | Soupapes de sûreté L-CE | GIF | Campus Gif sur Yvette | GIF090 | Bâtiment GIF 090 | S01 | Niveau -1 | B09S01-217 | chaufferie |  | Watts |  |  |  |  | Oui
Pompe de relevage | P | 1 |  | PE | PLOMBERIE ASSAINISSEMENT | PPEC-PE | Pompe relevage & Puisard | GIF | Campus Gif sur Yvette | GIF090 | Bâtiment GIF 090 | S01 | Niveau -1 | B09S01-217 | chaufferie |  | Salmson |  | Lafert |  | 38 | Oui | 43 | 43 | 43 | 43
Vase d'expansion | P | 1 |  | CE | CVC CHAUFFAGE | MDPA-CE | Vase expansion compr. L-CE | GIF | Campus Gif sur Yvette | GIF090 | Bâtiment GIF 090 | S01 | Niveau -1 | B09S01-217 | chaufferie |  | Flexcon |  | 200 litres |  |  | Oui
Disconnecteur appoint eau | P | 1 |  | PA | PLOMBERIE EAU FROIDE | DISA-PA | Disconnecteur BA L-PA | GIF | Campus Gif sur Yvette | GIF090 | Bâtiment GIF 090 | S01 | Niveau -1 | B09S01-217 | chaufferie |  | Socla |  | B2860 |  |  | Oui
Centrale de détection gaz | P | 1 |  | CE | CVC CHAUFFAGE | DETA-CE | Détection gaz L-CE | GIF | Campus Gif sur Yvette | GIF090 | Bâtiment GIF 090 | S01 | Niveau -1 | B09S01-217 | chaufferie |  | Honeywell |  | Zareba |  | 38 | Oui | 43 | 43 | 64 | 64
Capteur de détection gaz | P | 1 |  | CE | CVC CHAUFFAGE | DETA-CE | Détection gaz L-CE | GIF | Campus Gif sur Yvette | GIF090 | Bâtiment GIF 090 | S01 | Niveau -1 | B09S01-217 | chaufferie |  | Honeywell |  | Zareba |  | 38 | Oui | 43 | 43 | 64 | 64
Pompe double de bouclage circuit ECS | P | 1 |  | PC | PLOMBERIE EAU CHAUDE SANITAIRE | CIRB-PC | Circulateur garniture L-PC | GIF | Campus Gif sur Yvette | GIF090 | Bâtiment GIF 090 | S01 | Niveau -1 | B09S01-218 | chaufferie ECS |  | Wilo |  | DPL 50/105-0,12/4 |  | 44 | Oui | 43 | 43 | 43 | 43
Pompe double circuit EC orangerie | P | 1 |  | CE | CVC CHAUFFAGE | CIRA-CE | Circulateur rot. noyé L-CE | GIF | Campus Gif sur Yvette | GIF090 | Bâtiment GIF 090 | S01 | Niveau -1 | B09S01-217 | chaufferie |  | Salmson |  | DCX32-50 |  | 30 | Oui | 43 | 43 | 43 | 64
Pompe double circuit EC jardin | P | 1 |  | CE | CVC CHAUFFAGE | CIRA-CE | Circulateur rot. noyé L-CE | GIF | Campus Gif sur Yvette | GIF090 | Bâtiment GIF 090 | S01 | Niveau -1 | B09S01-217 | chaufferie |  | Salmson |  | DCX65-50 |  | 40 | Oui | 43 | 43 | 43 | 64
Pompe double circuit EC bureaux | P | 1 |  | CE | CVC CHAUFFAGE | CIRA-CE | Circulateur rot. noyé L-CE | GIF | Campus Gif sur Yvette | GIF090 | Bâtiment GIF 090 | S01 | Niveau -1 | B09S01-217 | chaufferie |  | Salmson |  | DCX50-50 |  | 40 | Oui | 43 | 43 | 43 | 64
Pompe de charge chaudiére n°02 | P | 1 |  | CE | CVC CHAUFFAGE | CIRA-CE | Circulateur rot. noyé L-CE | GIF | Campus Gif sur Yvette | GIF090 | Bâtiment GIF 090 | S01 | Niveau -1 | B09S01-217 | chaufferie |  | Salmson |  | SCX 50/25 |  | 38 | Oui | 43 | 43 | 43 | 64
Pompe de charge chaudiére n°01 | P | 1 |  | CE | CVC CHAUFFAGE | CIRA-CE | Circulateur rot. noyé L-CE | GIF | Campus Gif sur Yvette | GIF090 | Bâtiment GIF 090 | S01 | Niveau -1 | B09S01-217 | chaufferie |  | Salmson |  | C1120N |  | 38 | Oui | 43 | 43 | 43 | 64
Conduit cheminée chaudiere | P | 1 |  | CE | CVC CHAUFFAGE | CHEA-CE | Cheminée et carneaux gaz | GIF | Campus Gif sur Yvette | GIF090 | Bâtiment GIF 090 | S01 | Niveau -1 | B09S01-218 | chaufferie ECS | [5 empty] | 44 | Oui | 64 | 21 | 64 | 64
Conduit cheminée chaudieres n°01 et 02 | P | 1 |  | CE | CVC CHAUFFAGE | CHEA-CE | Cheminée et carneaux gaz | GIF | Campus Gif sur Yvette | GIF090 | Bâtiment GIF 090 | S01 | Niveau -1 | B09S01-217 | chaufferie | [5 empty] | 44 | Oui | 64 | 21 | 64 | 64
Chaudiere n°02 GIF 090 | P | 1 |  | CE | CVC CHAUFFAGE | CHDL-CE | Chaudière EC gaz 2 à 10 MW | GIF | Campus Gif sur Yvette | GIF090 | Bâtiment GIF 090 | S01 | Niveau -1 | B09S01-217 | chaufferie |  | De dietrich |  | GT 308 | 370kW | 44 | Oui | 43 | 43 | 64 | 64
Chaudiere n°01 GIF 090 | P | 1 |  | CE | CVC CHAUFFAGE | CHDL-CE | Chaudière EC gaz 2 à 10 MW | GIF | Campus Gif sur Yvette | GIF090 | Bâtiment GIF 090 | S01 | Niveau -1 | B09S01-217 | chaufferie |  | De dietrich |  | GT309 | 370kW | 44 | Oui | 43 | 43 | 64 | 64
Ensemble réseau GAZ GIF 090 | P | 1 |  | CE | CVC CHAUFFAGE | CHDB-CE | Chaudière gaz <400 k | GIF | Campus Gif sur Yvette | GIF090 | Bâtiment GIF 090 | S01 | Niveau -1 | B09S01-217 | chaufferie |  | Guillot |  | condensagaz |  |  | Oui |  | 21 | 64 | 64
ens regul vanne gaz chaudiére n°02 | P | 1 |  | CE | CVC CHAUFFAGE | CFLA-CE | Contrôl. circ. fluide L-CE | GIF | Campus Gif sur Yvette | GIF090 | Bâtiment GIF 090 | S01 | Niveau -1 | B09S01-217 | chaufferie |  | DUNGS |  |  |  |  | Oui
ens regul vanne gaz chaudiére n°01 | P | 1 |  | CE | CVC CHAUFFAGE | CFLA-CE | Contrôl. circ. fluide L-CE | GIF | Campus Gif sur Yvette | GIF090 | Bâtiment GIF 090 | S01 | Niveau -1 | B09S01-217 | chaufferie |  | DUNGS |  |  |  |  | Oui
Bruleur chaudiere n°02 | P | 1 |  | CE | CVC CHAUFFAGE | BRUA-CE | Brûleur gaz | GIF | Campus Gif sur Yvette | GIF090 | Bâtiment GIF 090 | S01 | Niveau -1 | B09S01-217 | chaufferie |  | Cuenod |  | C24 |  | 44 | Oui | 43 | 43 | 64 | 64
Bruleur chaudiere n°01 | P | 1 |  | CE | CVC CHAUFFAGE | BRUA-CE | Brûleur gaz | GIF | Campus Gif sur Yvette | GIF090 | Bâtiment GIF 090 | S01 | Niveau -1 | B09S01-217 | chaufferie |  | Cuenod |  | C28 |  | 44 | Oui | 43 | 43 | 64 | 64
Compteur énergie circuit EC orangerie | P | 1 |  | CE | CVC CHAUFFAGE | APMA-CE | Appareil de mesure L-CE | GIF | Campus Gif sur Yvette | GIF090 | Bâtiment GIF 090 | S01 | Niveau -1 | B09S01-217 | chaufferie |  | Madalena |  | X69120 |  |  | Oui
Armoire électrique | P | 1 |  | CE | CVC CHAUFFAGE | AELA-CE | Armoire électrique L-CE | GIF | Campus Gif sur Yvette | GIF090 | Bâtiment GIF 090 | S01 | Niveau -1 | B09S01-217 | chaufferie |  | Merlin gerin |  |  |  | 43 | Oui | 43 | 43 | 64 | 64
Compteur énergie circuit EC Primaire |  |  |  |  | CVC CHAUFFAGE |  | Appareil de mesure L-CE | GIF | Campus Gif sur Yvette | GIF090 | Bâtiment GIF 090 | S01 | Niveau -1 | B09S01-217 | chaufferie |  | Madalena |  | X69121 |  |  | Oui
Compteur Gaz ch 1 |  |  |  |  | CVC CHAUFFAGE |  | Appareil de mesure L-CE | GIF | Campus Gif sur Yvette | GIF090 | Bâtiment GIF 090 | S01 | Niveau -1 | B09S01-217 | chaufferie |  | Common |  | CPT-01 |  |  | Oui
Compteur Gaz ch 2 |  |  |  |  | CVC CHAUFFAGE |  | Appareil de mesure L-CE | GIF | Campus Gif sur Yvette | GIF090 | Bâtiment GIF 090 | S01 | Niveau -1 | B09S01-217 | chaufferie |  | Common |  | CPT-01 |  |  | Oui
Eclairage | P | 1 |  | CE | CVC CHAUFFAGE | AELA-CE | Armoire électrique L-CE | GIF | Campus Gif sur Yvette | GIF090 | Bâtiment GIF 090 | N00 | Niveau -1 | B09S01-217 | chaufferie | [5 empty] | 43 | Oui | 43 | 43 | 64 | 64
Eclairage local ECS |  |  |  |  | CVC CHAUFFAGE | AELA-CE | Armoire électrique L-CE | GIF | Campus Gif sur Yvette | GIF090 | Bâtiment GIF 090 | N00 | Niveau -1 | B09S01-217 | Local ECS | [5 empty] | 43 | Oui | 43 | 43 | 64 | 64

## GIF 100
[21 empty] | ETAT DU MATERIEL |  |  | CRITICITE DU MATERIEL
Equipement | Equip. partic. | Niveau | Code Equipement père | Domaine | Libellé domaine | Fam. Equip. | Libellé Fam.Eqt | Code site | Libellé site | Bât. | Libellé bât | Zone | Libellé zone | Local | Libellé local | Etat santé | Marque | Référence | Modèle | Puissance | Vétusté | Fonctionnement | Durée de vie résiduelle | Fréquense du risque | Gravité | Détection du risque
Oui ou Non
VMC sanitaires (faux plafond) | P | 1 |  | CH | CVC VENTILATIONS EXTRACTIONS | VENC-CH | Ventilation VMC L-CH | GIF | Campus Gif sur Yvette | GIF100 | Bâtiment GIF 10A | TNX | Tous niveaux | 10ABTNX036 | Toutes zones | [5 empty] | 35 | Oui | 43 | 21 | 43 | 64
extracteur local transformateur | P | 1 |  | CH | CVC VENTILATIONS EXTRACTIONS | VENA-CH | Ventil. tirage méc. L-CH | GIF | Campus Gif sur Yvette | GIF100 | Bâtiment GIF 10A | N00 | Niveau 0 | B18N00-199 | local transformateur | [5 empty] | 22 | Oui | 43 | 21 | 64 | 64
Vanne et electrovanne gaz | P | 1 |  | CE | CVC CHAUFFAGE | VANA-CE | Robinet et vanne L-CE | GIF | Campus Gif sur Yvette | GIF100 | Bâtiment GIF 10A | N00 | Niveau 0 | A.BN00-198 | chaufferie | [5 empty] | 22 | Non | Déposé | 21 | 64 | 64
Soupape circuit EC | P | 1 |  | CE | CVC CHAUFFAGE | SDSA-CE | Soupapes de sûreté L-CE | GIF | Campus Gif sur Yvette | GIF100 | Bâtiment GIF 10A | N00 | Niveau 0 | A.BN00-198 | chaufferie | [6 empty] | A l'arret
Vanne 3V et servo Mtr cct EC bureaux | P | 1 |  | CE | CVC CHAUFFAGE | REGA-CE | Régulation L-CE | GIF | Campus Gif sur Yvette | GIF100 | Bâtiment GIF 10A | N00 | Niveau 0 | A.BN00-198 | chaufferie |  | Honeywell |  |  |  |  | A l'arret
Pompe de relevage | P | 1 |  | PE | PLOMBERIE ASSAINISSEMENT | PPEC-PE | Pompe relevage & Puisard | GIF | Campus Gif sur Yvette | GIF100 | Bâtiment GIF 10A | N00 | Niveau 0 | A.BN00-198 | chaufferie |  | Salmson |  |  |  | 40 | Oui | 43 | 21 | 43 | 64
Disconnecteur appoint eau chauffage | P | 1 |  | PA | PLOMBERIE EAU FROIDE | DISA-PA | Disconnecteur BA L-PA | GIF | Campus Gif sur Yvette | GIF100 | Bâtiment GIF 10A | N00 | Niveau 0 | A.BN00-198 | chaufferie |  | Socla |  | ba2860 |  |  | Oui
Centrale de détection gaz | P | 1 |  | CE | CVC CHAUFFAGE | DETA-CE | Détection gaz L-CE | GIF | Campus Gif sur Yvette | GIF100 | Bâtiment GIF 10A | N00 | Niveau 0 | A.BN00-198 | chaufferie |  | Honeywell |  | zareba |  | 62 | Oui | 64 | 21 | 64 | 64
Capteur de détection gaz | P | 1 |  | CE | CVC CHAUFFAGE | DETA-CE | Détection gaz L-CE | GIF | Campus Gif sur Yvette | GIF100 | Bâtiment GIF 10A | N00 | Niveau 0 | A.BN00-198 | chaufferie | [5 empty] | 62 | Oui | 64 | 21 | 64 | 64
Compteur appoint eau froide | P | 1 |  | PA | PLOMBERIE EAU FROIDE | CPTC-PA | Compteur eau L-PA | GIF | Campus Gif sur Yvette | GIF100 | Bâtiment GIF 10A | N00 | Niveau 0 | A.BN00-198 | chaufferie | [6 empty] | Oui
Pompe double circuit EC bureaux | P | 1 |  | CE | CVC CHAUFFAGE | CIRA-CE | Circulateur rot. noyé L-CE | GIF | Campus Gif sur Yvette | GIF100 | Bâtiment GIF 10A | N00 | Niveau 0 | A.BN00-198 | chaufferie |  | Salmson |  | DCX40-80 |  | 40 | A l'arret | 64 | 21 | 21 | 21
Pompe de charge chaudiere circuit EC | P | 1 |  | CE | CVC CHAUFFAGE | CIRA-CE | Circulateur rot. noyé L-CE | GIF | Campus Gif sur Yvette | GIF100 | Bâtiment GIF 10A | N00 | Niveau 0 | A.BN00-198 | chaufferie | [5 empty] | 55 | A l'arret | 64 | 21 | 21 | 21
Conduit cheminée chaudiére | P | 1 |  | CE | CVC CHAUFFAGE | CHEA-CE | Cheminée et carneaux gaz | GIF | Campus Gif sur Yvette | GIF100 | Bâtiment GIF 10A | N00 | Niveau 0 | A.BN00-198 | chaufferie | [5 empty] | 50 | A l'arret | 64 | 21 | 21 | 21
Chaudiere GIF 010 | P | 1 |  | CE | CVC CHAUFFAGE | CHDL-CE | Chaudière EC gaz 2 à 10 MW | GIF | Campus Gif sur Yvette | GIF100 | Bâtiment GIF 10A | N00 | Niveau 0 | A.BN00-198 | chaufferie |  | Chappée |  |  | 240kW | 48 | A l'arret | 64 | 21 | 21 | 21
Bruleur gaz chaudiére | P | 1 |  | CE | CVC CHAUFFAGE | BRUA-CE | Brûleur gaz | GIF | Campus Gif sur Yvette | GIF100 | Bâtiment GIF 10A | N00 | Niveau 0 | A.BN00-198 | chaufferie |  | Cuenod |  | C24 |  | 48 | A l'arret | 64 | 21 | 21 | 21
Armoire électrique chaufferie | P | 1 |  | CE | CVC CHAUFFAGE | AELA-CE | Armoire électrique L-CE | GIF | Campus Gif sur Yvette | GIF100 | Bâtiment GIF 10A | N00 | Niveau 0 | A.BN00-198 | chaufferie | [5 empty] | 42 | Oui | 43 | 43 | 64 | 64
Eclairage Chaufferie | [20 empty] | 54 | Oui | 43 | 43 | 64 | 64
2 plafauniers |  |  |  |  | CVC TRAITEMENT D'AIR | CLII-CG | Système VRV 2 tubes | GIF | Campus Gif sur Yvette | GIF100 | Bâtiment GIF 10A | N00 | Niveau 0 |  | Salle infomatique | [5 empty] | 58 | Oui | 43 | 21 | 43 | 43
2 plafauniers |  |  |  |  | CVC TRAITEMENT D'AIR | CLII-CG | Système VRV 2 tubes | GIF | Campus Gif sur Yvette | GIF100 | Bâtiment GIF 10A | N00 | Niveau 0 |  | Salle serveur | [5 empty] | 58 | Oui | 43 | 21 | 43 | 43
GIF-100-EXT- SPLIT 1 Salle serveur |  |  |  |  | CVC TRAITEMENT D'AIR | CLII-CG | Système VRV 2 tubes | GIF | Campus Gif sur Yvette | GIF100 | Bâtiment GIF 10A | N00 | Niveau 0 | Exterieur | Exterieur |  | MITSUBISHI |  | PU-P5YGAA | 12,8kW | 52 | Oui | 43 | 21 | 43 | 43
GIF-100-EXT- SPLIT 2 Salle serveur |  |  |  |  | CVC TRAITEMENT D'AIR | CLII-CG | Système VRV 2 tubes | GIF | Campus Gif sur Yvette | GIF100 | Bâtiment GIF 10A | N00 | Niveau 0 | Exterieur | Exterieur |  | FUJITSU |  | AOYG36KRTA | 9,5kW | 52 | Oui | 43 | 21 | 43 | 43
GIF-100-EXT- SPLIT 1 Salle autocom |  |  |  |  | CVC TRAITEMENT D'AIR | CLII-CG | Système VRV 2 tubes | GIF | Campus Gif sur Yvette | GIF100 | Bâtiment GIF 10A | N00 | Niveau 0 | Exterieur | Exterieur |  | FUJITSU |  | AOYG24LALA | 6,8kW | 52 | Oui | 43 | 21 | 43 | 43
GIF-100-EXT- SPLIT 2 Salle autocom |  |  |  |  | CVC TRAITEMENT D'AIR | CLII-CG | Système VRV 2 tubes | GIF | Campus Gif sur Yvette | GIF100 | Bâtiment GIF 10A | N00 | Niveau 0 | Exterieur | Exterieur |  | FUJITSU |  | AOYG24LALA | 6,8kW | 52 | Oui | 43 | 21 | 43 | 43

## GIF 101
[25 empty] | ETAT DU MATERIEL |  |  | CRITICITE DU MATERIEL
Equipement | Equip. partic. | Niveau | Code Equipement père | Domaine | Libellé domaine | Fam. Equip. | Libellé Fam.Eqt | Code site | Libellé site | Bât. | Libellé bât | Zone | Libellé zone | Local | Libellé local | Etat santé | Marque | Référence | Modèle | Entrep. | D. instal. | Date constat | Fin garantie | Numéro d'identification | Vétusté | Fonctionnement | Durée de vie résiduelle | Fréquense du risque | Gravité | Détection du risque
Oui ou Non
Extracteur local technique | P | 1 |  | CH | CVC VENTILATIONS EXTRACTIONS | VENE-CH | Tourelle extraction L-CH | GIF | Campus Gif sur Yvette | GIF101 | Bâtiment GIF 10B | TNX | Tous niveaux | [8 empty] | 2023-05-13 |  |  | 41 | Oui | 43 | 21 | 43 | 64
VMC combles | P | 1 |  | CH | CVC VENTILATIONS EXTRACTIONS | VENC-CH | Ventilation VMC L-CH | GIF | Campus Gif sur Yvette | GIF101 | Bâtiment GIF 10B | TNX | Tous niveaux | [8 empty] | 2023-05-13 |  |  | 40 | Oui | 43 | 21 | 43 | 64

## GIF 111
[21 empty] | ETAT DU MATERIEL |  |  | CRITICITE DU MATERIEL
Equipement | Equip. partic. | Niveau | Code Equipement père | Domaine | Libellé domaine | Fam. Equip. | Libellé Fam.Eqt | Code site | Libellé site | Bât. | Libellé bât | Zone | Libellé zone | Local | Libellé local | Etat santé | Marque | Référence | Modèle | Puissance | Vétusté | Fonctionnement | Durée de vie résiduelle | Fréquense du risque | Gravité | Détection du risque
Oui ou Non
16 Unités intérieures VRV bureaux Niv 00 | P | 1 |  | CG | CVC TRAITEMENT D'AIR | CLIJ-CG | Système VRV 3 tubes | GIF | Campus Gif sur Yvette | GIF111 | Bâtiment GIF 111 | N00 | Niveau 0 | [7 empty] | 55 | Oui | 64 | 21 | 43 | 43
GIF-110-EXT- SPLIT Bureaux bas | P | 1 |  | CG | CVC TRAITEMENT D'AIR | CLIJ-CG | Système VRV 3 tubes | GIF | Campus Gif sur Yvette | GIF111 | Bâtiment GIF 111 | N00 | Niveau 0 |  |  |  | MITSUBISHI |  | PUHY-P350YNW-A1.TH | 40kW | 43 | Oui | 43 | 21 | 43 | 43
7 Unités intérieures VRV bureaux NV1 | P | 1 |  | CG | CVC TRAITEMENT D'AIR | CLIJ-CG | Système VRV 3 tubes | GIF | Campus Gif sur Yvette | GIF111 | Bâtiment GIF 111 | N00 | Niveau 0 | [7 empty] | 55 | Oui | 64 | 21 | 43 | 43
GIF-110-EXT- SPLIT Bureaux haut | P | 1 |  | CG | CVC TRAITEMENT D'AIR | CLIJ-CG | Système VRV 3 tubes | GIF | Campus Gif sur Yvette | GIF111 | Bâtiment GIF 111 | N00 | Niveau 0 |  |  |  | MITSUBISHI |  | PUMY-P200YKM2 | 22,4kW | 50 | Oui | 64 | 21 | 43 | 43
3 Unités intérieures VRV SDR Button | P | 1 |  | CG | CVC TRAITEMENT D'AIR | CLIJ-CG | Système VRV 3 tubes | GIF | Campus Gif sur Yvette | GIF111 | Bâtiment GIF 111 | N00 | Niveau 0 | [7 empty] | 52 | Oui | 64 | 21 | 43 | 43
GIF-110-EXT- SPLIT Salle réunion Button | P | 1 |  | CG | CVC TRAITEMENT D'AIR | CLIJ-CG | Système VRV 3 tubes | GIF | Campus Gif sur Yvette | GIF111 | Bâtiment GIF 111 | N00 | Niveau 0 |  |  |  | MITSUBISHI |  | REYQ10P8Y1B | 28kW | 50 | Oui | 64 | 21 | 43 | 43

## GIF 120
[25 empty] | ETAT DU MATERIEL |  |  | CRITICITE DU MATERIEL
Equipement | Equip. partic. | Niveau | Code Equipement père | Domaine | Libellé domaine | Fam. Equip. | Libellé Fam.Eqt | Code site | Libellé site | Bât. | Libellé bât | Zone | Libellé zone | Local | Libellé local | Etat santé | Marque | Référence | Modèle | Entrep. | D. instal. | Date constat | Fin garantie | Numéro d'identification | Vétusté | Fonctionnement | Durée de vie résiduelle | Fréquense du risque | Gravité | Détection du risque
Oui ou Non
Extracteur 150m³/h | P | 1 |  | CH | CVC VENTILATIONS EXTRACTIONS | VEND-CH | Ventil. hélicoide L-CH | GIF | Campus Gif sur Yvette | GIF120 | Bâtiment GIF 120 | S01 | Niveau -1 | B12S01-041 | Local 019 | 1 | [5 empty] | 2024-05-16 |  |  | 30 | Arret a la demande du client | 21 | 21 | 21 | 21
Extracteur 150m³/h | P | 1 |  | CH | CVC VENTILATIONS EXTRACTIONS | VEND-CH | Ventil. hélicoide L-CH | GIF | Campus Gif sur Yvette | GIF120 | Bâtiment GIF 120 | S01 | Niveau -1 | B12S01-040 | Local 005 | 1 | [5 empty] | 2024-05-16 |  |  | 30 | Arret a la demande du client | 21 | 21 | 21 | 21
Extracteur locaux | P | 1 |  | CH | CVC VENTILATIONS EXTRACTIONS | VENA-CH | Ventil. tirage méc. L-CH | GIF | Campus Gif sur Yvette | GIF120 | Bâtiment GIF 120 | S01 | Niveau -1 | B15S01-196 | Sous station EC bât 12 |  | ALDES |  |  |  |  | 2024-05-16 |  |  | 33 | Arret a la demande du client | 21 | 21 | 21 | 21
extracteur local transformateur | P | 1 |  | CH | CVC VENTILATIONS EXTRACTIONS | VENA-CH | Ventil. tirage méc. L-CH | GIF | Campus Gif sur Yvette | GIF120 | Bâtiment GIF 120 | S01 | Niveau -1 | B13S01-195 | local transformateur | [6 empty] | 2024-05-16 |  |  | Plus d'accés
Ensemble vannes EC | P | 1 |  | CE | CVC CHAUFFAGE | VANA-CE | Robinet et vanne L-CE | GIF | Campus Gif sur Yvette | GIF120 | Bâtiment GIF 120 | S01 | Niveau -1 | B15S01-196 | Sous station EC bât 12 | [6 empty] | 2024-05-16 |  |  |  | Oui
Vanne 3V & Srv Mtr cct EC Rés stat SUD | P | 1 |  | CE | CVC CHAUFFAGE | REGA-CE | Régulation L-CE | GIF | Campus Gif sur Yvette | GIF120 | Bâtiment GIF 120 | S01 | Niveau -1 | B15S01-196 | Sous station EC bât 12 |  | Honeywell |  | ilisible |  |  | 2024-05-16 |  |  |  | Oui
Vanne 3V & Srv Mtr cct EC Rés exten | P | 1 |  | CE | CVC CHAUFFAGE | REGA-CE | Régulation L-CE | GIF | Campus Gif sur Yvette | GIF120 | Bâtiment GIF 120 | S01 | Niveau -1 | B15S01-196 | Sous station EC bât 12 |  | Honeywell |  | ML7430E1005 |  |  | 2024-05-16 |  |  |  | Oui
Vanne et servo moteur cct EG CTA 003 | P | 1 |  | CC | CVC EAU GLACEE | REGA-CC | Régulation L-CC | GIF | Campus Gif sur Yvette | GIF120 | Bâtiment GIF 120 | S01 | Niveau -1 | B15S01-196 | Sous station EC bât 12 |  | Honeywell |  | ML7430E1005 |  |  | 2024-05-16 |  |  |  | Oui
ENS - Radiateurs | P | 1 |  | CE | CVC CHAUFFAGE | RADA-CE | Radiateur | GIF | Campus Gif sur Yvette | GIF120 | Bâtiment GIF 120 | TNX | Tous niveaux | B09TNX-079 | Toutes zones | 1 | [5 empty] | 2023-12-13 |  |  | 32 | Oui | 21 | 21 | 43 | 64
vase d'expansion circuit EC X3 | P | 1 |  | CE | CVC CHAUFFAGE | MDPA-CE | Vase expansion compr. L-CE | GIF | Campus Gif sur Yvette | GIF120 | Bâtiment GIF 120 | S01 | Niveau -1 | B15S01-196 | Sous station EC bât 12 |  | Zilmet |  | 250 litres |  |  | 2024-05-16 |  |  |  | Oui
Groupe frigorifique CTA 003 | P | 1 |  | CC | CVC EAU GLACEE | GFRI-CC | GF herm < 30kW L-CC | GIF | Campus Gif sur Yvette | GIF120 | Bâtiment GIF 120 | S01 | Niveau -1 | B15S01-196 | Sous station EC bât 12 |  | Airwell |  |  |  |  | 2024-05-15 |  |  | 22 | Arret a la demande du client | 21 | 21 | 21 | 21
Filtre circuit EC | P | 1 |  | CE | CVC CHAUFFAGE | FIED-CE | Filttre à tamis L-CE | GIF | Campus Gif sur Yvette | GIF120 | Bâtiment GIF 120 | S01 | Niveau -1 | B15S01-196 | Sous station EC bât 12 | [6 empty] | 2024-05-15 |  |  |  | Oui
dscnnct appoint eau frd cct EG CTA 003 | P | 1 |  | PA | PLOMBERIE EAU FROIDE | DISB-PA | Disconnecteur CA L-PA | GIF | Campus Gif sur Yvette | GIF120 | Bâtiment GIF 120 | S01 | Niveau -1 | B15S01-196 | Sous station EC bât 12 |  | watts |  |  |  |  | 2024-05-15 |  |  |  | Oui
CTA labo 003 | P | 1 |  | CG | CVC TRAITEMENT D'AIR | CTAA-CG | CTA Simple flux-CG | GIF | Campus Gif sur Yvette | GIF120 | Bâtiment GIF 120 | S01 | Niveau -1 | B15S01-196 | Sous station EC bât 12 |  | Wesper |  |  |  |  | 2024-05-15 |  |  | 30 | Arret a la demande du client | 21 | 21 | 21 | 21
CTA labo 116 | P | 1 |  | CG | CVC TRAITEMENT D'AIR | CTAA-CG | CTA Simple flux-CG | GIF | Campus Gif sur Yvette | GIF120 | Bâtiment GIF 120 | N00 | Niveau 0 | B12N00-044 | Local 116 | 1 | [5 empty] | 2024-05-15 |  |  | 32 | Arret a la demande du client | 21 | 21 | 21 | 21
Climatiseur labo 208 | P | 1 |  | CG | CVC TRAITEMENT D'AIR | CLIB-CG | Climatiseur window | GIF | Campus Gif sur Yvette | GIF120 | Bâtiment GIF 120 | N01 | Niveau 1 | B12N01-049 | Local 208 | 1 | [5 empty] | 2024-05-15 |  |  | 9 | Arret a la demande du client | 21 | 21 | 21 | 21
Climatiseur labo 203 | P | 1 |  | CG | CVC TRAITEMENT D'AIR | CLIB-CG | Climatiseur window | GIF | Campus Gif sur Yvette | GIF120 | Bâtiment GIF 120 | N01 | Niveau 1 | B12N01-048 | Local 203 | 1 | [5 empty] | 2024-05-15 |  |  | 9 | Arret a la demande du client | 21 | 21 | 21 | 21
Climatiseur labo 129 | P | 1 |  | CG | CVC TRAITEMENT D'AIR | CLIB-CG | Climatiseur window | GIF | Campus Gif sur Yvette | GIF120 | Bâtiment GIF 120 | N00 | Niveau 0 | B12N00-047 | Local 129 | 1 | [5 empty] | 2024-05-15 |  |  | 9 | Arret a la demande du client | 21 | 21 | 21 | 21
Climatiseur labo 127 | P | 1 |  | CG | CVC TRAITEMENT D'AIR | CLIB-CG | Climatiseur window | GIF | Campus Gif sur Yvette | GIF120 | Bâtiment GIF 120 | N00 | Niveau 0 | B12N00-046 | Local 127 | 1 | [5 empty] | 2024-05-15 |  |  | 9 | Arret a la demande du client | 21 | 21 | 21 | 21
Climatiseur labo 118 | P | 1 |  | CG | CVC TRAITEMENT D'AIR | CLIB-CG | Climatiseur window | GIF | Campus Gif sur Yvette | GIF120 | Bâtiment GIF 120 | N00 | Niveau 0 | B12N00-045 | Local 118 | 1 | [5 empty] | 2024-05-15 |  |  | 9 | Arret a la demande du client | 21 | 21 | 21 | 21
Climatiseur n°2 labo 021 | P | 1 |  | CG | CVC TRAITEMENT D'AIR | CLIB-CG | Climatiseur window | GIF | Campus Gif sur Yvette | GIF120 | Bâtiment GIF 120 | S01 | Niveau -1 | B12S01-042 | Local 021 | 1 | [5 empty] | 2024-05-15 |  |  | 9 | Arret a la demande du client | 21 | 21 | 21 | 21
Climatiseur n°1 labo 021 | P | 1 |  | CG | CVC TRAITEMENT D'AIR | CLIB-CG | Climatiseur window | GIF | Campus Gif sur Yvette | GIF120 | Bâtiment GIF 120 | S01 | Niveau -1 | B12S01-042 | Local 021 | 1 | [5 empty] | 2024-05-15 |  |  | 9 | Arret a la demande du client | 21 | 21 | 21 | 21
Climatiseur 25KW | P | 1 |  | CG | CVC TRAITEMENT D'AIR | CLIB-CG | Climatiseur window | GIF | Campus Gif sur Yvette | GIF120 | Bâtiment GIF 120 | S01 | Niveau -1 | B12S01-041 | Local 019 | 1 | [5 empty] | 2024-05-15 |  |  | 9 | Arret a la demande du client | 21 | 21 | 21 | 21
Climatiseur cassette 5Kw | P | 1 |  | CG | CVC TRAITEMENT D'AIR | CLIB-CG | Climatiseur window | GIF | Campus Gif sur Yvette | GIF120 | Bâtiment GIF 120 | S01 | Niveau -1 | B12S01-039 | Local 004 | 1 | [5 empty] | 2024-05-15 |  |  | 9 | Arret a la demande du client | 21 | 21 | 21 | 21
Pompes double cct EC réseau extention | P | 1 |  | CE | CVC CHAUFFAGE | CIRA-CE | Circulateur rot. noyé L-CE | GIF | Campus Gif sur Yvette | GIF120 | Bâtiment GIF 120 | S01 | Niveau -1 | B15S01-196 | Sous station EC bât 12 |  | Salmson |  | Sirius -D 50-110 |  |  | 2024-05-15 |  |  | 40 | Arret a la demande du client | 21 | 21 | 21 | 21
Pompe secours circuit EC | P | 1 |  | CE | CVC CHAUFFAGE | CIRA-CE | Circulateur rot. noyé L-CE | GIF | Campus Gif sur Yvette | GIF120 | Bâtiment GIF 120 | S01 | Niveau -1 | B15S01-196 | Sous station EC bât 12 |  | Wilo |  | Yonos mxo 80/0,5-6 |  |  | 2024-05-15 |  |  | 60 | Oui | 64 | 43 | 43 | 43
Pompe n°02 circuit EC réseau SUD | P | 1 |  | CE | CVC CHAUFFAGE | CIRA-CE | Circulateur rot. noyé L-CE | GIF | Campus Gif sur Yvette | GIF120 | Bâtiment GIF 120 | S01 | Niveau -1 | B15S01-196 | Sous station EC bât 12 |  | Wilo |  | Yonos mxo 80/0,5-12 |  |  | 2024-05-15 |  |  | 42 | Oui | 21 | 43 | 43 | 43
Pompe dble cct EC réseau CTA piece 211 | P | 1 |  | CE | CVC CHAUFFAGE | CIRA-CE | Circulateur rot. noyé L-CE | GIF | Campus Gif sur Yvette | GIF120 | Bâtiment GIF 120 | S01 | Niveau -1 | B15S01-196 | Sous station EC bât 12 |  | WILO |  | Stros maxo |  |  | 2024-05-15 |  |  | 43 | Déconnecter | 21 | 43 | 43 | 43
Pompe circuit EC réseau CTA casemates | P | 1 |  | CE | CVC CHAUFFAGE | CIRA-CE | Circulateur rot. noyé L-CE | GIF | Campus Gif sur Yvette | GIF120 | Bâtiment GIF 120 | S01 | Niveau -1 | B15S01-196 | Sous station EC bât 12 |  | Salmson |  | MIA185-4 |  |  | 2024-05-15 |  |  | 1 | Non | 21 | 43 | 43 | 43
Compteur énergie circuit EC | P | 1 |  | CE | CVC CHAUFFAGE | APMA-CE | Appareil de mesure L-CE | GIF | Campus Gif sur Yvette | GIF120 | Bâtiment GIF 120 | S01 | Niveau -1 | B15S01-196 | Sous station EC bât 12 |  | Itron |  | CF800 |  |  | 2024-05-15 |  |  |  | Oui
Armoire electrique CTA | P | 1 |  | CG | CVC TRAITEMENT D'AIR | AELA-CG | Armoire électrique L-CG | GIF | Campus Gif sur Yvette | GIF120 | Bâtiment GIF 120 | S01 | Niveau -1 | B15S01-196 | Sous station EC bât 12 |  | Sarel |  |  |  |  | 2024-05-15 |  |  | 42 | Arret a la demande du client | 21 | 43 | 43 | 43
Armoire électrique sous station | P | 1 |  | CE | CVC CHAUFFAGE | AELA-CE | Armoire électrique L-CE | GIF | Campus Gif sur Yvette | GIF120 | Bâtiment GIF 120 | S01 | Niveau -1 | B15S01-196 | Sous station EC bât 12 |  | Sarel |  |  |  |  | 2024-05-15 |  |  | 42 | Arret a la demande du client | 21 | 43 | 43 | 43
Adoucisseur laverie | P | 1 |  | PB | PLOMBERIE EAU FROIDE TRAITEE | ADOA-PB | Adoucisseur | GIF | Campus Gif sur Yvette | GIF120 | Bâtiment GIF 120 | N00 | Niveau 0 |  |  | 1 | Only hand |  |  |  |  | 2024-05-15 |  |  | 40 | Arret a la demande du client | 21 | 21 | 21 | 21
Eclairage |  |  |  |  | CVC CHAUFFAGE |  | Armoire électrique L-CE |  | Campus Gif sur Yvette | GIF120 | Bâtiment GIF 120 | S01 | Niveau -1 | B03S01-210 | Sous station EC bât 12 | [9 empty] | 44 | Oui | 43
CTA Casemate | P | 1 |  | CG | CVC TRAITEMENT D'AIR | CTAA-CG | CTA Simple flux-CG | GIF | Campus Gif sur Yvette | GIF120 | Bâtiment GIF 120 | S01 | Niveau -1 | B15S01-196 | Salle 017 bât 12 |  | Ciat |  |  |  |  | 2024-05-15 |  |  | 43 | Arret a la demande du client | 21 | 21 | 21 | 21
Groupe frigorifique |  |  |  |  | CVC EAU GLACEE | GFRI-CC | GF herm < 30kW L-CC | GIF | Campus Gif sur Yvette | GIF120 | Bâtiment GIF 120 | N00 | Niveau 0 | B15S01-196 | Exterieur |  | SYSTEMAIR | [7 empty] | 30 | Arret a la demande du client | 21 | 21 | 21 | 21
Groupe frigorifique |  |  |  |  | CVC EAU GLACEE | GFRI-CC | GF herm < 30kW L-CC | GIF | Campus Gif sur Yvette | GIF120 | Bâtiment GIF 120 | N00 | Niveau 0 | B15S01-196 | Exterieur |  | AIRWELL | [7 empty] | 30 | Arret a la demande du client | 21 | 21 | 21 | 21
Groupe frigorifique |  |  |  |  | CVC EAU GLACEE | GFRI-CC | GF herm < 30kW L-CC | GIF | Campus Gif sur Yvette | GIF120 | Bâtiment GIF 120 | N00 | Niveau 0 | B15S01-196 | Exterieur |  | CLIMAVENETA | [7 empty] | 30 | Arret a la demande du client | 21 | 21 | 21 | 21

## GIF 130
[21 empty] | ETAT DU MATERIEL |  |  | CRITICITE DU MATERIEL
Equipement | Equip. partic. | Niveau | Code Equipement père | Domaine | Libellé domaine | Fam. Equip. | Libellé Fam.Eqt | Code site | Libellé site | Bât. | Libellé bât | Zone | Libellé zone | Local | Libellé local | Etat santé | Marque | Référence | Modèle | Puissance | Vétusté | Fonctionnement | Durée de vie résiduelle | Fréquense du risque | Gravité | Détection du risque
Oui ou Non
VMC | P | 1 |  | CH | CVC VENTILATIONS EXTRACTIONS | VENC-CH | Ventilation VMC L-CH | GIF | Campus Gif sur Yvette | GIF130 | Bâtiment GIF 13A | TNX | Tous niveaux | [7 empty] | 35 | Oui | 43 | 21 | 43 | 64
Soupapes ballons ECS | P | 1 |  | PC | PLOMBERIE EAU CHAUDE SANITAIRE | SDSA-PC | Soupapes de sûreté L-PC | GIF | Campus Gif sur Yvette | GIF130 | Bâtiment GIF 13A | N00 | Niveau 0 |  | Sous station EC bât 13A | [6 empty] | Oui
Vanne 2 voies et servo moteur cct EC | P | 1 |  | CE | CVC CHAUFFAGE | REGA-CE | Régulation L-CE | GIF | Campus Gif sur Yvette | GIF130 | Bâtiment GIF 13A | N00 | Niveau 0 |  | Sous station EC bât 13A |  | Siemens |  | SKD 32-51 |  |  | Oui
ENS - Radiateurs | P | 1 |  | CE | CVC CHAUFFAGE | RADA-CE | Radiateur | GIF | Campus Gif sur Yvette | GIF130 | Bâtiment GIF 13A | TNX | Tous niveaux | B13TNX-260 | Toutes zones | 1 |  |  |  |  | 43 | Oui | 43 | 21 | 43 | 64
Pompe de relevage | P | 1 |  | PE | PLOMBERIE ASSAINISSEMENT | PPEC-PE | Pompe relevage & Puisard | GIF | Campus Gif sur Yvette | GIF130 | Bâtiment GIF 13A | N00 | Niveau 0 |  | Sous station EC bât 13A |  | Lafert |  | AT71A26081566 |  | 40 | Oui | 43 | 43 | 43 | 43
Pompe double circuit EC réseau | P | 1 |  | CE | CVC CHAUFFAGE | PPEA-CE | Pompe sur socle L-CE | GIF | Campus Gif sur Yvette | GIF130 | Bâtiment GIF 13A | N00 | Niveau 0 |  | Sous station EC bât 13A |  | Wilo |  | IE5 PM drive 331.1,5/2100 |  | 62 | Oui | 64 | 43 | 43 | 64
Filtre circuit EC réseau | P | 1 |  | CE | CVC CHAUFFAGE | FIED-CE | Filttre à tamis L-CE | GIF | Campus Gif sur Yvette | GIF130 | Bâtiment GIF 13A | N00 | Niveau 0 |  | Sous station EC bât 13A | [6 empty] | Oui
6 Unités intérieures VRV N°2 bureau 13B | P | 1 |  | CG | CVC TRAITEMENT D'AIR | CLIJ-CG | Système VRV 3 tubes | GIF | Campus Gif sur Yvette | GIF132 | Bâtiment GIF 13C | N00 | Niveau 0 |  | Sous station EC bât 13A | [5 empty] | 50 | Oui | 64 | 43 | 43 | 64
8 Unités intérieures VRV N°1 bureau 13B | P | 1 |  | CG | CVC TRAITEMENT D'AIR | CLIJ-CG | Système VRV 3 tubes | GIF | Campus Gif sur Yvette | GIF131 | Bâtiment GIF 13B | N00 | Niveau 0 |  | Sous station EC bât 13A | [5 empty] | 50 | Oui | 64 | 43 | 43 | 64
8 Unités intérieures VRV bureau L.E.G.S 13A | P | 1 |  | CG | CVC TRAITEMENT D'AIR | CLIJ-CG | Système VRV 3 tubes | GIF | Campus Gif sur Yvette | GIF130 | Bâtiment GIF 13A | N01 | Niveau 1 |  | Sous station EC bât 13A | [5 empty] | 52 | Oui | 64 | 43 | 43 | 64
VRV N°2 bureau 13B | P | 1 |  | CG | CVC TRAITEMENT D'AIR | CLII-CG | Système VRV 2 tubes | GIF | Campus Gif sur Yvette | GIF132 | Bâtiment GIF 13C | N00 | Niveau 0 |  | Sous station EC bât 13A |  | Daikin |  | RXYQ14P7W1BA | 40kW | 50 | Oui | 64 | 43 | 43 | 64
VRV N°1 bureau 13B | P | 1 |  | CG | CVC TRAITEMENT D'AIR | CLII-CG | Système VRV 2 tubes | GIF | Campus Gif sur Yvette | GIF131 | Bâtiment GIF 13B | N00 | Niveau 0 |  | Sous station EC bât 13A |  | Daikin |  | RXYQ16P7W1BA | 45kW | 50 | Oui | 64 | 43 | 43 | 64
VRV bureau L.E.G.S 13C | P | 1 |  | CG | CVC TRAITEMENT D'AIR | CLII-CG | Système VRV 2 tubes | GIF | Campus Gif sur Yvette | GIF130 | Bâtiment GIF 13A | N00 | Niveau 0 |  | Sous station EC bât 13C |  | Daikin |  | RXYQ14P7W1BA | 40kW | 50 | Oui | 64 | 43 | 43 | 64
Pompes double bouclage ECS | P | 1 |  | PC | PLOMBERIE EAU CHAUDE SANITAIRE | CIRA-PC | Circulateur rot. noyé L-PC | GIF | Campus Gif sur Yvette | GIF130 | Bâtiment GIF 13A | N00 | Niveau 0 |  | Sous station EC bât 13A |  | Wilo |  | ZD 25/6 |  | 58 | Oui | 64 | 43 | 43 | 64
Ballon Thermodynamique | P | 1 |  | CE | CVC CHAUFFAGE | CHDI-CE | Chaudière électrique | GIF | Campus Gif sur Yvette | GIF130 | Bâtiment GIF 13A | N00 | Niveau 0 |  | Sous station EC bât 13A |  | Atlantic |  | 250 L |  | 62 | Oui | 64 | 21 | 43 | 64
Compteur énergie 13-GENETIQUE | P | 1 |  | CE | CVC CHAUFFAGE | APMA-CE | Appareil de mesure L-CE | GIF | Campus Gif sur Yvette | GIF130 | Bâtiment GIF 13A | N00 | Niveau 0 |  | Sous station EC bât 13A |  | Itron |  | CF800 |  |  | Oui
Armoire électrique | P | 1 |  | CE | CVC CHAUFFAGE | AELA-CE | Armoire électrique L-CE | GIF | Campus Gif sur Yvette | GIF130 | Bâtiment GIF 13A | N00 | Niveau 0 |  | Sous station EC bât 13A |  | Schneider |  |  |  | 62 | Oui | 64 | 43 | 64 | 64
[15 empty] | Sous station EC bât 13A | [6 empty] | Oui | 5
[15 empty] | Sous station EC bât 13A | [6 empty] | Oui | 5
[15 empty] | Sous station EC bât 13A | [6 empty] | Oui | 5
[15 empty] | Sous station EC bât 13A | [6 empty] | Oui | 5
[15 empty] | Sous station EC bât 13A | [6 empty] | Oui | 5
[15 empty] | Sous station EC bât 13A | [6 empty] | Oui | 5
[15 empty] | Sous station EC bât 13A | [6 empty] | Oui | 5
[15 empty] | Sous station EC bât 13A | [6 empty] | Oui | 5
[15 empty] | Sous station EC bât 13A | [6 empty] | Oui | 5
[15 empty] | Sous station EC bât 13A | [6 empty] | Oui | 5
Filtre a tamis échangeur a plaque 1 |  |  |  |  | CVC CHAUFFAGE | FIED-CE | Filttre à tamis L-CE | GIF | Campus Gif sur Yvette | GIF130 | Bâtiment GIF 13A | N00 | Niveau 0 |  | Sous station EC bât 13A | [6 empty] | Oui
Filtre a tamis échangeur a plaque 2 |  |  |  |  | CVC CHAUFFAGE | FIED-CE | Filttre à tamis L-CE | GIF | Campus Gif sur Yvette | GIF130 | Bâtiment GIF 13A | N00 | Niveau 0 |  | Sous station EC bât 13A | [6 empty] | Oui
échangeur a plaque 1 |  |  |  |  | CVC CHAUFFAGE | ECHA-CE | Ech. plaques jointées L-CE | GIF | Campus Gif sur Yvette | GIF130 | Bâtiment GIF 13A | N00 | Niveau 0 |  | Sous station EC bât 13A | [5 empty] | 60 | Oui | 64 | 21 | 64 | 64
échangeur a plaque 2 |  |  |  |  | CVC CHAUFFAGE | ECHA-CE | Ech. plaques jointées L-CE | GIF | Campus Gif sur Yvette | GIF130 | Bâtiment GIF 13A | N00 | Niveau 0 |  | Sous station EC bât 13A | [5 empty] | 60 | Oui | 64 | 21 | 64 | 64
Ensemble vannes |  |  |  |  | CVC CHAUFFAGE |  | Robinet et vanne L-CE |  | Campus Gif sur Yvette | GIF130 | Bâtiment GIF 13A | N00 | Niveau 0 |  | Sous station EC bât 13A | [6 empty] | Oui
Compteur ECH |  |  |  |  | CVC CHAUFFAGE |  | Appareil de mesure L-CE |  | Campus Gif sur Yvette | GIF130 | Bâtiment GIF 13A | N00 | Niveau 0 |  | Sous station EC bât 13A | [6 empty] | Oui
Adoucisseur et bac à sel | P | 1 |  | PB | PLOMBERIE EAU FROIDE TRAITEE | ADOA-PB | Adoucisseur |  | Campus Gif sur Yvette | GIF130 | Bâtiment GIF 13A | N00 | Niveau 0 |  | Sous station EC bât 13A |  | Pentair |  |  |  | 62 | Oui | 64 | 21 | 43 | 43
Maintien de pression circuit EC | P | 1 |  | CE | CVC CHAUFFAGE | MDPB-CE | Maintien pression L-CE |  | Campus Gif sur Yvette | GIF130 | Bâtiment GIF 13A | N00 | Niveau 0 |  | Sous station EC bât 13A |  | Vima therme |  |  |  | 62 | Oui | 64 | 21 | 43 | 43

## GIF 140
[21 empty] | ETAT DU MATERIEL |  |  | CRITICITE DU MATERIEL
Equipement | Equip. partic. | Niveau | Code Equipement père | Domaine | Libellé domaine | Fam. Equip. | Libellé Fam.Eqt | Code site | Libellé site | Bât. | Libellé bât | Zone | Libellé zone | Local | Libellé local | Etat santé | Marque | Référence | Modèle | Puissance | Vétusté | Fonctionnement | Durée de vie résiduelle | Fréquense du risque | Gravité | Détection du risque
Oui ou Non
VMC | P | 1 |  | CH | CVC VENTILATIONS EXTRACTIONS | VENC-CH | Ventilation VMC L-CH | GIF | Campus Gif sur Yvette | GIF141 | Bâtiment GIF 14 B | TNX | Tous niveaux | [7 empty] | 35 | Oui | 43 | 21 | 43 | 64
VMC apport d'air neuf | P | 1 |  | CH | CVC VENTILATIONS EXTRACTIONS | VENC-CH | Ventilation VMC L-CH | GIF | Campus Gif sur Yvette | GIF141 | Bâtiment GIF 14 B | N00 | Niveau 0 |  |  | 1 | Cairox |  | Caisson sim EC regulo 22 L |  | 40 | Oui | 43 | 21 | 43 | 64
ENS - Radiateurs | P | 1 |  | CE | CVC CHAUFFAGE | RADA-CE | Radiateur | GIF | Campus Gif sur Yvette | GIF140 | Bâtiment GIF 14 A | TNX | Tous niveaux | B14TNX-256 | Toutes zones | 1 |  |  |  |  | 38 | Oui | 43 | 21 | 43 | 64
GIF-141-EXT-SPLIT-7 | P | 1 |  | CG | CVC TRAITEMENT D'AIR | CLIG-CG | Split system froid seul | GIF | Campus Gif sur Yvette | GIF141 | Bâtiment GIF 14 B | N00 | Niveau 0 | Extérieur |  |  | Daikin |  | EWAQ006ACV3P |  | 43 | Oui | 43 | 21 | 21 | 21
GIF-142-EXT-SPLIT-3 | P | 1 |  | CG | CVC TRAITEMENT D'AIR | CLIG-CG | Split system froid seul | GIF | Campus Gif sur Yvette | GIF142 | Bâtiment GIF 14 C | N00 | Niveau 0 | Extérieur |  |  | Samsung |  | AJ100TXJ5KG |  | 43 | Oui | 43 | 21 | 21 | 21
GIF-142-EXT-SPLIT-2 | P | 1 |  | CG | CVC TRAITEMENT D'AIR | CLIG-CG | Split system froid seul | GIF | Campus Gif sur Yvette | GIF142 | Bâtiment GIF 14 C | N00 | Niveau 0 | Extérieur |  |  | Samsung |  | AM100KXMDGH | 28kW | 43 | Oui | 43 | 21 | 21 | 21
GIF-141-EXT-SPLIT-1 | P | 1 |  | CG | CVC TRAITEMENT D'AIR | CLIG-CG | Split system froid seul | GIF | Campus Gif sur Yvette | GIF141 | Bâtiment GIF 14 B | N00 | Niveau 0 | Extérieur |  |  | Daikin |  | RQ100B8V3B | 10kW | 43 | Oui | 43 | 21 | 21 | 21

## GIF 170
[26 empty] | ETAT DU MATERIEL |  |  | CRITICITE DU MATERIEL
Equipement | Equip. partic. | Niveau | Code Equipement père | Domaine | Libellé domaine | Fam. Equip. | Libellé Fam.Eqt | Code site | Libellé site | Bât. | Libellé bât | Zone | Libellé zone | Local | Libellé local | Etat santé | Marque | Référence | Modèle | Entrep. | D. instal. | Date constat | Fin garantie | Puissance | Débit | Vétusté | Fonctionnement | Durée de vie résiduelle | Fréquense du risque | Gravité | Détection du risque
[27 empty] | Oui ou Non |  |  |  |  | ETAT DU MATERIEL | CRITICITE DU MATERIEL
Extracteur local atelier | P | 1 |  | CH | CVC VENTILATIONS EXTRACTIONS | VENB-CH | Ventilateur centr. L-CH | GIF | Campus Gif sur Yvette | GIF170 | Bâtiment GIF 170 | N00 | Niveau 0 | B17N00-202 | Sous station EC bât 17 |  | France air |  | MV7 |  |  | 2024-05-13 |  |  |  | 50 | Oui | 64 | 21 | 43 | 64 | 1 à 21 = Mauvais | 1 à 21 = Faible
Ensemble vannes reseaux EC | P | 1 |  | CE | CVC CHAUFFAGE | VANA-CE | Robinet et vanne L-CE | GIF | Campus Gif sur Yvette | GIF170 | Bâtiment GIF 170 | N00 | Niveau 0 | B17N00-202 | Sous station EC bât 17 | [6 empty] | 2024-05-13 |  |  |  |  | Oui |  |  |  |  | 22 à 43 = Usuel | 22 à 43 = Moyenne
Vanne 3 V circuit EC réseau SUD | P | 1 |  | CE | CVC CHAUFFAGE | REGA-CE | Régulation L-CE | GIF | Campus Gif sur Yvette | GIF170 | Bâtiment GIF 170 | N00 | Niveau 0 | B17N00-202 | Sous station EC bât 17 |  | Honeywell |  | ML7420A6009 |  |  | 2024-05-13 |  |  |  |  | Oui |  |  |  |  | 44 à 64 = Bon | 44 à 64 = Forte
Ensemble capteurs T°c | P | 1 |  | CE | CVC CHAUFFAGE | REGA-CE | Régulation L-CE | GIF | Campus Gif sur Yvette | GIF170 | Bâtiment GIF 170 | N00 | Niveau 0 | B17N00-202 | Sous station EC bât 17 | [6 empty] | 2024-05-13 |  |  |  |  | Oui
ENS - Radiateurs | P | 1 |  | CE | CVC CHAUFFAGE | RADA-CE | Radiateur | GIF | Campus Gif sur Yvette | GIF170 | Bâtiment GIF 170 | TNX | Tous niveaux | B17TNX-054 | Toutes zones | 1 | [9 empty] | 43 | Oui | 43 | 21 | 43 | 64
Pompes double cct EC réseau constant | P | 1 |  | CE | CVC CHAUFFAGE | PPEE-CE | Ppe in-line verticale L-CE | GIF | Campus Gif sur Yvette | GIF170 | Bâtiment GIF 170 | N00 | Niveau 0 | B17N00-202 | Sous station EC bât 17 |  | Wilo |  | Yonos maxo D 65/0,5-12 |  |  | 2024-05-13 |  |  |  | 43 | Oui | 43 | 43 | 43 | 64
Pompes double EC cct chauffage 2 SUD | P | 1 |  | CE | CVC CHAUFFAGE | PPEE-CE | Ppe in-line verticale L-CE | GIF | Campus Gif sur Yvette | GIF170 | Bâtiment GIF 170 | N00 | Niveau 0 | B17N00-202 | Sous station EC bât 17 |  | Wilo |  | Yonos maxo D 50/0,5-9 |  |  | 2024-05-13 |  |  |  | 43 | Oui | 43 | 43 | 43 | 64
Pompes double EC cct chauffage 2 NORD | P | 1 |  | CE | CVC CHAUFFAGE | PPEE-CE | Ppe in-line verticale L-CE | GIF | Campus Gif sur Yvette | GIF170 | Bâtiment GIF 170 | N00 | Niveau 0 | B17N00-202 | Sous station EC bât 17 |  | Wilo |  | Yonos maxo D 65/0,5-12 |  |  | 2024-05-13 |  |  |  | 43 | Oui | 43 | 43 | 43 | 64
Vase d'expansion circuit EC | P | 1 |  | CE | CVC CHAUFFAGE | MDPA-CE | Vase expansion compr. L-CE | GIF | Campus Gif sur Yvette | GIF170 | Bâtiment GIF 170 | N00 | Niveau 0 | B17N00-202 | Sous station EC bât 17 |  | Zilmet |  |  |  |  | 2024-05-13 |  |  |  |  | Oui
Filtres circuit EC | P | 1 |  | CE | CVC CHAUFFAGE | FIED-CE | Filttre à tamis L-CE | GIF | Campus Gif sur Yvette | GIF170 | Bâtiment GIF 170 | N00 | Niveau 0 | B17N00-202 | Sous station EC bât 17 | [6 empty] | 2024-05-13 |  |  |  |  | Oui
Echangeur circuit EC n°2 | P | 1 |  | CE | CVC CHAUFFAGE | ECHA-CE | Ech. plaques jointées L-CE | GIF | Campus Gif sur Yvette | GIF170 | Bâtiment GIF 170 | N00 | Niveau 0 | B17N00-202 | Sous station EC bât 17 |  | Barriquand |  | 52 plaques |  |  | 2024-05-13 |  |  |  | 60 | Non | 64 | 21 | 64 | 64
Echangeur circuit EC n°1 | P | 1 |  | CE | CVC CHAUFFAGE | ECHA-CE | Ech. plaques jointées L-CE | GIF | Campus Gif sur Yvette | GIF170 | Bâtiment GIF 170 | N00 | Niveau 0 | B17N00-202 | Sous station EC bât 17 |  | Barriquand |  | BAS65/700 |  |  | 2024-05-13 |  |  |  | 50 | Oui | 64 | 21 | 64 | 64
disconnectbEau froide appoint cct EC | P | 1 |  | PA | PLOMBERIE EAU FROIDE | DISA-PA | Disconnecteur BA L-PA | GIF | Campus Gif sur Yvette | GIF170 | Bâtiment GIF 170 | N00 | Niveau 0 | B17N00-202 | Sous station EC bât 17 |  | Socla |  | ba 2860 |  |  | 2024-05-13 |  |  |  |  | Oui
Compteur énergie DR4 | P | 1 |  | CE | CVC CHAUFFAGE | APMA-CE | Appareil de mesure L-CE | GIF | Campus Gif sur Yvette | GIF170 | Bâtiment GIF 170 | N00 | Niveau 0 | B17N00-202 | Sous station EC bât 17 |  | Itron |  | CF800 |  |  | 2024-05-13 |  |  |  |  | Oui
Armoire électrique reserve elec | P | 1 |  | EA | ELECTRICITE BASSE TENSION | AELA-EA | Armoire électrique L-EA | GIF | Campus Gif sur Yvette | GIF170 | Bâtiment GIF 170 | S01 | Niveau -1 | B17S01-053 | Reserve elec | 1 | [5 empty] | 2024-05-13 |  |  |  | 42 | Oui | 43 | 43 | 64 | 64
Armoire électrique sous station | P | 1 |  | CE | CVC CHAUFFAGE | AELA-CE | Armoire électrique L-CE | GIF | Campus Gif sur Yvette | GIF170 | Bâtiment GIF 170 | N00 | Niveau 0 | B17N00-202 | Sous station EC bât 17 | [6 empty] | 2024-05-13 |  |  |  | 42 | Oui | 43 | 43 | 64 | 64
Adoucisseur sanitaire 1er étage | P | 1 |  | PB | PLOMBERIE EAU FROIDE TRAITEE | ADOA-PB | Adoucisseur | GIF | Campus Gif sur Yvette | GIF170 | Bâtiment GIF 170 | TNX | Tous niveaux | B17TNX-054 | Toutes zones |  | Condair |  | DE-22848 |  |  | 2024-02-15 |  |  |  | 60 | Oui | 64 | 43 | 43 | 43
CTA ext parking |  |  |  |  | CVC TRAITEMENT D'AIR | CTAA-CG | CTA Simple flux-CG | GIF |  | GIF170 |  | N00 | Niveau 0 |  | exterieur |  | Vim |  | Integral-EI 80 V LEX D | [5 empty] | 500-20000m3/h | 62 | Oui | 64 | 21 | 64 | 64
CTA ext image |  |  |  |  | CVC TRAITEMENT D'AIR | CTAA-CG | CTA Simple flux-CG | GIF |  | GIF170 |  | N00 | Niveau 0 |  | exterieur |  | ETT |  | S Multi R32 | [5 empty] | 3000m3/h | 63 | Oui | 64 | 21 | 64 | 64
Humidificateur image |  |  |  |  | CVC TRAITEMENT D'AIR |  |  |  |  | GIF170 |  |  |  |  | exterieur |  | Condair |  | RS-0C5 | [6 empty] | 63 | Oui | 64 | 21 | 64 | 64
Vanne 3 V circuit EC réseau NORD |  |  |  |  | CVC CHAUFFAGE | REGA-CE | Régulation L-CE | GIF | Campus Gif sur Yvette | GIF170 | Bâtiment GIF 170 | N00 | Niveau 0 | B17N00-202 | Sous station EC bât 17 |  | Honeywell |  | ML7420A6009 |  |  | 2024-05-13 |  |  |  |  | Oui
Eclairage S/st |  |  |  |  | CVC CHAUFFAGE |  | Armoire électrique L-CE | GIF | Campus Gif sur Yvette | GIF030 | Bâtiment GIF 030 | S01 | Niveau -1 | B03S01-210 | Atelier | [10 empty] | 35 | Oui | 43 | 43 | 64 | 64
Aerotherme Local atelier |  |  |  |  | CVC CHAUFFAGE |  | Aerotherme | GIF |  | GIF170 |  | S01 | Niveau -1 | B03S01-210 | Sous station EC bât 17 |  | France air |  | Kaolyx EPP105 | [6 empty] | 60 | Oui | 64 | 21 | 43 | 43
Aerotherme Batiment |  |  |  |  | CVC CHAUFFAGE |  | Aerotherme | GIF |  | GIF170 |  | N00 | Niveau 0 | B17N00-202 | Toutes zones | [10 empty] | 10 | Non | 21 | 21 | 43 | 43
V3V CTA atelier |  |  |  |  | CVC CHAUFFAGE | REGA-CE | Régulation L-CE | GIF | Campus Gif sur Yvette | GIF170 | Bâtiment GIF 170 | S01 | Niveau -1 | B17TNX-054 | Atelier |  | Belimo |  | LR24A-SZI300 |  |  | 2024-05-13 |  |  |  |  | Oui
CTA Atelier |  |  |  |  | CVC TRAITEMENT D'AIR | CTAA-CG | CTA Simple flux-CG | GIF |  | GIF170 |  | S01 | Niveau -1 | B03S01-210 | Atelier |  | VIM |  | KSCR Ecowatt | [5 empty] | 200-5500m3/h | 60 | Oui | 64 | 21 | 43 | 43

## GIF 180
[21 empty] | ETAT DU MATERIEL |  |  | CRITICITE DU MATERIEL
Equipement | Equip. partic. | Niveau | Code Equipement père | Domaine | Libellé domaine | Fam. Equip. | Libellé Fam.Eqt | Code site | Libellé site | Bât. | Libellé bât | Zone | Libellé zone | Local | Libellé local | Etat santé | Marque | Référence | Modèle | Puissance | Vétusté | Fonctionnement | Durée de vie résiduelle | Fréquense du risque | Gravité | Détection du risque
[22 empty] | Oui ou Non | de 1 à 5 ans
Ensemble vannes | P | 1 |  | CE | CVC CHAUFFAGE | VANA-CE | Robinet et vanne L-CE | GIF | Campus Gif sur Yvette | GIF180 | Bâtiment GIF 180 | N00 | Niveau 0 | B18N00-204 | chaufferie centrale | [6 empty] | Oui
Soupape réservoir A.C | P | 1 |  | FA | AIR COMPRIME | SDSA-FA | Soupapes de sûreté L-FA | GIF | Campus Gif sur Yvette | GIF180 | Bâtiment GIF 180 | N00 | Niveau 0 | B18N00-205 | localA.C | [6 empty] | Oui
Soupapes de sécurité chaudieres n°2 | P | 1 |  | CE | CVC CHAUFFAGE | SDSA-CE | Soupapes de sûreté L-CE | GIF | Campus Gif sur Yvette | GIF180 | Bâtiment GIF 180 | N00 | Niveau 0 | B18N00-204 | chaufferie centrale | [6 empty] | Oui
Soupapes de sécurité chaudieres n°1 | P | 1 |  | CE | CVC CHAUFFAGE | SDSA-CE | Soupapes de sûreté L-CE | GIF | Campus Gif sur Yvette | GIF180 | Bâtiment GIF 180 | N00 | Niveau 0 | B18N00-204 | chaufferie centrale | [6 empty] | Oui
Pompe réseau EC n°3 | P | 1 |  | CE | CVC CHAUFFAGE | PPEA-CE | Pompe sur socle L-CE | GIF | Campus Gif sur Yvette | GIF180 | Bâtiment GIF 180 | N00 | Niveau 0 | B18N00-204 | chaufferie centrale |  | Wilo |  | BL-E65/170-15/2 |  | 52 | Oui | 64 | 43 | 64 | 64
Pompe réseau EC n°2 | P | 1 |  | CE | CVC CHAUFFAGE | PPEA-CE | Pompe sur socle L-CE | GIF | Campus Gif sur Yvette | GIF180 | Bâtiment GIF 180 | N00 | Niveau 0 | B18N00-204 | chaufferie centrale |  | Wilo |  | BL-E65/170-15/2 |  | 52 | Oui | 64 | 43 | 64 | 64
Pompe réseau EC n°1 | P | 1 |  | CE | CVC CHAUFFAGE | PPEA-CE | Pompe sur socle L-CE | GIF | Campus Gif sur Yvette | GIF180 | Bâtiment GIF 180 | N00 | Niveau 0 | B18N00-204 | chaufferie centrale |  | Wilo |  | BL-E65/170-15/2 |  | 52 | Oui | 64 | 43 | 64 | 64
Pompe de charge chaudiére n°2 | P | 1 |  | CE | CVC CHAUFFAGE | PPEA-CE | Pompe sur socle L-CE | GIF | Campus Gif sur Yvette | GIF180 | Bâtiment GIF 180 | N00 | Niveau 0 | B18N00-204 | chaufferie centrale |  | Wilo |  | Atmos Giga-I 125/160-4/4 |  | 50 | Oui | 64 | 43 | 64 | 64
Pompe de charge chaudiére n°1 | P | 1 |  | CE | CVC CHAUFFAGE | PPEA-CE | Pompe sur socle L-CE | GIF | Campus Gif sur Yvette | GIF180 | Bâtiment GIF 180 | N00 | Niveau 0 | B18N00-204 | chaufferie centrale |  | Wilo |  | Atmos Giga-I 125/160-4/4 |  | 50 | Oui | 64 | 43 | 64 | 64
Poste de detente gaz | P | 1 |  | CE | CVC CHAUFFAGE | PGZA-CE | Poste de livraison gaz | GIF | Campus Gif sur Yvette | GIF180 | Bâtiment GIF 180 | N00 | Niveau 0 | B18N00-204 | chaufferie centrale | [5 empty] | 50 | Oui | 64 | 21 | 64 | 64
Maintien de pression circuit EC | P | 1 |  | CE | CVC CHAUFFAGE | MDPB-CE | Maintien pression L-CE | GIF | Campus Gif sur Yvette | GIF180 | Bâtiment GIF 180 | N00 | Niveau 0 | B18N00-204 | chaufferie centrale |  | Charot |  | Stabilo MP 6 2P 2D |  | 42 | Oui | 43 | 21 | 64 | 64
Filtres réseau A.C | P | 1 |  | FA | AIR COMPRIME | FILC-FA | Filtre air comprimé | GIF | Campus Gif sur Yvette | GIF180 | Bâtiment GIF 180 | N00 | Niveau 0 | B18N00-205 | localA.C |  | Donaldson |  | HL-HED 300M |  |  | Oui
Filtre et purgeur sortie réservoir | P | 1 |  | FA | AIR COMPRIME | FILC-FA | Filtre air comprimé | GIF | Campus Gif sur Yvette | GIF180 | Bâtiment GIF 180 | N00 | Niveau 0 | B18N00-205 | localA.C |  | Donaldson |  | V0450 |  |  | Oui
Filtres circuit EC réseau | P | 1 |  | CE | CVC CHAUFFAGE | FIED-CE | Filttre à tamis L-CE | GIF | Campus Gif sur Yvette | GIF180 | Bâtiment GIF 180 | N00 | Niveau 0 | B18N00-204 | chaufferie centrale | [6 empty] | Oui
Filtre circuit EC chaudiére n°2 | P | 1 |  | CE | CVC CHAUFFAGE | FIED-CE | Filttre à tamis L-CE | GIF | Campus Gif sur Yvette | GIF180 | Bâtiment GIF 180 | N00 | Niveau 0 | B18N00-204 | chaufferie centrale | [6 empty] | Oui
Filtre circuit EC chaudiére n°1 | P | 1 |  | CE | CVC CHAUFFAGE | FIED-CE | Filttre à tamis L-CE | GIF | Campus Gif sur Yvette | GIF180 | Bâtiment GIF 180 | N00 | Niveau 0 | B18N00-204 | chaufferie centrale | [6 empty] | Oui
Disconnecteur EF | P | 1 |  | PA | PLOMBERIE EAU FROIDE | DISA-PA | Disconnecteur BA L-PA | GIF | Campus Gif sur Yvette | GIF180 | Bâtiment GIF 180 | N00 | Niveau 0 | B18N00-204 | chaufferie centrale |  | Socla |  | BA2860 |  |  | Oui
Centrale de détection gaz | P | 1 |  | CE | CVC CHAUFFAGE | DETA-CE | Détection gaz L-CE | GIF | Campus Gif sur Yvette | GIF180 | Bâtiment GIF 180 | N00 | Niveau 0 | B18N00-204 | chaufferie centrale |  | GFG |  | GMA22-MW |  | 62 | Oui | 64 | 21 | 64 | 64
Cellules de détection bruleurs chdrs | P | 1 |  | CE | CVC CHAUFFAGE | DETA-CE | Détection gaz L-CE | GIF | Campus Gif sur Yvette | GIF180 | Bâtiment GIF 180 | N00 | Niveau 0 | B18N00-204 | chaufferie centrale |  | GFG |  |  |  | 62 | Oui | 64 | 21 | 64 | 64
Compteur eau adoucie | P | 1 |  | PB | PLOMBERIE EAU FROIDE TRAITEE | CPTC-PB | Compteur eau L-PB | GIF | Campus Gif sur Yvette | GIF180 | Bâtiment GIF 180 | N00 | Niveau 0 | B18N00-204 | chaufferie centrale | [6 empty] | Oui
Compteur eau Maintien de pression | P | 1 |  | PA | PLOMBERIE EAU FROIDE | CPTC-PA | Compteur eau L-PA | GIF | Campus Gif sur Yvette | GIF180 | Bâtiment GIF 180 | N00 | Niveau 0 | B18N00-204 | chaufferie centrale |  | ITRON |  | Narval |  |  | Oui
canalisations fumées chaudieres | P | 1 |  | CE | CVC CHAUFFAGE | CHEA-CE | Cheminée et carneaux gaz | GIF | Campus Gif sur Yvette | GIF180 | Bâtiment GIF 180 | N00 | Niveau 0 | B18N00-204 | chaufferie centrale | [5 empty] | 42 | Oui | 43 | 21 | 64 | 64
Chaudiere n°2 GIF 180 | P | 1 |  | CE | CVC CHAUFFAGE | CHDE-CE | Chaud Eau chaude 2 à 10 MW | GIF | Campus Gif sur Yvette | GIF180 | Bâtiment GIF 180 | N00 | Niveau 0 | B18N00-204 | chaufferie centrale |  | Guillot |  | FB | 4260kW | 42 | Oui | 43 | 21 | 64 | 64
Chaudiere n°1 GIF 180 | P | 1 |  | CE | CVC CHAUFFAGE | CHDE-CE | Chaud Eau chaude 2 à 10 MW | GIF | Campus Gif sur Yvette | GIF180 | Bâtiment GIF 180 | N00 | Niveau 0 | B18N00-204 | chaufferie centrale |  | Guillot |  | FB | 4260kW | 42 | Oui | 43 | 21 | 64 | 64
Ensemble réseau GAZ GIF 180 | P | 1 |  | CE | CVC CHAUFFAGE | CHDB-CE | Chaudière gaz <400 k | GIF | Campus Gif sur Yvette | GIF180 | Bâtiment GIF 180 | N00 | Niveau 0 | B18N00-204 | chaufferie centrale |  | Guillot |  | condensagaz |  | 43 | Oui | 43 | 21 | 64 | 64
Sécheur A C | P | 1 |  | FA | AIR COMPRIME | CDAB-FA | Condensat air comprimé L-FA | GIF | Campus Gif sur Yvette | GIF180 | Bâtiment GIF 180 | N00 | Niveau 0 | B18N00-055 | localA.C | 1 | Donaldson |  | DC0360AB |  | 45 | Oui | 64 | 21 | 64 | 64
Sécheur A C | P | 1 |  | FA | AIR COMPRIME | CDAB-FA | Condensat air comprimé L-FA | GIF | Campus Gif sur Yvette | GIF180 | Bâtiment GIF 180 | N00 | Niveau 0 | B18N00-055 | localA.C | 1 | Donaldson |  | HL-HED-0300M |  | 45 | Oui | 64 | 21 | 64 | 64
Bruleur gaz chaudiere n°2 | P | 1 |  | CE | CVC CHAUFFAGE | BRUE-CE | Brûleur mixte gaz / Fioul | GIF | Campus Gif sur Yvette | GIF180 | Bâtiment GIF 180 | N00 | Niveau 0 | B18N00-204 | chaufferie centrale |  | Cuenod |  | EKEVO 7,5800G |  | 58 | Oui | 64 | 21 | 64 | 64
Bruleur gaz chaudiere n°1 | P | 1 |  | CE | CVC CHAUFFAGE | BRUE-CE | Brûleur mixte gaz / Fioul | GIF | Campus Gif sur Yvette | GIF180 | Bâtiment GIF 180 | N00 | Niveau 0 | B18N00-204 | chaufferie centrale |  | Cuenod |  | EKEVO 7,5800G |  | 58 | Oui | 64 | 21 | 64 | 64
Réservoir A.C | P | 1 |  | FA | AIR COMPRIME | BACA-FA | Réservoir d'air ESP L-FA | GIF | Campus Gif sur Yvette | GIF180 | Bâtiment GIF 180 | N00 | Niveau 0 | B18N00-205 | localA.C |  | Lohenner |  | 1500litres |  | 54 | Oui | 64 | 21 | 43 | 43
Compteur de débit AC et coffret | P | 1 |  | FA | AIR COMPRIME | APMA-FA | Appareil de mesure L-FA | GIF | Campus Gif sur Yvette | GIF180 | Bâtiment GIF 180 | N00 | Niveau 0 | B18N00-205 | localA.C |  | IO-LINK |  | SD2000 |  |  | Oui
Compresseur air n°2 | P | 1 |  | FA | AIR COMPRIME | AICA-FA | Comp. piston lubrifié L-FA | GIF | Campus Gif sur Yvette | GIF180 | Bâtiment GIF 180 | N00 | Niveau 0 | B18N00-205 | localA.C |  | atlas copco |  | ZT37 VSD |  | 55 | Oui | 64 | 43 | 64 | 64
Compresseur air n°1 | P | 1 |  | FA | AIR COMPRIME | AICA-FA | Comp. piston lubrifié L-FA | GIF | Campus Gif sur Yvette | GIF180 | Bâtiment GIF 180 | N00 | Niveau 0 | B18N00-205 | localA.C |  | atlas copco |  | ZT45FF |  | 43 | Oui | 43 | 43 | 64 | 64
Coffret électrique bruleur n°2 | P | 1 |  | CE | CVC CHAUFFAGE | AELA-CE | Armoire électrique L-CE | GIF | Campus Gif sur Yvette | GIF180 | Bâtiment GIF 180 | N00 | Niveau 0 | B18N00-204 | chaufferie centrale |  | Cuenod |  |  |  | 60 | Oui | 64 | 21 | 64 | 64
Coffret électrique bruleur n°1 | P | 1 |  | CE | CVC CHAUFFAGE | AELA-CE | Armoire électrique L-CE | GIF | Campus Gif sur Yvette | GIF180 | Bâtiment GIF 180 | N00 | Niveau 0 | B18N00-204 | chaufferie centrale |  | Cuenod |  |  |  | 60 | Oui | 64 | 21 | 64 | 64
Armoire électrique chaufferie | P | 1 |  | CE | CVC CHAUFFAGE | AELA-CE | Armoire électrique L-CE | GIF | Campus Gif sur Yvette | GIF180 | Bâtiment GIF 180 | N00 | Niveau 0 | B18N00-204 | chaufferie centrale | [5 empty] | 60 | Oui | 64 | 21 | 64 | 64
Adoucisseur et bac à sel | P | 1 |  | PB | PLOMBERIE EAU FROIDE TRAITEE | ADOA-PB | Adoucisseur | GIF | Campus Gif sur Yvette | GIF180 | Bâtiment GIF 180 | N00 | Niveau 0 | B18N00-204 | chaufferie centrale |  | BWT |  | 6050 |  | 58 | Oui | 64 | 21 | 43 | 43
Eclairage chaufferie |  |  |  |  | CVC CHAUFFAGE |  | Armoire électrique L-CE |  | Campus Gif sur Yvette | GIF180 | Bâtiment GIF 030 | N00 | Niveau 0 | B18N00-204 | chaufferie centrale | [5 empty] | 42 | Oui | 43 | 43 | 64 | 64
Centrale de détection incendie |  |  |  |  | CVC CHAUFFAGE | DETA-CE | Détection incendie L-CE |  |  | GIF180 |  | N00 | Niveau 0 | B18N00-204 | chaufferie centrale |  | ESSER |  | 809001 |  | 60 | Oui | 64 | 43 | 64 | 64
Capteur lineaire |  |  |  |  | CVC CHAUFFAGE | DETA-CE | Détection incendie L-CE |  |  | GIF180 |  | N00 | Niveau 0 | B18N00-204 | chaufferie centrale | [5 empty] | 62 | Oui | 64 | 43 | 64 | 64
V2V primaire |  |  |  |  | CVC CHAUFFAGE |  | Régulation L-CE |  |  | GIF180 |  | N00 | Niveau 0 | B18N00-204 | chaufferie centrale |  | Siemens |  | SAL61 |  |  | Oui
Compteur Gaz Ch 1 |  |  |  |  | CVC CHAUFFAGE |  | Appareil de mesure L-CE |  | Campus Gif sur Yvette | GIF180 |  | N00 | Niveau 0 | B18N00-204 | chaufferie centrale |  | Instromet |  | MDI |  |  | Oui
Compteur Gaz Ch 2 |  |  |  |  | CVC CHAUFFAGE |  | Appareil de mesure L-CE |  | Campus Gif sur Yvette | GIF180 |  | N00 | Niveau 0 | B18N00-204 | chaufferie centrale |  | Instromet |  | MDI |  |  | Oui
Eclectrovanne Gaz |  |  |  |  | CVC CHAUFFAGE |  | Robinet et vanne L-CE |  |  | GIF180 |  | N00 | Niveau 0 | B18N00-204 | chaufferie centrale | [5 empty] | 60 | Oui | 64 | 43 | 64 | 64
Compteur energie |  |  |  |  | CVC CHAUFFAGE |  | Appareil de mesure L-CE |  | Campus Gif sur Yvette | GIF180 |  | N00 | Niveau 0 | B18N00-204 | chaufferie centrale |  | Itron |  | CF800 |  |  | Oui

## GIF 190
[25 empty] | ETAT DU MATERIEL |  |  | CRITICITE DU MATERIEL
Equipement | Equip. partic. | Niveau | Code Equipement père | Domaine | Libellé domaine | Fam. Equip. | Libellé Fam.Eqt | Code site | Libellé site | Bât. | Libellé bât | Zone | Libellé zone | Local | Libellé local | Etat santé | Marque | Référence | Modèle | Entrep. | D. instal. | Date constat | Fin garantie | Numéro d'identification | Vétusté | Fonctionnement | Durée de vie résiduelle | Fréquense du risque | Gravité | Détection du risque
Oui ou Non
Régulation circuit EC V3V | P | 1 |  | CE | CVC CHAUFFAGE | REGA-CE | Régulation L-CE | GIF | Campus Gif sur Yvette | GIF190 | Bâtiment GIF 190 | N00 | Niveau 0 | B19N00-134 | Sous station EC bât 19 |  | Honeywell |  | ML7420a3006 |  |  | 2024-05-14 |  |  |  | Oui
Ensemble capteurs température | P | 1 |  | CE | CVC CHAUFFAGE | REGA-CE | Régulation L-CE | GIF | Campus Gif sur Yvette | GIF190 | Bâtiment GIF 190 | N00 | Niveau 0 | B19N00-134 | Sous station EC bât 19 |  | Siemens |  |  |  |  | 2024-05-14 |  |  |  | Oui
ENS - Radiateurs | P | 1 |  | CE | CVC CHAUFFAGE | RADA-CE | Radiateur | GIF | Campus Gif sur Yvette | GIF190 | Bâtiment GIF 190 | TNX | Tous niveaux | B19TNX-056 | Toutes zones | 1 | [5 empty] | 2024-05-14 |  |  | 40 | Oui | 43 | 21 | 43 | 64
Pompe n°2 circuit EC radiateurs | P | 1 |  | CE | CVC CHAUFFAGE | PPEE-CE | Ppe in-line verticale L-CE | GIF | Campus Gif sur Yvette | GIF190 | Bâtiment GIF 190 | N00 | Niveau 0 | B19N00-134 | Sous station EC bât 19 |  | Wilo |  | Tyonos maxo 65-0,5/9 |  |  | 2024-05-14 |  |  | 43 | Oui | 43 | 43 | 64 | 64
Pompe n°1 circuit EC radiateurs | P | 1 |  | CE | CVC CHAUFFAGE | PPEE-CE | Ppe in-line verticale L-CE | GIF | Campus Gif sur Yvette | GIF190 | Bâtiment GIF 190 | N00 | Niveau 0 | B19N00-134 | Sous station EC bât 19 |  | Wilo |  | TOP S65/7 |  |  | 2024-05-14 |  |  | 43 | Oui | 43 | 43 | 64 | 64
Vase d'expansion circuit EC | P | 1 |  | CE | CVC CHAUFFAGE | MDPA-CE | Vase expansion compr. L-CE | GIF | Campus Gif sur Yvette | GIF190 | Bâtiment GIF 190 | N00 | Niveau 0 | B19N00-134 | Sous station EC bât 19 |  | watts |  | 250litres |  |  | 2024-05-14 |  |  |  | Oui
Echangeur a plaques EC | P | 1 |  | CE | CVC CHAUFFAGE | ECHA-CE | Ech. plaques jointées L-CE | GIF | Campus Gif sur Yvette | GIF190 | Bâtiment GIF 190 | N00 | Niveau 0 | B19N00-134 | Sous station EC bât 19 |  | Barriquand |  | 21 plaques |  |  | 2024-05-14 |  |  | 50 | Oui | 43 | 21 | 64 | 64
Disconnecteur circuit EC | P | 1 |  | PA | PLOMBERIE EAU FROIDE | DISA-PA | Disconnecteur BA L-PA | GIF | Campus Gif sur Yvette | GIF190 | Bâtiment GIF 190 | N00 | Niveau 0 | B19N00-134 | Sous station EC bât 19 |  | watts |  | ba bm 015 |  |  | 2024-02-08 |  |  |  | Oui
Compteur calorie circuit EC | P | 1 |  | CE | CVC CHAUFFAGE | CPTA-CE | Compteur énergie L-CE | GIF | Campus Gif sur Yvette | GIF190 | Bâtiment GIF 190 | N00 | Niveau 0 | B19N00-134 | Sous station EC bât 19 |  | Itron |  | CF800 |  |  | 2024-05-14 |  |  |  | Oui
Armoire électrique sous station | P | 1 |  | CE | CVC CHAUFFAGE | AELA-CE | Armoire électrique L-CE | GIF | Campus Gif sur Yvette | GIF190 | Bâtiment GIF 190 | N00 | Niveau 0 | B19N00-134 | Sous station EC bât 19 | [6 empty] | 2024-05-14 |  |  | 43 | Oui | 43 | 43 | 64 | 64
Eclairage chaufferie |  |  |  |  | CVC CHAUFFAGE |  | Armoire électrique L-CE |  | Campus Gif sur Yvette | GIF190 | Bâtiment GIF 030 | N00 | Niveau -1 | B19N00-134 | Sous station EC bât 19 | [9 empty] | 35 | Oui | 43 | 43 | 64 | 64
Extracteur local Archive |  |  |  |  | CVC CHAUFFAGE |  | Ventilateur centr. L-CH |  | Campus Gif sur Yvette | GIF190 |  | N-1,1 | Niveau - 1.1 |  | Toutes zones | [9 empty] | 3 | Non | 21 | 43 | 64 | 64
Extracteur local Archive |  |  |  |  | CVC CHAUFFAGE |  | Ventilateur centr. L-CH |  | Campus Gif sur Yvette | GIF190 |  | N00 | Niveau 0 |  | Toutes zones | [9 empty] | 3 | Non | 21 | 43 | 64 | 64
Extracteur local Archive |  |  |  |  | CVC CHAUFFAGE |  | Ventilateur centr. L-CH |  | Campus Gif sur Yvette | GIF190 |  | N01 | Niveau 1 |  | Toutes zones | [9 empty] | 3 | Non | 21 | 43 | 64 | 64
Extracteur local Archive |  |  |  |  | CVC CHAUFFAGE |  | Ventilateur centr. L-CH |  | Campus Gif sur Yvette | GIF190 |  | N-1,2 | Niveau - 1.2 |  | Toutes zones | [9 empty] | 3 | Non | 21 | 43 | 64 | 64
Filtres circuit EC |  |  |  |  | CVC CHAUFFAGE |  | Filttre à tamis L-CE |  | Campus Gif sur Yvette | GIF190 |  | N00 | Niveau 0 | B19N00-134 | Sous station EC bât 19 | [10 empty] | Oui
Soupapes de sécurité |  |  |  |  | CVC CHAUFFAGE |  | Soupapes de sûreté L-CE |  | Campus Gif sur Yvette | GIF190 |  | N00 | Niveau 0 | B19N00-134 | Sous station EC bât 19 |  | Watts |  | 5 bars | [6 empty] | Oui

## GIF 200
[21 empty] | ETAT DU MATERIEL |  |  | CRITICITE DU MATERIEL
Equipement | Equip. partic. | Niveau | Code Equipement père | Domaine | Libellé domaine | Fam. Equip. | Libellé Fam.Eqt | Code site | Libellé site | Bât. | Libellé bât | Zone | Libellé zone | Local | Libellé local | Etat santé | Marque | Référence | Modèle | Puissance | Vétusté | Fonctionnement | Durée de vie résiduelle | Fréquense du risque | Gravité | Détection du risque
Oui ou Non
VMC apport d'air neuf | P | 1 |  | CH | CVC VENTILATIONS EXTRACTIONS | VENC-CH | Ventilation VMC L-CH | GIF | Campus Gif sur Yvette | GIF200 | Bâtiment GIF 200 | N0B | Niveau 0 Bas |  |  | 1 | Cairox |  | Caisson sim EC regulo 22 L |  | 42 | Oui | 43 | 21 | 43 | 64
Extracteur et moteur Restaurant | P | 1 |  | CH | CVC VENTILATIONS EXTRACTIONS | VENA-CH | Ventil. tirage méc. L-CH | GIF | Campus Gif sur Yvette | GIF200 | Bâtiment GIF 200 | N0B | Niveau 0 Bas | B20N0B-206 | Sous station EC bât 20 |  | Fevi |  | DY10 |  | 15 | Oui | 21 | 21 | 64 | 64
Extracteur et moteur batterie cuisine | P | 1 |  | CH | CVC VENTILATIONS EXTRACTIONS | VENA-CH | Ventil. tirage méc. L-CH | GIF | Campus Gif sur Yvette | GIF200 | Bâtiment GIF 200 | N0B | Niveau 0 Bas | B20N0B-206 | Sous station EC bât 20 |  | Fevi |  | DY9 |  | 21 | Oui | 21 | 21 | 64 | 64
Ensembles ventilo convecteurs | P | 1 |  | CG | CVC TRAITEMENT D'AIR | VCOA-CG | Ventilo-conv carrossé | GIF | Campus Gif sur Yvette | GIF200 | Bâtiment GIF 200 | N0B | Niveau 0 Bas | B20N0B-209 | locaux | [5 empty] | 43 | Oui | 43 | 21 | 43 | 43
Vanne de coupure gaz | P | 1 |  | CE | CVC CHAUFFAGE | VANA-CE | Robinet et vanne L-CE | GIF | Campus Gif sur Yvette | GIF200 | Bâtiment GIF 200 | N0B | Niveau 0 Bas | B20N0B-208 | couloir chaufferie | [5 empty] | 43 | Oui | 43 | 21 | 64 | 64
Ensemble vannes circuit vapeur | P | 1 |  | CE | CVC CHAUFFAGE | VANA-CE | Robinet et vanne L-CE | GIF | Campus Gif sur Yvette | GIF200 | Bâtiment GIF 200 | N0B | Niveau 0 Bas | B20N0B-207 | chaufferie | [5 empty] | 42 | Oui | 43 | 21 | 64 | 64
ens vannes et robinets ccts EC | P | 1 |  | CE | CVC CHAUFFAGE | VANA-CE | Robinet et vanne L-CE | GIF | Campus Gif sur Yvette | GIF200 | Bâtiment GIF 200 | N0B | Niveau 0 Bas | B20N0B-206 | Sous station EC bât 20 | [6 empty] | Oui
Soupapes ballons ECS | P | 1 |  | PC | PLOMBERIE EAU CHAUDE SANITAIRE | SDSA-PC | Soupapes de sûreté L-PC | GIF | Campus Gif sur Yvette | GIF200 | Bâtiment GIF 200 | N0B | Niveau 0 Bas | B20N0B-206 | Sous station EC bât 20 | [6 empty] | Oui
Soupape chaudiere vapeur | P | 1 |  | CE | CVC CHAUFFAGE | SDSA-CE | Soupapes de sûreté L-CE | GIF | Campus Gif sur Yvette | GIF200 | Bâtiment GIF 200 | N0B | Niveau 0 Bas | B20N0B-207 | chaufferie | [6 empty] | Oui
Soupape cct secondaire EC échangeurs | P | 1 |  | CE | CVC CHAUFFAGE | SDSA-CE | Soupapes de sûreté L-CE | GIF | Campus Gif sur Yvette | GIF200 | Bâtiment GIF 200 | N0B | Niveau 0 Bas | B20N0B-206 | Sous station EC bât 20 |  |  |  | DN20 |  |  | Oui
ens purgeurs thrmstats ccts condensats | P | 1 |  | CE | CVC CHAUFFAGE | RESD-CE | Réseau EC chauffage | GIF | Campus Gif sur Yvette | GIF200 | Bâtiment GIF 200 | N0B | Niveau 0 Bas | B20N0B-206 | Sous station EC bât 20 | [6 empty] | Oui
enss capts temprs et de prsss | P | 1 |  | CE | CVC CHAUFFAGE | REGA-CE | Régulation L-CE | GIF | Campus Gif sur Yvette | GIF200 | Bâtiment GIF 200 | N0B | Niveau 0 Bas | B20N0B-206 | Sous station EC bât 20 |  | Fema |  |  |  |  | Oui
Vanne 3V et servo Mtr cct EC cafeteria | P | 1 |  | CE | CVC CHAUFFAGE | REGA-CE | Régulation L-CE | GIF | Campus Gif sur Yvette | GIF200 | Bâtiment GIF 200 | N0B | Niveau 0 Bas | B20N0B-206 | Sous station EC bât 20 |  | Honeywell |  | ML7420A6009 |  |  | Oui
Vanne 3V et servo Mtr cct EC Rés SUD | P | 1 |  | CE | CVC CHAUFFAGE | REGA-CE | Régulation L-CE | GIF | Campus Gif sur Yvette | GIF200 | Bâtiment GIF 200 | N0B | Niveau 0 Bas | B20N0B-206 | Sous station EC bât 20 |  | Honeywell |  | ML7420A6009 |  |  | Oui
Vanne 3V et servo Mtr cct EC Rés NORD | P | 1 |  | CE | CVC CHAUFFAGE | REGA-CE | Régulation L-CE | GIF | Campus Gif sur Yvette | GIF200 | Bâtiment GIF 200 | N0B | Niveau 0 Bas | B20N0B-206 | Sous station EC bât 20 |  | Honeywell |  | ML7420A6009 |  |  | Oui
Vanne 2V et Srv Mtr preparateur ECS 03 | P | 1 |  | CE | CVC CHAUFFAGE | REGA-CE | Régulation L-CE | GIF | Campus Gif sur Yvette | GIF200 | Bâtiment GIF 200 | N0B | Niveau 0 Bas | B20N0B-206 | Sous station EC bât 20 |  | Honeywell |  | ML7420A6009 |  |  | Non
Vanne 2V et Srv Mtr preparateur ECS 02 | P | 1 |  | CE | CVC CHAUFFAGE | REGA-CE | Régulation L-CE | GIF | Campus Gif sur Yvette | GIF200 | Bâtiment GIF 200 | N0B | Niveau 0 Bas | B20N0B-206 | Sous station EC bât 20 |  | Honeywell |  | ML7420A6009 |  |  | Oui
Vanne 2V et Srv Mtr preparateur ECS 01 | P | 1 |  | CE | CVC CHAUFFAGE | REGA-CE | Régulation L-CE | GIF | Campus Gif sur Yvette | GIF200 | Bâtiment GIF 200 | N0B | Niveau 0 Bas | B20N0B-206 | Sous station EC bât 20 |  | Honeywell |  | ML7420A6009 |  |  | A l'arret
ENS - Radiateurs | P | 1 |  | CE | CVC CHAUFFAGE | RADA-CE | Radiateur | GIF | Campus Gif sur Yvette | GIF200 | Bâtiment GIF 200 | TNX | Tous niveaux | B20TNX-057 | Toutes zones | 1 |  |  |  |  | 43 | Oui | 43 | 21 | 43 | 64
Pompes double circuit batterie | P | 1 |  | CE | CVC CHAUFFAGE | PPEE-CE | Ppe in-line verticale L-CE | GIF | Campus Gif sur Yvette | GIF200 | Bâtiment GIF 200 | N0B | Niveau 0 Bas | B20N0B-206 | Sous station EC bât 20 |  | Salmson |  | Priux master D 80-90 |  | 43 | Oui | 43 | 43 | 64 | 64
Pompes double circuit EC réseau SUD | P | 1 |  | CE | CVC CHAUFFAGE | PPEE-CE | Ppe in-line verticale L-CE | GIF | Campus Gif sur Yvette | GIF200 | Bâtiment GIF 200 | N0B | Niveau 0 Bas | B20N0B-206 | Sous station EC bât 20 |  | Grundfos |  | Magna 1 D65-100 |  | 50 | Oui | 64 | 43 | 64 | 64
Pompes double circuit EC réseau NORD | P | 1 |  | CE | CVC CHAUFFAGE | PPEE-CE | Ppe in-line verticale L-CE | GIF | Campus Gif sur Yvette | GIF200 | Bâtiment GIF 200 | N0B | Niveau 0 Bas | B20N0B-206 | Sous station EC bât 20 |  | Grundfos |  | Magna 1 D65-100 |  | 43 | Oui | 43 | 43 | 64 | 64
Pompe n°02 condensat | P | 1 |  | CE | CVC CHAUFFAGE | PPEB-CE | Ppe multicellulaire L-CE | GIF | Campus Gif sur Yvette | GIF200 | Bâtiment GIF 200 | N0B | Niveau 0 Bas | B20N0B-206 | Sous station EC bât 20 |  | Grundfos |  | NDE 6201 |  | 40 | Oui | 43 | 43 | 64 | 64
Pompe n°01 condensat | P | 1 |  | CE | CVC CHAUFFAGE | PPEB-CE | Ppe multicellulaire L-CE | GIF | Campus Gif sur Yvette | GIF200 | Bâtiment GIF 200 | N0B | Niveau 0 Bas | B20N0B-206 | Sous station EC bât 20 |  | Grundfos |  | NDE 6201 |  | 40 | Oui | 43 | 43 | 64 | 64
Pmp dos et bac de trtmnt cct vapeur | P | 1 |  | PB | PLOMBERIE EAU FROIDE TRAITEE | PPDA-PB | Pompe doseuse et bac L-PB | GIF | Campus Gif sur Yvette | GIF200 | Bâtiment GIF 200 | N0B | Niveau 0 Bas | B20N0B-206 | Sous station EC bât 20 |  | BWT |  | Medox G |  | 40 | Oui | 43 | 43 | 64 | 64
Vase d'expansion circuit EC | P | 1 |  | CE | CVC CHAUFFAGE | MDPA-CE | Vase expansion compr. L-CE | GIF | Campus Gif sur Yvette | GIF200 | Bâtiment GIF 200 | N0B | Niveau 0 Bas | B20N0B-206 | Sous station EC bât 20 |  | Aquasysteme |  | 300 litres |  |  | Oui
Filtre tamis circuit EC primaire | P | 1 |  | CE | CVC CHAUFFAGE | FIED-CE | Filttre à tamis L-CE | GIF | Campus Gif sur Yvette | GIF200 | Bâtiment GIF 200 | N0B | Niveau 0 Bas | B20N0B-206 | Sous station EC bât 20 | [6 empty] | Oui
Filtre tamis circuit EC batterie | P | 1 |  | CE | CVC CHAUFFAGE | FIED-CE | Filttre à tamis L-CE | GIF | Campus Gif sur Yvette | GIF200 | Bâtiment GIF 200 | N0B | Niveau 0 Bas | B20N0B-206 | Sous station EC bât 20 | [6 empty] | Oui
Electrovanne arrivée gaz | P | 1 |  | CE | CVC CHAUFFAGE | ELVA-CE | Electrovanne L-CE | GIF | Campus Gif sur Yvette | GIF200 | Bâtiment GIF 200 | N0B | Niveau 0 Bas | B20N0B-208 | couloir chaufferie |  | Dynatec |  |  |  | 50 | Oui | 64 | 21 | 64 | 64
ens vannes de régulation gaz chaudiere | P | 1 |  | CE | CVC CHAUFFAGE | ELVA-CE | Electrovanne L-CE | GIF | Campus Gif sur Yvette | GIF200 | Bâtiment GIF 200 | N0B | Niveau 0 Bas | B20N0B-207 | chaufferie | [5 empty] | 15 | Oui | 21 | 21 | 64 | 64
Vanne de déconcentration chdr vapeur | P | 1 |  | CE | CVC CHAUFFAGE | ELVA-CE | Electrovanne L-CE | GIF | Campus Gif sur Yvette | GIF200 | Bâtiment GIF 200 | N0B | Niveau 0 Bas | B20N0B-207 | chaufferie | [6 empty] | Oui
Epingle échang vapeur ballon ECS n°03 | P | 1 |  | CE | CVC CHAUFFAGE | ECHC-CE | Echangeur tubulaire L-CE | GIF | Campus Gif sur Yvette | GIF200 | Bâtiment GIF 200 | N0B | Niveau 0 Bas | B20N0B-206 | Sous station EC bât 20 | [5 empty] | 20 | Oui | 21 | 21 | 64 | 64
Epingle échang vapeur ballon ECS n°02 | P | 1 |  | CE | CVC CHAUFFAGE | ECHC-CE | Echangeur tubulaire L-CE | GIF | Campus Gif sur Yvette | GIF200 | Bâtiment GIF 200 | N0B | Niveau 0 Bas | B20N0B-206 | Sous station EC bât 20 | [5 empty] | 20 | Oui | 21 | 21 | 64 | 64
Epingle échang vapeur ballon ECS n°01 | P | 1 |  | CE | CVC CHAUFFAGE | ECHC-CE | Echangeur tubulaire L-CE | GIF | Campus Gif sur Yvette | GIF200 | Bâtiment GIF 200 | N0B | Niveau 0 Bas | B20N0B-206 | Sous station EC bât 20 | [5 empty] | 1 | Oui | 21 | 21 | 64 | 64
Echangeur EC n°02 | P | 1 |  | CE | CVC CHAUFFAGE | ECHA-CE | Ech. plaques jointées L-CE | GIF | Campus Gif sur Yvette | GIF200 | Bâtiment GIF 200 | N0B | Niveau 0 Bas | B20N0B-206 | Sous station EC bât 20 |  | Barriquand |  | 54420 |  |  | Non
Echangeur EC n°01 | P | 1 |  | CE | CVC CHAUFFAGE | ECHA-CE | Ech. plaques jointées L-CE | GIF | Campus Gif sur Yvette | GIF200 | Bâtiment GIF 200 | N0B | Niveau 0 Bas | B20N0B-206 | Sous station EC bât 20 |  | Barriquand |  | UFX26 |  | 62 | Oui | 64 | 21 | 64 | 64
disconnect appoint eau cct chauffage | P | 1 |  | PB | PLOMBERIE EAU FROIDE TRAITEE | DISA-PB | Disconnecteur BA L-PB | GIF | Campus Gif sur Yvette | GIF200 | Bâtiment GIF 200 | N0B | Niveau 0 Bas | B20N0B-206 | Sous station EC bât 20 |  | Socla |  | ba 2860 |  |  | Oui
Centrale de détection gaz chaufferie | P | 1 |  | CE | CVC CHAUFFAGE | DETA-CE | Détection gaz L-CE | GIF | Campus Gif sur Yvette | GIF200 | Bâtiment GIF 200 | N0B | Niveau 0 Bas | B20N0B-208 | couloir chaufferie |  | GFG |  | GMA22-MW |  | 62 | Oui | 64 | 43 | 64 | 64
Capteur de détection gaz | P | 1 |  | CE | CVC CHAUFFAGE | DETA-CE | Détection gaz L-CE | GIF | Campus Gif sur Yvette | GIF200 | Bâtiment GIF 200 | N0B | Niveau 0 Bas | B20N0B-207 | chaufferie |  | GFG |  | CEX800 |  | 62 | Oui | 64 | 43 | 64 | 64
Centrale de detection gaz air vicié | P | 1 |  | CE | CVC CHAUFFAGE | DETA-CE | Détection gaz L-CE | GIF | Campus Gif sur Yvette | GIF200 | Bâtiment GIF 200 | N0B | Niveau 0 Bas | B20N0B-206 | Sous station EC bât 20 |  | Oldham |  | MX42A |  | 50 | Oui | 64 | 43 | 64 | 64
Compteur arrivée eau froide | P | 1 |  | PA | PLOMBERIE EAU FROIDE | CPTC-PA | Compteur eau L-PA | GIF | Campus Gif sur Yvette | GIF200 | Bâtiment GIF 200 | N0B | Niveau 0 Bas | B20N0B-207 | chaufferie | [6 empty] | Oui
Compteur eau froide appoint bache | P | 1 |  | PA | PLOMBERIE EAU FROIDE | CPTC-PA | Compteur eau L-PA | GIF | Campus Gif sur Yvette | GIF200 | Bâtiment GIF 200 | N0B | Niveau 0 Bas | B20N0B-206 | Sous station EC bât 20 |  | Wateau |  |  |  |  | Oui
Compteur eau froide adoucisseur | P | 1 |  | PA | PLOMBERIE EAU FROIDE | CPTC-PA | Compteur eau L-PA | GIF | Campus Gif sur Yvette | GIF200 | Bâtiment GIF 200 | N0B | Niveau 0 Bas | B20N0B-206 | Sous station EC bât 20 |  | Aquadis |  |  |  |  | Oui
Pompe de recyclage circuit ECS ballons | P | 1 |  | PC | PLOMBERIE EAU CHAUDE SANITAIRE | CIRA-PC | Circulateur rot. noyé L-PC | GIF | Campus Gif sur Yvette | GIF200 | Bâtiment GIF 200 | N0B | Niveau 0 Bas | B20N0B-206 | Sous station EC bât 20 |  | Grundfos |  | UP20-45 |  | 43 | Oui | 43 | 43 | 64 | 64
Pompes dbles cct EC réseaux cafeteria | P | 1 |  | CE | CVC CHAUFFAGE | CIRA-CE | Circulateur rot. noyé L-CE | GIF | Campus Gif sur Yvette | GIF200 | Bâtiment GIF 200 | N0B | Niveau 0 Bas | B20N0B-206 | Sous station EC bât 20 |  | Salmson |  | MA320-2 |  | 42 | Oui | 43 | 43 | 64 | 64
Conduit cheminée chaudiére vapeur | P | 1 |  | CE | CVC CHAUFFAGE | CHEA-CE | Cheminée et carneaux gaz | GIF | Campus Gif sur Yvette | GIF200 | Bâtiment GIF 200 | N0B | Niveau 0 Bas | B20N0B-207 | chaufferie | [5 empty] | 50 | Oui | 64 | 21 | 64 | 64
Chaudière vapeur GIF 200 | P | 1 |  | CE | CVC CHAUFFAGE | CHDN-CE | Chaudière vapeur HP | GIF | Campus Gif sur Yvette | GIF200 | Bâtiment GIF 200 | N0B | Niveau 0 Bas | B20N0B-207 | chaufferie |  | Barata |  |  | 633kW | 10 | Oui | 21 | 64 | 64 | 64
Ensemble réseau GAZ GIF 200 | P | 1 |  | CE | CVC CHAUFFAGE | CHDB-CE | Chaudière gaz <400 k | GIF | Campus Gif sur Yvette | GIF200 | Bâtiment GIF 200 | N0B | Niveau 0 Bas | B20N0B-207 | chaufferie |  | Guillot |  | condensagaz |  | 50 | Oui | 64 | 21 | 64 | 64
Bruleur chaudiere vapeur | P | 1 |  | CE | CVC CHAUFFAGE | BRUA-CE | Brûleur gaz | GIF | Campus Gif sur Yvette | GIF200 | Bâtiment GIF 200 | N0B | Niveau 0 Bas | B20N0B-207 | chaufferie |  | Barata |  |  |  | 10 | oui | 21 | 64 | 64 | 64
Ballon ECS n°03 | P | 1 |  | PC | PLOMBERIE EAU CHAUDE SANITAIRE | BACC-PC | Ballon de stockage ECS | GIF | Campus Gif sur Yvette | GIF200 | Bâtiment GIF 200 | N0B | Niveau 0 Bas | B20N0B-206 | Sous station EC bât 20 |  | Nalet |  | 4552R-4551R-4553R |  | 15 | oui | 21 | 64 | 64 | 64
Ballon ECS n°02 | P | 1 |  | PC | PLOMBERIE EAU CHAUDE SANITAIRE | BACC-PC | Ballon de stockage ECS | GIF | Campus Gif sur Yvette | GIF200 | Bâtiment GIF 200 | N0B | Niveau 0 Bas | B20N0B-206 | Sous station EC bât 20 |  | Nalet |  | 4552R-4551R-4553R |  | 15 | oui | 21 | 64 | 64 | 64
Ballon ECS n°01 | P | 1 |  | PC | PLOMBERIE EAU CHAUDE SANITAIRE | BACC-PC | Ballon de stockage ECS | GIF | Campus Gif sur Yvette | GIF200 | Bâtiment GIF 200 | N0B | Niveau 0 Bas | B20N0B-206 | Sous station EC bât 20 |  | Nalet |  | 4552R-4551R-4553R |  |  | Déconnecté
Bache condensat vapeur | P | 1 |  | CE | CVC CHAUFFAGE | BACB-CE | Bâche E.Chaude | GIF | Campus Gif sur Yvette | GIF200 | Bâtiment GIF 200 | N0B | Niveau 0 Bas | B20N0B-206 | Sous station EC bât 20 | [5 empty] | 42 | Oui | 43 | 21 | 43 | 43
Compteur énergie circuit EC | P | 1 |  | CE | CVC CHAUFFAGE | APMA-CE | Appareil de mesure L-CE | GIF | Campus Gif sur Yvette | GIF200 | Bâtiment GIF 200 | N0B | Niveau 0 Bas | B20N0B-206 | Sous station EC bât 20 |  | Itron |  | CF800 |  |  | Oui
Coff élec trtmt anodes des ballons ECS | P | 1 |  | PC | PLOMBERIE EAU CHAUDE SANITAIRE | AELA-PC | Armoire électrique L-PC | GIF | Campus Gif sur Yvette | GIF200 | Bâtiment GIF 200 | N0B | Niveau 0 Bas | B20N0B-206 | Sous station EC bât 20 |  | Gilcam |  |  |  | 18 | Oui | 21 | 43 | 43 | 43
Armoire electrique chaudiére vapeur | P | 1 |  | CE | CVC CHAUFFAGE | AELA-CE | Armoire électrique L-CE | GIF | Campus Gif sur Yvette | GIF200 | Bâtiment GIF 200 | N0B | Niveau 0 Bas | B20N0B-207 | chaufferie | [5 empty] | 19 | OUi | 21 | 64 | 64 | 64
Armoire électrique | P | 1 |  | CE | CVC CHAUFFAGE | AELA-CE | Armoire électrique L-CE | GIF | Campus Gif sur Yvette | GIF200 | Bâtiment GIF 200 | N0B | Niveau 0 Bas | B20N0B-206 | Sous station EC bât 20 |  | Sarel |  |  |  | 43 | Oui | 43 | 21 | 64 | 64
Adoucisseur et bac à sel | P | 1 |  | PB | PLOMBERIE EAU FROIDE TRAITEE | ADOA-PB | Adoucisseur | GIF | Campus Gif sur Yvette | GIF200 | Bâtiment GIF 200 | N0B | Niveau 0 Bas | B20N0B-206 | Sous station EC bât 20 |  | Watco |  |  |  | 43 | Oui | 43 | 21 | 43 | 43
Compteur energie vapeur |  |  |  |  | CVC CHAUFFAGE |  | Appareil de mesure L-CE |  |  | GIF200 |  | N0B | Niveau 0 Bas | B20N0B-206 | Sous station EC bât 20 |  | Madalena |  | X72240 |  |  | Oui
Eclairage chaufferie |  |  |  |  | CVC CHAUFFAGE |  | Armoire électrique L-CE |  | Campus Gif sur Yvette | GIF200 | Bâtiment GIF 030 | N0B | Niveau 0 Bas | B20N0B-207 | chaufferie | [5 empty] | 42 | Oui | 43 | 43 | 64 | 64
Eclairage S/st |  |  |  |  | CVC CHAUFFAGE |  | Armoire électrique L-CE |  | Campus Gif sur Yvette | GIF200 | Bâtiment GIF 030 | N0B | Niveau 0 Bas | B20N0B-206 | Sous station EC bât 20 | [5 empty] | 40 | Oui | 43 | 43 | 64 | 64
V3V CTA retaurant |  |  |  |  | CVC CHAUFFAGE |  | Régulation L-CE |  |  | GIF200 |  | N0B | Niveau 0 Bas | B20N0B-206 | Sous station EC bât 20 |  | Honeywell |  | ML7420A6009 |  |  | Oui
V3V CTA Cuisine |  |  |  |  | CVC CHAUFFAGE |  | Régulation L-CE |  |  | GIF200 |  | N0B | Niveau 0 Bas | B20N0B-206 | Sous station EC bât 20 |  | Honeywell |  | ML7420A6009 |  |  | Oui
Moteur CTA Cuisine |  |  |  |  | CVC CHAUFFAGE |  | Ppe in-line verticale L-CE |  |  | GIF200 |  | N0B | Niveau 0 Bas | B20N0B-206 | Sous station EC bât 20 |  | Leroy somer |  | Nidec |  | 40 | Oui | 43 | 21 | 64 | 64
Moteur CTA restaurant |  |  |  |  | CVC CHAUFFAGE |  | Ppe in-line verticale L-CE |  |  | GIF200 |  | N0B | Niveau 0 Bas | B20N0B-206 | Sous station EC bât 20 |  | Leroy somer |  | Nidec |  | 40 | Oui | 43 | 21 | 64 | 64
Capteur air vicié |  |  |  |  | CVC CHAUFFAGE |  | Détection air vicié L-CE | DETA-CE | Détection gaz L-CE | GIF200 |  | N0B | Niveau 0 Bas | B20N0B-206 | Sous station EC bât 20 |  | Honeywell |  | Zareba |  | 62 | Oui | 64 | 21 | 64 | 64
Monosplit 1 |  |  |  |  | CVC TRAITEMENT D'AIR | CLII-CG | Système VRV 2 tubes | GIF | Campus Gif sur Yvette | GIF200 |  | N0B | Niveau 0 Bas | B20N0B-206 | Chambre froide |  | SILENSYS |  |  |  |  | Oui

## GIF 210
[22 empty] | ETAT DU MATERIEL |  |  | CRITICITE DU MATERIEL
Equipement | Equip. partic. | Niveau | Code Equipement père | Domaine | Libellé domaine | Fam. Equip. | Libellé Fam.Eqt | Code site | Libellé site | Bât. | Libellé bât | Zone | Libellé zone | Local | Libellé local | Etat santé | Marque | Référence | Modèle | Puissance | Débit | Vétusté | Fonctionnement | Durée de vie résiduelle | Fréquense du risque | Gravité | Détection du risque
Oui ou Non
Csson d'extrac dsfmge et Coff de cmmd | P | 1 |  | CH | CVC VENTILATIONS EXTRACTIONS | VENB-CH | Ventilateur centr. L-CH | GIF | Campus Gif sur Yvette | GIF210 | Bâtiment GIF 210 | N3 | N3 | B21N02-146 | Terrasse |  | VIM |  | KUBAIR |  |  | 43 | Oui | 43 | 21 | 64 | 64
Caisson d'extraction et Coff cmmd sécu | P | 1 |  | CH | CVC VENTILATIONS EXTRACTIONS | VENB-CH | Ventilateur centr. L-CH | GIF | Campus Gif sur Yvette | GIF210 | Bâtiment GIF 210 | N3 | N3 | B21N02-145 | L.T terrasse |  | VIM |  | KMDT 05 NU |  |  | 43 | Oui | 43 | 21 | 64 | 64
Caisson d'extraction VE02 Bureaux | P | 1 |  | CH | CVC VENTILATIONS EXTRACTIONS | VENB-CH | Ventilateur centr. L-CH | GIF | Campus Gif sur Yvette | GIF210 | Bâtiment GIF 210 | N3 | N3 | B21N02-145 | L.T terrasse |  | VIM |  | SHP 1-7/7-2111-D |  |  | 43 | Oui | 43 | 21 | 64 | 64
Extracteur LT Sous station EC/EG | P | 1 |  | CH | CVC VENTILATIONS EXTRACTIONS | VENB-CH | Ventilateur centr. L-CH | GIF | Campus Gif sur Yvette | GIF210 | Bâtiment GIF 210 | N0 | Niveau 0 | B21N00-140 | Sous station EG/EC bât 21 |  | VIM |  | KMDT 05 NU |  |  | 43 | Oui | 43 | 21 | 43 | 64
Extracteur local GF | P | 1 |  | CH | CVC VENTILATIONS EXTRACTIONS | VENB-CH | Ventilateur centr. L-CH | GIF | Campus Gif sur Yvette | GIF210 | Bâtiment GIF 210 | N00 | Niveau 0 | B21N00-138 | L.T Froid |  | VIM |  | SHP-1-10/10 |  |  | 64 | Oui | 43 | 21 | 43 | 64
Moteurs VES | P | 1 |  | CH | CVC VENTILATIONS EXTRACTIONS | VENA-CH | Ventil. tirage méc. L-CH | GIF | Campus Gif sur Yvette | GIF210 | Bâtiment GIF 210 | N3 | N3 | B21N02-145 | L.T terrasse | [6 empty] | 64 | Oui | 43 | 21 | 43 | 64
Extraction VE5 local dechet | P | 1 |  | CH | CVC VENTILATIONS EXTRACTIONS | VENA-CH | Ventil. tirage méc. L-CH | GIF | Campus Gif sur Yvette | GIF210 | Bâtiment GIF 210 | N3 | N3 | B21N02-145 | L.T terrasse |  | VIM |  | SHP 1-7/7-1542-D |  |  | 43 | Oui | 43 | 21 | 43 | 64
Extraction VE1 sanitaire | P | 1 |  | CH | CVC VENTILATIONS EXTRACTIONS | VENA-CH | Ventil. tirage méc. L-CH | GIF | Campus Gif sur Yvette | GIF210 | Bâtiment GIF 210 | N3 | N3 | B21N02-145 | L.T terrasse |  | VIM |  | SHP 1-7/7-1740D |  |  | 43 | Oui | 43 | 21 | 43 | 64
Extraction CTA 04 | P | 1 |  | CH | CVC VENTILATIONS EXTRACTIONS | VENA-CH | Ventil. tirage méc. L-CH | GIF | Campus Gif sur Yvette | GIF210 | Bâtiment GIF 210 | N3 | N3 | B21N02-145 | L.T terrasse |  | Wesper |  | PRO 240 |  | 20200m3/h | 64 | Oui | 43 | 21 | 64 | 64
Extraction CTA 03 | P | 1 |  | CH | CVC VENTILATIONS EXTRACTIONS | VENA-CH | Ventil. tirage méc. L-CH | GIF | Campus Gif sur Yvette | GIF210 | Bâtiment GIF 210 | N3 | N3 | B21N02-145 | L.T terrasse |  | Wesper |  | PRO300 |  | 24400m3/h | 64 | Oui | 43 | 21 | 64 | 64
Extraction CTA 02 | P | 1 |  | CH | CVC VENTILATIONS EXTRACTIONS | VENA-CH | Ventil. tirage méc. L-CH | GIF | Campus Gif sur Yvette | GIF210 | Bâtiment GIF 210 | N3 | N3 | B21N02-145 | L.T terrasse |  | Wesper |  | PRO120 |  | 9100m3/h | 64 | Oui | 43 | 21 | 64 | 64
Extraction CTA 01 | P | 1 |  | CH | CVC VENTILATIONS EXTRACTIONS | VENA-CH | Ventil. tirage méc. L-CH | GIF | Campus Gif sur Yvette | GIF210 | Bâtiment GIF 210 | N3 | N3 | B21N02-145 | L.T terrasse |  | Wesper |  | PRO 090 |  | 7500m3/h | 64 | Oui | 43 | 21 | 64 | 64
Extracteur local transformateur | P | 1 |  | CH | CVC VENTILATIONS EXTRACTIONS | VENA-CH | Ventil. tirage méc. L-CH | GIF | Campus Gif sur Yvette | GIF210 | Bâtiment GIF 210 | N1 | N1 | B21N00-141 | local transformateur | [6 empty] | 21 | Oui | 21 | 21 | 64 | 64
Ensemble ventilo convecteurs | P | 1 |  | CG | CVC TRAITEMENT D'AIR | VCOA-CG | Ventilo-conv carrossé | GIF | Campus Gif sur Yvette | GIF210 | Bâtiment GIF 210 | TNX | Tous niveaux | B21TNX-147 | bureaux labos | [6 empty] | 64 | Oui | 43 | 21 | 43 | 64
Ensemble vannes circuit EC | P | 1 |  | CE | CVC CHAUFFAGE | VANA-CE | Robinet et vanne L-CE | GIF | Campus Gif sur Yvette | GIF210 | Bâtiment GIF 210 | N1 | N1 | B21N00-140 | Sous station EG/EC bât 21 | [7 empty] | Oui
Ensemble vannes EC/EG CTA04 | P | 1 |  | CC | CVC EAU GLACEE | VANA-CC | Robinet et vanne L-CC | GIF | Campus Gif sur Yvette | GIF210 | Bâtiment GIF 210 | N3 | N3 | B21N02-145 | L.T terrasse | [7 empty] | Oui
Ensemble vannes EC/EG CTA03 | P | 1 |  | CC | CVC EAU GLACEE | VANA-CC | Robinet et vanne L-CC | GIF | Campus Gif sur Yvette | GIF210 | Bâtiment GIF 210 | N3 | N3 | B21N02-145 | L.T terrasse | [7 empty] | Oui
Ensemble vannes EC/EG CTA02 | P | 1 |  | CC | CVC EAU GLACEE | VANA-CC | Robinet et vanne L-CC | GIF | Campus Gif sur Yvette | GIF210 | Bâtiment GIF 210 | N3 | N3 | B21N02-145 | L.T terrasse | [7 empty] | Oui
Ensemble vannes EC/EG CTA01 | P | 1 |  | CC | CVC EAU GLACEE | VANA-CC | Robinet et vanne L-CC | GIF | Campus Gif sur Yvette | GIF210 | Bâtiment GIF 210 | N3 | N3 | B21N02-145 | L.T terrasse | [7 empty] | Oui
Ensembles vannes circuit EG | P | 1 |  | CC | CVC EAU GLACEE | VANA-CC | Robinet et vanne L-CC | GIF | Campus Gif sur Yvette | GIF210 | Bâtiment GIF 210 | N1 | N1 | B21N00-138 | L.T Froid | [7 empty] | Oui
Ensembles vannes circuit CD | P | 1 |  | CA | CVC RECUPERATION | VANA-CA | Robinet et vanne L-CA | GIF | Campus Gif sur Yvette | GIF210 | Bâtiment GIF 210 | N1 | N1 | B21N00-138 | L.T Froid | [7 empty] | Oui
Vanne 2V et Srv Mtr cct prim EC ech.02 | P | 1 |  | CE | CVC CHAUFFAGE | REGA-CE | Régulation L-CE | GIF | Campus Gif sur Yvette | GIF210 | Bâtiment GIF 210 | N1 | N1 | B21N00-140 | Sous station EG/EC bât 21 |  | Honeywell | [5 empty] | Oui
Vanne 2V et Srv Mtr cct prim EC ech.01 | P | 1 |  | CE | CVC CHAUFFAGE | REGA-CE | Régulation L-CE | GIF | Campus Gif sur Yvette | GIF210 | Bâtiment GIF 210 | N1 | N1 | B21N00-140 | Sous station EG/EC bât 21 |  | Honeywell | [5 empty] | Oui
Vanne 3V et Servo moteur cct EG CTA02 | P | 1 |  | CC | CVC EAU GLACEE | REGA-CC | Régulation L-CC | GIF | Campus Gif sur Yvette | GIF210 | Bâtiment GIF 210 | N3 | N3 | B21N02-145 | L.T terrasse |  | Honeywell | [5 empty] | Oui
Vanne 3V et Servo moteur cct EC CTA02 | P | 1 |  | CC | CVC EAU GLACEE | REGA-CC | Régulation L-CC | GIF | Campus Gif sur Yvette | GIF210 | Bâtiment GIF 210 | N3 | N3 | B21N02-145 | L.T terrasse |  | Honeywell | [5 empty] | Oui
Vanne 2V et servo-moteur cct EG CTA04 | P | 1 |  | CC | CVC EAU GLACEE | REGA-CC | Régulation L-CC | GIF | Campus Gif sur Yvette | GIF210 | Bâtiment GIF 210 | N3 | N3 | B21N02-145 | L.T terrasse |  | Honeywell | [5 empty] | Oui
Vanne 2V et servo-moteur cct EG CTA01 | P | 1 |  | CC | CVC EAU GLACEE | REGA-CC | Régulation L-CC | GIF | Campus Gif sur Yvette | GIF210 | Bâtiment GIF 210 | N3 | N3 | B21N02-145 | L.T terrasse |  | Honeywell |  | ML7420a6009 |  |  |  | Oui
Vanne 2V et servo-moteur cct EC CTA04 | P | 1 |  | CC | CVC EAU GLACEE | REGA-CC | Régulation L-CC | GIF | Campus Gif sur Yvette | GIF210 | Bâtiment GIF 210 | N3 | N3 | B21N02-145 | L.T terrasse |  | Honeywell | [5 empty] | Oui
Vanne 2V et servo-moteur cct EC CTA01 | P | 1 |  | CC | CVC EAU GLACEE | REGA-CC | Régulation L-CC | GIF | Campus Gif sur Yvette | GIF210 | Bâtiment GIF 210 | N3 | N3 | B21N02-145 | L.T terrasse |  | Honeywell |  | ML7420a6009 |  |  |  | Oui
Vanne 2V et Servo moteur cct EG CTA03 | P | 1 |  | CC | CVC EAU GLACEE | REGA-CC | Régulation L-CC | GIF | Campus Gif sur Yvette | GIF210 | Bâtiment GIF 210 | N3 | N3 | B21N02-145 | L.T terrasse |  | Honeywell | [5 empty] | Oui
Vanne 2V et Servo moteur cct EC CTA03 | P | 1 |  | CC | CVC EAU GLACEE | REGA-CC | Régulation L-CC | GIF | Campus Gif sur Yvette | GIF210 | Bâtiment GIF 210 | N3 | N3 | B21N02-145 | L.T terrasse |  | Honeywell | [5 empty] | Oui
Vanne 3V et Srv Mtr échang récup CD GF | P | 1 |  | CA | CVC RECUPERATION | REGA-CA | Régulation L-CA | GIF | Campus Gif sur Yvette | GIF210 | Bâtiment GIF 210 | N1 | N1 | B21N00-140 | Sous station EG/EC bât 21 |  | Honeywell |  | dn250 |  |  |  | Oui
Pompe de récupération CTA04 | P | 1 |  | CE | CVC CHAUFFAGE | PPEE-CE | Ppe in-line verticale L-CE | GIF | Campus Gif sur Yvette | GIF210 | Bâtiment GIF 210 | N3 | N3 | B21N02-145 | L.T terrasse |  | Grundfoss |  | TP65-150 |  |  | 64 | Oui | 43 | 21 | 43 | 64
Pompe de récupération CTA03 | P | 1 |  | CE | CVC CHAUFFAGE | PPEE-CE | Ppe in-line verticale L-CE | GIF | Campus Gif sur Yvette | GIF210 | Bâtiment GIF 210 | N3 | N3 | B21N02-145 | L.T terrasse |  | Grundfoss |  | TP65-150 |  |  | 64 | Oui | 43 | 21 | 43 | 64
Pompes double cct secondaire EC ech°02 | P | 1 |  | CE | CVC CHAUFFAGE | PPEE-CE | Ppe in-line verticale L-CE | GIF | Campus Gif sur Yvette | GIF210 | Bâtiment GIF 210 | N1 | N1 | B21N00-140 | Sous station EG/EC bât 21 |  | Grundfoss |  | TPED 50-230 |  |  | 64 | Oui | 43 | 21 | 43 | 64
Pompes double cct secondaire EC ech°01 | P | 1 |  | CE | CVC CHAUFFAGE | PPEE-CE | Ppe in-line verticale L-CE | GIF | Campus Gif sur Yvette | GIF210 | Bâtiment GIF 210 | N1 | N1 | B21N00-140 | Sous station EG/EC bât 21 |  | Grundfoss |  | TPED 50-230 |  |  | 64 | Oui | 43 | 21 | 43 | 64
Pompe n°2 circuit EC CTA | P | 1 |  | CE | CVC CHAUFFAGE | PPEE-CE | Ppe in-line verticale L-CE | GIF | Campus Gif sur Yvette | GIF210 | Bâtiment GIF 210 | N1 | N1 | B21N00-140 | Sous station EG/EC bât 21 |  | Grundfoss |  | TP80-110/4 |  |  | 64 | Oui | 43 | 21 | 43 | 64
Pompe n°1 circuit EC CTA | P | 1 |  | CE | CVC CHAUFFAGE | PPEE-CE | Ppe in-line verticale L-CE | GIF | Campus Gif sur Yvette | GIF210 | Bâtiment GIF 210 | N1 | N1 | B21N00-140 | Sous station EG/EC bât 21 |  | Grundfoss |  | TP80-110/4 |  |  | 64 | Oui | 43 | 21 | 43 | 64
Pompe double circuit EG | P | 1 |  | CC | CVC EAU GLACEE | PPEE-CC | Ppe in-line verticale L-CC | GIF | Campus Gif sur Yvette | GIF210 | Bâtiment GIF 210 | N1 | N1 | B21N00-140 | Sous station EG/EC bât 21 |  | Grundfoss |  |  |  |  | 64 | Oui | 43 | 21 | 43 | 64
Pompes double primaire cct CD GFn°2 | P | 1 |  | CC | CVC EAU GLACEE | PPEE-CC | Ppe in-line verticale L-CC | GIF | Campus Gif sur Yvette | GIF210 | Bâtiment GIF 210 | N1 | N1 | B21N00-138 | L.T Froid |  | Grundfoss |  | TPD 100-330/4 |  |  | 64 | Oui | 43 | 21 | 43 | 64
Pompes double primaire cct CD GFn°1 | P | 1 |  | CC | CVC EAU GLACEE | PPEE-CC | Ppe in-line verticale L-CC | GIF | Campus Gif sur Yvette | GIF210 | Bâtiment GIF 210 | N1 | N1 | B21N00-138 | L.T Froid |  | Grundfoss |  | TPD-80/270 |  |  | 64 | Oui | 43 | 21 | 43 | 64
Pompes double cct Primaire EG GFn°2 | P | 1 |  | CC | CVC EAU GLACEE | PPEE-CC | Ppe in-line verticale L-CC | GIF | Campus Gif sur Yvette | GIF210 | Bâtiment GIF 210 | N1 | N1 | B21N00-138 | L.T Froid |  | Grundfoss |  | TPED 80-170 |  |  | 64 | Oui | 43 | 21 | 43 | 64
Pompes double cct Primaire EG GFn°1 | P | 1 |  | CC | CVC EAU GLACEE | PPEE-CC | Ppe in-line verticale L-CC | GIF | Campus Gif sur Yvette | GIF210 | Bâtiment GIF 210 | N1 | N1 | B21N00-138 | L.T Froid |  | Grundfoss |  | TPED 80-60 |  |  | 64 | Oui | 43 | 21 | 43 | 64
Pompe double circuit EG | P | 1 |  | CC | CVC EAU GLACEE | PPEE-CC | Ppe in-line verticale L-CC | GIF | Campus Gif sur Yvette | GIF210 | Bâtiment GIF 210 | N1 | N1 | B21N00-138 | L.T Froid |  | Grundfoss |  |  |  |  | 64 | Oui | 43 | 21 | 43 | 64
Vase d'exp cct de récupération CTA04 | P | 1 |  | CE | CVC CHAUFFAGE | MDPA-CE | Vase expansion compr. L-CE | GIF | Campus Gif sur Yvette | GIF210 | Bâtiment GIF 210 | N3 | N3 | B21N02-145 | L.T terrasse |  | CIMM |  | 8 litres |  |  |  | Oui
Vase d'exp cct de récupération CTA03 | P | 1 |  | CE | CVC CHAUFFAGE | MDPA-CE | Vase expansion compr. L-CE | GIF | Campus Gif sur Yvette | GIF210 | Bâtiment GIF 210 | N3 | N3 | B21N02-145 | L.T terrasse |  | CIMM |  | 8 litres |  |  |  | Oui
vase d'expansion circuit EC reseaux | P | 1 |  | CE | CVC CHAUFFAGE | MDPA-CE | Vase expansion compr. L-CE | GIF | Campus Gif sur Yvette | GIF210 | Bâtiment GIF 210 | N1 | N1 | B21N00-140 | Sous station EG/EC bât 21 |  | Citral |  | 50 litres |  |  |  | Oui
Vase d'expansion circuit EG | P | 1 |  | CC | CVC EAU GLACEE | MDPA-CC | Vase expansion compr. L-CC | GIF | Campus Gif sur Yvette | GIF210 | Bâtiment GIF 210 | N1 | N1 | B21N00-138 | L.T Froid |  | Citral |  | 200 litres |  |  |  | Oui
Groupe froid n°2 | P | 1 |  | CC | CVC EAU GLACEE | GFRJ-CC | GF herm > 30kW eau L-CC | GIF | Campus Gif sur Yvette | GIF210 | Bâtiment GIF 210 | N1 | N1 | B21N00-138 | L.T Froid |  | York |  | YCWL0531HE50XAB | 500kW |  | 21 | Oui | 21 | 43 | 43 | 64
Groupe froid n°1 | P | 1 |  | CC | CVC EAU GLACEE | GFRJ-CC | GF herm > 30kW eau L-CC | GIF | Campus Gif sur Yvette | GIF210 | Bâtiment GIF 210 | N1 | N1 | B21N00-138 | L.T Froid |  | York |  | YCWL0291SE50XAB | 290kW |  | 21 | Oui | 21 | 43 | 43 | 64
Filtre circuit de récupération CTA03 | P | 1 |  | CE | CVC CHAUFFAGE | FIED-CE | Filttre à tamis L-CE | GIF | Campus Gif sur Yvette | GIF210 | Bâtiment GIF 210 | N3 | N3 | B21N02-145 | L.T terrasse | [7 empty] | Oui
Filtres circuit EC ventilo convecteurs | P | 1 |  | CE | CVC CHAUFFAGE | FIED-CE | Filttre à tamis L-CE | GIF | Campus Gif sur Yvette | GIF210 | Bâtiment GIF 210 | N1 | N1 | B21N00-140 | Sous station EG/EC bât 21 | [7 empty] | Oui
Filtres circuit EC CTA | P | 1 |  | CE | CVC CHAUFFAGE | FIED-CE | Filttre à tamis L-CE | GIF | Campus Gif sur Yvette | GIF210 | Bâtiment GIF 210 | N1 | N1 | B21N00-140 | Sous station EG/EC bât 21 | [7 empty] | Oui
Filtre primaire EC echangeur n°02 | P | 1 |  | CE | CVC CHAUFFAGE | FIED-CE | Filttre à tamis L-CE | GIF | Campus Gif sur Yvette | GIF210 | Bâtiment GIF 210 | N1 | N1 | B21N00-140 | Sous station EG/EC bât 21 | [7 empty] | Oui
Filtre primaire EC echangeur n°01 | P | 1 |  | CE | CVC CHAUFFAGE | FIED-CE | Filttre à tamis L-CE | GIF | Campus Gif sur Yvette | GIF210 | Bâtiment GIF 210 | N1 | N1 | B21N00-140 | Sous station EG/EC bât 21 | [7 empty] | Oui
Filtre circuit EC radiateurs | P | 1 |  | CE | CVC CHAUFFAGE | FIED-CE | Filttre à tamis L-CE | GIF | Campus Gif sur Yvette | GIF210 | Bâtiment GIF 210 | N1 | N1 | B21N00-140 | Sous station EG/EC bât 21 | [7 empty] | Oui
Filtre EC pompes ech.n°02 | P | 1 |  | CE | CVC CHAUFFAGE | FIED-CE | Filttre à tamis L-CE | GIF | Campus Gif sur Yvette | GIF210 | Bâtiment GIF 210 | N1 | N1 | B21N00-140 | Sous station EG/EC bât 21 | [7 empty] | Oui
Filtre EC pompes ech.n°01 | P | 1 |  | CE | CVC CHAUFFAGE | FIED-CE | Filttre à tamis L-CE | GIF | Campus Gif sur Yvette | GIF210 | Bâtiment GIF 210 | N1 | N1 | B21N00-140 | Sous station EG/EC bât 21 | [7 empty] | Oui
Filtres circuit EG | P | 1 |  | CC | CVC EAU GLACEE | FIED-CC | Filttre à tamis L-CC | GIF | Campus Gif sur Yvette | GIF210 | Bâtiment GIF 210 | N1 | N1 | B21N00-138 | L.T Froid | [7 empty] | Oui
Filtres circuit CD | P | 1 |  | CC | CVC EAU GLACEE | FIED-CC | Filttre à tamis L-CC | GIF | Campus Gif sur Yvette | GIF210 | Bâtiment GIF 210 | N1 | N1 | B21N00-138 | L.T Froid | [7 empty] | Oui
Echangeur n°02 EC | P | 1 |  | CE | CVC CHAUFFAGE | ECHA-CE | Ech. plaques jointées L-CE | GIF | Campus Gif sur Yvette | GIF210 | Bâtiment GIF 210 | N1 | N1 | B21N00-140 | Sous station EG/EC bât 21 |  | Barriquand |  | BAS 50394 CP 264KA |  |  | 64 | Oui | 43 | 21 | 43 | 64
Echangeur n°01 EC | P | 1 |  | CE | CVC CHAUFFAGE | ECHA-CE | Ech. plaques jointées L-CE | GIF | Campus Gif sur Yvette | GIF210 | Bâtiment GIF 210 | N1 | N1 | B21N00-140 | Sous station EG/EC bât 21 |  | Barriquand |  | BAS 50394 CP 264KA |  |  | 64 | Oui | 43 | 21 | 43 | 64
Echangeur récupération CD GF | P | 1 |  | CA | CVC RECUPERATION | ECHA-CA | Ech. plaques jointées L-CA | GIF | Campus Gif sur Yvette | GIF210 | Bâtiment GIF 210 | N1 | N1 | B21N00-140 | Sous station EG/EC bât 21 |  | Barriquand |  | BAS 65380 CP 514 |  |  | 64 | Oui | 43 | 21 | 43 | 64
Aeroréfrigérant n°2 | P | 1 |  | CA | CVC RECUPERATION | DRYA-CA | Dry-cooler L-CA | GIF | Campus Gif sur Yvette | GIF210 | Bâtiment GIF 210 | N3 | N3 | B21N02-146 | Terrasse |  | LU-VE |  | SAL8S |  |  | 21 | Oui | 21 | 43 | 43 | 64
Aeroréfrigérant n°1 | P | 1 |  | CA | CVC RECUPERATION | DRYA-CA | Dry-cooler L-CA | GIF | Campus Gif sur Yvette | GIF210 | Bâtiment GIF 210 | N02 | Niveau 2 | B21N02-146 | Terrasse |  | LU-VE |  | SAL8S |  |  | 43 | Oui | 43 | 43 | 43 | 64
Var Mtr VES7VES8VES9VES10VES11VES12 | P | 1 |  | CH | CVC VENTILATIONS EXTRACTIONS | DEMA-CH | Démarreur Vari électr L-CH | GIF | Campus Gif sur Yvette | GIF210 | Bâtiment GIF 210 | N3 | N3 | B21N02-145 | L.T terrasse |  | Danfoss |  | VLT Hvac |  |  | 64 | Oui | 43 | 21 | 64 | 64
Var Mtr VES01VES02VES03VES04VES05VES06 | P | 1 |  | CH | CVC VENTILATIONS EXTRACTIONS | DEMA-CH | Démarreur Vari électr L-CH | GIF | Campus Gif sur Yvette | GIF210 | Bâtiment GIF 210 | N3 | N3 | B21N02-145 | L.T terrasse |  | Danfoss |  | VLT Hvac |  |  | 64 | Oui | 43 | 21 | 64 | 64
Variateur moteur soufflage CTA04 | P | 1 |  | CG | CVC TRAITEMENT D'AIR | DEMA-CG | Démarreur Vari électr L-CG | GIF | Campus Gif sur Yvette | GIF210 | Bâtiment GIF 210 | N3 | N3 | B21N02-145 | L.T terrasse |  | Danfoss |  | VLT Hvac |  |  | 64 | Oui | 43 | 21 | 64 | 64
Variateur moteur soufflage CTA03 | P | 1 |  | CG | CVC TRAITEMENT D'AIR | DEMA-CG | Démarreur Vari électr L-CG | GIF | Campus Gif sur Yvette | GIF210 | Bâtiment GIF 210 | N3 | N3 | B21N02-145 | L.T terrasse |  | Danfoss |  | VLT Hvac |  |  | 64 | Oui | 43 | 21 | 64 | 64
Variateur moteur soufflage CTA02 | P | 1 |  | CG | CVC TRAITEMENT D'AIR | DEMA-CG | Démarreur Vari électr L-CG | GIF | Campus Gif sur Yvette | GIF210 | Bâtiment GIF 210 | N3 | N3 | B21N02-145 | L.T terrasse |  | Danfoss |  | VLT Hvac |  |  | 64 | Oui | 43 | 21 | 64 | 64
Variateur moteur soufflage CTA01 | P | 1 |  | CG | CVC TRAITEMENT D'AIR | DEMA-CG | Démarreur Vari électr L-CG | GIF | Campus Gif sur Yvette | GIF210 | Bâtiment GIF 210 | N3 | N3 | B21N02-145 | L.T terrasse |  | Danfoss |  | VLT Hvac |  |  | 64 | Oui | 43 | 21 | 64 | 64
Variateur moteur extraction CTA04 | P | 1 |  | CG | CVC TRAITEMENT D'AIR | DEMA-CG | Démarreur Vari électr L-CG | GIF | Campus Gif sur Yvette | GIF210 | Bâtiment GIF 210 | N3 | N3 | B21N02-145 | L.T terrasse |  | Danfoss |  | VLT Hvac |  |  | 64 | Oui | 43 | 21 | 64 | 64
Variateur moteur extraction CTA03 | P | 1 |  | CG | CVC TRAITEMENT D'AIR | DEMA-CG | Démarreur Vari électr L-CG | GIF | Campus Gif sur Yvette | GIF210 | Bâtiment GIF 210 | N3 | N3 | B21N02-145 | L.T terrasse |  | Danfoss |  | VLT Hvac |  |  | 64 | Oui | 43 | 21 | 64 | 64
Variateur moteur extraction CTA02 | P | 1 |  | CG | CVC TRAITEMENT D'AIR | DEMA-CG | Démarreur Vari électr L-CG | GIF | Campus Gif sur Yvette | GIF210 | Bâtiment GIF 210 | N3 | N3 | B21N02-145 | L.T terrasse |  | Danfoss |  | VLT Hvac |  |  | 64 | Oui | 43 | 21 | 64 | 64
Variateur moteur extraction CTA01 | P | 1 |  | CG | CVC TRAITEMENT D'AIR | DEMA-CG | Démarreur Vari électr L-CG | GIF | Campus Gif sur Yvette | GIF210 | Bâtiment GIF 210 | N3 | N3 | B21N02-145 | L.T terrasse |  | Danfoss |  | VLT Hvac |  |  | 64 | Oui | 43 | 21 | 64 | 64
CTA 04 Laboratoires bureaux | P | 1 |  | CG | CVC TRAITEMENT D'AIR | CTAA-CG | CTA Simple flux-CG | GIF | Campus Gif sur Yvette | GIF210 | Bâtiment GIF 210 | N3 | N3 | B21N02-145 | L.T terrasse |  | Wesper |  | PRO 300 |  | 24400m3/h | 64 | Oui | 64 | 21 | 64 | 64
CTA 03 Laboratoires et bureaux | P | 1 |  | CG | CVC TRAITEMENT D'AIR | CTAA-CG | CTA Simple flux-CG | GIF | Campus Gif sur Yvette | GIF210 | Bâtiment GIF 210 | N3 | N3 | B21N02-145 | L.T terrasse |  | Wesper |  | PRO360 |  | 29450m3/h | 64 | Oui | 64 | 21 | 64 | 64
CTA 02 Conférence | P | 1 |  | CG | CVC TRAITEMENT D'AIR | CTAA-CG | CTA Simple flux-CG | GIF | Campus Gif sur Yvette | GIF210 | Bâtiment GIF 210 | N3 | N3 | B21N02-145 | L.T terrasse |  | Wesper |  | PRO120 |  | 9100m3/h | 64 | Oui | 64 | 21 | 64 | 64
CTA 01 Laboratoires bureaux | P | 1 |  | CG | CVC TRAITEMENT D'AIR | CTAA-CG | CTA Simple flux-CG | GIF | Campus Gif sur Yvette | GIF210 | Bâtiment GIF 210 | N3 | N3 | B21N02-145 | L.T terrasse |  | Wesper |  | PRO 090 |  | 7500m3/h | 64 | Oui | 64 | 21 | 64 | 64
Armoire Clim Salle Congélateurs -80°C | P | 1 |  | CG | CVC TRAITEMENT D'AIR | CLIE-CG | Armoire climatisation E G | GIF | Campus Gif sur Yvette | GIF210 | Bâtiment GIF 210 | N01 | N1 | B21N01-144 | Salle congélateurs -80°c |  | Uniflair |  | DURC 1000A |  |  | 64 | Oui | 64 | 21 | 64 | 64
Armoire Clim Salle Congélateurs -20°C | P | 1 |  | CG | CVC TRAITEMENT D'AIR | CLIE-CG | Armoire climatisation E G | GIF | Campus Gif sur Yvette | GIF210 | Bâtiment GIF 210 | N01 | N1 | B21N01-143 | Salle congélateurs -20°c | [6 empty] | 64 | Oui | 64 | 21 | 64 | 64
Armoire de climatisation salle Informatique | P | 1 |  | CG | CVC TRAITEMENT D'AIR | CLIE-CG | Armoire climatisation E G | GIF | Campus Gif sur Yvette | GIF210 | Bâtiment GIF 210 | N1 | N1 | B21N00-139 | Salle informatique |  | Uniflair |  | SUCC0600B |  |  | 64 | Oui | 64 | 21 | 64 | 64
Pompe double cct EC REC03 radiateurs | P | 1 |  | CE | CVC CHAUFFAGE | CIRA-CE | Circulateur rot. noyé L-CE | GIF | Campus Gif sur Yvette | GIF210 | Bâtiment GIF 210 | N1 | N1 | B21N00-140 | Sous station EG/EC bât 21 |  | Grundfoss |  | Magna D40-100F |  |  | 64 | Oui | 43 | 21 | 43 | 64
Pmp dble cct EC REC02 ventilo-convectr | P | 1 |  | CE | CVC CHAUFFAGE | CIRA-CE | Circulateur rot. noyé L-CE | GIF | Campus Gif sur Yvette | GIF210 | Bâtiment GIF 210 | N1 | N1 | B21N00-140 | Sous station EG/EC bât 21 |  | Grundfoss |  | Magna D40-100F |  |  | 64 | Oui | 43 | 21 | 43 | 64
Bache tampon EG | P | 1 |  | CC | CVC EAU GLACEE | BACB-CC | Bâche E.Glacée | GIF | Campus Gif sur Yvette | GIF210 | Bâtiment GIF 210 | N1 | N1 | B21N00-140 | Sous station EG/EC bât 21 |  | 1000 litres |  |  |  |  | 64 | Oui | 43 | 21 | 43 | 64
Compteur énergie 21PFI | P | 1 |  | CC | CVC EAU GLACEE | APMA-CC | Appareil de mesure L-CC | GIF | Campus Gif sur Yvette | GIF210 | Bâtiment GIF 210 | N1 | N1 | B21N00-138 | L.T Froid |  | Itron |  | CF800 |  |  |  | Oui
Aérothermes L.T Terrasse | P | 1 |  | CE | CVC CHAUFFAGE | AERC-CE | Aérotherme hélicoïde E.C | GIF | Campus Gif sur Yvette | GIF210 | Bâtiment GIF 210 | N3 | N3 | B21N02-145 | L.T terrasse |  | France air |  | KAOLYX |  |  | 64 | Oui | 64 | 21 | 21 | 64
Aérotherme L.T GF | P | 1 |  | CE | CVC CHAUFFAGE | AERC-CE | Aérotherme hélicoïde E.C | GIF | Campus Gif sur Yvette | GIF210 | Bâtiment GIF 210 | N1 | N1 | B21N00-138 | L.T Froid |  | France air |  | KAOLYX |  |  | 64 | Oui | 43 | 21 | 21 | 64
Armoire électrique LT TERRASSE | P | 1 |  | CG | CVC TRAITEMENT D'AIR | AELA-CG | Armoire électrique L-CG | GIF | Campus Gif sur Yvette | GIF210 | Bâtiment GIF 210 | N3 | N3 | B21N02-145 | L.T terrasse | [6 empty] | 64 | Oui | 64 | 21 | 64 | 64
Coffret électrique aéroréfrigérant n°2 | P | 1 |  | CA | CVC RECUPERATION | AELA-CA | Armoire électrique L-CA | GIF | Campus Gif sur Yvette | GIF210 | Bâtiment GIF 210 | N3 | N3 | B21N02-146 | Terrasse |  | LU-VE |  |  |  |  | 21 | Oui | 21 | 43 | 64 | 64
Coffret électrique aéroréfrigérant n°1 | P | 1 |  | CA | CVC RECUPERATION | AELA-CA | Armoire électrique L-CA | GIF | Campus Gif sur Yvette | GIF210 | Bâtiment GIF 210 | N3 | N3 | B21N02-146 | Terrasse |  | LU-VE |  |  |  |  | 21 | Oui | 21 | 43 | 64 | 64
Armoire électrique Sous station EC/EG | P | 1 |  | CA | CVC RECUPERATION | AELA-CA | Armoire électrique L-CA | GIF | Campus Gif sur Yvette | GIF210 | Bâtiment GIF 210 | N1 | N1 | B21N00-140 | Sous station EG/EC bât 21 | [6 empty] | 64 | Oui | 64 | 21 | 64 | 64
Armoire électrique LT FROID | P | 1 |  | CA | CVC RECUPERATION | AELA-CA | Armoire électrique L-CA | GIF | Campus Gif sur Yvette | GIF210 | Bâtiment GIF 210 | N1 | N1 | B21N00-138 | L.T Froid | [6 empty] | 64 | Oui | 64 | 21 | 64 | 64
Adoucisseur process | P | 1 |  | PB | PLOMBERIE EAU FROIDE TRAITEE | ADOA-PB | Adoucisseur | GIF | Campus Gif sur Yvette | GIF210 | Bâtiment GIF 210 | N0 | N0 | B21N01-142 | LT Traitement d'eau |  | Wawe Cyber |  | L1128SDA210 |  |  | 64 | Oui | 64 | 21 | 43 | 64
[5 empty] | Vetusté | [6 empty] | CRITICITE DU MATERIEL
[5 empty] | 1 = Mauvais | [6 empty] | 1 = Faible
[5 empty] | 2= Usuel | [6 empty] | 2 = Moyenne
[5 empty] | 3 = bon | [6 empty] | 3 = Forte

## GIF 220
[22 empty] | ETAT DU MATERIEL |  |  | CRITICITE DU MATERIEL
Equipement | Equip. partic. | Niveau | Code Equipement père | Domaine | Libellé domaine | Fam. Equip. | Libellé Fam.Eqt | Code site | Libellé site | Bât. | Libellé bât | Zone | Libellé zone | Local | Libellé local | Etat santé | Marque | Référence | Modèle | Puissance | Débit | Vétusté | Fonctionnement | Durée de vie résiduelle | Fréquense du risque | Gravité | Détection du risque
Oui ou Non
VMC | P | 1 |  | CH | CVC VENTILATIONS EXTRACTIONS | VENC-CH | Ventilation VMC L-CH | GIF | Campus Gif sur Yvette | GIF220 | Bâtiment GIF 220 | N05 | Niveau 5 | B22N05-150 | terrasse | [6 empty] | 64 | Oui | 43 | 21 | 43 | 64
extracteur local technique | P | 1 |  | CH | CVC VENTILATIONS EXTRACTIONS | VENB-CH | Ventilateur centr. L-CH | GIF | Campus Gif sur Yvette | GIF220 | Bâtiment GIF 220 | s2 | S2 | B22N00-149 | Sous-station B22 | [6 empty] | 64 | Oui | 43 | 21 | 43 | 64
Ensemble vannes circuit EC | P | 1 |  | CE | CVC CHAUFFAGE | VANA-CE | Robinet et vanne L-CE | GIF | Campus Gif sur Yvette | GIF220 | Bâtiment GIF 220 | S2 | S2 | B22S01-148 | Sous station B22 | [7 empty] | Oui
Soupapes circuit EC échangeurs | P | 1 |  | CE | CVC CHAUFFAGE | SDSA-CE | Soupapes de sûreté L-CE | GIF | Campus Gif sur Yvette | GIF220 | Bâtiment GIF 220 | S2 | S2 | B22S01-148 | Sous station B22 | [7 empty] | Oui
Extension chauffage | P | 1 |  | CE | CVC CHAUFFAGE | RESD-CE | Réseau EC chauffage | GIF | Campus Gif sur Yvette | GIF220 | Bâtiment GIF 220 | S2 | S2 | B22N00-149 | Sous-station B22 | [7 empty] | Oui
Vanne 3V et Srv Mtr prim EC ballon ECS | P | 1 |  | CE | CVC CHAUFFAGE | REGA-CE | Régulation L-CE | GIF | Campus Gif sur Yvette | GIF220 | Bâtiment GIF 220 | S2 | S2 | B22S01-148 | Sous station B22 |  | Honeywell | [5 empty] | Oui
Pompe double réseau EC CTA | P | 1 |  | CE | CVC CHAUFFAGE | PPEA-CE | Pompe sur socle L-CE | GIF | Campus Gif sur Yvette | GIF220 | Bâtiment GIF 220 | S2 | S2 | B22N00-149 | Sous-station B22 |  | Salmson |  | Sirius-D 32-70 |  |  | 64 | Oui | 43 | 21 | 43 | 64
Pompe dble Rés EC panneaux rayonnant | P | 1 |  | CE | CVC CHAUFFAGE | PPEA-CE | Pompe sur socle L-CE | GIF | Campus Gif sur Yvette | GIF220 | Bâtiment GIF 220 | S2 | S2 | B22N00-149 | Sous-station B22 |  | Salmson |  | Siriux-D 32-60 |  |  | 64 | Oui | 43 | 21 | 43 | 64
Pompe n°02 circuit EC réseau bat.12/13 | P | 1 |  | CE | CVC CHAUFFAGE | PPEA-CE | Pompe sur socle L-CE | GIF | Campus Gif sur Yvette | GIF220 | Bâtiment GIF 220 | S2 | S2 | B22S01-148 | Sous station B22 |  | WILO |  | BL65/170-2.2/4 |  |  | 64 | Oui | 43 | 21 | 43 | 64
Pompe n°01 circuit EC réseau bat.12/13 | P | 1 |  | CE | CVC CHAUFFAGE | PPEA-CE | Pompe sur socle L-CE | GIF | Campus Gif sur Yvette | GIF220 | Bâtiment GIF 220 | S2 | S2 | B22S01-148 | Sous station B 22 |  | WILO |  | BL65/170-2.2/4 |  |  | 64 | Oui | 43 | 21 | 43 | 64
Ensemble Panneau rayonnant | P | 1 |  | CE | CVC CHAUFFAGE | PAEB-CE | PANNEAU RAYONNANT | GIF | Campus Gif sur Yvette | GIF220 | Bâtiment GIF 220 | TOUS NIVEAU | Tous niveaux | B22TNX-152 | Toutes zones | [6 empty] | 64 | Oui | 43 | 21 | 43 | 64
Vase d'expansion 12 L reseau EC | P | 1 |  | CE | CVC CHAUFFAGE | MDPA-CE | Vase expansion compr. L-CE | GIF | Campus Gif sur Yvette | GIF220 | Bâtiment GIF 220 | N1 | N1 | B22TNX-151 | terrasse |  | IMI |  | Statico SD 12.3 |  |  |  | Oui
Vase d'exp 300 L reseau EC CTA et PR | P | 1 |  | CE | CVC CHAUFFAGE | MDPA-CE | Vase expansion compr. L-CE | GIF | Campus Gif sur Yvette | GIF220 | Bâtiment GIF 220 | S2 | S2 | B22N00-149 | Sous-station B22 |  | AQUA SYSTEME |  | VRV 300 |  |  |  | Oui
Filtre circuit primaire EC | P | 1 |  | CE | CVC CHAUFFAGE | FIED-CE | Filttre à tamis L-CE | GIF | Campus Gif sur Yvette | GIF220 | Bâtiment GIF 220 | S2 | S2 | B22S01-148 | Sous station B 22 | [7 empty] | Oui
Echangeur primaire EC n°02 | P | 1 |  | CE | CVC CHAUFFAGE | ECHA-CE | Ech. plaques jointées L-CE | GIF | Campus Gif sur Yvette | GIF220 | Bâtiment GIF 220 | S2 | S2 | B22S01-148 | Sous station B22 |  | Barriquand |  | 54423 |  |  | 64 | A l'arrêt | 43 | 21 | 64 | 64
Echangeur primaire EC n°01 | P | 1 |  | CE | CVC CHAUFFAGE | ECHA-CE | Ech. plaques jointées L-CE | GIF | Campus Gif sur Yvette | GIF220 | Bâtiment GIF 220 | S2 | S2 | B22S01-148 | Sous station B 22 |  | Barriquand |  | 54422 |  |  | 64 | Oui | 43 | 21 | 64 | 64
CTA BAT 22 | P | 1 |  | CG | CVC TRAITEMENT D'AIR | CTAB-CG | CTA zone contrôlée | GIF | Campus Gif sur Yvette | GIF220 | Bâtiment GIF 220 | N1 | N1 | B22N05-150 | terrasse |  | WOLF | DE84048 | AHUWTE190/110 |  | 13150m3/h | 64 | Oui | 43 | 21 | 64 | 64
Compteur eau froide ECS | P | 1 |  | PA | PLOMBERIE EAU FROIDE | CPTC-PA | Compteur eau L-PA | GIF | Campus Gif sur Yvette | GIF220 | Bâtiment GIF 220 | S2 | S2 | B22S01-148 | Sous station B 22 | [7 empty] | Oui
Compteur calorie circuit EC rayonnant | P | 1 |  | CE | CVC CHAUFFAGE | CPTA-CE | Compteur énergie L-CE | GIF | Campus Gif sur Yvette | GIF220 | Bâtiment GIF 220 | S2 | S2 | B22N00-149 | Sous-station B22 |  | Maddalena | 33056771 | 33056771 |  |  |  | Oui
Compteur calorie circuit EC CTA | P | 1 |  | CE | CVC CHAUFFAGE | CPTA-CE | Compteur énergie L-CE | GIF | Campus Gif sur Yvette | GIF220 | Bâtiment GIF 220 | S2 | S2 | B22N00-149 | Sous-station B22 |  | Maddalena | X72247 | X72247 |  |  |  | Oui
Pompe n°02 bouclage Circuit ECS | P | 1 |  | PC | PLOMBERIE EAU CHAUDE SANITAIRE | CIRA-PC | Circulateur rot. noyé L-PC | GIF | Campus Gif sur Yvette | GIF220 | Bâtiment GIF 220 | S2 | S2 | B22S01-148 | Sous station B 22 |  | WILO | 225/6DM | 225/6DM |  |  | 64 | Oui | 43 | 21 | 43 | 64
Pompe n°01 bouclage Circuit ECS | P | 1 |  | PC | PLOMBERIE EAU CHAUDE SANITAIRE | CIRA-PC | Circulateur rot. noyé L-PC | GIF | Campus Gif sur Yvette | GIF220 | Bâtiment GIF 220 | S2 | SS | B22S01-148 | Sous station B 22 |  | WILO | 225/6DM | 225/6DM |  |  | 64 | Oui | 43 | 21 | 43 | 64
Pompe n°02 primaire EC ballon ECS | P | 1 |  | CE | CVC CHAUFFAGE | CIRA-CE | Circulateur rot. noyé L-CE | GIF | Campus Gif sur Yvette | GIF220 | Bâtiment GIF 220 | S2 | S2 | B22S01-148 | Sous station B 22 |  | GRUNDFOSS |  | MAGNA 1 50-120F280 |  |  | 64 | Oui | 43 | 21 | 43 | 64
Pompe n°01 primaire EC ballon ECS | P | 1 |  | CE | CVC CHAUFFAGE | CIRA-CE | Circulateur rot. noyé L-CE | GIF | Campus Gif sur Yvette | GIF220 | Bâtiment GIF 220 | S2 | S2 | B22S01-148 | Sous station B 22 |  | GRUNDFOSS |  | MAGNA 1 50-120F280 |  |  | 64 | Oui | 43 | 21 | 43 | 64
Ballon ECS | P | 1 |  | PC | PLOMBERIE EAU CHAUDE SANITAIRE | BCSB-PC | Préparateur ECS instantané | GIF | Campus Gif sur Yvette | GIF220 | Bâtiment GIF 220 | S2 | S2 | B22S01-148 | Sous station B22 |  | VITO CELL |  | 300 |  |  | 64 | Oui | 43 | 21 | 64 | 64
Compteur énergie circuit EC | P | 1 |  | CE | CVC CHAUFFAGE | APMA-CE | Appareil de mesure L-CE | GIF | Campus Gif sur Yvette | GIF220 | Bâtiment GIF 220 | S2 | S2 | B22S01-148 | Sous station B 22 |  | Itron |  | CF800 |  |  |  | Oui
Armoire électrique extension chauffage | P | 1 |  | CE | CVC CHAUFFAGE | AELA-CE | Armoire électrique L-CE | GIF | Campus Gif sur Yvette | GIF220 | Bâtiment GIF 220 | S2 | S2 | B22S01-148 | Sous station B 22 |  | SCHNEIDER |  | SPACIAL SM |  |  | 64 | Oui | 43 | 21 | 64 | 64
Arm électrique ancienne sous-station | P | 1 |  | CE | CVC CHAUFFAGE | AELA-CE | Armoire électrique L-CE | GIF | Campus Gif sur Yvette | GIF220 | Bâtiment GIF 220 | S2 | S2 | B22S01-148 | Sous station B 22 |  | SODEFA |  |  |  |  | 64 | Oui | 43 | 21 | 64 | 64
Adoucisseur local compteur | P | 1 |  | PB | PLOMBERIE EAU FROIDE TRAITEE | ADOA-PB | Adoucisseur | GIF | Campus Gif sur Yvette | GIF220 | Bâtiment GIF 220 | S2 | S2 | B22TNX-152 | SOUS STATION B22 |  | ACS NOYI |  |  |  |  | 64 | Oui | 43 | 21 | 64 | 64
GIF-220-EXT-Split 1 | P | 1 |  | PB | CVC TRAITEMENT D'AIR | ADOA-PB | Système VRV 2 tubes | GIF | Campus Gif sur Yvette | GIF220 | Bâtiment GIF 220 | Extérieur | Extérieur | B22TNX-152 | Extérieur |  | Fujitsu | T001804 | AOYD54LATT | 14kW |  | 64 | Oui | 43 | 21 | 64 | 64
| P | 1 |  | CE
| P | 1 |  | CE
| P | 1 |  | CE
| P | 1 |  | CC
| P | 1 |  | CC
| P | 1 |  | CC
| P | 1 |  | CC
| P | 1 |  | CC
| P | 1 |  | CC
| P | 1 |  | CE
| P | 1 |  | CE
| P | 1 |  | CE
| P | 1 |  | CC
| P | 1 |  | CC
| P | 1 |  | CC |  | GFRJ-CC
| P | 1 |  | CE |  | FIED-CE
| P | 1 |  | CE |  | FIED-CE
| P | 1 |  | CE |  | FIED-CE
| P | 1 |  | CE |  | FIED-CE
| P | 1 |  | CE |  | FIED-CE
| P | 1 |  | CE |  | FIED-CE
| P | 1 |  | CE |  | FIED-CE
| P | 1 |  | CE |  | FIED-CE
| P | 1 |  | CC |  | FIED-CC
| P | 1 |  | CC |  | FIED-CC
| P | 1 |  | CE |  | ECHA-CE
| P | 1 |  | CE |  | ECHA-CE
| P | 1 |  | CA |  | ECHA-CA
| P | 1 |  | CA |  | DRYA-CA
| P | 1 |  | CA |  | DRYA-CA
| P | 1 |  | CH |  | DEMA-CH
| P | 1 |  | CH |  | DEMA-CH
| P | 1 |  | CG |  | DEMA-CG
| P | 1 |  | CG |  | DEMA-CG
| P | 1 |  | CG |  | DEMA-CG
| P | 1 |  | CG |  | DEMA-CG
| P | 1 |  | CG |  | DEMA-CG
| P | 1 |  | CG |  | DEMA-CG
| P | 1 |  | CG |  | DEMA-CG
| P | 1 |  | CG |  | DEMA-CG
| P | 1 |  | CG |  | CTAA-CG
| P | 1 |  | CG |  | CTAA-CG
| P | 1 |  | CG |  | CTAA-CG
| P | 1 |  | CG |  | CTAA-CG
| P | 1 |  | CG |  | CLIE-CG
| P | 1 |  | CG |  | CLIE-CG
| P | 1 |  | CG |  | CLIE-CG
| P | 1 |  | CE |  | CIRA-CE
| P | 1 |  | CE |  | CIRA-CE
| P | 1 |  | CC |  | BACB-CC
| P | 1 |  | CC |  | APMA-CC
| P | 1 |  | CE |  | AERC-CE
| P | 1 |  | CE |  | AERC-CE
| P | 1 |  | CG |  | AELA-CG
| P | 1 |  | CA |  | AELA-CA
| P | 1 |  | CA |  | AELA-CA
| P | 1 |  | CA |  | AELA-CA
| P | 1 |  | CA |  | AELA-CA
| P | 1 |  | PB |  | ADOA-PB
[5 empty] | Vetusté | [6 empty] | CRITICITE DU MATERIEL
[5 empty] | 1 = Mauvais | [6 empty] | 1 = Faible
[5 empty] | 2= Usuel | [6 empty] | 2 = Moyenne
[5 empty] | 3 = bon | [6 empty] | 3 = Forte

## GIF 230
[22 empty] | ETAT DU MATERIEL |  |  | CRITICITE DU MATERIEL
Equipement | Equip. partic. | Niveau | Code Equipement père | Domaine | Libellé domaine | Fam. Equip. | Libellé Fam.Eqt | Code site | Libellé site | Bât. | Libellé bât | Zone | Libellé zone | Local | Libellé local | Etat santé | Marque | Référence | Modèle | Puissance | Débit | Vétusté | Fonctionnement | Durée de vie résiduelle | Fréquense du risque | Gravité | Détection du risque
Aéroréfrigérant GF Trane | P | 1 |  | CA | CVC RECUPERATION | CLIM-CA | Unité de condensation air | GIF | Campus Gif sur Yvette | GIF230 | Bâtiment GIF 230 | N02 | Niveau 2 | 23AN02-165 | terrasse |  | Trane |  |  |  |  | 43 | Oui | 43 | 21 | 64 | 64
Aéroréfrigérant GF Carrier | P | 1 |  | CA | CVC RECUPERATION | CLIM-CA | Unité de condensation air | GIF | Campus Gif sur Yvette | GIF230 | Bâtiment GIF 230 | N02 | Niveau 2 | 23AN02-165 | terrasse |  | Carrier |  |  |  |  | 43 | Oui | 43 | 21 | 64 | 64
CTA VS1,VS2,VS3 | P | 1 |  | CG | CVC TRAITEMENT D'AIR | CTAA-CG | CTA Simple flux-CG | GIF | Campus Gif sur Yvette | GIF230 | Bâtiment GIF 230 | S01 | Niveau -1 | 23AS01-159 | sous marin | [6 empty] | 64 | Oui | 64 | 21 | 64 | 64
ENS - Radiateurs | P | 1 |  | CE | CVC CHAUFFAGE | RADA-CE | Radiateur | GIF | Campus Gif sur Yvette | GIF230 | Bâtiment GIF 230 | TNX | Tous niveaux | B23ATNX254 | b | 1 | [5 empty] | 64 | Oui | 64 | 21 | 64 | 64
ens luminrs serres (10Lampes/compar) | P | 1 |  | EA | ELECTRICITE BASSE TENSION | LUMA-EA | Eclairage | GIF | Campus Gif sur Yvette | GIF230 | Bâtiment GIF 230 | N00 | Niveau 0 | 23AN00-164 | serre | [6 empty] | 21 | Oui | 21 | 64 | 64 | 64
ensemble supervision | P | 1 |  | GA | GTC GTB | ATMA-GA | Automate | GIF | Campus Gif sur Yvette | GIF230 | Bâtiment GIF 230 | N00 | Niveau 0 | 23AN00-164 | serre |  | Honeywell |  |  |  |  | 21 | Oui | 21 | 64 | 64 | 64
Armoire électrique | P | 1 |  | CG | CVC TRAITEMENT D'AIR | AELA-CG | Armoire électrique L-CG | GIF | Campus Gif sur Yvette | GIF230 | Bâtiment GIF 230 | N00 | Niveau 0 | 23AN00-164 | serre | [6 empty] | 21 | Oui | 21 | 64 | 64 | 64
ens luminrs serres (10Lampes/compar) | P | 1 |  | EA | ELECTRICITE BASSE TENSION | LUMA-EA | Eclairage | GIF | Campus Gif sur Yvette | GIF230 | Bâtiment GIF 230 | N00 | Niveau 0 | 23AN00-164 | serre | [6 empty] | 21 | Oui | 21 | 64 | 64 | 64
Vnn 3V&srv Mtr cct EC Vtlo cvctr cling | P | 1 |  | CE | CVC CHAUFFAGE | REGA-CE | Régulation L-CE | GIF | Campus Gif sur Yvette | GIF230 | Bâtiment GIF 230 | N00 | Niveau 0 | 23AN00-164 | serre |  | Honeywell |  |  |  |  | 21 | Oui | 21 | 64 | 64 | 64
Ventilo convecteur cooling | P | 1 |  | CG | CVC TRAITEMENT D'AIR | VCOA-CG | Ventilo-conv carrossé | GIF | Campus Gif sur Yvette | GIF230 | Bâtiment GIF 230 | N00 | Niveau 0 | 23AN00-164 | serre | [6 empty] | 21 | Oui | 21 | 64 | 64 | 64
Pmp cct EC ventilo convecteur cooling | P | 1 |  | CG | CVC TRAITEMENT D'AIR | VCOA-CG | Ventilo-conv carrossé | GIF | Campus Gif sur Yvette | GIF230 | Bâtiment GIF 230 | N00 | Niveau 0 | 23AN00-164 | serre |  | Wilo |  |  |  |  | 21 | Oui | 21 | 64 | 64 | 64
Pompe de traitement et bac javel | P | 1 |  | PB | PLOMBERIE EAU FROIDE TRAITEE | PPDA-PB | Pompe doseuse et bac L-PB | GIF | Campus Gif sur Yvette | GIF230 | Bâtiment GIF 230 | N00 | Niveau 0 | G230N0-161 | local effluent | [6 empty] | 64 | Oui | 64 | 21 | 64 | 64
Automate traitement effluents | P | 1 |  | PE | PLOMBERIE ASSAINISSEMENT | AELA-PE | Armoire électrique L-PE | GIF | Campus Gif sur Yvette | GIF230 | Bâtiment GIF 230 | N00 | Niveau 0 | G230N0-161 | local effluent |  | Honeywell |  |  |  |  | 64 | Oui | 64 | 21 | 64 | 64
Armoire electrique | P | 1 |  | PE | PLOMBERIE ASSAINISSEMENT | AELA-PE | Armoire électrique L-PE | GIF | Campus Gif sur Yvette | GIF230 | Bâtiment GIF 230 | N00 | Niveau 0 | G230N0-161 | local effluent | [6 empty] | 64 | Oui | 64 | 21 | 64 | 64
Ensemble vannes circuit effluents | P | 1 |  | PB | PLOMBERIE EAU FROIDE TRAITEE | VANA-PB | Robinet et vanne L-PB | GIF | Campus Gif sur Yvette | GIF230 | Bâtiment GIF 230 | N00 | Niveau 0 | G230N0-161 | local effluent | [7 empty] | Oui
Ensemble vannes EC | P | 1 |  | CE | CVC CHAUFFAGE | VANA-CE | Robinet et vanne L-CE | GIF | Campus Gif sur Yvette | GIF230 | Bâtiment GIF 230 | S01 | Niveau -1 | 23AS01-160 | Sous station EC bât 23A | [7 empty] | Oui
Vnns 2V&srv Mtr rgl cct aéro.GF Crrier | P | 1 |  | CA | CVC RECUPERATION | REGA-CA | Régulation L-CA | GIF | Campus Gif sur Yvette | GIF230 | Bâtiment GIF 230 | S01 | Niveau -1 | 23AS01-155 | Local froid |  | Belimo |  | GR24 A-MP-R |  |  |  | Oui
Extracteur LT GF | P | 1 |  | CH | CVC VENTILATIONS EXTRACTIONS | VENA-CH | Ventil. tirage méc. L-CH | GIF | Campus Gif sur Yvette | GIF230 | Bâtiment GIF 230 | S01 | Niveau -1 | 23AS01-153 | LT GF |  | France AIR |  | SIRUS |  |  | 64 | Oui | 64 | 21 | 43 | 64
Vase d'expansion circuit EG GFn°02 | P | 1 |  | CC | CVC EAU GLACEE | MDPA-CC | Vase expansion compr. L-CC | GIF | Campus Gif sur Yvette | GIF230 | Bâtiment GIF 230 | S01 | Niveau -1 | 23AS01-155 | Local froid |  | FLAMCO |  | 10L |  |  |  | Oui
Vase d'exp cct EG primaire GF Carrier | P | 1 |  | CC | CVC EAU GLACEE | MDPA-CC | Vase expansion compr. L-CC | GIF | Campus Gif sur Yvette | GIF230 | Bâtiment GIF 230 | S01 | Niveau -1 | 23AS01-155 | Local froid |  | ZILMET | [5 empty] | Oui
Vase d'expansion circuit aéro.GF Trane | P | 1 |  | CA | CVC RECUPERATION | MDPA-CA | Vase expansion compr. L-CA | GIF | Campus Gif sur Yvette | GIF230 | Bâtiment GIF 230 | S01 | Niveau -1 | 23AS01-155 | Local froid |  | Varem |  | 50 litres M024A-CE |  |  |  | Oui
Vase d'exp cct refroid GF Carrier | P | 1 |  | CA | CVC RECUPERATION | MDPA-CA | Vase expansion compr. L-CA | GIF | Campus Gif sur Yvette | GIF230 | Bâtiment GIF 230 | S01 | Niveau -1 | 23AS01-155 | Local froid |  | FLAMCO |  | 16959 |  |  |  | Oui
Pompes doubles circuit EG réseau BT22 | P | 1 |  | CC | CVC EAU GLACEE | PPEE-CC | Ppe in-line verticale L-CC | GIF | Campus Gif sur Yvette | GIF230 | Bâtiment GIF 230 | S01 | Niveau -1 | 23AS01-155 | Local froid |  | Wilo |  | TOP-DP50/7 |  |  | 64 | Oui | 64 | 21 | 43 | 64
Pompes double circuit EG enceintes | P | 1 |  | CC | CVC EAU GLACEE | PPEE-CC | Ppe in-line verticale L-CC | GIF | Campus Gif sur Yvette | GIF230 | Bâtiment GIF 230 | S01 | Niveau -1 | 23AS01-155 | Local froid |  | Wilo |  | ATS IPL40 |  |  | 21 | Oui | 21 | 21 | 43 | 64
Pompes dble cct EG échang refroid | P | 1 |  | CC | CVC EAU GLACEE | PPEE-CC | Ppe in-line verticale L-CC | GIF | Campus Gif sur Yvette | GIF230 | Bâtiment GIF 230 | S01 | Niveau -1 | 23AS01-155 | Local froid |  | Wilo |  | BM-65/125-2.2/2 |  |  | 21 | Oui | 21 | 21 | 43 | 64
Pompe double circuit EG GF n°02 | P | 1 |  | CC | CVC EAU GLACEE | PPEE-CC | Ppe in-line verticale L-CC | GIF | Campus Gif sur Yvette | GIF230 | Bâtiment GIF 230 | S01 | Niveau -1 | 23AS01-155 | Local froid |  | Wilo |  | DPN80/250 5.5/4 |  |  | 21 | Oui | 21 | 21 | 43 | 64
Pmps dbles cct EG Rs ambce enceintschg | P | 1 |  | CC | CVC EAU GLACEE | PPEE-CC | Ppe in-line verticale L-CC | GIF | Campus Gif sur Yvette | GIF230 | Bâtiment GIF 230 | S01 | Niveau -1 | 23AS01-155 | Local froid |  | Wilo |  | MP65/125-2.2/2 |  |  | 21 | Oui | 21 | 21 | 43 | 64
Pompes dbles cct refroid GF Carrier | P | 1 |  | CA | CVC RECUPERATION | PPEE-CA | Ppe in-line verticale L-CA | GIF | Campus Gif sur Yvette | GIF230 | Bâtiment GIF 230 | S01 | Niveau -1 | 23AS01-155 | Local froid |  | Wilo |  | DPN 80/250 |  |  | 64 | Oui | 64 | 21 | 43 | 64
Pompe double circuit aéro.GF Trane | P | 1 |  | CA | CVC RECUPERATION | PPEE-CA | Ppe in-line verticale L-CA | GIF | Campus Gif sur Yvette | GIF230 | Bâtiment GIF 230 | S01 | Niveau -1 | 23AS01-155 | Local froid |  | Wilo |  | DPN 80/250 |  |  | 64 | Oui | 64 | 21 | 43 | 64
Vanne 3V et Srv Mtr cct aéro.GF Trane | P | 1 |  | CA | CVC RECUPERATION | REGA-CA | Régulation L-CA | GIF | Campus Gif sur Yvette | GIF230 | Bâtiment GIF 230 | S01 | Niveau -1 | 23AS01-155 | Local froid |  | Belimo |  | H7100N |  |  |  | Oui
Ensemble vannes circuit EG | P | 1 |  | CC | CVC EAU GLACEE | VANA-CC | Robinet et vanne L-CC | GIF | Campus Gif sur Yvette | GIF230 | Bâtiment GIF 230 | S01 | Niveau -1 | 23AS01-155 | Local froid |  | SFERACO |  | 6092MP |  |  |  | Oui
Grpe frigorique production EG Carrier | P | 1 |  | CC | CVC EAU GLACEE | GFRF-CC | Groupe froid vis ouvert | GIF | Campus Gif sur Yvette | GIF230 | Bâtiment GIF 230 | S01 | Niveau -1 | 23AS01-155 | Local froid |  | Carrier |  | 30HXC | 500kW |  | 43 | Oui | 43 | 43 | 64 | 64
Groupe froid n°02 production EG | P | 1 |  | CC | CVC EAU GLACEE | GFRF-CC | Groupe froid vis ouvert | GIF | Campus Gif sur Yvette | GIF230 | Bâtiment GIF 230 | S01 | Niveau -1 | 23AS01-155 | Local froid |  | Trane |  | RTWA / R404a 68kg | 380kW |  | 21 | Oui | 21 | 43 | 64 | 64
Filtres circuit réseaux EG GF Carrier | P | 1 |  | CC | CVC EAU GLACEE | FIED-CC | Filttre à tamis L-CC | GIF | Campus Gif sur Yvette | GIF230 | Bâtiment GIF 230 | S01 | Niveau -1 | 23AS01-155 | Local froid | [7 empty] | Oui
Filtre circuit EG GF Trane | P | 1 |  | CC | CVC EAU GLACEE | FIED-CC | Filttre à tamis L-CC | GIF | Campus Gif sur Yvette | GIF230 | Bâtiment GIF 230 | S01 | Niveau -1 | 23AS01-155 | Local froid | [7 empty] | Oui
fltr tamis cct refroid GF Carrier | P | 1 |  | CA | CVC RECUPERATION | FIED-CA | Filttre à tamis L-CA | GIF | Campus Gif sur Yvette | GIF230 | Bâtiment GIF 230 | S01 | Niveau -1 | 23AS01-155 | Local froid | [7 empty] | Oui
Filtre circuit aéro.GF Trane | P | 1 |  | CA | CVC RECUPERATION | FIED-CA | Filttre à tamis L-CA | GIF | Campus Gif sur Yvette | GIF230 | Bâtiment GIF 230 | S01 | Niveau -1 | 23AS01-155 | Local froid |  |  |  | DN125 |  |  |  | Oui
Filtres circuit eau adoucie | P | 1 |  | PB | PLOMBERIE EAU FROIDE TRAITEE | FIEC-PB | Filtre micrometrique L-PB | GIF | Campus Gif sur Yvette | GIF230 | Bâtiment GIF 230 | S01 | Niveau -1 | 23AS01-155 | Local froid |  | CINTROPUR | [5 empty] | Oui
ens vannes cct de refroid GF Trane | P | 1 |  | CA | CVC RECUPERATION | VANA-CA | Robinet et vanne L-CA | GIF | Campus Gif sur Yvette | GIF230 | Bâtiment GIF 230 | S01 | Niveau -1 | 23AS01-155 | Local froid |  | SFERACO |  | 6092MP |  |  |  | Oui
Disconnecteur arrivée eau brute | P | 1 |  | PA | PLOMBERIE EAU FROIDE | DISA-PA | Disconnecteur BA L-PA | GIF | Campus Gif sur Yvette | GIF230 | Bâtiment GIF 230 | S01 | Niveau -1 | 23AS01-155 | Local froid |  | Socla |  | ba 4760 |  |  |  | Oui
Capteur détection fréon GF Trane | P | 1 |  | CC | CVC EAU GLACEE | DETD-CC | Détection Fréon | GIF | Campus Gif sur Yvette | GIF230 | Bâtiment GIF 230 | S01 | Niveau -1 | 23AS01-155 | Local froid |  | HONEYWELL |  | TPWM4220 |  |  | 64 | Oui | 64 | 21 | 64 | 64
Capteur detection gaz GF Carrier | P | 1 |  | CC | CVC EAU GLACEE | DETD-CC | Détection Fréon | GIF | Campus Gif sur Yvette | GIF230 | Bâtiment GIF 230 | S01 | Niveau -1 | 23AS01-155 | Local froid |  | HONEYWELL |  | TPWM4220 |  |  | 64 | Oui | 64 | 21 | 64 | 64
Débitmétre refroidissement GF | P | 1 |  | CA | CVC RECUPERATION | CAPA-CA | Capteur Pres Therm HR L-CA | GIF | Campus Gif sur Yvette | GIF230 | Bâtiment GIF 230 | S01 | Niveau -1 | 23AS01-155 | Local froid |  | Krohne |  | AQUAFLUX 070 |  |  |  | Oui
Bache tampon circuit EG GF Carrier | P | 1 |  | CC | CVC EAU GLACEE | BACB-CC | Bâche E.Glacée | GIF | Campus Gif sur Yvette | GIF230 | Bâtiment GIF 230 | S01 | Niveau -1 | 23AS01-155 | Local froid |  | MDTC 900L |  | 12012002 |  |  | 64 | Oui | 64 | 21 | 43 | 64
Arm électrique sous station technique | P | 1 |  | CC | CVC EAU GLACEE | AELA-CC | Armoire électrique L-CC | GIF | Campus Gif sur Yvette | GIF230 | Bâtiment GIF 230 | S01 | Niveau -1 | 23AS01-155 | Local froid |  | SEMI |  |  |  |  | 21 | Oui | 21 | 21 | 64 | 64
Arm électrique GF et pompes n°02 trane | P | 1 |  | CC | CVC EAU GLACEE | AELA-CC | Armoire électrique L-CC | GIF | Campus Gif sur Yvette | GIF230 | Bâtiment GIF 230 | S01 | Niveau -1 | 23AS01-155 | Local froid |  | SAREL |  | 18500 |  |  | 21 | Oui | 21 | 21 | 64 | 64
Adoucisseur et bac a sel | P | 1 |  | PB | PLOMBERIE EAU FROIDE TRAITEE | ADOA-PB | Adoucisseur | GIF | Campus Gif sur Yvette | GIF230 | Bâtiment GIF 230 | S01 | Niveau -1 | 23AS01-155 | Local froid |  | BWT |  | AQUA CLEAN CT |  |  | 64 | Oui | 64 | 21 | 21 | 64
Compteur eau adoucie | P | 1 |  | PB | PLOMBERIE EAU FROIDE TRAITEE | CPTC-PB | Compteur eau L-PB | GIF | Campus Gif sur Yvette | GIF230 | Bâtiment GIF 230 | S01 | Niveau -1 | 23AS01-155 | Local froid |  | PMK20 |  | 089117.02 |  |  |  | Oui
ens vannes cct de refroid GF Carrier | P | 1 |  | CA | CVC RECUPERATION | VANA-CA | Robinet et vanne L-CA | GIF | Campus Gif sur Yvette | GIF230 | Bâtiment GIF 230 | S01 | Niveau -1 | 23AS01-155 | Local froid |  | MVP |  | DN 125 PN 10 |  |  |  | Oui
ensemble aérations faitieres | P | 1 |  | CG | CVC TRAITEMENT D'AIR | REMA-CG | Registre motorisé L-CG | GIF | Campus Gif sur Yvette | GIF230 | Bâtiment GIF 230 | N00 | Niveau 0 | 23AN00-164 | serre | [7 empty] | Oui
Vanne 3voies et servo moteur cct EC | P | 1 |  | CE | CVC CHAUFFAGE | REGA-CE | Régulation L-CE | GIF | Campus Gif sur Yvette | GIF230 | Bâtiment GIF 230 | S01 | Niveau -1 | 23AS01-158 | local atelier |  | Honeywell | [5 empty] | Oui
extracteur VE1 | P | 1 |  | CH | CVC VENTILATIONS EXTRACTIONS | VENA-CH | Ventil. tirage méc. L-CH | GIF | Campus Gif sur Yvette | GIF230 | Bâtiment GIF 230 | S01 | Niveau -1 | 23AS01-158 | local atelier | [6 empty] | 64 | Oui | 64 | 21 | 43 | 64
Caisson extracteur VE 2 | P | 1 |  | CH | CVC VENTILATIONS EXTRACTIONS | VENA-CH | Ventil. tirage méc. L-CH | GIF | Campus Gif sur Yvette | GIF230 | Bâtiment GIF 230 | S01 | Niveau -1 | 23AS01-158 | local atelier |  | Sertherm |  |  |  | 5000m3/h | 64 | Oui | 64 | 21 | 43 | 64
Coffret sous sol effluent | P | 1 |  | CE | CVC CHAUFFAGE | AELA-CE | Armoire électrique L-CE | GIF | Campus Gif sur Yvette | GIF230 | Bâtiment GIF 230 | S01 | Niveau -1 | 23AS01-158 | local atelier | [6 empty] | 64 | Oui | 64 | 21 | 64 | 64
Armoire électrique"stefal" | P | 1 |  | CE | CVC CHAUFFAGE | AELA-CE | Armoire électrique L-CE | GIF | Campus Gif sur Yvette | GIF230 | Bâtiment GIF 230 | S01 | Niveau -1 | 23AS01-158 | local atelier | [6 empty] | 64 | Oui | 64 | 21 | 64 | 64
Coff électrique n°01 trtmnt des eaux | P | 1 |  | PE | PLOMBERIE ASSAINISSEMENT | AELA-PE | Armoire électrique L-PE | GIF | Campus Gif sur Yvette | GIF230 | Bâtiment GIF 230 | S01 | Niveau -1 | 23AS01-158 | local atelier | [6 empty] | 43 | Oui | 43 | 21 | 64 | 64
Automate regulation effluents n°18 | P | 1 |  | PE | PLOMBERIE ASSAINISSEMENT | AELA-PE | Armoire électrique L-PE | GIF | Campus Gif sur Yvette | GIF230 | Bâtiment GIF 230 | S01 | Niveau -1 | 23AS01-158 | local atelier |  | Honeywell |  |  |  |  | 64 | Oui | 64 | 21 | 64 | 64
Pompe double circuit chauffage | P | 1 |  | CE | CVC CHAUFFAGE | CIRA-CE | Circulateur rot. noyé L-CE | GIF | Campus Gif sur Yvette | GIF230 | Bâtiment GIF 230 | S01 | Niveau -1 | 23AS01-158 | local atelier |  | Salmson |  | DCX65-90 |  |  | 64 | Oui | 64 | 21 | 43 | 64
Pompe double circuit EC zone SUD | P | 1 |  | CE | CVC CHAUFFAGE | CIRA-CE | Circulateur rot. noyé L-CE | GIF | Campus Gif sur Yvette | GIF230 | Bâtiment GIF 230 | S01 | Niveau -1 | 23AS01-158 | local atelier |  | Salmson |  | DCX50-90 |  |  | 64 | Oui | 64 | 21 | 43 | 64
Pompe double circuit EC | P | 1 |  | CE | CVC CHAUFFAGE | CIRA-CE | Circulateur rot. noyé L-CE | GIF | Campus Gif sur Yvette | GIF230 | Bâtiment GIF 230 | S01 | Niveau -1 | 23AS01-158 | local atelier |  | Salmson |  | DCX50-90 |  |  | 64 | Oui | 64 | 21 | 43 | 64
Cuve de recupération effluents serres | P | 1 |  | PE | PLOMBERIE ASSAINISSEMENT | BRGB-PE | Bac à fécules | GIF | Campus Gif sur Yvette | GIF230 | Bâtiment GIF 230 | S01 | Niveau -1 | 23AS01-158 | local atelier | [6 empty] | 64 | Oui | 64 | 21 | 64 | 64
Compteur energie 23A | P | 1 |  | CE | CVC CHAUFFAGE | APMA-CE | Appareil de mesure L-CE | GIF | Campus Gif sur Yvette | GIF230 | Bâtiment GIF 230 | S01 | Niveau -1 | 23AS01-158 | local atelier |  | Itron |  | CF800 |  |  |  | Oui
Compresseur d'air | P | 1 |  | FA | AIR COMPRIME | AICA-FA | Comp. piston lubrifié L-FA | GIF | Campus Gif sur Yvette | GIF230 | Bâtiment GIF 230 | S01 | Niveau -1 | 23AS01-158 | local atelier |  | Creyssensac |  | LT200 |  |  |  | Oui
Pompe double cct EG refroidissement | P | 1 |  | CC | CVC EAU GLACEE | CIRB-CC | Circulateur garniture L-CC | GIF | Campus Gif sur Yvette | GIF230 | Bâtiment GIF 230 | S01 | Niveau -1 | 23AS01-158 | local atelier |  | Wilo |  | DPL65/115 |  |  | 43 | Oui | 43 | 21 | 64 | 64
Pompe Eau glacée | P | 1 |  | CC | CVC EAU GLACEE | CIRB-CC | Circulateur garniture L-CC | GIF | Campus Gif sur Yvette | GIF230 | Bâtiment GIF 230 | S01 | Niveau -1 | 23AS01-158 | local atelier |  | Salmson |  | Jrc405-2773 |  |  | 43 | Oui | 43 | 21 | 64 | 64
Variateur moteur VS1 | P | 1 |  | CG | CVC TRAITEMENT D'AIR | DEMA-CG | Démarreur Vari électr L-CG | GIF | Campus Gif sur Yvette | GIF230 | Bâtiment GIF 230 | S01 | Niveau -1 | 23AS01-158 | local atelier |  | Schneider |  | HVAC |  |  | 64 | Oui | 64 | 21 | 43 | 64
échang cct EG eau de refroidissement | P | 1 |  | CC | CVC EAU GLACEE | ECHA-CC | Ech. plaques jointées L-CC | GIF | Campus Gif sur Yvette | GIF230 | Bâtiment GIF 230 | S01 | Niveau -1 | 23AS01-158 | local atelier |  | Cetetherm |  | EP7795/01 |  |  | 64 | Oui | 64 | 21 | 64 | 64
Vanne 3voies et servo Mtr cct EC VS1 | P | 1 |  | CE | CVC CHAUFFAGE | REGA-CE | Régulation L-CE | GIF | Campus Gif sur Yvette | GIF230 | Bâtiment GIF 230 | S01 | Niveau -1 | 23AS01-158 | local atelier |  | Landis Gyr | [5 empty] | Oui
Vanne 3voies et servo Mtr cct EG VS1 | P | 1 |  | CC | CVC EAU GLACEE | REGA-CC | Régulation L-CC | GIF | Campus Gif sur Yvette | GIF230 | Bâtiment GIF 230 | S01 | Niveau -1 | 23AS01-158 | local atelier |  | Landis Gyr | [5 empty] | Oui
Pompe de relevage des effluents | P | 1 |  | PE | PLOMBERIE ASSAINISSEMENT | PPEC-PE | Pompe relevage & Puisard | GIF | Campus Gif sur Yvette | GIF230 | Bâtiment GIF 230 | S01 | Niveau -1 | 23AS01-158 | local atelier |  | Grundfos |  |  |  |  | 64 | Oui | 64 | 21 | 64 | 64
Pompe bache effluent | P | 1 |  | PE | PLOMBERIE ASSAINISSEMENT | PPEB-PE | Ppe multicellulaire L-PE | GIF | Campus Gif sur Yvette | GIF230 | Bâtiment GIF 230 | S01 | Niveau -1 | 23AS01-158 | local atelier | [6 empty] | 64 | Oui | 64 | 21 | 64 | 64
Vanne 3V et servo Mtr cct EG refroid | P | 1 |  | CC | CVC EAU GLACEE | REGA-CC | Régulation L-CC | GIF | Campus Gif sur Yvette | GIF230 | Bâtiment GIF 230 | S01 | Niveau -1 | 23AS01-158 | local atelier |  | Honeywell | [5 empty] | Oui
Vase d'exp cct EG refroidissement | P | 1 |  | CC | CVC EAU GLACEE | MDPA-CC | Vase expansion compr. L-CC | GIF | Campus Gif sur Yvette | GIF230 | Bâtiment GIF 230 | S01 | Niveau -1 | 23AS01-158 | local atelier |  | Flexcon |  | 25litres |  |  |  | Oui
Vanne 3Voies et Srv Mtr cct EC Res SUD | P | 1 |  | CE | CVC CHAUFFAGE | REGA-CE | Régulation L-CE | GIF | Campus Gif sur Yvette | GIF230 | Bâtiment GIF 230 | S01 | Niveau -1 | 23AS01-158 | local atelier |  | Honeywell | [5 empty] | Oui
Osmoseur et filtres | P | 1 |  | PB | PLOMBERIE EAU FROIDE TRAITEE | OSMA-PB | Osmoseur | GIF | Campus Gif sur Yvette | GIF230 | Bâtiment GIF 230 | N00 | Niveau 0 | 23AN00-163 | logette s3 |  | Elga |  | 75litres |  |  | 21 | Oui | 21 | 64 | 64 | 64
luminrs enceinte clim (nbres28/unit) | P | 1 |  | CG | CVC TRAITEMENT D'AIR | CLIE-CG | Armoire climatisation E G | GIF | Campus Gif sur Yvette | GIF230 | Bâtiment GIF 230 | N00 | Niveau 0 | 23AN00-163 | logette s3 |  | Alto |  | F25t8/tl841 |  |  | 21 | Oui | 21 | 64 | 64 | 64
luminrs enceinte clim (nbres 40/unit) | P | 1 |  | CG | CVC TRAITEMENT D'AIR | CLIE-CG | Armoire climatisation E G | GIF | Campus Gif sur Yvette | GIF230 | Bâtiment GIF 230 | N00 | Niveau 0 | 23AN00-163 | logette s3 |  | Philips |  |  |  |  | 43 | Oui | 43 | 64 | 64 | 64
Enceinte climatisée | P | 1 |  | CG | CVC TRAITEMENT D'AIR | CLIE-CG | Armoire climatisation E G | GIF | Campus Gif sur Yvette | GIF230 | Bâtiment GIF 230 | N00 | Niveau 0 | 23AN00-163 | logette s3 |  | Percival |  | PGC-7L2 |  |  | 43 | Oui | 43 | 64 | 64 | 64
Enceinte climatisée | P | 1 |  | CG | CVC TRAITEMENT D'AIR | CLIE-CG | Armoire climatisation E G | GIF | Campus Gif sur Yvette | GIF230 | Bâtiment GIF 230 | N00 | Niveau 0 | 23AN00-163 | logette s3 |  | Percival |  | PGC-20L1 |  |  | 43 | Oui | 43 | 64 | 64 | 64
centrale de détection CO2 et capteurs | P | 1 |  | CC | CVC EAU GLACEE | DETD-CC | Détection Fréon | GIF | Campus Gif sur Yvette | GIF230 | Bâtiment GIF 230 | N00 | Niveau 0 | 23AN00-163 | logette s3 |  | Oldham |  |  |  |  | 21 | Oui | 21 | 64 | 64 | 64
Pompe osmoseur | P | 1 |  | PB | PLOMBERIE EAU FROIDE TRAITEE | PPEB-PB | Ppe multicellulaire L-PB | GIF | Campus Gif sur Yvette | GIF230 | Bâtiment GIF 230 | N00 | Niveau 0 | 23AN00-163 | logette s3 |  | Grundfos |  |  |  |  | 43 | Oui | 43 | 64 | 64 | 64
Automates des enceintes climatisées | P | 1 |  | CC | CVC EAU GLACEE | REGA-CC | Régulation L-CC | GIF | Campus Gif sur Yvette | GIF230 | Bâtiment GIF 230 | N00 | Niveau 0 | 23AN00-163 | l ocal logette s3 |  | Siemens |  |  |  |  | 21 | Oui | 21 | 64 | 64 | 64
enss luminrs des logettes (nbres 72) | P | 1 |  | EA | ELECTRICITE BASSE TENSION | LUMA-EA | Eclairage | GIF | Campus Gif sur Yvette | GIF230 | Bâtiment GIF 230 | N00 | Niveau 0 | G230N0-162 | logette s2 |  | Osram |  | L58/W/77 |  |  | 21 | Oui | 21 | 64 | 64 | 64
Manchettes soufflages logettes | P | 1 |  | CG | CVC TRAITEMENT D'AIR | BOUA-CG | Bouches de soufflage L-CG | GIF | Campus Gif sur Yvette | GIF230 | Bâtiment GIF 230 | N00 | Niveau 0 | G230N0-162 | logette s2 |  | ATC |  |  |  |  | 43 | Oui | 43 | 64 | 64 | 64
caisson de clim cellules logettes | P | 1 |  | CG | CVC TRAITEMENT D'AIR | CTAB-CG | CTA zone contrôlée | GIF | Campus Gif sur Yvette | GIF230 | Bâtiment GIF 230 | N00 | Niveau 0 | G230N0-162 | logette s2 |  | AIRCOLO |  | MISTRAL 50 |  |  | 43 | Oui | 43 | 64 | 64 | 64
humidificateurs des logettes | P | 1 |  | CG | CVC TRAITEMENT D'AIR | HUMA-CG | Humidificateur eau laveur | GIF | Campus Gif sur Yvette | GIF230 | Bâtiment GIF 230 | N00 | Niveau 0 | G230N0-162 | logette s2 |  | Henssler |  |  |  |  | 43 | Oui | 43 | 64 | 64 | 64
Vnns 3V&srv Mtr cct EG trt air lgtt | P | 1 |  | CC | CVC EAU GLACEE | REGA-CC | Régulation L-CC | GIF | Campus Gif sur Yvette | GIF230 | Bâtiment GIF 230 | N00 | Niveau 0 | G230N0-162 | local logette s2 |  | TESBE |  | SBCW602N |  |  | 21 | Oui | 21 | 64 | 64 | 64
Pompe de relevage fosse | P | 1 |  | PE | PLOMBERIE ASSAINISSEMENT | PPEC-PE | Pompe relevage & Puisard | GIF | Campus Gif sur Yvette | GIF230 | Bâtiment GIF 230 | S01 | Niveau -1 | 23AS01-160 | Sous station EC bât 23A |  | LAFERT |  | AT71A26081566 |  |  | 64 | Oui | 64 | 21 | 64 | 64
Pompe EC n°02 | P | 1 |  | CE | CVC CHAUFFAGE | PPEA-CE | Pompe sur socle L-CE | GIF | Campus Gif sur Yvette | GIF230 | Bâtiment GIF 230 | S01 | Niveau -1 | 23AS01-160 | Sous station EC bât 23A |  | WILO |  | 2191/392/20W38 |  |  | 64 | Oui | 64 | 21 | 43 | 64
Pompe EC n°01 | P | 1 |  | CE | CVC CHAUFFAGE | PPEA-CE | Pompe sur socle L-CE | GIF | Campus Gif sur Yvette | GIF230 | Bâtiment GIF 230 | S01 | Niveau -1 | 23AS01-160 | Sous station EC bât 23A |  | WILO |  | 2191/392/20W38 |  |  | 64 | Oui | 64 | 21 | 43 | 64
Maint de prss & bache cct EC second | P | 1 |  | CE | CVC CHAUFFAGE | MDPB-CE | Maintien pression L-CE | GIF | Campus Gif sur Yvette | GIF230 | Bâtiment GIF 230 | S01 | Niveau -1 | 23AS01-160 | Sous station EC bât 23A |  | Magnum |  | Magxipress |  |  | 64 | Oui | 64 | 21 | 43 | 64
Vase d'expansion | P | 1 |  | CE | CVC CHAUFFAGE | MDPA-CE | Vase expansion compr. L-CE | GIF | Campus Gif sur Yvette | GIF230 | Bâtiment GIF 230 | S01 | Niveau -1 | 23AS01-156 | chaufferie |  | Flexcon |  | 50 litres |  |  |  | Oui
Filtre tamis primaire EC | P | 1 |  | CE | CVC CHAUFFAGE | FIED-CE | Filttre à tamis L-CE | GIF | Campus Gif sur Yvette | GIF230 | Bâtiment GIF 230 | S01 | Niveau -1 | 23AS01-160 | Sous station EC bât 23A |  | CGR |  | DN 125/PN16 |  |  |  | Oui
Compteur energie circuit EC | P | 1 |  | CE | CVC CHAUFFAGE | APMA-CE | Appareil de mesure L-CE | GIF | Campus Gif sur Yvette | GIF230 | Bâtiment GIF 230 | S01 | Niveau -1 | 23AS01-160 | Sous station EC bât 23A |  | Itron |  | CF800 |  |  |  | Oui
Echangeur EC n°02 | P | 1 |  | CE | CVC CHAUFFAGE | ECHA-CE | Ech. plaques jointées L-CE | GIF | Campus Gif sur Yvette | GIF230 | Bâtiment GIF 230 | S01 | Niveau -1 | 23AS01-160 | Sous station EC bât 23A |  | Barriquand |  | UFX26 |  |  | 64 | Oui | 64 | 21 | 64 | 64
Armoire électrique | P | 1 |  | CE | CVC CHAUFFAGE | AELA-CE | Armoire électrique L-CE | GIF | Campus Gif sur Yvette | GIF230 | Bâtiment GIF 230 | S01 | Niveau -1 | 23AS01-160 | Sous station EC bât 23A |  | SCHNEIDER |  |  |  |  | 64 | Oui | 64 | 21 | 64 | 64
Echangeur EC n°01 | P | 1 |  | CE | CVC CHAUFFAGE | ECHA-CE | Ech. plaques jointées L-CE | GIF | Campus Gif sur Yvette | GIF230 | Bâtiment GIF 230 | S01 | Niveau -1 | 23AS01-160 | Sous station EC bât 23A |  | Barriquand |  | UFX26 |  |  | 64 | Oui | 64 | 21 | 64 | 64
Disconnecteur | P | 1 |  | PA | PLOMBERIE EAU FROIDE | DISA-PA | Disconnecteur BA L-PA | GIF | Campus Gif sur Yvette | GIF230 | Bâtiment GIF 230 | S01 | Niveau -1 | 23AS01-160 | Sous station EC bât 23A |  | WATT |  | BABM020 |  |  |  | Oui
Extracteur ISV laboratoires | P | 1 |  | CH | CVC VENTILATIONS EXTRACTIONS | VENA-CH | Ventil. tirage méc. L-CH | GIF | Campus Gif sur Yvette | GIF230 | Bâtiment GIF 230 | S01 | Niveau -1 | 23AS01-154 | Local CTA |  | Hydronic |  | CCH40 |  |  | 64 | Oui | 64 | 21 | 64 | 64
Vanne 3V et servo Mtr cct EC CTA labo | P | 1 |  | CE | CVC CHAUFFAGE | REGA-CE | Régulation L-CE | GIF | Campus Gif sur Yvette | GIF230 | Bâtiment GIF 230 | S01 | Niveau -1 | 23AS01-154 | Local CTA |  | Honeywell |  | ML7420A3006-4 |  |  |  | Oui
Armoire électrique CTA | P | 1 |  | CG | CVC TRAITEMENT D'AIR | AELA-CG | Armoire électrique L-CG | GIF | Campus Gif sur Yvette | GIF230 | Bâtiment GIF 230 | S01 | Niveau -1 | 23AS01-154 | Local CTA |  | Honeywell |  |  |  |  | 64 | Oui | 64 | 21 | 64 | 64
CTA Soufflage | P | 1 |  | CG | CVC TRAITEMENT D'AIR | CTAA-CG | CTA Simple flux-CG | GIF | Campus Gif sur Yvette | GIF230 | Bâtiment GIF 230 | S01 | Niveau -1 | 23AS01-154 | Local CTA |  | Trane |  | CCAXO |  |  | 64 | Oui | 64 | 21 | 64 | 64
Ensembles vannes EC | P | 1 |  | CE | CVC CHAUFFAGE | VANA-CE | Robinet et vanne L-CE | GIF | Campus Gif sur Yvette | GIF230 | Bâtiment GIF 230 | S01 | Niveau -1 | 23AS01-156 | chaufferie | [7 empty] | Oui
Vanne 3V et servo Mtr cct chauffage | P | 1 |  | CE | CVC CHAUFFAGE | REGA-CE | Régulation L-CE | GIF | Campus Gif sur Yvette | GIF230 | Bâtiment GIF 230 | S01 | Niveau -1 | 23AS01-156 | chaufferie d été |  | Honeywell | [5 empty] | Oui
Pompe double circuit primaire EC | P | 1 |  | CE | CVC CHAUFFAGE | CIRA-CE | Circulateur rot. noyé L-CE | GIF | Campus Gif sur Yvette | GIF230 | Bâtiment GIF 230 | S01 | Niveau -1 | 23AS01-156 | chaufferie |  | Wilo |  | TOP S / SD / SV30 / 7RMOT |  |  | 64 | Oui | 64 | 21 | 64 | 64
Groupe de pompe ECS | P | 1 |  | PC | PLOMBERIE EAU CHAUDE SANITAIRE | CIRA-PC | Circulateur rot. noyé L-PC | GIF | Campus Gif sur Yvette | GIF230 | Bâtiment GIF 230 | S01 | Niveau -1 | 23AS01-157 | chaufferie été |  | Salmson |  | GIM V2-150-4 |  |  | 21 | Oui | 21 | 21 | 64 | 64
Vanne 3 voies et servo moteur ECS | P | 1 |  | PC | PLOMBERIE EAU CHAUDE SANITAIRE | REGA-PC | Régulation L-PC | GIF | Campus Gif sur Yvette | GIF230 | Bâtiment GIF 230 | S01 | Niveau -1 | 23AS01-157 | chaufferie été |  | Landis Gyr |  | SKF32-51 |  |  |  | Oui
Ballon | P | 1 |  | PC | PLOMBERIE EAU CHAUDE SANITAIRE | BACC-PC | Ballon de stockage ECS | GIF | Campus Gif sur Yvette | GIF230 | Bâtiment GIF 230 | S01 | Niveau -1 | 23AS01-157 | chaufferie été |  | Wiessmann |  | 3001-427 |  |  |  | Oui
Compteur eau froide | P | 1 |  | PA | PLOMBERIE EAU FROIDE | CPTC-PA | Compteur eau L-PA | GIF | Campus Gif sur Yvette | GIF230 | Bâtiment GIF 230 | S01 | Niveau -1 | 23AS01-157 | chaufferie été |  | Wateau |  | année 1993 |  |  |  | Oui
Detendeur circuit gaz chaufferie | P | 1 |  | CE | CVC CHAUFFAGE | PGZA-CE | Poste de livraison gaz | GIF | Campus Gif sur Yvette | GIF230 | Bâtiment GIF 230 | S01 | Niveau -1 | 23AS01-156 | chaufferie |  | 400-21mbar |  |  |  |  | 64 | Oui | 64 | 21 | 64 | 64
Compteur circuit gaz chaufferie | P | 1 |  | CE | CVC CHAUFFAGE | PGZA-CE | Poste de livraison gaz | GIF | Campus Gif sur Yvette | GIF230 | Bâtiment GIF 230 | S01 | Niveau -1 | 23AS01-156 | chaufferie |  | Schlumberger | [5 empty] | Oui
Préparateur ECS | P | 1 |  | PC | PLOMBERIE EAU CHAUDE SANITAIRE | BCSE-PC | Préparateur ECS Electrique | GIF | Campus Gif sur Yvette | GIF230 | Bâtiment GIF 230 | S01 | Niveau -1 | 23AS01-156 | chaufferie |  | Wiessmann |  | Horicell |  |  | 21 | Oui | 21 | 21 | 64 | 64
Armoire électrique chaufferie | P | 1 |  | CE | CVC CHAUFFAGE | AELA-CE | Armoire électrique L-CE | GIF | Campus Gif sur Yvette | GIF230 | Bâtiment GIF 230 | S01 | Niveau -1 | 23AS01-156 | chaufferie | [6 empty] | 64 | Oui | 64 | 21 | 64 | 64
Pompe double circuit chauffage | P | 1 |  | CE | CVC CHAUFFAGE | CIRA-CE | Circulateur rot. noyé L-CE | GIF | Campus Gif sur Yvette | GIF230 | Bâtiment GIF 230 | S01 | Niveau -1 | 23AS01-156 | chaufferie |  | Wilo |  | TOP DP50/10 |  |  | 21 | Oui | 21 | 21 | 43 | 64
Ensemble réseau GAZ GIF 230 | P | 1 |  | CE | CVC CHAUFFAGE | CHDB-CE | Chaudière gaz <400 k | GIF | Campus Gif sur Yvette | GIF230 | Bâtiment GIF 230 | S01 | Niveau -1 | 23AS01-156 | chaufferie | [6 empty] | 64 | Oui | 64 | 21 | 64 | 64
Chaudière GIF 230 | P | 1 |  | CE | CVC CHAUFFAGE | CHDB-CE | Chaudière gaz <400 k | GIF | Campus Gif sur Yvette | GIF230 | Bâtiment GIF 230 | S01 | Niveau -1 | 23AS01-156 | chaufferie |  | Wiessmann |  | Paromat-duplex |  |  | 43 | Oui | 43 | 21 | 64 | 64
Grpe frigorique production EG Carrier | P | 1 |  | CC | CVC EAU GLACEE | GFRF-CC | Groupe froid vis ouvert | GIF | Campus Gif sur Yvette | GIF230 | Bâtiment GIF 230 | S01 | Niveau -1 | 23AN02-165 | terrasse |  | Carrier |  | 30RBP-400-0099-PE | 397kW |  | 43 | Oui | 43 | 43 | 64 | 64
CTA EST Soufflage | CVC TRAITEMENT D'AIR | CTA Simple flux-CG | GIF230 | S01 | CVC TRAITEMENT D'AIR | 23AS01-154 | CTA Simple flux-CG |  |  | GIF230 |  | S01 | Terrasse | 23AS01-154 | Local CTA |  | WOLF |  | AHUWTE190 |  | 13660m3/h | 64 | Oui | 64 | 21 | 64 | 64
CTA EST Extraction | CVC TRAITEMENT D'AIR | CTA Simple flux-CG | GIF230 | S01 | CVC TRAITEMENT D'AIR | 23AS01-154 | CTA Simple flux-CG |  |  | GIF230 |  | S01 | Terrasse | 23AS01-154 | Local CTA |  | WOLF |  | AHUWTE190 |  | 11155m3/h | 64 | Oui | 64 | 21 | 64 | 64
CTA OUEST Soufflage | CVC TRAITEMENT D'AIR | CTA Simple flux-CG | GIF230 | S01 | CVC TRAITEMENT D'AIR | 23AS01-154 | CTA Simple flux-CG |  |  | GIF230 |  | S01 | Terrasse | 23AS01-154 | Local CTA |  | WOLF |  | AHUWTEEC450/260 |  | 29253m3/h | 64 | Oui | 64 | 21 | 64 | 64
CTA OUEST Extraction | CVC TRAITEMENT D'AIR | CTA Simple flux-CG | GIF230 | S01 | CVC TRAITEMENT D'AIR | 23AS01-154 | CTA Simple flux-CG |  |  | GIF230 |  | S01 | Terrasse | 23AS01-154 | Local CTA |  | WOLF |  | AHUWTEEC450/260 |  | 13480m3/h | 64 | Oui | 64 | 21 | 64 | 64

## GIF 231
[22 empty] | ETAT DU MATERIEL |  |  | CRITICITE DU MATERIEL
Equipement | Equip. partic. | Niveau | Code Equipement père | Domaine | Libellé domaine | Fam. Equip. | Libellé Fam.Eqt | Code site | Libellé site | Bât. | Libellé bât | Zone | Libellé zone | Local | Libellé local | Etat santé | Marque | Référence | Modèle | Puissance | Débit | Vétusté | Fonctionnement | Durée de vie résiduelle | Fréquense du risque | Gravité | Détection du risque
Oui ou Non
Extracteur VEX01 | P | 1 |  | CH | CVC VENTILATIONS EXTRACTIONS | VENB-CH | Ventilateur centr. L-CH | GIF | Campus Gif sur Yvette | GIF231 | Bâtiment GIF 231 | N1 EST | N1 EST | 23BN0H-179 | dome est |  | Wesper |  |  |  |  | 30 | Oui | 43 | 21 | 43 | 64
Extrateur VEX 02 | P | 1 |  | CH | CVC VENTILATIONS EXTRACTIONS | VENA-CH | Ventil. tirage méc. L-CH | GIF | Campus Gif sur Yvette | GIF231 | Bâtiment GIF 231 | N1 OUEST | N1 OUEST | 23BN0H-180 | dome ouest |  | Wesper |  | CDC21 |  |  | 40 | Oui | 43 | 21 | 43 | 64
ENS - Vannes EC | P | 1 |  | CE | CVC CHAUFFAGE | VANA-CE | Robinet et vanne L-CE | GIF | Campus Gif sur Yvette | GIF231 | Bâtiment GIF 231 | TNX | Tous niveaux | M23BTNX062 | Toutes zones | 1 | [6 empty] | Oui
Ensemble vannes circuit EG GF | P | 1 |  | CC | CVC EAU GLACEE | VANA-CC | Robinet et vanne L-CC | GIF | Campus Gif sur Yvette | GIF231 | Bâtiment GIF 231 | N1 TERRASSE | TERRASSE | 23BN0H-181 | terrasse | [7 empty] | Oui
ens vannes,purgeurs cct EG (1) | P | 1 |  | CC | CVC EAU GLACEE | VANA-CC | Robinet et vanne L-CC | GIF | Campus Gif sur Yvette | GIF231 | Bâtiment GIF 231 | N1 OUEST | N1 OUEST | 23BN0H-180 | dome ouest | [7 empty] | Oui
Ensemble vannes,purgeurs circuit EG | P | 1 |  | CC | CVC EAU GLACEE | VANA-CC | Robinet et vanne L-CC | GIF | Campus Gif sur Yvette | GIF231 | Bâtiment GIF 231 | N1 EST | N1 EST | 23BN0H-179 | dome est | [7 empty] | Oui
Circuit EG | P | 1 |  | CC | CVC EAU GLACEE | RESB-CC | Réseau eau glycolée L-CC | GIF | Campus Gif sur Yvette | GIF231 | Bâtiment GIF 231 | N1 | N1 | 23BN0H-180 | dome ouest | [6 empty] | 20 | Embouée | 21 | 64 | 64 | 64
Réseau EG | P | 1 |  | CC | CVC EAU GLACEE | RESB-CC | Réseau eau glycolée L-CC | GIF | Campus Gif sur Yvette | GIF231 | Bâtiment GIF 231 | N1 | N1 | 23BN0H-179 | dome est | [6 empty] | 20 | Embouée | 21 | 64 | 64 | 64
Registre motorisé A/N CTA RMN | P | 1 |  | CG | CVC TRAITEMENT D'AIR | REMA-CG | Registre motorisé L-CG | GIF | Campus Gif sur Yvette | GIF231 | Bâtiment GIF 231 | N1 TERRASSE | TERRASSE | 23BN0H-181 | terrasse |  | Honeywell |  | ML7295E1008 |  |  | 18 | Oui | 21 | 21 | 64 | 64
Registre motorisé SM 02-02 gaine AN | P | 1 |  | CG | CVC TRAITEMENT D'AIR | REMA-CG | Registre motorisé L-CG | GIF | Campus Gif sur Yvette | GIF231 | Bâtiment GIF 231 | N1 OUEST | N1 | 23BN0H-180 | dome ouest |  | Belimo |  | AF230 |  |  | 42 | Oui | 43 | 21 | 64 | 64
Vanne et servo moteur cct EG CTA RMN | P | 1 |  | CC | CVC EAU GLACEE | REGA-CC | Régulation L-CC | GIF | Campus Gif sur Yvette | GIF231 | Bâtiment GIF 231 | N1 TERRASSE | N1 TERRASSE | 23BN0H-181 | terrasse |  | Honeywell |  | ML7420A3006 |  |  |  | Oui
Vanne et servo moteur cct EC CTA RMN | P | 1 |  | CC | CVC EAU GLACEE | REGA-CC | Régulation L-CC | GIF | Campus Gif sur Yvette | GIF231 | Bâtiment GIF 231 | N1 TERRASSE | N1 TERRASSE | 23BN0H-181 | terrasse |  | Honeywell |  | ML7430E1005 |  |  |  | Non
Vanne et servo moteur cct EG CTA VNC08 | P | 1 |  | CC | CVC EAU GLACEE | REGA-CC | Régulation L-CC | GIF | Campus Gif sur Yvette | GIF231 | Bâtiment GIF 231 | N1 OUEST | N1 OUEST | 23BN0H-180 | dome ouest |  | Siemens |  | SSF161,05HF |  |  |  | Oui
Vanne 3V et servo Mtr cct EG CTA 02 | P | 1 |  | CC | CVC EAU GLACEE | REGA-CC | Régulation L-CC | GIF | Campus Gif sur Yvette | GIF231 | Bâtiment GIF 231 | N1 OUEST | N1 OUEST | 23BN0H-180 | dome ouest |  | Siemens |  | SSF161,05HF |  |  |  | Oui
Vanne et servo moteur cct EG CTA VNC09 (VMC) | P | 1 |  | CC | CVC EAU GLACEE | REGA-CC | Régulation L-CC | GIF | Campus Gif sur Yvette | GIF231 | Bâtiment GIF 231 | N1 EST | N1 EST | 23BN0H-179 | dome est |  | Siemens |  | SSF161,05HF |  |  |  | Oui
Vanne et servo moteur cct EG CTA VNC07 | P | 1 |  | CC | CVC EAU GLACEE | REGA-CC | Régulation L-CC | GIF | Campus Gif sur Yvette | GIF231 | Bâtiment GIF 231 | N1 EST | N1 EST | 23BN0H-179 | dome est |  | Siemens |  | SSF161,05HF |  |  |  | Oui
Vanne et servo moteur cct EG CTA VNC06 | P | 1 |  | CC | CVC EAU GLACEE | REGA-CC | Régulation L-CC | GIF | Campus Gif sur Yvette | GIF231 | Bâtiment GIF 231 | N1 EST | N1 EST | 23BN0H-179 | dome est |  | Siemens |  | SSF161,05HF |  |  |  | Oui
Vanne et servo moteur cct EG CTA VNC05 | P | 1 |  | CC | CVC EAU GLACEE | REGA-CC | Régulation L-CC | GIF | Campus Gif sur Yvette | GIF231 | Bâtiment GIF 231 | N1 EST | N1 EST | 23BN0H-179 | dome est |  | Siemens |  | SSF161,05HF |  |  |  | Oui
Vanne et servo moteur cct EG CTA VNC04 | P | 1 |  | CC | CVC EAU GLACEE | REGA-CC | Régulation L-CC | GIF | Campus Gif sur Yvette | GIF231 | Bâtiment GIF 231 | N1 EST | N1 EST | 23BN0H-179 | dome est |  | Siemens |  | SSF161,05HF |  |  |  | Oui
Vanne et servo moteur cct EG CTA VNC03 | P | 1 |  | CC | CVC EAU GLACEE | REGA-CC | Régulation L-CC | GIF | Campus Gif sur Yvette | GIF231 | Bâtiment GIF 231 | N1 EST | N1 EST | 23BN0H-179 | dome est |  | Siemens |  | SSF161,05HF |  |  |  | Oui
Vanne et servo moteur cct EG CTA VNC02 | P | 1 |  | CC | CVC EAU GLACEE | REGA-CC | Régulation L-CC | GIF | Campus Gif sur Yvette | GIF231 | Bâtiment GIF 231 | N1 EST | N1 EST | 23BN0H-179 | dome est |  | Siemens |  | SSF161,05HF |  |  |  | Oui
Vanne et servo moteur cct EG CTA VNC01 | P | 1 |  | CC | CVC EAU GLACEE | REGA-CC | Régulation L-CC | GIF | Campus Gif sur Yvette | GIF231 | Bâtiment GIF 231 | N1 EST | N1 EST | 23BN0H-179 | dome est |  | Siemens |  | SSF161,05HF |  |  |  | Oui
Vanne 3V et servo Mtr cct EG CTA 01 | P | 1 |  | CC | CVC EAU GLACEE | REGA-CC | Régulation L-CC | GIF | Campus Gif sur Yvette | GIF231 | Bâtiment GIF 231 | N1 EST | N1 EST | 23BN0H-179 | dome est |  | Siemens |  | SSF161,05HF |  |  |  | Oui
ENS - Radiateurs | P | 1 |  | CE | CVC CHAUFFAGE | RADA-CE | Radiateur | GIF | Campus Gif sur Yvette | GIF231 | Bâtiment GIF 231 | NO | N0 | M23BTNX062 | Toutes zones | 1 | [5 empty] | 43 | Oui | 43 | 21 | 43 | 64
Vanne 3V et servo Moteur ECS | P | 1 |  | GA | GTC GTB | GTCA-GA | GTB / GTC | GIF | Campus Gif sur Yvette | GIF231 | Bâtiment GIF 231 | N0 SOUS STATION | N0 SOUS SATATION |  | Sous station | 1 | Honeywell |  | ML742OA3006 |  |  |  | Oui
Vanne 3V et servo Moteur EC | P | 1 |  | GA | GTC GTB | GTCA-GA | GTB / GTC | GIF | Campus Gif sur Yvette | GIF231 | Bâtiment GIF 231 | N1 TERRASSE | N1 TERASSE |  |  | 1 | Honeywell |  | ML7430E1005 |  |  |  | Oui
Vanne 3V et servo Circuit RHN | P | 1 |  | GA | GTC GTB | GTCA-GA | GTB / GTC | GIF | Campus Gif sur Yvette | GIF231 | Bâtiment GIF 231 | N1 TERASSE | N1 TERRASSE |  |  | 1 | Honeywell |  | ML7430E1005 |  |  |  | Oui
Vanne 3V et servo CTA Aimant | P | 1 |  | GA | GTC GTB | GTCA-GA | GTB / GTC | GIF | Campus Gif sur Yvette | GIF231 | Bâtiment GIF 231 | N1 TERRASSE | N1 TERRASSE |  |  | 1 | [6 empty] | Oui
ENS - Capteurs | P | 1 |  | GA | GTC GTB | GTCA-GA | GTB / GTC | GIF | Campus Gif sur Yvette | GIF231 | Bâtiment GIF 231 | TNX | Tous niveaux | M23BTNX062 | Toutes zones | 1 | [5 empty] | 45 | Oui | 43 | 21 | 43 | 64
CTA RMN | P | 1 |  | CG | CVC TRAITEMENT D'AIR | CTAB-CG | CTA zone contrôlée | GIF | Campus Gif sur Yvette | GIF231 | Bâtiment GIF 231 | N1 TERRASSE | N1 TERRASSE | 23BN0H-181 | terrasse |  | Wesper |  |  |  |  | 20 | Oui | 21 | 21 | 64 | 64
CTA VNC 09 | P | 1 |  | CG | CVC TRAITEMENT D'AIR | CTAB-CG | CTA zone contrôlée | GIF | Campus Gif sur Yvette | GIF231 | Bâtiment GIF 231 | N1 OUEST | N1 OUEST | 23BN0H-180 | dome ouest |  | Wesper |  | wespak 1.39 |  |  | 42 | Oui | 43 | 21 | 64 | 64
CTA VNC 08 | P | 1 |  | CG | CVC TRAITEMENT D'AIR | CTAB-CG | CTA zone contrôlée | GIF | Campus Gif sur Yvette | GIF231 | Bâtiment GIF 231 | N1 OUEST | N1 OUEST | 23BN0H-180 | dome ouest |  | Wesper |  | wespak 1.39 |  |  | 42 | Oui | 43 | 21 | 64 | 64
CTA VNC 07 | P | 1 |  | CG | CVC TRAITEMENT D'AIR | CTAB-CG | CTA zone contrôlée | GIF | Campus Gif sur Yvette | GIF231 | Bâtiment GIF 231 | N1 EST | N1 EST | 23BN0H-179 | dome est |  | Wesper |  | wespak 1.39 |  |  | 20 | Non | 21 | 21 | 64 | 64
CTA VNC 06 | P | 1 |  | CG | CVC TRAITEMENT D'AIR | CTAB-CG | CTA zone contrôlée | GIF | Campus Gif sur Yvette | GIF231 | Bâtiment GIF 231 | N1 EST | N1 EST | 23BN0H-179 | dome est |  | Wesper |  | wespak 1.39 |  |  | 42 | Oui | 43 | 21 | 64 | 64
CTA VNC 05 | P | 1 |  | CG | CVC TRAITEMENT D'AIR | CTAB-CG | CTA zone contrôlée | GIF | Campus Gif sur Yvette | GIF231 | Bâtiment GIF 231 | N1 EST | N1 EST | 23BN0H-179 | dome est |  | Wesper |  | wespak 1.39 |  |  | 42 | Oui | 43 | 21 | 64 | 64
CTA VNC 04 | P | 1 |  | CG | CVC TRAITEMENT D'AIR | CTAB-CG | CTA zone contrôlée | GIF | Campus Gif sur Yvette | GIF231 | Bâtiment GIF 231 | N1 EST | N1 EST | 23BN0H-179 | dome est |  | Wesper |  | Wespak 2.69 |  |  | 42 | Oui | 43 | 21 | 64 | 64
CTA VNC 03 | P | 1 |  | CG | CVC TRAITEMENT D'AIR | CTAB-CG | CTA zone contrôlée | GIF | Campus Gif sur Yvette | GIF231 | Bâtiment GIF 231 | N1 EST |  | 23BN0H-179 | dome est |  | Wesper |  | Wespak 2.69 |  |  | 42 | Oui | 43 | 21 | 64 | 64
CTA VNC 02 | P | 1 |  | CG | CVC TRAITEMENT D'AIR | CTAB-CG | CTA zone contrôlée | GIF | Campus Gif sur Yvette | GIF231 | Bâtiment GIF 231 | N1 EST | N1 EST | 23BN0H-179 | dome est |  | Wesper |  | Wespak 2.69 |  |  | 20 | Non | 21 | 21 | 64 | 64
CTA VNC 01 | P | 1 |  | CG | CVC TRAITEMENT D'AIR | CTAB-CG | CTA zone contrôlée | GIF | Campus Gif sur Yvette | GIF231 | Bâtiment GIF 231 | N1 EST | N1 EST | 23BN0H-179 | dome est |  | Wesper |  | wespak 1.39 |  |  | 42 | Oui | 43 | 21 | 64 | 64
CTA 02 | P | 1 |  | CG | CVC TRAITEMENT D'AIR | CTAA-CG | CTA Simple flux-CG | GIF | Campus Gif sur Yvette | GIF231 | Bâtiment GIF 231 | N1 OUEST | N1 OUEST | 23BN0H-180 | dome ouest |  | Wesper |  | CDC21 |  |  | 43 | Oui | 43 | 21 | 64 | 64
CTA 01 | P | 1 |  | CG | CVC TRAITEMENT D'AIR | CTAA-CG | CTA Simple flux-CG | GIF | Campus Gif sur Yvette | GIF231 | Bâtiment GIF 231 | N1 EST | N1 EST | 23BN0H-179 | dome est |  | Wesper |  | CDC21 |  |  | 43 | Oui | 43 | 21 | 64 | 64
Pompes doubles ECS | P | 1 |  | CE | CVC CHAUFFAGE | CIRC-CE | Circulateur P-Etoupe L-CE | GIF | Campus Gif sur Yvette | GIF231 | Bâtiment GIF 231 | N0 | N0 |  |  | 1 | Wilo |  | Yonos pico D30/1-8 |  |  | 62 | Oui | 64 | 43 | 64 | 64
Pompes doubles EC | P | 1 |  | CE | CVC CHAUFFAGE | CIRC-CE | Circulateur P-Etoupe L-CE | GIF | Campus Gif sur Yvette | GIF231 | Bâtiment GIF 231 | N0 | N0 |  |  | 1 | Salmson |  | DCX40/80 |  |  | 43 | Oui | 43 | 43 | 64 | 64
Pompes doubles Circuit RH | P | 1 |  | CE | CVC CHAUFFAGE | CIRC-CE | Circulateur P-Etoupe L-CE | GIF | Campus Gif sur Yvette | GIF231 | Bâtiment GIF 231 | N0 | N0 |  |  | 1 | Salmson |  | DCX50/50 |  |  | 43 | Oui | 43 | 43 | 64 | 64
Pompes doubles CTA Aimant | P | 1 |  | CE | CVC CHAUFFAGE | CIRC-CE | Circulateur P-Etoupe L-CE | GIF | Campus Gif sur Yvette | GIF231 | Bâtiment GIF 231 | N0 | N0 |  |  | 1 | Wilo |  | TOP-S/SD40/10 RMOT |  |  | 43 | Oui | 43 | 43 | 64 | 64
Ballon ECS | P | 1 |  | PC | PLOMBERIE EAU CHAUDE SANITAIRE | BACC-PC | Ballon de stockage ECS | GIF | Campus Gif sur Yvette | GIF231 | Bâtiment GIF 231 | N0 SOUS STATION | N0 SOUS SATATION |  |  | 1 | Charrot |  | 500 L |  |  | 58 | Oui | 64 | 43 | 43 | 43
Armoire électrique sous station | P | 1 |  | EA | ELECTRICITE BASSE TENSION | AELA-EA | Armoire électrique L-EA | GIF | Campus Gif sur Yvette | GIF231 | Bâtiment GIF 231 | N0 SOUS STATION | N0 SOUS SATATION |  |  | 1 | Legrand |  |  |  |  | 43 | Oui | 43 | 43 | 64 | 64
Armoire électrique régulation | P | 1 |  | EA | ELECTRICITE BASSE TENSION | AELA-EA | Armoire électrique L-EA | GIF | Campus Gif sur Yvette | GIF231 | Bâtiment GIF 231 | N0 | N0 |  |  | 1 | Legrand |  |  |  |  | 43 | Oui | 43 | 43 | 64 | 64
Coffret regulation MC VNC 09 | P | 1 |  | CG | CVC TRAITEMENT D'AIR | AELA-CG | Armoire électrique L-CG | GIF | Campus Gif sur Yvette | GIF231 | Bâtiment GIF 231 | N1 OUEST | N1 OUEST | 23BN0H-180 | dome ouest |  | Distech |  |  |  |  | 43 | Oui | 43 | 21 | 64 | 64
Coffret regulation MC VNC 08 | P | 1 |  | CG | CVC TRAITEMENT D'AIR | AELA-CG | Armoire électrique L-CG | GIF | Campus Gif sur Yvette | GIF231 | Bâtiment GIF 231 | N1 OUEST | N1 OUEST | 23BN0H-180 | dome ouest |  | Distech |  |  |  |  | 43 | Oui | 43 | 21 | 64 | 64
Armoire électrique AEL03 | P | 1 |  | CG | CVC TRAITEMENT D'AIR | AELA-CG | Armoire électrique L-CG | GIF | Campus Gif sur Yvette | GIF231 | Bâtiment GIF 231 | N1 OUEST | N1 OUEST | 23BN0H-180 | dome ouest |  | Legrand |  |  |  |  | 43 | Oui | 43 | 21 | 64 | 64
Coffret regulation MC VNC 07 | P | 1 |  | CG | CVC TRAITEMENT D'AIR | AELA-CG | Armoire électrique L-CG | GIF | Campus Gif sur Yvette | GIF231 | Bâtiment GIF 231 | N1 EST | N1 EST | 23BN0H-179 | dome est |  | Distech |  |  |  |  | 58 | Oui | 64 | 21 | 64 | 64
Coffret regulation MC VNC 06 | P | 1 |  | CG | CVC TRAITEMENT D'AIR | AELA-CG | Armoire électrique L-CG | GIF | Campus Gif sur Yvette | GIF231 | Bâtiment GIF 231 | N1 EST | N1 EST | 23BN0H-179 | dome est |  | Distech |  |  |  |  | 58 | Oui | 64 | 21 | 64 | 64
Coffret regulation MC VNC 05 | P | 1 |  | CG | CVC TRAITEMENT D'AIR | AELA-CG | Armoire électrique L-CG | GIF | Campus Gif sur Yvette | GIF231 | Bâtiment GIF 231 | N1 EST | N1 EST | 23BN0H-179 | dome est |  | Distech |  |  |  |  | 58 | Oui | 64 | 21 | 64 | 64
Coffret regulation MC VNC 04 | P | 1 |  | CG | CVC TRAITEMENT D'AIR | AELA-CG | Armoire électrique L-CG | GIF | Campus Gif sur Yvette | GIF231 | Bâtiment GIF 231 | N1 EST | N1 EST | 23BN0H-179 | dome est |  | Distech |  |  |  |  | 58 | Oui | 64 | 21 | 64 | 64
Coffret regulation MC VNC 03 | P | 1 |  | CG | CVC TRAITEMENT D'AIR | AELA-CG | Armoire électrique L-CG | GIF | Campus Gif sur Yvette | GIF231 | Bâtiment GIF 231 | N1 EST | N1 EST | 23BN0H-179 | dome est |  | Distech |  |  |  |  | 58 | Oui | 64 | 21 | 64 | 64
Coffret regulation MC VNC 02 | P | 1 |  | CG | CVC TRAITEMENT D'AIR | AELA-CG | Armoire électrique L-CG | GIF | Campus Gif sur Yvette | GIF231 | Bâtiment GIF 231 | N1 EST | N1 EST | 23BN0H-179 | dome est |  | Distech |  |  |  |  | 58 | Oui | 64 | 21 | 64 | 64
Coffret regulation MC VNC 01 | P | 1 |  | CG | CVC TRAITEMENT D'AIR | AELA-CG | Armoire électrique L-CG | GIF | Campus Gif sur Yvette | GIF231 | Bâtiment GIF 231 | N1 EST | N1 EST | 23BN0H-179 | dome est |  | Distech |  |  |  |  | 58 | Oui | 64 | 21 | 64 | 64
Armoire électrique AEL02 | P | 1 |  | CG | CVC TRAITEMENT D'AIR | AELA-CG | Armoire électrique L-CG | GIF | Campus Gif sur Yvette | GIF231 | Bâtiment GIF 231 | N1 EST | N1 EST | 23BN0H-179 | dome est |  | Legrand |  |  |  |  | 43 | Oui | 43 | 21 | 64 | 64
Eclairage S/st |  |  |  |  | CVC CHAUFFAGE |  | Armoire électrique L-CE |  | Campus Gif sur Yvette | GIF231 | Bâtiment GIF 030 | N0 | N0 |  | Sous station | [6 empty] | 40 | Oui | 43 | 43 | 64 | 64
Compteur ECS |  |  |  |  | PLOMBERIE EAU FROIDE | CPTC-PA | Compteur eau L-PA |  |  | GIF231 |  | N0 | N0 |  | Sous station |  | CGR | [5 empty] | Oui
Armoire électrique sous station RMN |  |  |  |  | CVC TRAITEMENT D'AIR | AELA-CG | Armoire électrique L-CG | GIF | Campus Gif sur Yvette | GIF231 | Bâtiment GIF 231 | N0 | N0 |  | Sous station |  | Legrand |  |  |  |  | 43 | Oui | 43 | 21 | 64 | 64
Monosplit 2 |  |  |  |  | CVC TRAITEMENT D'AIR | CLII-CG | Système VRV 2 tubes | GIF | Campus Gif sur Yvette | GIF231 |  | N0 | N0 |  | Chambre froide | [6 empty] | 54 | Oui | 64 | 21 | 64 | 64
GIF-231-EXT-Split 1 |  |  |  |  | CVC TRAITEMENT D'AIR | CLII-CG | Système VRV 2 tubes | GIF | Campus Gif sur Yvette | GIF231 |  | N0 | N0 |  | Local serveur |  | FUJITSU | T014528 | AOYG36LATT | 10kW |  | 48 | Oui | 64 | 21 | 64 | 64
GIF-231-EXT-Split 3 |  |  |  |  | CVC TRAITEMENT D'AIR | CLII-CG | Système VRV 2 tubes | GIF | Campus Gif sur Yvette | GIF231 |  | N0 | N0 |  | Local congèlateur |  | FUJITSU | E115745 | AOYG18LFC | 5,2kW |  | 52 | Oui | 64 | 21 | 64 | 64

## GIF 240
[20 empty] | ETAT DU MATERIEL |  |  | CRITICITE DU MATERIEL
Equipement | Equip. partic. | Niveau | Code Equipement père | Domaine | Libellé domaine | Code site | Libellé site | Bât. | Libellé bât | Zone | Libellé zone | Local | Libellé local | Etat santé | Marque | Référence | Modèle | Puissance | Débit | Vétusté | Fonctionnement | Durée de vie résiduelle | Fréquense du risque | Gravité | Détection du risque
Oui ou Non
VMC | P | 1 |  | CH | CVC VENTILATIONS EXTRACTIONS | GIF | Campus Gif sur Yvette | GIF240 | Bâtiment GIF 240 | N24 | S1 | B24N24-178 | - | [6 empty] | 64 | Oui | 64 | 21 | 43 | 64
extracteur locaux techniques | P | 1 |  | CH | CVC VENTILATIONS EXTRACTIONS | GIF | Campus Gif sur Yvette | GIF240 | Bâtiment GIF 240 | N24 | S1 | B24N24-178 | LOCLA | [6 empty] | 64 | Oui | 64 | 21 | 43 | 64
Coffret électrique | P | 1 |  | CE | CVC TRAITEMENT EC | GIF | Campus Gif sur Yvette | GIF240 | Bâtiment GIF 240 | S1 | S1 | B24N24-178 | LOCAL EAU | [6 empty] | 64 | Oui | 64 | 21 | 64 | 64
Disconnecteur C3 | P | 1 |  | CE | CVC TRAITEMENT EC | GIF | Campus Gif sur Yvette | GIF240 | Bâtiment GIF 240 | S1 | S1 | B24N24-178 | LOCAL EAU | [7 empty] | Oui
Compteur C3 | P | 1 |  | CE | CVC TRAITEMENT EC | GIF | Campus Gif sur Yvette | GIF240 | Bâtiment GIF 240 | S1 | S1 | B24N24-178 | LOCAL EAU | [7 empty] | Oui
Filtre C2 | P | 1 |  | CE | CVC TRAITEMENT EC | GIF | Campus Gif sur Yvette | GIF240 | Bâtiment GIF 240 | S1 | S1 | B24N24-178 | LOCAL EAU | [7 empty] | Oui
Compteur C2 | P | 1 |  | CE | CVC TRAITEMENT EC | GIF | Campus Gif sur Yvette | GIF240 | Bâtiment GIF 240 | S1 | S1 | B24N24-178 | LOCAL EAU | [7 empty] | Oui
Compteur C1 | P | 1 |  | CE | CVC TRAITEMENT EC | GIF | Campus Gif sur Yvette | GIF240 | Bâtiment GIF 240 | S1 | S1 | B24N24-178 | LOCAL EAU | [7 empty] | Oui
Disconnecteur C1 | P | 1 |  | CE | CVC TRAITEMENT EC | GIF | Campus Gif sur Yvette | GIF240 | Bâtiment GIF 240 | S1 | S1 | B24N24-178 | LOCAL EAU | [7 empty] | Oui
Détendeur C1 | P | 1 |  | CE | CVC TRAITEMENT EC | GIF | Campus Gif sur Yvette | GIF240 | Bâtiment GIF 240 | S1 | S1 | B24N24-178 | LOCAL EAU | [7 empty] | Oui
Vannes circuits | P | 1 |  | CE | CVC TRAITEMENT EC | GIF | Campus Gif sur Yvette | GIF240 | Bâtiment GIF 240 | S1 | S1 | B24N24-178 | LOCAL EAU | [7 empty] | Oui
Climatiseur Daikin R410ax 3kg | P | 1 |  | CE | CVC TRAITEMENT EC | GIF | Campus Gif sur Yvette | GIF240 | Bâtiment GIF 240 | N3 | N3 | B24N24-178 | TERRASSE SUD | [6 empty] | 64 | Oui | 64 | 21 | 64 | 64
Caisson d'extraction VMC France air | P | 1 |  | CE | CVC TRAITEMENT EC | GIF | Campus Gif sur Yvette | GIF240 | Bâtiment GIF 240 | N24 | Niveau 24 | B24N24-178 | Gaine technique N2 SUD |  | France AIR | SIRIUS XECM 3000VP | SIRIUS XECM 3000VP |  |  | 64 | Oui | 64 | 21 | 43 | 64
Climatiseur Daikin R410ax 3kg | P | 1 |  | CE | CVC TRAITEMENT EC | GIF | Campus Gif sur Yvette | GIF240 | Bâtiment GIF 240 | N3 | N3 | B24N24-178 | TERRASSE EST | [6 empty] | 64 | Oui | 64 | 21 | 64 | 64
Caisson d'extraction VMC COTE EST | P | 1 |  | CE | CVC TRAITEMENT EC | GIF | Campus Gif sur Yvette | GIF240 | Bâtiment GIF 240 | N3 | N3 | B24N24-178 | Gaine technique EST 03-334 |  | France AIR |  | SIRIUS XECM 3000VP |  |  | 64 | Oui | 64 | 21 | 43 | 64
Caisson d'extraction VMC | P | 1 |  | CE | CVC TRAITEMENT EC | GIF | Campus Gif sur Yvette | GIF240 | Bâtiment GIF 240 | N3 | N3 | B24N24-178 | Gaine technique / N3 EST | [6 empty] | 64 | Oui | 64 | 21 | 43 | 64
Rideau d'air chaud Hall entrée | P | 1 |  | CE | CVC TRAITEMENT EC | GIF | Campus Gif sur Yvette | GIF240 | Bâtiment GIF 240 | N2 | N2 | B24N24-178 | ENTREE PRINCIPAL B24 | [6 empty] | 64 | Oui | 64 | 21 | 43 | 64
Cassettes plafonnieres | P | 1 |  | CE | CVC TRAITEMENT EC | GIF | Campus Gif sur Yvette | , | Bâtiment GIF 240 | S1? | Niveau 24 | B24N24-178 | SALLE CONGELATEUR | [6 empty] | 64 | Oui | 64 | 21 | 43 | 64
Panneaux rayonnants | P | 1 |  | CE | CVC TRAITEMENT EC | GIF | Campus Gif sur Yvette | GIF240 | Bâtiment GIF 240 |  | Niveau 24 | B24N24-178 | TOUT NIVEAU |  | SABIANA | PULSAR INOX | PULSAR INOX |  |  | 64 | Oui | 64 | 21 | 43 | 64
GTC | P | 1 |  | CE | CVC TRAITEMENT EC | GIF | Campus Gif sur Yvette | GIF240 | Bâtiment GIF 240 |  | Niveau 24 | B24N24-178 | DIVERS | [6 empty] | 64 | Oui | 64 | 21 | 64 | 64
Equipement chambre froide ( GF détente directe en faux plafond Cd refroidi par boucle EG) | P | 1 |  | CE | CVC TRAITEMENT EC | GIF | Campus Gif sur Yvette | GIF240 | Bâtiment GIF 240 | S1.NO.N1 | S1.NO.N1 | B24N24-178 | S1.N0.N1 | [6 empty] | 64 | Oui | 64 | 21 | 64 | 64
Coffret électrique GF Chambre froide | P | 1 |  | CE | CVC TRAITEMENT EC | GIF | Campus Gif sur Yvette | GIF240 | Bâtiment GIF 240 | S1.NO.N1 | S1.NO.N1 | B24N24-178 | S1.N0.N1 | [6 empty] | 64 | Oui | 64 | 21 | 64 | 64
Caisson d'extraction VMC | P | 1 |  | CE | CVC TRAITEMENT EC | GIF | Campus Gif sur Yvette | GIF240 | Bâtiment GIF 240 | N2 | N2 | B24N24-178 | Gaine technique N2 OUEST |  | France AIR |  | SIRIUS XECM 3000VP |  |  | 64 | Oui | 64 | 21 | 43 | 64
CTA double flux zone laboratoire | P | 1 |  | CG | CVC TRAITEMENT D'AIR | GIF | Campus Gif sur Yvette | GIF240 | Bâtiment GIF 240 | S1 | S1 | B24N24-178 | - | [6 empty] | 64 | Oui | 64 | 21 | 64 | 64
CTA Sud EST reprise |  |  |  |  | CVC TRAITEMENT D'AIR |  |  | GIF240 |  | S1 | S1 | B24N24-178 | - |  | WOLF | AHUW TE 270/260 | AHUW TE 270/260 |  | 17250m3/h | 64 | Oui | 64 | 21 | 64 | 64
CTA Sud EST soufflage | P | 1 |  | CG | CVC TRAITEMENT D'AIR | GIF | Campus Gif sur Yvette | GIF240 | Bâtiment GIF 240 | S1 | S1 | B24N24-178 | - |  | WOLF |  | AHUW TE 270/260 |  | 19035m3/h | 64 | Oui | 64 | 21 | 64 | 64
caisson d'extraction zone labo | P | 1 |  | CH | CVC VENTILATIONS EXTRACTIONS | GIF | Campus Gif sur Yvette | GIF240 | Bâtiment GIF 240 | N24 | S1 | B24N24-178 | - | [6 empty] | 64 | Oui | 64 | 21 | 64 | 64
armoire electrique S/S | P | 1 |  | CE | CVC CHAUFFAGE | GIF | Campus Gif sur Yvette | GIF240 | Bâtiment GIF 240 | S1 | S1 | B24N24-178 | - | [6 empty] | 64 | Oui | 64 | 21 | 64 | 64
pompe récupération CTA labo | P | 1 |  | CE | CVC CHAUFFAGE | GIF | Campus Gif sur Yvette | GIF240 | Bâtiment GIF 240 | S1 | S1 | B24N24-178 | - | [6 empty] | 64 | Oui | 64 | 21 | 64 | 64
ENS - MOTO CONVECTEURS | P | 1 |  | CE | CVC CHAUFFAGE | GIF | Campus Gif sur Yvette | GIF240 | Bâtiment GIF 240 | tous niveau | TOUS NIVEAU | B24TNX-253 | Toutes zones | 1 | AIRCALO |  | BORNEO |  |  | 64 | Oui | 64 | 21 | 43 | 64
CTA Animalerie reprise |  |  |  |  | CVC TRAITEMENT EC |  |  | GIF230 |  | N3 | N3 | B24N24-178 | TERRASSE OUEST Batiment 23 |  | WOLF |  | AHUW TE 190 |  | 13212m3/h
CTA Animalerie soufflage | P | 1 |  | CE | CVC TRAITEMENT EC | GIF | Campus Gif sur Yvette | GIF230 | Bâtiment GIF 240 | N3 | N3 | B24N24-178 | TERRASSE OUEST Batiment 23 | CTA ANIMALERIE | WOLF |  | AHUW TE 190 |  | 12110m3/h | 64 | Oui | 64 | 21 | 64 | 64
V3V EG Centrale de traitement animalerie | P | 1 |  | CE | CVC TRAITEMENT EC | GIF | Campus Gif sur Yvette | GIF230 | Bâtiment GIF 240 | N3 | N3 | B24N24-178 | TERRASSE OUEST Batiment 23 | [7 empty] | Oui
V3V EC Centrale de traitement animalerie | P | 1 |  | CE | CVC TRAITEMENT EC | GIF | Campus Gif sur Yvette | GIF230 | Bâtiment GIF 240 | N3 | N3 | B24N24-178 | TERRASSE OUESTCBatiment 23 | [7 empty] | Oui
Humidificateur CTA Animalerie | P | 1 |  | CE | CVC TRAITEMENT EC | GIF | Campus Gif sur Yvette | GIF230 | Bâtiment GIF 240 | N3 | N3 | B24N24-178 | TERRASSE OUEST Batiment 23 | [6 empty] | 64 | Oui | 64 | 21 | 43 | 64
Pompe circuit récupération CTA Animalerie | P | 1 |  | CE | CVC TRAITEMENT EC | GIF | Campus Gif sur Yvette | GIF230 | Bâtiment GIF 240 | N3 | N3 | B24N24-178 | TERRASSE OUEST Batiment 23 | [6 empty] | 64 | Oui | 64 | 21 | 43 | 64
Vase expansion circuit récupération CTA Animalerie | P | 1 |  | CE | CVC TRAITEMENT EC | GIF | Campus Gif sur Yvette | GIF230 | Bâtiment GIF 240 | N3 | N3 | B24N24-178 | TERRASSE OUEST Batiment 23 | [7 empty] | Oui
Vase expansion circuit récupération CTA Animalerie | P | 1 |  | CE | CVC TRAITEMENT EC | GIF | Campus Gif sur Yvette | GIF230 | Bâtiment GIF 240 | N3 | N3 | B24N24-178 | TERRASSE OUEST Batiment 23 | [7 empty] | Oui
Désemboueur circuit EC SST OUEST | P | 1 |  | CE | CVC CHAUFFAGE | GIF | Campus Gif sur Yvette | GIF240 | Bâtiment GIF 240 | S1 | S1 | B24N24-178 | SOUS STATION OUEST S1.350 | SOUS STATION OUEST | [6 empty] | Oui
Pompe désemboueur SST OUEST | P | 1 |  | CE | CVC CHAUFFAGE | GIF | Campus Gif sur Yvette | GIF240 | Bâtiment GIF 240 | S1 | S1 | B24N24-178 | SOUS STATION OUEST S1.350 | [7 empty] | Oui
Pompe double circuit primaire EC SST OUEST | P | 1 |  | CE | CVC CHAUFFAGE | GIF | Campus Gif sur Yvette | GIF240 | Bâtiment GIF 240 | S1 | S1 | B24N24-178 | SOUS STATION OUEST S1.350 | [6 empty] | 64 | Oui | 64 | 21 | 43 | 64
Filtre circuit primaire EC | P | 1 |  | CE | CVC CHAUFFAGE | GIF | Campus Gif sur Yvette | GIF240 | Bâtiment GIF 240 | S1 | S1 | B24N24-178 | SOUS STATION OUEST S1.350 | [7 empty] | Oui
Compteur énergie EC SST OUEST | P | 1 |  | CE | CVC CHAUFFAGE | GIF | Campus Gif sur Yvette | GIF240 | Bâtiment GIF 240 | S1 | S1 | B24N24-178 | SOUS STATION OUEST S1.350 | [7 empty] | Oui
Adoucisseur et bac à sel | P | 1 |  | CE | CVC TRAITEMENT D'EAU | GIF | Campus Gif sur Yvette | GIF240 | Bâtiment GIF 240 | S1 | S1 | B24N24-178 | SOUS STATION OUEST S1.350 | [7 empty] | Oui
Filtre micro Eau froide adoucisseur SST OUEST | P | 1 |  | CE | CVC TRAITEMENT D'EAU | GIF | Campus Gif sur Yvette | GIF240 | Bâtiment GIF 240 | S1 | S1 | B24N24-178 | SOUS STATION OUEST S1.350 | [7 empty] | Oui
Pompe double circuit UTA EC SST OUEST | P | 1 |  | CE | CVC CHAUFFAGE | GIF | Campus Gif sur Yvette | GIF240 | Bâtiment GIF 240 | S1 | S1 | B24N24-178 | SOUS STATION OUEST S1.350 | [6 empty] | 64 | Oui | 64 | 21 | 43 | 64
Filtre circuit UTA EC SST OUEST | P | 1 |  | CE | CVC CHAUFFAGE | GIF | Campus Gif sur Yvette | GIF240 | Bâtiment GIF 240 | S1 | S1 | B24N24-178 | SOUS STATION OUEST S1.350 | [7 empty] | Oui
Echangeur à plaques primaire EC SST OUEST | P | 1 |  | CE | CVC CHAUFFAGE | GIF | Campus Gif sur Yvette | GIF240 | Bâtiment GIF 240 | S1 | S1 | B24N24-178 | SOUS STATION OUEST S1.350 | [6 empty] | 64 | Oui | 64 | 21 | 64 | 64
Soupape de sécurité Echag.EC prim. | P | 1 |  | CE | CVC CHAUFFAGE | GIF | Campus Gif sur Yvette | GIF240 | Bâtiment GIF 240 | S1 | S1 | B24N24-178 | SOUS STATION OUEST S1.350 | [7 empty] | Oui
V3V Echang. EC prim SST OUEST | P | 1 |  | CE | CVC CHAUFFAGE | GIF | Campus Gif sur Yvette | GIF240 | Bâtiment GIF 240 | S1 | S1 | B24N24-178 | SOUS STATION OUEST S1.350 | [7 empty] | Oui
Pompe double circuit panneaux rayonnants EC SST OUEST | P | 1 |  | CE | CVC CHAUFFAGE | GIF | Campus Gif sur Yvette | GIF240 | Bâtiment GIF 240 | S1 | S1 | B24N24-178 | SOUS STATION OUEST S1.350 | [6 empty] | 64 | Oui | 64 | 21 | 43 | 64
Filtre circuit panneaux rayonnants EC SST OUEST | P | 1 |  | CE | CVC CHAUFFAGE | GIF | Campus Gif sur Yvette | GIF240 | Bâtiment GIF 240 | S1 | S1 | B24N24-178 | SOUS STATION OUEST S1.350 | [7 empty] | Oui
Pompe double circuit CTA EC SST OUEST | P | 1 |  | CE | CVC CHAUFFAGE | GIF | Campus Gif sur Yvette | GIF240 | Bâtiment GIF 240 | S1 | S1 | B24N24-178 | SOUS STATION OUEST S1.350 | [6 empty] | 64 | Oui | 64 | 21 | 43 | 64
Filtre circuit CTA EC SST OUEST | P | 1 |  | CE | CVC CHAUFFAGE | GIF | Campus Gif sur Yvette | GIF240 | Bâtiment GIF 240 | S1 | S1 | B24N24-178 | SOUS STATION OUEST S1.350 | [7 empty] | Oui
Soupape de sécurité Echag.EC prim SST OUEST | P | 1 |  | CE | CVC CHAUFFAGE | GIF | Campus Gif sur Yvette | GIF240 | Bâtiment GIF 240 | S1 | S1 | B24N24-178 | SOUS STATION OUEST S1.350 | [7 empty] | Oui
Filtre EC échageur ECS | P | 1 |  | CE | CVC CHAUFFAGE | GIF | Campus Gif sur Yvette | GIF240 | Bâtiment GIF 240 | S1 | S1 | B24N24-178 | SOUS STATION OUEST S1.350 | [7 empty] | Oui
Pompe double primaire EC echangeur à plaques ECS ( vers batiment 23 extention ) | P | 1 |  | CE | CVC CHAUFFAGE | GIF | Campus Gif sur Yvette | GIF240 | Bâtiment GIF 240 | S1 | S1 | B24N24-178 | SOUS STATION OUEST S1.350 | [6 empty] | 64 | Oui | 64 | 21 | 43 | 64
Pompe double secondaire echangeur à plaques ECS SST OUEST | P | 1 |  | CE | CVC CHAUFFAGE | GIF | Campus Gif sur Yvette | GIF240 | Bâtiment GIF 240 | S1 | S1 | B24N24-178 | SOUS STATION OUEST S1.350 | [6 empty] | 64 | Oui | 64 | 21 | 43 | 64
Ballon de stockage ECS 1000 litres avec épingle | P | 1 |  | CE | CVC CHAUFFAGE | GIF | Campus Gif sur Yvette | GIF240 | Bâtiment GIF 240 | S1 | S1 | B24N24-178 | SOUS STATION OUEST S1.350 | [6 empty] | 64 | Oui | 64 | 43 | 64 | 64
Ballon de stockage ECS 1500 litres avec résistances électriques SST OUEST | P | 1 |  | CE | CVC CHAUFFAGE | GIF | Campus Gif sur Yvette | GIF240 | Bâtiment GIF 240 | S1 | S1 | B24N24-178 | SOUS STATION OUEST S1.350 | [6 empty] | 64 | Oui | 64 | 43 | 64 | 64
Armoire électrique | P | 1 |  | CE | CVC ELECTRIQUE | GIF | Campus Gif sur Yvette | GIF240 | Bâtiment GIF 240 | S1 | S1 | B24N24-178 | SOUS STATION OUEST S1.350 | [6 empty] | 64 | Oui | 64 | 21 | 64 | 64
Coffret électrique | P | 1 |  | CE | CVC ELECTRIQUE | GIF | Campus Gif sur Yvette | GIF240 | Bâtiment GIF 240 | S1 | S1 | B24N24-178 | SOUS STATION OUEST S1.350 | [6 empty] | 64 | Oui | 64 | 21 | 64 | 64
Groupe de maintien de pression SST OUEST | P | 1 |  | CE | CVC EAU GLACEE | GIF | Campus Gif sur Yvette | GIF240 | Bâtiment GIF 240 | S1 | S1 | B24N24-178 | SOUS STATION OUEST S1.350 | [6 empty] | 64 | Oui | 64 | 21 | 43 | 64
Pompe double circuit bouclage ECS SST OUEST | P | 1 |  | CE | CVC EAU GLACEE | GIF | Campus Gif sur Yvette | GIF240 | Bâtiment GIF 240 | S1 | S1 | B24N24-178 | SOUS STATION OUEST S1.350 | [6 empty] | 64 | Oui | 64 | 21 | 43 | 64
Pompe double circuit EG SST OUEST | P | 1 |  | CE | CVC EAU GLACEE | GIF | Campus Gif sur Yvette | GIF240 | Bâtiment GIF 240 | S1 | S1 | B24N24-178 | SOUS STATION OUEST S1.350 | [6 empty] | 64 | Oui | 64 | 21 | 64 | 64
Filtre circuit EG SST OUEST | P | 1 |  | CE | CVC EAU GLACEE | GIF | Campus Gif sur Yvette | GIF240 | Bâtiment GIF 240 | S1 | S1 | B24N24-178 | SOUS STATION OUEST S1.350 | [7 empty] | Oui
vannes circuits SST OUEST | P | 1 |  | CE | CVC EAU GLACEE | GIF | Campus Gif sur Yvette | GIF240 | Bâtiment GIF 240 | S1 | S1 | B24N24-178 | SOUS STATATION OUEST S1.350 | [7 empty] | Oui
pompe départ EC panneaux rayonnant SST OUEST | P | 1 |  | CE | CVC CHAUFFAGE | GIF | Campus Gif sur Yvette | GIF240 | Bâtiment GIF 240 | S1 | S1 | B24S1.350 | SOUS STATION OUEST LT S1.350 | [6 empty] | 64 | Oui | 64 | 21 | 43 | 64
pompe départ EC circuit ECS SST OUEST | P | 1 |  | CE | CVC CHAUFFAGE | GIF | Campus Gif sur Yvette | GIF240 | Bâtiment GIF 240 | S1 | S1 | B24S1.350 | SOUS STATION OUEST LT S1.350 | [6 empty] | 64 | Oui | 64 | 21 | 43 | 64
pompe départ EC UTA SST OUEST | P | 1 |  | CE | CVC CHAUFFAGE | GIF | Campus Gif sur Yvette | GIF240 | Bâtiment GIF 240 | S1 | S1 | B24S1.350 | SOUS STATION OUEST LT S1.350 | [6 empty] | 64 | Oui | 64 | 21 | 43 | 64
pompe départ EC CTA SST OUEST | P | 1 |  | CE | CVC CHAUFFAGE | GIF | Campus Gif sur Yvette | GIF240 | Bâtiment GIF 240 | S1 | S1 | B24S1.350 | SOUS STATION OUEST LT S1.350 | [6 empty] | 64 | Oui | 64 | 21 | 43 | 64
Pmp dprt EC vrs gller alim S/S OUEST | P | 1 |  | CE | CVC CHAUFFAGE | GIF | Campus Gif sur Yvette | GIF240 | Bâtiment GIF 240 | S1 | S1 | B24S1.350 | SOUS STATION OUEST LT S1.350 | [6 empty] | 64 | Oui | 64 | 21 | 43 | 64
echangeur 2800 kW | P | 1 |  | CE | CVC CHAUFFAGE | GIF | Campus Gif sur Yvette | GIF240 | Bâtiment GIF 240 | S1 | S1 | B24N00-176 | SOUS STATION OUEST S1.350 | [6 empty] | 64 | Oui | 64 | 21 | 43 | 64
Centrale de traitement d'Air labo S.E | P | 1 |  | CE | CVC TRAITEMENT D'AIR | GIF | Campus Gif sur Yvette | GIF240 | Bâtiment GIF 240 | S1 | S1 | B24N24-178 | CTA SUD EST S1.327 | CTA LABO SUD EST | [5 empty] | 64 | Oui | 64 | 21 | 64 | 64
V3V EG Centrale de traitement d'Air labo SE | P | 1 |  | CE | CVC TRAITEMENT D'AIR | GIF | Campus Gif sur Yvette | GIF240 | Bâtiment GIF 240 | S1 | S1 | B24N24-178 | CTA SUD EST S1.327 | [7 empty] | Oui
V3V EC Centrale de traitement d'Air labo SE | P | 1 |  | CE | CVC TRAITEMENT D'AIR | GIF | Campus Gif sur Yvette | GIF240 | Bâtiment GIF 240 | S1 | S1 | B24N24-178 | CTA SUD EST S1.327 | [7 empty] | Oui
Centrale de traitement d'Air S.E wolf | P | 1 |  | CE | CVC TRAITEMENT D'AIR | GIF | Campus Gif sur Yvette | GIF240 | Bâtiment GIF 240 | S1 | S1 | B24N24-178 | CTA SUD EST S1.327 | [6 empty] | 64 | Oui | 64 | 21 | 64 | 64
Pompe circuit récupération batterie CTA S.E | P | 1 |  | CE | CVC TRAITEMENT D'AIR | GIF | Campus Gif sur Yvette | GIF240 | Bâtiment GIF 240 | S1 | S1 | B24N24-178 | CTA SUD EST S1.327 | [6 empty] | 64 | Oui | 64 | 21 | 64 | 64
V3V EG Centrale de traitement d'Air S.E | P | 1 |  | CE | CVC TRAITEMENT D'AIR | GIF | Campus Gif sur Yvette | GIF240 | Bâtiment GIF 240 | S1 | S1 | B24N24-178 | CTA SUD EST S1.327 | [7 empty] | Oui
V3V EC Centrale de traitement d'Air S.E | P | 1 |  | CE | CVC TRAITEMENT D'AIR | GIF | Campus Gif sur Yvette | GIF240 | Bâtiment GIF 240 | S1 | S1 | B24N24-178 | CTA SUD EST S1.327 | [7 empty] | Oui
Pompe circuit récupération batterie CTA N.E | P | 1 |  | CE | CVC TRAITEMENT D'AIR | GIF | Campus Gif sur Yvette | GIF240 | Bâtiment GIF 240 | S1 | S1 | B24N24-178 | CTA NORD EST S1.327 | CTA NORD EST | [5 empty] | 64 | Oui | 64 | 21 | 64 | 64
CTA Nord est reprise | CVC TRAITEMENT D'AIR | GIF240 | S1 | S1 | CVC TRAITEMENT D'AIR | CTA NORD EST S1.327 | WOLF | GIF240 |  | S1 | S1 | B24N24-178 | CTA NORD EST S1.327 | 21 | WOLF | AHU TE 320/270 | AHU TE 320/270 |  | 18175m3/h | 64 | Oui | 64 | 21 | 64 | 64
CTA Nord est soufflage | P | 1 |  | CE | CVC TRAITEMENT D'AIR | GIF | Campus Gif sur Yvette | GIF240 | Bâtiment GIF 240 | S1 | S1 | B24N24-178 | CTA NORD EST S1.327 |  | WOLF |  | AHU TE 320/270 |  | 18175m3/h | 64 | Oui | 64 | 21 | 64 | 64
CTA LABO Nord Ouest reprise |  |  |  |  | CVC TRAITEMENT D'AIR |  |  | GIF240 |  | S1 | S1 | B24S1,327 | CTA NORD OUEST S1.327 |  | WOLF |  | AHU TE 270/210 |  | 16270m3/h | 64 | Oui | 64 | 21 | 64 | 64
CTA LABO Nord Ouest soufflage |  |  |  |  | CVC TRAITEMENT D'AIR |  |  | GIF240 |  | S1 | S1 | B24S1,327 | CTA NORD OUEST S1.327 | CTA NORD OUEST | WOLF |  | AHU TE 270/210 |  | 18870m3/h | 64 | Oui | 64 | 21 | 64 | 64
Armoire électrique CTA | P | 1 |  | CE | CVC TRAITEMENT D'AIR | GIF | Campus Gif sur Yvette | GIF240 | Bâtiment GIF 240 | S1 | S1 | B24N24-178 | CTA S.E NO S1.327 | [6 empty] | 64 | Oui | 64 | 21 | 64 | 64
Régulateur TREND IQ4E | P | 1 |  | CE | CVC EAU GLACEE | GIF | Campus Gif sur Yvette | GIF240 | Bâtiment GIF 240 | S1 | S1 | B24N24-178 | CTA S.E NO S1.327 | [6 empty] | 64 | Oui | 64 | 21 | 64 | 64
vannes circuits | P | 1 |  | CE | CVC EAU GLACEE | GIF | Campus Gif sur Yvette | GIF240 | Bâtiment GIF 240 | S1 | S1 | B24N24-178 | CTA S.E NO S1.327 | [7 empty] | Oui
V3V EG Centrale de traitement d'Air C2 N.O | P | 1 |  | CE | CVC TRAITEMENT D'AIR | GIF | Campus Gif sur Yvette | GIF240 | Bâtiment GIF 240 | S1 | S1 | B24N24-178 | CTA NORD OUEST S1.327 | [7 empty] | Oui
V3V EC Centrale de traitement d'Air C2 N.O | P | 1 |  | CE | CVC TRAITEMENT D'AIR | GIF | Campus Gif sur Yvette | GIF240 | Bâtiment GIF 240 | S1 | S1 | B24N24-178 | CTA NORD OUEST S1.327 | [7 empty] | Oui
Armoire électrique SST SUD | P | 1 |  | CE |  | GIF | Campus Gif sur Yvette | GIF240 | Bâtiment GIF 240 | S1 | S1 | B24N24-178 | SOUS STATION SUD S1.241 | SOUS STATION SUD | [5 empty] | 64 | Oui | 64 | 21 | 64 | 64
Régulateur TREND IQ4E | P | 1 |  | CE | CVC EAU GLACEE | GIF | Campus Gif sur Yvette | GIF240 | Bâtiment GIF 240 | S1 | S1 | B24N24-178 | SOUS STATION SUD S1.241 | [6 empty] | 64 | Oui | 64 | 21 | 64 | 64
Pompe double EG SST SUD | P | 1 |  | CE | CVC EAU GLACEE | GIF | Campus Gif sur Yvette | GIF240 | Bâtiment GIF 240 | S1 | S1 | B24N24-178 | SOUS STATION SUD S1.241 | [6 empty] | 64 | Oui | 64 | 21 | 64 | 64
Filtre EG SST SUD | P | 1 |  | CE | CVC EAU GLACEE | GIF | Campus Gif sur Yvette | GIF240 | Bâtiment GIF 240 | S1 | S1 | B24N24-178 | SOUS STATION SUD S1.241 | [7 empty] | Oui
Compteur énergie EC maddalena SST SUD | P | 1 |  | CE | CVC EAU GLACEE | GIF | Campus Gif sur Yvette | GIF240 | Bâtiment GIF 240 | S1 | S1 | B24N24-178 | SOUS STATION SUD S1.241 | [7 empty] | Oui
Pompe double circuit récupération SST SUD | P | 1 |  | CE | CVC EAU GLACEE | GIF | Campus Gif sur Yvette | GIF240 | Bâtiment GIF 240 | S1 | S1 | B24N24-178 | SOUS STATION SUD S1.241 | [6 empty] | 64 | Oui | 64 | 21 | 64 | 64
Filtre circuit récupération | P | 1 |  | CE | CVC EAU GLACEE | GIF | Campus Gif sur Yvette | GIF240 | Bâtiment GIF 240 | S1 | S1 | B24N24-178 | SOUS STATION SUD S1.241 | [7 empty] | Oui
vannes circuits | P | 1 |  | CE | CVC EAU GLACEE | GIF | Campus Gif sur Yvette | GIF240 | Bâtiment GIF 240 | S1 | S1 | B24N24-178 | SOUS STATION SUD S1.241 | [7 empty] | Oui
Ballon de stockage ECS 750 litres avec résistances électriques SST SUD | P | 1 |  | CE | CVC TRAITEMENT EC | GIF | Campus Gif sur Yvette | GIF240 | Bâtiment GIF 240 | S1 | S1 | B24N24-178 | SOUS STATION SUD S1.241 | [6 empty] | 64 | Oui | 64 | 43 | 43 | 64
V3V ballons de stockage ECS | P | 1 |  | CE | CVC TRAITEMENT EC | GIF | Campus Gif sur Yvette | GIF240 | Bâtiment GIF 240 | S1 | S1 | B24N24-178 | SOUS STATION SUD S1.241 | [7 empty] | Oui
Pompe de relevage puisard LT SST SUD | P | 1 |  | CE | CVC TRAITEMENT EC | GIF | Campus Gif sur Yvette | GIF240 | Bâtiment GIF 240 | S1 | S1 | B24N24-178 | SOUS STATION SUD S1.241 | [6 empty] | 64 | Oui | 64 | 21 | 64 | 64
Adoucisseur et bac à sel SST SUD | P | 1 |  | CE | CVC TRAITEMENT EC | GIF | Campus Gif sur Yvette | GIF240 | Bâtiment GIF 240 | S1 | S1 | B24N24-178 | SOUS STATION SUD S1.241 | [6 empty] | 64 | Oui | 64 | 21 | 43 | 64
Echangeur à plaques ECS SST SUD | P | 1 |  | CE | CVC TRAITEMENT EC | GIF | Campus Gif sur Yvette | GIF240 | Bâtiment GIF 240 | S1 | S1 | B24N24-178 | SOUS STATION SUD S1.241 | [6 empty] | 64 | Oui | 64 | 21 | 64 | 64
pompe départ EG UTA SST SUD | P | 1 |  | CC | CVC EAU GLACEE | GIF | Campus Gif sur Yvette | GIF240 | Bâtiment GIF 240 | S1 | S1 | B24S1.241 | SOUS STATION SUD S1.241 | [6 empty] | 64 | Oui | 64 | 21 | 64 | 64
pompe départ EG CTA SST SUD | P | 1 |  | CC | CVC EAU GLACEE | GIF | Campus Gif sur Yvette | GIF240 | Bâtiment GIF 240 | S1 | S1 | B24S1.241 | SOUS STATION SUD S1.241 | [6 empty] | 64 | Oui | 64 | 21 | 64 | 64
Pompe double primaire EC echangeur à plaques ECS ( vers batiment 23 extention ) | P | 1 |  | CE | CVC TRAITEMENT EC | GIF | Campus Gif sur Yvette | GIF240 | Bâtiment GIF 240 | S1 | S1 | B24N24-178 | SOUS STATION SUD S1.241 | [6 empty] | 64 | Oui | 64 | 21 | 64 | 64
Pompe double secondaire echangeur à plaques ECS | P | 1 |  | CE | CVC TRAITEMENT EC | GIF | Campus Gif sur Yvette | GIF240 | Bâtiment GIF 240 | S1 | S1 | B24N24-178 | SOUS STATION SUD S1.241 | [6 empty] | 64 | Oui | 64 | 21 | 64 | 64
Pompe double bouclage ECS | P | 1 |  | CE | CVC TRAITEMENT EC | GIF | Campus Gif sur Yvette | GIF240 | Bâtiment GIF 240 | S1 | S1 | B24N24-178 | SOUS STATION SUD S1.241 | [6 empty] | 64 | Oui | 64 | 21 | 64 | 64
Pompe double circuit EC CTA SS SUD | P | 1 |  | CE | CVC TRAITEMENT D'AIR | GIF | Campus Gif sur Yvette | GIF240 | Bâtiment GIF 240 | S1 | S1 | B24N24-178 | SOUS STATION SUD S1.241 | [6 empty] | 64 | Oui | 64 | 21 | 64 | 64
Filtre circuit EC CTA SST SUD | P | 1 |  | CE | CVC TRAITEMENT D'AIR | GIF | Campus Gif sur Yvette | GIF240 | Bâtiment GIF 240 | S1 | S1 | B24N24-178 | SOUS STATION SUD S1.241 | [7 empty] | Oui
Pompe double circuit EC panneaux rayonnants SST SUD | P | 1 |  | CE | CVC EAU GLACEE | GIF | Campus Gif sur Yvette | GIF240 | Bâtiment GIF 240 | S1 | S1 | B24N24-178 | SOUS STATION SUD S1.241 | [6 empty] | 64 | Oui | 64 | 21 | 43 | 64
V3V circuit EC panneaux rayonnants SST SUD | P | 1 |  | CE | CVC EAU GLACEE | GIF | Campus Gif sur Yvette | GIF240 | Bâtiment GIF 240 | S1 | S1 | B24N24-178 | SOUS STATION SUD S1.241 | [7 empty] | Oui
Pompe double circuit EC UTA SST SUD | P | 1 |  | CE | CVC EAU GLACEE | GIF | Campus Gif sur Yvette | GIF240 | Bâtiment GIF 240 | S1 | S1 | B24N24-178 | SOUS STATION SUD S1.241 | [6 empty] | 64 | Oui | 64 | 21 | 43 | 64
V3V circuit EC UTA SST SUD | P | 1 |  | CE | CVC EAU GLACEE | GIF | Campus Gif sur Yvette | GIF240 | Bâtiment GIF 240 | S1 | S1 | B24N24-178 | SOUS STATION SUD S1.241 | [7 empty] | Oui
Compteur énergie EC maddalena SST SUD | P | 1 |  | CE | CVC EAU GLACEE | GIF | Campus Gif sur Yvette | GIF240 | Bâtiment GIF 240 | S1 | S1 | B24N24-178 | SOUS STATION SUD S1.241 | [7 empty] | Oui
Ballon électrique ECS electrique ( vers batiment 23 extention ) | P | 1 |  | CE | CVC TRAITEMENT EC | GIF | Campus Gif sur Yvette | GIF240 | Bâtiment GIF 240 | S1 | S1 | B24N24-178 | SOUS STATION SUD S1.241 | [6 empty] | 64 | Oui | 64 | 43 | 43 | 64
Echangeur à plaques ECS ( vers batiment 23 extention ) | P | 1 |  | CE | CVC TRAITEMENT EC | GIF | Campus Gif sur Yvette | GIF240 | Bâtiment GIF 240 | S1 | S1 | B24N24-178 | SOUS STATION SUD S1.241 | [6 empty] | 64 | Oui | 64 | 21 | 43 | 64
Pompe double primaire EC echangeur à plaques ECS ( vers batiment 23 extention ) | P | 1 |  | CE | CVC TRAITEMENT EC | GIF | Campus Gif sur Yvette | GIF240 | Bâtiment GIF 240 | S1 | S1 | B24N24-178 | SOUS STATION SUD S1.241 | [6 empty] | 64 | Oui | 64 | 21 | 43 | 64
Pompe double secondaire echangeur à plaques ECS ( vers batiment 23 extention ) | P | 1 |  | CE | CVC TRAITEMENT EC | GIF | Campus Gif sur Yvette | GIF240 | Bâtiment GIF 240 | S1 | S1 | B24N24-178 | SOUS STATION SUD S1.241 | [6 empty] | 64 | Oui | 64 | 21 | 43 | 64
Pompe double bouclage ECS ( vers batiment 23 extention ) | P | 1 |  | CE | CVC TRAITEMENT EC | GIF | Campus Gif sur Yvette | GIF240 | Bâtiment GIF 240 | S1 | S1 | B24N24-178 | SOUS STATION SUD S1.241 | [6 empty] | 64 | Oui | 64 | 21 | 43 | 64
vannes circuits | P | 1 |  | CE | CVC TRAITEMENT EC | GIF | Campus Gif sur Yvette | GIF240 | Bâtiment GIF 240 | S1 | S1 | B24N24-178 | SOUS STATION SUD S1.241 | [7 empty] | Oui
Armoire électrique | P | 1 |  | CE | CVC TRAITEMENT EC | GIF | Campus Gif sur Yvette | GIF240 | Bâtiment GIF 240 | S1 | S1 | B24N24-178 | SOUS STATION SUD S1.241 | [6 empty] | 64 | Oui | 64 | 21 | 64 | 64
pompe départ EC panneaux rayonnant SST SUD | P | 1 |  | CE | CVC CHAUFFAGE | GIF | Campus Gif sur Yvette | GIF240 | Bâtiment GIF 240 | S1 | S1.241 | B24S1.241 | SOUS STATION SUD S1.241 | [6 empty] | 64 | Oui | 64 | 21 | 43 | 64
pompe départ EC circuit ECS SST SUD | P | 1 |  | CE | CVC CHAUFFAGE | GIF | Campus Gif sur Yvette | GIF240 | Bâtiment GIF 240 | S1 | S1 | B24S1.241 | SOUS STATION SUD S1.241 | [6 empty] | 64 | Oui | 64 | 21 | 43 | 64
pompe départ EC UTA SSTSUD | P | 1 |  | CE | CVC CHAUFFAGE | GIF | Campus Gif sur Yvette | GIF240 | Bâtiment GIF 240 | S1 | S1 | B24S1.241 | SOUS SATION SUD S1.241 | [6 empty] | 64 | Oui | 64 | 21 | 43 | 64
pompe départ EC CTA SST SUD | P | 1 |  | CE | CVC CHAUFFAGE | GIF | Campus Gif sur Yvette | GIF240 | Bâtiment GIF 240 | S1 | S1 | B24S1.241 | SOUS STATION SUD S1.241 | [6 empty] | 64 | Oui | 64 | 21 | 43 | 64
Régulateur TREND IQ4E SST EST | P | 1 |  | CE | CVC EAU GLACEE | GIF | Campus Gif sur Yvette | GIF240 | Bâtiment GIF 240 | S1 | S1 | B24N24-178 | SOUS STATION EST S1.326 | SOUS STATION EST | [5 empty] | 64 | Oui | 64 | 21 | 64 | 64
Pompe circuit Dry Cooler SST EST | P | 1 |  | CE | CVC EAU GLACEE | GIF | Campus Gif sur Yvette | GIF240 | Bâtiment GIF 240 | S1 | S1 | B24N24-178 | SOUS STATION EST S1.326 | [6 empty] | 64 | Oui | 64 | 21 | 64 | 64
Centrale de traitement d'Air double flux | P | 1 |  | CE | CVC TRAITEMENT EC | GIF | Campus Gif sur Yvette | GIF240 | Bâtiment GIF 240 | S1 | S1 | B24N24-178 | SOUS STATION EST S1.326 | [6 empty] | 64 | Oui | 64 | 21 | 64 | 64
V3V EG Centrale de traitement d'Air | P | 1 |  | CE | CVC EAU GLACEE | GIF | Campus Gif sur Yvette | GIF240 | Bâtiment GIF 240 | S1 | S1 | B24N24-178 | SOUS STATION EST S1.326 | [7 empty] | Oui
V3V EC Centrale de traitement d'Air | P | 1 |  | CE | CVC TRAITEMENT EC | GIF | Campus Gif sur Yvette | GIF240 | Bâtiment GIF 240 | S1 | S1 | B24N24-178 | SOUS STATION EST S1.326 | [7 empty] | Oui
Pompe double circuit EG SST EST | P | 1 |  | CE | CVC EAU GLACEE | GIF | Campus Gif sur Yvette | GIF240 | Bâtiment GIF 240 | S1 | S1 | B24N24-178 | SOUS STATION EST S1.326 | [6 empty] | 64 | Oui | 64 | 21 | 64 | 64
Pompe double circuit EG SST EST | P | 1 |  | CE | CVC EAU GLACEE | GIF | Campus Gif sur Yvette | GIF240 | Bâtiment GIF 240 | S1 | S1 | B24N24-178 | SOUS STATION EST S1.326 | [6 empty] | 64 | Oui | 64 | 21 | 64 | 64
Compteur énergie EC SST EST | P | 1 |  | CE | CVC TRAITEMENT EC | GIF | Campus Gif sur Yvette | GIF240 | Bâtiment GIF 240 | S1 | S1 | B24N24-178 | SOUS STATION EST S1.326 | [7 empty] | Oui
Compteur énergie EG SST EST | P | 1 |  | CE | CVC EAU GLACEE | GIF | Campus Gif sur Yvette | GIF240 | Bâtiment GIF 240 | S1 | S1 | B24N24-178 | SOUS STATION EST S1.326 | [7 empty] | Oui
Adoucisseur et bac à sel SST EST | P | 1 |  | CE | CVC TRAITEMENT EC | GIF | Campus Gif sur Yvette | GIF240 | Bâtiment GIF 240 | S1 | S1 | B24N24-178 | SOUS STATION EST S1.326 | [6 empty] | 64 | Oui | 64 | 21 | 43 | 64
Filtre micro Eau froide adoucisseur SST EST | P | 1 |  | CE | CVC TRAITEMENT EC | GIF | Campus Gif sur Yvette | GIF240 | Bâtiment GIF 240 | S1 | S1 | B24N24-178 | SOUS STATION EST S1.326 | [7 empty] | Oui
Pompe double circuit EC CTA SST EST | P | 1 |  | CE | CVC EAU GLACEE | GIF | Campus Gif sur Yvette | GIF240 | Bâtiment GIF 240 | S1 | S1 | B24N24-178 | SOUS STATION EST S1.326 | [6 empty] | 64 | Oui | 64 | 21 | 43 | 64
Filtre circuit EC CTA SST EST | P | 1 |  | CE | CVC TRAITEMENT EC | GIF | Campus Gif sur Yvette | GIF240 | Bâtiment GIF 240 | S1 | S1 | B24N24-178 | SOUS STATION EST S1.326 | [7 empty] | Oui
Pompe double circuit EC panneaux rayonnants SST EST | P | 1 |  | CE | CVC TRAITEMENT EC | GIF | Campus Gif sur Yvette | GIF240 | Bâtiment GIF 240 | S1 | S1 | B24N24-178 | SOUS STATION EST S1.326 | [6 empty] | 64 | Oui | 64 | 21 | 43 | 64
Filtre circuit EC panneaux rayonnants SST EST | P | 1 |  | CE | CVC TRAITEMENT EC | GIF | Campus Gif sur Yvette | GIF240 | Bâtiment GIF 240 | S1 | S1 | B24N24-178 | SOUS STATION EST S1.326 | [7 empty] | Oui
V3V circuit EC panneaux rayonnants SST EST | P | 1 |  | CE | CVC TRAITEMENT EC | GIF | Campus Gif sur Yvette | GIF240 | Bâtiment GIF 240 | S1 | S1 | B24N24-178 | SOUS STATION EST S1.326 | [7 empty] | Oui
Pompe double circuit EC UTA SST EST | P | 1 |  | CE | CVC TRAITEMENT EC | GIF | Campus Gif sur Yvette | GIF240 | Bâtiment GIF 240 | S1 | S1 | B24N24-178 | SOUS STATION EST S1.326 | [6 empty] | 64 | Oui | 64 | 21 | 43 | 64
Filtre circuit EC UTA | P | 1 |  | CE | CVC TRAITEMENT EC | GIF | Campus Gif sur Yvette | GIF240 | Bâtiment GIF 240 | S1 | S1 | B24N24-178 | SOUS STATION EST S1.326 | [7 empty] | Oui
Echangeur à plaques ECS EST | P | 1 |  | CE | CVC TRAITEMENT EC | GIF | Campus Gif sur Yvette | GIF240 | Bâtiment GIF 240 | S1 | S1 | B24N24-178 | SOUS STATION EST S1.326 | [6 empty] | 64 | Oui | 64 | 21 | 64 | 64
Pompe double primaire EC echangeur à plaques ECS ( vers batiment 23 extention ) | P | 1 |  | CE | CVC TRAITEMENT EC | GIF | Campus Gif sur Yvette | GIF240 | Bâtiment GIF 240 | S1 | S1 | B24N24-178 | SOUS STATION EST S1.326 | [6 empty] | 64 | Oui | 64 | 21 | 64 | 64
Pompe double secondaire echangeur à plaques ECS EST | P | 1 |  | CE | CVC TRAITEMENT EC | GIF | Campus Gif sur Yvette | GIF240 | Bâtiment GIF 240 | S1 | S1 | B24N24-178 | SOUS STATION EST S1.326 | [6 empty] | 64 | Oui | 64 | 21 | 43 | 64
Ballon électrique ECS électrique EST | P | 1 |  | CE | CVC TRAITEMENT EC | GIF | Campus Gif sur Yvette | GIF240 | Bâtiment GIF 240 | S1 | S1 | B24N24-178 | SOUS STATION EST S1.326 | [6 empty] | 64 | Oui | 64 | 43 | 43 | 64
V3V Primaire EC ballon EST | P | 1 |  | CE | CVC TRAITEMENT EC | GIF | Campus Gif sur Yvette | GIF240 | Bâtiment GIF 240 | S1 | S1 | B24N24-178 | SOUS STATION EST S1.326 | [7 empty] | Oui
Pompe double bouclage ECS EST | P | 1 |  | CE | CVC TRAITEMENT EC | GIF | Campus Gif sur Yvette | GIF240 | Bâtiment GIF 240 | S1 | S1 | B24N24-178 | SOUS STATION EST S1.326 | [6 empty] | 64 | Oui | 64 | 21 | 43 | 64
Armoire électrique ballons électriques | P | 1 |  | CE | CVC TRAITEMENT EC | GIF | Campus Gif sur Yvette | GIF240 | Bâtiment GIF 240 | S1 | S1 | B24N24-178 | SOUS STATION EST S1.326 | [6 empty] | 64 | Oui | 64 | 21 | 64 | 64
pompe départ EC panneaux rayonnant SST EST | P | 1 |  | CE | CVC CHAUFFAGE | GIF | Campus Gif sur Yvette | GIF240 | Bâtiment GIF 240 | S1 | S1 | B24S1.326 | SOUS STATION EST S1.326 | [6 empty] | 64 | Oui | 64 | 21 | 43 | 64
pompe départ EC circuit ECS SST EST | P | 1 |  | CE | CVC CHAUFFAGE | GIF | Campus Gif sur Yvette | GIF240 | Bâtiment GIF 240 | S1 | S1 | B24S1.326 | SOUS STATION EST S1.326 | [6 empty] | 64 | Oui | 64 | 21 | 43 | 64
pompe départ EC UTA SST EST | P | 1 |  | CE | CVC CHAUFFAGE | GIF | Campus Gif sur Yvette | GIF240 | Bâtiment GIF 240 | S1 | S1 | B24S1.326 | SOUS STATION EST S1.326 | [6 empty] | 64 | Oui | 64 | 21 | 43 | 64
pompe départ EC CTA SST EST | P | 1 |  | CE | CVC CHAUFFAGE | GIF | Campus Gif sur Yvette | GIF240 | Bâtiment GIF 240 | S1 | S1 | B24S1.326 | SOUS STATION EST S1.326 | [6 empty] | 64 | Oui | 64 | 21 | 43 | 64
pompe départ EG UTA SST OUEST | P | 1 |  | CC | CVC EAU GLACEE | GIF | Campus Gif sur Yvette | GIF240 | Bâtiment GIF 240 | S1 | S1 | B24N00-176 | SOUS STATION OUEST S1.350 | [6 empty] | 64 | Oui | 64 | 21 | 64 | 64
pompe départ EG CTA SST EST | P | 1 |  | CC | CVC EAU GLACEE | GIF | Campus Gif sur Yvette | GIF240 | Bâtiment GIF 240 | S1 | S1 | B24N00-176 | SOUIS STATION OUEST S1.350 | [6 empty] | 64 | Oui | 64 | 21 | 64 | 64
pompe départ EG panneaux rayonnant SST EST | P | 1 |  | CC | CVC EAU GLACEE | GIF | Campus Gif sur Yvette | GIF240 | Bâtiment GIF 240 | S1 | S1 | B24N00-175 | SOUS STATION EST S1.326 | [6 empty] | 64 | Oui | 64 | 21 | 64 | 64
pompe départ EG UTA SST EST | P | 1 |  | CC | CVC EAU GLACEE | GIF | Campus Gif sur Yvette | GIF240 | Bâtiment GIF 240 | S1 | S1 | B24N00-175 | SOUS STATION EST S1.326 | [6 empty] | 64 | Oui | 64 | 21 | 64 | 64
pompe départ EG CTA SST EST | P | 1 |  | CC | CVC EAU GLACEE | GIF | Campus Gif sur Yvette | GIF240 | Bâtiment GIF 240 | S1 | S1 | B24N00-175 | SOUS STATION EST S1.326 | [6 empty] | 64 | Oui | 64 | 21 | 64 | 64
Pmp dprt EG gllr alimen S/S ouest/sud | P | 1 |  | CC | CVC EAU GLACEE | GIF | Campus Gif sur Yvette | GIF240 | Bâtiment GIF 240 | S1 | S1 | B24N00-175 | SOUS STATION EST S1.326 | [6 empty] | 64 | Oui | 64 | 21 | 43 | 64
vannes circuits | P | 1 |  | CE | CVC TRAITEMENT EC | GIF | Campus Gif sur Yvette | GIF240 | Bâtiment GIF 240 | S1 | S1 | B24N24-178 | SOUS STATION EST S1.326 | [7 empty] | Oui
CTA LABO SUD OUEST Reprise |  |  |  |  | CVC TRAITEMENT EC |  |  | GIF240 |  | S1 | S1 | B24N00-175 | CTA LABO SUD OUEST S1-357 |  | WOLF |  | AHU TE 260/210 |  | 14790m3/h | 64 | Oui | 64 | 21 | 64 | 64
CTA LABO SUD OUEST Soufflage | P | 1 |  | CE | CVC TRAITEMENT EC | GIF | Campus Gif sur Yvette | GIF240 | Bâtiment GIF 240 | S1 | S1 | B24N24-178 | CTA LABO SUD OUEST S1-357 | CTA LABO SUD OUEST | WOLF |  | AHU TE 260/210 |  | 16725m3/h | 64 | Oui | 64 | 21 | 64 | 64
Armoire électrique CTA labo S.O | P | 1 |  | CE | CVC TRAITEMENT EC | GIF | Campus Gif sur Yvette | GIF240 | Bâtiment GIF 240 | S1 | S1 | B24N24-178 | CTA LABO SUD OUEST S1.357 | [6 empty] | 64 | Oui | 64 | 21 | 64 | 64 | Bureau
V3V EG Centrale de traitement double flux Air labo S.O | P | 1 |  | CE | CVC TRAITEMENT EC | GIF | Campus Gif sur Yvette | GIF240 | Bâtiment GIF 240 | S1 | S1 | B24N24-178 | CTA LABO SUD OUEST S1-357 | [7 empty] | Oui
V3V EC Centrale de traitement d'Air labo S.O | P | 1 |  | CE | CVC TRAITEMENT EC | GIF | Campus Gif sur Yvette | GIF240 | Bâtiment GIF 240 | S1 | S1 | B24N24-178 | CTA LABO SUD OUEST S1-357 | [7 empty] | Oui
Centrale de traitement Reprise Air labo S.O | P | 1 |  | CE | CVC TRAITEMENT EC | GIF | Campus Gif sur Yvette | GIF240 | Bâtiment GIF 240 | S1 | S1 | B24N24-178 | CTA LABO SUD OUEST S1-357 | [6 empty] | 64 | Oui | 64 | 21 | 64 | 64
V3V EG Centrale de traitement d'Air labo N.O | P | 1 |  | CE | CVC TRAITEMENT EC | GIF | Campus Gif sur Yvette | GIF240 | Bâtiment GIF 240 | S1 | S1 | B24N24-178 | CTA LABO NORD OUEST S1-357 | [7 empty] | Oui
Armoire électrique CTA bureaux N.O | P | 1 |  | CE | CVC TRAITEMENT EC | GIF | Campus Gif sur Yvette | GIF240 | Bâtiment GIF 240 | S1 | S1 | B24N24-178 | CTA BUREAU NORD OUEST S1-357 | [6 empty] | 64 | Oui | 64 | 21 | 64 | 64
V3V EC Centrale de traitement d'Air labo N.O | P | 1 |  | CE | CVC TRAITEMENT EC | GIF | Campus Gif sur Yvette | GIF240 | Bâtiment GIF 240 | S1 | S1 | B24N24-178 | CTA LABO NORD OUEST S1-357 | [7 empty] | Oui
CTA BUREAU EST Soufflage | CVC TRAITEMENT EC |  |  |  | CVC TRAITEMENT EC |  |  | GIF240 |  | S1 | S1 | B24N24-178 | CTA NORD EST S1.327 |  | WOLF |  | AHU TE 159 |  | 10315m3/h | 64 | Oui | 64 | 21 | 64 | 64
CTA BUREAU EST Reprise |  |  |  |  | CVC TRAITEMENT EC |  |  | GIF240 |  | S1 | S1 | B24N24-178 | CTA NORD EST S1.327 |  | WOLF |  | AHU TE 159 |  | 9300m3/h | 64 | Oui | 64 | 21 | 64 | 64
CTA BUREAU OUEST Soufflage |  |  |  |  | CVC TRAITEMENT EC |  |  | GIF240 |  | S1 | S1 | B24N24-178 | CTA BUREAU OUEST S1-357 |  | WOLF |  | AHU TE 85 |  | 4940m3/h | 64 | Oui | 64 | 21 | 64 | 64
CTA BUREAU OUEST Soufflage | P | 1 |  | CE | CVC TRAITEMENT EC | GIF | Campus Gif sur Yvette | GIF240 | Bâtiment GIF 240 | S1 | S1 | B24N24-178 | CTA BUREAU OUEST S1-357 | CTA BUREAU OUEST | WOLF |  | AHU TE 85 |  | 5150m3/h | 64 | Oui | 64 | 21 | 64 | 64
V3V EG Centrale de traitement d'Air bureaux O | P | 1 |  | CE | CVC TRAITEMENT EC | GIF | Campus Gif sur Yvette | GIF240 | Bâtiment GIF 240 | S1 | S1 | B24N24-178 | CTA BUREAU OUEST S1-357 | [7 empty] | Oui
Armoire électrique CTA bureaux OUEST | P | 1 |  | CE | CVC TRAITEMENT EC | GIF | Campus Gif sur Yvette | GIF240 | Bâtiment GIF 240 | S1 | S1 | B24N24-178 | CTA BUREAU OUEST S1-357 | [6 empty] | 64 | Oui | 64 | 21 | 64 | 64
Régulateur TREND IQ4E | P | 1 |  | CE | CVC TRAITEMENT EC | GIF | Campus Gif sur Yvette | GIF240 | Bâtiment GIF 240 | S1 | S1 | B24N24-178 | CTA BUREAU OUEST S1-357 | [6 empty] | 64 | Oui | 64 | 21 | 64 | 64
Vase d'expansion circuit recupération CTA | P | 1 |  | CE | CVC TRAITEMENT EC | GIF | Campus Gif sur Yvette | GIF240 | Bâtiment GIF 240 | S1 | S1 | B24N24-178 | CTA BUREAU OUEST S1-357 | [7 empty] | Oui
Pompe circuit récupération batterie CTA | P | 1 |  | CE | CVC TRAITEMENT EC | GIF | Campus Gif sur Yvette | GIF240 | Bâtiment GIF 240 | S1 | S1 | B24N24-178 | CTA BUREAU OUEST S1-357 | [6 empty] | 64 | Oui | 64 | 21 | 43 | 64
V3V EC Centrale de traitement d'Air bureaux O | P | 1 |  | CE | CVC TRAITEMENT EC | GIF | Campus Gif sur Yvette | GIF240 | Bâtiment GIF 240 | S1 | S1 | B24N24-178 | CTA BUREAU OUEST S1-357 | [7 empty] | Oui
vannes circuits | P | 1 |  | CE | CVC TRAITEMENT EC | GIF | Campus Gif sur Yvette | GIF240 | Bâtiment GIF 240 | S1 | S1 | B24N24-178 | CTA BUREAU OUEST S1-357 | [7 empty] | Oui
Armoire de climatisation EG swegon Datatech 35 | P | 1 |  | CE | CVC TRAITEMENT EC | GIF | Campus Gif sur Yvette | GIF240 | Bâtiment GIF 240 | S1 | S1 | B24N24-178 | SALLE SERVEUR S1-351 | SALLE SERVEUR | [5 empty] | 64 | Non | 64 | 21 | 64 | 64
vannes circuits | P | 1 |  | CE | CVC TRAITEMENT EC | GIF | Campus Gif sur Yvette | GIF240 | Bâtiment GIF 240 | S1 | S1 | B24N24-178 | SALLE SERVEUR S1-351 | [7 empty] | Oui
Climatiseur daikin | P | 1 |  | CE | CVC TRAITEMENT EC | GIF | Campus Gif sur Yvette | GIF240 | Bâtiment GIF 240 | S1 | S1 | B24N24-178 | SALLE SERVEUR S1-351 |  | RZQ200C7Y1B |  |  | 19kW |  | 64 | Oui | 64 | 21 | 64 | 64
Réseau secouru EG serveurs | P | 1 |  | CE | CVC TRAITEMENT EC | GIF | Campus Gif sur Yvette | GIF240 | Bâtiment GIF 240 | S1 | S1 | B24N24-178 | SALLE SERVEUR S1-351 | [7 empty] | Oui
vannes circuits | P | 1 |  | CE | CVC TRAITEMENT EC | GIF | Campus Gif sur Yvette | GIF240 | Bâtiment GIF 240 | S1 | S1 | B24N24-178 | SALLE SERVEUR S1-351 | [7 empty] | Oui
Climatiseur 4 cassettes | P | 1 |  | CE | CVC TRAITEMENT EC | GIF | Campus Gif sur Yvette | GIF240 | Bâtiment GIF 240 | S1 | S1 | B24N24-178 | SALLE ONDULEUR | SALLE ONDULEUR | [5 empty] | 64 | Oui | 64 | 21 | 64 | 64
Armoire électrique | P | 1 |  | CE | CVC TRAITEMENT EC | GIF | Campus Gif sur Yvette | GIF240 | Bâtiment GIF 240 | S1 | S1 | B24N24-178 | LOCAL GROUPE S1.329 | LOCAL GROUPE FROID | [5 empty] | 64 | Oui | 64 | 21 | 64 | 64
Régulateur TREND IQ4E | P | 1 |  | CE | CVC TRAITEMENT EC | GIF | Campus Gif sur Yvette | GIF240 | Bâtiment GIF 240 | S1 | S1 | B24N24-178 | LOCAL GROUPE S1.329 | [6 empty] | 64 | Oui | 64 | 21 | 64 | 64
Groupe frigorifique CARRIER 30XW P1162-0114 / R134a (2 x 250 kg) | P | 1 |  | CE | CVC TRAITEMENT EC | GIF | Campus Gif sur Yvette | GIF240 | Bâtiment GIF 240 | S1 | S1 | B24N24-178 | LOCAL GROUPE S1.329 |  | 30XW-P1162-0114 |  |  | 1162kW |  | 64 | Oui | 64 | 21 | 64 | 64
Pompe circuit EG GF salmson SIL 420 | P | 1 |  | CE | CVC TRAITEMENT EC | GIF | Campus Gif sur Yvette | GIF240 | Bâtiment GIF 240 | S1 | S1 | B24N24-178 | LOCAL GROUPE S1.329 | [6 empty] | 64 | Oui | 64 | 21 | 64 | 64
Désemboueur circuit EG | P | 1 |  | CE | CVC TRAITEMENT EC | GIF | Campus Gif sur Yvette | GIF240 | Bâtiment GIF 240 | S1 | S1 | B24N24-178 | LOCAL GROUPE S1.329 | [6 empty] | 64 | Oui | 64 | 21 | 43 | 64
Pompe simple désemboueur circuit EG | P | 1 |  | CE | CVC TRAITEMENT EC | GIF | Campus Gif sur Yvette | GIF240 | Bâtiment GIF 240 | S1 | S1 | B24N24-178 | LOCAL GROUPE S1.329 | [6 empty] | 64 | Oui | 64 | 21 | 43 | 64
Vase d'expansion circuit EG 200 litres | P | 1 |  | CE | CVC TRAITEMENT EC | GIF | Campus Gif sur Yvette | GIF240 | Bâtiment GIF 240 | S1 | S1 | B24N24-178 | LOCAL GROUPE S1.329 | [7 empty] | Oui
Ventilateur extracteur local | P | 1 |  | CE | CVC TRAITEMENT EC | GIF | Campus Gif sur Yvette | GIF240 | Bâtiment GIF 240 | S1 | S1 | B24N24-178 | LOCAL GROUPE S1.329 | [6 empty] | 64 | Oui | 64 | 21 | 43 | 64
vannes circuits | P | 1 |  | CE | CVC TRAITEMENT EC | GIF | Campus Gif sur Yvette | GIF240 | Bâtiment GIF 240 | S1 | S1 | B24N24-178 | LOCAL GROUPE S1.329 | [7 empty] | Oui
Armoire électrique batteries électriques Batiment 24 Animalerie | P | 1 |  | CE | CVC TRAITEMENT EC | GIF | Campus Gif sur Yvette | GIF240 | Bâtiment GIF 240 | N0 | N0 | B24N24-178 | GAINE TECHNIQUE (coté porte 00-201) | [6 empty] | 64 | Oui | 64 | 21 | 43 | 64
Aéroréfrigérant Dry Cooler CARRIER 09VE 125 Litres | P | 1 |  | CE | CVC TRAITEMENT EC | GIF | Campus Gif sur Yvette | GIF240 | Bâtiment GIF 240 | N3 | N3 | B24N24-178 | TERRASSE TECHNIQUE DRY COOLER | DRY | [5 empty] | 21 | Oui | 64 | 43 | 43 | 64
vannes circuits Dry | P | 1 |  | CE | CVC TRAITEMENT EC | GIF | Campus Gif sur Yvette | GIF240 | Bâtiment GIF 240 | N3 | N3 | B24N24-178 | TERRASSE TECHNIQUE DRY COOLER | [7 empty] | Oui
Climatiseur salle autocom DV1 N0 Daikin R410a x 3kg | P | 1 |  | CE | CVC TRAITEMENT EC | GIF | Campus Gif sur Yvette | GIF240 | Bâtiment GIF 240 | N0 | N0 | B24N24-178 | TERRASSE TECHNIQUE DRY COOLER | [6 empty] | 64 | Oui | 64 | 21 | 64 | 64 | 4 Côté Est
Climatiseur salle autocom DV1 N1 Daikin R410a x 3kg | P | 1 |  | CE | CVC TRAITEMENT EC | GIF | Campus Gif sur Yvette | GIF240 | Bâtiment GIF 240 | N1 | N1 | B24N24-178 | TERRASSE TECHNIQUE DRY COOLER | [6 empty] | 64 | Oui | 64 | 21 | 64 | 64 | 3Côté Ouest
Climatiseur salle autocom DV1 N2 Daikin R410a x 3kg | P | 1 |  | CE | CVC TRAITEMENT EC | GIF | Campus Gif sur Yvette | GIF240 | Bâtiment GIF 240 | N2 | N2 | B24N24-178 | TERRASSE TECHNIQUE DRY COOLER | [6 empty] | 64 | Oui | 64 | 21 | 64 | 64
Climatiseur salle autocom DV1 N3 Daikin R410a x 1,7kg | P | 1 |  | CE | CVC TRAITEMENT EC | GIF | Campus Gif sur Yvette | GIF240 | Bâtiment GIF 240 | N3 | N3 | B24N24-178 | TERRASSE TECHNIQUE DRY COOLER | [6 empty] | 64 | Oui | 64 | 21 | 64 | 64
Climatiseur salle autocom DV1 S1 Daikin R410a x 3kg | P | 1 |  | CE | CVC TRAITEMENT EC | GIF | Campus Gif sur Yvette | GIF240 | Bâtiment GIF 240 | S1 | S1 | B24N24-178 | TERRASSE TECHNIQUE DRY COOLER | [6 empty] | 64 | Oui | 64 | 21 | 64 | 64
Cassettes plafonnieres à détente directes salles onduleur | P | 1 |  | CE | CVC TRAITEMENT EC | GIF | Campus Gif sur Yvette | GIF240 | Bâtiment GIF 240 | S1 | S1 | B24N24-178 | TERRASSE TECHNIQUE DRY COOLER | [6 empty] | 64 | Oui | 64 | 43 | 64 | 64
Armoire électrique CTA | P | 1 |  | CE | CVC TRAITEMENT EC | GIF | Campus Gif sur Yvette | GIF230 | Bâtiment GIF 240 | N24 | Niveau 24 | B24N24-178 | TERRASSE OUEST Batiment 23 | CTA VIROLOGIE | [5 empty] | 64 | Oui | 64 | 21 | 64 | 64
Regulation CTA | P | 1 |  | CE | CVC TRAITEMENT EC | GIF | Campus Gif sur Yvette | GIF230 | Bâtiment GIF 240 | N24 | Niveau 24 | B24N24-178 | TERRASSEOUEST Batiment 23 | [6 empty] | 64 | Oui | 64 | 21 | 64 | 64
CTA Virologie soufflage |  |  |  |  | CVC TRAITEMENT EC |  |  | GIF230 |  | N3 | N3 | B24N24-178 | TERRASSE OUEST Batiment 23 |  | WOLF |  | AHUW TE 340 |  | 21340m3/h
CTA Virologie soufflage | P | 1 |  | CE | CVC TRAITEMENT EC | GIF | Campus Gif sur Yvette | GIF230 | Bâtiment GIF 240 | N3 | N3 | B24N24-178 | TERRASSE OUEST Batiment 23 |  | WOLF |  | AHUW TE 340 |  | 23470m3/h | 64 | Oui | 64 | 21 | 64 | 64
V3V EG Centrale de traitement Virologie | P | 1 |  | CE | CVC TRAITEMENT EC | GIF | Campus Gif sur Yvette | GIF230 | Bâtiment GIF 240 | N3 | N3 | B24N24-178 | TERRASSE OUEST Batiment 23 | [7 empty] | Oui
V3V EC Centrale de traitement Virologie | P | 1 |  | CE | CVC TRAITEMENT EC | GIF | Campus Gif sur Yvette | GIF230 | Bâtiment GIF 240 | N3 | N3 | B24N24-178 | TERRASSE OUEST Batiment 23 | [7 empty] | Oui
Pompe circuit récupération CTA Virologie | P | 1 |  | CE | CVC TRAITEMENT EC | GIF | Campus Gif sur Yvette | GIF243 | Bâtiment GIF 240 | N3 | N3 | B24N24-178 | TERRASSE OUEST Batiment 23 | [6 empty] | 64 | Oui | 64 | 21 | 64 | 64
vannes circuits | P | 1 |  | CE | CVC TRAITEMENT EC | GIF | Campus Gif sur Yvette | GIF240 | Bâtiment GIF 240 | N3 | N3 | B24N24-178 | TERRASSE OUEST Batiment 23 | [7 empty] | Oui
[5 empty] | Vetusté | [6 empty] | CRITICITE DU MATERIEL
[5 empty] | 1 = Mauvais | [6 empty] | 1 = Faible
[5 empty] | 2= Usuel | [6 empty] | 2 = Moyenne
[5 empty] | 3 = bon | [6 empty] | 3 = Forte

## GIF 260
[21 empty] | ETAT DU MATERIEL |  |  | CRITICITE DU MATERIEL
Equipement | Equip. partic. | Niveau | Code Equipement père | Domaine | Libellé domaine | Fam. Equip. | Libellé Fam.Eqt | Code site | Libellé site | Bât. | Libellé bât | Zone | Libellé zone | Local | Libellé local | Etat santé | Marque | Référence | Modèle | Puissance | Vétusté | Fonctionnement | Durée de vie résiduelle | Fréquense du risque | Gravité | Détection du risque
[22 empty] | Oui ou Non |  |  | de 1 à 10
extracteur plateforme 30 | P | 1 |  | CH | CVC VENTILATIONS EXTRACTIONS | VENB-CH | Ventilateur centr. L-CH | GIF | Campus Gif sur Yvette | GIF260 | Bâtiment GIF 260 | N24 | Niveau 24 | B26N24-172 | - | [5 empty] | 43 | Oui | 43 | 21 | 43 | 64
Ensemble vannes circuit EC | P | 1 |  | CE | CVC CHAUFFAGE | VANA-CE | Robinet et vanne L-CE | GIF | Campus Gif sur Yvette | GIF260 | Bâtiment GIF 260 | S01 | Niveau -1 | B26S01-168 | sous station EC bât 26 | [6 empty] | Oui
Soupapes ballons ECS n°1 | P | 1 |  | PC | PLOMBERIE EAU CHAUDE SANITAIRE | SDSA-PC | Soupapes de sûreté L-PC | GIF | Campus Gif sur Yvette | GIF260 | Bâtiment GIF 260 | S01 | Niveau -1 | B26S01-168 | sous station EC bât 26 |  |  |  | 7 bars |  |  | Oui
Soupapes ballons ECS n° | P | 1 |  | PC | PLOMBERIE EAU CHAUDE SANITAIRE | SDSA-PC | Soupapes de sûreté L-PC | GIF | Campus Gif sur Yvette | GIF260 | Bâtiment GIF 260 | S01 | Niveau -1 | B26S01-168 | sous station EC bât 26 | [6 empty] | Déposé
Vanne et servo-moteur cct EC Rés SUD | P | 1 |  | CE | CVC CHAUFFAGE | REGA-CE | Régulation L-CE | GIF | Campus Gif sur Yvette | GIF260 | Bâtiment GIF 260 | S01 | Niveau -1 | B26S01-168 | sous station EC bât 26 |  | Honeywell |  | M7420A1009 |  |  | Oui
Vanne et servo-moteur cct EC Rés NORD | P | 1 |  | CE | CVC CHAUFFAGE | REGA-CE | Régulation L-CE | GIF | Campus Gif sur Yvette | GIF260 | Bâtiment GIF 260 | S01 | Niveau -1 | B26S01-168 | sous station EC bât 26 |  | Honeywell |  | ML7420A6009 |  |  | Oui
Vanne & Srv Mtr cct EC prpryrs ECS | P | 1 |  | CE | CVC CHAUFFAGE | REGA-CE | Régulation L-CE | GIF | Campus Gif sur Yvette | GIF260 | Bâtiment GIF 260 | S01 | Niveau -1 | B26S01-168 | sous station EC bât 26 |  | Siemens |  | SAS61 |  |  | Oui
ENS - Radiateurs | P | 1 |  | CE | CVC CHAUFFAGE | RADA-CE | Radiateur | GIF | Campus Gif sur Yvette | GIF260 | Bâtiment GIF 260 | TNX | Tous niveaux | B26TNX-252 | Toutes zones | 1 |  |  |  |  | 43 | Oui | 43 | 21 | 43 | 64
Pompe n°2 circuit EC réseau SUD | P | 1 |  | CE | CVC CHAUFFAGE | PPEE-CE | Ppe in-line verticale L-CE | GIF | Campus Gif sur Yvette | GIF260 | Bâtiment GIF 260 | S01 | Niveau -1 | B26S01-168 | sous station EC bât 26 |  | Salmson |  | MA485-4 |  | 21 | Oui | 21 | 21 | 43 | 64
Pompe n°2 circuit EC réseau NORD | P | 1 |  | CE | CVC CHAUFFAGE | PPEE-CE | Ppe in-line verticale L-CE | GIF | Campus Gif sur Yvette | GIF260 | Bâtiment GIF 260 | S01 | Niveau -1 | B26S01-168 | sous station EC bât 26 |  | Euramo |  | 1240 |  | 21 | Oui | 21 | 21 | 43 | 64
Pompe n°1 circuit EC réseau SUD | P | 1 |  | CE | CVC CHAUFFAGE | PPEE-CE | Ppe in-line verticale L-CE | GIF | Campus Gif sur Yvette | GIF260 | Bâtiment GIF 260 | S01 | Niveau -1 | B26S01-168 | sous station EC bât 26 |  | Salmson |  | EC1240 |  | 21 | Oui | 21 | 21 | 43 | 64
Pompe n°1 circuit EC réseau NORD | P | 1 |  | CE | CVC CHAUFFAGE | PPEE-CE | Ppe in-line verticale L-CE | GIF | Campus Gif sur Yvette | GIF260 | Bâtiment GIF 260 | S01 | Niveau -1 | B26S01-168 | sous station EC bât 26 |  | Salmson |  | C1240N |  | 21 | Oui | 21 | 21 | 43 | 64
Vase d'expansion circuit EC secondaire | P | 1 |  | CE | CVC CHAUFFAGE | MDPA-CE | Vase expansion compr. L-CE | GIF | Campus Gif sur Yvette | GIF260 | Bâtiment GIF 260 | S01 | Niveau -1 | B26S01-168 | sous station EC bât 26 |  | Watts |  | 300 L |  |  | Oui
Groupe EG n° 2 Salle serveur | P | 1 |  | CC | CVC EAU GLACEE | GFRA-CC | GF piston semi-hermét. eau | GIF | Campus Gif sur Yvette | GIF260 | Bâtiment GIF 260 | N00 | Niveau 0 | B26N00-065 | Exterieur | 1 | Daikin |  | EUWAB10KBZW1 | 22kW | 64 | Oui | 43 | 21 | 64 | 64
Groupe EG n° 1 Salle serveur | P | 1 |  | CC | CVC EAU GLACEE | GFRA-CC | GF piston semi-hermét. eau | GIF | Campus Gif sur Yvette | GIF260 | Bâtiment GIF 260 | N00 | Niveau 0 | B26N00-065 | Exterieur | 1 | Daikin |  | EWAQ025CAWPBH | 25,8kW | 43 | Oui | 43 | 21 | 64 | 64
Filtre circuit EC primaire | P | 1 |  | CE | CVC CHAUFFAGE | FIED-CE | Filttre à tamis L-CE | GIF | Campus Gif sur Yvette | GIF260 | Bâtiment GIF 260 | S01 | Niveau -1 | B26S01-168 | sous station EC bât 26 | [6 empty] | Oui
Epingle EC ballon ECS n°2 | P | 1 |  | CE | CVC CHAUFFAGE | ECHC-CE | Echangeur tubulaire L-CE | GIF | Campus Gif sur Yvette | GIF260 | Bâtiment GIF 260 | S01 | Niveau -1 | B26S01-168 | sous station EC bât 26 |  | Collard Trolard |  | VD3 |  | 43 | Oui | 43 | 21 | 43 | 64
Epingle EC ballon ECS n°1 | P | 1 |  | CE | CVC CHAUFFAGE | ECHC-CE | Echangeur tubulaire L-CE | GIF | Campus Gif sur Yvette | GIF260 | Bâtiment GIF 260 | S01 | Niveau -1 | B26S01-168 | sous station EC bât 26 |  | Collard Trolard |  | VD3 |  | 43 | Oui | 43 | 21 | 43 | 64
Echangeur à plaques n°2 EC | P | 1 |  | CE | CVC CHAUFFAGE | ECHA-CE | Ech. plaques jointées L-CE | GIF | Campus Gif sur Yvette | GIF260 | Bâtiment GIF 260 | S01 | Niveau -1 | B26S01-168 | sous station EC bât 26 |  | Barriquand |  |  |  | 64 | Oui | 64 | 21 | 43 | 64
Echangeur à plaques n°1 EC | P | 1 |  | CE | CVC CHAUFFAGE | ECHA-CE | Ech. plaques jointées L-CE | GIF | Campus Gif sur Yvette | GIF260 | Bâtiment GIF 260 | S01 | Niveau -1 | B26S01-168 | sous station EC bât 26 |  | Barriquand |  | UFX26 |  | 64 | Oui | 64 | 21 | 43 | 64
cmptr Eau Froide appoint ballons ECS | P | 1 |  | PA | PLOMBERIE EAU FROIDE | CPTC-PA | Compteur eau L-PA | GIF | Campus Gif sur Yvette | GIF260 | Bâtiment GIF 260 | S01 | Niveau -1 | B26S01-168 | sous station EC bât 26 | [6 empty] | Oui
Compteur eau froide batiment | P | 1 |  | PA | PLOMBERIE EAU FROIDE | CPTC-PA | Compteur eau L-PA | GIF | Campus Gif sur Yvette | GIF260 | Bâtiment GIF 260 | S01 | Niveau -1 | B26S01-168 | sous station EC bât 26 | [6 empty] | Oui
Compteur appoint EFroide circuit EC | P | 1 |  | CE | CVC CHAUFFAGE | CPTC-CE | Compteur eau L-CE | GIF | Campus Gif sur Yvette | GIF260 | Bâtiment GIF 260 | S01 | Niveau -1 | B26S01-168 | sous station EC bât 26 |  | CGR |  |  |  |  | Oui
Compteur énergie circuit primaire EC | P | 1 |  | CE | CVC CHAUFFAGE | CPTA-CE | Compteur énergie L-CE | GIF | Campus Gif sur Yvette | GIF260 | Bâtiment GIF 260 | S01 | Niveau -1 | B26S01-168 | sous station EC bât 26 |  | Itron |  | CF800 |  |  | Oui
Armoire de climatisation EG | P | 1 |  | CG | CVC TRAITEMENT D'AIR | CLIE-CG | Armoire climatisation E G | GIF | Campus Gif sur Yvette | GIF260 | Bâtiment GIF 260 | S01 | Niveau -1 | B26S01-167 | Local serveur S36 |  | APC |  | In Row RC Cooling System |  | 64 | Oui | 64 | 21 | 64 | 64
Pompe recyclage n°2 circuit ECS | P | 1 |  | PC | PLOMBERIE EAU CHAUDE SANITAIRE | CIRB-PC | Circulateur garniture L-PC | GIF | Campus Gif sur Yvette | GIF260 | Bâtiment GIF 260 | S01 | Niveau -1 | B26S01-168 | sous station EC bât 26 |  | Wilo |  | IPL 32/85-0,37/2-P2 |  | 43 | Oui | 43 | 21 | 43 | 64
Pompe recyclage n°1 circuit ECS | P | 1 |  | PC | PLOMBERIE EAU CHAUDE SANITAIRE | CIRB-PC | Circulateur garniture L-PC | GIF | Campus Gif sur Yvette | GIF260 | Bâtiment GIF 260 | S01 | Niveau -1 | B26S01-168 | sous station EC bât 26 |  | Salmson |  | LRL 203-08,5/0,37-P2 |  | 43 | Oui | 43 | 21 | 43 | 64
Pompes circuit primaire ECS | P | 1 |  | CE | CVC CHAUFFAGE | CIRA-CE | Circulateur rot. noyé L-CE | GIF | Campus Gif sur Yvette | GIF260 | Bâtiment GIF 260 | S01 | Niveau -1 | B26S01-168 | sous station EC bât 26 |  | Wilo |  | Stratos para 30/1-12T8A |  | 64 | Oui | 64 | 21 | 43 | 64
Production ECS échangeur | P | 1 |  | PC | PLOMBERIE EAU CHAUDE SANITAIRE | BCSF-PC | Production ECS collective | GIF | Campus Gif sur Yvette | GIF260 | Bâtiment GIF 260 | S01 | Niveau -1 | B26S01-064 | sous station EC bât 26 | 1 | Atlantic |  | Navistem W 3000 |  | 64 | Oui | 64 | 21 | 43 | 64
Ballon ECS | P | 1 |  | PC | PLOMBERIE EAU CHAUDE SANITAIRE | BACC-PC | Ballon de stockage ECS | GIF | Campus Gif sur Yvette | GIF260 | Bâtiment GIF 260 | S01 | Niveau -1 | B26S01-064 | sous station EC bât 26 | 1 | Charot |  | 300 L |  | 43 | Oui | 43 | 21 | 43 | 64
Armoire électrique sous station | P | 1 |  | CE | CVC CHAUFFAGE | AELA-CE | Armoire électrique L-CE | GIF | Campus Gif sur Yvette | GIF260 | Bâtiment GIF 260 | S01 | Niveau -1 | B26S01-168 | sous station EC bât 26 |  | Merlin gerin |  |  |  |  | Oui
adoucisseur laverie 261 | P | 1 |  | PB | PLOMBERIE EAU FROIDE TRAITEE | ADOA-PB | Adoucisseur | GIF | Campus Gif sur Yvette | GIF260 | Bâtiment GIF 260 | N02 | Niveau 2 | B26N02-171 | S261 |  | Cillit |  | Aquium |  |  | A l'arrêt
adoucisseur laverie 136 | P | 1 |  | PB | PLOMBERIE EAU FROIDE TRAITEE | ADOA-PB | Adoucisseur | GIF | Campus Gif sur Yvette | GIF260 | Bâtiment GIF 260 | N01 | Niveau 1 | B26N01-170 | S136 |  | Cillit |  | Aquium 160 |  |  | A l'arrêt
Pompe Extantion |  |  |  |  | CVC CHAUFFAGE | CIRA-CE | Circulateur rot. noyé L-CE | GIF | Campus Gif sur Yvette | GIF260 | Bâtiment GIF 260 | S01 | Niveau -1 | B26S01-168 | sous station EC bât 26 |  | Lowara |  | Ecocirc XL 40-180 F |  | 64 | Oui | 64 | 21 | 43 | 64
adoucisseur S69 | P | 1 |  | PB | PLOMBERIE EAU FROIDE TRAITEE | ADOA-PB | Adoucisseur | GIF | Campus Gif sur Yvette | GIF260 | Bâtiment GIF 260 | S01 | Niveau -1 | B26S01-166 | Local S69 |  | Cillit |  | Rubis Bio |  |  | A l'arrêt
Adoucisseur Sous station EC | P | 1 |  | PB | PLOMBERIE EAU FROIDE TRAITEE | ADOA-PB | Adoucisseur | GIF | Campus Gif sur Yvette | GIF260 | Bâtiment GIF 260 | S01 | Niveau -1 | B26S01-064 | sous station EC bât 26 | 1 |  |  | BWT |  | Permo alcyo 70 50 | Oui
GIF-260-EXT-Split 1 |  |  |  |  | CVC EAU GLACEE |  |  |  |  | GIF260 |  | Extérieur | Extérieur | Extérieur | Extérieur |  | FUJITSU | T001996 | AOY36FNAXT | 10,5kW |  | A l'arrêt
GIF-260-EXT-Split 2 |  |  |  |  | CVC EAU GLACEE |  |  |  |  | GIF260 |  | Extérieur | Extérieur | Extérieur | Extérieur |  | FUJITSU | T001997 | AOY36FNAXT | 10,5kW |  | A l'arrêt
GIF-260-EXT-Split 3 |  |  |  |  | CVC EAU GLACEE |  |  |  |  | GIF260 |  | Extérieur | Extérieur | Extérieur | Extérieur |  | FUJITSU | T001991 | AOY36FNAXT | 10,5kW |  | A l'arrêt
GIF-260-EXT-Split 4 |  |  |  |  | CVC EAU GLACEE |  |  |  |  | GIF260 |  | Extérieur | Extérieur | Extérieur | Extérieur |  | FUJITSU | T019985 | AOYG54LATT | 14kW |  | A l'arrêt
GIF-260-EXT-Split 5 | P | 1 |  | PB | CVC EAU GLACEE | ADOA-PB |  | GIF | Campus Gif sur Yvette | GIF260 | Bâtiment GIF 260 | Extérieur | Extérieur | Extérieur | Extérieur | 1 | FUJITSU | T003283 | AOY36UNAXT | 10,5kW |  | A l'arrêt
GIF-260-EXT-Split 10 |  |  |  |  | CVC EAU GLACEE |  |  |  |  | GIF260 |  | Extérieur | Extérieur | Extérieur | Extérieur |  | FUJITSU | 7001120 | AOY45FMAXT | 12,7kW |  | A l'arrêt
GIF-260-EXT-Split 11 |  |  |  |  | CVC EAU GLACEE |  |  |  |  | GIF260 |  | Extérieur | Extérieur | Extérieur | Extérieur |  | FUJITSU | T005087 | AOYG36LATT | 10kW |  | A l'arrêt
GIF-260-EXT-Split 12 |  |  |  |  | CVC EAU GLACEE |  |  |  |  | GIF260 |  | Extérieur | Extérieur | Extérieur | Extérieur |  | MITSUBISHI | 4J001440 | PU-P4YGAA | 3.43kW |  | A l'arrêt
GIF-260-EXT-Split 13 |  |  |  |  | CVC EAU GLACEE |  |  |  |  | GIF260 |  | Extérieur | Extérieur | Extérieur | Extérieur |  | MITSUBISHI | 4J001441 | PU-P4YGAA | 3.43kW |  | A l'arrêt

## GIF261
[21 empty] | ETAT DU MATERIEL |  |  | CRITICITE DU MATERIEL
Equipement | Equip. partic. | Niveau | Code Equipement père | Domaine | Libellé domaine | Fam. Equip. | Libellé Fam.Eqt | Code site | Libellé site | Bât. | Libellé bât | Zone | Libellé zone | Local | Libellé local | Etat santé | Marque | Référence | Modèle | Puissance | Vétusté | Fonctionnement | Durée de vie résiduelle | Fréquense du risque | Gravité | Détection du risque
Oui ou Non
Groupe froid 1 |  |  |  |  | CVC EAU GLACEE |  |  |  |  | GIF261 |  | Extérieur |  | Extérieur |  |  | Climaveneta |  | I-BX-Y020THERV | 18,7kW | 64 | Oui | 64 | 21 | 64 | 64
Groupe froid 2 |  |  |  |  | CVC EAU GLACEE |  |  |  |  | GIF261 |  | Extérieur |  | Extérieur |  |  | Climaveneta |  | I-BX-Y020THERV | 18,7kW | 64 | Oui | 64 | 21 | 64 | 64
Armoire électrique | [9 empty] | GIF261 |  | LT02 |  | LT02 |  |  | Siemens |  |  |  | 64 | Oui | 64 | 21 | 64 | 64
Automate | [9 empty] | GIF261 |  | LT02 |  | LT02 |  |  | Siemens |  | PXC7 |  | 64 | Oui | 64 | 21 | 64 | 64
Déshumidificateur | [9 empty] | GIF261 |  | LT02 |  | LT02 |  |  | DST |  | DC-50R |  | 64 | Oui | 64 | 21 | 64 | 64
Bouteille de mélange |  |  |  |  | PLOMBERIE EAU FROIDE |  |  |  |  | GIF261 |  | LT02 |  | LT02 | [6 empty] | 64 | Oui | 64 | 21 | 43 | 64
Traçeur électrique | [9 empty] | GIF261 |  | LT02 |  | LT02 | [6 empty] | 64 | Oui | 64 | 21 | 43 | 64
Pompe EG |  |  |  |  | CVC EAU GLACEE |  |  |  |  | GIF261 |  | LT02 |  | LT02 |  |  | Lowara |  | XL-40-180F |  | 64 | Oui | 64 | 21 | 43 | 64
Batterie EC |  |  |  |  | CVC CHAUFFAGE |  |  |  |  | GIF261 |  | LT02 |  | LT02 |  |  | VIM |  | CWK250BR |  | 64 | Oui | 64 | 21 | 43 | 64
Batterie EF |  |  |  |  | CVC EAU GLACEE |  |  |  |  | GIF261 |  | LT02 |  | LT02 |  |  | VIM |  | CWK250BR |  | 64 | Oui | 64 | 21 | 43 | 64
V2V EC |  |  |  |  | CVC CHAUFFAGE |  |  |  |  | GIF261 |  | LT02 |  | LT02 |  |  | Siemens |  | APV42625-20 |  | 64 | Oui | 64 | 21 | 43 | 64
V2V EG |  |  |  |  | CVC EAU GLACEE |  |  |  |  | GIF261 |  | LT02 |  | LT02 |  |  | Siemens |  | APV42625-20 |  | 64 | Oui | 64 | 21 | 43 | 64
Sonde de température | [9 empty] | GIF261 |  | LT02 |  | LT02 |  |  | Siemens |  | QAE21-20 |  | 64 | Oui | 64 | 21 | 43 | 64
Thermomètre |  |  |  |  | PLOMBERIE EAU FROIDE |  |  |  |  | GIF261 |  | LT02 |  | LT02 | [6 empty] | 64 | Oui | 64 | 21 | 21 | 64
Servomoteur | [9 empty] | GIF261 |  | LT02 |  | LT02 |  |  | Siemens |  | LM24A |  | 64 | Oui | 64 | 21 | 43 | 64
Armoire électrique + Automate | [9 empty] | GIF261 |  | Terrasse |  | Terrasse |  |  |  |  | PXC4-E16 |  | 64 | Oui | 64 | 21 | 64 | 64
Extracteur SF6 | [9 empty] | GIF261 |  | Terrasse |  | Terrasse |  |  |  |  | T160WK |  | 64 | Oui | 64 | 21 | 64 | 64
Armoire électrique extracteur + automate | [9 empty] | GIF261 |  | Terrasse |  | Terrasse |  |  | Siemens |  | PXC4-E16 |  | 64 | Oui | 64 | 21 | 64 | 64
Vase d'expansion |  |  |  |  | PLOMBERIE EAU FROIDE |  |  |  |  | GIF261 |  | LT01 |  | LT01 | [6 empty] | 64 | Oui | 64 | 21 | 43 | 64
Compteur EF |  |  |  |  | PLOMBERIE EAU FROIDE |  |  |  |  | GIF261 |  | LT01 |  | LT01 | [6 empty] | 64 | Oui | 64 | 21 | 43 | 64
Purgeur |  |  |  |  | PLOMBERIE EAU FROIDE |  |  |  |  | GIF261 |  | Terrasse |  | Terrasse | [6 empty] | 64 | Oui | 64 | 21 | 43 | 43
Servomoteur registre |  |  |  |  | CVC TRAITEMENT D'AIR |  |  |  |  | GIF261 |  | Terrasse |  | Terrasse |  |  | Siemens |  | GCA1611E |  | 64 | Oui | 64 | 21 | 43 | 64
Pompe EC |  |  |  |  | CVC EAU GLACEE |  |  |  |  | GIF261 |  |  |  | Sous-station |  |  | Lowara |  | XL40180F |  | 64 | Oui | 64 | 21 | 64 | 64
CTA |  |  |  |  | CVC TRAITEMENT D'AIR |  |  |  |  | GIF261 |  | Terrasse |  | Terrasse |  |  | Hydronic |  | AXM65HRC |  | 64 | Oui | 64 | 21 | 64 | 64
Radiateur |  |  |  |  | CVC EAU GLACEE |  |  |  |  | GIF261 | [11 empty] | Oui

## GIF 270
[25 empty] | ETAT DU MATERIEL |  |  | CRITICITE DU MATERIEL
Equipement | Equip. partic. | Niveau | Code Equipement père | Domaine | Libellé domaine | Fam. Equip. | Libellé Fam.Eqt | Code site | Libellé site | Bât. | Libellé bât | Zone | Libellé zone | Local | Libellé local | Etat santé | Marque | Référence | Modèle | Entrep. | D. instal. | Date constat | Puissance | Débit | Vétusté | Fonctionnement | Durée de vie résiduelle | Fréquense du risque | Gravité | Détection du risque
Oui ou Non
Extracteur machine Hyfra Pedia | P | 1 |  | CH | CVC VENTILATIONS EXTRACTIONS | VEND-CH | Ventil. hélicoide L-CH | GIF | Campus Gif sur Yvette | GIF270 | Bâtiment GIF 270 | N02 | Niveau 2 | B27N02-185 | L.T CTA pte 231 | [9 empty] | 43 | Oui | 43 | 21 | 43 | 64
Extracteur sous station | P | 1 |  | CH | CVC VENTILATIONS EXTRACTIONS | VEND-CH | Ventil. hélicoide L-CH | GIF | Campus Gif sur Yvette | GIF270 | Bâtiment GIF 270 | N00 | Niveau 0 | B27N00-184 | Sous station EC bât 27 | [9 empty] | 3 | Non | 21 | 21 | 43 | 64
Extration VMV EST X2 | P | 1 |  | CH | CVC VENTILATIONS EXTRACTIONS | VENC-CH | Ventilation VMC L-CH | GIF | Campus Gif sur Yvette | GIF270 | Bâtiment GIF 270 | N04 | Niveau 4 | B27N04-187 | Terrasse |  | France air |  | Modulys ECO 500 | [5 empty] | 43 | Oui | 43 | 21 | 43 | 64
Ensemble vannes circuit EC | P | 1 |  | CE | CVC CHAUFFAGE | VANA-CE | Robinet et vanne L-CE | GIF | Campus Gif sur Yvette | GIF270 | Bâtiment GIF 270 | N04 | Niveau 4 | B27N04-188 | Terrasse chaufferie | [10 empty] | Oui
Ensemble vanne circuit EC | P | 1 |  | CE | CVC CHAUFFAGE | VANA-CE | Robinet et vanne L-CE | GIF | Campus Gif sur Yvette | GIF270 | Bâtiment GIF 270 | N02 | Niveau 2 | B27N02-185 | L.T CTA pte 231 | [10 empty] | Oui
Ensemble vannes circuit EC | P | 1 |  | CE | CVC CHAUFFAGE | VANA-CE | Robinet et vanne L-CE | GIF | Campus Gif sur Yvette | GIF270 | Bâtiment GIF 270 | N00 | Niveau 0 | B27N00-184 | Sous station EC bât 27 | [10 empty] | Oui
Ensemble vannes circuit EC | P | 1 |  | CE | CVC CHAUFFAGE | VANA-CE | Robinet et vanne L-CE | GIF | Campus Gif sur Yvette | GIF270 | Bâtiment GIF 270 | N00 | Niveau 0 | B27N00-182 | L.T CTA | [10 empty] | Oui
Vnn 3V & Srv Mtr cct EC bttr CTA 2 EST | P | 1 |  | CE | CVC CHAUFFAGE | REGA-CE | Régulation L-CE | GIF | Campus Gif sur Yvette | GIF270 | Bâtiment GIF 270 | N04 | Niveau 4 | B27N04-187 | Terrasse |  | Siemens |  | SAX61-03 | [6 empty] | Oui
Vnn 3V & Srv Mtr cct EC bttr CTA 1 EST | P | 1 |  | CE | CVC CHAUFFAGE | REGA-CE | Régulation L-CE | GIF | Campus Gif sur Yvette | GIF270 | Bâtiment GIF 270 | N04 | Niveau 4 | B27N04-187 | Terrasse |  | Siemens |  | SAX61-03 | [6 empty] | Oui
Vanne 3V et Srv Mtr cct EC bttr CTA 2 Ouest | P | 1 |  | CE | CVC CHAUFFAGE | REGA-CE | Régulation L-CE | GIF | Campus Gif sur Yvette | GIF270 | Bâtiment GIF 270 | N03 | Niveau 3 | B27N03-186 | terrasse Ouest |  | Siemens |  | SAX61-03 | [6 empty] | Oui
Vanne 3V et Srv Mtr cct EC bttr CTA 1 Ouest | P | 1 |  | CE | CVC CHAUFFAGE | REGA-CE | Régulation L-CE | GIF | Campus Gif sur Yvette | GIF270 | Bâtiment GIF 270 | N03 | Niveau 3 | B27N03-186 | terrasse Ouest |  | Siemens |  | SAX61-03 | [6 empty] | Oui
Vanne 3V&Srv Mtr bttr EC CTA amphthtre | P | 1 |  | CE | CVC CHAUFFAGE | REGA-CE | Régulation L-CE | GIF | Campus Gif sur Yvette | GIF270 | Bâtiment GIF 270 | N02 | Niveau 2 | B27N02-185 | L.T CTA pte 231 |  | Honeywell |  | ML7420A6009 | [6 empty] | Oui
Vanne 3 V et Srv Mtr ccts EC chauffage Nord | P | 1 |  | CE | CVC CHAUFFAGE | REGA-CE | Régulation L-CE | GIF | Campus Gif sur Yvette | GIF270 | Bâtiment GIF 270 | N00 | Niveau 0 | B27N00-184 | Sous station EC bât 27 |  | Honeywell |  | ML7420A6009 | [6 empty] | Oui
Vanne 2V & Srv Mtr cct EC Rsx const été | P | 1 |  | CE | CVC CHAUFFAGE | REGA-CE | Régulation L-CE | GIF | Campus Gif sur Yvette | GIF270 | Bâtiment GIF 270 | N00 | Niveau 0 | B27N00-184 | Sous station EC bât 27 |  | Belimo |  | SM24A | [6 empty] | Oui
Pompe double circuit constant Hiver | P | 1 |  | CE | CVC CHAUFFAGE | PPEE-CE | Ppe in-line verticale L-CE | GIF | Campus Gif sur Yvette | GIF270 | Bâtiment GIF 270 | N00 | Niveau 0 | B27N00-184 | Sous station EC bât 27 |  | Wilo |  | DPL 80/105-3/2 | [5 empty] | 62 | Oui | 64 | 43 | 64 | 64
Pompe double circuit constant EC été | P | 1 |  | CE | CVC CHAUFFAGE | PPEE-CE | Ppe in-line verticale L-CE | GIF | Campus Gif sur Yvette | GIF270 | Bâtiment GIF 270 | N00 | Niveau 0 | B27N00-184 | Sous station EC bât 27 |  | Salmson |  | DCX80-50 | [5 empty] | 10 | Non | 21 | 43 | 64 | 64
Pompe de relevage | P | 1 |  | PE | PLOMBERIE ASSAINISSEMENT | PPEC-PE | Pompe relevage & Puisard | GIF | Campus Gif sur Yvette | GIF270 | Bâtiment GIF 270 | N00 | Niveau 0 | B27N00-184 | Sous station EC bât 27 |  | Salmson |  | RTA 71-2 | [5 empty] | 43 | Oui | 43 | 43 | 64 | 64
Maintien de pression circuit EC | P | 1 |  | CE | CVC CHAUFFAGE | MDPB-CE | Maintien pression L-CE | GIF | Campus Gif sur Yvette | GIF270 | Bâtiment GIF 270 | N00 | Niveau 0 | B27N00-184 | Sous station EC bât 27 |  | Salmson |  | Expenson H 203 1 T1500 | [5 empty] | 35 | Oui | 43 | 43 | 64 | 64
Pot à boue circuit EC | P | 1 |  | CE | CVC CHAUFFAGE | FIED-CE | Filttre à tamis L-CE | GIF | Campus Gif sur Yvette | GIF270 | Bâtiment GIF 270 | N00 | Niveau 0 | B27N00-184 | Sous station EC bât 27 | [6 empty] | 2024-02-13 |  |  | 42 | Oui | 43 | 43 | 43 | 64
Vanne sécurité gaz chaufferie | P | 1 |  | CE | CVC CHAUFFAGE | ELVA-CE | Electrovanne L-CE | GIF | Campus Gif sur Yvette | GIF270 | Bâtiment GIF 270 | N00 | Niveau 0 | B27N00-183 | exterieur |  | Dynatec | [7 empty] | 50 | Consigné | 64 | 21 | 21 | 21
Echangeur n°2 EC | P | 1 |  | CE | CVC CHAUFFAGE | ECHA-CE | Ech. plaques jointées L-CE | GIF | Campus Gif sur Yvette | GIF270 | Bâtiment GIF 270 | N00 | Niveau 0 | B27N00-184 | Sous station EC bât 27 |  | Barriquand |  | plaques joinrées | [5 empty] | 60 | Maintenance | 64 | 21 | 64 | 64
Echangeur n°1 EC | P | 1 |  | CE | CVC CHAUFFAGE | ECHA-CE | Ech. plaques jointées L-CE | GIF | Campus Gif sur Yvette | GIF270 | Bâtiment GIF 270 | N00 | Niveau 0 | B27N00-184 | Sous station EC bât 27 |  | Barriquand |  | VFX26 | [5 empty] | 45 | Oui | 64 | 21 | 64 | 64
Variateur moteur soufflage CTA n°2 EST | P | 1 |  | CG | CVC TRAITEMENT D'AIR | DEMA-CG | Démarreur Vari électr L-CG | GIF | Campus Gif sur Yvette | GIF270 | Bâtiment GIF 270 | N04 | Niveau 4 | B27N04-187 | Terrasse |  | Schneider |  | ATV212HD11N4 | [5 empty] | 50 | Oui | 64 | 43 | 64 | 64
Variateur moteur soufflage CTA n°1 EST | P | 1 |  | CG | CVC TRAITEMENT D'AIR | DEMA-CG | Démarreur Vari électr L-CG | GIF | Campus Gif sur Yvette | GIF270 | Bâtiment GIF 270 | N04 | Niveau 4 | B27N04-187 | Terrasse |  | Schneider |  | ATV212HD11N4 | [5 empty] | 50 | Oui | 64 | 43 | 64 | 64
Variateur moteur soufflage CTA n°2 | P | 1 |  | CG | CVC TRAITEMENT D'AIR | DEMA-CG | Démarreur Vari électr L-CG | GIF | Campus Gif sur Yvette | GIF270 | Bâtiment GIF 270 | N03 | Niveau 3 | B27N03-186 | terrasse Ouest |  | Schneider |  | ATV212HU55N4 | [5 empty] | 50 | Oui | 64 | 43 | 64 | 64
Variateur moteur soufflage CTA n°1 | P | 1 |  | CG | CVC TRAITEMENT D'AIR | DEMA-CG | Démarreur Vari électr L-CG | GIF | Campus Gif sur Yvette | GIF270 | Bâtiment GIF 270 | N03 | Niveau 3 | B27N03-186 | terrasse Ouest |  | Schneider |  | ATV212HU75N4 | [5 empty] | 50 | Oui | 64 | 43 | 64 | 64
Var Mtr de souffl CTA amphithéatre | P | 1 |  | CG | CVC TRAITEMENT D'AIR | DEMA-CG | Démarreur Vari électr L-CG | GIF | Campus Gif sur Yvette | GIF270 | Bâtiment GIF 270 | N02 | Niveau 2 | B27N02-185 | L.T CTA pte 231 |  | Parker |  | serie 650 | [5 empty] | 50 | Oui | 64 | 43 | 64 | 64
Variateur moteur soufflage CTA | P | 1 |  | CG | CVC TRAITEMENT D'AIR | DEMA-CG | Démarreur Vari électr L-CG | GIF | Campus Gif sur Yvette | GIF270 | Bâtiment GIF 270 | N00 | Niveau 0 | B27N00-182 | L.T CTA compensation |  | Schneider |  | HVAC | [5 empty] | 45 | Oui | 64 | 43 | 64 | 64
Dégazeur | P | 1 |  | CE | CVC CHAUFFAGE | DEGA-CE | Dégazeur | GIF | Campus Gif sur Yvette | GIF270 | Bâtiment GIF 270 | N00 | Niveau 0 | B27N00-184 | Sous station EC bât 27 | [9 empty] | 45 | Oui | 64 | 43 | 43 | 64
CTA n°2 Est | P | 1 |  | CG | CVC TRAITEMENT D'AIR | CTAA-CG | CTA Simple flux-CG | GIF | Campus Gif sur Yvette | GIF270 | Bâtiment GIF 270 | N04 | Niveau 4 | B27N04-187 | Terrasse |  | GEA | [7 empty] | 48 | Oui | 64 | 21 | 64 | 64
CTA n°1 Est | P | 1 |  | CG | CVC TRAITEMENT D'AIR | CTAA-CG | CTA Simple flux-CG | GIF | Campus Gif sur Yvette | GIF270 | Bâtiment GIF 270 | N04 | Niveau 4 | B27N04-187 | Terrasse |  | GEA | [6 empty] | 19200m3/h | 48 | Oui | 64 | 21 | 64 | 64
CTA n°2 Aile Ouest | P | 1 |  | CG | CVC TRAITEMENT D'AIR | CTAA-CG | CTA Simple flux-CG | GIF | Campus Gif sur Yvette | GIF270 | Bâtiment GIF 270 | N03 | Niveau 3 | B27N03-186 | terrasse Ouest |  | GEA |  | AT+ |  |  |  |  | 20800m3/h | 48 | Oui | 64 | 21 | 64 | 64
CTA n°1 Aile Ouest | P | 1 |  | CG | CVC TRAITEMENT D'AIR | CTAA-CG | CTA Simple flux-CG | GIF | Campus Gif sur Yvette | GIF270 | Bâtiment GIF 270 | N03 | Niveau 3 | B27N03-186 | terrasse Ouest |  | GEA |  | AT+ | [5 empty] | 48 | Oui | 64 | 21 | 64 | 64
CTA amphithéatre | P | 1 |  | CG | CVC TRAITEMENT D'AIR | CTAA-CG | CTA Simple flux-CG | GIF | Campus Gif sur Yvette | GIF270 | Bâtiment GIF 270 | N02 | Niveau 2 | B27N02-185 | L.T CTA pte 231 |  | GEA |  | AT+ | [5 empty] | 48 | Oui | 64 | 21 | 64 | 64
Vanne 3V et Servo Mtr cct EC bttr CTA Amphiteatre | P | 1 |  | CG | CVC TRAITEMENT D'AIR | CTAA-CG | CTA Simple flux-CG | GIF | Campus Gif sur Yvette | GIF270 | Bâtiment GIF 270 | N00 | Niveau 0 | B27N00-182 | L.T CTA |  | Honeywell |  | ML7420A6009 | [6 empty] | Oui
CTA Compensation général | P | 1 |  | CG | CVC TRAITEMENT D'AIR | CTAA-CG | CTA Simple flux-CG | GIF | Campus Gif sur Yvette | GIF270 | Bâtiment GIF 270 | N00 | Niveau 0 | B27N00-182 | L.T CTA |  | GEA |  | AT+ | [5 empty] | 48 | Oui | 64 | 21 | 64 | 64
Pompe bouclage ECS | P | 1 |  | PC | PLOMBERIE EAU CHAUDE SANITAIRE | CIRA-PC | Circulateur rot. noyé L-PC | GIF | Campus Gif sur Yvette | GIF270 | Bâtiment GIF 270 | N00 | Niveau 0 | B27N00-184 | Sous station EC bât 27 |  | Salmson |  | NEC 2-M-25 | [5 empty] | 43 | Oui | 43 | 43 | 64 | 64
Pompe double circuit EC Central | P | 1 |  | CE | CVC CHAUFFAGE | CIRA-CE | Circulateur rot. noyé L-CE | GIF | Campus Gif sur Yvette | GIF270 | Bâtiment GIF 270 | N04 | Niveau 4 | B27N04-188 | Terrasse chaufferie |  | Salmson |  | DCX65-90 | [5 empty] | 42 | Oui | 43 | 43 | 64 | 64
Pompe circuit EC batterie CTA n°2 EST | P | 1 |  | CE | CVC CHAUFFAGE | CIRA-CE | Circulateur rot. noyé L-CE | GIF | Campus Gif sur Yvette | GIF270 | Bâtiment GIF 270 | N04 | Niveau 4 | B27N04-187 | Terrasse |  | Lowara |  | Ecocercle XL 32- 100 | [5 empty] | 43 | Oui | 43 | 43 | 64 | 64
Pompe circuit EC batterie CTA n°1 EST | P | 1 |  | CE | CVC CHAUFFAGE | CIRA-CE | Circulateur rot. noyé L-CE | GIF | Campus Gif sur Yvette | GIF270 | Bâtiment GIF 270 | N04 | Niveau 4 | B27N04-187 | Terrasse |  | Wilo | [7 empty] | 62 | Oui | 64 | 43 | 64 | 64
Pompe circuit EC batterie CTAn°2 OUEST | P | 1 |  | CE | CVC CHAUFFAGE | CIRA-CE | Circulateur rot. noyé L-CE | GIF | Campus Gif sur Yvette | GIF270 | Bâtiment GIF 270 | N03 | Niveau 3 | B27N03-186 | terrasse Ouest |  | Lowara |  | Ecocercle XL 32- 100 | [5 empty] | 55 | Oui | 64 | 43 | 64 | 64
Pompe circuit EC batterie CTAn°1 OUEST | P | 1 |  | CE | CVC CHAUFFAGE | CIRA-CE | Circulateur rot. noyé L-CE | GIF | Campus Gif sur Yvette | GIF270 | Bâtiment GIF 270 | N03 | Niveau 3 | B27N03-186 | terrasse Ouest |  | Lowara |  | Ecocercle XL 32- 100 | [5 empty] | 55 | Oui | 64 | 43 | 64 | 64
Pompe double circuit EC SUD | P | 1 |  | CE | CVC CHAUFFAGE | CIRA-CE | Circulateur rot. noyé L-CE | GIF | Campus Gif sur Yvette | GIF270 | Bâtiment GIF 270 | N00 | Niveau 0 | B27N00-184 | Sous station EC bât 27 |  | Lowara |  | Ecocercle XL 32- 100 | [5 empty] | 43 | Oui | 43 | 43 | 64 | 64
Pompe double circuit EC NORD | P | 1 |  | CE | CVC CHAUFFAGE | CIRA-CE | Circulateur rot. noyé L-CE | GIF | Campus Gif sur Yvette | GIF270 | Bâtiment GIF 270 | N00 | Niveau 0 | B27N00-184 | Sous station EC bât 27 |  | Salmson |  | DCX50-90 | [5 empty] | 43 | Oui | 43 | 43 | 64 | 64
Ensemble réseau GAZ GIF 270 | P | 1 |  | CE | CVC CHAUFFAGE | CHDB-CE | Chaudière gaz <400 k | GIF | Campus Gif sur Yvette | GIF270 | Bâtiment GIF 270 | N04 | Niveau 4 | B27N04-188 | Terrasse chaufferie |  | Guillot |  | condensagaz |  |  | 2023-12-13 |  |  | 43 | Déconnecté | 43 | 21 | 64 | 64
Compteur d'énergie circuit EC | P | 1 |  | CE | CVC CHAUFFAGE | APMA-CE | Appareil de mesure L-CE | GIF | Campus Gif sur Yvette | GIF270 | Bâtiment GIF 270 | N00 | Niveau 0 | B27N00-184 | Sous station EC bât 27 |  | Itron |  | CF800 | [6 empty] | Déconnecté
Armoire électrique CTA n°1 et 2 EST | P | 1 |  | CG | CVC TRAITEMENT D'AIR | AELA-CG | Armoire électrique L-CG | GIF | Campus Gif sur Yvette | GIF270 | Bâtiment GIF 270 | N04 | Niveau 4 | B27N04-187 | Terrasse | [9 empty] | 60 | Oui | 64 | 43 | 64 | 64
Armoire électrique CTA aile Ouest | P | 1 |  | CG | CVC TRAITEMENT D'AIR | AELA-CG | Armoire électrique L-CG | GIF | Campus Gif sur Yvette | GIF270 | Bâtiment GIF 270 | N03 | Niveau 3 | B27N03-186 | terrasse Ouest | [9 empty] | 60 | Oui | 64 | 43 | 64 | 64
Armoire électrique CTA amphithéatre | P | 1 |  | CG | CVC TRAITEMENT D'AIR | AELA-CG | Armoire électrique L-CG | GIF | Campus Gif sur Yvette | GIF270 | Bâtiment GIF 270 | N02 | Niveau 2 | B27N02-185 | L.T CTA pte 231 |  | Sarel | [7 empty] | 43 | Oui | 43 | 43 | 64 | 64
Armoire électrique CTA Compensation | P | 1 |  | CG | CVC TRAITEMENT D'AIR | AELA-CG | Armoire électrique L-CG | GIF | Campus Gif sur Yvette | GIF270 | Bâtiment GIF 270 | N00 | Niveau 0 | B27N00-182 | L.T CTA |  | Sarel | [7 empty] | 43 | Oui | 43 | 43 | 64 | 64
Armoire électrique | P | 1 |  | CE | CVC CHAUFFAGE | AELA-CE | Armoire électrique L-CE | GIF | Campus Gif sur Yvette | GIF270 | Bâtiment GIF 270 | N00 | Niveau 0 | B27N00-184 | Sous station EC bât 27 |  | Sarel | [7 empty] | 43 | Oui | 43 | 43 | 64 | 64
Variateur moteur soufflage CTA compensation |  |  |  |  | CVC TRAITEMENT D'AIR | DEMA-CG | Démarreur Vari électr L-CG | GIF | Campus Gif sur Yvette | GIF270 | Bâtiment GIF 270 | N00 | Niveau 0 | B27N00-182 | L.T CTA compensation |  | Schneider |  | ATV212HD15N4 | [5 empty] | 43 | Oui | 43 | 43 | 64 | 64
Vanne 3V et Servo Mtr cct EC bttr CTA compensation |  |  |  |  | CVC CHAUFFAGE | REGA-CE | Régulation L-CE | GIF | Campus Gif sur Yvette | GIF270 | Bâtiment GIF 270 | N00 | Niveau 0 | B27N00-183 | L.T CTA compensation |  | Honeywell |  | ML74A3006 | [6 empty] | Oui
Eclairage S/st |  |  |  |  | CVC CHAUFFAGE |  | Armoire électrique L-CE | GIF | Campus Gif sur Yvette | GIF270 | Bâtiment GIF 270 | N00 | Niveau 0 |  | Sous station EC bât 27 | [9 empty] | 40 | Oui | 43 | 43 | 64 | 64
Ballon thermodynamique 1 |  |  |  |  | PLOMBERIE EAU CHAUDE SANITAIRE | BCSE-PC | Préparateur ECS Electrique | GIF | Campus Gif sur Yvette | GIF270 | Bâtiment GIF 270 | N00 | Niveau 0 | B27N00-184 | Sous station EC bât 27 |  | Atlantic |  | Calypso | [5 empty] | 64 | Oui | 64 | 21 | 64 | 64
Ballon thermodynamique 2 |  |  |  |  | PLOMBERIE EAU CHAUDE SANITAIRE | BCSE-PC | Préparateur ECS Electrique | GIF | Campus Gif sur Yvette | GIF270 | Bâtiment GIF 270 | N00 | Niveau 0 | B27N00-184 | Sous station EC bât 27 |  | Atlantic |  | Calypso | [5 empty] | 64 | Oui | 64 | 21 | 64 | 64
Réchauffeur de boucle ECS |  |  |  |  | PLOMBERIE EAU CHAUDE SANITAIRE | BCSE-PC | Préparateur ECS Electrique | GIF | Campus Gif sur Yvette | GIF270 | Bâtiment GIF 270 | N00 | Niveau 0 | B27N00-184 | Sous station EC bât 27 |  | Charrot |  | 20 KW | [5 empty] | 64 | Oui | 64 | 21 | 64 | 64
Vanne 3 V et Srv Mtr ccts EC chauffage SUD |  |  |  |  | CVC CHAUFFAGE | REGA-CE | Régulation L-CE | GIF | Campus Gif sur Yvette | GIF270 | Bâtiment GIF 270 | N00 | Niveau 0 | B27N00-184 | Sous station EC bât 27 |  | Honeywell |  | ML7420A6009 | [6 empty] | Oui
Vanne 3 V et Srv Mtr ccts EC chauffage Centrale |  |  |  |  | CVC CHAUFFAGE | REGA-CE | Régulation L-CE | GIF | Campus Gif sur Yvette | GIF270 | Bâtiment GIF 270 | N00 | Niveau 0 | B27N00-184 | Sous station EC bât 27 |  | Honeywell |  | ML7420A6009 | [6 empty] | Oui
Vanne 2V & Srv Mtr cct EC Rsx const hiver |  |  |  |  | CVC CHAUFFAGE | REGA-CE | Régulation L-CE | GIF | Campus Gif sur Yvette | GIF270 | Bâtiment GIF 270 | N00 | Niveau 0 | B27N00-184 | Sous station EC bât 27 |  | Belimo |  | SM24A | [6 empty] | Oui
CTA SUD |  |  |  |  | CVC TRAITEMENT D'AIR | CTAA-CG | CTA Simple flux-CG | GIF | Campus Gif sur Yvette | GIF270 | Bâtiment GIF 270 | N04 | Niveau 4 | B27N04-187 | Terrasse |  | GEA |  | AT+ | [5 empty] | 50 | Oui | 64 | 21 | 64 | 64
Armoire électrique CTA SUD |  |  |  |  | CVC CHAUFFAGE | AELA-CE | Armoire électrique L-CE | GIF | Campus Gif sur Yvette | GIF270 | Bâtiment GIF 270 | N04 | Niveau 4 | B27N04-187 | Terrasse | [9 empty] | 52 | Oui | 64 | 21 | 64 | 64
Groupe Sécurité balon 1 ECS |  |  |  |  | PLOMBERIE EAU CHAUDE SANITAIRE | SDSA-PC | Soupapes de sûreté L-PC | GIF | Campus Gif sur Yvette | GIF270 | Bâtiment GIF 270 | N00 | Niveau 0 | B27N00-184 | Sous station EC bât 27 |  | Watts | [8 empty] | Oui
Groupe Sécurité balon 2 ECS |  |  |  |  | PLOMBERIE EAU CHAUDE SANITAIRE | SDSA-PC | Soupapes de sûreté L-PC | GIF | Campus Gif sur Yvette | GIF270 | Bâtiment GIF 270 | N00 | Niveau 0 | B27N00-184 | Sous station EC bât 27 |  | Watts | [8 empty] | Oui
Unité exterieur balon 1 |  |  |  |  | CVC Sanitaire |  | MonoSplit | GIF | Campus Gif sur Yvette | GIF270 | Bâtiment GIF 270 | N00 | Niveau 0 |  | RDC - exterieur |  | Atlantic |  | WOYD030KPC | [5 empty] | 64 | Oui | 64 | 21 | 64 | 64
Unité exterieur balon 2 |  |  |  |  | CVC Sanitaire |  | MonoSplit | GIF | Campus Gif sur Yvette | GIF270 | Bâtiment GIF 270 | N00 | Niveau 0 |  | RDC - exterieur |  | Atlantic |  | WOYD030KPC | [5 empty] | 64 | Oui | 64 | 21 | 64 | 64
Soupape sécurité reseau primaire |  |  |  |  | PLOMBERIE EAU CHAUDE SANITAIRE | SDSA-PC | Soupapes de sûreté L-PC | GIF | Campus Gif sur Yvette | GIF270 | Bâtiment GIF 270 | N00 | Niveau 0 | B27N00-184 | Sous station EC bât 27 | [10 empty] | Oui
Thermomètre Manomètre |  |  |  |  | CVC CHAUFFAGE | VANA-CE | Robinet et vanne L-CE | GIF | Campus Gif sur Yvette | GIF270 | Bâtiment GIF 270 | N00 | Niveau 0 | B27N00-184 | Sous station EC bât 27 | [10 empty] | Oui
Monosplit 1 | P | 1 |  | CG | CVC TRAITEMENT D'AIR | CLIJ-CG | Unités exterieur | GIF | Campus Gif sur Yvette | GIF270 | Bâtiment GIF 270 | TNX | Tous niveaux | B27N00-184 | Toutes zones |  | FUJITSU |  | AOYG45LATT |  |  | 45059 | 12,5kW |  | 43 | Oui | 43 | 21 | 64 | 64
Monosplit 2 | P | 1 |  | CG | CVC TRAITEMENT D'AIR | CLIJ-CG | Unités exterieur | GIF | Campus Gif sur Yvette | GIF270 | Bâtiment GIF 270 | TNX | Tous niveaux | B27N00-184 | Toutes zones |  | FUJITSU |  | AOYG45LATT |  |  | 45059 | 12,5kW |  | 43 | Oui | 43 | 21 | 64 | 64
Monosplit 3 |  |  |  |  | CVC TRAITEMENT D'AIR |  | Unités exterieur | GIF | Campus Gif sur Yvette | GIF270 | Bâtiment GIF 270 | TNX | Tous niveaux | B27N00-184 | Toutes zones |  | FUJITSU |  | AOYG36LATT |  |  |  | 10kW |  | 43 | Oui | 43 | 21 | 64 | 64
Monosplit 4 |  |  |  |  | CVC TRAITEMENT D'AIR |  | Unités exterieur | GIF | Campus Gif sur Yvette | GIF270 | Bâtiment GIF 270 | TNX | Tous niveaux | B27N00-184 | Toutes zones |  | FUJITSU |  | AOYA45LBTL |  |  |  | 13kW |  | 43 | Oui | 43 | 21 | 64 | 64
Monosplit 7 |  |  |  |  | CVC TRAITEMENT D'AIR |  | Unités exterieur | GIF | Campus Gif sur Yvette | GIF270 | Bâtiment GIF 270 | TNX | Tous niveaux | B27N00-184 | Toutes zones |  | FUJITSU |  | AOYG24LFCC |  |  |  | 7,1kW |  | 43 | Oui | 43 | 21 | 64 | 64
Monosplit 8 |  |  |  |  | CVC TRAITEMENT D'AIR |  | Unités exterieur | GIF | Campus Gif sur Yvette | GIF270 | Bâtiment GIF 270 | TNX | Tous niveaux | B27N00-184 | Toutes zones |  | FUJITSU |  | AOYA24LALL |  |  |  | 7,1kW |  | 43 | Oui | 43 | 21 | 64 | 64
Monosplit 10 |  |  |  |  | CVC TRAITEMENT D'AIR |  | Unités exterieur | GIF | Campus Gif sur Yvette | GIF270 | Bâtiment GIF 270 | TNX | Tous niveaux | B27N00-184 | Toutes zones |  | FUJITSU |  | AOY36UNAXT | [5 empty] | 50 | Oui | 64 | 21 | 64 | 64
Monosplit 11 |  |  |  |  | CVC TRAITEMENT D'AIR |  | Unités exterieur | GIF | Campus Gif sur Yvette | GIF270 | Bâtiment GIF 270 | TNX | Tous niveaux | B27N00-184 | Toutes zones |  | FUJITSU |  | AOYG36LATT |  |  |  | 10kW |  | 50 | Oui | 64 | 21 | 64 | 64
Unité interieur 1 |  |  |  |  | CVC TRAITEMENT D'AIR |  | Mural / cassette | GIF | Campus Gif sur Yvette | GIF270 | Bâtiment GIF 270 | TNX | Tous niveaux | B27N00-184 | Ancienne salle RMN | [9 empty] | 50 | Oui | 64 | 21 | 64 | 64
Unité interieur 2 |  |  |  |  | CVC TRAITEMENT D'AIR |  | Mural / cassette | GIF | Campus Gif sur Yvette | GIF270 | Bâtiment GIF 270 | TNX | Tous niveaux | B27N00-184 | Local congélateur -80 °C | [9 empty] | 50 | Oui | 64 | 21 | 64 | 64
Unité interieur 3 |  |  |  |  | CVC TRAITEMENT D'AIR |  | Mural / cassette | GIF | Campus Gif sur Yvette | GIF270 | Bâtiment GIF 270 | TNX | Tous niveaux | B27N00-184 | Local congélateur -80 °C | [9 empty] | 50 | Oui | 64 | 21 | 64 | 64
Unité interieur 4 |  |  |  |  | CVC TRAITEMENT D'AIR |  | Mural / cassette | GIF | Campus Gif sur Yvette | GIF270 | Bâtiment GIF 270 | TNX | Tous niveaux | B27N00-184 | Labo RX | [9 empty] | 50 | Oui | 64 | 21 | 64 | 64
Unité interieur 5 |  |  |  |  | CVC TRAITEMENT D'AIR |  | Mural / cassette | GIF | Campus Gif sur Yvette | GIF270 | Bâtiment GIF 270 | TNX | Tous niveaux | B27N00-184 | Chambre froide P243 | [9 empty] | 50 | Oui | 64 | 21 | 64 | 64
Unité interieur 6 |  |  |  |  | CVC TRAITEMENT D'AIR |  | Mural / cassette | GIF | Campus Gif sur Yvette | GIF270 | Bâtiment GIF 270 | TNX | Tous niveaux | B27N00-184 | Chambre froide P242 | [9 empty] | 50 | Oui | 64 | 21 | 64 | 64
Unité interieur 7 |  |  |  |  | CVC TRAITEMENT D'AIR |  | Mural / cassette | GIF | Campus Gif sur Yvette | GIF270 | Bâtiment GIF 270 | TNX | Tous niveaux | B27N00-184 | Baie informatique P202 | [9 empty] | 50 | Oui | 64 | 21 | 64 | 64
Unité interieur 8 |  |  |  |  | CVC TRAITEMENT D'AIR |  | Mural / cassette | GIF | Campus Gif sur Yvette | GIF270 | Bâtiment GIF 270 | TNX | Tous niveaux | B27N00-184 | Local serveur P207 | [9 empty] | 50 | Oui | 64 | 21 | 64 | 64
Unité interieur 9 |  |  |  |  | CVC TRAITEMENT D'AIR |  | Mural / cassette | GIF | Campus Gif sur Yvette | GIF270 | Bâtiment GIF 270 | TNX | Tous niveaux | B27N00-184 | Chambre froide P131 | [9 empty] | 50 | Oui | 64 | 21 | 64 | 64
Unité interieur 10 |  |  |  |  | CVC TRAITEMENT D'AIR |  | Mural / cassette | GIF | Campus Gif sur Yvette | GIF270 | Bâtiment GIF 270 | TNX | Tous niveaux | B27N00-184 | P211 | [9 empty] | 50 | Oui | 64 | 21 | 64 | 64
Servomoteur été X12 |  |  |  |  | CVC TRAITEMENT D'AIR |  | Régulation L-CE | GIF | Campus Gif sur Yvette | GIF270 | Bâtiment GIF 270 | N04 | Niveau 4 | B27N04-187 | Terrasse |  | Belimo |  | JRCA-BAC-S2-T | [5 empty] | 64 | Oui | 64 | 21 | 64 | 64

## GIF 290
[25 empty] | ETAT DU MATERIEL |  |  | CRITICITE DU MATERIEL
Equipement | Equip. partic. | Niveau | Code Equipement père | Domaine | Libellé domaine | Fam. Equip. | Libellé Fam.Eqt | Code site | Libellé site | Bât. | Libellé bât | Zone | Libellé zone | Local | Libellé local | Etat santé | Marque | Référence | Modèle | Entrep. | D. instal. | Date constat | Fin garantie | Puissance | Vétusté | Fonctionnement | Durée de vie résiduelle | Fréquense du risque | Gravité | Détection du risque
Oui ou Non
Ensemble ventilo convecteurs | P | 1 |  | CG | CVC TRAITEMENT D'AIR | VCOA-CG | Ventilo-conv carrossé | GIF | Campus Gif sur Yvette | GIF290 | Bâtiment GIF 290 | N00 | Niveau 0 | B29N00-192 | locaux | [9 empty] | 40 | Oui | 43 | 21 | 43 | 64
enss vannes et robinets cct EC | P | 1 |  | CE | CVC CHAUFFAGE | VANA-CE | Robinet et vanne L-CE | GIF | Campus Gif sur Yvette | GIF290 | Bâtiment GIF 290 | N00 | Niveau 0 | B29N00-189 | Chaufferie | [10 empty] | Oui
Electrovanne gaz | P | 1 |  | CE | CVC CHAUFFAGE | VANA-CE | Robinet et vanne L-CE | GIF | Campus Gif sur Yvette | GIF290 | Bâtiment GIF 290 | N00 | Niveau 0 | B29N00-189 | Chaufferie |  | Madas | [7 empty] | 60 | Oui | 64 | 21 | 64 | 64
ens vannes cct EG réseau Process | P | 1 |  | CC | CVC EAU GLACEE | VANA-CC | Robinet et vanne L-CC | GIF | Campus Gif sur Yvette | GIF290 | Bâtiment GIF 290 | N00 | Niveau 0 | B29N00-191 | exterieur | [10 empty] | Oui
Vanne 3 voies et servo Mtr cct EC CTA | P | 1 |  | CE | CVC CHAUFFAGE | REGA-CE | Régulation L-CE | GIF | Campus Gif sur Yvette | GIF290 | Bâtiment GIF 290 | N00 | Niveau 0 | B29N00-190 | L.T CTA |  | Honeywell |  | ML7420A6009 | [6 empty] | Oui
Vanne 3V et servo Mtr cct EC aero. | P | 1 |  | CE | CVC CHAUFFAGE | REGA-CE | Régulation L-CE | GIF | Campus Gif sur Yvette | GIF290 | Bâtiment GIF 290 | N00 | Niveau 0 | B29N00-189 | exterieur |  | Honeywell |  | ML7420A6009 | [6 empty] | Oui
Vanne 3 voies et servo Mtr cct EG CTA | P | 1 |  | CC | CVC EAU GLACEE | REGA-CC | Régulation L-CC | GIF | Campus Gif sur Yvette | GIF290 | Bâtiment GIF 290 | N00 | Niveau 0 | B29N00-190 | L.T CTA |  | Honeywell |  | ML7425A6008 | [6 empty] | Oui
Vase d'expansion circuit EC | P | 1 |  | CE | CVC CHAUFFAGE | MDPA-CE | Vase expansion compr. L-CE | GIF | Campus Gif sur Yvette | GIF290 | Bâtiment GIF 290 | N00 | Niveau 0 | B29N00-189 | Chaufferie |  | Aquasysteme |  | 200 litres | [6 empty] | Oui
Vase d'expansion circuit EG | P | 1 |  | CC | CVC EAU GLACEE | MDPA-CC | Vase expansion compr. L-CC | GIF | Campus Gif sur Yvette | GIF290 | Bâtiment GIF 290 | N00 | Niveau 0 | B29N00-191 | exterieur | [10 empty] | Oui
Groupe frigorifique circuit EG Process | P | 1 |  | CC | CVC EAU GLACEE | GFRJ-CC | GF herm > 30kW eau L-CC | GIF | Campus Gif sur Yvette | GIF290 | Bâtiment GIF 290 | N00 | Niveau 0 | B29N00-191 | exterieur |  | Scm |  | SW2X200MTS |  |  |  |  | 51kW | 20 | Oui | 21 | 43 | 64 | 64
Groupe frigorifique circuit confort | P | 1 |  | CC | CVC EAU GLACEE | GFRI-CC | GF herm < 30kW L-CC | GIF | Campus Gif sur Yvette | GIF290 | Bâtiment GIF 290 | N00 | Niveau 0 | B29N00-191 | exterieur |  | CIAT |  | LDH 540V R410A |  |  | 2019-06-17 |  | 51kW | 48 | Oui | 43 | 43 | 64 | 64
Caisson filtration soufflage CTA | P | 1 |  | CG | CVC TRAITEMENT D'AIR | FILF-CG | Section filtre type G | GIF | Campus Gif sur Yvette | GIF290 | Bâtiment GIF 290 | N00 | Niveau 0 | B29N00-190 | L.T CTA |  | CIAT |  | Climaciat concept | [5 empty] | 43 | Oui | 43 | 43 | 64 | 64
Détendeur gaz | P | 1 |  | CE | CVC CHAUFFAGE | DTRA-CE | Détendeur L-CE | GIF | Campus Gif sur Yvette | GIF290 | Bâtiment GIF 290 | N00 | Niveau 0 | B29N00-191 | exterieur |  | Briffault |  |  |  |  | 2020-12-01 |  |  | 60 | Oui | 64 | 43 | 64 | 64
Centrale de détection gaz chaufferie | P | 1 |  | CE | CVC CHAUFFAGE | DETA-CE | Détection gaz L-CE | GIF | Campus Gif sur Yvette | GIF290 | Bâtiment GIF 290 | N00 | Niveau 0 | B29N00-189 | Chaufferie |  | GFG |  | GMA22-MW | [5 empty] | 60 | Oui | 64 | 21 | 64 | 64
Capteurs détection gaz | P | 1 |  | CE | CVC CHAUFFAGE | DETA-CE | Détection gaz L-CE | GIF | Campus Gif sur Yvette | GIF290 | Bâtiment GIF 290 | N00 | Niveau 0 | B29N00-189 | Chaufferie vapeur |  | GFG | [7 empty] | 60 | Oui | 64 | 21 | 64 | 64
Variateur moteur soufflage CTA | P | 1 |  | CG | CVC TRAITEMENT D'AIR | DEMA-CG | Démarreur Vari électr L-CG | GIF | Campus Gif sur Yvette | GIF290 | Bâtiment GIF 290 | N00 | Niveau 0 | B29N00-190 | L.T CTA |  | Schneider |  | Altivar 212 | [5 empty] | 50 | Oui | 64 | 21 | 64 | 64
CTA confort | P | 1 |  | CG | CVC TRAITEMENT D'AIR | CTAA-CG | CTA Simple flux-CG | GIF | Campus Gif sur Yvette | GIF290 | Bâtiment GIF 290 | N00 | Niveau 0 | B29N00-190 | L.T CTA |  | CIAT |  | Climaciat concept | [5 empty] | 43 | Oui | 43 | 21 | 64 | 64
Compteur arrivée gaz | P | 1 |  | CE | CVC CHAUFFAGE | CPTB-CE | Compteur gaz | GIF | Campus Gif sur Yvette | GIF290 | Bâtiment GIF 290 | N00 | Niveau 0 | B29N00-189 | Exterieur |  | Dresser |  | Actaris | [6 empty] | Oui
Pompes doubles circuit EG GF confort | P | 1 |  | CC | CVC EAU GLACEE | CIRC-CC | Circulateur P-Etoupe L-CC | GIF | Campus Gif sur Yvette | GIF290 | Bâtiment GIF 290 | N00 | Niveau 0 | B29N00-191 | Exterieur |  | Salmson |  | JRL205-12/1,5 | [5 empty] | 48 | Oui | 64 | 43 | 64 | 64
Pompes doubles circuit EC VC | P | 1 |  | CE | CVC CHAUFFAGE | CIRB-CE | Circulateur garniture L-CE | GIF | Campus Gif sur Yvette | GIF290 | Bâtiment GIF 290 | N00 | Niveau 0 | B29N00-189 | Exterieur |  | Wilo | [7 empty] | 58 | Oui | 64 | 43 | 64 | 64
Pompes doubles circuit EC CTA | P | 1 |  | CE | CVC CHAUFFAGE | CIRB-CE | Circulateur garniture L-CE | GIF | Campus Gif sur Yvette | GIF290 | Bâtiment GIF 290 | N00 | Niveau 0 | B29N00-189 | Exterieur |  | Wilo | [7 empty] | 50 | Oui | 64 | 43 | 64 | 64
Pompes double primaire EG | P | 1 |  | CC | CVC EAU GLACEE | CIRB-CC | Circulateur garniture L-CC | GIF | Campus Gif sur Yvette | GIF290 | Bâtiment GIF 290 | N00 | Niveau 0 | B29N00-191 | exterieur |  | Wilo | [7 empty] | 42 | Oui | 43 | 43 | 64 | 64
Pompe circuit Eau Glacée | P | 1 |  | CC | CVC EAU GLACEE | CIRB-CC | Circulateur garniture L-CC | GIF | Campus Gif sur Yvette | GIF290 | Bâtiment GIF 290 | N00 | Niveau 0 | B29N00-191 | exterieur |  | Grundfos |  | MG80B2-19FT100-D1 | [5 empty] | 40 | Oui | 43 | 43 | 64 | 64
Pompes doubles circuit EC aero. | P | 1 |  | CE | CVC CHAUFFAGE | CIRA-CE | Circulateur rot. noyé L-CE | GIF | Campus Gif sur Yvette | GIF290 | Bâtiment GIF 290 | N00 | Niveau 0 | B29N00-189 | exterieur |  | Wilo |  | Stratos maxo D | [5 empty] | 50 | Oui | 64 | 43 | 64 | 64
Ensemble réseau GAZ GIF 290 | P | 1 |  | CE | CVC CHAUFFAGE | CHDB-CE | Chaudière gaz <400 k | GIF | Campus Gif sur Yvette | GIF290 | Bâtiment GIF 290 | N00 | Niveau 0 | B29N00-189 | Chaufferie |  | Guillot |  | condensagaz |  |  | 2023-12-13 |  |  | 60 | Oui | 64 | 43 | 64 | 64
Ballon ECS | P | 1 |  | PC | PLOMBERIE EAU CHAUDE SANITAIRE | BCSE-PC | Préparateur ECS Electrique | GIF | Campus Gif sur Yvette | GIF290 | Bâtiment GIF 290 | N00 | Niveau 0 | B29N00-189 | Chaufferie |  | atlantic |  | Zeneo 2200 W | [5 empty] | 60 | Oui | 64 |  | 43 | 64
Bache tampon circuit EG | P | 1 |  | CC | CVC EAU GLACEE | BACB-CC | Bâche E.Glacée | GIF | Campus Gif sur Yvette | GIF290 | Bâtiment GIF 290 | N00 | Niveau 0 | B29N00-191 | exterieur |  | Pauchard |  | 1200 L | [5 empty] | 50 | Oui | 64 | 21 | 64 | 64
Armoire electrique CTA | P | 1 |  | CG | CVC TRAITEMENT D'AIR | AELA-CG | Armoire électrique L-CG | GIF | Campus Gif sur Yvette | GIF290 | Bâtiment GIF 290 | N00 | Niveau 0 | B29N00-190 | L.T CTA |  | ETA | [7 empty] | 62 | Oui | 64 | 43 | 64 | 64
Armoire électrique chaufferie | P | 1 |  | CE | CVC CHAUFFAGE | AELA-CE | Armoire électrique L-CE | GIF | Campus Gif sur Yvette | GIF290 | Bâtiment GIF 290 | N00 | Niveau 0 | B29N00-189 | Chaufferie |  | Scheider | [7 empty] | 48 | Oui | 64 | 43 | 64 | 64
Adoucisseur et bac à sels | P | 1 |  | PB | PLOMBERIE EAU FROIDE TRAITEE | ADOA-PB | Adoucisseur | GIF | Campus Gif sur Yvette | GIF290 | Bâtiment GIF 290 | N00 | Niveau 0 | B29N00-189 | Chaufferie |  | BWT |  | Perla pro XS 16 | [5 empty] | 62 | Oui | 64 | 43 | 43 | 64
Compteur energie | P | 1 |  | CE | CVC CHAUFFAGE | APMA-CE | Appareil de mesure L-CE | GIF | Campus Gif sur Yvette | GIF290 | Bâtiment GIF 290 | N00 | Niveau 0 | B29N00-189 | Chaufferie |  | ITRON |  | CF55 | [6 empty] | Oui
Groupe sécurité balon ECS | P | 1 |  |  | PLOMBERIE EAU CHAUDE SANITAIRE | SDSA-PC | Soupapes de sûreté L-PC | GIF | Campus Gif sur Yvette | GIF290 | Bâtiment GIF 290 | N00 | Niveau 0 | B29N00-189 | Chaufferie | [10 empty] | Oui
Chauffe eau | P | 1 |  |  | PLOMBERIE EAU CHAUDE SANITAIRE | BCSE-PC | Préparateur ECS Electrique | GIF | Campus Gif sur Yvette | GIF290 | Bâtiment GIF 290 | N00 | Niveau 0 | B29N00-189 | Chaufferie |  | Atlantic |  | 15 L 2000 W | [6 empty] | Oui
Groupe sécurité chauffe eau | P | 1 |  |  | PLOMBERIE EAU CHAUDE SANITAIRE | SDSA-PC | Soupapes de sûreté L-PC | GIF | Campus Gif sur Yvette | GIF290 | Bâtiment GIF 290 | N00 | Niveau 0 | B29N00-189 | Chaufferie | [10 empty] | Oui
Filtre à tamis ECS | P | 1 |  | CE | CVC CHAUFFAGE | FIED-CE | Filttre à tamis L-CE | GIF | Campus Gif sur Yvette | GIF290 | Bâtiment GIF 290 | N00 | Niveau 0 | B29N00-189 | Chaufferie | [10 empty] | Oui
Compteur eau adoucie | P | 1 |  | PA | PLOMBERIE EAU FROIDE | CPTC-PA | Compteur eau L-PA | GIF | Campus Gif sur Yvette | GIF290 | Bâtiment GIF 290 | N00 | Niveau 0 | B29N00-189 | Chaufferie | [10 empty] | Oui
Ballon tampon primaire | P | 1 |  | CE | CVC CHAUFFAGE | RESD-CE | Réseau EC chauffage | GIF | Campus Gif sur Yvette | GIF290 | Bâtiment GIF 290 | N00 | Niveau 0 | B29N00-189 | Chaufferie |  |  |  | 1500 L | [5 empty] | 62 | Oui | 64 | 21 | 64 | 64
Pot à boue EC | P | 1 |  |  | CVC CHAUFFAGE |  | Pot a boue EC |  | Campus Gif sur Yvette | GIF290 | Bâtiment GIF 290 | N00 | Niveau 0 | B29N00-189 | Chaufferie |  | Azwatt | [7 empty] | 62 | Oui | 64 | 21 | 43 | 64
Pompe pot à boue | P | 1 |  | CE | CVC CHAUFFAGE | CIRA-CE | Circulateur rot. noyé L-CE | GIF | Campus Gif sur Yvette | GIF290 | Bâtiment GIF 290 | N00 | Niveau 0 | B29N00-189 | Chaufferie |  | Wilo |  | Pico 30/1-8 | [5 empty] | 62 | Oui | 64 | 21 | 43 | 64
Soupape de sécurité CH 1 | P | 1 |  |  | PLOMBERIE EAU CHAUDE SANITAIRE | SDSA-PC | Soupapes de sûreté L-PC | GIF | Campus Gif sur Yvette | GIF290 | Bâtiment GIF 290 | N00 | Niveau 0 | B29N00-189 | Chaufferie | [10 empty] | Oui
Soupape de sécurité CH 2 | P | 1 |  |  | PLOMBERIE EAU CHAUDE SANITAIRE | SDSA-PC | Soupapes de sûreté L-PC | GIF | Campus Gif sur Yvette | GIF290 | Bâtiment GIF 290 | N00 | Niveau 0 | B29N00-189 | Chaufferie | [10 empty] | Oui
Radiateur electrique Chaufferie | P | 1 |  |  | CVC CHAUFFAGE |  | Radiateur électrique L-CE | GIF | Campus Gif sur Yvette | GIF290 | Bâtiment GIF 290 | N00 | Niveau 0 | B29N00-189 | Chaufferie | [9 empty] | 62 | Oui | 64 | 21 | 21 | 21
Aérotherme | P | 1 |  |  | CVC CHAUFFAGE |  | Aerotherme | GIF | Campus Gif sur Yvette | GIF290 | Bâtiment GIF 290 | N00 | Niveau 0 | B29N00-189 | Salle 008 | [9 empty] | 50 | Oui | 64 | 21 | 43 | 64
Disconnecteur BA L-PA | P | 1 |  | PA | PLOMBERIE EAU FROIDE | DISA-PA | Disconnecteur BA L-PA - EC | GIF | Campus Gif sur Yvette | GIF290 | Bâtiment GIF 290 | N00 | Niveau 0 | B29N00-189 | Chaufferie |  | Honeywell | [8 empty] | Oui
Disconnecteur BA L-PA | P | 1 |  | PA | PLOMBERIE EAU FROIDE | DISA-PA | Disconnecteur BA L-PA -EG | GIF | Campus Gif sur Yvette | GIF290 | Bâtiment GIF 290 | N00 | Niveau 0 | B29N00-191 | exterieur |  | Watts |  | BA/BM020 | [6 empty] | Oui
Eclairage chaufferie | P | 1 |  | CE | CVC CHAUFFAGE | AELA-CE | Armoire électrique L-CE | GIF | Campus Gif sur Yvette | GIF290 | Bâtiment GIF 290 | N00 | Niveau 0 | B29N00-189 | Chaufferie | [9 empty] | 62 | Oui | 64 | 21 | 64 | 64
Extacteur chaufferie | P | 1 |  | CE | CVC CHAUFFAGE | AELA-CE | Armoire électrique L-CE | GIF | Campus Gif sur Yvette | GIF290 | Bâtiment GIF 290 | N00 | Niveau 0 | B29N00-189 | Chaufferie | [9 empty] | 62 | Oui | 64 | 21 | 64 | 64
Armoire electrique EXT-PPE | P | 1 |  | CE | CVC CHAUFFAGE | AELA-CE | Armoire électrique L-CE | GIF | Campus Gif sur Yvette | GIF290 | Bâtiment GIF 290 | N00 | Niveau 0 | B29N00-191 | exterieur |  | Scheider | [7 empty] | 62 | Oui | 64 | 43 | 64 | 64
Pompe charge CH 1 | P | 1 |  | CE | CVC CHAUFFAGE | CIRA-CE | Circulateur rot. noyé L-CE | GIF | Campus Gif sur Yvette | GIF290 | Bâtiment GIF 290 | N00 | Niveau 0 | B29N00-189 | Chaufferie |  | Wilo |  | Stratos maxo 40/à,5-4-R7 | [5 empty] | 60 | Oui | 64 | 43 | 64 | 64
Pompe charge CH 2 | P | 1 |  | CE | CVC CHAUFFAGE | CIRA-CE | Circulateur rot. noyé L-CE | GIF | Campus Gif sur Yvette | GIF290 | Bâtiment GIF 290 | N00 | Niveau 0 | B29N00-189 | Chaufferie |  | Wilo |  | Stratos maxo 40/à,5-4-R7 | [5 empty] | 60 | Oui | 64 | 43 | 64 | 64
Eclairage local CTA | P | 1 |  | CE | CVC CHAUFFAGE | AELA-CE | Armoire électrique L-CE | GIF | Campus Gif sur Yvette | GIF290 | Bâtiment GIF 290 | N00 | Niveau 0 | B31N00-212 | chaufferie | [9 empty] | 50 | Oui | 64 | 43 | 64 | 64
Ens Thermo et mano | P | 1 |  | CE | CVC CHAUFFAGE | VANA-CE | Robinet et vanne L-CE | GIF | Campus Gif sur Yvette | GIF290 | Bâtiment GIF 290 | N00 | Niveau 0 | B29N00-189 | Chaufferie | [10 empty] | Oui
Compteur ECS | P | 1 |  | CE | PLOMBERIE EAU FROIDE | CPTC-PA | Compteur eau L-PA | GIF | Campus Gif sur Yvette | GIF290 | Bâtiment GIF 290 | N00 | Niveau 0 | B29N00-189 | Chaufferie | [10 empty] | Oui
Ens purgeurs | P | 1 |  | CE | CVC CHAUFFAGE | VANA-CE | Robinet et vanne L-CE | GIF | Campus Gif sur Yvette | GIF290 | Bâtiment GIF 290 | N00 | Niveau 0 | B29N00-189 | Chaufferie | [10 empty] | Oui
Pompe boucle ECS | P | 1 |  | CE | PLOMBERIE EAU CHAUDE SANITAIRE | CIRA-PC | Circulateur rot. noyé L-PC | GIF | Campus Gif sur Yvette | GIF290 | Bâtiment GIF 290 | N00 | Niveau 0 | B29N00-189 | Chaufferie |  | Wilo |  | Starz 20/4 | [5 empty] | 50 | Oui | 64 | 43 | 64 | 64
Kit de neutr des condensats chdr 02 | P | 1 |  | CE | CVC CHAUFFAGE | FIEB-CE | Filtre à sable L-CE | GIF | Campus Gif sur Yvette | GIF290 | Bâtiment GIF 290 | N00 | Niveau 0 | B29N00-189 | Chaufferie |  | Solutec | [7 empty] | 60 | Oui | 64 | 43 | 43 | 64
Kit de neutr des condensats chdr 01 | P | 1 |  | CE | CVC CHAUFFAGE | FIEB-CE | Filtre à sable L-CE | GIF | Campus Gif sur Yvette | GIF290 | Bâtiment GIF 290 | N00 | Niveau 0 | B29N00-189 | Chaufferie |  | Solutec | [7 empty] | 60 | Oui | 64 | 43 | 43 | 64
Chambre froide | P | 1 |  |  | CVC EAU GLACEE |  |  | GIF | Campus Gif sur Yvette | GIF290 | Bâtiment GIF 290 | N00 | Niveau 0 |  | Batiment | [9 empty] | 58 | Oui | 64 | 43 | 43 | 64

## GIF310
[26 empty] | ETAT DU MATERIEL |  |  | CRITICITE DU MATERIEL
Equipement | Equip. partic. | Niveau | Code Equipement père | Domaine | Libellé domaine | Fam. Equip. | Libellé Fam.Eqt | Code site | Libellé site | Bât. | Libellé bât | Zone | Libellé zone | Local | Libellé local | Etat santé | Marque | Référence | Modèle | Entrep. | D. instal. | Date constat | Fin garantie | Puissance | Débit | Vétusté | Fonctionnement | Durée de vie résiduelle | Fréquense du risque | Gravité | Détection du risque
Oui ou Non
Mini CTA 1 | P | 1 |  | CH | CVC VENTILATIONS EXTRACTIONS | VENB-CH | Ventilateur centr. L-CH | GIF | Campus Gif sur Yvette | GIF310 | Bâtiment GIF 310 | N00 | Niveau 0 | B31N00-213 | exterieur |  | Systemair |  |  |  |  | 2024-05-13 |  |  |  | 43 | Oui | 43 | 43 | 64 | 64
Mini CTA 2 | P | 1 |  | CH | CVC VENTILATIONS EXTRACTIONS | VENB-CH | Ventilateur centr. L-CH | GIF | Campus Gif sur Yvette | GIF310 | Bâtiment GIF 310 | N00 | Niveau 0 | B31N00-213 | exterieur |  | Systemair |  |  |  |  | 2024-05-13 |  |  |  | 43 | Oui | 43 | 43 | 64 | 64
Mini CTA 3 | P | 1 |  | CH | CVC VENTILATIONS EXTRACTIONS | VENB-CH | Ventilateur centr. L-CH | GIF | Campus Gif sur Yvette | GIF310 | Bâtiment GIF 310 | N00 | Niveau 0 | B31N00-213 | exterieur |  | Systemair |  |  |  |  | 2024-05-13 |  |  |  | 43 | Oui | 43 | 43 | 64 | 64
Extracteur | P | 1 |  | CH | CVC VENTILATIONS EXTRACTIONS | VENA-CH | Ventil. tirage méc. L-CH | GIF | Campus Gif sur Yvette | GIF310 | Bâtiment GIF 310 | N02 | Niveau 2 | B31N02-215 | terrasse | [6 empty] | 2024-05-13 |  |  |  | 62 | Oui | 64 | 21 | 43 | 64
Ensembles ventilo convecteurs 1 | P | 1 |  | CG | CVC TRAITEMENT D'AIR | VCOA-CG | Ventilo-conv carrossé | GIF | Campus Gif sur Yvette | GIF310 | Bâtiment GIF 310 | N00 | Niveau 0 | B31N00-214 | salles de formation 1 |  | CIAT |  | ML 502C CV 2 2STD 0 C |  |  | 2024-05-13 |  |  |  | 15 | Non | 21 | 21 | 64 | 64
Ensembles ventilo convecteurs 2 | P | 1 |  | CG | CVC TRAITEMENT D'AIR | VCOA-CG | Ventilo-conv carrossé | GIF | Campus Gif sur Yvette | GIF310 | Bâtiment GIF 310 | N00 | Niveau 0 | B31N00-214 | salles de formation 2 |  | CIAT |  | ML 502C CV 2 2STD 0 C |  |  | 2024-05-13 |  |  |  | 15 | Non | 21 | 21 | 64 | 64
Ensembles ventilo convecteurs 3 | P | 1 |  | CG | CVC TRAITEMENT D'AIR | VCOA-CG | Ventilo-conv carrossé | GIF | Campus Gif sur Yvette | GIF310 | Bâtiment GIF 310 | N00 | Niveau 0 | B31N00-214 | salles de formation 3 |  | CIAT |  | ML 502C CV 2 2STD 0 C |  |  | 2024-05-13 |  |  |  | 15 | Non | 21 | 21 | 64 | 64
Vanne de barrage gaz chaufferie | P | 1 |  | CE | CVC CHAUFFAGE | VANA-CE | Robinet et vanne L-CE | GIF | Campus Gif sur Yvette | GIF310 | Bâtiment GIF 310 | N00 | Niveau 0 | B31N00-212 | chaufferie |  | OREG |  |  |  |  | 2024-05-15 |  |  |  | 43 | Oui | 43 | 21 | 64 | 64
Soupape ballon ECS | P | 1 |  | PC | PLOMBERIE EAU CHAUDE SANITAIRE | SDSA-PC | Soupapes de sûreté L-PC | GIF | Campus Gif sur Yvette | GIF310 | Bâtiment GIF 310 | N00 | Niveau 0 | B31N00-212 | chaufferie |  | Watts |  |  |  |  | 2024-05-13 |  |  |  |  | Oui
Soupape de sécurité chaudiére n°2 | P | 1 |  | CE | CVC CHAUFFAGE | SDSA-CE | Soupapes de sûreté L-CE | GIF | Campus Gif sur Yvette | GIF310 | Bâtiment GIF 310 | N00 | Niveau 0 | B31N00-212 | chaufferie | [6 empty] | 2024-05-13 |  |  |  |  | Oui
Soupape de sécurité chaudiére n°1 | P | 1 |  | CE | CVC CHAUFFAGE | SDSA-CE | Soupapes de sûreté L-CE | GIF | Campus Gif sur Yvette | GIF310 | Bâtiment GIF 310 | N00 | Niveau 0 | B31N00-212 | chaufferie | [6 empty] | 2024-05-13 |  |  |  |  | Oui
Vanne et servo moteur circuit EC SUD | P | 1 |  | CE | CVC CHAUFFAGE | REGA-CE | Régulation L-CE | GIF | Campus Gif sur Yvette | GIF310 | Bâtiment GIF 310 | N00 | Niveau 0 | B31N00-212 | chaufferie |  | Honeywell |  | ML74A6009 |  |  | 2024-05-13 |  |  |  |  | Oui
Vanne et servo moteur circuit EC NORD | P | 1 |  | CE | CVC CHAUFFAGE | REGA-CE | Régulation L-CE | GIF | Campus Gif sur Yvette | GIF310 | Bâtiment GIF 310 | N00 | Niveau 0 | B31N00-212 | chaufferie |  | Honeywell |  | ML74A6009 |  |  | 2024-05-13 |  |  |  |  | Oui
Vanne et Srv Mtr prim EC échang ECS | P | 1 |  | CE | CVC CHAUFFAGE | REGA-CE | Régulation L-CE | GIF | Campus Gif sur Yvette | GIF310 | Bâtiment GIF 310 | N00 | Niveau 0 | B31N00-212 | chaufferie |  | Siemens |  | SAS61 |  |  | 2024-05-13 |  |  |  |  | Oui
ENS - Radiateurs | P | 1 |  | CE | CVC CHAUFFAGE | RADA-CE | Radiateur | GIF | Campus Gif sur Yvette | GIF310 | Bâtiment GIF 310 | TNX | Tous niveaux | B31TNX-071 | Toutes zones | 1 | [5 empty] | 2024-05-13 |  |  |  | 43 | Oui | 43 | 21 | 43 | 64
Pompes double circuit EC SUD | P | 1 |  | CE | CVC CHAUFFAGE | PPEE-CE | Ppe in-line verticale L-CE | GIF | Campus Gif sur Yvette | GIF310 | Bâtiment GIF 310 | N00 | Niveau 0 | B31N00-212 | chaufferie |  | Wilo |  | Yonos Maxo-D40/0,5-12 |  |  | 2024-05-13 |  |  |  | 54 | Oui | 64 | 43 | 43 | 64
Pompes double circuit EC NORD | P | 1 |  | CE | CVC CHAUFFAGE | PPEE-CE | Ppe in-line verticale L-CE | GIF | Campus Gif sur Yvette | GIF310 | Bâtiment GIF 310 | N00 | Niveau 0 | B31N00-212 | chaufferie |  | Wilo |  | Yonos Maxo-D40/0,5-12 |  |  | 2024-05-13 |  |  |  | 56 | Oui | 64 | 43 | 43 | 64
Pompes double circuit EC CONSTANT VC | P | 1 |  | CE | CVC CHAUFFAGE | PPEE-CE | Ppe in-line verticale L-CE | GIF | Campus Gif sur Yvette | GIF310 | Bâtiment GIF 310 | N00 | Niveau 0 | B31N00-212 | chaufferie |  | Grunfos |  | Magna 1D 32-60 180 |  |  | 2024-05-13 |  |  |  | 56 | Oui | 64 | 43 | 43 | 64
Pompe de charge chaudiére n°2 | P | 1 |  | CE | CVC CHAUFFAGE | PPEE-CE | Ppe in-line verticale L-CE | GIF | Campus Gif sur Yvette | GIF310 | Bâtiment GIF 310 | N00 | Niveau 0 | B31N00-212 | chaufferie |  | Wiilo |  | Yonos maxo 65/0,5-12 |  |  | 2024-05-13 |  |  |  | 46 | Oui | 64 | 43 | 43 | 64
Pompe de charge chaudiére n°1 | P | 1 |  | CE | CVC CHAUFFAGE | PPEE-CE | Ppe in-line verticale L-CE | GIF | Campus Gif sur Yvette | GIF310 | Bâtiment GIF 310 | N00 | Niveau 0 | B31N00-212 | chaufferie |  | Wiilo |  | Yonos maxo 65/0,5-12 |  |  | 2024-05-13 |  |  |  | 54 | Oui | 64 | 43 | 43 | 64
Vanne de sécurité gaz | P | 1 |  | CE | CVC CHAUFFAGE | PGZA-CE | Poste de livraison gaz | GIF | Campus Gif sur Yvette | GIF310 | Bâtiment GIF 310 | N00 | Niveau 0 | B31N00-212 | chaufferie |  | Dynatec |  |  |  |  | 2024-05-13 |  |  |  | 43 | Oui | 43 | 21 | 64 | 64
Vase d'expansion circuit EC | P | 1 |  | CE | CVC CHAUFFAGE | MDPA-CE | Vase expansion compr. L-CE | GIF | Campus Gif sur Yvette | GIF310 | Bâtiment GIF 310 | N00 | Niveau 0 | B31N00-212 | chaufferie |  | Varem |  | 80 litres |  |  | 2024-05-13 |  |  |  |  | Oui
Filtre circuit EC | P | 1 |  | CE | CVC CHAUFFAGE | FIED-CE | Filttre à tamis L-CE | GIF | Campus Gif sur Yvette | GIF310 | Bâtiment GIF 310 | N00 | Niveau 0 | B31N00-212 | chaufferie | [6 empty] | 2024-05-13 |  |  |  |  | Oui
cartouche filtr arrivée EF appoint EC | P | 1 |  | PA | PLOMBERIE EAU FROIDE | FIEC-PA | Filtre micrometrique L-PA | GIF | Campus Gif sur Yvette | GIF310 | Bâtiment GIF 310 | N00 | Niveau 0 | B31N00-212 | chaufferie | [6 empty] | 2024-05-13 |  |  |  |  | Oui
Production ECS échangeur | P | 1 |  | CE | CVC CHAUFFAGE | ECHA-CE | Ech. plaques jointées L-CE | GIF | Campus Gif sur Yvette | GIF310 | Bâtiment GIF 310 | N00 | Niveau 0 | B31N00-212 | chaufferie |  | Sakkarah |  | Milti |  |  | 2024-05-13 |  |  |  | 58 | Oui | 64 | 21 | 64 | 64
Disconnecteur circuit appoint EC | P | 1 |  | PA | PLOMBERIE EAU FROIDE | DISA-PA | Disconnecteur BA L-PA | GIF | Campus Gif sur Yvette | GIF310 | Bâtiment GIF 310 | N00 | Niveau 0 | B31N00-212 | chaufferie |  | Watts |  | Ba/BM020 |  |  | 2024-05-13 |  |  |  |  | Oui
Centrale de détection gaz | P | 1 |  | CE | CVC CHAUFFAGE | DETA-CE | Détection gaz L-CE | GIF | Campus Gif sur Yvette | GIF310 | Bâtiment GIF 310 | N00 | Niveau 0 | B31N00-212 | chaufferie |  | GFG |  | GMA22-MW |  |  | 2024-05-13 |  |  |  | 40 | Oui | 43 | 21 | 64 | 64
Capteur detection gaz | P | 1 |  | CE | CVC CHAUFFAGE | DETA-CE | Détection gaz L-CE | GIF | Campus Gif sur Yvette | GIF310 | Bâtiment GIF 310 | N00 | Niveau 0 | B31N00-212 | chaufferie |  | GFG |  |  |  |  | 2024-05-13 |  |  |  | 40 | Oui | 43 | 21 | 64 | 64
CTA exterieur | P | 1 |  | CG | CVC TRAITEMENT D'AIR | CTAA-CG | CTA Double flux-CG | GIF | Campus Gif sur Yvette | GIF310 | Bâtiment GIF 310 | TNX | Niveau 0 | B31TNX-071 | Exterieur |  | Daikin |  | ADT05FDD1 |  |  | 2024-05-13 |  |  | 6125m3/h | 60 | Oui | 64 | 21 | 64 | 64
Compteur arrivé gaz | P | 1 |  | CE | CVC CHAUFFAGE | CPTB-CE | Compteur gaz | GIF | Campus Gif sur Yvette | GIF310 | Bâtiment GIF 310 | N00 | Niveau 0 | B31N00-212 | chaufferie |  | Itron |  |  |  |  | 2024-05-13 |  |  |  |  | Oui
PAC RDC | P | 1 |  | CG | CVC TRAITEMENT D'AIR | CLII-CG | Monosplit batterie CTA | GIF | Campus Gif sur Yvette | GIF310 | Bâtiment GIF 310 | TNX | Tous niveaux | B31TNX-071 | exterieur |  | Daikin |  | ERQ125A7W1B |  |  | 2024-02-09 |  | 16kW |  | 60 | Oui | 64 | 21 | 64 | 64
VRV n°2 | P | 1 |  | CG | CVC TRAITEMENT D'AIR | CLII-CG | Système VRV 2 tubes | GIF | Campus Gif sur Yvette | GIF310 | Bâtiment GIF 310 | TNX | Tous niveaux | B31TNX-071 | exterieur |  | Daikin |  | RXYQ16U7Y1B |  |  | 2024-02-09 |  | 45kW |  | 62 | Oui | 64 | 21 | 64 | 64
VRV n°1 | P | 1 |  | CG | CVC TRAITEMENT D'AIR | CLII-CG | Système VRV 2 tubes | GIF | Campus Gif sur Yvette | GIF310 | Bâtiment GIF 310 | TNX | Tous niveaux | B31TNX-071 | exterieur |  | Daikin |  | RXYQ20U7Y1B |  |  | 2024-02-09 |  | 56kW |  | 62 | Oui | 64 | 21 | 64 | 64
Pompe circuit ECS échangeur | P | 1 |  | PC | PLOMBERIE EAU CHAUDE SANITAIRE | CIRB-PC | Circulateur garniture L-PC | GIF | Campus Gif sur Yvette | GIF310 | Bâtiment GIF 310 | N00 | Niveau 0 | B31N00-212 | chaufferie |  | Wilo |  | Yonos para HF 30/22 |  |  | 2024-05-13 |  |  |  | 43 | Oui | 43 | 43 | 64 | 64
Pompe bouclage ECS | P | 1 |  | PC | PLOMBERIE EAU CHAUDE SANITAIRE | CIRA-PC | Circulateur rot. noyé L-PC | GIF | Campus Gif sur Yvette | GIF310 | Bâtiment GIF 310 | N00 | Niveau 0 | B31N00-212 | chaufferie |  | Wilo |  | Star ZD |  |  | 2024-05-13 |  |  |  | 62 | Oui | 64 | 43 | 64 | 64
Pompes dbles primaire EC échangeur ECS | P | 1 |  | CE | CVC CHAUFFAGE | CIRA-CE | Circulateur rot. noyé L-CE | GIF | Campus Gif sur Yvette | GIF310 | Bâtiment GIF 310 | N00 | Niveau 0 | B31N00-212 | chaufferie |  | Wilo |  | Yonos para HF 30/22 |  |  | 2024-05-13 |  |  |  | 62 | Oui | 64 | 21 | 64 | 64
Conduits cheminées chaudiéres gaz | P | 1 |  | CE | CVC CHAUFFAGE | CHEA-CE | Cheminée et carneaux gaz | GIF | Campus Gif sur Yvette | GIF310 | Bâtiment GIF 310 | N00 | Niveau 0 | B31N00-212 | chaufferie | [6 empty] | 2024-05-13 |  |  |  | 60 | Oui | 64 | 21 | 64 | 64
Chaudiére n°2 gaz GIF 310 | P | 1 |  | CE | CVC CHAUFFAGE | CHDB-CE | Chaudière gaz <400 k | GIF | Campus Gif sur Yvette | GIF310 | Bâtiment GIF 310 | N00 | Niveau 0 | B31N00-212 | chaufferie |  | Guillot |  | condensagaz |  |  | 2024-05-02 |  |  |  | 42 | Oui | 43 | 21 | 64 | 64
Chaudiére n°1 GIF 310 | P | 1 |  | CE | CVC CHAUFFAGE | CHDB-CE | Chaudière gaz <400 k | GIF | Campus Gif sur Yvette | GIF310 | Bâtiment GIF 310 | N00 | Niveau 0 | B31N00-212 | chaufferie |  | Guillot |  | Varmax |  |  | 2024-05-02 |  |  |  | 62 | Oui | 64 | 21 | 64 | 64
Ballon ECS | P | 1 |  | PC | PLOMBERIE EAU CHAUDE SANITAIRE | BACC-PC | Ballon de stockage ECS | GIF | Campus Gif sur Yvette | GIF310 | Bâtiment GIF 310 | N00 | Niveau 0 | B31N00-212 | chaufferie |  | Atlantic |  | 500L |  |  | 2024-05-13 |  |  |  | 50 | Oui | 64 | 21 | 64 | 64
Armoire électrique chaufferie | P | 1 |  | CE | CVC CHAUFFAGE | AELA-CE | Armoire électrique L-CE | GIF | Campus Gif sur Yvette | GIF310 | Bâtiment GIF 310 | N00 | Niveau 0 | B31N00-212 | chaufferie |  | Schneider |  |  |  |  | 2024-05-13 |  |  |  | 60 | Oui | 64 | 21 | 64 | 64
Eclairage | P | 1 |  | CE | CVC CHAUFFAGE | AELA-CE | Armoire électrique L-CE | GIF | Campus Gif sur Yvette | GIF310 | Bâtiment GIF 310 | N00 | Niveau 0 | B31N00-212 | chaufferie | [10 empty] | 58 | Oui | 64 | 21 | 64 | 64
Compteur gaz Ch 1 | P | 1 |  | CE | CVC CHAUFFAGE | AELA-CE | Appareil de mesure L-CE | GIF | Campus Gif sur Yvette | GIF310 | Bâtiment GIF 310 | N00 | Niveau 0 | B31N00-212 | chaufferie |  | Common | [9 empty] | Oui
Compteur gaz Ch 2 | P | 1 |  | CE | CVC CHAUFFAGE | AELA-CE | Appareil de mesure L-CE | GIF | Campus Gif sur Yvette | GIF310 | Bâtiment GIF 310 | N00 | Niveau 0 | B31N00-212 | chaufferie |  | Common | [9 empty] | Oui
Compteur d'énergie circuit EC | P | 1 |  | CE | CVC CHAUFFAGE | APMA-CE | Appareil de mesure L-CE | GIF | Campus Gif sur Yvette | GIF310 | Bâtiment GIF 310 | N00 | Niveau 0 | B27N00-184 | Sous station EC bât 27 |  | Madalena |  | X69123 | [7 empty] | Oui
Extracteur salle 1 | P | 1 |  | CH | CVC VENTILATIONS EXTRACTIONS | VENA-CH | Ventil. tirage méc. L-CH | GIF | Campus Gif sur Yvette | GIF310 | Bâtiment GIF 310 | N00 | Niveau 0 | B31N02-215 | salles de formation 1 | [6 empty] | 2024-05-13 |  |  |  | 62 | Oui | 64 | 21 | 64 | 64
Extracteur salle 2 | P | 1 |  | CH | CVC VENTILATIONS EXTRACTIONS | VENA-CH | Ventil. tirage méc. L-CH | GIF | Campus Gif sur Yvette | GIF310 | Bâtiment GIF 310 | N00 | Niveau 0 | B31N02-215 | salles de formation 2 | [6 empty] | 2024-05-13 |  |  |  | 62 | Oui | 64 | 21 | 64 | 64
Extracteur salle 3 | P | 1 |  | CH | CVC VENTILATIONS EXTRACTIONS | VENA-CH | Ventil. tirage méc. L-CH | GIF | Campus Gif sur Yvette | GIF310 | Bâtiment GIF 310 | N00 | Niveau 0 | B31N02-215 | salles de formation 3 | [6 empty] | 2024-05-13 |  |  |  | 62 | Oui | 64 | 21 | 64 | 64
60 Unités interieur | P | 1 |  | CH | CVC TRAITEMENT D'AIR | VENA-CH | Mural / cassette | GIF | Campus Gif sur Yvette | GIF310 | Bâtiment GIF 310 | TNX | Niveau 0 |  | Tous niveaux | [10 empty] | 62 | Oui | 64 | 43 | 64 | 64
Multisplits 4 unitées | P | 1 |  | CH | CVC TRAITEMENT D'AIR | VENA-CH |  | GIF | Campus Gif sur Yvette | GIF310 | Bâtiment GIF 310 | N00 | Niveau 0 | B31N00-213 | exterieur | [10 empty] | 60 | Oui | 64 | 43 | 64 | 64
4 unitées interieurs | P | 1 |  | CH | CVC TRAITEMENT D'AIR | VENA-CH | Mural / cassette | GIF | Campus Gif sur Yvette | GIF310 | Bâtiment GIF 310 | TNX | Niveau 0 |  | Niveau bas | [10 empty] | 58 | Oui | 64 | 43 | 64 | 64

## GIF 320
[25 empty] | ETAT DU MATERIEL |  |  | CRITICITE DU MATERIEL
Equipement | Equip. partic. | Niveau | Code Equipement père | Domaine | Libellé domaine | Fam. Equip. | Libellé Fam.Eqt | Code site | Libellé site | Bât. | Libellé bât | Zone | Libellé zone | Local | Libellé local | Etat santé | Marque | Référence | Modèle | Entrep. | D. instal. | Date constat | Fin garantie | Puissance | Vétusté | Fonctionnement | Durée de vie résiduelle | Fréquense du risque | Gravité | Détection du risque
Oui ou Non
Caisson d'extraction animalerie | P | 1 |  | CH | CVC VENTILATIONS EXTRACTIONS | VENA-CH | Ventil. tirage méc. L-CH | GIF | Campus Gif sur Yvette | GIF320 | Bâtiment GIF 320 | N00 | Niveau 0 | B32N00-221 | couloir animalerie | [9 empty] | 20 | A l'arret | 21 | 21 | 21 | 21
extracteur local transformateur | P | 1 |  | CH | CVC VENTILATIONS EXTRACTIONS | VENA-CH | Ventil. tirage méc. L-CH | GIF | Campus Gif sur Yvette | GIF320 | Bâtiment GIF 320 | S01 | Niveau -1 | B32S01-219 | local transformateur | [9 empty] | 42 | Oui | 43 | 21 | 64 | 64
Ensemble vannes et robinets circuit EC | P | 1 |  | CE | CVC CHAUFFAGE | VANA-CE | Robinet et vanne L-CE | GIF | Campus Gif sur Yvette | GIF320 | Bâtiment GIF 320 | N0B | Niveau 0 Bas | B32N0B-223 | Sous station EC bât 32 | [10 empty] | Oui
Vanne de barrage gaz chaufferie | P | 1 |  | CE | CVC CHAUFFAGE | VANA-CE | Robinet et vanne L-CE | GIF | Campus Gif sur Yvette | GIF320 | Bâtiment GIF 320 | N00 | Niveau 0 | B32N00-220 | chaufferie | [9 empty] | 50 | Oui | 64 | 21 | 64 | 64
Ensemble vannes et robinets circuit EC | P | 1 |  | CE | CVC CHAUFFAGE | VANA-CE | Robinet et vanne L-CE | GIF | Campus Gif sur Yvette | GIF320 | Bâtiment GIF 320 | N00 | Niveau 0 | B32N00-220 | chaufferie | [10 empty] | Oui
Electrovanne et cmptr gaz chaufferie | P | 1 |  | CE | CVC CHAUFFAGE | VANA-CE | Robinet et vanne L-CE | GIF | Campus Gif sur Yvette | GIF320 | Bâtiment GIF 320 | N00 | Niveau 0 | B32N00-220 | chaufferie |  | elektrogaz | [7 empty] | 58 | Oui | 64 | 21 | 64 | 64
ens bttrs électriques gaines anmlr | P | 1 |  | CE | CVC CHAUFFAGE | SEBA-CE | Section batterie E.C | GIF | Campus Gif sur Yvette | GIF320 | Bâtiment GIF 320 | N00 | Niveau 0 | B32N00-221 | couloir animalerie | [9 empty] | 40 | A l'arret | 43 | 21 | 43 | 64
Soupapes chaudiere n°02 | P | 1 |  | CE | CVC CHAUFFAGE | SDSA-CE | Soupapes de sûreté L-CE | GIF | Campus Gif sur Yvette | GIF320 | Bâtiment GIF 320 | N00 | Niveau 0 | B32N00-220 | chaufferie |  | watts |  | SV1 | [6 empty] | Oui
Soupapes chaudiere n°01 | P | 1 |  | CE | CVC CHAUFFAGE | SDSA-CE | Soupapes de sûreté L-CE | GIF | Campus Gif sur Yvette | GIF320 | Bâtiment GIF 320 | N00 | Niveau 0 | B32N00-220 | chaufferie |  | watts |  | SV1 | [6 empty] | Oui
ens capteurs pressions et températures | P | 1 |  | CE | CVC CHAUFFAGE | REGA-CE | Régulation L-CE | GIF | Campus Gif sur Yvette | GIF320 | Bâtiment GIF 320 | N0B | Niveau 0 Bas | B32N0B-223 | Sous station EC bât 32 | [10 empty] | Oui
Vanne 3V et Srv Mtr cct EC stat SUD | P | 1 |  | CE | CVC CHAUFFAGE | REGA-CE | Régulation L-CE | GIF | Campus Gif sur Yvette | GIF320 | Bâtiment GIF 320 | N0B | Niveau 0 Bas | B32N0B-223 | Sous station EC bât 32 |  | Honeywell |  | ML7420A6009 | [6 empty] | Oui
Vanne 3V et Srv Mtr cct EC stat NORD | P | 1 |  | CE | CVC CHAUFFAGE | REGA-CE | Régulation L-CE | GIF | Campus Gif sur Yvette | GIF320 | Bâtiment GIF 320 | N0B | Niveau 0 Bas | B32N0B-223 | Sous station EC bât 32 |  | Honeywell |  | ML7420A6009 | [6 empty] | Oui
Vanne 3V & Srv Mtr échang ECS cct prim | P | 1 |  | CE | CVC CHAUFFAGE | REGA-CE | Régulation L-CE | GIF | Campus Gif sur Yvette | GIF320 | Bâtiment GIF 320 | N0B | Niveau 0 Bas | B32N0B-223 | Sous station EC bât 32 |  | Siemens | [8 empty] | Oui
Vanne 3V et servo Mtr cct EC CTA anmlr | P | 1 |  | CE | CVC CHAUFFAGE | REGA-CE | Régulation L-CE | GIF | Campus Gif sur Yvette | GIF320 | Bâtiment GIF 320 | N00 | Niveau 0 | B32N00-221 | couloir animalerie |  | Honeywell | [8 empty] | A l'arret
Vanne 3V et Srv Mtr cct EG CTA anmlr | P | 1 |  | CE | CVC CHAUFFAGE | REGA-CE | Régulation L-CE | GIF | Campus Gif sur Yvette | GIF320 | Bâtiment GIF 320 | N00 | Niveau 0 | B32N00-221 | couloir animalerie |  | Honeywell | [8 empty] | A l'arret
Régulateur AE chaufferie | P | 1 |  | CE | CVC CHAUFFAGE | REGA-CE | Régulation L-CE | GIF | Campus Gif sur Yvette | GIF320 | Bâtiment GIF 320 | N00 | Niveau 0 | B32N00-220 | chaufferie |  | Distech | [7 empty] | 62 | Oui | 64 | 21 | 64 | 64
Ensembles capteurs de régulation | P | 1 |  | CE | CVC CHAUFFAGE | REGA-CE | Régulation L-CE | GIF | Campus Gif sur Yvette | GIF320 | Bâtiment GIF 320 | N00 | Niveau 0 | B32N00-220 | chaufferie | [9 empty] | 60 | Oui | 64 | 21 | 64 | 64
ENS - Radiateurs | P | 1 |  | CE | CVC CHAUFFAGE | RADA-CE | Radiateur | GIF | Campus Gif sur Yvette | GIF320 | Bâtiment GIF 320 | TNX | Tous niveaux | B32TNX-250 | Toutes zones | 1 | [5 empty] | 2023-12-13 |  |  | 43 | Oui | 43 | 21 | 43 | 64
Pompe filtre désemboueur | P | 1 |  | CE | CVC CHAUFFAGE | PPEE-CE | Ppe in-line verticale L-CE | GIF | Campus Gif sur Yvette | GIF320 | Bâtiment GIF 320 | N00 | Niveau 0 | B32N00-220 | chaufferie |  | Wilo |  | Stratos maxo 50/0,5-8 | [5 empty] | 64 | Travaux | 64 | 21 | 64 | 64
Pmps dble & Vars cct EC Résx second | P | 1 |  | CE | CVC CHAUFFAGE | PPEE-CE | Ppe in-line verticale L-CE | GIF | Campus Gif sur Yvette | GIF320 | Bâtiment GIF 320 | N00 | Niveau 0 | B32N00-220 | chaufferie |  | Salmson |  | Pump DIE208-13/5,5-2G | [5 empty] | 54 | Oui | 64 | 21 | 43 | 64
Pompe de relevage exterieure | P | 1 |  | PE | PLOMBERIE ASSAINISSEMENT | PPEC-PE | Pompe relevage & Puisard | GIF | Campus Gif sur Yvette | GIF320 | Bâtiment GIF 320 | N00 | Niveau 0 | B32N00-220 | chaufferie |  | Salmson |  | mini SVO | [5 empty] | 50 | Oui | 64 | 21 | 64 | 64
Pompe de relevage chaufferie | P | 1 |  | PE | PLOMBERIE ASSAINISSEMENT | PPEC-PE | Pompe relevage & Puisard | GIF | Campus Gif sur Yvette | GIF320 | Bâtiment GIF 320 | N00 | Niveau 0 | B32N00-220 | chaufferie |  | Salmson |  | mini SVO | [5 empty] | 54 | Oui | 64 | 21 | 64 | 64
ens Grpe maintien de prss Pneumatex | P | 1 |  | CE | CVC CHAUFFAGE | MDPB-CE | Maintien pression L-CE | GIF | Campus Gif sur Yvette | GIF320 | Bâtiment GIF 320 | N00 | Niveau 0 | B32N00-220 | chaufferie |  | Pneumatex |  | compresso c10+cu800.6 | [5 empty] | 50 | Oui | 64 | 21 | 64 | 64
Groupe froid circuit EG | P | 1 |  | CC | CVC EAU GLACEE | GFRI-CC | GF herm < 30kW L-CC | GIF | Campus Gif sur Yvette | GIF320 | Bâtiment GIF 320 | N00 | Niveau 0 | B32N00-222 | exterieur |  | Trane |  | VGA120SDAA | [6 empty] | A l'arret
Filtre tamis circuit EC secondaire | P | 1 |  | CE | CVC CHAUFFAGE | FIED-CE | Filttre à tamis L-CE | GIF | Campus Gif sur Yvette | GIF320 | Bâtiment GIF 320 | N0B | Niveau 0 Bas | B32N0B-223 | Sous station EC bât 32 | [10 empty] | Oui
Filtres à tamis pompes chaudiere n°02 | P | 1 |  | CE | CVC CHAUFFAGE | FIED-CE | Filttre à tamis L-CE | GIF | Campus Gif sur Yvette | GIF320 | Bâtiment GIF 320 | N00 | Niveau 0 | B32N00-220 | chaufferie | [10 empty] | Oui
Filtres à tamis pompes chaudiere n°01 | P | 1 |  | CE | CVC CHAUFFAGE | FIED-CE | Filttre à tamis L-CE | GIF | Campus Gif sur Yvette | GIF320 | Bâtiment GIF 320 | N00 | Niveau 0 | B32N00-220 | chaufferie | [10 empty] | Oui
Filtre gaz chaudiére n°02 | P | 1 |  | CE | CVC CHAUFFAGE | FIEC-CE | Filtre micrometrique L-CE | GIF | Campus Gif sur Yvette | GIF320 | Bâtiment GIF 320 | N00 | Niveau 0 | B32N00-220 | chaufferie |  | LRI |  | 395.09 | [6 empty] | Oui
Filtre gaz chaudiére n°01 | P | 1 |  | CE | CVC CHAUFFAGE | FIEC-CE | Filtre micrometrique L-CE | GIF | Campus Gif sur Yvette | GIF320 | Bâtiment GIF 320 | N00 | Niveau 0 | B32N00-220 | chaufferie |  | LRI |  | 395.09 | [6 empty] | Oui
Filtre désemboueur circuit EC | P | 1 |  | CE | CVC CHAUFFAGE | FIEC-CE | Filtre micrometrique L-CE | GIF | Campus Gif sur Yvette | GIF320 | Bâtiment GIF 320 | N00 | Niveau 0 | B32N00-220 | chaufferie |  |  |  | FPI50 | [6 empty] | Travaux
Kit de neutr des condensats chdr 02 | P | 1 |  | CE | CVC CHAUFFAGE | FIEB-CE | Filtre à sable L-CE | GIF | Campus Gif sur Yvette | GIF320 | Bâtiment GIF 320 | N00 | Niveau 0 | B32N00-220 | chaufferie |  | De dietrich |  | 762 225 6 | [5 empty] | 60 | Oui | 64 | 43 | 43 | 64
Kit de neutr des condensats chdr 01 | P | 1 |  | CE | CVC CHAUFFAGE | FIEB-CE | Filtre à sable L-CE | GIF | Campus Gif sur Yvette | GIF320 | Bâtiment GIF 320 | N00 | Niveau 0 | B32N00-220 | chaufferie |  | De dietrich |  | 762 225 6 | [5 empty] | 60 | Oui | 64 | 43 | 43 | 64
Electrov de remp eau froide cct EC | P | 1 |  | PA | PLOMBERIE EAU FROIDE | ELVA-PA | Electrovanne L-PA | GIF | Campus Gif sur Yvette | GIF320 | Bâtiment GIF 320 | N00 | Niveau 0 | B32N00-220 | chaufferie |  |  |  | SLP20E2 | [6 empty] | Oui
Echangeur a plaques primaire | P | 1 |  | CE | CVC CHAUFFAGE | ECHA-CE | Ech. plaques jointées L-CE | GIF | Campus Gif sur Yvette | GIF320 | Bâtiment GIF 320 | N00 | Niveau 0 | B32N00-073 | chaufferie | 1 | [8 empty] | 58 | Oui | 64 | 21 | 64 | 64
Détendeurs gaz chaudiére n°02 | P | 1 |  | CE | CVC CHAUFFAGE | DTRA-CE | Détendeur L-CE | GIF | Campus Gif sur Yvette | GIF320 | Bâtiment GIF 320 | N00 | Niveau 0 | B32N00-220 | chaufferie |  | De dietrich |  | Gdj50 | [5 empty] | 60 | Oui | 64 | 21 | 43 | 64
Détendeurs gaz chaudiére n°01 | P | 1 |  | CE | CVC CHAUFFAGE | DTRA-CE | Détendeur L-CE | GIF | Campus Gif sur Yvette | GIF320 | Bâtiment GIF 320 | N00 | Niveau 0 | B32N00-220 | chaufferie |  | De dietrich |  | Gdj50 | [5 empty] | 60 | Oui | 64 | 21 | 43 | 64
disconnect reseau appoint EF cct EG | P | 1 |  | PA | PLOMBERIE EAU FROIDE | DISA-PA | Disconnecteur BA L-PA | GIF | Campus Gif sur Yvette | GIF320 | Bâtiment GIF 320 | N00 | Niveau 0 | B32N00-221 | couloir animalerie |  | watts | [8 empty] | Oui
Disconnecteur arrivée Eau froide | P | 1 |  | PA | PLOMBERIE EAU FROIDE | DISA-PA | Disconnecteur BA L-PA | GIF | Campus Gif sur Yvette | GIF320 | Bâtiment GIF 320 | N00 | Niveau 0 | B32N00-220 | chaufferie |  | Caleffi | [8 empty] | Oui
Centrale de détection gaz chaufferie | P | 1 |  | CE | CVC CHAUFFAGE | DETA-CE | Détection gaz L-CE | GIF | Campus Gif sur Yvette | GIF320 | Bâtiment GIF 320 | N00 | Niveau 0 | B32N00-220 | chaufferie |  | Oldham |  | SV4B | [5 empty] | 22 | Oui | 21 | 43 | 64 | 64
Camteurs de détection gaz chaufferie | P | 1 |  | CE | CVC CHAUFFAGE | DETA-CE | Détection gaz L-CE | GIF | Campus Gif sur Yvette | GIF320 | Bâtiment GIF 320 | N00 | Niveau 0 | B32N00-220 | chaufferie |  | Oldham |  | OLC10 | [5 empty] | 60 | Oui | 64 | 43 | 64 | 64
CTA animalerie | P | 1 |  | CG | CVC TRAITEMENT D'AIR | CTAA-CG | CTA Simple flux-CG | GIF | Campus Gif sur Yvette | GIF320 | Bâtiment GIF 320 | N00 | Niveau 0 | B32N00-221 | couloir animalerie |  | CIAT | [7 empty] | 20 | A l'arret | 21 | 21 | 21 | 21
Compteur arrivée eau froide | P | 1 |  | PA | PLOMBERIE EAU FROIDE | CPTC-PA | Compteur eau L-PA | GIF | Campus Gif sur Yvette | GIF320 | Bâtiment GIF 320 | N0B | Niveau 0 Bas | B32N0B-223 | Sous station EC bât 32
Compteur appoint eau froide reseau ECS | P | 1 |  | PA | PLOMBERIE EAU FROIDE | CPTC-PA | Compteur eau L-PA | GIF | Campus Gif sur Yvette | GIF320 | Bâtiment GIF 320 | N0B | Niveau 0 Bas | B32N0B-223 | Sous station EC bât 32 |  | CGR
Compteur arrivée Eau froide | P | 1 |  | PA | PLOMBERIE EAU FROIDE | CPTC-PA | Compteur eau L-PA | GIF | Campus Gif sur Yvette | GIF320 | Bâtiment GIF 320 | N00 | Niveau 0 | B32N00-220 | chaufferie
Pompes circuit ECS | P | 1 |  | PC | PLOMBERIE EAU CHAUDE SANITAIRE | CIRA-PC | Circulateur rot. noyé L-PC | GIF | Campus Gif sur Yvette | GIF320 | Bâtiment GIF 320 | N0B | Niveau 0 Bas | B32N0B-223 | Sous station EC bât 32 |  | Willo |  | Yonos maxo 40/0,5-4 | [5 empty] | 43 | Oui | 43 | 21 | 64 | 64
Pompes doubles primaires échangeur ECS | P | 1 |  | CE | CVC CHAUFFAGE | CIRA-CE | Circulateur rot. noyé L-CE | GIF | Campus Gif sur Yvette | GIF320 | Bâtiment GIF 320 | N0B | Niveau 0 Bas | B32N0B-223 | Sous station EC bât 32 |  | Willo |  | Yonos maxoD 40/0,5-4 | [5 empty] | 43 | Oui | 43 | 21 | 64 | 64
Pompes doubles circuit EC statique SUD | P | 1 |  | CE | CVC CHAUFFAGE | CIRA-CE | Circulateur rot. noyé L-CE | GIF | Campus Gif sur Yvette | GIF320 | Bâtiment GIF 320 | N0B | Niveau 0 Bas | B32N0B-223 | Sous station EC bât 32 |  | Salmson |  | DCX65-50 | [5 empty] | 43 | Oui | 43 | 21 | 64 | 64
Pompes doubles cct EC statique NORD | P | 1 |  | CE | CVC CHAUFFAGE | CIRA-CE | Circulateur rot. noyé L-CE | GIF | Campus Gif sur Yvette | GIF320 | Bâtiment GIF 320 | N0B | Niveau 0 Bas | B32N0B-223 | Sous station EC bât 32 |  | Salmson |  | DCX65-50 | [5 empty] | 43 | Oui | 43 | 21 | 64 | 64
Pompes de charge chaudiére n°02 | P | 1 |  | CE | CVC CHAUFFAGE | CIRA-CE | Circulateur rot. noyé L-CE | GIF | Campus Gif sur Yvette | GIF320 | Bâtiment GIF 320 | N00 | Niveau 0 | B32N00-220 | chaufferie |  | Salmson |  | Siriux 65-80 | [5 empty] | 54 | Oui | 64 | 21 | 64 | 64
Pompes de charge chaudiére n°01 | P | 1 |  | CE | CVC CHAUFFAGE | CIRA-CE | Circulateur rot. noyé L-CE | GIF | Campus Gif sur Yvette | GIF320 | Bâtiment GIF 320 | N00 | Niveau 0 | B32N00-220 | chaufferie |  | Salmson |  | Siriux 65-80 | [5 empty] | 54 | Oui | 64 | 21 | 64 | 64
Conduits cheminés chaudiere n°02 | P | 1 |  | CE | CVC CHAUFFAGE | CHEA-CE | Cheminée et carneaux gaz | GIF | Campus Gif sur Yvette | GIF320 | Bâtiment GIF 320 | N00 | Niveau 0 | B32N00-220 | chaufferie | [9 empty] | 43 | Oui | 43 | 21 | 64 | 64
Conduits cheminés chaudiere n°01 | P | 1 |  | CE | CVC CHAUFFAGE | CHEA-CE | Cheminée et carneaux gaz | GIF | Campus Gif sur Yvette | GIF320 | Bâtiment GIF 320 | N00 | Niveau 0 | B32N00-220 | chaufferie | [9 empty] | 43 | Oui | 43 | 21 | 64 | 64
Chaudiére à condensation n°02 GIF 320 | P | 1 |  | CE | CVC CHAUFFAGE | CHDK-CE | Chaudière EC gaz 0,4 à 2 M | GIF | Campus Gif sur Yvette | GIF320 | Bâtiment GIF 320 | N00 | Niveau 0 | B32N00-220 | chaufferie |  | De dietrich |  | C630-1000ECO |  |  | 2024-05-02 |  | 922kW | 58 | Oui | 64 | 21 | 64 | 64
Chaudiére à condensation n°01 GIF 320 | P | 1 |  | CE | CVC CHAUFFAGE | CHDK-CE | Chaudière EC gaz 0,4 à 2 M | GIF | Campus Gif sur Yvette | GIF320 | Bâtiment GIF 320 | N00 | Niveau 0 | B32N00-220 | chaufferie |  | De dietrich |  | C630-1000ECO |  |  | 2024-05-02 |  | 922kW | 58 | Oui | 64 | 21 | 64 | 64
Ensemble réseau GAZ GIF 320 | P | 1 |  | CE | CVC CHAUFFAGE | CHDB-CE | Chaudière gaz <400 k | GIF | Campus Gif sur Yvette | GIF320 | Bâtiment GIF 320 | N00 | Niveau 0 | B32N00-073 | chaufferie |  | Guillot |  | condensagaz |  |  | 2023-12-13 |  |  | 60 | Oui | 64 | 21 | 64 | 64
Echangeur a plaques ECS | P | 1 |  | PC | PLOMBERIE EAU CHAUDE SANITAIRE | BCSA-PC | Module ECS inox semi inst | GIF | Campus Gif sur Yvette | GIF320 | Bâtiment GIF 320 | N0B | Niveau 0 Bas | B32N0B-223 | Sous station EC bât 32 |  | Charot | [7 empty] | 50 | A l'arret | 64 | 21 | 21 | 21
Ballon de stockage ECS | P | 1 |  | PC | PLOMBERIE EAU CHAUDE SANITAIRE | BACC-PC | Ballon de stockage ECS | GIF | Campus Gif sur Yvette | GIF320 | Bâtiment GIF 320 | N0B | Niveau 0 Bas | B32N0B-223 | Sous station EC bât 32 |  | Charot | [7 empty] | 43 | A l'arret | 43 | 21 | 21 | 21
cmptr énergie cct EC 32 chauffage | P | 1 |  | CE | CVC CHAUFFAGE | APMA-CE | Appareil de mesure L-CE | GIF | Campus Gif sur Yvette | GIF320 | Bâtiment GIF 320 | N0B | Niveau 0 Bas | B32N0B-223 | Sous station EC bât 32 |  | Itron |  | CF800 | [6 empty] | Oui
Compteur énergie circuit chauffage | P | 1 |  | CE | CVC CHAUFFAGE | APMA-CE | Appareil de mesure L-CE | GIF | Campus Gif sur Yvette | GIF320 | Bâtiment GIF 320 | N0B | Niveau 0 Bas | B32N0B-223 | Sous station EC bât 32 |  | Maddalena |  | SensoStar 2c | [6 empty] | Oui
Compteur énergie circuit 34 GT | P | 1 |  | CE | CVC CHAUFFAGE | APMA-CE | Appareil de mesure L-CE | GIF | Campus Gif sur Yvette | GIF320 | Bâtiment GIF 320 | N0B | Niveau 0 Bas | B32N0B-223 | Sous station EC bât 32 |  | Itron |  | CF800 | [6 empty] | Oui
Compteur énergie 32 ecs | P | 1 |  | CE | CVC CHAUFFAGE | APMA-CE | Appareil de mesure L-CE | GIF | Campus Gif sur Yvette | GIF320 | Bâtiment GIF 320 | N0B | Niveau 0 Bas | B32N0B-223 | Sous station EC bât 32 |  | Itron |  | CF800 | [6 empty] | Oui
Armoire électrique | P | 1 |  | CG | CVC TRAITEMENT D'AIR | AELA-CG | Armoire électrique L-CG | GIF | Campus Gif sur Yvette | GIF320 | Bâtiment GIF 320 | N00 | Niveau 0 | B32N00-221 | couloir animalerie | [9 empty] | 40 | A l'arret | 43 | 21 | 21 | 21
Armoire électrique | P | 1 |  | CE | CVC CHAUFFAGE | AELA-CE | Armoire électrique L-CE | GIF | Campus Gif sur Yvette | GIF320 | Bâtiment GIF 320 | N0B | Niveau 0 Bas | B32N0B-223 | Sous station EC bât 32 |  | Merlin gerin | [7 empty] | 48 | Oui | 64 | 21 | 64 | 64
Armoire électrique chaufferie | P | 1 |  | CE | CVC CHAUFFAGE | AELA-CE | Armoire électrique L-CE | GIF | Campus Gif sur Yvette | GIF320 | Bâtiment GIF 320 | N00 | Niveau 0 | B32N00-220 | chaufferie |  | Legrand | [7 empty] | 58 | Oui | 64 | 21 | 64 | 64
Adoucisseur et bac à sel AD01 | P | 1 |  | PB | PLOMBERIE EAU FROIDE TRAITEE | ADOA-PB | Adoucisseur | GIF | Campus Gif sur Yvette | GIF320 | Bâtiment GIF 320 | N00 | Niveau 0 | B32N00-220 | chaufferie |  | Pentair |  | RT1035-P08ET | [5 empty] | 48 | Oui | 64 | 21 | 43 | 64
Eclairage chaufferie | P | 1 |  | CE | CVC CHAUFFAGE |  | Eclairage / réglette | GIF | Campus Gif sur Yvette | GIF320 | Bâtiment GIF 320 |  | Niveau 0 | B32N00-073 | chaufferie | [9 empty] | 50 | Oui | 64 | 21 | 64 | 64
Eclairage s/st | P | 1 |  | CE | CVC CHAUFFAGE |  | Eclairage / réglette | GIF | Campus Gif sur Yvette | GIF320 | Bâtiment GIF 320 |  | Niveau 0 Bas | B32N0B-223 | Sous station EC bât 32 | [9 empty] | 50 | Oui | 64 | 21 | 64 | 64

## GIF 330
[25 empty] | ETAT DU MATERIEL |  |  | CRITICITE DU MATERIEL
Equipement | Equip. partic. | Niveau | Code Equipement père | Domaine | Libellé domaine | Fam. Equip. | Libellé Fam.Eqt | Code site | Libellé site | Bât. | Libellé bât | Zone | Libellé zone | Local | Libellé local | Etat santé | Marque | Référence | Modèle | Entrep. | D. instal. | Date constat | Fin garantie | Numéro d'identification | Vétusté | Fonctionnement | Durée de vie résiduelle | Fréquense du risque | Gravité | Détection du risque
Oui ou Non
CTA de reprise animalerie n°02 | P | 1 |  | CH | CVC VENTILATIONS EXTRACTIONS | VENA-CH | Ventil. tirage méc. L-CH | GIF | Campus Gif sur Yvette | GIF330 | Bâtiment GIF 330 | N00 | Niveau 0 | B33N00-225 | local CTA |  | CIAT |  |  |  |  | 2020-12-01 |  |  | 48 | arret | 64 | 21 | 21 | 21
CTA de reprise animalerie n°01 | P | 1 |  | CH | CVC VENTILATIONS EXTRACTIONS | VENA-CH | Ventil. tirage méc. L-CH | GIF | Campus Gif sur Yvette | GIF330 | Bâtiment GIF 330 | N00 | Niveau 0 | B33N00-225 | local CTA |  | CIAT |  |  |  |  | 2020-12-01 |  |  | 48 | arret | 64 | 21 | 21 | 21
enss vannes et robinets ccts EC | P | 1 |  | CE | CVC CHAUFFAGE | VANA-CE | Robinet et vanne L-CE | GIF | Campus Gif sur Yvette | GIF330 | Bâtiment GIF 330 | N00 | Niveau 0 | B33N00-224 | Sous station EC bât 33 | [10 empty] | Oui
ens vannes et robinets ccts EC et EG | P | 1 |  | CC | CVC EAU GLACEE | VANA-CC | Robinet et vanne L-CC | GIF | Campus Gif sur Yvette | GIF330 | Bâtiment GIF 330 | N00 | Niveau 0 | B33N00-225 | local CTA | [10 empty] | Oui
Soupape ballon ECS | P | 1 |  | PC | PLOMBERIE EAU CHAUDE SANITAIRE | SDSA-PC | Soupapes de sûreté L-PC | GIF | Campus Gif sur Yvette | GIF330 | Bâtiment GIF 330 | N00 | Niveau 0 | B33N00-224 | Sous station EC bât 33 | [10 empty] | Oui
Vanne 3V et servo Mtr cct primaire ECS | P | 1 |  | CE | CVC CHAUFFAGE | REGA-CE | Régulation L-CE | GIF | Campus Gif sur Yvette | GIF330 | Bâtiment GIF 330 | N00 | Niveau 0 | B33N00-224 | Sous station EC bât 33 |  | Siemens |  | SAS61 | [6 empty] | Oui
Vanne 3V et servo Mtr cct EC statiques | P | 1 |  | CE | CVC CHAUFFAGE | REGA-CE | Régulation L-CE | GIF | Campus Gif sur Yvette | GIF330 | Bâtiment GIF 330 | N00 | Niveau 0 | B33N00-224 | Sous station EC bât 33 |  | Honeywell | [8 empty] | Non
Vanne 3V et Srv Mtr bttr EG CTA anmlr | P | 1 |  | CC | CVC EAU GLACEE | REGA-CC | Régulation L-CC | GIF | Campus Gif sur Yvette | GIF330 | Bâtiment GIF 330 | N00 | Niveau 0 | B33N00-225 | local CTA |  | Honeywell |  | ML7420A6009 | [6 empty] | Oui
Vanne 3V et Srv Mtr bttr EC CTA anmlr | P | 1 |  | CC | CVC EAU GLACEE | REGA-CC | Régulation L-CC | GIF | Campus Gif sur Yvette | GIF330 | Bâtiment GIF 330 | N00 | Niveau 0 | B33N00-225 | local CTA |  | Honeywell |  | ML7420A6009 | [6 empty] | Oui
ENS - Radiateurs | P | 1 |  | CE | CVC CHAUFFAGE | RADA-CE | Radiateur | GIF | Campus Gif sur Yvette | GIF330 | Bâtiment GIF 330 | N00 | Niveau 0 | B33N00-261 | Toutes zones | 1 | [5 empty] | 2023-12-13 |  |  | 43 | Oui | 43 | 21 | 43 | 64
Pompe de relevage | P | 1 |  | PE | PLOMBERIE ASSAINISSEMENT | PPEC-PE | Pompe relevage & Puisard | GIF | Campus Gif sur Yvette | GIF330 | Bâtiment GIF 330 | N00 | Niveau 0 | B33N00-225 | local CTA |  | Salmson | [7 empty] | 42 | Oui | 43 | 21 | 64 | 64
Pompe circuit EC réseaux Neuro n°02 | P | 1 |  | CE | CVC CHAUFFAGE | PPEA-CE | Pompe sur socle L-CE | GIF | Campus Gif sur Yvette | GIF330 | Bâtiment GIF 330 | N00 | Niveau 0 | B33N00-225 | local CTA |  | Salmson | [7 empty] | Déconnecté | Non
Pompe circuit EC réseaux Neuro n°01 | P | 1 |  | CE | CVC CHAUFFAGE | PPEA-CE | Pompe sur socle L-CE | GIF | Campus Gif sur Yvette | GIF330 | Bâtiment GIF 330 | N00 | Niveau 0 | B33N00-225 | local CTA |  | Salmson | [7 empty] | Déconnecté | Non
Maintien de pression reseaux EC | P | 1 |  | CE | CVC CHAUFFAGE | MDPB-CE | Maintien pression L-CE | GIF | Campus Gif sur Yvette | GIF330 | Bâtiment GIF 330 | N00 | Niveau 0 | B33N00-225 | local CTA |  | Cetetherm | [7 empty] | 3 | Non | 21 | 21 | 43 | 64
Vase d'expansion circuit EG | P | 1 |  | CC | CVC EAU GLACEE | MDPA-CC | Vase expansion compr. L-CC | GIF | Campus Gif sur Yvette | GIF330 | Bâtiment GIF 330 | N00 | Niveau 0 | B33N00-225 | local CTA |  | Zilmet |  | 80 litres | [6 empty] | Oui
Humidificateur n°2 CTA animalerie | P | 1 |  | CG | CVC TRAITEMENT D'AIR | HUMB-CG | Humidificateur auto vapeur | GIF | Campus Gif sur Yvette | GIF330 | Bâtiment GIF 330 | N00 | Niveau 0 | B33N00-225 | local CTA |  | Defensor |  | Mk4 | [5 empty] | arret
Humidificateur n°1 CTA animalerie | P | 1 |  | CG | CVC TRAITEMENT D'AIR | HUMB-CG | Humidificateur auto vapeur | GIF | Campus Gif sur Yvette | GIF330 | Bâtiment GIF 330 | N00 | Niveau 0 | B33N00-225 | local CTA |  | Defensor |  | Mk4 | [5 empty] | arret
Filtre tamis circuit EC | P | 1 |  | CE | CVC CHAUFFAGE | FIED-CE | Filttre à tamis L-CE | GIF | Campus Gif sur Yvette | GIF330 | Bâtiment GIF 330 | N00 | Niveau 0 | B33N00-225 | local CTA | [10 empty] | 0ui
fltr adcssr appoint cct humids | P | 1 |  | PB | PLOMBERIE EAU FROIDE TRAITEE | FIEC-PB | Filtre micrometrique L-PB | GIF | Campus Gif sur Yvette | GIF330 | Bâtiment GIF 330 | N00 | Niveau 0 | B33N00-225 | local CTA |  | Cillit
Epingle primaire ballon ECS | P | 1 |  | CE | CVC CHAUFFAGE | ECHD-CE | Ech. tubulaire ESP L-CE | GIF | Campus Gif sur Yvette | GIF330 | Bâtiment GIF 330 | N00 | Niveau 0 | B33N00-224 | Sous station EC bât 33 | [9 empty] | 50 | Oui | 64 | 21 | 43 | 64
disconnect appoint eau froide cct EG | P | 1 |  | PB | PLOMBERIE EAU FROIDE TRAITEE | DISA-PB | Disconnecteur BA L-PB | GIF | Campus Gif sur Yvette | GIF330 | Bâtiment GIF 330 | N00 | Niveau 0 | B33N00-225 | local CTA |  | Socla |  | DN15 |  |  | 2024-02-08 |  |  |  | Oui
CTA animalerie | P | 1 |  | CG | CVC TRAITEMENT D'AIR | CTAA-CG | CTA Simple flux-CG | GIF | Campus Gif sur Yvette | GIF330 | Bâtiment GIF 330 | N00 | Niveau 0 | B33N00-225 | local CTA |  | CIAT | [7 empty] | 50 | Oui | 64 | 21 | 43 | 43
Compteur arrivée eau froide | P | 1 |  | PA | PLOMBERIE EAU FROIDE | CPTC-PA | Compteur eau L-PA | GIF | Campus Gif sur Yvette | GIF330 | Bâtiment GIF 330 | N00 | Niveau 0 | B33N00-225 | local CTA | [10 empty] | Oui
Compteur eau froide circuit ECS | P | 1 |  | PA | PLOMBERIE EAU FROIDE | CPTC-PA | Compteur eau L-PA | GIF | Campus Gif sur Yvette | GIF330 | Bâtiment GIF 330 | N00 | Niveau 0 | B33N00-224 | Sous station EC bât 33 |  | CGR | [8 empty] | Oui
Pompes doubles circuit EG | P | 1 |  | CC | CVC EAU GLACEE | CIRB-CC | Circulateur garniture L-CC | GIF | Campus Gif sur Yvette | GIF330 | Bâtiment GIF 330 | N00 | Niveau 0 | B33N00-225 | local CTA |  | Salmson | [7 empty] | 43 | Arret | 43 | 21 | 21 | 21
Pompe circuit récupérateur CTA | P | 1 |  | CE | CVC CHAUFFAGE | CIRA-CE | Circulateur rot. noyé L-CE | GIF | Campus Gif sur Yvette | GIF330 | Bâtiment GIF 330 | N00 | Niveau 0 | B33N00-225 | local CTA |  | Salmson |  | SCX40-40 | [5 empty] | 43 | Arret | 43 | 21 | 21 | 21
Pompes doubles circuit EC Ete | P | 1 |  | CE | CVC CHAUFFAGE | CIRA-CE | Circulateur rot. noyé L-CE | GIF | Campus Gif sur Yvette | GIF330 | Bâtiment GIF 330 | N00 | Niveau 0 | B33N00-224 | Sous station EC bât 33 |  | Salmson |  | DCX80-25 | [5 empty] | 10 | Arret | 21 | 21 | 21 | 21
Pompes doubles circuit EC CTA | P | 1 |  | CE | CVC CHAUFFAGE | CIRA-CE | Circulateur rot. noyé L-CE | GIF | Campus Gif sur Yvette | GIF330 | Bâtiment GIF 330 | N00 | Niveau 0 | B33N00-224 | Sous station EC bât 33 |  | Salmson |  | DCX50-50 | [5 empty] | 48 | Oui | 43 | 21 | 43 | 43
Pompe primaire EC circuit ECS | P | 1 |  | CE | CVC CHAUFFAGE | CIRA-CE | Circulateur rot. noyé L-CE | GIF | Campus Gif sur Yvette | GIF330 | Bâtiment GIF 330 | N00 | Niveau 0 | B33N00-224 | Sous station EC bât 33 |  | Salmson |  | NXL33-25P | [5 empty] | 10 | Arret | 21 | 21 | 21 | 21
Pmps dbles cct EC Résx statiques NORD | P | 1 |  | CE | CVC CHAUFFAGE | CIRA-CE | Circulateur rot. noyé L-CE | GIF | Campus Gif sur Yvette | GIF330 | Bâtiment GIF 330 | N00 | Niveau 0 | B33N00-224 | Sous station EC bât 33 |  | Salmson |  | BMCXL2050 | [5 empty] | 10 | Arret | 21 | 21 | 21 | 21
Condenseur à air GF | P | 1 |  | CA | CVC RECUPERATION | CDAA-CA | Condenseur à air L-CA | GIF | Campus Gif sur Yvette | GIF330 | Bâtiment GIF 330 | N00 | Niveau 0 | B33N00-225 | local CTA |  | CIAT | [7 empty] | 44 | Arret | 43 | 21 | 21 | 21
Ballon de stockage ECS | P | 1 |  | PC | PLOMBERIE EAU CHAUDE SANITAIRE | BACC-PC | Ballon de stockage ECS | GIF | Campus Gif sur Yvette | GIF330 | Bâtiment GIF 330 | N00 | Niveau 0 | B33N00-224 | Sous station EC bât 33 |  | Charot |  | 1500 litres | [5 empty] | 50 | Oui | 43 | 21 | 43 | 64
Bache tampon circuit EG | P | 1 |  | CC | CVC EAU GLACEE | BACB-CC | Bâche E.Glacée | GIF | Campus Gif sur Yvette | GIF330 | Bâtiment GIF 330 | N00 | Niveau 0 | B33N00-225 | local CTA |  | Charot |  | 1500 litres | [5 empty] | 44 | Oui | 43 | 21 | 21 | 43
Compteur énergie circuit EC | P | 1 |  | CE | CVC CHAUFFAGE | APMA-CE | Appareil de mesure L-CE | GIF | Campus Gif sur Yvette | GIF330 | Bâtiment GIF 330 | N00 | Niveau 0 | B33N00-224 | Sous station EC bât 33 |  | Itron |  | CF800 | [6 empty] | Oui
Armoire électrique | P | 1 |  | CG | CVC TRAITEMENT D'AIR | AELA-CG | Armoire électrique L-CG | GIF | Campus Gif sur Yvette | GIF330 | Bâtiment GIF 330 | N00 | Niveau 0 | B33N00-225 | local CTA | [9 empty] | 15 | OUi | 21 | 21 | 64 | 64
Coffret électrique sous station | P | 1 |  | CE | CVC CHAUFFAGE | AELA-CE | Armoire électrique L-CE | GIF | Campus Gif sur Yvette | GIF330 | Bâtiment GIF 330 | N00 | Niveau 0 | B33N00-224 | Sous station EC bât 33 | [9 empty] | 45 | Oui | 43 | 21 | 64 | 64
Adoucisseur Humidificateurs | P | 1 |  | PB | PLOMBERIE EAU FROIDE TRAITEE | ADOA-PB | Adoucisseur | GIF | Campus Gif sur Yvette | GIF330 | Bâtiment GIF 330 | N00 | Niveau 0 | B33N00-225 | local CTA |  | Cillit |  |  |  |  | 2019-10-14 |  |  | 10 | Arret | 21 | 21 | 21 | 21
Adoucisseur et bac à sel | P | 1 |  | PB | PLOMBERIE EAU FROIDE TRAITEE | ADOA-PB | Adoucisseur | GIF | Campus Gif sur Yvette | GIF330 | Bâtiment GIF 330 | N00 | Niveau 0 | B33N00-224 | Sous station EC bât 33 |  | Aquabelec | [7 empty] | 48 | Oui | 43 | 21 | 43 | 64
Eclairage s/st | P | 1 |  | CE | CVC CHAUFFAGE |  | Eclairage / réglette | GIF | Campus Gif sur Yvette | GIF320 | Bâtiment GIF 320 |  | Niveau 0 Bas | B32N0B-223 | Sous station EC bât 33 | [9 empty] | 50 | Oui | 64 | 21 | 64 | 64

## GIF 340
[25 empty] | ETAT DU MATERIEL |  |  | CRITICITE DU MATERIEL
Equipement | Equip. partic. | Niveau | Code Equipement père | Domaine | Libellé domaine | Fam. Equip. | Libellé Fam.Eqt | Code site | Libellé site | Bât. | Libellé bât | Zone | Libellé zone | Local | Libellé local | Etat santé | Marque | Référence | Modèle | Entrep. | D. instal. | Date constat | Fin garantie | Numéro d'identification | Vétusté | Fonctionnement | Durée de vie résiduelle | Fréquense du risque | Gravité | Détection du risque
Oui ou Non
Ensembles vannes et robinets EC | P | 1 |  | CE | CVC CHAUFFAGE | VANA-CE | Robinet et vanne L-CE | GIF | Campus Gif sur Yvette | GIF340 | Bâtiment GIF 340 | N00 | Niveau 0 | B34N00-174 | Sous station EC bât 34 | [6 empty] | 2024-05-17 |  |  |  | Oui
Soupape ballon ECS | P | 1 |  | PC | PLOMBERIE EAU CHAUDE SANITAIRE | SDSA-PC | Soupapes de sûreté L-PC | GIF | Campus Gif sur Yvette | GIF340 | Bâtiment GIF 340 | N00 | Niveau 0 | B34N00-174 | Sous station EC bât 34 | [6 empty] | 2024-05-17 |  |  | 7 bars | Oui
Vanne 3 Voies & Servo Motr prm EC échang ECS | P | 1 |  | CE | CVC CHAUFFAGE | REGA-CE | Régulation L-CE | GIF | Campus Gif sur Yvette | GIF340 | Bâtiment GIF 340 | N00 | Niveau 0 | B34N00-174 | Sous station EC bât 34 |  | Siemens |  | SAS61 |  |  | 2024-05-17 |  |  |  | Oui
Vanne 3V et servo Mtr cct EC SUD OUEST | P | 1 |  | CE | CVC CHAUFFAGE | REGA-CE | Régulation L-CE | GIF | Campus Gif sur Yvette | GIF340 | Bâtiment GIF 340 | N00 | Niveau 0 | B34N00-174 | Sous station EC bât 34 |  | Honeywell |  | ML7420A3006 |  |  | 2024-05-17 |  |  |  | Oui
Vanne 3V et servo Mtr cct EC NORD EST | P | 1 |  | CE | CVC CHAUFFAGE | REGA-CE | Régulation L-CE | GIF | Campus Gif sur Yvette | GIF340 | Bâtiment GIF 340 | N00 | Niveau 0 | B34N00-174 | Sous station EC bât 34 |  | Honeywell |  | ML7420A3006 |  |  | 2024-05-17 |  |  |  | Oui
ENS - Radiateurs | P | 1 |  | CE | CVC CHAUFFAGE | RADA-CE | Radiateur | GIF | Campus Gif sur Yvette | GIF340 | Bâtiment GIF 340 | N00 | Niveau 0 | B34N00-174 | Sous station EC bât 34 | 1 | [5 empty] | 2023-12-13 |  |  | 43 | Oui | 43 | 21 | 43 | 43
Pompe de relevage puisard | P | 1 |  | PE | PLOMBERIE ASSAINISSEMENT | PPEC-PE | Pompe relevage & Puisard | GIF | Campus Gif sur Yvette | GIF340 | Bâtiment GIF 340 | N00 | Niveau 0 | B34N00-174 | Sous station EC bât 34 |  | Grundfos |  |  |  |  | 2024-05-17 |  |  | 50 | Oui | 64 | 21 | 64 | 64
Compteur arrivée eau froide ballon ECS | P | 1 |  | PA | PLOMBERIE EAU FROIDE | CPTC-PA | Compteur eau L-PA | GIF | Campus Gif sur Yvette | GIF340 | Bâtiment GIF 340 | N00 | Niveau 0 | B34N00-174 | Sous station EC bât 34 |  | CGR |  |  |  |  | 2024-05-17 |  |  |  | Oui
Pompe bouclage ECS n°02 | P | 1 |  | PC | PLOMBERIE EAU CHAUDE SANITAIRE | CIRB-PC | Circulateur garniture L-PC | GIF | Campus Gif sur Yvette | GIF340 | Bâtiment GIF 340 | N00 | Niveau 0 | B34N00-174 | Sous station EC bât 34 |  | Grundfos |  | Magna3 40-60F N 220 |  |  | 2024-05-17 |  |  | 60 | Oui | 64 | 21 | 43 | 64
Pompe bouclage ECS n°01 | P | 1 |  | PC | PLOMBERIE EAU CHAUDE SANITAIRE | CIRB-PC | Circulateur garniture L-PC | GIF | Campus Gif sur Yvette | GIF340 | Bâtiment GIF 340 | N00 | Niveau 0 | B34N00-174 | Sous station EC bât 34 |  | Grundfos |  | Magna3 40-60F N 220 |  |  | 2024-05-17 |  |  | 60 | Oui | 64 | 21 | 43 | 64
Pomp secondaire ECS ballon Primaire | P | 1 |  | PC | PLOMBERIE EAU CHAUDE SANITAIRE | CIRA-PC | Circulateur rot. noyé L-PC | GIF | Campus Gif sur Yvette | GIF340 | Bâtiment GIF 340 | N00 | Niveau 0 | B34N00-174 | Sous station EC bât 34 |  | Wilo |  | Stratos para 30/1-8 T1 |  |  | 2024-05-17 |  |  | 60 | Oui | 64 | 21 | 43 | 64
Pompes double circuit EC SUD OUEST | P | 1 |  | CE | CVC CHAUFFAGE | CIRA-CE | Circulateur rot. noyé L-CE | GIF | Campus Gif sur Yvette | GIF340 | Bâtiment GIF 340 | N00 | Niveau 0 | B34N00-174 | Sous station EC bât 34 |  | Salmson |  | C2655N |  |  | 2024-05-17 |  |  | 43 | Oui | 43 | 21 | 43 | 64
Pompes double circuit EC NORD EST | P | 1 |  | CE | CVC CHAUFFAGE | CIRA-CE | Circulateur rot. noyé L-CE | GIF | Campus Gif sur Yvette | GIF340 | Bâtiment GIF 340 | N00 | Niveau 0 | B34N00-174 | Sous station EC bât 34 |  | Salmson |  | C2655N |  |  | 2024-05-17 |  |  | 43 | Oui | 43 | 21 | 43 | 64
Pompe primaire EC echangeur ECS | P | 1 |  | CE | CVC CHAUFFAGE | CIRA-CE | Circulateur rot. noyé L-CE | GIF | Campus Gif sur Yvette | GIF340 | Bâtiment GIF 340 | N00 | Niveau 0 | B34N00-174 | Sous station EC bât 34 |  | Grundfoss |  | UPSD 32-80F |  |  | 2024-05-17 |  |  | 48 | Oui | 64 | 21 | 43 | 64
Echangeur ECS | P | 1 |  | PC | PLOMBERIE EAU CHAUDE SANITAIRE | BCSC-PC | Echangeur plaques inox ECS | GIF | Campus Gif sur Yvette | GIF340 | Bâtiment GIF 340 | N00 | Niveau 0 | B34N00-174 | Sous station EC bât 34 |  | Sakkarah |  | Multi |  |  | 2024-05-17 |  |  | 55 | Oui | 64 | 21 | 43 | 64
Ballon tampon ECS | P | 1 |  | PC | PLOMBERIE EAU CHAUDE SANITAIRE | BACC-PC | Ballon de stockage ECS | GIF | Campus Gif sur Yvette | GIF340 | Bâtiment GIF 340 | N00 | Niveau 0 | B34N00-174 | Sous station EC bât 34 |  | Cetetherme |  | 500L |  |  | 2024-05-17 |  |  | 55 | Oui | 64 | 21 | 43 | 64
Armoire électrique Sous station EC | P | 1 |  | CE | CVC CHAUFFAGE | AELA-CE | Armoire électrique L-CE | GIF | Campus Gif sur Yvette | GIF340 | Bâtiment GIF 340 | N00 | Niveau 0 | B34N00-174 | Sous station EC bât 34 |  | Merlin gerin |  |  |  |  | 2024-05-17 |  |  | 52 | Oui | 64 | 21 | 43 | 64
Pomp secondaire ECS ballon secondaire | P | 1 |  | CE | CVC CHAUFFAGE | AELA-CE | Circulateur rot. noyé L-PC | GIF | Campus Gif sur Yvette | GIF340 | Bâtiment GIF 340 | N00 | Niveau 0 | B34N00-174 | Sous station EC bât 34 |  | Wilo |  | Stratos para 30/1-8 T1 | [5 empty] | 54 | Oui | 64 | 21 | 43 | 64
Pompe secondaire EC echangeur ECS | P | 1 |  | CE | CVC CHAUFFAGE | AELA-CE | Circulateur rot. noyé L-PC | GIF | Campus Gif sur Yvette | GIF340 | Bâtiment GIF 340 | N00 | Niveau 0 | B34N00-174 | Sous station EC bât 34 |  | Grundfoss |  | UPSD 32-80F | [5 empty] | 50 | Oui | 64 | 21 | 43 | 64
Eclairage s/st | P | 1 |  | CE | CVC CHAUFFAGE | AELA-CE | Eclairage / réglette | GIF | Campus Gif sur Yvette | GIF340 | Bâtiment GIF 340 | N00 | Niveau 0 Bas | B34N00-174 | Sous station EC bât 34 | [9 empty] | 58 | Oui | 64 | 21 | 64 | 64
Ens Mano et thermo | P | 1 |  | CE | CVC CHAUFFAGE | AELA-CE |  | GIF | Campus Gif sur Yvette | GIF340 | Bâtiment GIF 340 | N00 | Niveau 0 | B34N00-174 | Sous station EC bât 34 | [10 empty] | Oui
Extracteur ? | P | 1 |  | CE | CVC CHAUFFAGE | AELA-CE |  | GIF | Campus Gif sur Yvette | GIF340 | Bâtiment GIF 340 | N00 | Niveau 0 | B34N00-174 | Sous station EC bât 34 | [9 empty] | ? | Oui
Adoucisseur RDC | P | 1 |  | CE | PLOMBERIE EAU FROIDE |  |  | GIF | Campus Gif sur Yvette | GIF340 | Bâtiment GIF 340 | N01 | Niveau RDC |  | RDC Laverie |  | BWT | [7 empty] | 56 | Oui | 64 | 21 | 43 | 43
Adoucisseur 3 ème étage | P | 1 |  | CE | PLOMBERIE EAU FROIDE |  |  | GIF | Campus Gif sur Yvette | GIF340 | Bâtiment GIF 340 | N03 | Niveau 3 |  | 3 ème étage local |  | Fleck Europe | [7 empty] | 56 | Oui | 64 | 21 | 43 | 43

## LOG 340
[25 empty] | ETAT DU MATERIEL |  |  | CRITICITE DU MATERIEL
Equipement | Equip. partic. | Niveau | Code Equipement père | Domaine | Libellé domaine | Fam. Equip. | Libellé Fam.Eqt | Code site | Libellé site | Bât. | Libellé bât | Zone | Libellé zone | Local | Libellé local | Etat santé | Marque | Référence | Modèle | Entrep. | D. instal. | Date constat | Fin garantie | Puissance | Vétusté | Fonctionnement | Durée de vie résiduelle | Fréquense du risque | Gravité | Détection du risque
Oui ou Non
caisson d'extraction appartement Bat G | P | 1 |  | CH | CVC VENTILATIONS EXTRACTIONS | VENB-CH | Ventilateur centr. L-CH | GIF | Campus Gif sur Yvette | LOG340 | Bâtiment LOG 340 | TNX | Tous niveaux | B36TNX-076 | Toutes zones |  | Systemair |  |  |  |  | 2023-05-16 |  |  | 62 | Oui | 64 | 21 | 64 | 43
caisson d'extraction appartement Bat F | P | 1 |  | CH | CVC VENTILATIONS EXTRACTIONS | VENB-CH | Ventilateur centr. L-CH | GIF | Campus Gif sur Yvette | LOG340 | Bâtiment LOG 340 | TNX | Tous niveaux | B36TNX-076 | Toutes zones |  | Systemair |  |  |  |  | 2023-05-16 |  |  | 15 | Oui | 21 | 21 | 64 | 43
caisson d'extraction appartement Bat E | P | 1 |  | CH | CVC VENTILATIONS EXTRACTIONS | VENB-CH | Ventilateur centr. L-CH | GIF | Campus Gif sur Yvette | LOG340 | Bâtiment LOG 340 | TNX | Tous niveaux | B36TNX-076 | Toutes zones |  | Systemair |  |  |  |  | 2023-05-16 |  |  | 43 | Oui | 43 | 21 | 64 | 43
caisson d'extraction appartement Bat D3 | P | 1 |  | CH | CVC VENTILATIONS EXTRACTIONS | VENB-CH | Ventilateur centr. L-CH | GIF | Campus Gif sur Yvette | LOG340 | Bâtiment LOG 340 | TNX | Tous niveaux | B36TNX-076 | Toutes zones |  | Systemair |  |  |  |  | 2023-05-16 |  |  | 50 | Oui | 64 | 21 | 64 | 43
caisson d'extraction appartement Bat D2 | P | 1 |  | CH | CVC VENTILATIONS EXTRACTIONS | VENB-CH | Ventilateur centr. L-CH | GIF | Campus Gif sur Yvette | LOG340 | Bâtiment LOG 340 | TNX | Tous niveaux | B36TNX-076 | Toutes zones |  | Systemair |  |  |  |  | 2023-05-16 |  |  | 62 | Oui | 64 | 21 | 64 | 43
caisson d'extraction appartement Bat D1 | P | 1 |  | CH | CVC VENTILATIONS EXTRACTIONS | VENB-CH | Ventilateur centr. L-CH | GIF | Campus Gif sur Yvette | LOG340 | Bâtiment LOG 340 | TNX | Tous niveaux | B36TNX-076 | Toutes zones |  | Systemair |  |  |  |  | 2023-05-16 |  |  | 62 | Oui | 64 | 21 | 64 | 43
caisson d'extraction appartement Bat A-B-C | P | 1 |  | CH | CVC VENTILATIONS EXTRACTIONS | VENB-CH | Ventilateur centr. L-CH | GIF | Campus Gif sur Yvette | LOG340 | Bâtiment LOG 340 | TNX | Tous niveaux | B36TNX-076 | Toutes zones |  | Systemair |  |  |  |  | 2023-05-16 |  |  | 43 | Oui | 43 | 21 | 64 | 43
Ensemble vannes circuit EC | P | 1 |  | CE | CVC CHAUFFAGE | VANA-CE | Robinet et vanne L-CE | GIF | Campus Gif sur Yvette | LOG340 | Bâtiment LOG 340 | S01 | Niveau -1 | B36S01-227 | chaufferie | [10 empty] | Oui
Soupape chaudiere n°02 | P | 1 |  | CE | CVC CHAUFFAGE | SDSA-CE | Soupapes de sûreté L-CE | GIF | Campus Gif sur Yvette | LOG340 | Bâtiment LOG 340 | S01 | Niveau -1 | B36S01-227 | chaufferie | [10 empty] | Oui
Soupape chaudiere n°01 | P | 1 |  | CE | CVC CHAUFFAGE | SDSA-CE | Soupapes de sûreté L-CE | GIF | Campus Gif sur Yvette | LOG340 | Bâtiment LOG 340 | S01 | Niveau -1 | B36S01-227 | chaufferie | [10 empty] | Oui
Vanne 3V et Srv Mtr cct EC distr | P | 1 |  | CE | CVC CHAUFFAGE | REGA-CE | Régulation L-CE | GIF | Campus Gif sur Yvette | LOG340 | Bâtiment LOG 340 | S01 | Niveau -1 | B36S01-227 | chaufferie |  | Honeywell |  | ML7420A6009 | [6 empty] | Oui
Vanne 2V et servo Mtr chaudiére 02 | P | 1 |  | CE | CVC CHAUFFAGE | REGA-CE | Régulation L-CE | GIF | Campus Gif sur Yvette | LOG340 | Bâtiment LOG 340 | S01 | Niveau -1 | B36S01-227 | chaufferie |  | Honeywell |  | VMN40 | [6 empty] | Oui
Vanne 2V et servo Mtr chaudiére 01 | P | 1 |  | CE | CVC CHAUFFAGE | REGA-CE | Régulation L-CE | GIF | Campus Gif sur Yvette | LOG340 | Bâtiment LOG 340 | S01 | Niveau -1 | B36S01-227 | chaufferie |  | Honeywell |  | VMN40 | [6 empty] | Oui
ENS - Radiateurs | P | 1 |  | CE | CVC CHAUFFAGE | RADA-CE | Radiateur | GIF | Campus Gif sur Yvette | LOG340 | Bâtiment LOG 340 | TNX | Tous niveaux | B36TNX-076 | Toutes zones | 1 | [8 empty] | 48 | Oui | 43 | 21 | 64 | 64
Pompe de relevage | P | 1 |  | PE | PLOMBERIE ASSAINISSEMENT | PPEC-PE | Pompe relevage & Puisard | GIF | Campus Gif sur Yvette | LOG340 | Bâtiment LOG 340 | S01 | Niveau -1 | B36S01-227 | chaufferie | [9 empty] | 54 | Oui | 64 | 21 | 64 | 64
Groupe maintien de pression circuit EC | P | 1 |  | CE | CVC CHAUFFAGE | MDPB-CE | Maintien pression L-CE | GIF | Campus Gif sur Yvette | LOG340 | Bâtiment LOG 340 | S01 | Niveau -1 | B36S01-227 | chaufferie |  | Magnum | [7 empty] | 50 | Oui | 64 | 21 | 64 | 64
Coff Grpe maintien de pression cct EC | P | 1 |  | CE | CVC CHAUFFAGE | MDPB-CE | Maintien pression L-CE | GIF | Campus Gif sur Yvette | LOG340 | Bâtiment LOG 340 | S01 | Niveau -1 | B36S01-227 | chaufferie |  | Magnum |  | Mag'GS | [5 empty] | 54 | Oui | 64 | 21 | 64 | 64
Pot à boue EC | P | 1 |  | CE | CVC CHAUFFAGE | FIED-CE | Filttre à tamis L-CE | GIF | Campus Gif sur Yvette | LOG340 | Bâtiment LOG 340 | S01 | Niveau -1 | B36S01-077 | chaufferie | 1 | BWT |  | Solutec clarificateurXS2020 |  |  | 2024-02-13 |  |  | 58 | Oui | 64 | 21 | 43 | 64
Filtre circuit EC | P | 1 |  | CE | CVC CHAUFFAGE | FIED-CE | Filttre à tamis L-CE | GIF | Campus Gif sur Yvette | LOG340 | Bâtiment LOG 340 | S01 | Niveau -1 | B36S01-227 | chaufferie | [10 empty] | Oui
Vanne sécurité gaz | P | 1 |  | CE | CVC CHAUFFAGE | ELVA-CE | Electrovanne L-CE | GIF | Campus Gif sur Yvette | LOG340 | Bâtiment LOG 340 | S01 | Niveau -1 | B36S01-227 | chaufferie | [9 empty] | 58 | Oui | 64 | 21 | 64 | 64
Centrale de détection gaz | P | 1 |  | CE | CVC CHAUFFAGE | DETA-CE | Détection gaz L-CE | GIF | Campus Gif sur Yvette | LOG340 | Bâtiment LOG 340 | S01 | Niveau -1 | B36S01-227 | chaufferie |  | Honeywell |  | zareba Touchpoint 1 | [5 empty] | 48 | Oui | 64 | 21 | 64 | 64
Capteur detection gaz | P | 1 |  | CE | CVC CHAUFFAGE | DETA-CE | Détection gaz L-CE | GIF | Campus Gif sur Yvette | LOG340 | Bâtiment LOG 340 | S01 | Niveau -1 | B36S01-227 | chaufferie |  | Honeywell | [7 empty] | 48 | Oui | 64 | 21 | 64 | 64
Pompe double circuit EC chauffage | P | 1 |  | CE | CVC CHAUFFAGE | CIRB-CE | Circulateur garniture L-CE | GIF | Campus Gif sur Yvette | LOG340 | Bâtiment LOG 340 | S01 | Niveau -1 | B36S01-227 | chaufferie |  | Wilo |  | DL50/260-3/4 | [5 empty] | 54 | Oui | 64 | 21 | 64 | 64
Pompe de charge chaudiere n°02 | P | 1 |  | CE | CVC CHAUFFAGE | CIRA-CE | Circulateur rot. noyé L-CE | GIF | Campus Gif sur Yvette | LOG340 | Bâtiment LOG 340 | S01 | Niveau -1 | B36S01-227 | chaufferie |  | Wilo |  | Yonos maxo 80/0,5-6 | [5 empty] | 60 | Oui | 64 | 21 | 64 | 64
Pompe de charge chaudiere n°01 | P | 1 |  | CE | CVC CHAUFFAGE | CIRA-CE | Circulateur rot. noyé L-CE | GIF | Campus Gif sur Yvette | LOG340 | Bâtiment LOG 340 | S01 | Niveau -1 | B36S01-227 | chaufferie |  | Salmson |  | Priux master 80/40 | [5 empty] | 64 | Travaux | 64 | 21 | 64 | 64
Ensemble réseau GAZ LOG 360 | P | 1 |  | CE | CVC CHAUFFAGE | CHDB-CE | Chaudière gaz <400 k | GIF | Campus Gif sur Yvette | LOG340 | Bâtiment LOG 340 | S01 | Niveau -1 | B36S01-077 | chaufferie |  |  |  | condensagaz |  |  | 2023-12-13 |  |  | 58 | Oui | 64 | 21 | 64 | 64
Chaudiére n°02 LOG 360 | P | 1 |  | CE | CVC CHAUFFAGE | CHDB-CE | Chaudière gaz <400 k | GIF | Campus Gif sur Yvette | LOG340 | Bâtiment LOG 340 | S01 | Niveau -1 | B36S01-227 | chaufferie |  | Atlantic |  | Varmax |  |  | 2024-05-02 |  | 320kW | 62 | Oui | 64 | 21 | 64 | 64
Chaudiére n°01 condensation LOG 360 | P | 1 |  | CE | CVC CHAUFFAGE | CHDB-CE | Chaudière gaz <400 k | GIF | Campus Gif sur Yvette | LOG340 | Bâtiment LOG 340 | S01 | Niveau -1 | B36S01-227 | chaufferie |  | Atlantic |  | Varmax |  |  | 2024-05-02 |  | 320kW | 64 | Travaux | 64 | 21 | 64 | 64
Armoire électrique | P | 1 |  | CE | CVC CHAUFFAGE | AELA-CE | Armoire électrique L-CE | GIF | Campus Gif sur Yvette | LOG340 | Bâtiment LOG 340 | S01 | Niveau -1 | B36S01-227 | chaufferie | [9 empty] | 58 | Oui | 64 | 21 | 64 | 64
Compteur énergie circuit EC Primaire |  |  |  |  | CVC CHAUFFAGE |  | Appareil de mesure L-CE |  | Campus Gif sur Yvette | LOG340 | Bâtiment GIF 030 | S01 | Niveau -1 | B03S01-210 | chaufferie |  | Madalena |  | X69125 | [6 empty] | Oui
Compteur gaz ch 1 |  |  |  |  | CVC CHAUFFAGE |  | Appareil de mesure L-CE |  | Campus Gif sur Yvette | LOG340 | Bâtiment GIF 030 | S01 | Niveau -1 | B03S01-210 | chaufferie |  | Common |  | CPT-01 | [6 empty] | Oui
Compteur gaz ch 2 |  |  |  |  | CVC CHAUFFAGE |  | Appareil de mesure L-CE |  | Campus Gif sur Yvette | LOG340 | Bâtiment GIF 030 | S01 | Niveau -1 | B03S01-210 | chaufferie |  | Common |  | CPT-01 | [6 empty] | Oui
Eclairage s/st | P | 1 |  | CE | CVC CHAUFFAGE |  | Eclairage / réglette | GIF | Campus Gif sur Yvette | LOG340 | Bâtiment GIF 320 | S01 | Niveau -1 | B03S01-210 | chaufferie | [9 empty] | 58 | Oui | 64 | 21 | 64 | 64
Adoucisseur et bac à sel | P | 1 |  | PB | PLOMBERIE EAU FROIDE TRAITEE | ADOA-PB | Adoucisseur | GIF | Campus Gif sur Yvette | LOG340 | Bâtiment GIF 330 | S01 | Niveau -1 | B03S01-210 | chaufferie |  | BWT |  | Volume eco | [5 empty] | 45 | Oui | 43 | 21 | 43 | 64
Conduit cheminée chaudieres n°01 et 02 | P | 1 |  | CE | CVC CHAUFFAGE | CHEA-CE | Cheminée et carneaux gaz | GIF | Campus Gif sur Yvette | LOG340 | Bâtiment GIF 090 | S01 | Niveau -1 | B03S01-210 | chaufferie | [6 empty] | 45331 |  |  | 62 | Travaux | 64 | 21 | 64 | 64
Electrovanne gaz chaufferie |  |  |  |  | CVC CHAUFFAGE |  | Robinet et vanne L-CE |  | Campus Gif sur Yvette | LOG340 | Bâtiment GIF 030 | S01 | Niveau -1 | B03S01-210 | chaufferie |  | Dynatec | [7 empty] | 50 | Oui | 64 | 21 | 64 | 64
Bac a condensat | [16 empty] | Atlantic |  | Neutra N-210
Bac a condensat
Disco | [16 empty] | Socla |  | BA2860
Pompe pot a boue | [16 empty] | Grundfos |  | UPM3 flex AS 25-75 180 AZA