## BPU Travaux Rénovation SS4
ACCORD-CADRE DE TRAVAUX DE RENOVATION EN SS4 POUR LE CHUM
LOT 1 : TRAVAUX DIVERS DE RENOVATION EN SS4
BPU
Opérateur économique Soumissionnaire
(* ) Colonnes à compléter impérativement par le soumissionnaire.
N° Référence BPU | DESIGNATION DE LA NATURE DES TRAVAUX | Unité | Prix Unitaire € HT (*) | Taux TVA appliqué % (*) | Prix Unitaire € TTC (*) | Délai d'approvisionnement (en jours ouvrés) (*)
1 - ETUDES ET DOCUMENTS OBLIGATOIRES SS4
Ces prestations comportent les études d'exécution et les documents obligatoires en SS4 [le Mode Opératoire Amiante (MOA), le PPSPS, le RFI, …].
1.01 | Élaboration du MOA** avec processus validé | FT |  | 8.5% | 0
**Cette prestation inclut selon la règlementation en vigueur l'élaboration du MOA avec Scola ou avec Carto au moins 8 jours avant le début des travaux et envoi par courrier recommandé avec accusé de réception aux organismes concernés : DIECCTE, DRP de la CGSS, médecine du travail. Article R.4412-119 et R.4412-124 du code du travail.
1.02 | Demande de certificat d'acceptation provisoire des déchets (CAP) auprès de l'éliminateur et producteur des bordereaux de suivi de déchets contenant de l'amiante (BSDA) Article R.4412-113 du code du travail. | FT |  | 8.5% | 0
1.03 | Etablissement du RFI (rapport final d'intervention) ou DOE (comprenant notice de fonctionnement, fiche technique ….) | FT |  | 8.5% | 0
1.04 | Préparatifs administratifs (y compris calendrier d'exécution, inspection commune, PPSPS, DICT, plan de retrait, études d'exécution, etc...) Ce prix rémunère la réalisation de l’ensemble des études préalables au chantier de travaux. Il comprend notamment : - les études d’exécution ; - le planning général détaillé ; - le plan d’installation générale ; - les plans de circulations sur site avec gestion des accès et sorties ; - les demandes d’arrêté de voirie auprès de la commune ; - les formalités relatives à la gestion des déchets ; - le PAQ ; - les inspections communes ; - le PPSPS ; - les DICT ; - le plan de retrait amiante (éventuels additifs compris) ; - les acceptations préalables en décharge ; - les cautionnements pour toute évacuation vers une filière implantée à l’étranger. | FT |  | 8.5% | 0
2 - ÉCHAFAUDAGES et NACELLES
Les travaux se feront dans la limite de 3m de hauteur, avec des moyens tels que les PIRL (plateforme individuelle roulante légère) sans nécessité d’ancrage et avec un montage intérieur.
Echafaudage lourd à double rangée de poteaux tubulaires, planchers de travail en acier perforé avec trappes, garde-corps, jeux d'échelles et plinthes, filets de protection (charges admissibles 500 kg/m²) :
2.01 | double transport, montage et démontage | FT |  | 8.5% | 0
2.02 | location journalière | J |  | 8.5% | 0
Echafaudage léger en éléments modulaires à emboitement, planchers de travail acier (ou cadre acier, remplissage bois) avec trappes, garde-corps, jeux d'échelles et plinthes, filets de protection (charges admissibles 200 kg/m²) :
2.03 | double transport, montage et démontage | FT |  | 8.5% | 0
2.04 | location journalière | J |  | 8.5% | 0
2.05 | Transport A/R | FT |  | 8.5% | 0
2.06 | Location nacelle, compris la protection et le nettoyage du panier en fin de travaux. | J |  | 8.5% | 0
2.07 | Engin de manutention pour la réalisation de l'ouvrage | J |  | 8.5% | 0
3 - GESTION DES DECHETS
Ces prestations incluent les frais de transport de matériaux contenant de l'amiante en ISDND et les frais de transport de matériaux contenant de l'amiante en ISDD, y compris frais de traitement et de destruction par enfouissement en centre spécialisé.
3.01 | Déchets généres par le chantier (ISDND) | kg |  | 8.5% | 0
3.02 | Déchets généres par le chantier (ISDD) | kg |  | 8.5% | 0
3.03 | Evacuation battant de porte | FT |  | 8.5% | 0
3.04 | Evacuation de tous les éléments déposés | kg |  | 8.5% | 0
4 - DIVERS
4.1 - PRESTATIONS PREPARATOIRES (cantonnement, base vie)
Branchements (dès l'ouverture du chantier et jusqu'à l'achèvement des travaux)
4.1.1 | Branchement d'eaux usées | FT |  | 8.5% | 0
4.1.2 | Branchement d'eau potable | FT |  | 8.5% | 0
4.1.3 | Branchements EDF | FT |  | 8.5% | 0
4.1.4 | Branchement télécommunications | FT |  | 8.5% | 0
4.2 - PRESTATIONS ANNEXES
4.2.1 | Mise à jour de plan (avec rélevés sur site, exemples : distribution / N° de porte / Type de sol - faux plafond...) | H |  | 8.5% | 0
4.2.2 | Etude et prestation d'ingénierie | H |  | 8.5% | 0
4.2.3 | Travaux en régie | FT |  | 8.5% | 0
4.3 - MAJORATION POUR INTERVENTION SUR CRENEAUX SPECIFIQUES
% appliqué aux prix unitaires du BPU pour les travaux réalisés sur créneaux spécifiques
4.3.1 | Majoration pour intervention de nuit (entre 18 heures et 6 heures le lendemain) réalisée un jour ouvré (du lundi au vendredi) | %
4.3.2 | Majoration pour intervention de nuit (entre 18 heures et 6 heures le lendemain) réalisée un samedi | %
4.3.3 | Majoration pour intervention de nuit (entre 18 heures et 6 heures le lendemain) réalisée un dimanche ou un jour férié | %
4.3.4 | Majoration pour intervention de jour (entre 6 heures et 18 heures) réalisée un samedi | %
4.3.5 | Majoration pour intervention de jour (entre 6 heures et 18 heures) réalisée un dimanche ou un jour férié | %
5 - GROS-ŒUVRE / DEMOLITION
5.1 - Installation de chantier et travaux annexes
5.1.1 | Installation de chantier comprenant les mesures de confinement + Prèlévements en cours de travaux | FT |  | 8.5% | 0
5.1.2 | CREATION OU MODIFICATION D’OUVERTURES | m2 |  | 8.5% | 0
5.1.3 | CREATION DE PASSAGES POUR RESEAUX EN ELEVATION ET EN SOLS | U |  | 8.5% | 0
5.1.4 | REBOUCHAGE D’ANCIENNES RESERVATIONS DANS DALLE OU MUR | m2 |  | 8.5% | 0
5.1.5 | REBOUCHAGE RESERVATIONS DANS DALLE OU MUR | m2 |  | 8.5% | 0
5.1.6 | Fourreaux | ml |  | 8.5% | 0
5.1.7 | REPRISE D’OUVRAGE BETON | m3 |  | 8.5% | 0
5.1.8 | SEUIL | ml |  | 8.5% | 0
5.2 - Dépose des MPSCA
5.2.1 | § Porte, porte coupe-feu | U |  | 8.5% | 0
5.2.2 | § Dalles, revêtement de sol | m2 |  | 8.5% | 0
5.2.3 | § Joint de dilation | ml |  | 8.5% | 0
5.2.4 | § Calorifuge | ml |  | 8.5% | 0
5.2.5 | § Clapet Coupe-Feu | U |  | 8.5% | 0
5.2.6 | § Faux-plafond | m2 |  | 8.5% | 0
5.2.7 | § Plaque amiante-ciment | m2 |  | 8.5% | 0
5.2.8 | § Bardage | m2 |  | 8.5% | 0
5.2.9 | § Canalisation | ml |  | 8.5% | 0
5.2.10 | § Calorifugeage | ml |  | 8.5% | 0
5.2.11 | § Ponçage et aspiration à la source d’enduit | m2 |  | 8.5% | 0
5.2.12 | § Plinthe en PVC | ml |  | 8.5% | 0
5.2.13 | § Plinthe en bois | ml |  | 8.5% | 0
5.2.14 | § Conduit en fibro-ciment | ml |  | 8.5% | 0
5.2.15 | § Moquette | m2 |  | 8.5% | 0
5.3 - REPRISE BETON
5.3.1 | Reprise de béton - Réparation ou restructuration des bétons (éclats, épaufrures, traitement des aciers) | m2 |  | 8.5% | 0
5.3.2 | Réparation des décollements d’enduits | m2 |  | 8.5% | 0
5.3.3 | Réparation des fissures | ml |  | 8.5% | 0
5.3.4 | Agrandissement passage | m3 |  | 8.5% | 0
5.4 - Dépose courante sur une aile hospitalière
5.4.1 | § Bouche VMC | U |  | 8.5% | 0
5.4.2 | § Barre d’appuis de 40cm | U |  | 8.5% | 0
5.4.3 | § Cornières | ml |  | 8.5% | 0
5.4.4 | § Menuiserie alu avec vitres | U |  | 8.5% | 0
5.4.5 | § Châssis de Porte (73*2010) + battant de porte | U |  | 8.5% | 0
5.4.6 | § Porte de gaine et paroi | U |  | 8.5% | 0
5.4.7 | § Tuyau en fonte du WC | ml |  | 8.5% | 0
5.4.8 | § Miroir | U |  | 8.5% | 0
5.4.9 | § Prise rasoir | U |  | 8.5% | 0
5.4.10 | § Interrupteur | U |  | 8.5% | 0
5.4.11 | § Dépose pistolet lave bassin | U |  | 8.5% | 0
5.5 - Travaux de démolition ou de déconstruction
Les prix unitaires des travaux de démolition et de déconstruction, comprendront implicitement : la mise en place des protections nécessaires à la sécurité des travailleurs - les protections des ouvrages conservés, les sujétions de découpe à la tronçonneuse, d'étayage et de renforcement pendant l'intervention, la démolition ou la déconstruction des éléments concernés, les raccords de finition-ragréage au droit des parois verticales ou plafond à l'emplacement des ouvrages destructurés, l'évacuation des gravats et matériaux de toute nature et le nettoyage des espaces.
5.5.1 | § Maçonnerie servant de support pour la menuiserie de la gaine | m2 |  | 8.5% | 0
5.5.2 | § démontage du bac à douche*** | FT |  | 8.5% | 0
5.5.3 | § démolition du socle du bac à douche + enlèvement bac à douche*** | FT |  | 8.5% | 0
***L’option opérationnelle sera retenue lors de la visite de reconnaissance avec le maitre d'ouvrage
Démolition de murs maçonnés (briques ou parpaing)
5.5.4 | Mur maçonné de 8 ou 11 cm d'épaisseur | M² |  | 8.5% | 0
5.5.5 | Mur maçonné de 13 cm d'épaisseur | M² |  | 8.5% | 0
5.5.6 | Mur maçonné de 18 cm d'épaisseur | M² |  | 8.5% | 0
Démolition d'ouvrage ou partie d'ouvrage en béton armé
5.5.7 | Démolition de voile béton armé | M3 |  | 8.5% | 0
5.5.8 | Démolition de dalle pleine | M3 |  | 8.5% | 0
5.6 - Divers
5.6.1 | § Reprise bas de châssis | U |  | 8.5% | 0
5.6.2 | § Rebouchage par pot (appel malade, prise de rasoir,etc) | U |  | 8.5% | 0
5.6.3 | § Carottage Ø 40 pour l’évacuation douche et lavabo | U |  | 8.5% | 0
5.6.4 | § Perçage Ø 25 pour passage réseau EF/EC | U |  | 8.5% | 0
5.6.5 | § Ponçage sur 15 cm autour du châssis de porte 73*2040 sur les deux faces | U |  | 8.5% | 0
5.6.6 | § Pose portes savon (fourni par maitre d'ouvrage) | U |  | 8.5% | 0
5.6.7 | § Pose porte papier hygiénique (fourni par maitre d'ouvrage) | U |  | 8.5% | 0
5.7 - Réalisation d'ouvrages en béton armé
Le prix estimé prend en compte la fourniture, le façonnage - la mise en œuvre des matériaux nécessaires à la réalisation des ouvrages (poteaux/poutres/chainages raidisseurs, appuis et fenêtres encadrement de baies ) y compris scellement chimique des armatures dans l'ossature existante et la mise en place des étaiements et toutes sujétions de protection.
5.7.1 | Modification de linteaux | ML |  | 8.5% | 0
5.7.2 | Réalisation de poteaux/poutres/chainages | M3 |  | 8.5% | 0
5.7.3 | Béton armé pour seuils de menuiseries - appuis et encadrement de baies | ML |  | 8.5% | 0
5.7.4 | Béton armé pour reprise de dalle | M3 |  | 8.5% | 0
5.8 - Réalisation d'ouvrages maçonnés - Enduits
Le prix unitaire estimé comprend : la fourniture et la mise en œuvre de maçonnerie hourdée au mortier de ciment dosé à 300 kg de CPJ/m3 - Y compris toutes sujétions de jonction et d'adaptation avec l'existant de quelque nature.
5.8.1 | Réalisation de mur maçonné de 08 cm ou 11 cm d'épaisseur | M² |  | 8.5% | 0
5.8.2 | Réalisation de mur maçonné de 13 cm d'épaisseur | M² |  | 8.5% | 0
5.8.3 | Réalisation de mur maçonné de 18 cm d'épaisseur | M² |  | 8.5% | 0
5.8.4 | Fermeture de baies | M² |  | 8.5% | 0
5.8.5 | Fourniture et pose d'un enduit au mortier de ciment dosé à 350 kg de CPJ/m3 pour une épaisseur moyenne de 1,5 cm - sans adjuvant | M² |  | 8.5% | 0
5.8.6 | Fourniture et pose d'un enduit au mortier de ciment dosé à 350 kg de CPJ/m3 pour une épaisseur moyenne de 1,5 cm - avec adjuvant | M² |  | 8.5% | 0
5.8.7 | Calfeutrements | ML |  | 8.5% | 0
6 - SERRURERIE-FERMETURE/MENUISERIES
SERRURERIE - FERMETURE
6.1 - Installation de chantier SERRURERIE - FERMETURE
6.1.1 | Installation de chantier comprenant les mesures de confinement + Prèlévements en cours de travaux | FT |  | 8.5% | 0
6.2 - Fourniture et pose soignée : VOLET ROULANT
6.2.1 | Sur repère menuiserie type 0E1 – Largeur : 1840 – Hauteur 2420 | U |  | 8.5% | 0
6.2.2 | Sur repère menuiserie type 0E3– Largeur : 950 – Hauteur 2420 | U |  | 8.5% | 0
6.2.3 | Sur repère menuiserie type 0E4 – Largeur : 1840 – Hauteur 2420 | U |  | 8.5% | 0
6.2.4 | Sur repère menuiserie type 0E7 – Largeur : 1840 – Hauteur 1400 | U |  | 8.5% | 0
6.2.5 | Sur repère menuiserie type 0E8 – Largeur : 2400 – Hauteur 1400 | U |  | 8.5% | 0
6.3 - Fourniture et pose soignée : STORES INTERIEURS
6.3.1 | Sur repère menuiserie type 0E20 – Largeur : 3200 – Hauteur 1800 | U |  | 8.5% | 0
6.3.2 | Sur repère menuiserie type 0E27 – Largeur : 110 – Hauteur 1300 | U |  | 8.5% | 0
6.4 - ORGANIGRAMME DES CLEFS
6.4.1 | Fourniture de cylindres et quincailleries nécessaires au fonctionnement. | U |  | 8.5% | 0
6.4.2 | Fourniture de l’organigramme, son élaboration conjointe et les visites sur site. | FT |  | 8.5% | 0
6.5 - Installation de chantier MENUISERIE
6.5.1 | Installation de chantier comprenant les mesures de confinement + Prèlévements en cours de travaux | FT |  | 8.5% | 0
MENUISERIE INTERIEURE
6.6 - Travaux de pose soignée dans une aile hospitalière :
6.6.1 | P311A | U |  | 8.5% | 0
6.6.2 | P312A | U |  | 8.5% | 0
6.6.3 | P170B | U |  | 8.5% | 0
6.6.4 | P211A | U |  | 8.5% | 0
6.6.5 | P311A | U |  | 8.5% | 0
6.6.6 | P270E | U |  | 8.5% | 0
6.6.7 | P240G | U |  | 8.5% | 0
6.6.8 | F51D | U |  | 8.5% | 0
6.6.9 | PF46J | U |  | 8.5% | 0
6.7 - Travaux de dépose
6.7.1 | Façades de gaines électriques | U |  | 8.5% | 0
6.7.2 | Façade de gaines plomberie sur sanitaire des chambres | U |  | 8.5% | 0
6.7.3 | Ensemble menuisé sur poste RIA ou colonne sèche | U |  | 8.5% | 0
6.7.4 | Façade de gaine sur gaine plomberie | U |  | 8.5% | 0
6.7.5 | Habillage canalisation | U |  | 8.5% | 0
6.7.6 | Façade de gaine sur gaine plomberie | U |  | 8.5% | 0
6.7.7 | Lisse de protection dans circulations | U |  | 8.5% | 0
6.7.8 | Châssis fixes vitres | U |  | 8.5% | 0
6.7.9 | Châssis fixes avec allège menuisée | U |  | 8.5% | 0
6.7.10 | Châssis d'imposte lames jalousie verre | U |  | 8.5% | 0
6.7.11 | Guichet à guillotine avec tablette – | U |  | 8.5% | 0
6.7.12 | Guichet avec portes coulissantes plombées – | U |  | 8.5% | 0
6.7.13 | Trappe de visite C.F. ½ heure dans cloison – | U |  | 8.5% | 0
6.7.14 | Guichet vitré avec tablette – | U |  | 8.5% | 0
6.7.15 | Banque en élément modulaire – | U |  | 8.5% | 0
6.7.16 | Banc des déshabilloirs – | U |  | 8.5% | 0
6.7.17 | Etagère penderie | U |  | 8.5% | 0
6.7.18 | Casiers suspendus – | U |  | 8.5% | 0
6.7.19 | Placards | M² |  | 8.5% | 0
6.7.20 | Panneau démontable de visite – | U |  | 8.5% | 0
6.7.21 | Faux plafond bois suspendu – | M² |  | 8.5% | 0
6.7.22 | Claustra | M² |  | 8.5% | 0
6.7.23 | Elément de rangement suspendu en périphérie au-dessus du bar – | U |  | 8.5% | 0
6.7.24 | Portes et imposte menuisées – | U |  | 8.5% | 0
6.7.25 | Pergola | U |  | 8.5% | 0
6.7.26 | Caillebotis sur banquette – | U |  | 8.5% | 0
6.7.27 | Elément claustra de fermeture sur bars – | M² |  | 8.5% | 0
6.7.28 | Repère MN.34 | U |  | 8.5% | 0
6.7.29 | Panneau d’imposte ouvrant – | U |  | 8.5% | 0
6.7.30 | Sièges d’amphithéâtre et tablette écritoire – | U |  | 8.5% | 0
6.7.31 | Tableaux noirs à commande électrique – | U |  | 8.5% | 0
6.7.32 | ECRAN DE PROJECTION | U |  | 8.5% | 0
MENUISERIE EXTERIEURE
6.8 - Travaux de pose soignée dans une aile hospitalière :
6.8.1 | OE1 | U |  | 8.5% | 0
6.8.2 | OE2 | U |  | 8.5% | 0
6.8.3 | OE3 | U |  | 8.5% | 0
6.8.4 | OE4 | U |  | 8.5% | 0
6.9 - Remplacement à l'identique:
6.9.1 | OE1 | U |  | 8.5% | 0
6.9.2 | OE2 | U |  | 8.5% | 0
6.9.3 | OE3 | U |  | 8.5% | 0
6.9.4 | OE4 | U |  | 8.5% | 0
6.10 - Travaux de pose et fourniture
6.10.1 | § Châssis + Porte (73*2010) + serrure à condamnation axe 40 + peinture, si pas d'ouverture de passage | U |  | 8.5% | 0
6.10.2 | § Châssis + Porte (93*2010) + serrure à condamnation axe 40 + peinture, si pas d'ouverture de passage | U |  | 8.5% | 0
6.10.3 | § Patère | U |  | 8.5% | 0
6.10.4 | § Butée de porte | U |  | 8.5% | 0
6.10.5 | § Barre de seuil | ml |  | 8.5% | 0
6.10.6 | § Barre de rideau de douche | U |  | 8.5% | 0
6.10.7 | § Paroi + Porte de gaines avec serrure clef technique | U |  | 8.5% | 0
6.10.8 | § Pose de distributeurs "Hygiénique" | U |  | 8.5% | 0
6.10.9 | § Pose de distributeurs "Savon" | U |  | 8.5% | 0
6.10.10 | § Tablette | m2 |  | 8.5% | 0
6.10.11 | § Miroir | m2 |  | 8.5% | 0
6.10.12 | § Barre d’appuis (chambre 1 lit – 2 barres de 30 cm et 40 cm) | U |  | 8.5% | 0
6.10.13 | § Trappe d’accès à la gaine technique | U |  | 8.5% | 0
6.10.14 | § Menuiserie ALU | m2 |  | 8.5% | 0
MENUISERIES ALUMINIUM (EXTERIEURES ET INTERIEURES)
6.11 - DEPOSE D'OUVRAGES EXISTANTS
Ce prix rémunère forfaitairement la dépose et l'évacuation des ouvrages ou parties d'ouvrages de menuiseries non conservées compris rebouchage des trous et saignées - les protections - enlèvement des matériaux et gravois.
6.11.1 | Dépose d'ensemble menuisés ouvrant ou fixe | M² |  | 8.5% | 0
6.11.2 | Dépose de volet roulant / rideau métallique | M² |  | 8.5% | 0
6.12 - ENSEMBLES MENUISES EN PROFIL ALUMINIUM THERMOLAQUE
Ce prix rémunère la fourniture et mise en œuvre d'ensembles menuisés vitrés en profilés aluminium thermolaqué de chez TECHNAL -SCHUCO ou produit équivalent - constitué d'un cadre dormant - châssis fixe / ouvrant - châssis à soufflet - Allège fixe - imposte fixe - Châssis latéraux - vitrage feuilleté 44.2 - à faible émissivité - quincailleries - serrure de sûreté sur organigramme.
6.12.1 | Fourniture et pose de châssis fixe vitré | M² |  | 8.5% | 0
6.12.2 | Fourniture et pose de châssis coulissant - simple ou à multiples vantaux y compris dispositif de fermeture | M² |  | 8.5% | 0
6.12.3 | Fourniture et pose d'élément menuisé mixte à vantaux multiples : coulissant + fixe (panneau/securit) - compris toutes sujétions d'imposte. | M² |  | 8.5% | 0
Fourniture et pose de châssis ouvrant à la française y compris toutes sujétions d'imposte et dispositif de fermeture :
6.12.4.1 | Fourniture et pose de menuiseries 1 vantail | M² |  | 8.5% | 0
6.12.4.2 | Fourniture et pose de menuiseries 2 vantaux | M² |  | 8.5% | 0
6.12.5 | Fourniture et pose d'ensemble menuisé mixte composé d'un châssis ouvrant à la française et de châssis latéral fixe - compris toutes sujétions d'imposte. | M² |  | 8.5% | 0
Fourniture et pose châssis de type sécurit y compris mécanisme d'ouverture - Elément anodisé ou prélaqué blanc - vitrage 6mm |  |  |  | 8.5% | 0
6.12.6.1 | 1 élément menuisé - Hauteur moyenne 1,10m | M² |  | 8.5% | 0
6.12.6.2 | 2 éléments menuisés - Hauteur moyenne 1,10m | M² |  | 8.5% | 0
6.12.6.3 | 3 éléments ou plus - Hauteur moyenne de 1.10 m | M² |  | 8.5% | 0
6.12.6.4 | Supplément pour hauteur au-dela de 1,10m | % |  | 8.5% | 0
6.12.7 | Fourniture et pose de châssis aluminium oscillant-battant | M² |  | 8.5% | 0
Fourniture et pose de porte pleine en aluminium laqué. Ouvrante à la française |  |  |  | 8.5% | 0
6.12.8.1 | Porte alu - 1 Vantail | M² |  | 8.5% | 0
6.12.8.2 | Porte alu - 2 Vantaux égaux | M² |  | 8.5% | 0
6.12.8.3 | Porte alu - 2 Vantaux inégaux | M² |  | 8.5% | 0
6.13 - PLUS-VALUE SUR VITRAGES POUR OUVRAGES NEUFS (prestations communes aux différents types de menuiseries extérieures)
6.13.1 | Plus value pour simple vitrage clair ou bronze - Epaisseur 8mm | M² |  | 8.5% | 0
6.13.2 | Plus value pour vitrage feuilleté 33.2 | M² |  | 8.5% | 0
6.13.3 | Plus value pour vitrage feuilleté 44.2 | M² |  | 8.5% | 0
6.14 - REPARATION - PRESTATIONS DIVERSES SUR MENUISERIES EXISTANTES
6.14.1 - Remplacement de lames de verre
6.14.1.1 | Remplacement de lame de verre clair de 6mm d'épaisseur largeur moyenne 11cm pour les menuiseries de type jalousie martiniquaise. Longueur variant de 0,40 à 0,85ml | U |  | 8.5% | 0
6.14.1.2 | Remplacement de lame de verre clair de 6mm d'épaisseur (menuiseries de type sécurit) Longueur variant de 0,40 à 0,85ml | U |  | 8.5% | 0
6.14.1.3 | Remplacement de lame de verre clair de 8mm d'épaisseur (menuiseries de type sécurit) Longueur variant de 0,40 à 0,85ml | U |  | 8.5% | 0
6.14.1.4 | Remplacement de lame de verre opaque de 8mm d'épaisseur (menuiseries de type sécurit) Longueur variant de 0,40 à 0,85ml | U |  | 8.5% | 0
6.14.2 - Remplacement de vitrage sur ouvrage existant
Ce prix rémunère forfaitairement, le remplacement de vitrage de menuiserie existante y/c la dépose, l'évacuation du vitrage, nettoyage du support, la fourniture et la pose d'un vitrage neuf à faible émissivité et toutes sujétions de protection.
6.14.2.1 | Remplacement d'un simple vitrage existant par un vitrage feuilleté à faible émissivité de 6mm d'épaisseur type 33.2 | M² |  | 8.5% | 0
6.14.2.2 | Remplacement d'un vitrage existant par un vitrage feuilleté à faible émissivité de 8mm d'épaisseur type 44.2 | M² |  | 8.5% | 0
6.14.2.3 | Protection provisoire par panneau de contreplaqué | M² |  | 8.5% | 0
6.14.3 - Vérification des menuiseries
Ce prix rémunère forfaitairement : La vérification des ensembles menuisés, comprenant la dépose, le remplacement des ouvrages défectueux : Quincailleries, ferrages, accessoires, visseries, vitrages.
6.14.3.1 | vérification des menuiseries | M² |  | 8.5% | 0
Ce prix rémunère forfaitairement, la vérification de menuiseries bois existantes, comprenant la vérification des bloc-portes, fenêtre, porte-fenêtre - toutes sujétions de remplacement d'ouvrages défectueux : quincailleries- serrures - ferrages- visseries- pièces de bois.
6.14.3.2 | Vérification de fenêtre, porte-fenêtre un ou deux vantaux | M² |  | 8.5% | 0
6.14.3.3 | Plus value pour façonnage et adaptation de porte intérieure sur existant | M² |  | 8.5% | 0
Les prix rémunèrent au M², la fourniture et la pose de châssis fixe en bois rouge - ouvrant à la française y compris - ferrage 4 paumelles, serrure à larder, penne1/2 tours, canon de sureté + 3 clés .
6.14.3.4 | Fourniture et pose de châssis en bois exotique - à lames orientables | M² |  | 8.5% | 0
6.14.3.5 | Fourniture et pose de châssis en bois exotique - remplissage vitrage | M² |  | 8.5% | 0
6.14.3.6 | Fourniture et pose de châssis en bois exotique - mixte ( lames + vitrage) | M² |  | 8.5% | 0
6.14.3.7 | Complément pour grilles décoratives (% de plue-value à exprimer sur le prix unitaire d'un poste de travaux cette rubrique) | % |  | 8.5% | 0
6.14.3.8 | Complément pour petits carreaux (% de plue-value à exprimer sur le prix unitaire d'un poste de travaux cette rubrique) | % |  | 8.5% | 0
6.14.4 - Quincaillerie - Organes de commande
Ce prix rémunère forfaitairement, le remplacement de de l'organe de commande existant y compris la fourniture et la pose du nouvel organe de commande et toutes sujétions de contrôle et mise en jeu (graissage mécanisme…)
6.14.4.1 | Pour jalousies martiniquaises | U |  | 8.5% | 0
6.14.4.2 | Pour menuiseries de type sécurit | U |  | 8.5% | 0
6.14.5 - Fourniture et pose d'accessoires de quincaillerie
Ce prix rémunère forfaitairement : la fourniture et la pose d'accessoires de quincaillerie neuve compris toutes sujétions d'adaptation sur l'existant.
6.14.5.1 | Fourniture et pose de ferme-porte pour porte de 730 à 930 | U |  | 8.5% | 0
6.14.5.2 | Fourniture et pose de ferme-porte pour porte de 1030 à 1230 | U |  | 8.5% | 0
6.14.5.3 | Fourniture et pose de ferme-porte pour porte coupe feu 1 heures | U |  | 8.5% | 0
6.14.5.4 | Fourniture et pose de béquilles de porte en aluminium | U |  | 8.5% | 0
6.14.5.5 | Fourniture et pose de crémone de porte en aluminium | U |  | 8.5% | 0
6.14.5.6 | Fourniture et pose de serrure 03 points | U |  | 8.5% | 0
6.14.5.7 | Fourniture et pose de barre anti-panique | U |  | 8.5% | 0
6.14.6- Remplacement de quincaillerie
Ce prix rémunère forfaitairement le remplacement de quincailleries existantes comprenant : la dépose, l'évacuation des accessoires existants, la fourniture et la mise en œuvre des accessoires neufs.
Fourniture et pose de serrure à encastrer :
6.14.6.1 | Serrure à encastrer 2 clés | U |  | 8.5% | 0
6.14.6.2 | Serrure encastrée cylindre 3 clés plate | U |  | 8.5% | 0
6.14.6.3 | Serrure encastrée cylindre 3 clés plates - Porte d'entrée | U |  | 8.5% | 0
6.14.6.4 | Serrure encastrée à condamnation - Sanitaires | U |  | 8.5% | 0
6.14.6.5 | Serrure à rouleau - Fourniture et pose de serrure à rouleau réglable jusqu'à 11 cm y compris cylindrique à profil européen | U |  | 8.5% | 0
6.14.6.6 | Fourniture et pose de serrure de sécurité à 3 points posée en applique | U |  | 8.5% | 0
6.14.7 - Serrure anti-panique:
6.14.7.1 | Fourniture et pose Serrure anti panique 2 points haut et bas posé en applique sur porte de 2,04cm de hauteur y compris guide et gâche | U |  | 8.5% | 0
6.14.7.2 | Fourniture et pose serrure antipanique à commande horizontale posée en applique sur porte y compris fixation, béquille et cylindre + 3 clefs pour porte à 1 vantail | U |  | 8.5% | 0
6.14.7.3 | Fourniture et pose serrure antipanique à commande horizontale posée en applique sur porte y compris fixation, béquille et cylindre + 3 clefs pour porte à 2 vantaux | U |  | 8.5% | 0
6.14.7.4 | Plus value pour barre anti panique à trois points | % |  | 8.5% | 0
6.14.8 - Autres serrures :
6.14.8.1 | Fourniture et pose de ferme-porte hydraulique compris toutes sujétions de pose et de réglage | U |  | 8.5% | 0
6.14.8.2 | Crémone pompier en applique | U |  | 8.5% | 0
6.14.8.3 | Fourniture et pose de béquille en alu y compris la dépose et l'évacuation de l'existant | U |  | 8.5% | 0
6.14.8.4 | Bouton de tirefond - Fourniture et pose de bouton de tirage rond fixe en laiton vernis en remplacement des béquilles | U |  | 8.5% | 0
6.14.8.5 | Fourniture et pose serrure + poignée | U |  | 8.5% | 0
6.14.8.6 | Fourniture et pose paumelle | U |  | 8.5% | 0
6.14.9 | Fourniture d'ébauche de clés sur organigramme existant | U |  | 8.5% | 0
6.14.10 | Fourniture de cylindre sur organigramme existant | U |  | 8.5% | 0
6.14.11 | Réalisation du taillages des ebauches de clés d'organigramme à l'atelier | U |  | 8.5% | 0
6.14.12 | Fourniture et pose patère | U |  | 8.5% | 0
6.15 - OCCULTATIONS
6.15.1 - Fourniture et pose de film solaire ou de discrétion
Ce prix rémunère forfaitairement, la fourniture et la mise en œuvre de film de protection sur vitrage existant.
6.15.1.1 | Sur panneau vitré surface vitrée de 0.50m² à 2m² | M² |  | 8.5% | 0
6.15.1.2 | Sur jalousies martiniquaises ou lames de sécurit (largeur lames variant de 10cm à 15cm) | M² |  | 8.5% | 0
6.15.1.3 | Fourniture et pose de film solaire ou de discrétion | M² |  | 8.5% | 0
6.15.2 - Fourniture et pose de rideau d'occultation classé M0 - compris toutes sujétions de support et fixation
6.15.2.1 | Fourniture et pose de rideau d'occultation classé M0 y compris tringles de fixation sur mur | M² |  | 8.5% | 0
6.15.2.2 | Fourniture et pose de store en toile à manœuvre manuelle | M² |  | 8.5% | 0
6.15.2.3 | Fourniture et pose de store en toile à manœuvre électrique | M² |  | 8.5% | 0
6.15.2.4 | Fourniture et pose de châssis alu amovible avec remplissage anti moustique | M² |  | 8.5% | 0
6.16 - PRESTATIONS DIVERSES
6.16.1 | Réfection joints d'étanchéité autour des menuiseries extérieures. Ce prix correspond à la dépose du joint, la fourniture et la pose de joint acrylique à la pompe | ML |  | 8.5% | 0
6.16.2 | Fourniture et application de bande de marouflage | ML |  | 8.5% | 0
6.16.3 | Travaux en régie de menuiseries aluminium | H |  | 8.5% | 0
6.17 - VOLETS - OUVRAGES DE PROTECTION
6.17.1 - Fourniture et pose de volet roulant à manœuvre électrique
Ce prix rémunère forfaitairement : la fourniture et la pose de volet roulant en aluminium de teinte blanche à manœuvre électrique par moteur monophasé logé dans un coffre et toutes prestations de branchement sur attentes électriques à proximité.
6.17.1.1 | Volet roulant en aluminium à lames à manœuvre électrique | M² |  | 8.5% | 0
6.17.1.2 | volet roulant à lames en acier galvanisé à manœuvre électrique | M² |  | 8.5% | 0
6.17.1.3 | Fourniture et pose d'une motorisation électrique pour volet aluminium existant | U |  | 8.5% | 0
6.17.2 - Fourniture et pose de volets battants en aluminium
6.17.2.1 | Volet plein à lames verticales | M² |  | 8.5% | 0
6.17.3 - Fourniture et pose de volets coulissants en aluminium
6.17.3.1 | Volet coulissant lames pleines toute hauteur | M² |  | 8.5% | 0
6.17.3.2 | Fourniture et pose de volet de protection repliable en accordéon (slidding) | M² |  | 8.5% | 0
6.17.4 - Fourniture et pose de grille de protection en tube d'acier galvanisé y compris fixation sur encadrement existant ainsi que les travaux de peinture
6.17.4.1 | Remplissage à barreaudage droit acier galvanisé toutes les 11cm | M² |  | 8.5% | 0
6.17.4.2 | Remplissage panneau à motif en acier galvanisé | M² |  | 8.5% | 0
6.18 - GARDE-CORPS ET MAIN COURANTE
6.18.1 - Fourniture et pose de garde-corps en aluminium droit ou rampant à barreaudage vertical ou filant - Haut. 1,10 m y compris toutes sujétions de fixation par goujons en inox
6.18.1.1 | Garde-corps droit ou rampant | ML |  | 8.5% | 0
6.18.1.2 | Fourniture et pose de garde-corps en aluminium avec soubassement droit ou rampant : haut 1,10 m y compris toutes sujétions de fixation sur dalle par goujons en inox | ML |  | 8.5% | 0
6.18.2 - Fourniture et pose de Garde-corps en acier inoxydable droit ou rampant
6.18.2.1 | Garde-corps droit ou rampant en Inox à barreaudage droit ou filant | ML |  | 8.5% | 0
6.18.2.2 | Garde-corps droit ou rampant en Inox - Remplissage panneau de soubassement hauteur entre 50 cm et 65 cm en et tube inox en partie haute barreaudage droit ou filant | ML |  | 8.5% | 0
6.18.3 - Garde-corps en acier galvanisé droit ou rampant
6.18.3.1 | Garde-corps droit ou rampant en acier galvanisé à barreaudage droit ou filant | ML |  | 8.5% | 0
6.18.3.2 | Garde-corps droit ou rampant en acier galvanisé - Remplissage panneau de soubassement hauteur entre 50 cm et 65 cm en et tube en acier galvanisé en partie haute barreaudage droit ou filant | ML |  | 8.5% | 0
6.18.4 - Vérification et mise aux normes des garde-corps
6.18.4.1 | Mise aux normes des garde-corps | ML |  | 8.5% | 0
6.18.4.2 | Remplacement de matériau de remplissage dans garde-corps | M² |  | 8.5% | 0
6.18.5 - Fourniture et pose de main-courante
6.18.5.1 | En aluminium diamètre 60mm y compris ensemble des accessoires et toutes sujétions de fixation et de finition (pose sur mur d'échiffre et cage d'escalier) | ML |  | 8.5% | 0
6.18.5.2 | Fourniture et pose de main courante en tube d'acier galvanisé, usage circulation extérieure y compris fixation au dalle existant par des goujons en inox (8x120mm) | ML |  | 8.5% | 0
6.18.5.3 | Fourniture et pose de main courante en INOX, usage circulation extérieure y compris fixation au dalle existant par des goujons en inox (8x120mm) | ML |  | 8.5% | 0
6.19 - BLOC-PORTES METALLIQUES
6.19.1 - Fourniture et pose de bloc-porte métallique en acier galvanisé
6.19.1.1 | Fourniture et pose de porte métallique à panneaux - tôlée 1 face | M² |  | 8.5% | 0
6.19.1.2 | Fourniture et pose de porte métallique à panneaux - tôlées deux faces | M² |  | 8.5% | 0
6.19.1.3 | Fourniture et pose de porte métallique remplissage barreaudage droit - | M² |  | 8.5% | 0
6.19.1.4 | Fourniture et pose de porte métallique - remplissage mixte ( allège en tôle +barreaudage) | M² |  | 8.5% | 0
6.19.1.5 | Fourniture et pose de porte métallique persiennée | M² |  | 8.5% | 0
6.19.1.6 | Grille de ventilation haute ou basse | U |  | 8.5% | 0
6.20 - BLOC-PORTES INTERIEURS
Ce prix rémunère forfaitairement la fourniture et la pose de bloc-porte à âme pleine sur huisserie bois rouge, quincaillerie - 4 paumelles, serrures à larder, penne 1/2 tours, canon de sureté + 3 clés y compris butoir de porte. Toute la visserie, clous et pointes cachés seront protégés contre la corrosion et tous les accessoires en Inox - revêtement de finition
6.20.1 - Fourniture et pose de Bloc-Porte à âme pleine prépeinte standardisé
6.20.1.1 | Fourniture et pose de bloc - porte en bois rouge : 63*204 | U |  | 8.5% | 0
6.20.1.2 | Fourniture et pose de bloc - porte en bois rouge : 73*204 | U |  | 8.5% | 0
6.20.1.3 | Fourniture et pose de bloc - porte en bois rouge : 83*204 | U |  | 8.5% | 0
6.20.1.4 | Fourniture et pose de bloc - porte en bois rouge : 93*204 | U |  | 8.5% | 0
6.20.1.5 | Fourniture et pose de bloc - porte en bois rouge Pour dimensions supérieures (deux vantaux) | M² |  | 8.5% | 0
6.20.1.6 | Fourniture et pose de porte en bois rouge 113 mm | U |  | 8.5% | 0
6.20.1.7 | Plus value pour finition stratifié | % |  | 8.5% | 0
6.20.2 - Fourniture et pose de porte pleine prépeinte standardisé sur huisserie existante
6.20.2.1 | Fourniture et pose de porte en bois rouge : 63*204 | U |  | 8.5% | 0
6.20.2.2 | Fourniture et pose de porte en bois rouge : 73*204 | U |  | 8.5% | 0
6.20.2.3 | Fourniture et pose de porte en bois rouge : 83*204 | U |  | 8.5% | 0
6.20.2.4 | Fourniture et pose de porte en bois rouge : 93*204 | U |  | 8.5% | 0
6.20.2.5 | Fourniture et pose de porte en bois rouge Pour dimensions supérieures (deux vantaux) | M² |  | 8.5% | 0
6.20.2.6 | Fourniture et pose de porte en bois rouge 113 mm | U |  | 8.5% | 0
6.20.2.7 | Plus value pour finition stratifié | % |  | 8.5% | 0
6.20.3 - Divers
6.20.3.1 | Rabotage de porte | U |  | 8.5% | 0
6.20.3.2 | Fourniture porte : 63*204 | U |  | 8.5% | 0
6.20.3.3 | Fourniture porte : 73*204 | U |  | 8.5% | 0
6.20.3.4 | Fourniture porte : 83*204 | U |  | 8.5% | 0
6.20.3.5 | Fourniture porte : 93*204 | U |  | 8.5% | 0
6.21 - BLOC PORTE DE SECURITE
Les prix rémunèrent la fourniture et la pose de bloc-porte de sécurité ( Coupe feu ou pare flamme) sur huisserie bois rouge, quincaillerie - 4 paumelles, serrures à larder, penne 1/2 tours, canon de sureté + 3 clés y compris butoir de porte. Toute la visserie, clous et pointes cachés seront protégés contre la corrosion et tous les accessoires en Inox - revêtement de finition
Fourniture et pose de bloc porte classée EI (coupe feu) à âme pleine sur huisserie bois rouge ou métallique, ferrage 4 paumelles, serrures à larder, penne 1/2 tours, canon de sureté + 3 clés y compris butoir de porte
6.21.1 - Fourniture et pose de bloc porte classé EI30
6.21.1.1 | Porte coupe-feu - prépeinte | M² |  | 8.5% | 0
6.21.1.2 | Porte coupe-feu - finition stratifiée | M² |  | 8.5% | 0
6.21.1.3 | Porte coupe-feu vitrée | M² |  | 8.5% | 0
6.21.2 - Fourniture et pose de bloc porte classé EI60
6.21.2.1 | Porte coupe-feu - prépeinte | M² |  | 8.5% | 0
6.21.2.2 | Porte coupe-feu - finition stratifiée | M² |  | 8.5% | 0
6.21.2.3 | Porte coupe-feu vitrée | M² |  | 8.5% | 0
6.21.3 - Fourniture et pose de bloc porte classé EI90
6.21.3.1 | Porte coupe-feu - prépeinte | M² |  | 8.5% | 0
6.21.3.2 | Porte coupe-feu - finition stratifiée | M² |  | 8.5% | 0
6.21.3.3 | Porte coupe-feu vitrée | M² |  | 8.5% | 0
6.21.4 - Fourniture et pose de bloc porte classé EI120
6.21.4.1 | Porte coupe-feu - prépeinte | M² |  | 8.5% | 0
6.21.4.2 | Porte coupe-feu - finition stratifiée | M² |  | 8.5% | 0
6.21.4.3 | Porte coupe-feu vitrée | M² |  | 8.5% | 0
Fourniture et pose de bloc porte Pare Flamme à âme pleine sur huisserie bois rouge, ferrage 4 paumelles, serrures à larder, penne 1/2 tours, canon de sureté + 3 clés y compris butoir de porte
6.21.5 - Fourniture et pose de bloc porte Pare Flamme (E30)
6.21.5.1 | Porte Pare flamme - prépeinte | M² |  | 8.5% | 0
6.21.5.2 | Porte pare flamme - finition stratifiée | M² |  | 8.5% | 0
6.21.5.3 | Porte pare flamme vitrée | M² |  | 8.5% | 0
6.21.6 - Fourniture et pose de bloc porte Pare Flamme (E60)
6.21.6.1 | Porte Pare flamme - prépeinte | M² |  | 8.5% | 0
6.21.6.2 | Porte pare flamme - finition stratifiée | M² |  | 8.5% | 0
6.21.6.3 | Porte pare flamme vitrée | M² |  | 8.5% | 0
6.21.7 - Fourniture et pose de bloc porte Pare Flamme (E90)
6.21.7.1 | Porte Pare flamme - prépeinte | M² |  | 8.5% | 0
6.21.7.2 | Porte pare flamme - finition stratifiée | M² |  | 8.5% | 0
6.21.7.3 | Porte pare flamme vitrée | M² |  | 8.5% | 0
6.21.8 - Fourniture et pose de bloc porte Pare Flamme (E120)
6.21.8.1 | Porte Pare flamme - prépeinte | M² |  | 8.5% | 0
6.21.8.2 | Porte pare flamme - finition stratifiée | M² |  | 8.5% | 0
6.21.8.3 | Porte pare flamme vitrée | M² |  | 8.5% | 0
Fourniture et pose de porte coupe-feu 1h type "DASS" pour recoupement des circulations compris bandeaux et ventouse liaison électrique non comprise
6.21.9 - Fourniture et pose de bloc porte classé EI30
6.21.9.1 | Porte coupe-feu - prépeinte | M² |  | 8.5% | 0
6.21.9.2 | Porte coupe-feu - finition stratifiée | M² |  | 8.5% | 0
6.21.9.3 | Porte pleine - finition placage bois | M² |  | 8.5% | 0
6.21.10 - Fourniture et pose de bloc porte classé EI60
6.21.10.1 | Porte coupe-feu - prépeinte | M² |  | 8.5% | 0
6.21.10.2 | Porte coupe-feu - finition stratifiée | M² |  | 8.5% | 0
6.21.10.3 | Porte pleine - finition placage bois | M² |  | 8.5% | 0
6.21.11 - Fourniture et pose de bloc porte classé EI90
6.21.11.1 | Porte coupe-feu - prépeinte | M² |  | 8.5% | 0
6.21.11.2 | Porte coupe-feu - finition stratifiée | M² |  | 8.5% | 0
6.21.11.3 | Porte pleine - finition placage bois | M² |  | 8.5% | 0
6.21.12 | Plus value pour double action | % |  | 8.5% | 0
6.21.13 | Dépose Volet de désenfumage | U |  | 8.5% | 0
6.22 - FACADE DE GAINE TECHNIQUE
6.22.1 | Fourniture et pose de façade de gaine technique constituée de : cadre assemblé de section 70*70 mm en bois dur - Ouvrant en panneaux de particules de bois aggloméré prépeinte , quincailleries - 4 paumelles, ferrage, fermeture par carré batteuse - rosace aluminium - Pare flamme 1/2h - y compris quincaillerie- Peinture et accessoires signalétiques | M² |  | 8.5% | 0
6.23 - ADAPTATION/INTERVENTION SUR EXISTANT
6.23.1 | Fourniture et pose de matériaux et matériels nécessaires au façonnage et adaptation de porte intérieure sur existant. | M² |  | 8.5% | 0
6.23.2 - AMENAGEMENT INTERIEUR - PLACARDS
6.23.2.1 | Portes coulissantes
6.23.2.1.1 | Portes coulissantes en bois rouge y compris lasure | m² |  | 8.5% | 0
6.23.2.1.2 | Porte coulissante en stratifié hydrofuge | m² |  | 8.5% | 0
6.23.2.2 | Portes battantes (ouvrant à la française)
6.23.2.2.1 | Portes battantes en bois rouge y compris lasure | m² |  | 8.5% | 0
6.23.2.2.2 | Porte placard pliante en stratifié hydrofuge | m² |  | 8.5% | 0
6.23.2.3 | Tablette en mélaminé ép.18mm | m² |  | 8.5% | 0
6.23.2.4 | Placard
6.23.2.4.1 | Dépose armore existante | U |  | 8.5% | 0
6.23.2.4.2 | Pose armoire existante | U |  | 8.5% | 0
6.23.2.4.3 | Fourniture et pose armoire sur mesure | U |  | 8.5% | 0
6.23.2.5 | Miroir
6.23.2.5.1 | Fourniture et pose miroir | m2 |  | 8.5% | 0
6.24 - TRAVAUX DIVERS POUR MENUISERIES BOIS
6.24.1 | Travaux en régie de menuiseries | H |  | 8.5% | 0
6.24.2 | Fourniture et pose de store en toile à bras articulé invisible | m² |  | 8.5% | 0
6.24.3 | Fourniture et pose de toile PVC à bras articulé invisible | m² |  | 8.5% | 0
6.24.4 | Automatisme électrique pour store de1.50 à 2,50ML | U |  | 8.5% | 0
6.24.5 | Automatisme électrique pour store de 3 ML à 6,50 ML | U |  | 8.5% | 0
6.24.6 | Fourniture et pose de plaque signalétique en PVC de 6 mm dim. moyenne 300x100mm | U |  | 8.5% | 0
6.24.7 | Fourniture et pose de plaque signalétique dim. moyenne 100x100mm (pour numérotation) | U |  | 8.5% | 0
7 - CLOISONS SECHES
7.0 - Installation de chantier CLOISONS
7.0.1 | Installation de chantier comprenant les mesures de confinement + Prèlévements en cours de travaux | FT |  | 8.5% | 0
7.1 - REFECTION DE CLOISONS ENDOMMAGEES
Le prix rémunère la réfection des cloisons défectueuses ou endommagées pour les ouvrages conservés et comprend : La dépose éventuelle de la plaque endommagée, la fourniture et la pose de la nouvelle plaque compris toutes sujétions de structure - Application d'une couche d'adhérence+ bande+mortier de lissage ou rebouchage /ponçage et peinture avant reprise de peinture |  | m² |  | 8.5% | 0
7.2 - CLOISONS BA13
Le prix rémunère forfaitairement, au m² la fourniture et la pose de cloison fixe de type BA13 y compris toutes sujétions techniques, de structure bois ou métallique, de finition et d'incorporation éventuelle d'isolation acoustique
7.2.1 | Fourniture et pose de cloison 1 face en placo BA13 de 7cm d'épaisseur coupe feu 1/2 heure sur ossature galvanisé ou bois | M² |  | 8.5% | 0
7.2.2 | Fourniture et pose de cloison en Placoplatre BA13 sur double face en intérieure - épaisseur 72mm - sur ossature galvanisé ou bois | M² |  | 8.5% | 0
7.2.3 | Fourniture et pose de cloison coupe feu 1/2 h en Placoplatre BA13 sur double face en intérieure - épaisseur 72mm - sur ossature galvanisé ou bois | M² |  | 8.5% | 0
7.3 - CLOISONS DE TYPE VIROC ou équivalent
Le prix rémunère au m² la fourniture et la pose de cloison de type viroc ou techniquement équivalent y compris toutes sujétions techniques et de finition
7.3.1 | Fourniture et pose de simple paroi en viroc de 8mm d'épaisseur cloison 90mm | m² |  | 8.5% | 0
7.3.2 | Fourniture et pose de panneau de viroc 8mm en double paroi y compris ossature bois pin traité classe 4 (50mm x 80mm) | m² |  | 8.5% | 0
7.3.3 | Fourniture et pose de simple paroi en viroc de 10mm d'épaisseur cloison 90mm | m² |  | 8.5% | 0
7.3.4 | Fourniture et pose de panneau de viroc 10 mm en double parois y compris ossature bois pin traité classe 4 (50mm x 80mm) | m² |  | 8.5% | 0
7.4 - FOURNITURE ET POSE DE PLAQUE DE PLAQUE HYDROFUGE EB+
Le prix rémunère la fourniture et la pose de plaques hydrofuge y compris toutes sujétions techniques et finitions et de réaction au feu
7.4.1 | Fourniture et la pose de plaques hydrofuges EB+ , collées sur cloison existante pour assurer une protection coupe-feu de 1 heure de la parois y compris coupes, face de joints et toutes sujétions de mise en œuvre. Préciser le type de matériaux utilisés classement et mise en œuvre - Fournir le PV coupe-feu | m² |  | 8.5% | 0
7.4.2 | Fourniture et pose de plaques hydrofuges pour local humide, cloison existante pour assurer une protection coupe-feu de 1 heure de la parois y compris coupes, face de joints et toutes sujétions de mise en œuvre. Préciser le type de matériaux utilisés classement et mise en œuvre - Fournir le PV coupe-feu | m² |  | 8.5% | 0
7.5 - COMPLEMENT POUR ISOLATION
7.5.1 | Fourniture et pose d'isolant thermique épaisseur moyenne entre 50mm et 80mm | m² |  | 8.5% | 0
7.5.2 | Fourniture et pose d'isolant acoustique épaisseur moyenne entre 50mm et 80mm | m² |  | 8.5% | 0
7.6 - COFFRES - CACHES TUYAUX - HABILLAGE
Le prix rémunère la réalisation de coffres techniques y compris ossature en bois exotique et toutes sujétions de peinture |  | ml |  | 8.5% | 0
7.7 - DIVERS
7.7.1 | REBOUCHAGES | m2 |  | 8.5% | 0
7.7.2 | REVISION PAROIS VERTICALES | m2 |  | 8.5% | 0
7.7.3 | REVISION PLAFONDS | m2 |  | 8.5% | 0
7.7.4 | REVISION SUR ANCIENNE FAÏENCE | m2 |  | 8.5% | 0
7.7.5 | REBOUCHAGE DES GRILLES DE VENTILATION EXISTANTES | m2 |  | 8.5% | 0
7.7.6 | Fourniture et pose CLOISONS SEPARATIVES ACOUSTIQUES | m2 |  | 8.5% | 0
7.7.7 | Fourniture et pose CLOISONS DE DISTRIBUTION | m2 |  | 8.5% | 0
7.7.8 | Fourniture et pose PLAFOND COUPE-FEU | m2 |  | 8.5% | 0
7.7.9 | Fourniture et pose PLAFOND | m2 |  | 8.5% | 0
7.7.10 | Fourniture et pose COFFRES COUPE FEU 2H | m2 |  | 8.5% | 0
7.7.11 | Fourniture et pose COFFRE COUPE-FEU 1 H | m2 |  | 8.5% | 0
7.7.12 | Fourniture et pose COFFRE D’HABILLAGE | m2 |  | 8.5% | 0
7.7.13 | Fourniture et pose GAINE TECHNIQUE | m2 |  | 8.5% | 0
7.7.14 | Fourniture et pose GAINE POUR ENCASTREMENT DE BATI-SUPPORT | m2 |  | 8.5% | 0
7.7.15 | Fourniture et pose HUISSERIES | U |  | 8.5% | 0
7.7.16 | Fourniture et pose RENFORTS | U |  | 8.5% | 0
7.7.17 | Fourniture et pose TRAPPE D’ACCES AUX GAINES TECHNIQUES | U |  | 8.5% | 0
7.7.18 | Fourniture et pose PLANS DE SECURITE | U |  | 8.5% | 0
7.7.19 | POSE PANNEAUX SYNOPTIQUES | U |  | 8.5% | 0
7.7.20 | POSE PANNEAUX D’AFFECTATION DES LOCAUX ET DES NUMEROS DE CHAMBRE | U |  | 8.5% | 0
7.7.21 | FOUNITURE ET POSE TAPIS | m2 |  | 8.5% | 0
7.8 - PROTECTION MURALES-ANTICHOCS
Ce prix énumère forfaitairement la fourniture et pose d’un pare-chocs arrondi en PVC lisse antibactérien (de type Impact 200, 120 ou 60 de SPM ou équivalent). Antichoc, classé M1 (Bs2d0) et coloré dans la masse de 3 mm d’épaisseur. La finition est assurée par des embouts, des angles externes et internes à 90° en PVC lisse et des pièces de raccordement en aluminium.
7.8.1 | profilé d’une hauteur de 200 et d’une épaisseur de 30 mm à clipper sur des supports en aluminium : clips | ml |  | 8.5% | 0
7.8.2 | profilé d’une hauteur de 120 et d’une épaisseur de 30 mm à clipper sur des supports en aluminium : clips | ml |  | 8.5% | 0
7.8.3 | profilé d’une hauteur de 60 mm et d’une épaisseur de 30 mm à clipper sur des supports en aluminium : clips | ml |  | 8.5% | 0
7.8.4 | profilé d’une hauteur de 200 et d’une épaisseur de 30 mm à clipper sur des supports en aluminium : sur rail continu. | ml |  | 8.5% | 0
7.8.5 | profilé d’une hauteur de 120 et d’une épaisseur de 30 mm à clipper sur des supports en aluminium : sur rail continu. | ml |  | 8.5% | 0
7.8.6 | profilé d’une hauteur de 60 mm et d’une épaisseur de 30 mm à clipper sur des supports en aluminium : sur rail continu. | ml |  | 8.5% | 0
8 - PEINTURE
8.0 - Installation de chantier PEINTURE
8.0.1 | Installation de chantier comprenant les mesures de confinement + Prèlévements en cours de travaux | FT |  | 8.5% | 0
8.1 - Divers Peinture
8.1.1 | Enduit garnissant : Fourniture et mise en œuvre d'un enduit garnissant projeté en deux passes et lissé y compris toutes suggestions | m² |  | 8.5% | 0
8.1.2 | Peinture acrylique satinée : Fourniture et mise en œuvre d'un revêtement satiné aux copolymères acryliques en dispersion aqueuse avec 2 couches de finition y compris toutes suggestions | m² |  | 8.5% | 0
8.1.3 | Peinture acrylique sur bois durs et résineux/sur portes prépeintes/sur canalisations apparentes/sur éléments métalliques… | m² |  | 8.5% | 0
8.1.4 | Peinture acrylique sur plaques de platre ou platre… | m² |  | 8.5% | 0
8.1.5 | Peinture acrylique sur parois béton | m² |  | 8.5% | 0
8.1.6 | Peinture acrylique de sol | m² |  | 8.5% | 0
8.1.7 | Peinture lessivable : Fourniture et mise en œuvre d'un revêtement lessivable en phase aqueuse avec 2 couches de finition y compris toutes suggestions | m² |  | 8.5% | 0
8.1.8 | Peinture hygiène sur mur et plafond : Fourniture et mise en œuvre d'un revêtement semi-brillant type BIOSAN AQUA PLUS de RUST-OLEUM MATHYS en dispersion aqueuse ou techniquement équivalent avec 2 couches de finition y compris toutes suggestions | m² |  | 8.5% | 0
8.1.9 | Peinture de sol époxy anti-poussière : Fourniture et mise en oeuvre d’une peinture époxy bi-composant anti-poussière avec 2 couches de finition y compris toutes suggestions | m² |  | 8.5% | 0
8.1.10 | Peinture sur menuiserie intérieure : Fourniture et mise en œuvre d'un revêtement satiné, gélifié, aux résines alkydes avec 2 couches de finition y compris toutes suggestions | m² |  | 8.5% | 0
8.1.11 | Peinture sur ouvrages métalliques de serrurerie : Fourniture et mise en œuvre d'une peinture de protection de type PANTINOX SEIGNEURIE ou équivalent avec 2 couches de finition y compris toutes suggestions | m² |  | 8.5% | 0
8.1.12 | Peinture sur canalisations : Fourniture et mise en œuvre de peinture glycérophtalique brillante avec couche d'impression et 2 couches de finition y compris toutes suggestions | m² |  | 8.5% | 0
8.2 - Protections
8.2.1 | Protections des murs : Fourniture et pose sur 1,30 m de hauteur, par double encollage néoprène suivant prescriptions du fabricant, de panneaux pour protection des murs de type DECOCHOC SPM, en PVC « Impact » rigide, ou équivalent, coloré dans la masse. | m² |  | 8.5% | 0
8.2.2 | Protections d’angles : Fourniture et pose de protection d’angles type Profil l’inox des Etablissements SPM ou équivalent y compris toutes suggestions | u |  | 8.5% | 0
8.2.3 | Protections horizontales | m² |  | 8.5% | 0
8.3 - Divers Peinture intérieure
8.3.1 | Boiserie ancienne : Lessivage, brossage, grattage, application d'une couche impression sur parties nues et deux couches émail microporeux fongicide finition au choix du maitre d’ouvrage. | m² |  | 8.5% | 0
8.3.2 | Boiserie neuve : Lessivage, rebouchage, ponçage, application d'une couche de fond et une couche de finition émail Glycéro finition au choix du maitre d’ouvrage. | m² |  | 8.5% | 0
8.3.3 | Boiserie à lasure : Lessivage, masticage, ponçage et application de deux couches de lasure satinée ou brillante à phase aqueuse au choix du maitre d’ouvrage. | m² |  | 8.5% | 0
8.3.4 | Ferronnerie : Lessivage, brossage, grattage, sous couche antirouille et application de deux couches d'émail Glycéro finition au choix du maitre d’ouvrage. | m² |  | 8.5% | 0
8.3.5 | Huisserie métallique et chambranle : préparation du support ponçage, sous couches de préparation et couche de finition peinture Glycéro finition au choix du maitre d’ouvrage. | Unité |  | 8.5% | 0
8.3.6 | Huisserie bois et chambranle: préparation du support par égrenage et ponçage, sous couches de préparation et couche de finition peinture standard finition au choix du maitre d’ouvrage. | Unité |  | 8.5% | 0
8.3.7 | Mur : Dépose de revêtement mural existant, y compris enlèvement des gravois et évacuation | m² |  | 8.5% | 0
8.3.8 | Mur : Préparation du support, ponçage et application de deux couches de Glycéro finition au choix du maitre d’ouvrage. | m² |  | 8.5% | 0
8.3.9 | Mur : Préparation du support, ponçage, fourniture et pose de toile de verre à joint vif et application de deux couches de peinture acrylique en phase aqueuse mate ou satinée couleur au choix du maitre d’ouvrage. | m² |  | 8.5% | 0
8.3.10 | Mur : Préparation du support, ponçage, fourniture et pose de papier à grain à joint vif et application de deux couches de peinture acrylique mate ou satinée couleur au choix du maitre d’ouvrage. | m² |  | 8.5% | 0
8.3.11 | Mur : Enduisage repassé, ponçage et application d'une couche d'impression | m² |  | 8.5% | 0
8.3.12 | Plafond : Préparation du support, ponçage, une couche d'impression et deux couches de peinture Glycéro finition au choix du maitre d’ouvrage. | m² |  | 8.5% | 0
8.3.13 | Plafond : Préparation du support, ponçage, une couche d'impression et deux couches de peinture acrylique en phase aqueuse finition au choix du maitre d’ouvrage. | m² |  | 8.5% | 0
8.3.14 | Plafond : Préparation du support, ponçage, fourniture et pose de toile de verre à joint vif et deux couches de peinture acrylique en phase aqueuse finition au choix du maitre d’ouvrage. | m² |  | 8.5% | 0
8.3.15 | Plafond : Préparation du support, ponçage, fourniture et pose de papier à grain à joint vif, et deux couches de peinture acrylique en phase aqueuse finition au choix du maitre d’ouvrage. | m² |  | 8.5% | 0
8.3.16 | Tuyaux d'évacuation : Nettoyage, brossage, ponçage, application d'une couche primaire et une couche de finition | m² |  | 8.5% | 0
8.3.17 | Plinthes PVC pour passage de câbles | ml |  | 8.5% | 0
8.3.18 | Plinthe PVC souple | ml |  | 8.5% | 0
8.4 - Divers Peinture extérieure
8.4.1 | Boiserie ancienne : Lessivage, brossage, grattage, application d'une couche impression sur parties nues et deux couches émail microporeux fongicide finition au choix du maitre d’ouvrage. | m² |  | 8.5% | 0
8.4.2 | Façade : RAVALEMENT EN DEUX COUCHES : nettoyage, lavage au jet à haute pression, application d'une couche de fixateur 200 g/m2 et une couche de finition 500 g au m2 ou équivalent | m² |  | 8.5% | 0
8.4.3 | Façade : RAVALEMENT EN TROIS COUCHES : lavage au jet à haute pression, application d'une couche de fixateur 200 g/m2 et deux couches de peinture acrylique 500 g/m2 ou équivalent | m² |  | 8.5% | 0
8.4.4 | Imperméabilité : FINITION MAT : nettoyage, lavage au jet à haute pression, dégraissage, application d'une couche de fixateur incolore, une couche de colle ARMURALE 500 g/m2 et une couche de finition 500 g/m2. Garantie 10 ans fournisseur et applicateur : 2/10ème à la fissuration à venir. | m² |  | 8.5% | 0
8.4.5 | Imperméabilité renforcé : FINITION CREPI SYNTHETIQUE : lavage au jet à haute pression, dégraissage, une couche de fixateur incolore, traitement partiel des fissures avec une couche colle diluée à 20% d'eau, une couche de colle 500 g/m2 et application d'un crépi synthétique 2 kg/m2 ou équivalent. Garantie 10 ans fournisseur et applicateur : 2/10ème à la fissuration à venir. | m² |  | 8.5% | 0
8.4.6 | Boiserie ancienne extérieure: Lessivage, brossage, grattage, application d'une couche impression sur parties nues et deux couches émail microporeux fongicide satiné ou brillant, teinte au choix du maitre d’ouvrage. | m² |  | 8.5% | 0
8.4.7 | Boiserie à lasure: Lessivage, masticage, ponçage et application de deux couches de lasure satiné ou brillant teinte au choix du maitre d’ouvrage. | m² |  | 8.5% | 0
8.4.8 | Ferronnerie : Lessivage, brossage, grattage, retouche à l'antirouille sur parties nues et application de deux couches Glycéro satiné ou brillant teinte au choix du maitre d’ouvrage. | m² |  | 8.5% | 0
8.4.9 | Peinture de chiffres ou lettres sur support métallique ou en béton, comprenant une couche de fixateur et 2 couches de peinture, hauteurs de 50 à 100cm | m² |  | 8.5% | 0
8.4.10 | Peinture de chiffres ou lettres sur support métallique ou en béton, comprenant une couche de fixateur et 2 couches de peinture, hauteurs de 50 à 100cm | U |  | 8.5% | 0
8.4.11 | Peinture de chiffres ou lettres sur support métallique ou en béton, comprenant une couche de fixateur et 2 couches de peinture, hauteurs de 100 à 150cm | U |  | 8.5% | 0
8.4.12 | Peinture de chiffres ou lettres sur support métallique ou en béton, comprenant une couche de fixateur et 2 couches de peinture, hauteurs de 150 à 200cm | U |  | 8.5% | 0
9 - FAUX PLAFOND
9.0 - Installation de chantier FAUX PLAFOND
9.0.1 | Installation de chantier comprenant les mesures de confinement + Prèlévements en cours de travaux | FT |  | 8.5% | 0
9.1 DEPOSE DE FAUX-PLAFOND
Ce prix rémunère forfaitairement : les démolitions, déposes, évacuation des faux-plafonds, isolant, joues, soffites, caissons, compris reprises d'enduits en murs et plafonds des saignées après intervention et toutes sujétions de protection des ouvrages conservés.
9.1.1 | Dépose de panneaux de faux plafond existant y compris ossature et évacuation de l'existant | m² |  | 8.5% | 0
9.1.2 | Dépose de dalle 60*60 de fibres minérales | U |  | 8.5% | 0
9-2 REFECTION DE FAUX-PLAFOND
Ce prix rémunère forfaitairement : la dépose ponctuelle en recherche et sans réemploi des plaques, des dalles et ossatures abîmées.
9.2.1 | Fourniture et pose de plaques neuves, de dalles neuves et d'ossatures en remplacement identiques à l'existant | m² |  | 8.5% | 0
9.2.2 | Remplacement des plaques abîmées 1200*2400 | U |  | 8.5% | 0
9.2.3 | Remplacement des plaques abîmées autres dimensions | m² |  | 8.5% | 0
9.2.4 | Remplacement des plaques abîmées 600*600 | U |  | 8.5% | 0
9.2.5 | Remplacement ponctuelle d'ossatures abîmées | ml |  | 8.5% | 0
9-3 FOURNITURE ET POSE DE FAUX-PLAFOND
Ce prix rémunère : la fourniture et pose de faux-plafond sur ossatures primaires en acier galvanisé compris suspentes en tiges filetés galavanisés fixées en sous face de tout type de support - accessoires de finition et de pose, cornière de rive, d'angle compris toutes sujétions de coupes, chutes, échafaudages et matériels nécessaires à la pose - traitement des joints et raccords.
9.3.1 | Fourniture et pose de faux plafond en plaque minérales de 60x60 y compris ossature en acier galvanisé | m² |  | 8.5% | 0
9.3.2 | Fourniture et pose de faux plafond en plaque minérales de 60x60 lavable y compris ossature en acier galvanisé (salles spécifiques : laboratoire, cuisine,... ) | m² |  | 8.5% | 0
9.3.3 | Fourniture et pose de faux plafond en placo BA 13 y compris ossature | m² |  | 8.5% | 0
9.3.4 | Fourniture et pose de faux plafond en PVC y compris ossature | m² |  | 8.5% | 0
9.3.5 | Fourniture et pose de faux plafond en VIROC y compris ossature | m² |  | 8.5% | 0
9.3.6 | Fourniture et pose de faux plafond de 60x60 de type "Iso-Tone-Hygiène" ou équivalent y compris ossature | m² |  | 8.5% | 0
9.3.7 | Fourniture et pose d'une isolation thermique | m² |  | 8.5% | 0
9.3.8 | Fourniture et pose d'une isolation acoustique | m² |  | 8.5% | 0
9.3.9 | Fourniture et pose de trappe de visite 60*60 pour faux plafond | U |  | 8.5% | 0
9.3.10 | Fourniture et pose de Grille de ventilation 40*40 pour faux plafond | U |  | 8.5% | 0
9.4 - JOUES EN PLAQUE DE PLATRE
Ce prix rémunère forfaitairement : la réalisation de joues en plaques de plâtre de 13 mm d'épaisseur compris ossatures métalliques - support, travaux de finition et de traitement des joints. Compris protection et nettoyage. |  | m² |  | 8.5% | 0
9.5 - SOFFITES EN PLAQUE DE PLATRE
Ce prix rémunère forfaitairement : la réalisation de soffites en plaques de plâtre de 13 mm d'épaisseur compris ossatures métalliques - support, travaux de finition et de traitement des joints, toutes sujétions d'exécution. Compris protection et nettoyage. |  | m² |  | 8.5% | 0
9.6 - CAISSONS ET ENCOFFREMENTS
Ce prix rémunère forfaitairement : la réalisation de caisson et encoffrement en plaques de plâtre de 13 mm d'épaisseur compris ossatures métalliques - support, travaux de finition et de traitement des joints, toutes sujétions d'exécution. Compris protection et nettoyage. |  | m² |  | 8.5% | 0
9.7 - Faux plafond en Aluminium
9.7.1 | Fourniture et pose de faux plafond en lames aluminium de 300mm de largeur y compris ossature | m² |  | 8.5% | 0
9.7.2 | Fourniture et pose de faux plafond en bacs aluminium de 600mm x 600mm y compris ossature | m² |  | 8.5% | 0
9.8 - Divers
9.8.1 | Fourniture et pose de faux plafond en bacs autoportants en acier galvanisé y compris ossature | m² |  | 8.5% | 0
9.8.2 | Fourniture et pose de faux plafond avec aération et réservation pour éclairage et détection de présence | m² |  | 8.5% | 0
9.8.3 | Bouche de VMC + raccordement | U |  | 8.5% | 0
10 - REVETEMENT SOL - CARRELAGE - FAIENCE
10.0 - Installation de chantier REVETEMENT SOL - CARRELAGE - FAIENCE
10.0.1 | Installation de chantier comprenant les mesures de confinement + Prèlévements en cours de travaux | FT |  | 8.5% | 0
10.1 - Dépose
10.1.1 | Dépose y compris évacuation de carrelage, grattage du support y compris dépose du mortier colle , évacuation des déchets et toutes protections nécessaires. | m² |  | 8.5% | 0
10.1.2 | Dépose y compris évacuation de sol en PVC ou moquette, grattage du support, évacuation des déchets et toutes protections nécessaires. | m² |  | 8.5% | 0
10.1.3 | Dépose d'anciens parquet bois, évacuation et protections nécessaires | m² |  | 8.5% | 0
10.1.4 | Dépose y compris évacuation de faience murale, grattage du support y compris dépose du mortier colle , évacuation des déchets et toutes protections nécessaires. | m² |  | 8.5% | 0
10.2 - Fourniture et pose de supports
10.2.1 | Réalisation d'une chape en mortier de ciment ,épaisseur 4 à 6cm , polyane et grillage compris, joints périphériques et de fractionnement selon DTU, évacuation des déchets et toutes protections nécessaires. | m² |  | 8.5% | 0
10.2.2 | Exécution d'un ragréage, y compris application d'un primaire d'accrochage, évacuation des déchets et toutes protections nécessaires. | m² |  | 8.5% | 0
10.2.3 | Réalisation d'une étanchéité en résine sur sol et murs pour les locaux humides. | m² |  | 8.5% | 0
10.3 - Fourniture et pose de sol PVC
10.3.1 | Fourniture et pose collée de dalles PVC 50/50 de type U4 P3 sur support préparé, y compris découpe soignée, évacuation des déchets et toutes protections nécessaires. Finition au choix du maitre d’ouvrage. | m² |  | 8.5% | 0
10.3.2 | Plus-value pour dalles acoustiques. | m² |  | 8.5% | 0
10.3.3 | Fourniture et pose d’une sous-couche densité 100kg/m3 pour sol PVC en lés y compris découpes soignées et évacuation des déchets. | m² |  | 8.5% | 0
10.3.4 | Fourniture et pose collée d'un revêtement PVC en lé de type U4 P3 finition au choix du maitre d’ouvrage sur support préparé, y compris découpe soignée, traitement des joints par soudure à chaud, évacuation des déchets et protections nécessaires. Finition au choix du maitre d’ouvrage. | m² |  | 8.5% | 0
10.3.5 | Plus-value pour lé acoustiques. | m² |  | 8.5% | 0
10.3.6 | REVETEMENT DES CIRCULATIONS TYPE 1 | m2 |  | 8.5% | 0
10.3.7 | REVETEMENT DES SANITAIRES | m2 |  | 8.5% | 0
10.3.8 | REVETEMENT DES ZONES DE STOCKAGE | m2 |  | 8.5% | 0
10.3.9 | REVETEMENT DE SOL TYPE LINOLEUM | m2 |  | 8.5% | 0
10.4 - Divers Revêtements de sol
10.4.1 | MOQUETTE | m2 |  | 8.5% | 0
10.4.2 | Ragréage des supports | m2 |  | 8.5% | 0
10.4.3 | Revêtement sol PVC compact hétérogène en lés | m2 |  | 8.5% | 0
10.4.4 | Revêtement sol PVC compact hétérogène en dalles | m2 |  | 8.5% | 0
10.4.5 | Plinthes PVC rapportées semi-rigide (résistant aux chocs), pose collée, y compris découpe d'onglet | ml |  | 8.5% | 0
10.4.6 | Plinthes carrelées | ml |  | 8.5% | 0
10.4.7 | Fourniture et pose de plinthes en bois, pose collée, y compris découpe d'onglet | ml |  | 8.5% | 0
10.4.8 | Baguettes ou cornières de seuil et d’arrêt | ml |  | 8.5% | 0
10.4.9 | Couvre joint de dilatation | ml |  | 8.5% | 0
10.4.10 | Protection d’urgence sur revêtements sol abîmés | m2 |  | 8.5% | 0
10.4.11 | Fourniture et pose collée d’un revêtement pvc ou alu U4/P3 sur marches, contre marches, nez de marches incorporés. Couleur aux choix du maitre d’ouvrage | ml |  | 8.5% | 0
10.4.12 | Fourniture et pose de nez de marche rapporté aux normes PMR | ml |  | 8.5% | 0
10.4.13 | Fourniture et pose de dalles podotactiles aux normes PMR. Couleur aux choix du maitre d’ouvrage | ml |  | 8.5% | 0
10.4.14 | HABILLAGES DE MARCHES ET CONTREMARCHES | ml |  | 8.5% | 0
10.4.15 | BAGUETTE DE SEUILS - BARRES DE SEUIL | ml |  | 8.5% | 0
10.4.16 | BUTEES DE PORTES | U |  | 8.5% | 0
10.4.17 | TRAITEMENT DES JOINTS DE DILATATION | ml |  | 8.5% | 0
10.4.18 | Fourniture et pose de contre-plinthes en bois vernis, pose clouée, y compris découpe d'onglet | ml |  | 8.5% | 0
10.4.19 | Fourniture et pose collée d’un revêtement pvc U4/P3 sur marches, contre marches, nez de marches incorporés. Couleur aux choix du maitre d’ouvrage | ml |  | 8.5% | 0
10.5 - Fourniture et pose de sol moquette
10.5.1 | Fourniture et pose collée de dalles moquette 50/50 de type U3 P3 sur support préparé, y compris découpe soignée, évacuation des déchets et toutes protections nécessaires. Finition au choix du maitre d’ouvrage. | m² |  | 8.5% | 0
10.5.2 | Plus-value pour dalles acoustiques. | m² |  | 8.5% | 0
10.5.3 | Fourniture et pose collée d'un revêtement moquette en lé de type U3 P3 finition au choix du maitre d’ouvrage sur support préparé, y compris découpe soignée, évacuation des déchets et protections nécessaires. Finition au choix du maitre d’ouvrage. | m² |  | 8.5% | 0
10.5.4 | Plus-value pour lé acoustiques. | m² |  | 8.5% | 0
10.6 - Fourniture et pose de parquet flottant stratifié
10.6.1 | Fourniture et pose de parquet flottant stratifié en lame de type U3 P3 sur support préparé, y compris, sous couche résiliente, découpe soignée, évacuation des déchets et protections nécessaires. Finition au choix du maitre d’ouvrage. | m² |  | 8.5% | 0
10.7 - Carrelage
10.7.1 | Fourniture et pose d'une chape traditionnelle d'une épaisseur de 40 mm. Coulage sur support dallage béton pour remise à niveau suite à dépose de l'ancien carrrelage et de l'ancienne chape. Nettoyage du support, balayage et enlèvement des déchets et autres. Y compris tous relevés périphériques et désolidarisation Y compris réservations et toutes sujétions. La chape sera livrée prête à recevoir un carrelage | m² |  | 8.5% | 0
10.7.2 | Carrelage sol (prix minimum des références proposées) Fourniture et pose de carreaux sur chape ci-dessus comprenant : - dépoussiérage et toutes sujétions préalables - pose du carrelage par collage au ciment colle spécial et mortier de joint fourni par Fabricant et agréé par le C.S.T.B. - coupes, entailles, trous, protection et nettoyage - Exécution selon normes et DTU en vigueur - Coloris au choix su maitre d'ouvrage dans la gamme du fabricant - Classement U4 P3 E2 C2 - Le carrelage aura un état de surface antidérappant L'entrepreneur proposera une gamme étendue de teintes et de formats. L'entrepreneur pourra proposer des variantes de prix selon la gamme de carrelages proposés Joindre documentation/catalogue des carrelages proposés avec prix unitaires | m² |  | 8.5% | 0
10.7.3 | Carrelage sol (prix maximum des références proposées) Fourniture et pose de carreaux sur chape ci-dessus comprenant : - dépoussiérage et toutes sujétions préalables - pose du carrelage par collage au ciment colle spécial et mortier de joint fourni par Fabricant et agréé par le C.S.T.B. - coupes, entailles, trous, protection et nettoyage - Exécution selon normes et DTU en vigueur - Coloris au choix su maitre d'ouvrage dans la gamme du fabricant - Classement U4 P3 E2 C2 - Le carrelage aura un état de surface antidérappant L'entrepreneur proposera une gamme étendue de teintes et de formats. L'entrepreneur pourra proposer des variantes de prix selon la gamme de carrelages proposés Joindre documentation/catalogue des carrelages proposés avec prix unitaires | m² |  | 8.5% | 0
10.7.4 | Cornières de seuil Fourniture et pose de baguettes de seuils en aluminium au droit des changements de matériaux avec vis en inox | ml |  | 8.5% | 0
10.7.5 | Seuil carrelage nouvelle porte cage escalier Réparation carrelage de sol suite à réalisation d'une nouvelle porte d'acces intèrieure à la cage d'escalier. Comprenant tous ajustages, joints, découpes et toutes sujetions. Teinte au choix du MO | m² |  | 8.5% | 0
10.8 - Faience murale
10.8.1 | Faience (prix minimum des références proposées) Fourniture et pose de carreaux de faience comprenant coupes, entailles, trous, jointoiement, garnissage en périphérie et joints souples au pourtour des appareils sanitaires. Inclus : nettoyage du support et pose à la colle spéciale recommandée par le Fabricant, ayant reçu un avis technique du C.S.T.B. L'entrepreneur pourra proposer des variantes de prix selon la gamme de faïences proposées. L'entrepreneur proposera une gamme étendue de teintes et de formats (couleurs vives entre autres). Joindre documentation/catalogue des faiences proposées avec prix unitaires. | m² |  | 8.5% | 0
10.8.2 | Faience (prix maximum des références proposées) Fourniture et pose de carreaux de faience comprenant coupes, entailles, trous, jointoiement, garnissage en périphérie et joints souples au pourtour des appareils sanitaires. Inclus : nettoyage du support et pose à la colle spéciale recommandée par le Fabricant, ayant reçu un avis technique du C.S.T.B. L'entrepreneur pourra proposer des variantes de prix selon la gamme de faïences proposées. L'entrepreneur proposera une gamme étendue de teintes et de formats (couleurs vives entre autres). Joindre documentation/catalogue des faiences proposées avec prix unitaires. | m² |  | 8.5% | 0
10.9 - COUVRE-JOINT
Ce prix rémunère forfaitairement la fourniture et la pose de couvre-joints de dilatation en acier inoxydable ou bois compris toutes sujétions pour incorporation, fixation et pré-scellement
10.9.1 | Couvre joint en INOX variant de 60 mm à 100 mm de larg., fixation par clips ou vis INOX | ml |  | 8.5% | 0
10.9.2 | Couvre joint en INOX variant de 60 mm à 100 mm de larg., fixation par clips ou vis INOX y compris cordon coupe feu 1 heure | ml |  | 8.5% | 0
10.9.3 | Couvre joint en Bois exotique variant de 60 mm à 100 mm de larg., fixation par clips ou vis INOX | ml |  | 8.5% | 0
10.9.4 | Couvre joint en Bois exotique variant de 60 mm à 100 mm de larg., fixation par clips ou vis INOX y compris cordon coupe feu 1 heure | ml |  | 8.5% | 0
11 - ACCESSOIRES
11.1 - ACCESSOIRES SDB
Ce prix énumère forfaitairement la fourniture et pose y compris tous accessoires de montage.
11.1.1 | Fourniture et pose barre d'appuis 50 cm | U |  | 8.5% | 0
11.1.2 | Fourniture et pose barre d'appuis 30 cm | U |  | 8.5% | 0
11.1.3 | Fourniture et pose barre d'appuis divers | U |  | 8.5% | 0
11.1.4 | Pose accessoires salle de bains (porte savon, distributeurs papiers,etc) | U |  | 8.5% | 0
11.1.5 | TABLETTE MURALE Tablette murale à fixer. Dimensions : 450x120mm. Finition Inox poli brillant. Marque DELABIE Réf. 551 ou équivalent approuvé. | U |  | 8.5% | 0
11.1.6 | BARRE A 135° ECO Ø32 400x400 : Barre de relèvement coudée à 135° "ECO" ø32, dimensions : 400x400mm, époxy blanc. Fixation invisible par 2 platines 3 trous. Ecartement de 40mm maximum entre le mur et la barre.Livrée avec vis Inox pour mur béton. Garantie 10 ans. Marquée CE. Marque DELABIE Réf. 35081W ou équivalent approuvé. | U |  | 8.5% | 0
11.1.7 | BARRE DROITE ECO Ø32 : Barre de relèvement droite "ECO" ø32, entraxe 300mm, époxy blanc. Fixation invisible par 2 platines 3 trous. Ecartement de 40mm maximum entre le mur et la barre. Livrée avec vis Inox pour mur béton. Garantie 10 ans. Marquée CE. Marque DELABIE Réf. 35050W ou équivalent approuvé. | U |  | 8.5% | 0
12 - DALLES TECHNIQUES
12.0 - Installation de chantier DALLES TECHNIQUES
12.0.1 | Installation de chantier comprenant les mesures de confinement + Prèlévements en cours de travaux | FT |  | 8.5% | 0
12.1 - Fourniture et pose DALLES TECHNIQUES
12.1.1 | Dalles GTI MAX CLEANTECH de chez GERFLOR (U4P4S) ou équivalent | m² |  | 8.5% | 0
12.1.2 | Dalles GTI MAX CONNECT de chez GERFLOR (U4P4S) ou équivalent | m² |  | 8.5% | 0

## DQE Travaux Rénovation SS4
ACCORD-CADRE DE TRAVAUX DE RENOVATION EN SS4 POUR LE CHUM
LOT 1 : TRAVAUX DIVERS DE RENOVATION EN SS4
DQE
N.B. : Le DQE n'est pas contractuel. Il sert à comparer les candidats sur la base des prix du BPU qui sont contractuels.
|  | Opérateur économique Soumissionnaire |  | 0
* Les quantités sont simulées pour un besoin annuel *
N° Référence BPU | DESIGNATION DE LA NATURE DES TRAVAUX | Unité | Prix Unitaire € HT | Quantité | Prix Total € HT
1 - ETUDES ET DOCUMENTS OBLIGATOIRES SS4
1.01 | Élaboration du MOA** avec processus validé | FT | 0 | 5 | 0
1.02 | Demande de certificat d'acceptation provisoire des déchets (CAP) auprès de l'éliminateur et producteur des bordereaux de suivi de déchets contenant de l'amiante (BSDA) Article R.4412-113 du code du travail. | FT | 0 | 5 | 0
1.03 | Etablissement du RFI (rapport final d'intervention) ou DOE (comprenant notice de fonctionnement, fiche technique ….) | FT | 0 | 5 | 0
1.04 | Préparatifs administratifs (y compris calendrier d'exécution, inspection commune, PPSPS, DICT, plan de retrait, études d'exécution, etc...) Ce prix rémunère la réalisation de l’ensemble des études préalables au chantier de travaux. Il comprend notamment : - les études d’exécution ; - le planning général détaillé ; - le plan d’installation générale ; - les plans de circulations sur site avec gestion des accès et sorties ; - les demandes d’arrêté de voirie auprès de la commune ; - les formalités relatives à la gestion des déchets ; - le PAQ ; - les inspections communes ; - le PPSPS ; - les DICT ; - le plan de retrait amiante (éventuels additifs compris) ; - les acceptations préalables en décharge ; - les cautionnements pour toute évacuation vers une filière implantée à l’étranger. | FT | 0 | 5 | 0
2 - ÉCHAFAUDAGES et NACELLES
Echafaudage lourd à double rangée de poteaux tubulaires, planchers de travail en acier perforé avec trappes, garde-corps, jeux d'échelles et plinthes, filets de protection (charges admissibles 500 kg/m²) :
2.01 | double transport, montage et démontage | FT | 0 | 1 | 0
2.02 | location journalière | J | 0 | 1 | 0
Echafaudage léger en éléments modulaires à emboitement, planchers de travail acier (ou cadre acier, remplissage bois) avec trappes, garde-corps, jeux d'échelles et plinthes, filets de protection (charges admissibles 200 kg/m²) :
2.03 | double transport, montage et démontage | FT | 0 | 1 | 0
2.04 | location journalière | J | 0 | 1 | 0
2.05 | Transport A/R | FT | 0 | 1 | 0
2.06 | Location nacelle, compris la protection et le nettoyage du panier en fin de travaux. | J | 0 | 1 | 0
2.07 | Engin de manutention pour la réalisation de l'ouvrage | J | 0 | 1 | 0
3 - GESTION DES DECHETS
3.01 | Déchets généres par le chantier (ISDND) | kg | 0 | 526 | 0
3.02 | Déchets généres par le chantier (ISDD) | kg | 0 | 5 | 0
3.03 | Evacuation battant de porte | FT | 0 | 28 | 0
3.04 | Evacuation de tous les éléments déposés | kg | 0 | 1390 | 0
4 - DIVERS
4.1 - PRESTATIONS PREPARATOIRES (cantonnement, base vie)
Branchements (dès l'ouverture du chantier et jusqu'à l'achèvement des travaux)
4.1.1 | Branchement d'eaux usées | FT | 0 | 1 | 0
4.1.2 | Branchement d'eau potable | FT | 0 | 1 | 0
4.1.3 | Branchements EDF | FT | 0 | 1 | 0
4.1.4 | Branchement télécommunications | FT | 0 | 1 | 0
4.2 - PRESTATIONS ANNEXES
4.2.1 | Mise à jour de plan (avec rélevés sur site, exemples : distribution / N° de porte / Type de sol - faux plafond...) | H | 0 | 1 | 0
4.2.2 | Etude et prestation d'ingénierie | H | 0 | 1 | 0
4.2.3 | Travaux en régie | FT | 0 | 1 | 0
5 - GROS-ŒUVRE / DEMOLITION
5.1 - Installation de chantier et travaux annexes
5.1.1 | Installation de chantier comprenant les mesures de confinement + Prèlévements en cours de travaux | FT | 0 | 1 | 0
5.1.2 | CREATION OU MODIFICATION D’OUVERTURES | m2 | 0 | 1 | 0
5.1.3 | CREATION DE PASSAGES POUR RESEAUX EN ELEVATION ET EN SOLS | U | 0 | 1 | 0
5.1.4 | REBOUCHAGE D’ANCIENNES RESERVATIONS DANS DALLE OU MUR | m2 | 0 | 1 | 0
5.1.5 | REBOUCHAGE RESERVATIONS DANS DALLE OU MUR | m2 | 0 | 1 | 0
5.1.6 | Fourreaux | ml | 0 | 1 | 0
5.1.7 | REPRISE D’OUVRAGE BETON | m3 | 0 | 1 | 0
5.1.8 | SEUIL | ml | 0 | 1 | 0
5.2 - Dépose des MPSCA
5.2.1 | § Porte, porte coupe-feu | U | 0 | 25 | 0
5.2.2 | § Dalles, revêtement de sol | m2 | 0 | 20 | 0
5.2.3 | § Joint de dilation | ml | 0 | 1 | 0
5.2.4 | § Calorifuge | ml | 0 | 1 | 0
5.2.5 | § Clapet Coupe-Feu | U | 0 | 1 | 0
5.2.6 | § Faux-plafond | m2 | 0 | 254 | 0
5.2.7 | § Plaque amiante-ciment | m2 | 0 | 1 | 0
5.2.8 | § Bardage | m2 | 0 | 30 | 0
5.2.9 | § Canalisation | ml | 0 | 1 | 0
5.2.10 | § Calorifugeage | ml | 0 | 1 | 0
5.2.11 | § Ponçage et aspiration à la source d’enduit | m2 | 0 | 1 | 0
5.2.12 | § Plinthe en PVC | ml | 0 | 198 | 0
5.2.13 | § Plinthe en bois | ml | 0 | 1 | 0
5.2.14 | § Conduit en fibro-ciment | ml | 0 | 1 | 0
5.2.15 | § Moquette | m2 | 0 | 1 | 0
5.3 - REPRISE BETON
5.3.1 | Reprise de béton - Réparation ou restructuration des bétons (éclats, épaufrures, traitement des aciers) | m2 | 0 | 92 | 0
5.3.2 | Réparation des décollements d’enduits | m2 | 0 | 1 | 0
5.3.3 | Réparation des fissures | ml | 0 | 1 | 0
5.3.4 | Agrandissement passage | m3 | 0 | 1 | 0
5.4 - Dépose courante sur une aile hospitalière
5.4.1 | § Bouche VMC | U | 0 | 1 | 0
5.4.2 | § Barre d’appuis de 40cm | U | 0 | 43 | 0
5.4.3 | § Cornières | ml | 0 | 68 | 0
5.4.4 | § Menuiserie alu avec vitres | U | 0 | 16 | 0
5.4.5 | § Châssis de Porte (73*2010) + battant de porte | U | 0 | 1 | 0
5.4.6 | § Porte de gaine et paroi | U | 0 | 14 | 0
5.4.7 | § Tuyau en fonte du WC | ml | 0 | 1 | 0
5.4.8 | § Miroir | U | 0 | 35 | 0
5.4.9 | § Prise rasoir | U | 0 | 35 | 0
5.4.10 | § Interrupteur | U | 0 | 14 | 0
5.4.11 | § Dépose pistolet lave bassin | U | 0 | 43 | 0
5.5 - Travaux de démolition ou de déconstruction
5.5.1 | § Maçonnerie servant de support pour la menuiserie de la gaine | m2 | 0 | 1 | 0
5.5.2 | § démontage du bac à douche*** | FT | 0 | 1 | 0
5.5.3 | § démolition du socle du bac à douche + enlèvement bac à douche*** | FT | 0 | 1 | 0
Démolition de murs maçonnés (briques ou parpaing)
5.5.4 | Mur maçonné de 8 ou 11 cm d'épaisseur | M² | 0 | 1 | 0
5.5.5 | Mur maçonné de 13 cm d'épaisseur | M² | 0 | 1 | 0
5.5.6 | Mur maçonné de 18 cm d'épaisseur | M² | 0 | 1 | 0
Démolition d'ouvrage ou partie d'ouvrage en béton armé
5.5.7 | Démolition de voile béton armé | M3 | 0 | 1 | 0
5.5.8 | Démolition de dalle pleine | M3 | 0 | 1 | 0
5.6 - Divers
5.6.1 | § Reprise bas de châssis | U | 0 | 14 | 0
5.6.2 | § Rebouchage par pot (appel malade, prise de rasoir,etc) | U | 0 | 13 | 0
5.6.3 | § Carottage Ø 40 pour l’évacuation douche et lavabo | U | 0 | 1 | 0
5.6.4 | § Perçage Ø 25 pour passage réseau EF/EC | U | 0 | 8 | 0
5.6.5 | § Ponçage sur 15 cm autour du châssis de porte 73*2040 sur les deux faces | U | 0 | 1 | 0
5.6.6 | § Pose portes savon (fourni par maitre d'ouvrage) | U | 0 | 1 | 0
5.6.7 | § Pose porte papier hygiénique (fourni par maitre d'ouvrage) | U | 0 | 1 | 0
5.7 - Réalisation d'ouvrages en béton armé
5.7.1 | Modification de linteaux | ML | 0 | 1 | 0
5.7.2 | Réalisation de poteaux/poutres/chainages | M3 | 0 | 1 | 0
5.7.3 | Béton armé pour seuils de menuiseries - appuis et encadrement de baies | ML | 0 | 1 | 0
5.7.4 | Béton armé pour reprise de dalle | M3 | 0 | 1 | 0
5.8 - Réalisation d'ouvrages maçonnés - Enduits
5.8.1 | Réalisation de mur maçonné de 08 cm ou 11 cm d'épaisseur | M² | 0 | 1 | 0
5.8.2 | Réalisation de mur maçonné de 13 cm d'épaisseur | M² | 0 | 1 | 0
5.8.3 | Réalisation de mur maçonné de 18 cm d'épaisseur | M² | 0 | 1 | 0
5.8.4 | Fermeture de baies | M² | 0 | 1 | 0
5.8.5 | Fourniture et pose d'un enduit au mortier de ciment dosé à 350 kg de CPJ/m3 pour une épaisseur moyenne de 1,5 cm - sans adjuvant | M² | 0 | 1 | 0
5.8.6 | Fourniture et pose d'un enduit au mortier de ciment dosé à 350 kg de CPJ/m3 pour une épaisseur moyenne de 1,5 cm - avec adjuvant | M² | 0 | 1 | 0
5.8.7 | Calfeutrements | ML | 0 | 1 | 0
6 - SERRURERIE-FERMETURE/MENUISERIES
6.1 - Installation de chantier SERRURERIE - FERMETURE
6.1.1 | Installation de chantier comprenant les mesures de confinement + Prèlévements en cours de travaux | FT | 0 | 1 | 0
6.2 - Fourniture et pose soignée : VOLET ROULANT
6.2.1 | Sur repère menuiserie type 0E1 – Largeur : 1840 – Hauteur 2420 | U | 0 | 1 | 0
6.2.2 | Sur repère menuiserie type 0E3– Largeur : 950 – Hauteur 2420 | U | 0 | 1 | 0
6.2.3 | Sur repère menuiserie type 0E4 – Largeur : 1840 – Hauteur 2420 | U | 0 | 1 | 0
6.2.4 | Sur repère menuiserie type 0E7 – Largeur : 1840 – Hauteur 1400 | U | 0 | 1 | 0
6.2.5 | Sur repère menuiserie type 0E8 – Largeur : 2400 – Hauteur 1400 | U | 0 | 1 | 0
6.3 - Fourniture et pose soignée : STORES INTERIEURS
6.3.1 | Sur repère menuiserie type 0E20 – Largeur : 3200 – Hauteur 1800 | U | 0 | 1 | 0
6.3.2 | Sur repère menuiserie type 0E27 – Largeur : 110 – Hauteur 1300 | U | 0 | 1 | 0
6.4 - ORGANIGRAMME DES CLEFS
6.4.1 | Fourniture de cylindres et quincailleries nécessaires au fonctionnement. | U | 0 | 1 | 0
6.4.2 | Fourniture de l’organigramme, son élaboration conjointe et les visites sur site. | FT | 0 | 1 | 0
6.5 - Installation de chantier MENUISERIE
6.5.1 | Installation de chantier comprenant les mesures de confinement + Prèlévements en cours de travaux | FT | 0 | 1 | 0
MENUISERIE INTERIEURE
6.6 - Travaux de pose soignée dans une aile hospitalière :
6.6.1 | P311A | U | 0 | 1 | 0
6.6.2 | P312A | U | 0 | 1 | 0
6.6.3 | P170B | U | 0 | 17 | 0
6.6.4 | P211A | U | 0 | 1 | 0
6.6.5 | P311A | U | 0 | 12 | 0
6.6.6 | P270E | U | 0 | 1 | 0
6.6.7 | P240G | U | 0 | 1 | 0
6.6.8 | F51D | U | 0 | 1 | 0
6.6.9 | PF46J | U | 0 | 1 | 0
6.7 - Travaux de dépose
6.7.1 | Façades de gaines électriques | U | 0 | 1 | 0
6.7.2 | Façade de gaines plomberie sur sanitaire des chambres | U | 0 | 36 | 0
6.7.3 | Ensemble menuisé sur poste RIA ou colonne sèche | U | 0 | 1 | 0
6.7.4 | Façade de gaine sur gaine plomberie | U | 0 | 1 | 0
6.7.5 | Habillage canalisation | U | 0 | 1 | 0
6.7.6 | Façade de gaine sur gaine plomberie | U | 0 | 1 | 0
6.7.7 | Lisse de protection dans circulations | U | 0 | 20 | 0
6.7.8 | Châssis fixes vitres | U | 0 | 1 | 0
6.7.9 | Châssis fixes avec allège menuisée | U | 0 | 1 | 0
6.7.10 | Châssis d'imposte lames jalousie verre | U | 0 | 1 | 0
6.7.11 | Guichet à guillotine avec tablette – | U | 0 | 1 | 0
6.7.12 | Guichet avec portes coulissantes plombées – | U | 0 | 1 | 0
6.7.13 | Trappe de visite C.F. ½ heure dans cloison – | U | 0 | 1 | 0
6.7.14 | Guichet vitré avec tablette – | U | 0 | 1 | 0
6.7.15 | Banque en élément modulaire – | U | 0 | 1 | 0
6.7.16 | Banc des déshabilloirs – | U | 0 | 1 | 0
6.7.17 | Etagère penderie | U | 0 | 1 | 0
6.7.18 | Casiers suspendus – | U | 0 | 1 | 0
6.7.19 | Placards | M² | 0 | 96 | 0
6.7.20 | Panneau démontable de visite – | U | 0 | 1 | 0
6.7.21 | Faux plafond bois suspendu – | M² | 0 | 1 | 0
6.7.22 | Claustra | M² | 0 | 1 | 0
6.7.23 | Elément de rangement suspendu en périphérie au-dessus du bar – | U | 0 | 1 | 0
6.7.24 | Portes et imposte menuisées – | U | 0 | 1 | 0
6.7.25 | Pergola | U | 0 | 1 | 0
6.7.26 | Caillebotis sur banquette – | U | 0 | 1 | 0
6.7.27 | Elément claustra de fermeture sur bars – | M² | 0 | 1 | 0
6.7.28 | Repère MN.34 | U | 0 | 1 | 0
6.7.29 | Panneau d’imposte ouvrant – | U | 0 | 1 | 0
6.7.30 | Sièges d’amphithéâtre et tablette écritoire – | U | 0 | 1 | 0
6.7.31 | Tableaux noirs à commande électrique – | U | 0 | 1 | 0
6.7.32 | ECRAN DE PROJECTION | U | 0 | 1 | 0
MENUISERIE EXTERIEURE
6.8 - Travaux de pose soignée dans une aile hospitalière :
6.8.1 | OE1 | U | 0 | 1 | 0
6.8.2 | OE2 | U | 0 | 14 | 0
6.8.3 | OE3 | U | 0 | 1 | 0
6.8.4 | OE4 | U | 0 | 1 | 0
6.9 - Remplacement à l'identique:
6.9.1 | OE1 | U | 0 | 1 | 0
6.9.2 | OE2 | U | 0 | 1 | 0
6.9.3 | OE3 | U | 0 | 1 | 0
6.9.4 | OE4 | U | 0 | 1 | 0
6.10 - Travaux de pose et fourniture
6.10.1 | § Châssis + Porte (73*2010) + serrure à condamnation axe 40 + peinture, si pas d'ouverture de passage | U | 0 | 1 | 0
6.10.2 | § Châssis + Porte (93*2010) + serrure à condamnation axe 40 + peinture, si pas d'ouverture de passage | U | 0 | 1 | 0
6.10.3 | § Patère | U | 0 | 22 | 0
6.10.4 | § Butée de porte | U | 0 | 49 | 0
6.10.5 | § Barre de seuil | ml | 0 | 14 | 0
6.10.6 | § Barre de rideau de douche | U | 0 | 1 | 0
6.10.7 | § Paroi + Porte de gaines avec serrure clef technique | U | 0 | 44 | 0
6.10.8 | § Pose de distributeurs "Hygiénique" | U | 0 | 13 | 0
6.10.9 | § Pose de distributeurs "Savon" | U | 0 | 16 | 0
6.10.10 | § Tablette | m2 | 0 | 1 | 0
6.10.11 | § Miroir | m2 | 0 | 24 | 0
6.10.12 | § Barre d’appuis (chambre 1 lit – 2 barres de 30 cm et 40 cm) | U | 0 | 39 | 0
6.10.13 | § Trappe d’accès à la gaine technique | U | 0 | 1 | 0
6.10.14 | § Menuiserie ALU | m2 | 0 | 1 | 0
MENUISERIES ALUMINIUM (EXTERIEURES ET INTERIEURES)
6.11 - DEPOSE D'OUVRAGES EXISTANTS
6.11.1 | Dépose d'ensemble menuisés ouvrant ou fixe | M² | 0 | 1 | 0
6.11.2 | Dépose de volet roulant / rideau métallique | M² | 0 | 1 | 0
6.12 - ENSEMBLES MENUISES EN PROFIL ALUMINIUM THERMOLAQUE
6.12.1 | Fourniture et pose de châssis fixe vitré | M² | 0 | 1 | 0
6.12.2 | Fourniture et pose de châssis coulissant - simple ou à multiples vantaux y compris dispositif de fermeture | M² | 0 | 1 | 0
6.12.3 | Fourniture et pose d'élément menuisé mixte à vantaux multiples : coulissant + fixe (panneau/securit) - compris toutes sujétions d'imposte. | M² | 0 | 1 | 0
Fourniture et pose de châssis ouvrant à la française y compris toutes sujétions d'imposte et dispositif de fermeture :
6.12.4.1 | Fourniture et pose de menuiseries 1 vantail | M² | 0 | 1 | 0
6.12.4.2 | Fourniture et pose de menuiseries 2 vantaux | M² | 0 | 1 | 0
6.12.5 | Fourniture et pose d'ensemble menuisé mixte composé d'un châssis ouvrant à la française et de châssis latéral fixe - compris toutes sujétions d'imposte. | M² | 0 | 1 | 0
Fourniture et pose châssis de type sécurit y compris mécanisme d'ouverture - Elément anodisé ou prélaqué blanc - vitrage 6mm |  |  |  | 8.5%
6.12.6.1 | 1 élément menuisé - Hauteur moyenne 1,10m | M² | 0 | 1 | 0
6.12.6.2 | 2 éléments menuisés - Hauteur moyenne 1,10m | M² | 0 | 1 | 0
6.12.6.3 | 3 éléments ou plus - Hauteur moyenne de 1.10 m | M² | 0 | 1 | 0
6.12.7 | Fourniture et pose de châssis aluminium oscillant-battant | M² | 0 | 1 | 0
Fourniture et pose de porte pleine en aluminium laqué. Ouvrante à la française |  |  |  | 8.5%
6.12.8.1 | Porte alu - 1 Vantail | M² | 0 | 1 | 0
6.12.8.2 | Porte alu - 2 Vantaux égaux | M² | 0 | 1 | 0
6.12.8.3 | Porte alu - 2 Vantaux inégaux | M² | 0 | 1 | 0
6.13 - PLUS-VALUE SUR VITRAGES POUR OUVRAGES NEUFS (prestations communes aux différents types de menuiseries extérieures)
6.13.1 | Plus value pour simple vitrage clair ou bronze - Epaisseur 8mm | M² | 0 | 1 | 0
6.13.2 | Plus value pour vitrage feuilleté 33.2 | M² | 0 | 1 | 0
6.13.3 | Plus value pour vitrage feuilleté 44.2 | M² | 0 | 1 | 0
6.14 - REPARATION - PRESTATIONS DIVERSES SUR MENUISERIES EXISTANTES
6.14.1 - Remplacement de lames de verre
6.14.1.1 | Remplacement de lame de verre clair de 6mm d'épaisseur largeur moyenne 11cm pour les menuiseries de type jalousie martiniquaise. Longueur variant de 0,40 à 0,85ml | U | 0 | 1 | 0
6.14.1.2 | Remplacement de lame de verre clair de 6mm d'épaisseur (menuiseries de type sécurit) Longueur variant de 0,40 à 0,85ml | U | 0 | 1 | 0
6.14.1.3 | Remplacement de lame de verre clair de 8mm d'épaisseur (menuiseries de type sécurit) Longueur variant de 0,40 à 0,85ml | U | 0 | 1 | 0
6.14.1.4 | Remplacement de lame de verre opaque de 8mm d'épaisseur (menuiseries de type sécurit) Longueur variant de 0,40 à 0,85ml | U | 0 | 1 | 0
6.14.2 - Remplacement de vitrage sur ouvrage existant
6.14.2.1 | Remplacement d'un simple vitrage existant par un vitrage feuilleté à faible émissivité de 6mm d'épaisseur type 33.2 | M² | 0 | 1 | 0
6.14.2.2 | Remplacement d'un vitrage existant par un vitrage feuilleté à faible émissivité de 8mm d'épaisseur type 44.2 | M² | 0 | 1 | 0
6.14.2.3 | Protection provisoire par panneau de contreplaqué | M² | 0 | 1 | 0
6.14.3 - Vérification des menuiseries
6.14.3.1 | vérification des menuiseries | M² | 0 | 1 | 0
6.14.3.2 | Vérification de fenêtre, porte-fenêtre un ou deux vantaux | M² | 0 | 1 | 0
6.14.3.3 | Plus value pour façonnage et adaptation de porte intérieure sur existant | M² | 0 | 1 | 0
6.14.3.4 | Fourniture et pose de châssis en bois exotique - à lames orientables | M² | 0 | 1 | 0
6.14.3.5 | Fourniture et pose de châssis en bois exotique - remplissage vitrage | M² | 0 | 1 | 0
6.14.3.6 | Fourniture et pose de châssis en bois exotique - mixte ( lames + vitrage) | M² | 0 | 1 | 0
6.14.4 - Quincaillerie - Organes de commande
6.14.4.1 | Pour jalousies martiniquaises | U | 0 | 1 | 0
6.14.4.2 | Pour menuiseries de type sécurit | U | 0 | 1 | 0
6.14.5 - Fourniture et pose d'accessoires de quincaillerie
6.14.5.1 | Fourniture et pose de ferme-porte pour porte de 730 à 930 | U | 0 | 1 | 0
6.14.5.2 | Fourniture et pose de ferme-porte pour porte de 1030 à 1230 | U | 0 | 1 | 0
6.14.5.3 | Fourniture et pose de ferme-porte pour porte coupe feu 1 heures | U | 0 | 1 | 0
6.14.5.4 | Fourniture et pose de béquilles de porte en aluminium | U | 0 | 1 | 0
6.14.5.5 | Fourniture et pose de crémone de porte en aluminium | U | 0 | 1 | 0
6.14.5.6 | Fourniture et pose de serrure 03 points | U | 0 | 1 | 0
6.14.5.7 | Fourniture et pose de barre anti-panique | U | 0 | 1 | 0
6.14.6- Remplacement de quincaillerie
6.14.6.1 | Serrure à encastrer 2 clés | U | 0 | 1 | 0
6.14.6.2 | Serrure encastrée cylindre 3 clés plate | U | 0 | 1 | 0
6.14.6.3 | Serrure encastrée cylindre 3 clés plates - Porte d'entrée | U | 0 | 1 | 0
6.14.6.4 | Serrure encastrée à condamnation - Sanitaires | U | 0 | 1 | 0
6.14.6.5 | Serrure à rouleau - Fourniture et pose de serrure à rouleau réglable jusqu'à 11 cm y compris cylindrique à profil européen | U | 0 | 1 | 0
6.14.6.6 | Fourniture et pose de serrure de sécurité à 3 points posée en applique | U | 0 | 1 | 0
6.14.7 - Serrure anti-panique:
6.14.7.1 | Fourniture et pose Serrure anti panique 2 points haut et bas posé en applique sur porte de 2,04cm de hauteur y compris guide et gâche | U | 0 | 1 | 0
6.14.7.2 | Fourniture et pose serrure antipanique à commande horizontale posée en applique sur porte y compris fixation, béquille et cylindre + 3 clefs pour porte à 1 vantail | U | 0 | 1 | 0
6.14.7.3 | Fourniture et pose serrure antipanique à commande horizontale posée en applique sur porte y compris fixation, béquille et cylindre + 3 clefs pour porte à 2 vantaux | U | 0 | 1 | 0
6.14.8 - Autres serrures :
6.14.8.1 | Fourniture et pose de ferme-porte hydraulique compris toutes sujétions de pose et de réglage | U | 0 | 1 | 0
6.14.8.2 | Crémone pompier en applique | U | 0 | 1 | 0
6.14.8.3 | Fourniture et pose de béquille en alu y compris la dépose et l'évacuation de l'existant | U | 0 | 1 | 0
6.14.8.4 | Bouton de tirefond - Fourniture et pose de bouton de tirage rond fixe en laiton vernis en remplacement des béquilles | U | 0 | 1 | 0
6.14.8.5 | Fourniture et pose serrure + poignée | U | 0 | 1 | 0
6.14.8.6 | Fourniture et pose paumelle | U | 0 | 1 | 0
6.14.9 | Fourniture d'ébauche de clés sur organigramme existant | U | 0 | 1 | 0
6.14.10 | Fourniture de cylindre sur organigramme existant | U | 0 | 1 | 0
6.14.11 | Réalisation du taillages des ebauches de clés d'organigramme à l'atelier | U | 0 | 1 | 0
6.14.12 | Fourniture et pose patère | U | 0 | 1 | 0
6.15 - OCCULTATIONS
6.15.1 - Fourniture et pose de film solaire ou de discrétion
6.15.1.1 | Sur panneau vitré surface vitrée de 0.50m² à 2m² | M² | 0 | 1 | 0
6.15.1.2 | Sur jalousies martiniquaises ou lames de sécurit (largeur lames variant de 10cm à 15cm) | M² | 0 | 1 | 0
6.15.1.3 | Fourniture et pose de film solaire ou de discrétion | M² | 0 | 1 | 0
6.15.2 - Fourniture et pose de rideau d'occultation classé M0 - compris toutes sujétions de support et fixation
6.15.2.1 | Fourniture et pose de rideau d'occultation classé M0 y compris tringles de fixation sur mur | M² | 0 | 1 | 0
6.15.2.2 | Fourniture et pose de store en toile à manœuvre manuelle | M² | 0 | 1 | 0
6.15.2.3 | Fourniture et pose de store en toile à manœuvre électrique | M² | 0 | 1 | 0
6.15.2.4 | Fourniture et pose de châssis alu amovible avec remplissage anti moustique | M² | 0 | 1 | 0
6.16 - PRESTATIONS DIVERSES
6.16.1 | Réfection joints d'étanchéité autour des menuiseries extérieures. Ce prix correspond à la dépose du joint, la fourniture et la pose de joint acrylique à la pompe | ML | 0 | 1 | 0
6.16.2 | Fourniture et application de bande de marouflage | ML | 0 | 1 | 0
6.16.3 | Travaux en régie de menuiseries aluminium | H | 0 | 1 | 0
6.17 - VOLETS - OUVRAGES DE PROTECTION
6.17.1 - Fourniture et pose de volet roulant à manœuvre électrique
6.17.1.1 | Volet roulant en aluminium à lames à manœuvre électrique | M² | 0 | 1 | 0
6.17.1.2 | volet roulant à lames en acier galvanisé à manœuvre électrique | M² | 0 | 1 | 0
6.17.1.3 | Fourniture et pose d'une motorisation électrique pour volet aluminium existant | U | 0 | 1 | 0
6.17.2 - Fourniture et pose de volets battants en aluminium
6.17.2.1 | Volet plein à lames verticales | M² | 0 | 1 | 0
6.17.3 - Fourniture et pose de volets coulissants en aluminium
6.17.3.1 | Volet coulissant lames pleines toute hauteur | M² | 0 | 1 | 0
6.17.3.2 | Fourniture et pose de volet de protection repliable en accordéon (slidding) | M² | 0 | 1 | 0
6.17.4 - Fourniture et pose de grille de protection en tube d'acier galvanisé y compris fixation sur encadrement existant ainsi que les travaux de peinture
6.17.4.1 | Remplissage à barreaudage droit acier galvanisé toutes les 11cm | M² | 0 | 1 | 0
6.17.4.2 | Remplissage panneau à motif en acier galvanisé | M² | 0 | 1 | 0
6.18 - GARDE-CORPS ET MAIN COURANTE
6.18.1 - Fourniture et pose de garde-corps en aluminium droit ou rampant à barreaudage vertical ou filant - Haut. 1,10 m y compris toutes sujétions de fixation par goujons en inox
6.18.1.1 | Garde-corps droit ou rampant | ML | 0 | 1 | 0
6.18.1.2 | Fourniture et pose de garde-corps en aluminium avec soubassement droit ou rampant : haut 1,10 m y compris toutes sujétions de fixation sur dalle par goujons en inox | ML | 0 | 1 | 0
6.18.2 - Fourniture et pose de Garde-corps en acier inoxydable droit ou rampant
6.18.2.1 | Garde-corps droit ou rampant en Inox à barreaudage droit ou filant | ML | 0 | 1 | 0
6.18.2.2 | Garde-corps droit ou rampant en Inox - Remplissage panneau de soubassement hauteur entre 50 cm et 65 cm en et tube inox en partie haute barreaudage droit ou filant | ML | 0 | 1 | 0
6.18.3 - Garde-corps en acier galvanisé droit ou rampant
6.18.3.1 | Garde-corps droit ou rampant en acier galvanisé à barreaudage droit ou filant | ML | 0 | 1 | 0
6.18.3.2 | Garde-corps droit ou rampant en acier galvanisé - Remplissage panneau de soubassement hauteur entre 50 cm et 65 cm en et tube en acier galvanisé en partie haute barreaudage droit ou filant | ML | 0 | 1 | 0
6.18.4 - Vérification et mise aux normes des garde-corps
6.18.4.1 | Mise aux normes des garde-corps | ML | 0 | 1 | 0
6.18.4.2 | Remplacement de matériau de remplissage dans garde-corps | M² | 0 | 1 | 0
6.18.5 - Fourniture et pose de main-courante
6.18.5.1 | En aluminium diamètre 60mm y compris ensemble des accessoires et toutes sujétions de fixation et de finition (pose sur mur d'échiffre et cage d'escalier) | ML | 0 | 1 | 0
6.18.5.2 | Fourniture et pose de main courante en tube d'acier galvanisé, usage circulation extérieure y compris fixation au dalle existant par des goujons en inox (8x120mm) | ML | 0 | 1 | 0
6.18.5.3 | Fourniture et pose de main courante en INOX, usage circulation extérieure y compris fixation au dalle existant par des goujons en inox (8x120mm) | ML | 0 | 1 | 0
6.19 - BLOC-PORTES METALLIQUES
6.19.1 - Fourniture et pose de bloc-porte métallique en acier galvanisé
6.19.1.1 | Fourniture et pose de porte métallique à panneaux - tôlée 1 face | M² | 0 | 1 | 0
6.19.1.2 | Fourniture et pose de porte métallique à panneaux - tôlées deux faces | M² | 0 | 1 | 0
6.19.1.3 | Fourniture et pose de porte métallique remplissage barreaudage droit - | M² | 0 | 1 | 0
6.19.1.4 | Fourniture et pose de porte métallique - remplissage mixte ( allège en tôle +barreaudage) | M² | 0 | 1 | 0
6.19.1.5 | Fourniture et pose de porte métallique persiennée | M² | 0 | 1 | 0
6.19.1.6 | Grille de ventilation haute ou basse | U | 0 | 1 | 0
6.20 - BLOC-PORTES INTERIEURS
6.20.1 - Fourniture et pose de Bloc-Porte à âme pleine prépeinte standardisé
6.20.1.1 | Fourniture et pose de bloc - porte en bois rouge : 63*204 | U | 0 | 1 | 0
6.20.1.2 | Fourniture et pose de bloc - porte en bois rouge : 73*204 | U | 0 | 1 | 0
6.20.1.3 | Fourniture et pose de bloc - porte en bois rouge : 83*204 | U | 0 | 1 | 0
6.20.1.4 | Fourniture et pose de bloc - porte en bois rouge : 93*204 | U | 0 | 1 | 0
6.20.1.5 | Fourniture et pose de bloc - porte en bois rouge Pour dimensions supérieures (deux vantaux) | M² | 0 | 1 | 0
6.20.1.6 | Fourniture et pose de porte en bois rouge 113 mm | U | 0 | 1 | 0
6.20.2 - Fourniture et pose de porte pleine prépeinte standardisé sur huisserie existante
6.20.2.1 | Fourniture et pose de porte en bois rouge : 63*204 | U | 0 | 1 | 0
6.20.2.2 | Fourniture et pose de porte en bois rouge : 73*204 | U | 0 | 1 | 0
6.20.2.3 | Fourniture et pose de porte en bois rouge : 83*204 | U | 0 | 1 | 0
6.20.2.4 | Fourniture et pose de porte en bois rouge : 93*204 | U | 0 | 1 | 0
6.20.2.5 | Fourniture et pose de porte en bois rouge Pour dimensions supérieures (deux vantaux) | M² | 0 | 1 | 0
6.20.2.6 | Fourniture et pose de porte en bois rouge 113 mm | U | 0 | 1 | 0
6.20.3 - Divers
6.20.3.1 | Rabotage de porte | U | 0 | 1 | 0
6.20.3.2 | Fourniture porte : 63*204 | U | 0 | 1 | 0
6.20.3.3 | Fourniture porte : 73*204 | U | 0 | 1 | 0
6.20.3.4 | Fourniture porte : 83*204 | U | 0 | 1 | 0
6.20.3.5 | Fourniture porte : 93*204 | U | 0 | 1 | 0
6.21 - BLOC PORTE DE SECURITE
6.21.1 - Fourniture et pose de bloc porte classé EI30
6.21.1.1 | Porte coupe-feu - prépeinte | M² | 0 | 1 | 0
6.21.1.2 | Porte coupe-feu - finition stratifiée | M² | 0 | 1 | 0
6.21.1.3 | Porte coupe-feu vitrée | M² | 0 | 1 | 0
6.21.2 - Fourniture et pose de bloc porte classé EI60
6.21.2.1 | Porte coupe-feu - prépeinte | M² | 0 | 1 | 0
6.21.2.2 | Porte coupe-feu - finition stratifiée | M² | 0 | 1 | 0
6.21.2.3 | Porte coupe-feu vitrée | M² | 0 | 1 | 0
6.21.3 - Fourniture et pose de bloc porte classé EI90
6.21.3.1 | Porte coupe-feu - prépeinte | M² | 0 | 1 | 0
6.21.3.2 | Porte coupe-feu - finition stratifiée | M² | 0 | 1 | 0
6.21.3.3 | Porte coupe-feu vitrée | M² | 0 | 1 | 0
6.21.4 - Fourniture et pose de bloc porte classé EI120
6.21.4.1 | Porte coupe-feu - prépeinte | M² | 0 | 1 | 0
6.21.4.2 | Porte coupe-feu - finition stratifiée | M² | 0 | 1 | 0
6.21.4.3 | Porte coupe-feu vitrée | M² | 0 | 1 | 0
6.21.5 - Fourniture et pose de bloc porte Pare Flamme (E30)
6.21.5.1 | Porte Pare flamme - prépeinte | M² | 0 | 1 | 0
6.21.5.2 | Porte pare flamme - finition stratifiée | M² | 0 | 1 | 0
6.21.5.3 | Porte pare flamme vitrée | M² | 0 | 1 | 0
6.21.6 - Fourniture et pose de bloc porte Pare Flamme (E60)
6.21.6.1 | Porte Pare flamme - prépeinte | M² | 0 | 1 | 0
6.21.6.2 | Porte pare flamme - finition stratifiée | M² | 0 | 1 | 0
6.21.6.3 | Porte pare flamme vitrée | M² | 0 | 1 | 0
6.21.7 - Fourniture et pose de bloc porte Pare Flamme (E90)
6.21.7.1 | Porte Pare flamme - prépeinte | M² | 0 | 1 | 0
6.21.7.2 | Porte pare flamme - finition stratifiée | M² | 0 | 1 | 0
6.21.7.3 | Porte pare flamme vitrée | M² | 0 | 1 | 0
6.21.8 - Fourniture et pose de bloc porte Pare Flamme (E120)
6.21.8.1 | Porte Pare flamme - prépeinte | M² | 0 | 1 | 0
6.21.8.2 | Porte pare flamme - finition stratifiée | M² | 0 | 1 | 0
6.21.8.3 | Porte pare flamme vitrée | M² | 0 | 1 | 0
6.21.9 - Fourniture et pose de bloc porte classé EI30
6.21.9.1 | Porte coupe-feu - prépeinte | M² | 0 | 1 | 0
6.21.9.2 | Porte coupe-feu - finition stratifiée | M² | 0 | 1 | 0
6.21.9.3 | Porte pleine - finition placage bois | M² | 0 | 1 | 0
6.21.10 - Fourniture et pose de bloc porte classé EI60
6.21.10.1 | Porte coupe-feu - prépeinte | M² | 0 | 1 | 0
6.21.10.2 | Porte coupe-feu - finition stratifiée | M² | 0 | 1 | 0
6.21.10.3 | Porte pleine - finition placage bois | M² | 0 | 1 | 0
6.21.11 - Fourniture et pose de bloc porte classé EI90
6.21.11.1 | Porte coupe-feu - prépeinte | M² | 0 | 1 | 0
6.21.11.2 | Porte coupe-feu - finition stratifiée | M² | 0 | 1 | 0
6.21.11.3 | Porte pleine - finition placage bois | M² | 0 | 1 | 0
6.21.13 | Dépose Volet de désenfumage | U | 0 | 1 | 0
6.22 - FACADE DE GAINE TECHNIQUE
6.22.1 | Fourniture et pose de façade de gaine technique constituée de : cadre assemblé de section 70*70 mm en bois dur - Ouvrant en panneaux de particules de bois aggloméré prépeinte , quincailleries - 4 paumelles, ferrage, fermeture par carré batteuse - rosace aluminium - Pare flamme 1/2h - y compris quincaillerie- Peinture et accessoires signalétiques | M² | 0 | 1 | 0
6.23 - ADAPTATION/INTERVENTION SUR EXISTANT
6.23.1 | Fourniture et pose de matériaux et matériels nécessaires au façonnage et adaptation de porte intérieure sur existant. | M² | 0 | 1 | 0
6.23.2 - AMENAGEMENT INTERIEUR - PLACARDS
6.23.2.1 | Portes coulissantes
6.23.2.1.1 | Portes coulissantes en bois rouge y compris lasure | m² | 0 | 1 | 0
6.23.2.1.2 | Porte coulissante en stratifié hydrofuge | m² | 0 | 1 | 0
6.23.2.2 | Portes battantes (ouvrant à la française)
6.23.2.2.1 | Portes battantes en bois rouge y compris lasure | m² | 0 | 1 | 0
6.23.2.2.2 | Porte placard pliante en stratifié hydrofuge | m² | 0 | 1 | 0
6.23.2.3 | Tablette en mélaminé ép.18mm | m² | 0 | 1 | 0
6.23.2.4 | Placard
6.23.2.4.1 | Dépose armore existante | U | 0 | 1 | 0
6.23.2.4.2 | Pose armoire existante | U | 0 | 1 | 0
6.23.2.4.3 | Fourniture et pose armoire sur mesure | U | 0 | 1 | 0
6.23.2.5 | Miroir
6.23.2.5.1 | Fourniture et pose miroir | m2 | 0 | 1 | 0
6.24 - TRAVAUX DIVERS POUR MENUISERIES BOIS
6.24.1 | Travaux en régie de menuiseries | H | 0 | 1 | 0
6.24.2 | Fourniture et pose de store en toile à bras articulé invisible | m² | 0 | 1 | 0
6.24.3 | Fourniture et pose de toile PVC à bras articulé invisible | m² | 0 | 1 | 0
6.24.4 | Automatisme électrique pour store de1.50 à 2,50ML | U | 0 | 1 | 0
6.24.5 | Automatisme électrique pour store de 3 ML à 6,50 ML | U | 0 | 1 | 0
6.24.6 | Fourniture et pose de plaque signalétique en PVC de 6 mm dim. moyenne 300x100mm | U | 0 | 1 | 0
6.24.7 | Fourniture et pose de plaque signalétique dim. moyenne 100x100mm (pour numérotation) | U | 0 | 1 | 0
7 - CLOISONS SECHES
7.0 - Installation de chantier CLOISONS
7.0.1 | Installation de chantier comprenant les mesures de confinement + Prèlévements en cours de travaux | FT | 0 | 1 | 0
7.1 - REFECTION DE CLOISONS ENDOMMAGEES
Le prix rémunère la réfection des cloisons défectueuses ou endommagées pour les ouvrages conservés et comprend : La dépose éventuelle de la plaque endommagée, la fourniture et la pose de la nouvelle plaque compris toutes sujétions de structure - Application d'une couche d'adhérence+ bande+mortier de lissage ou rebouchage /ponçage et peinture avant reprise de peinture |  | m² | 0 | 1 | 0
7.2 - CLOISONS BA13
7.2.1 | Fourniture et pose de cloison 1 face en placo BA13 de 7cm d'épaisseur coupe feu 1/2 heure sur ossature galvanisé ou bois | M² | 0 | 5 | 0
7.2.2 | Fourniture et pose de cloison en Placoplatre BA13 sur double face en intérieure - épaisseur 72mm - sur ossature galvanisé ou bois | M² | 0 | 1 | 0
7.2.3 | Fourniture et pose de cloison coupe feu 1/2 h en Placoplatre BA13 sur double face en intérieure - épaisseur 72mm - sur ossature galvanisé ou bois | M² | 0 | 1 | 0
7.3 - CLOISONS DE TYPE VIROC ou équivalent
7.3.1 | Fourniture et pose de simple paroi en viroc de 8mm d'épaisseur cloison 90mm | m² | 0 | 1 | 0
7.3.2 | Fourniture et pose de panneau de viroc 8mm en double paroi y compris ossature bois pin traité classe 4 (50mm x 80mm) | m² | 0 | 1 | 0
7.3.3 | Fourniture et pose de simple paroi en viroc de 10mm d'épaisseur cloison 90mm | m² | 0 | 1 | 0
7.3.4 | Fourniture et pose de panneau de viroc 10 mm en double parois y compris ossature bois pin traité classe 4 (50mm x 80mm) | m² | 0 | 1 | 0
7.4 - FOURNITURE ET POSE DE PLAQUE DE PLAQUE HYDROFUGE EB+
7.4.1 | Fourniture et la pose de plaques hydrofuges EB+ , collées sur cloison existante pour assurer une protection coupe-feu de 1 heure de la parois y compris coupes, face de joints et toutes sujétions de mise en œuvre. Préciser le type de matériaux utilisés classement et mise en œuvre - Fournir le PV coupe-feu | m² | 0 | 1 | 0
7.4.2 | Fourniture et pose de plaques hydrofuges pour local humide, cloison existante pour assurer une protection coupe-feu de 1 heure de la parois y compris coupes, face de joints et toutes sujétions de mise en œuvre. Préciser le type de matériaux utilisés classement et mise en œuvre - Fournir le PV coupe-feu | m² | 0 | 1 | 0
7.5 - COMPLEMENT POUR ISOLATION
7.5.1 | Fourniture et pose d'isolant thermique épaisseur moyenne entre 50mm et 80mm | m² | 0 | 1 | 0
7.5.2 | Fourniture et pose d'isolant acoustique épaisseur moyenne entre 50mm et 80mm | m² | 0 | 1 | 0
7.6 - COFFRES - CACHES TUYAUX - HABILLAGE
Le prix rémunère la réalisation de coffres techniques y compris ossature en bois exotique et toutes sujétions de peinture |  | ml | 0 | 1 | 0
7.7 - DIVERS
7.7.1 | REBOUCHAGES | m2 | 0 | 1 | 0
7.7.2 | REVISION PAROIS VERTICALES | m2 | 0 | 1 | 0
7.7.3 | REVISION PLAFONDS | m2 | 0 | 5 | 0
7.7.4 | REVISION SUR ANCIENNE FAÏENCE | m2 | 0 | 1 | 0
7.7.5 | REBOUCHAGE DES GRILLES DE VENTILATION EXISTANTES | m2 | 0 | 1 | 0
7.7.6 | Fourniture et pose CLOISONS SEPARATIVES ACOUSTIQUES | m2 | 0 | 1 | 0
7.7.7 | Fourniture et pose CLOISONS DE DISTRIBUTION | m2 | 0 | 1 | 0
7.7.8 | Fourniture et pose PLAFOND COUPE-FEU | m2 | 0 | 1 | 0
7.7.9 | Fourniture et pose PLAFOND | m2 | 0 | 1 | 0
7.7.10 | Fourniture et pose COFFRES COUPE FEU 2H | m2 | 0 | 1 | 0
7.7.11 | Fourniture et pose COFFRE COUPE-FEU 1 H | m2 | 0 | 30 | 0
7.7.12 | Fourniture et pose COFFRE D’HABILLAGE | m2 | 0 | 1 | 0
7.7.13 | Fourniture et pose GAINE TECHNIQUE | m2 | 0 | 1 | 0
7.7.14 | Fourniture et pose GAINE POUR ENCASTREMENT DE BATI-SUPPORT | m2 | 0 | 1 | 0
7.7.15 | Fourniture et pose HUISSERIES | U | 0 | 1 | 0
7.7.16 | Fourniture et pose RENFORTS | U | 0 | 1 | 0
7.7.17 | Fourniture et pose TRAPPE D’ACCES AUX GAINES TECHNIQUES | U | 0 | 1 | 0
7.7.18 | Fourniture et pose PLANS DE SECURITE | U | 0 | 1 | 0
7.7.19 | POSE PANNEAUX SYNOPTIQUES | U | 0 | 1 | 0
7.7.20 | POSE PANNEAUX D’AFFECTATION DES LOCAUX ET DES NUMEROS DE CHAMBRE | U | 0 | 1 | 0
7.7.21 | FOUNITURE ET POSE TAPIS | m2 | 0 | 1 | 0
7.8 - PROTECTION MURALES-ANTICHOCS
7.8.1 | profilé d’une hauteur de 200 et d’une épaisseur de 30 mm à clipper sur des supports en aluminium : clips | ml | 0 | 1 | 0
7.8.2 | profilé d’une hauteur de 120 et d’une épaisseur de 30 mm à clipper sur des supports en aluminium : clips | ml | 0 | 1 | 0
7.8.3 | profilé d’une hauteur de 60 mm et d’une épaisseur de 30 mm à clipper sur des supports en aluminium : clips | ml | 0 | 1 | 0
7.8.4 | profilé d’une hauteur de 200 et d’une épaisseur de 30 mm à clipper sur des supports en aluminium : sur rail continu. | ml | 0 | 1 | 0
7.8.5 | profilé d’une hauteur de 120 et d’une épaisseur de 30 mm à clipper sur des supports en aluminium : sur rail continu. | ml | 0 | 1 | 0
7.8.6 | profilé d’une hauteur de 60 mm et d’une épaisseur de 30 mm à clipper sur des supports en aluminium : sur rail continu. | ml | 0 | 1 | 0
8 - PEINTURE
8.0 - Installation de chantier PEINTURE
8.0.1 | Installation de chantier comprenant les mesures de confinement + Prèlévements en cours de travaux | FT | 0 | 1 | 0
8.1 - Divers Peinture
8.1.1 | Enduit garnissant : Fourniture et mise en œuvre d'un enduit garnissant projeté en deux passes et lissé y compris toutes suggestions | m² | 0 | 666 | 0
8.1.2 | Peinture acrylique satinée : Fourniture et mise en œuvre d'un revêtement satiné aux copolymères acryliques en dispersion aqueuse avec 2 couches de finition y compris toutes suggestions | m² | 0 | 107 | 0
8.1.3 | Peinture acrylique sur bois durs et résineux/sur portes prépeintes/sur canalisations apparentes/sur éléments métalliques… | m² | 0 | 1 | 0
8.1.4 | Peinture acrylique sur plaques de platre ou platre… | m² | 0 | 138 | 0
8.1.5 | Peinture acrylique sur parois béton | m² | 0 | 204 | 0
8.1.6 | Peinture acrylique de sol | m² | 0 | 1 | 0
8.1.7 | Peinture lessivable : Fourniture et mise en œuvre d'un revêtement lessivable en phase aqueuse avec 2 couches de finition y compris toutes suggestions | m² | 0 | 1 | 0
8.1.8 | Peinture hygiène sur mur et plafond : Fourniture et mise en œuvre d'un revêtement semi-brillant type BIOSAN AQUA PLUS de RUST-OLEUM MATHYS en dispersion aqueuse ou techniquement équivalent avec 2 couches de finition y compris toutes suggestions | m² | 0 | 1605 | 0
8.1.9 | Peinture de sol époxy anti-poussière : Fourniture et mise en oeuvre d’une peinture époxy bi-composant anti-poussière avec 2 couches de finition y compris toutes suggestions | m² | 0 | 1 | 0
8.1.10 | Peinture sur menuiserie intérieure : Fourniture et mise en œuvre d'un revêtement satiné, gélifié, aux résines alkydes avec 2 couches de finition y compris toutes suggestions | m² | 0 | 16 | 0
8.1.11 | Peinture sur ouvrages métalliques de serrurerie : Fourniture et mise en œuvre d'une peinture de protection de type PANTINOX SEIGNEURIE ou équivalent avec 2 couches de finition y compris toutes suggestions | m² | 0 | 1 | 0
8.1.12 | Peinture sur canalisations : Fourniture et mise en œuvre de peinture glycérophtalique brillante avec couche d'impression et 2 couches de finition y compris toutes suggestions | m² | 0 | 1 | 0
8.2 - Protections
8.2.1 | Protections des murs : Fourniture et pose sur 1,30 m de hauteur, par double encollage néoprène suivant prescriptions du fabricant, de panneaux pour protection des murs de type DECOCHOC SPM, en PVC « Impact » rigide, ou équivalent, coloré dans la masse. | m² | 0 | 70 | 0
8.2.2 | Protections d’angles : Fourniture et pose de protection d’angles type Profil l’inox des Etablissements SPM ou équivalent y compris toutes suggestions | u | 0 | 28 | 0
8.2.3 | Protections horizontales | m² | 0 | 1 | 0
8.3 - Divers Peinture intérieure
8.3.1 | Boiserie ancienne : Lessivage, brossage, grattage, application d'une couche impression sur parties nues et deux couches émail microporeux fongicide finition au choix du maitre d’ouvrage. | m² | 0 | 65 | 0
8.3.2 | Boiserie neuve : Lessivage, rebouchage, ponçage, application d'une couche de fond et une couche de finition émail Glycéro finition au choix du maitre d’ouvrage. | m² | 0 | 101 | 0
8.3.3 | Boiserie à lasure : Lessivage, masticage, ponçage et application de deux couches de lasure satinée ou brillante à phase aqueuse au choix du maitre d’ouvrage. | m² | 0 | 1 | 0
8.3.4 | Ferronnerie : Lessivage, brossage, grattage, sous couche antirouille et application de deux couches d'émail Glycéro finition au choix du maitre d’ouvrage. | m² | 0 | 1 | 0
8.3.5 | Huisserie métallique et chambranle : préparation du support ponçage, sous couches de préparation et couche de finition peinture Glycéro finition au choix du maitre d’ouvrage. | Unité | 0 | 1 | 0
8.3.6 | Huisserie bois et chambranle: préparation du support par égrenage et ponçage, sous couches de préparation et couche de finition peinture standard finition au choix du maitre d’ouvrage. | Unité | 0 | 1 | 0
8.3.7 | Mur : Dépose de revêtement mural existant, y compris enlèvement des gravois et évacuation | m² | 0 | 1 | 0
8.3.8 | Mur : Préparation du support, ponçage et application de deux couches de Glycéro finition au choix du maitre d’ouvrage. | m² | 0 | 1 | 0
8.3.9 | Mur : Préparation du support, ponçage, fourniture et pose de toile de verre à joint vif et application de deux couches de peinture acrylique en phase aqueuse mate ou satinée couleur au choix du maitre d’ouvrage. | m² | 0 | 1 | 0
8.3.10 | Mur : Préparation du support, ponçage, fourniture et pose de papier à grain à joint vif et application de deux couches de peinture acrylique mate ou satinée couleur au choix du maitre d’ouvrage. | m² | 0 | 1 | 0
8.3.11 | Mur : Enduisage repassé, ponçage et application d'une couche d'impression | m² | 0 | 1 | 0
8.3.12 | Plafond : Préparation du support, ponçage, une couche d'impression et deux couches de peinture Glycéro finition au choix du maitre d’ouvrage. | m² | 0 | 1 | 0
8.3.13 | Plafond : Préparation du support, ponçage, une couche d'impression et deux couches de peinture acrylique en phase aqueuse finition au choix du maitre d’ouvrage. | m² | 0 | 1 | 0
8.3.14 | Plafond : Préparation du support, ponçage, fourniture et pose de toile de verre à joint vif et deux couches de peinture acrylique en phase aqueuse finition au choix du maitre d’ouvrage. | m² | 0 | 1 | 0
8.3.15 | Plafond : Préparation du support, ponçage, fourniture et pose de papier à grain à joint vif, et deux couches de peinture acrylique en phase aqueuse finition au choix du maitre d’ouvrage. | m² | 0 | 1 | 0
8.3.16 | Tuyaux d'évacuation : Nettoyage, brossage, ponçage, application d'une couche primaire et une couche de finition | m² | 0 | 1 | 0
8.3.17 | Plinthes PVC pour passage de câbles | ml | 0 | 1 | 0
8.3.18 | Plinthe PVC souple | ml | 0 | 1 | 0
8.4 - Divers Peinture extérieure
8.4.1 | Boiserie ancienne : Lessivage, brossage, grattage, application d'une couche impression sur parties nues et deux couches émail microporeux fongicide finition au choix du maitre d’ouvrage. | m² | 0 | 1 | 0
8.4.2 | Façade : RAVALEMENT EN DEUX COUCHES : nettoyage, lavage au jet à haute pression, application d'une couche de fixateur 200 g/m2 et une couche de finition 500 g au m2 ou équivalent | m² | 0 | 1 | 0
8.4.3 | Façade : RAVALEMENT EN TROIS COUCHES : lavage au jet à haute pression, application d'une couche de fixateur 200 g/m2 et deux couches de peinture acrylique 500 g/m2 ou équivalent | m² | 0 | 1 | 0
8.4.4 | Imperméabilité : FINITION MAT : nettoyage, lavage au jet à haute pression, dégraissage, application d'une couche de fixateur incolore, une couche de colle ARMURALE 500 g/m2 et une couche de finition 500 g/m2. Garantie 10 ans fournisseur et applicateur : 2/10ème à la fissuration à venir. | m² | 0 | 1 | 0
8.4.5 | Imperméabilité renforcé : FINITION CREPI SYNTHETIQUE : lavage au jet à haute pression, dégraissage, une couche de fixateur incolore, traitement partiel des fissures avec une couche colle diluée à 20% d'eau, une couche de colle 500 g/m2 et application d'un crépi synthétique 2 kg/m2 ou équivalent. Garantie 10 ans fournisseur et applicateur : 2/10ème à la fissuration à venir. | m² | 0 | 1 | 0
8.4.6 | Boiserie ancienne extérieure: Lessivage, brossage, grattage, application d'une couche impression sur parties nues et deux couches émail microporeux fongicide satiné ou brillant, teinte au choix du maitre d’ouvrage. | m² | 0 | 1 | 0
8.4.7 | Boiserie à lasure: Lessivage, masticage, ponçage et application de deux couches de lasure satiné ou brillant teinte au choix du maitre d’ouvrage. | m² | 0 | 1 | 0
8.4.8 | Ferronnerie : Lessivage, brossage, grattage, retouche à l'antirouille sur parties nues et application de deux couches Glycéro satiné ou brillant teinte au choix du maitre d’ouvrage. | m² | 0 | 1 | 0
8.4.9 | Peinture de chiffres ou lettres sur support métallique ou en béton, comprenant une couche de fixateur et 2 couches de peinture, hauteurs de 50 à 100cm | m² | 0 | 1 | 0
8.4.10 | Peinture de chiffres ou lettres sur support métallique ou en béton, comprenant une couche de fixateur et 2 couches de peinture, hauteurs de 50 à 100cm | U | 0 | 1 | 0
8.4.11 | Peinture de chiffres ou lettres sur support métallique ou en béton, comprenant une couche de fixateur et 2 couches de peinture, hauteurs de 100 à 150cm | U | 0 | 1 | 0
8.4.12 | Peinture de chiffres ou lettres sur support métallique ou en béton, comprenant une couche de fixateur et 2 couches de peinture, hauteurs de 150 à 200cm | U | 0 | 1 | 0
9 - FAUX PLAFOND
9.0 - Installation de chantier FAUX PLAFOND
9.0.1 | Installation de chantier comprenant les mesures de confinement + Prèlévements en cours de travaux | FT | 0 | 1 | 0
9.1 DEPOSE DE FAUX-PLAFOND
9.1.1 | Dépose de panneaux de faux plafond existant y compris ossature et évacuation de l'existant | m² | 0 | 1 | 0
9.1.2 | Dépose de dalle 60*60 de fibres minérales | U | 0 | 1 | 0
9-2 REFECTION DE FAUX-PLAFOND
9.2.1 | Fourniture et pose de plaques neuves, de dalles neuves et d'ossatures en remplacement identiques à l'existant | m² | 0 | 1 | 0
9.2.2 | Remplacement des plaques abîmées 1200*2400 | U | 0 | 1 | 0
9.2.3 | Remplacement des plaques abîmées autres dimensions | m² | 0 | 1 | 0
9.2.4 | Remplacement des plaques abîmées 600*600 | U | 0 | 1 | 0
9.2.5 | Remplacement ponctuelle d'ossatures abîmées | ml | 0 | 1 | 0
9-3 FOURNITURE ET POSE DE FAUX-PLAFOND
9.3.1 | Fourniture et pose de faux plafond en plaque minérales de 60x60 y compris ossature en acier galvanisé | m² | 0 | 1 | 0
9.3.2 | Fourniture et pose de faux plafond en plaque minérales de 60x60 lavable y compris ossature en acier galvanisé (salles spécifiques : laboratoire, cuisine,... ) | m² | 0 | 1 | 0
9.3.3 | Fourniture et pose de faux plafond en placo BA 13 y compris ossature | m² | 0 | 1 | 0
9.3.4 | Fourniture et pose de faux plafond en PVC y compris ossature | m² | 0 | 1 | 0
9.3.5 | Fourniture et pose de faux plafond en VIROC y compris ossature | m² | 0 | 1 | 0
9.3.6 | Fourniture et pose de faux plafond de 60x60 de type "Iso-Tone-Hygiène" ou équivalent y compris ossature | m² | 0 | 1 | 0
9.3.7 | Fourniture et pose d'une isolation thermique | m² | 0 | 1 | 0
9.3.8 | Fourniture et pose d'une isolation acoustique | m² | 0 | 1 | 0
9.3.9 | Fourniture et pose de trappe de visite 60*60 pour faux plafond | U | 0 | 1 | 0
9.3.10 | Fourniture et pose de Grille de ventilation 40*40 pour faux plafond | U | 0 | 1 | 0
9.4 - JOUES EN PLAQUE DE PLATRE
Ce prix rémunère forfaitairement : la réalisation de joues en plaques de plâtre de 13 mm d'épaisseur compris ossatures métalliques - support, travaux de finition et de traitement des joints. Compris protection et nettoyage. |  | m² | 0 | 1 | 0
9.5 - SOFFITES EN PLAQUE DE PLATRE
Ce prix rémunère forfaitairement : la réalisation de soffites en plaques de plâtre de 13 mm d'épaisseur compris ossatures métalliques - support, travaux de finition et de traitement des joints, toutes sujétions d'exécution. Compris protection et nettoyage. |  | m² | 0 | 1 | 0
9.6 - CAISSONS ET ENCOFFREMENTS
Ce prix rémunère forfaitairement : la réalisation de caisson et encoffrement en plaques de plâtre de 13 mm d'épaisseur compris ossatures métalliques - support, travaux de finition et de traitement des joints, toutes sujétions d'exécution. Compris protection et nettoyage. |  | m² | 0 | 1 | 0
9.7 - Faux plafond en Aluminium
9.7.1 | Fourniture et pose de faux plafond en lames aluminium de 300mm de largeur y compris ossature | m² | 0 | 1 | 0
9.7.2 | Fourniture et pose de faux plafond en bacs aluminium de 600mm x 600mm y compris ossature | m² | 0 | 1 | 0
9.8 - Divers
9.8.1 | Fourniture et pose de faux plafond en bacs autoportants en acier galvanisé y compris ossature | m² | 0 | 162 | 0
9.8.2 | Fourniture et pose de faux plafond avec aération et réservation pour éclairage et détection de présence | m² | 0 | 270 | 0
9.8.3 | Bouche de VMC + raccordement | U | 0 | 1 | 0
10 - REVETEMENT SOL - CARRELAGE - FAIENCE
10.0 - Installation de chantier REVETEMENT SOL - CARRELAGE - FAIENCE
10.0.1 | Installation de chantier comprenant les mesures de confinement + Prèlévements en cours de travaux | FT | 0 | 1 | 0
10.1 - Dépose
10.1.1 | Dépose y compris évacuation de carrelage, grattage du support y compris dépose du mortier colle , évacuation des déchets et toutes protections nécessaires. | m² | 0 | 25 | 0
10.1.2 | Dépose y compris évacuation de sol en PVC ou moquette, grattage du support, évacuation des déchets et toutes protections nécessaires. | m² | 0 | 1 | 0
10.1.3 | Dépose d'anciens parquet bois, évacuation et protections nécessaires | m² | 0 | 1 | 0
10.1.4 | Dépose y compris évacuation de faience murale, grattage du support y compris dépose du mortier colle , évacuation des déchets et toutes protections nécessaires. | m² | 0 | 1 | 0
10.2 - Fourniture et pose de supports
10.2.1 | Réalisation d'une chape en mortier de ciment ,épaisseur 4 à 6cm , polyane et grillage compris, joints périphériques et de fractionnement selon DTU, évacuation des déchets et toutes protections nécessaires. | m² | 0 | 1 | 0
10.2.2 | Exécution d'un ragréage, y compris application d'un primaire d'accrochage, évacuation des déchets et toutes protections nécessaires. | m² | 0 | 1 | 0
10.2.3 | Réalisation d'une étanchéité en résine sur sol et murs pour les locaux humides. | m² | 0 | 1 | 0
10.3 - Fourniture et pose de sol PVC
10.3.1 | Fourniture et pose collée de dalles PVC 50/50 de type U4 P3 sur support préparé, y compris découpe soignée, évacuation des déchets et toutes protections nécessaires. Finition au choix du maitre d’ouvrage. | m² | 0 | 1 | 0
10.3.2 | Plus-value pour dalles acoustiques. | m² | 0 | 1 | 0
10.3.3 | Fourniture et pose d’une sous-couche densité 100kg/m3 pour sol PVC en lés y compris découpes soignées et évacuation des déchets. | m² | 0 | 1 | 0
10.3.4 | Fourniture et pose collée d'un revêtement PVC en lé de type U4 P3 finition au choix du maitre d’ouvrage sur support préparé, y compris découpe soignée, traitement des joints par soudure à chaud, évacuation des déchets et protections nécessaires. Finition au choix du maitre d’ouvrage. | m² | 0 | 1 | 0
10.3.5 | Plus-value pour lé acoustiques. | m² | 0 | 1 | 0
10.3.6 | REVETEMENT DES CIRCULATIONS TYPE 1 | m2 | 0 | 1 | 0
10.3.7 | REVETEMENT DES SANITAIRES | m2 | 0 | 83 | 0
10.3.8 | REVETEMENT DES ZONES DE STOCKAGE | m2 | 0 | 1 | 0
10.3.9 | REVETEMENT DE SOL TYPE LINOLEUM | m2 | 0 | 1 | 0
10.4 - Divers Revêtements de sol
10.4.1 | MOQUETTE | m2 | 0 | 1 | 0
10.4.2 | Ragréage des supports | m2 | 0 | 66 | 0
10.4.3 | Revêtement sol PVC compact hétérogène en lés | m2 | 0 | 1 | 0
10.4.4 | Revêtement sol PVC compact hétérogène en dalles | m2 | 0 | 1 | 0
10.4.5 | Plinthes PVC rapportées semi-rigide (résistant aux chocs), pose collée, y compris découpe d'onglet | ml | 0 | 202 | 0
10.4.6 | Plinthes carrelées | ml | 0 | 1 | 0
10.4.7 | Fourniture et pose de plinthes en bois, pose collée, y compris découpe d'onglet | ml | 0 | 1 | 0
10.4.8 | Baguettes ou cornières de seuil et d’arrêt | ml | 0 | 7 | 0
10.4.9 | Couvre joint de dilatation | ml | 0 | 9 | 0
10.4.10 | Protection d’urgence sur revêtements sol abîmés | m2 | 0 | 1 | 0
10.4.11 | Fourniture et pose collée d’un revêtement pvc ou alu U4/P3 sur marches, contre marches, nez de marches incorporés. Couleur aux choix du maitre d’ouvrage | ml | 0 | 1 | 0
10.4.12 | Fourniture et pose de nez de marche rapporté aux normes PMR | ml | 0 | 1 | 0
10.4.13 | Fourniture et pose de dalles podotactiles aux normes PMR. Couleur aux choix du maitre d’ouvrage | ml | 0 | 1 | 0
10.4.14 | HABILLAGES DE MARCHES ET CONTREMARCHES | ml | 0 | 1 | 0
10.4.15 | BAGUETTE DE SEUILS - BARRES DE SEUIL | ml | 0 | 1 | 0
10.4.16 | BUTEES DE PORTES | U | 0 | 1 | 0
10.4.17 | TRAITEMENT DES JOINTS DE DILATATION | ml | 0 | 4 | 0
10.4.18 | Fourniture et pose de contre-plinthes en bois vernis, pose clouée, y compris découpe d'onglet | ml | 0 | 1 | 0
10.4.19 | Fourniture et pose collée d’un revêtement pvc U4/P3 sur marches, contre marches, nez de marches incorporés. Couleur aux choix du maitre d’ouvrage | ml | 0 | 1 | 0
10.5 - Fourniture et pose de sol moquette
10.5.1 | Fourniture et pose collée de dalles moquette 50/50 de type U3 P3 sur support préparé, y compris découpe soignée, évacuation des déchets et toutes protections nécessaires. Finition au choix du maitre d’ouvrage. | m² | 0 | 1 | 0
10.5.2 | Plus-value pour dalles acoustiques. | m² | 0 | 1 | 0
10.5.3 | Fourniture et pose collée d'un revêtement moquette en lé de type U3 P3 finition au choix du maitre d’ouvrage sur support préparé, y compris découpe soignée, évacuation des déchets et protections nécessaires. Finition au choix du maitre d’ouvrage. | m² | 0 | 1 | 0
10.5.4 | Plus-value pour lé acoustiques. | m² | 0 | 1 | 0
10.6 - Fourniture et pose de parquet flottant stratifié
10.6.1 | Fourniture et pose de parquet flottant stratifié en lame de type U3 P3 sur support préparé, y compris, sous couche résiliente, découpe soignée, évacuation des déchets et protections nécessaires. Finition au choix du maitre d’ouvrage. | m² | 0 | 1 | 0
10.7 - Carrelage
10.7.1 | Fourniture et pose d'une chape traditionnelle d'une épaisseur de 40 mm. Coulage sur support dallage béton pour remise à niveau suite à dépose de l'ancien carrrelage et de l'ancienne chape. Nettoyage du support, balayage et enlèvement des déchets et autres. Y compris tous relevés périphériques et désolidarisation Y compris réservations et toutes sujétions. La chape sera livrée prête à recevoir un carrelage | m² | 0 | 1 | 0
10.7.2 | Carrelage sol (prix minimum des références proposées) Fourniture et pose de carreaux sur chape ci-dessus comprenant : - dépoussiérage et toutes sujétions préalables - pose du carrelage par collage au ciment colle spécial et mortier de joint fourni par Fabricant et agréé par le C.S.T.B. - coupes, entailles, trous, protection et nettoyage - Exécution selon normes et DTU en vigueur - Coloris au choix su maitre d'ouvrage dans la gamme du fabricant - Classement U4 P3 E2 C2 - Le carrelage aura un état de surface antidérappant L'entrepreneur proposera une gamme étendue de teintes et de formats. L'entrepreneur pourra proposer des variantes de prix selon la gamme de carrelages proposés Joindre documentation/catalogue des carrelages proposés avec prix unitaires | m² | 0 | 1 | 0
10.7.3 | Carrelage sol (prix maximum des références proposées) Fourniture et pose de carreaux sur chape ci-dessus comprenant : - dépoussiérage et toutes sujétions préalables - pose du carrelage par collage au ciment colle spécial et mortier de joint fourni par Fabricant et agréé par le C.S.T.B. - coupes, entailles, trous, protection et nettoyage - Exécution selon normes et DTU en vigueur - Coloris au choix su maitre d'ouvrage dans la gamme du fabricant - Classement U4 P3 E2 C2 - Le carrelage aura un état de surface antidérappant L'entrepreneur proposera une gamme étendue de teintes et de formats. L'entrepreneur pourra proposer des variantes de prix selon la gamme de carrelages proposés Joindre documentation/catalogue des carrelages proposés avec prix unitaires | m² | 0 | 1 | 0
10.7.4 | Cornières de seuil Fourniture et pose de baguettes de seuils en aluminium au droit des changements de matériaux avec vis en inox | ml | 0 | 1 | 0
10.7.5 | Seuil carrelage nouvelle porte cage escalier Réparation carrelage de sol suite à réalisation d'une nouvelle porte d'acces intèrieure à la cage d'escalier. Comprenant tous ajustages, joints, découpes et toutes sujetions. Teinte au choix du MO | m² | 0 | 1 | 0
10.8 - Faience murale
10.8.1 | Faience (prix minimum des références proposées) Fourniture et pose de carreaux de faience comprenant coupes, entailles, trous, jointoiement, garnissage en périphérie et joints souples au pourtour des appareils sanitaires. Inclus : nettoyage du support et pose à la colle spéciale recommandée par le Fabricant, ayant reçu un avis technique du C.S.T.B. L'entrepreneur pourra proposer des variantes de prix selon la gamme de faïences proposées. L'entrepreneur proposera une gamme étendue de teintes et de formats (couleurs vives entre autres). Joindre documentation/catalogue des faiences proposées avec prix unitaires. | m² | 0 | 36 | 0
10.8.2 | Faience (prix maximum des références proposées) Fourniture et pose de carreaux de faience comprenant coupes, entailles, trous, jointoiement, garnissage en périphérie et joints souples au pourtour des appareils sanitaires. Inclus : nettoyage du support et pose à la colle spéciale recommandée par le Fabricant, ayant reçu un avis technique du C.S.T.B. L'entrepreneur pourra proposer des variantes de prix selon la gamme de faïences proposées. L'entrepreneur proposera une gamme étendue de teintes et de formats (couleurs vives entre autres). Joindre documentation/catalogue des faiences proposées avec prix unitaires. | m² | 0 | 1 | 0
10.9 - COUVRE-JOINT
10.9.1 | Couvre joint en INOX variant de 60 mm à 100 mm de larg., fixation par clips ou vis INOX | ml | 0 | 1 | 0
10.9.2 | Couvre joint en INOX variant de 60 mm à 100 mm de larg., fixation par clips ou vis INOX y compris cordon coupe feu 1 heure | ml | 0 | 1 | 0
10.9.3 | Couvre joint en Bois exotique variant de 60 mm à 100 mm de larg., fixation par clips ou vis INOX | ml | 0 | 1 | 0
10.9.4 | Couvre joint en Bois exotique variant de 60 mm à 100 mm de larg., fixation par clips ou vis INOX y compris cordon coupe feu 1 heure | ml | 0 | 1 | 0
11 - ACCESSOIRES
11.1 - ACCESSOIRES SDB
11.1.1 | Fourniture et pose barre d'appuis 50 cm | U | 0 | 1 | 0
11.1.2 | Fourniture et pose barre d'appuis 30 cm | U | 0 | 1 | 0
11.1.3 | Fourniture et pose barre d'appuis divers | U | 0 | 1 | 0
11.1.4 | Pose accessoires salle de bains (porte savon, distributeurs papiers,etc) | U | 0 | 1 | 0
11.1.5 | TABLETTE MURALE Tablette murale à fixer. Dimensions : 450x120mm. Finition Inox poli brillant. Marque DELABIE Réf. 551 ou équivalent approuvé. | U | 0 | 1 | 0
11.1.6 | BARRE A 135° ECO Ø32 400x400 : Barre de relèvement coudée à 135° "ECO" ø32, dimensions : 400x400mm, époxy blanc. Fixation invisible par 2 platines 3 trous. Ecartement de 40mm maximum entre le mur et la barre.Livrée avec vis Inox pour mur béton. Garantie 10 ans. Marquée CE. Marque DELABIE Réf. 35081W ou équivalent approuvé. | U | 0 | 1 | 0
11.1.7 | BARRE DROITE ECO Ø32 : Barre de relèvement droite "ECO" ø32, entraxe 300mm, époxy blanc. Fixation invisible par 2 platines 3 trous. Ecartement de 40mm maximum entre le mur et la barre. Livrée avec vis Inox pour mur béton. Garantie 10 ans. Marquée CE. Marque DELABIE Réf. 35050W ou équivalent approuvé. | U | 0 | 1 | 0
12 - DALLES TECHNIQUES
12.0 - Installation de chantier DALLES TECHNIQUES
12.0.1 | Installation de chantier comprenant les mesures de confinement + Prèlévements en cours de travaux | FT | 0 | 1 | 0
12.1 - Fourniture et pose DALLES TECHNIQUES
12.1.1 | Dalles GTI MAX CLEANTECH de chez GERFLOR (U4P4S) ou équivalent | m² | 0 | 10 | 0
12.1.2 | Dalles GTI MAX CONNECT de chez GERFLOR (U4P4S) ou équivalent | m² | 0 | 10 | 0
|  | Sous -totaux par poste |  |  | Prix totaux € HT
|  | 1 - ETUDES ET DOCUMENTS OBLIGATOIRES SS4 |  |  | 0
|  | 2 - ÉCHAFAUDAGES et NACELLES |  |  | 0
|  | 3 - GESTION DES DECHETS |  |  | 0
|  | 4 - DIVERS |  |  | 0
|  | 5 - GROS-ŒUVRE / DEMOLITION |  |  | 0
|  | 6 - SERRURERIE-FERMETURE/MENUISERIES |  |  | 0
|  | 7 - CLOISONS SECHES |  |  | 0
|  | 8 - PEINTURE |  |  | 0
|  | 9 - FAUX PLAFOND |  |  | 0
|  | 10 - REVETEMENT SOL - CARRELAGE - FAIENCE |  |  | 0
|  | 11 - ACCESSOIRES |  |  | 0
|  | 12 - DALLES TECHNIQUES |  |  | 0
|  | Montant total DQE € HT |  |  | 0