## Page de Garde
DAF_2025_000016
ESID 25 101
Marché public de service
Cahier des Clauses Techniques Particulières (C.C.T.P.)
Lot 3 - Annexe 2 : Liste des équipements, installations et matériels couverts par le présent marché et niveaux de criticité associés.
CONTRAT SENSIBLE

## Antenne de Tarbes
N° | Antenne | Localisation | [6 empty] | Equipement | [9 empty] | Référence Batterie | Nombre Batterie | Année Batterie | Soumis à CVPO | CRITICITE | Conformité Réglementation | Maintenabilité | Fonctionnalité | Documentation présente sur site | Stock sur site | Lieu du stock | Nombre | Note Importance | Note Sécurité HST | Note Maintenabilité | Note Fonctionnalité | Note Globale | Estimation financière travaux
|  | N° G2D | Quartier | Bâtiment | Libellé Bâtiment | Etage | Local | Libellé Local | Famille | Catégorie | Libellé équipement | Quantité | Marque | Modèle | Type Centrale | Catégorie Centrale | N° de série | Date Installation / Mise en service
| Tarbes | 640445031F | QUARTIER ADJUDANT-CHEF DARTENCET | 001 | BATIMENT TROUPE |  |  |  | SDI (Système de détection incendie) | BAAS | incendie - centrale incendie NUGELEC série PLANETE TYPE 4 bât 001 | 1 | NUGELEC | NUG 31190 - PLANETE | IV | E |  | 2018-01-01 | 6V 0,6Ah | 1 |  | OUI | Ouvrage C1 | Sans danger apparent | Action mineure à effectuer | Fonctionnement BON | Absente | NON |  |  | 3 | 1 | 3 | 1 | 8
| Tarbes | 640445031F | QUARTIER ADJUDANT-CHEF DARTENCET | 001 | BATIMENT TROUPE |  |  |  | SDI (Système de détection incendie) | Déclencheur Manuel | incendie - declencheur manuel NUGELEC type DM 2000 Bât 001 DARTENSET | 2 | NUGELEC | MDS 3000 - NUG 30316 | IV | E |  | 2018-01-01 | Sans Objet | Sans Objet | Sans Objet | OUI | Ouvrage C1 | Sans danger apparent | Maintenable | Fonctionnement BON | Absente | NON |  |  | 3 | 1 | 1 | 1 | 6
| Tarbes | 640445031F | QUARTIER ADJUDANT-CHEF DARTENCET | 001 | BATIMENT TROUPE |  |  |  | SDI (Système de détection incendie) | Diffuseur Sonore | incendie - Diffuseur Sonore NUGELEC Bât 001 DARTENSET | 2 | NUGELEC |  | IV | E |  | 2018-01-01 | Sans Objet | Sans Objet | Sans Objet | OUI | Ouvrage C1 | Sans danger apparent | Maintenable | Fonctionnement BON | Absente | NON |  |  | 3 | 1 | 1 | 1 | 6
| Tarbes | 640445031F | QUARTIER ADJUDANT-CHEF DARTENCET | 2 | FOYER |  |  |  | SDI (Système de détection incendie) | BAAS |  | 1 | [10 empty] | Ouvrage C1
| Tarbes | 640445031F | QUARTIER ADJUDANT-CHEF DARTENCET | 010 | BATIMENT CADRES CELIBATAIRES |  |  |  | SDI (Système de détection incendie) | Equipement de Contrôle et de Signalisation | incendie - centrale incendie NUGELEC - PAJ31215CO TYPE 4 bât 010 | 1 | NUGELEC | PAJ31215CO | IV | E |  |  | 6V 0,6Ah | 1 | 2021 | OUI | Ouvrage C1 | Sans danger apparent | Maintenable | Fonctionnement BON | Absente | NON |  |  | 3 | 1 | 1 | 1 | 6
| Tarbes | 640445031F | QUARTIER ADJUDANT-CHEF DARTENCET | 010 | BATIMENT CADRES CELIBATAIRES |  |  |  | SDI (Système de détection incendie) | Déclencheur Manuel | Déclencheur Manuel NUGELEC type DM 2000 Bât 010 DARTENCET | 2 | NUGELEC | MDS 3000 - NUG 30316 | IV | E |  |  | Sans Objet | Sans Objet | Sans Objet | OUI | Ouvrage C1 | Sans danger apparent | Maintenable | Fonctionnement BON | Absente | NON |  |  | 3 | 1 | 1 | 1 | 6
| Tarbes | 640445031F | QUARTIER ADJUDANT-CHEF DARTENCET | 010 | BATIMENT CADRES CELIBATAIRES |  |  |  | SDI (Système de détection incendie) | Diffuseur Sonore | Diffuseur NUGELEC Bât 010 DARTENCET | 4 | NUGELEC |  | IV | E |  |  | Sans Objet | Sans Objet | Sans Objet | OUI | Ouvrage C1 | Sans danger apparent | Maintenable | Fonctionnement BON | Absente | NON |  |  | 3 | 1 | 1 | 1 | 6
| Tarbes | 640445031F | QUARTIER ADJUDANT-CHEF DARTENCET | 015 | MESS CADRES |  |  |  | SDI (Système de détection incendie) | Equipement de Contrôle et de Signalisation | incendie - centrale incendie NUGELEC STI 1 boucle TYPE 3 Bât 015 DARTENCET | 1 | NUGELEC | STI 1 boucle | III | C |  |  | 6V 0,6Ah | 1 | 2022 | OUI | Ouvrage C1 | Non-conformité mineure | Maintenable | Fonctionnement MOYEN | Absente | NON |  |  | 3 | 3 | 1 | 2 | 9
| Tarbes | 640445031F | QUARTIER ADJUDANT-CHEF DARTENCET | 015 | MESS CADRES |  |  |  | SDI (Système de détection incendie) | Déclencheur Manuel | Déclencheur Manuel NUGELEC type DM 2000 Bât 015 DARTENCET | 3 | NUGELEC | MDS 3000 - NUG 30316 | III | C |  |  | Sans Objet | Sans Objet | Sans Objet | OUI | Ouvrage C1 | Sans danger apparent | Maintenable | Fonctionnement MOYEN | Absente | NON |  |  | 3 | 1 | 1 | 2 | 7
| Tarbes | 640445031F | QUARTIER ADJUDANT-CHEF DARTENCET | 015 | MESS CADRES |  |  |  | SDI (Système de détection incendie) | BAAS | Bloc Autonome Avertisseur de Sécurité NUGELEC type PLANETE NUG 31190 Bât 015 DARTENCET | 1 | NUGELEC | NUG 31190 - PLANETE | III | C |  |  | 6V 0,6Ah | 1 |  | OUI | Ouvrage C1 | Sans danger apparent | Maintenable | Fonctionnement MOYEN | Absente | NON |  |  | 3 | 1 | 1 | 2 | 7
| Tarbes | 640445031F | QUARTIER ADJUDANT-CHEF DARTENCET | 021 | BATIMENT ALIMENTATION |  | 020 | CUISINE | Système d'extinction feux de friteuse | Extinction incendie sous air | INCENDIE - Système extinction DESAUTEL type IF CROCADE RC50 local cuisine Bât 021 DARTENSET | 1 | DESAUTEL | IF CROCADE RC50 |  |  |  |  | Sans Objet | Sans Objet | Sans Objet | OUI | Ouvrage C1 | Sans danger apparent | Maintenable | Fonctionnement BON | Absente | NON |  |  | 3 | 1 | 1 | 1 | 6
| Tarbes | 640445031F | QUARTIER ADJUDANT-CHEF DARTENCET | 021 | BATIMENT ALIMENTATION |  | 020 | CUISINE | Système d'extinction feux de friteuse | Extinction incendie sous air | INCENDIE - Réservoir Gaz CO2 Extinction incendie Bât 021 DARTENSET | 1 | DESAUTEL | [5 empty] | Sans Objet | Sans Objet | Sans Objet | OUI | Ouvrage C1 | Danger et/ou non-conformité majeure | Maintenable | Fonctionnement BON | Absente | NON |  |  | 3 | 5 | 1 | 1 | 10
| Tarbes | 640445031F | QUARTIER ADJUDANT-CHEF DARTENCET | 039 | BATIMENT TROUPE |  |  |  | SDI (Système de détection incendie) | Equipement de Contrôle et de Signalisation | Tableau d'Alarme SAFT URA TYPE 4 CT Bât 039 DARTENCET | 1 | SAFT | T4CT - 955657 | IV | E |  |  | 12V 0,8Ah | 1 | 2021 | OUI | Ouvrage C1 | Sans danger apparent | Non maintenable | Fonctionnement BON | Absente | NON |  |  | 3 | 1 | 5 | 1 | 10
| Tarbes | 640445031F | QUARTIER ADJUDANT-CHEF DARTENCET | 039 | BATIMENT TROUPE |  |  |  | SDI (Système de détection incendie) | Déclencheur Manuel | Déclencheur Manuel SAFT URA clé de réarmement demi- lune Bât 039 DARTENCET | 8 | SAFT | URA | IV | E |  |  | Sans Objet | Sans Objet | Sans Objet | OUI | Ouvrage C1 | Non-conformité mineure | Action mineure à effectuer | Fonctionnement BON | Absente | NON |  |  | 3 | 3 | 3 | 1 | 10
| Tarbes | 640445031F | QUARTIER ADJUDANT-CHEF DARTENCET | 040 | BATIMENT TROUPE |  |  |  | SDI (Système de détection incendie) | Equipement de Contrôle et de Signalisation | centrale incendie ESSER type EA 4 B1 série 80088N Bât 040 DARTENCET | 1 | ESSER | EA 4 B1 - 80088N | IV | E |  |  | 12V 0,6Ah | 1 | 2022 | OUI | Ouvrage C1 | Sans danger apparent | Non maintenable | Fonctionnement BON | Absente | NON |  |  | 3 | 1 | 5 | 1 | 10
| Tarbes | 640445031F | QUARTIER ADJUDANT-CHEF DARTENCET | 040 | BATIMENT TROUPE |  |  |  | SDI (Système de détection incendie) | Déclencheur Manuel | Déclencheur Manuel ESSER Bât 040 DARTENCET | 4 | ESSER | Esser collectif | IV | E |  |  | Sans Objet | Sans Objet | Sans Objet | OUI | Ouvrage C1 | Sans danger apparent | Maintenable | Fonctionnement BON | Absente | NON |  |  | 3 | 1 | 1 | 1 | 6
| Tarbes | 640445031F | QUARTIER ADJUDANT-CHEF DARTENCET | 041 | BATIMENT PC |  | 019 | LOCAL SIC | SDI (Système de détection incendie) | Détecteur Optique de fumée | Détecteur optique ASD type OC 05 F Bât 041 DARTENSET | 2 | ASD | OC 05-F | I | A |  |  | Sans Objet | Sans Objet | Sans Objet | OUI | Ouvrage C1 | Non-conformité mineure | Maintenable | Fonctionnement BON | Absente | NON |  |  | 3 | 3 | 1 | 1 | 8
| Tarbes | 640445031F | QUARTIER ADJUDANT-CHEF DARTENCET | 041 | BATIMENT PC |  |  |  | SDI (Système de détection incendie) | Equipement de Contrôle et de Signalisation | ECS/CMSI conventionnel avec 2 ZD extensibles. Fonctions CMSI assurées par une UGA et 2 fonctions à rupture.ASD modèle ALP2610-C local SIC Bât 041 DARTENSET | 1 | ASD | ALP2610-C | I | A |  |  | 12V 2,1Ah | 1 | 2022 | OUI | Ouvrage C1 | Sans danger apparent | Maintenable | Fonctionnement BON | Absente | NON |  |  | 3 | 1 | 1 | 1 | 6
| Tarbes | 640445031F | QUARTIER ADJUDANT-CHEF DARTENCET | 041 | BATIMENT PC |  | 019 | LOCAL SIC | SDI (Système de détection incendie) | Indicateur d'Action lumineux | Indicateur d'Action local SIC Bât 041 DARTENSET | 1 |  |  | I | A |  |  | Sans Objet | Sans Objet | Sans Objet | OUI | Ouvrage C1 | Sans danger apparent | Maintenable | Fonctionnement BON | Absente | NON |  |  | 3 | 1 | 1 | 1 | 6
| Tarbes | 640445031F | QUARTIER ADJUDANT-CHEF DARTENCET | 041 | BATIMENT PC |  |  |  | SDI (Système de détection incendie) | Diffuseur Sonore | Diffuseur Sonore ASD type AVS 2000 Bât 041 DARTENSET | 2 | ASD | AVS 2000 | I | A |  |  | Sans Objet | Sans Objet | Sans Objet | OUI | Ouvrage C1 | Sans danger apparent | Maintenable | Fonctionnement BON | Absente | NON |  |  | 3 | 1 | 1 | 1 | 6
| Tarbes | 640445031F | QUARTIER ADJUDANT-CHEF DARTENCET | 041 | BATIMENT PC |  |  |  | SDI (Système de détection incendie) | Déclencheur Manuel | Déclencheur Manuel ASD Bât 041 DARTENSET | 4 | ASD |  | I | A |  |  | Sans Objet | Sans Objet | Sans Objet | OUI | Ouvrage C1 | Sans danger apparent | Maintenable | Fonctionnement BON | Absente | NON |  |  | 3 | 1 | 1 | 1 | 6
| Tarbes | 640445031F | QUARTIER ADJUDANT-CHEF DARTENCET | 042 | BATIMENT TROUPE |  |  |  | SDI (Système de détection incendie) | Diffuseur Sonore | Diffuseur Sonore ESSER Bât 042 DARTENCET | 1 | ESSER | SONOS base longue | IV | E |  |  | Sans Objet | Sans Objet | Sans Objet | OUI | Ouvrage C1 | Sans danger apparent | Maintenable | Fonctionnement BON | Absente | NON |  |  | 3 | 1 | 1 | 1 | 6
| Tarbes | 640445031F | QUARTIER ADJUDANT-CHEF DARTENCET | 042 | BATIMENT TROUPE |  |  |  | SDI (Système de détection incendie) | Déclencheur Manuel | Déclencheur Manuel ESSER Bât 042 DARTENCET | 4 | ESSER | ESSER DM collectif | IV | E |  |  | Sans Objet | Sans Objet | Sans Objet | OUI | Ouvrage C1 | Sans danger apparent | Maintenable | Fonctionnement BON | Absente | NON |  |  | 3 | 1 | 1 | 1 | 6
| Tarbes | 640445031F | QUARTIER ADJUDANT-CHEF DARTENCET | 042 | BATIMENT TROUPE |  |  |  | SDI (Système de détection incendie) | Equipement de Contrôle et de Signalisation | centrale incendie ESSER type EA4 1B réf 80088N Bât 042 DARTENCET | 1 | ESSER | EA4 1B - 80088N | IV | E |  |  | 12V 0,6Ah | 1 | 2023 | OUI | Ouvrage C1 | Sans danger apparent | Maintenable | Fonctionnement BON | Absente | NON |  |  | 3 | 1 | 1 | 1 | 6
| Tarbes | 640445031F | QUARTIER ADJUDANT-CHEF DARTENCET | 045 | SALLE POLYVALENTE |  |  |  | SDI (Système de détection incendie) | Equipement de Contrôle et de Signalisation | Centrale FINSECUR modèle IROISE 4-1 Bât 045 DARTENSET | 2 | FINSECUR | IROISE T4-1 | IV | E |  |  | 12V 42Ah | 1 | 2023 | OUI | Ouvrage C1 | Sans danger apparent | Non maintenable | HORS-SERVICE | Absente | NON |  |  | 3 | 1 | 5 | 5 | 14 | Centrale h.s, à remplacer par une nugelec planète et 2 DM.
| Tarbes | 640445031F | QUARTIER ADJUDANT-CHEF DARTENCET | 045 | SALLE POLYVALENTE |  |  |  | SDI (Système de détection incendie) | Déclencheur Manuel | Déclencheur Manuel FINSECUR NEMO-C type Bât 045 DARTENSET | 2 | FINSECUR | NEMO-C | IV | E |  |  | Sans Objet | Sans Objet | Sans Objet | OUI | Ouvrage C1 | Non-conformité mineure | Maintenable | Fonctionnement BON | Absente | NON |  |  | 3 | 3 | 1 | 1 | 8
| Tarbes | 640445031F | QUARTIER ADJUDANT-CHEF DARTENCET | 046 | SALLE D'INSTRUCTION |  |  |  | SDI (Système de détection incendie) | Equipement de Contrôle et de Signalisation | Centrale NUGELEC modèle PAJ31214DO TYPE 4 STI 1 boucle Bât 046 DARTENSET | 1 | NUGELEC | STI 1 boucle | IV | E |  |  | 12V 0,6Ah | 1 | 2022 | OUI | Ouvrage C1 | Non-conformité mineure | Non maintenable | Fonctionnement MOYEN | Absente | NON |  |  | 3 | 3 | 5 | 2 | 13
| Tarbes | 640445031F | QUARTIER ADJUDANT-CHEF DARTENCET | 046 | SALLE D'INSTRUCTION |  |  |  | SDI (Système de détection incendie) | Déclencheur Manuel | Déclencheur Manuel NUGELEC type DM 2000 Bât 046 DARTENSET | 2 | NUGELEC | MDS 3000 - NUG 30316 | IV | E |  |  | Sans Objet | Sans Objet | Sans Objet | OUI | Ouvrage C1 | Sans danger apparent | Maintenable | Fonctionnement MOYEN | Absente | NON |  |  | 3 | 1 | 1 | 2 | 7
| Tarbes | 640445031F | QUARTIER ADJUDANT-CHEF DARTENCET | 046 | SALLE D'INSTRUCTION |  |  |  | SDI (Système de détection incendie) | Diffuseur Sonore | Diffuseur Sonore NUGELEC Bât 046 DARTENSET | 1 | NUGELEC |  | IV | E |  |  | Sans Objet | Sans Objet | Sans Objet | OUI | Ouvrage C1 | Sans danger apparent | Maintenable | Fonctionnement MOYEN | Absente | NON |  |  | 3 | 1 | 1 | 2 | 7
| Tarbes | 640445031F | QUARTIER ADJUDANT-CHEF DARTENCET | 058 | SALLE D'INSTRUCTION |  |  |  | SDI (Système de détection incendie) | Equipement de Contrôle et de Signalisation | Centrale SAFT URAT4 CP ISD ref: 320002 Modèle : T4 CP ISD 3020 002 à pile 9V Bât 058 DARTENSET | 1 | SAFT | T4 CP ISD 3020 002 à pile 9V, | IV | E |  |  | 9V | 1 | 2022 | OUI | Ouvrage C1 | Sans danger apparent | Non maintenable | Fonctionnement MOYEN | Absente | NON |  |  | 3 | 1 | 5 | 2 | 11
| Tarbes | 640445031F | QUARTIER ADJUDANT-CHEF DARTENCET | 065 | STAND DE TIR B6 |  |  |  | SDI (Système de détection incendie) | Equipement de Contrôle et de Signalisation | Centrale FINSECUR modèle IROISE 4-1 Bât 065 DARTENSET | 1 | FINSECUR | IROISE T4-1 | IV | E |  |  | 12V 1,2Ah | 1 | 2021 | OUI | Ouvrage C1 | Sans danger apparent | Maintenable | Fonctionnement BON | Absente | NON |  |  | 3 | 1 | 1 | 1 | 6
| Tarbes | 640445031F | QUARTIER ADJUDANT-CHEF DARTENCET | 065 | STAND DE TIR B6 |  |  |  | SDI (Système de détection incendie) | Déclencheur Manuel | Déclencheur Manuel FINSECUR Bât 065 DARTENSET | 2 | FINSECUR |  | IV | E |  |  | Sans Objet | Sans Objet | Sans Objet | OUI | Ouvrage C1 | Sans danger apparent | Maintenable | Fonctionnement BON | Absente | NON |  |  | 3 | 1 | 1 | 1 | 6
| Tarbes | 640445031F | QUARTIER ADJUDANT-CHEF DARTENCET | 085 | SALLE D'INSTRUCTION |  | 001 | PC SUD | SDI (Système de détection incendie) | Equipement de Contrôle et de Signalisation | Centrale FINSECUR modèle IROISE 4-1 Bât 085 DARTENSET | 1 | FINSECUR | IROISE T4-1 | IV | E |  |  | 12V 1,2Ah | 1 | 2021 | OUI | Ouvrage C1 | Sans danger apparent | Maintenable | Fonctionnement BON | Absente | NON |  |  | 3 | 1 | 1 | 1 | 6
| Tarbes | 640445031F | QUARTIER ADJUDANT-CHEF DARTENCET | 085 | SALLE D'INSTRUCTION |  | 001 | PC SUD | SDI (Système de détection incendie) | Déclencheur Manuel | Déclencheur Manuel FINSECUR Bât 085 DARTENSET | 2 | FINSECUR | NEMO Collectif | IV | E |  |  | Sans Objet | Sans Objet | Sans Objet | OUI | Ouvrage C1 | Sans danger apparent | Maintenable | Fonctionnement BON | Absente | NON |  |  | 3 | 1 | 1 | 1 | 6
| Tarbes | 640445031F | QUARTIER ADJUDANT-CHEF DARTENCET | 085 | SALLE D'INSTRUCTION |  | 001 | PC SUD | SDI (Système de détection incendie) | Diffuseur Sonore | Diffuseur Sonore FINSECUR Bât 085 DARTENSET | 2 | FINSECUR | BUSIN | IV | E |  |  | Sans Objet | Sans Objet | Sans Objet | OUI | Ouvrage C1 | Sans danger apparent | Maintenable | Fonctionnement BON | Absente | NON |  |  | 3 | 1 | 1 | 1 | 6
| Tarbes | 640445031F | QUARTIER ADJUDANT-CHEF DARTENCET | 085 | SALLE D'INSTRUCTION |  | 002 | PC NORD | SDI (Système de détection incendie) | Déclencheur Manuel | Déclencheur Manuel FINSECUR Bât 085 DARTENSET | 2 | FINSECUR | NEMO Collectif | IV | E |  |  | Sans Objet | Sans Objet | Sans Objet | OUI | Ouvrage C1 | Sans danger apparent | Maintenable | Fonctionnement BON | Absente | NON |  |  | 3 | 1 | 1 | 1 | 6
| Tarbes | 640445031F | QUARTIER ADJUDANT-CHEF DARTENCET | 108 | ARMURERIE SPECIALISEE |  |  |  | SDI (Système de détection incendie) | Equipement de Contrôle et de Signalisation | Centrale DEF série POLARIS C2/6/10 Bât 0108 DARTENSET | 1 | DEF | POLARIS C2/6/10 | I | A |  |  | 12V 7Ah | 2 | 2021 | OUI | Ouvrage C1 | Sans danger apparent | Maintenable | Fonctionnement BON | Absente | NON |  |  | 3 | 1 | 1 | 1 | 6
| Tarbes | 640445031F | QUARTIER ADJUDANT-CHEF DARTENCET | 108 | ARMURERIE SPECIALISEE |  |  |  | CMSI (centralisateur de mise en sécurité incendie) | Centralisateur de mise en sécurité incendie | Centralisateur de mise en sécurité incendie DEF série POLARIS C2/6/10 type A Bât 0108 DARTENSET | 1 | DEF | POLARIS C2/6/10 | I | A |  |  | 12V 7Ah | 2 | 2021 | OUI | Ouvrage C1 | Danger et/ou non-conformité majeure | Maintenable | Fonctionnement BON | Absente | NON |  |  | 3 | 5 | 1 | 1 | 10
| Tarbes | 640445031F | QUARTIER ADJUDANT-CHEF DARTENCET | 108 | ARMURERIE SPECIALISEE |  |  |  | SDI (Système de détection incendie) | UGA | Unité de Gestion des Alarmes DEF série UGA Bât 0108 DARTENSET | 1 | DEF | UGA | I | A |  |  | 12V 1,2Ah |  | 2021 | OUI | Ouvrage C1 | Sans danger apparent | Maintenable | Fonctionnement BON | Absente | NON |  |  | 3 | 1 | 1 | 1 | 6
| Tarbes | 640445031F | QUARTIER ADJUDANT-CHEF DARTENCET | 108 | ARMURERIE SPECIALISEE |  |  |  | SDI (Système de détection incendie) | Déclencheur Manuel | Déclencheur Manuel DEF type DMOCL Bât 0108 DARTENSET | 2 | DEF | DMOCL | I | A |  |  | Sans Objet | Sans Objet | Sans Objet | OUI | Ouvrage C1 | Sans danger apparent | Maintenable | Fonctionnement BON | Absente | NON |  |  | 3 | 1 | 1 | 1 | 6
| Tarbes | 640445031F | QUARTIER ADJUDANT-CHEF DARTENCET | 108 | ARMURERIE SPECIALISEE |  |  |  | SDI (Système de détection incendie) | Indicateur d'Action lumineux | Indicateur d'Action DEF Bât 0108 DARTENSET | 1 | DEF |  | I | A |  |  | Sans Objet | Sans Objet | Sans Objet | OUI | Ouvrage C1 | Sans danger apparent | Maintenable | Fonctionnement BON | Absente | NON |  |  | 3 | 1 | 1 | 1 | 6
| Tarbes | 640445031F | QUARTIER ADJUDANT-CHEF DARTENCET | 108 | ARMURERIE SPECIALISEE |  |  | CELLULE 07 | SDI (Système de détection incendie) | Indicateur d'Action lumineux | Indicateur d'Action DEF Bât 0108 DARTENSET | 1 | DEF |  | I | A |  |  | Sans Objet | Sans Objet | Sans Objet | OUI | Ouvrage C1 | Sans danger apparent | Maintenable | HORS-SERVICE | Absente | NON |  |  | 3 | 1 | 1 | 5 | 10
| Tarbes | 640445031F | QUARTIER ADJUDANT-CHEF DARTENCET | 108 | ARMURERIE SPECIALISEE |  |  |  | SDI (Système de détection incendie) | Diffuseur Sonore | Diffuseur Sonore DEF modèle AVS 2000 Bât 0108 DARTENSET | 3 | DEF | AVS 2000 | I | A |  |  | Sans Objet | Sans Objet | Sans Objet | OUI | Ouvrage C1 | Non-conformité mineure | Maintenable | Fonctionnement BON | Absente | NON |  |  | 3 | 3 | 1 | 1 | 8
| Tarbes | 640445031F | QUARTIER ADJUDANT-CHEF DARTENCET | 108 | ARMURERIE SPECIALISEE |  |  |  | SDI (Système de détection incendie) | Détecteur Optique de fumée | INCENDIE - Détecteur optique de fumées DEF type OCO Bât 0108 DARTENSET | 5 | DEF | OCO | I | A |  |  | Sans Objet | Sans Objet | Sans Objet | OUI | Ouvrage C1 | Non-conformité mineure | Maintenable | Fonctionnement BON | Absente | NON |  |  | 3 | 3 | 1 | 1 | 8
| Tarbes | 650440002E | CASERNE FOIX-LESCUN | 001 | BATIMENT CADRES CELIBATAIRES |  |  |  | Désenfumage | Trappe de désenfumage | Exutoire VELUX 120 VTX (COFFRET OUV/FERM + COFFRET CO2) Bât 055 FOIX-LESCUN | 2 | VELUX | 120VTX |  |  |  |  | Sans Objet | Sans Objet | Sans Objet | OUI | Ouvrage C1 | Sans danger apparent | Maintenable | Fonctionnement BON | Absente | OUI |  | 2 x 20 g | 3 | 1 | 1 | 1 | 6
| Tarbes | 650440002E | CASERNE FOIX-LESCUN | 001 | BATIMENT CADRES CELIBATAIRES |  |  |  | SDI (Système de détection incendie) | Equipement de Contrôle et de Signalisation | Centrale NUGELEC - TYPE 4 STI Bât 055 FOIX-LESCUN | 1 | NUGELEC | TYPE 4 STI | IV | E |  |  | 6V 0,8Ah | 1 | 2022 | OUI | Ouvrage C1 | Danger et/ou non-conformité majeure | Maintenable | Fonctionnement MAUVAIS | Absente | NON |  |  | 3 | 5 | 1 | 4 | 13
| Tarbes | 650440002E | CASERNE FOIX-LESCUN | 001 | BATIMENT CADRES CELIBATAIRES |  |  |  | SDI (Système de détection incendie) | Diffuseur Sonore | nugelec DSB 3000 | 10 | [10 empty] | Ouvrage C1
| Tarbes | 650440002E | CASERNE FOIX-LESCUN | 001 | BATIMENT CADRES CELIBATAIRES |  |  |  | SDI (Système de détection incendie) | Déclencheur Manuel | Déclecheur Manuel NUGELEC type MDS 3000 Bât 055 FOIX-LESCUN | 8 | NUGELEC | MDS 3000 - NUG 30316 | IV | E |  |  | Sans Objet | Sans Objet | Sans Objet | OUI | Ouvrage C1 | Sans danger apparent | Maintenable | Fonctionnement BON | Absente | NON |  |  | 3 | 1 | 1 | 1 | 6
| Tarbes | 650440011N | ANNEXE ETABLISSEMENT DES SUBSISTANCES | 020 | MAGASINS |  |  |  | Désenfumage | Trappe de désenfumage | Exutoire de fumée (treuil et module pneumatique) type 100C 500F500 Bât 020 ANNEXE ETABLISSEMENT | 2 |  | 100C 500F500 |  |  |  |  | Sans Objet | Sans Objet | Sans Objet | OUI | Ouvrage C1 | Sans danger apparent | Maintenable | Fonctionnement BON | Absente | OUI |  | 2 x 20 g | 3 | 1 | 1 | 1 | 6
| Tarbes | 650440011N | ANNEXE ETABLISSEMENT DES SUBSISTANCES | 020 | MAGASINS |  |  |  | SDI (Système de détection incendie) | Equipement de Contrôle et de Signalisation | Equipement de Contrôle et de Signalisation MERLIN GERIN série T4 STIDE 1 boucle Bât 020 ANNEXE ETABLISSEMENT | 1 | MERLIN GERIN | T4 STIDE 1 boucle | IV | E |  |  | 12V 0,8Ah | 1 | 2022 | OUI | Ouvrage C1 | Sans danger apparent | Maintenable | Fonctionnement BON | Absente | NON |  |  | 3 | 1 | 1 | 1 | 6
| Tarbes | 650440011N | ANNEXE ETABLISSEMENT DES SUBSISTANCES | 020 | MAGASINS |  |  |  | SDI (Système de détection incendie) | Déclencheur Manuel | Déclencheur Manuel MERLIN GERIN Bât 020 ANNEXE ETABLISSEMENT | 8 | MERLIN GERIN |  | IV | E |  |  | Sans Objet | Sans Objet | Sans Objet | OUI | Ouvrage C1 | Sans danger apparent | Maintenable | Fonctionnement BON | Absente | NON |  |  | 3 | 1 | 1 | 1 | 6
| Tarbes | 650440011N | ANNEXE ETABLISSEMENT DES SUBSISTANCES | 020 | MAGASINS |  |  |  | SDI (Système de détection incendie) | AES | Alimentation Electrique de Sécurité MERLIN GERIN type AL 24 Bât 020 ANNEXE ETABLISSEMENT | 1 | MERLIN GERIN | AL 24 | IV | E |  |  | 12V 7Ah | 2 | 2023 | OUI | Ouvrage C1 | Sans danger apparent | Maintenable | Fonctionnement BON | Absente | NON |  |  | 3 | 1 | 1 | 1 | 6
| Tarbes | 650440011N | ANNEXE ETABLISSEMENT DES SUBSISTANCES | 020 | MAGASINS |  |  |  | SDI (Système de détection incendie) | Diffuseur Sonore | Diffuseur Sonore MERLIN GERIN Bât 020 ANNEXE ETABLISSEMENT | 9 | MERLIN GERIN |  | IV | E |  |  | Sans Objet | Sans Objet | Sans Objet | OUI | Ouvrage C1 | Sans danger apparent | Maintenable | Fonctionnement BON | Absente | NON |  |  | 3 | 1 | 1 | 1 | 6
| Tarbes | 650440011N | ANNEXE ETABLISSEMENT DES SUBSISTANCES | 020 | MAGASINS | RDC |  |  | Porte coupe-feu | Porte coupe-feu | PORTES COUPE FEU ASSERVIES (ventouses) Bât 020 ANNEXE ETABLISSEMENT | 2 |  |  | IV | E |  |  | Sans Objet | Sans Objet | Sans Objet | OUI | Ouvrage C1 | Sans danger apparent | Maintenable | Fonctionnement BON | Absente | NON |  |  | 3 | 1 | 1 | 1 | 6
| Tarbes | 650440013P | QUARTIER LARREY | 018 | ARMURERIE CENTRALISEE |  |  |  | SDI (Système de détection incendie) | Détecteur Optique de fumée | INCENDIE - Détecteur Optique DEF type OCO Armurerie Bât 018 LARRE | 30 | DEF | OCO | I | A |  | 2017-01-01 | Sans Objet | Sans Objet | Sans Objet | OUI | Ouvrage C1 | Non-conformité mineure | Maintenable | Fonctionnement BON | Absente | NON |  |  | 3 | 3 | 1 | 1 | 8
| Tarbes | 650440013P | QUARTIER LARREY | 018 | ARMURERIE CENTRALISEE |  |  |  | SDI (Système de détection incendie) | Equipement de Contrôle et de Signalisation | Equipement de Contrôle et de Signalisation avec CMSI DEF série POLARIS C216/10 Armurerie Bât 018 LARREY | 1 | DEF | POLARIS C2/6/10 | I | A |  |  | 12V 7Ah | 2 | 2024 | OUI | Ouvrage C1 | Sans danger apparent | Maintenable | Fonctionnement BON | Absente | NON |  |  | 3 | 1 | 1 | 1 | 6
| Tarbes | 650440013P | QUARTIER LARREY | 018 | ARMURERIE CENTRALISEE |  |  |  | SDI (Système de détection incendie) | UGA | Unité de Gestion des Alarmes DEF type UGA Armurerie Bât 018 LARREY | 1 | DEF | UGA | I | A |  |  | 12V 1,2Ah | 1 | 2020 | OUI | Ouvrage C1 | Sans danger apparent | Maintenable | Fonctionnement BON | Absente | NON |  |  | 3 | 1 | 1 | 1 | 6
| Tarbes | 650440013P | QUARTIER LARREY | 018 | ARMURERIE CENTRALISEE |  |  |  | SDI (Système de détection incendie) | Déclencheur Manuel | Déclencheur Manuel DEF type DMOCL Armurerie Bât 018 LARREY | 5 | DEF | DMOCL | I | A |  |  | Sans Objet | Sans Objet | Sans Objet | OUI | Ouvrage C1 | Sans danger apparent | Maintenable | Fonctionnement BON | Absente | NON |  |  | 3 | 1 | 1 | 1 | 6
| Tarbes | 650440013P | QUARTIER LARREY | 018 | ARMURERIE CENTRALISEE |  |  |  | SDI (Système de détection incendie) | Diffuseur Sonore | Diffuseur Sonore DEF type AVS 2000 Armurerie Bât 018 LARREY | 4 | DEF | AVS 2000 | I | A |  |  | Sans Objet | Sans Objet | Sans Objet | OUI | Ouvrage C1 | Sans danger apparent | Maintenable | Fonctionnement BON | Absente | NON |  |  | 3 | 1 | 1 | 1 | 6
| Tarbes | 650440013P | QUARTIER LARREY | 027 | MAITRES OUVRIER |  |  |  | SDI (Système de détection incendie) | BAAS | Bloc Autonome d'Alarme Incendie NUGELEC série PAJ31197CO TYPE 3 Bât 027 LARREY | 4 | NUGELEC | PAJ31197CO TYPE 3 | III | C |  |  | 6V 0,8Ah | 1 |  | OUI | Ouvrage C1 | Sans danger apparent | Maintenable | Fonctionnement BON | Absente | NON |  |  | 3 | 1 | 1 | 1 | 6
| Tarbes | 650440013P | QUARTIER LARREY | 027 | MAITRES OUVRIER |  |  |  | SDI (Système de détection incendie) | Déclencheur Manuel | Déclencheur Manuel NUGELEC série EA Bât 027 LARREY | 5 | NUGELEC | EA | III | C |  |  | Sans Objet | Sans Objet | Sans Objet | OUI | Ouvrage C1 | Sans danger apparent | Maintenable | Fonctionnement BON | Absente | NON |  |  | 3 | 1 | 1 | 1 | 6
| Tarbes | 650440013P | QUARTIER LARREY | 034 | FOYER SALLE DE CONFERENCE |  |  |  | Désenfumage | Trappe de désenfumage | Exutoire de fumée (treuil et module pneumatique) Escalier Bât 034 LARREY | 2 | MADICOB | [5 empty] | Sans Objet | Sans Objet | Sans Objet | OUI | Ouvrage C1 | Sans danger apparent | Maintenable | Fonctionnement BON | Absente | OUI |  | 2 cartouches 20 g | 3 | 1 | 1 | 1 | 6
| Tarbes | 650440013P | QUARTIER LARREY | 034 | FOYER SALLE DE CONFERENCE |  |  |  | SDI (Système de détection incendie) | Equipement de Contrôle et de Signalisation | Centrale ESSER série T42N Bât 034 LARREY | 1 | ESSER | T42N | IV |  |  |  |  | 1 | 2021 | OUI | Ouvrage C1 | Sans danger apparent | Action mineure à effectuer | Fonctionnement BON | Absente | NON |  |  | 3 | 1 | 3 | 1 | 8
| Tarbes | 650440013P | QUARTIER LARREY | 034 | FOYER SALLE DE CONFERENCE |  |  |  | SDI (Système de détection incendie) | Déclencheur Manuel | Déclencheur Manuel ESSER Bât 034 LARREY | 23 | ESSER |  | IV |  |  |  | Sans Objet | Sans Objet | Sans Objet | OUI | Ouvrage C1 | Sans danger apparent | Action mineure à effectuer | Fonctionnement BON | Absente | NON |  |  | 3 | 1 | 3 | 1 | 8
| Tarbes | 650440013P | QUARTIER LARREY | 034 | FOYER SALLE DE CONFERENCE |  |  |  | SDI (Système de détection incendie) | Diffuseur Sonore | Diffuseur Sonore ESSER Bât 034 LARREY | 12 | ESSER |  | IV |  |  |  | Sans Objet | Sans Objet | Sans Objet | OUI | Ouvrage C1 | Sans danger apparent | Maintenable | Fonctionnement BON | Absente | NON |  |  | 3 | 1 | 1 | 1 | 6
| Tarbes | 650440013P | QUARTIER LARREY | 035 | BATIMENT DE COMMANDEMENT |  |  |  | SDI (Système de détection incendie) | Détecteur Thermique | INCENDIE - Détecteur Thermique NUGELEC type DTS90 S3000 Bât 035 LARREY | 1 | NUGELEC | DTS90 S3000 - NUG 30249 | I | A |  |  | Sans Objet | Sans Objet | Sans Objet | OUI | Ouvrage C1 | Sans danger apparent | Maintenable | Fonctionnement BON | Absente | NON |  |  | 3 | 1 | 1 | 1 | 6
| Tarbes | 650440013P | QUARTIER LARREY | 035 | BATIMENT DE COMMANDEMENT |  |  |  | SDI (Système de détection incendie) | Détecteur Optique de fumée | INCENDIE - Détecteur optique de fumée NUGELEC type DOF S3000 Bât 035 LARREY | 3 | NUGELEC | DOFS 3000 - NUG 30246 | I | A |  |  | Sans Objet | Sans Objet | Sans Objet | OUI | Ouvrage C1 | Sans danger apparent | Maintenable | Fonctionnement BON | Absente | NON |  |  | 3 | 1 | 1 | 1 | 6
| Tarbes | 650440013P | QUARTIER LARREY | 035 | BATIMENT DE COMMANDEMENT |  |  |  | SDI (Système de détection incendie) | Equipement de Contrôle et de Signalisation | Centrale (ECS + CMSI) NUGELEC série ECA202 Bât 035 LARREY | 1 | NUGELEC | ECA 202 | I | A |  |  | 12V 7Ah 12V 1,2Ah | 2 1 | 2023 | OUI | Ouvrage C1 | Sans danger apparent | Maintenable | Fonctionnement BON | Absente | NON |  |  | 3 | 1 | 1 | 1 | 6
| Tarbes | 650440013P | QUARTIER LARREY | 037 | MAGASIN HABILLEMENT |  |  |  | SDI (Système de détection incendie) | Détecteur Optique de fumée | INCENDIE - Détecteur de fumée optique EATON série NUGELEC type NUG30246 Bât 037 LARREY | 3 | NUGELEC | DOFS 3000 - NUG 30246 | I | A |  |  | Sans Objet | Sans Objet | Sans Objet | OUI | Ouvrage C1 | Sans danger apparent | Maintenable | Fonctionnement BON | Absente | NON |  |  | 3 | 1 | 1 | 1 | 6
| Tarbes | 650440013P | QUARTIER LARREY | 037 | MAGASIN HABILLEMENT |  |  |  | SDI (Système de détection incendie) | Equipement de Contrôle et de Signalisation | Centrale NUGELEC série ECA 200 (version ECS/CMSI) Bât 037 LARREY | 1 | NUGELEC | ECA 200 - NUG 31020 | I | A |  |  | 12V 7Ah | 1 | 2024 | OUI | Ouvrage C1 | Sans danger apparent | Maintenable | Fonctionnement BON | Absente | NON |  |  | 3 | 1 | 1 | 1 | 6
| Tarbes | 650440013P | QUARTIER LARREY | 037 | MAGASIN HABILLEMENT |  |  |  | SDI (Système de détection incendie) | UGA | Unité de Gestion des Alarmes NUGELEC type UGA Bât 037 LARREY | 1 | NUGELEC | UGA | I | A |  |  | 12V 1,2Ah | 1 | 2020 | OUI | Ouvrage C1 | Sans danger apparent | Maintenable | Fonctionnement BON | Absente | NON |  |  | 3 | 1 | 1 | 1 | 6
| Tarbes | 650440013P | QUARTIER LARREY | 037 | MAGASIN HABILLEMENT |  |  |  | SDI (Système de détection incendie) | Déclencheur Manuel | Déclencheur Manuel NUGELEC Armurerie Bât 037 LARREY | 6 | NUGELEC |  | I | A |  |  | Sans Objet | Sans Objet | Sans Objet | OUI | Ouvrage C1 | Non-conformité mineure | Maintenable | Fonctionnement BON | Absente | NON |  |  | 3 | 3 | 1 | 1 | 8
| Tarbes | 650440013P | QUARTIER LARREY | 037 | MAGASIN HABILLEMENT |  | 001 | TRANSMISSION | SDI (Système de détection incendie) | Déclencheur Manuel | Déclencheur Manuel NUGELEC Armurerie local transmission Bât 037 LARREY | 1 | NUGELEC |  | I | A |  |  | Sans Objet | Sans Objet | Sans Objet | OUI | Ouvrage C1 | Danger et/ou non-conformité majeure | Action mineure à effectuer | HORS-SERVICE | Absente | NON |  |  | 3 | 5 | 3 | 5 | 16
| Tarbes | 650440013P | QUARTIER LARREY | 037 | MAGASIN HABILLEMENT |  |  |  | SDI (Système de détection incendie) | Diffuseur Sonore | Diffuseur Sonore NUGELEC Armurerie Bât 037 LARREY | 7 | NUGELEC |  | I | A |  |  | Sans Objet | Sans Objet | Sans Objet | OUI | Ouvrage C1 | Sans danger apparent | Maintenable | Fonctionnement BON | Absente | NON |  |  | 3 | 1 | 1 | 1 | 6
| Tarbes | 650440013P | QUARTIER LARREY | 040 | BATIMENT EVAT |  |  |  | Désenfumage | Trappe de désenfumage | Exutoire de fumée (treuil et module pneumatique) MADICOB Escalier Bât 040 LARREY | 3 | MADICOB | [5 empty] | Sans Objet | Sans Objet | Sans Objet | OUI | Ouvrage C1 | Sans danger apparent | Maintenable | Fonctionnement BON | Absente | OUI |  | 3 cartouches 20 g | 3 | 1 | 1 | 1 | 6
| Tarbes | 650440013P | QUARTIER LARREY | 040 | BATIMENT EVAT |  |  |  | SDI (Système de détection incendie) | Equipement de Contrôle et de Signalisation | Centrale NUGELEC type 4 Bât 040 LARREY | 1 | NUGELEC |  | IV |  |  |  | 6V 6Ah | 1 | 2022 | OUI | Ouvrage C1 | Sans danger apparent | Maintenable | Fonctionnement BON | Absente | NON |  |  | 3 | 1 | 1 | 1 | 6
| Tarbes | 650440013P | QUARTIER LARREY | 040 | BATIMENT EVAT |  |  |  | SDI (Système de détection incendie) | Déclencheur Manuel | Déclencheur Manuel NUGELEC Bât 040 LARREY | 24 | NUGELEC |  | IV |  |  |  | Sans Objet | Sans Objet | Sans Objet | OUI | Ouvrage C1 | Sans danger apparent | Maintenable | Fonctionnement BON | Absente | NON |  |  | 3 | 1 | 1 | 1 | 6
| Tarbes | 650440013P | QUARTIER LARREY | 040 | BATIMENT EVAT |  |  |  | SDI (Système de détection incendie) | Diffuseur Sonore | Diffuseur Sonore KAUFEL Bât 040 LARREY | 21 | NUGELEC |  | IV |  |  |  | Sans Objet | Sans Objet | Sans Objet | OUI | Ouvrage C1 | Sans danger apparent | Maintenable | Fonctionnement BON | Absente | NON |  |  | 3 | 1 | 1 | 1 | 6
| Tarbes | 650440013P | QUARTIER LARREY | 042 | BATIMENT EVAT |  |  |  | Désenfumage | Trappe de désenfumage | Exutoire de fumée (treuil et module pneumatique) Escalier Bât 042 LARREY | 1 | MADICOB | [5 empty] | Sans Objet | Sans Objet | Sans Objet | OUI | Ouvrage C1 | Sans danger apparent | Maintenable | Fonctionnement BON | Absente | OUI |  | 1 cartouche 20 g | 3 | 1 | 1 | 1 | 6
| Tarbes | 650440013P | QUARTIER LARREY | 042 | BATIMENT EVAT |  |  |  | SDI (Système de détection incendie) | BAAS | Bloc Autonome d'Alarme de Sécurité LEGRAND - TYPE 4 référence 140561 Bât 042 LARREY | 7 | LEGRAND | 140561 |  |  |  |  | 9V 9Ah | 1 | 2021 | OUI | Ouvrage C1 | Sans danger apparent | Maintenable | Fonctionnement BON | Absente | NON |  |  | 3 | 1 | 1 | 1 | 6
| Tarbes | 650440013P | QUARTIER LARREY | 042 | BATIMENT EVAT | R+1 | 120 | CHAMBRE | SDI (Système de détection incendie) | BAAS | Bloc Autonome d'Alarme de Sécurité LEGRAND - TYPE 4 référence 140561 Bât 042 LARREY | 1 | LEGRAND | 140561 |  |  |  |  | 9V 9Ah | 1 | 2021 | OUI | Ouvrage C1 | Non-conformité mineure | Action mineure à effectuer | Fonctionnement MAUVAIS | Absente | NON |  |  | 3 | 3 | 3 | 4 | 13
| Tarbes | 650440013P | QUARTIER LARREY | 042 | BATIMENT EVAT | R-1 |  | COULOIR | SDI (Système de détection incendie) | Diffuseur Sonore | Diffuseur LEGRAND | 1 | LEGRAND | [9 empty] | Ouvrage C1
| Tarbes | 650440013P | QUARTIER LARREY | 042 | BATIMENT EVAT |  |  |  | SDI (Système de détection incendie) | Déclencheur Manuel | Déclencheur Manuel Bât 042 LARREY | 4 | [6 empty] | Sans Objet | Sans Objet | Sans Objet | OUI | Ouvrage C1 | Sans danger apparent | Maintenable | Fonctionnement BON | Absente | NON |  |  | 3 | 1 | 1 | 1 | 6
| Tarbes | 650440013P | QUARTIER LARREY | 043 | GYMNASE BUREAU DES SPORTS |  | 001 |  | Désenfumage | Trappe de désenfumage | Exutoire de fumée (treuil et module pneumatique) en façade local 001 Bât 043 LARREY | 1 | [6 empty] | Sans Objet | Sans Objet | Sans Objet | OUI | Ouvrage C1 | Sans danger apparent | Maintenable | Fonctionnement BON | Absente | OUI |  | 2 cartouches 100 g 1 cartouche 200 g | 3 | 1 | 1 | 1 | 6
| Tarbes | 650440013P | QUARTIER LARREY | 043 | GYMNASE BUREAU DES SPORTS |  |  |  | SDI (Système de détection incendie) | Equipement de Contrôle et de Signalisation | Centrale MERLIN GERIN série TA426/P Bât 043 LARREY | 1 | MERLIN GERIN | TA426/P | IV |  |  |  | 12V 0,8Ah | 1 | 2025 | OUI | Ouvrage C1 | Danger et/ou non-conformité majeure | Action mineure à effectuer | Fonctionnement BON | Absente | NON |  |  | 3 | 5 | 3 | 1 | 12
| Tarbes | 650440013P | QUARTIER LARREY | 043 | GYMNASE BUREAU DES SPORTS |  |  |  | SDI (Système de détection incendie) | Déclencheur Manuel | Déclencheur Manuel MERLIN GERIN Bât 043 LARREY | 5 | MERLIN GERIN |  | IV |  |  |  | Sans Objet | Sans Objet | Sans Objet | OUI | Ouvrage C1 | Sans danger apparent | Maintenable | Fonctionnement BON | Absente | NON |  |  | 3 | 1 | 1 | 1 | 6
| Tarbes | 650440013P | QUARTIER LARREY | 043 | GYMNASE BUREAU DES SPORTS |  |  |  | SDI (Système de détection incendie) | Diffuseur Sonore | Diffuseur Sonore MERLIN GERIN Bât 043 LARREY | 1 | MERLIN GERIN |  | IV |  |  |  | Sans Objet | Sans Objet | Sans Objet | OUI | Ouvrage C1 | Sans danger apparent | Maintenable | Fonctionnement BON | Absente | NON |  |  | 3 | 1 | 1 | 1 | 6
| Tarbes | 650440013P | QUARTIER LARREY | 048 | POSTE DE TRANSFORMATION CHAUFFERIE PRINCIPALE | RDC | 001 | CHAUFFERIE | Système de détection gaz | Centrale Détection Gaz | INCENDIE - Centrale Détection gaz OLDHAM type MX43 local chaufferie Bât 048 LARREY | 1 | OLDHAM | MX43 |  |  |  | 2020-12-08 |  |  |  | OUI | Ouvrage C1 | Sans danger apparent | Maintenable | Fonctionnement BON | Complète | NON |  |  | 3 | 1 | 1 | 1 | 6
| Tarbes | 650440013P | QUARTIER LARREY | 048 | POSTE DE TRANSFORMATION CHAUFFERIE PRINCIPALE |  | 001 | CHAUFFERIE | Système de détection gaz | Capteur gaz | Capteur Gaz OLDHAM type CEX 300 CH4 local chaufferie Bât 048 LARREY | 4 | OLDHAM | CEX 300 CH4 |  |  |  | 2020-12-08 | Sans Objet | Sans Objet | Sans Objet | OUI | Ouvrage C1 | Sans danger apparent | Action mineure à effectuer | Fonctionnement BON | Complète | NON |  |  | 3 | 1 | 3 | 1 | 8
| Tarbes | 650440013P | QUARTIER LARREY | 048 | POSTE DE TRANSFORMATION CHAUFFERIE PRINCIPALE |  | 001 | CHAUFFERIE | SDI (Système de détection incendie) | Equipement de Contrôle et de Signalisation | Equipement de contrôle et de signalisation (ECS/CMSI) ASD type ALPHA C 2 6 10 ref ALP2610 chaufferie Bât 048 LARREY | 1 | ASD | ALPHA C 2 6 10 | I | A |  |  | 12V 7Ah 12V 1,2Ah | 2 1 | 2025 | OUI | Ouvrage C1 | Sans danger apparent | Maintenable | Fonctionnement BON | Absente | NON |  |  | 3 | 1 | 1 | 1 | 6
| Tarbes | 650440013P | QUARTIER LARREY | 048 | POSTE DE TRANSFORMATION CHAUFFERIE PRINCIPALE |  |  |  | SDI (Système de détection incendie) | Détecteur Optique de fumée | Détecteur optique de fumée ASD Bât 048 LARREY | 5 | ASD |  | I | A |  |  | Sans Objet | Sans Objet | Sans Objet | OUI | Ouvrage C1 | Sans danger apparent | Maintenable | Fonctionnement BON | Absente | NON |  |  | 3 | 1 | 1 | 1 | 6
| Tarbes | 650440013P | QUARTIER LARREY | 048 | POSTE DE TRANSFORMATION CHAUFFERIE PRINCIPALE |  |  | POSTE DE TRANSFORMATION | SDI (Système de détection incendie) | Détecteur Optique de fumée | Détecteur optique de fumée ASD poste de transformation Bât 048 LARREY | 1 | ASD |  | I | A |  |  | Sans Objet | Sans Objet | Sans Objet | OUI | Ouvrage C1 |  | Maintenable |  | Absente | NON |  |  | 3 | 0 | 1 | 0 | 4
| Tarbes | 650440013P | QUARTIER LARREY | 048 | POSTE DE TRANSFORMATION CHAUFFERIE PRINCIPALE |  |  |  | SDI (Système de détection incendie) | Déclencheur Manuel | Déclencheur Manuel FARE Bât 048 LARREY | 2 | FARE |  | I | A |  |  | Sans Objet | Sans Objet | Sans Objet | OUI | Ouvrage C1 | Sans danger apparent | Maintenable | Fonctionnement BON | Absente | NON |  |  | 3 | 1 | 1 | 1 | 6
| Tarbes | 650440013P | QUARTIER LARREY | 048 | POSTE DE TRANSFORMATION CHAUFFERIE PRINCIPALE |  |  | POSTE DE TRANSFORMATION | SDI (Système de détection incendie) | Déclencheur Manuel | Déclencheur Manuel FARE poste de transformation Bât 048 LARREY | 1 | FARE |  | I | A |  |  | Sans Objet | Sans Objet | Sans Objet | OUI | Ouvrage C1 |  | Maintenable |  | Absente | NON |  |  | 3 | 0 | 1 | 0 | 4
| Tarbes | 650440013P | QUARTIER LARREY | 048 | POSTE DE TRANSFORMATION CHAUFFERIE PRINCIPALE |  |  |  | SDI (Système de détection incendie) | Indicateur d'Action lumineux | Indicateur d'Action Bât 048 LARREY | 1 |  |  | I | A |  |  | Sans Objet | Sans Objet | Sans Objet | OUI | Ouvrage C1 | Sans danger apparent | Maintenable | Fonctionnement BON | Absente | NON |  |  | 3 | 1 | 1 | 1 | 6
| Tarbes | 650440013P | QUARTIER LARREY | 048 | POSTE DE TRANSFORMATION CHAUFFERIE PRINCIPALE |  |  | POSTE DE TRANSFORMATION | SDI (Système de détection incendie) | Indicateur d'Action lumineux | Indicateur d'Action poste de transformation Bât 048 LARREY | 1 |  |  | I | A |  |  | Sans Objet | Sans Objet | Sans Objet | OUI | Ouvrage C1 |  | Maintenable |  | Absente | NON |  |  | 3 | 0 | 1 | 0 | 4
| Tarbes | 650440013P | QUARTIER LARREY | 048 | POSTE DE TRANSFORMATION CHAUFFERIE PRINCIPALE |  |  |  | SDI (Système de détection incendie) | Diffuseur Lumineux et Sonore | Diffuseur sonore et lumineux Bât 048 LARREY | 2 | ASD |  | I | A |  |  | Sans Objet | Sans Objet | Sans Objet | OUI | Ouvrage C1 | Sans danger apparent | Maintenable | Fonctionnement BON | Absente | NON |  |  | 3 | 1 | 1 | 1 | 6
| Tarbes | 650440013P | QUARTIER LARREY | 048 | POSTE DE TRANSFORMATION CHAUFFERIE PRINCIPALE |  |  | POSTE DE TRANSFORMATION | SDI (Système de détection incendie) | Diffuseur Lumineux et Sonore | Diffuseur sonore et lumineux Poste de transformation Bât 048 LARREY | 1 | ASD |  | I | A |  |  | Sans Objet | Sans Objet | Sans Objet | OUI | Ouvrage C1 |  | Maintenable |  | Absente | NON |  |  | 3 | 0 | 1 | 0 | 4
| Tarbes | 650440013P | QUARTIER LARREY | 048 | POSTE DE TRANSFORMATION CHAUFFERIE PRINCIPALE |  |  |  | SDI (Système de détection incendie) | Câblage réseau | Arrêt ventilation Bât 048 LARREY | 1 |  |  | I | A |  |  | Sans Objet | Sans Objet | Sans Objet | OUI | Ouvrage C1 | Sans danger apparent | Maintenable | Fonctionnement BON | Absente | NON |  |  | 3 | 1 | 1 | 1 | 6
| Tarbes | 650440013P | QUARTIER LARREY | 050 | BATIMENT EVAT | R+3 | 001 | COMBLES | SDI (Système de détection incendie) | Détecteur de fumée par aspiration | INCENDIE - Détecteur de Fumée par aspiration VESDA LASER COMPACT combles Bât 050 LARREY | 2 | VESDA | LASER COMPACT | I | A |  |  | Sans Objet | Sans Objet | Sans Objet | OUI | Ouvrage C1 | Sans danger apparent | Maintenable | Fonctionnement BON | Absente | NON |  |  | 3 | 1 | 1 | 1 | 6
| Tarbes | 650440013P | QUARTIER LARREY | 050 | BATIMENT EVAT |  |  |  | SDI (Système de détection incendie) | Détecteur Optique de fumée | INCENDIE - Détecteur de Fumée CHUBB type I-SCAN O Bât 050 LARREY | 19 | CHUBB | I-SCAN O | I | A |  |  | Sans Objet | Sans Objet | Sans Objet | OUI | Ouvrage C1 | Sans danger apparent | Action mineure à effectuer | Fonctionnement BON | Absente | NON |  |  | 3 | 1 | 3 | 1 | 8
| Tarbes | 650440013P | QUARTIER LARREY | 050 | BATIMENT EVAT |  |  |  | SDI (Système de détection incendie) | Equipement de Contrôle et de Signalisation | Equipement de Contrôle et de Signalisation CHUBB série UTI.COM.CAB 3FC TYPE 1 Bât 050 LARREY | 1 | CHUBB | UTI.COM.CAB 3FC | I | A |  |  | 12V 4Ah | 2 | 2022 | OUI | Ouvrage C1 | Sans danger apparent | Maintenable | Fonctionnement BON | Absente | NON |  |  | 3 | 1 | 1 | 1 | 6
| Tarbes | 650440013P | QUARTIER LARREY | 050 | BATIMENT EVAT |  |  |  | CMSI (centralisateur de mise en sécurité incendie) | Centralisateur de mise en sécurité incendie | Centalisateur de Mise en Sécurité Incendie CHUBB série UTI.COM. TYPE A Bât 050 LARREY | 1 | CHUBB | UTI.COM.type A | I | A |  |  | 12V 4Ah | 2 | 2022 | OUI | Ouvrage C1 | Sans danger apparent | Maintenable | Fonctionnement BON | Absente | NON |  |  | 3 | 1 | 1 | 1 | 6
| Tarbes | 650440013P | QUARTIER LARREY | 050 | BATIMENT EVAT |  |  |  | SDI (Système de détection incendie) | AES | Alimentation Electrique de Sécurité CHUBB type ALIM UGA référence CE00580 Bât 050 LARREY | 1 | CHUBB | ALIM UGA | I | A |  |  | 12V 17Ah | 6 | 2023 | OUI | Ouvrage C1 | Sans danger apparent | Maintenable | Fonctionnement BON | Absente | NON |  |  | 3 | 1 | 1 | 1 | 6
| Tarbes | 650440013P | QUARTIER LARREY | 050 | BATIMENT EVAT |  |  |  | SDI (Système de détection incendie) | Déclencheur Manuel | Déclencheur Manuel CHUBB type MCP5A-RP01SF-A20 Bât 050 LARREY | 53 | CHUBB | MCP5A-RP01SF-A20 | I | A |  |  | Sans Objet | Sans Objet | Sans Objet | OUI | Ouvrage C1 | Sans danger apparent | Action mineure à effectuer | Fonctionnement BON | Absente | NON |  |  | 3 | 1 | 3 | 1 | 8
| Tarbes | 650440013P | QUARTIER LARREY | 050 | BATIMENT EVAT |  |  |  | SDI (Système de détection incendie) | Diffuseur Sonore | Diffuseur Sonore CHUBB Bât 050 LARREY | 27 | CHUBB | sonos base courte | I | A |  |  | Sans Objet | Sans Objet | Sans Objet | OUI | Ouvrage C1 | Sans danger apparent | Action mineure à effectuer | Fonctionnement BON | Absente | NON |  |  | 3 | 1 | 3 | 1 | 8
| Tarbes | 650440013P | QUARTIER LARREY | 050 | BATIMENT EVAT | R+1 | 026 |  | SDI (Système de détection incendie) | Diffuseur Sonore | Diffuseur Sonore CHUBB R+1 local 026 Bât 050 LARREY | 1 | CHUBB | sonos base courte | I | A |  |  | Sans Objet | Sans Objet | Sans Objet | OUI | Ouvrage C1 | Sans danger apparent | Maintenable | HORS-SERVICE | Absente | NON |  |  | 3 | 1 | 1 | 5 | 10
| Tarbes | 650440013P | QUARTIER LARREY | 050 | BATIMENT EVAT |  |  |  | Désenfumage | Trappe de désenfumage | DCM - Exutoire Façade MADICOB ref:2001 Bât 050 LARREY | 8 | MADICOB | 2001 |  |  |  |  | Sans Objet | Sans Objet | Sans Objet | OUI | Ouvrage C1 | Non-conformité mineure | Maintenable | Fonctionnement BON | Absente | NON |  |  | 3 | 3 | 1 | 1 | 8
| Tarbes | 650440013P | QUARTIER LARREY | 050 | BATIMENT EVAT |  |  |  | Désenfumage | Trappe de désenfumage | DAC - Exutoire Façade MADICOB ref:2001 Bât 050 LARREY | 8 | MADICOB | 03040-18P |  |  |  |  | Sans Objet | Sans Objet | Sans Objet | OUI | Ouvrage C1 | Sans danger apparent | Maintenable | Fonctionnement BON | Absente | NON |  |  | 3 | 1 | 1 | 1 | 6
| Tarbes | 650440013P | QUARTIER LARREY | 050 | BATIMENT EVAT |  |  |  | Porte coupe-feu | Porte coupe-feu | PORTE COUPE-FEU asservies Bât 050 LARREY | 62 |  |  | I | A |  |  | Sans Objet | Sans Objet | Sans Objet | OUI | Ouvrage C1 | Sans danger apparent | Action mineure à effectuer | Fonctionnement MOYEN | Absente | NON |  |  | 3 | 1 | 3 | 2 | 9
| Tarbes | 650440013P | QUARTIER LARREY | 050 | BATIMENT EVAT |  | 035 |  | SDI (Système de détection incendie) | Report Alarme | report d'alarme du bât 50 au bât 35 au bureau de l'OP local 035 Bât 050 LARREY | 1 | CHUBB | LON REP | I | A | [5 empty] | OUI | Ouvrage C1 | Sans danger apparent | Maintenable | Fonctionnement BON | Absente | NON |  |  | 3 | 1 | 1 | 1 | 6
| Tarbes | 650440013P | QUARTIER LARREY | 053 | ATELIERS DU CASERNEMENT |  |  |  | SDI (Système de détection incendie) | Equipement de Contrôle et de Signalisation | Centrale NUGELEC série STI TYPE 4 Bât 053 LARREY | 1 | NUGELEC | STI type 4 | IV |  |  |  | 6V 0,8Ah | 1 | 2025 | OUI | Ouvrage C1 | Sans danger apparent | Maintenable | Fonctionnement MOYEN | Absente | NON |  |  | 3 | 1 | 1 | 2 | 7
| Tarbes | 650440013P | QUARTIER LARREY | 053 | ATELIERS DU CASERNEMENT |  |  |  | SDI (Système de détection incendie) | Déclencheur Manuel | Déclencheur Manuel NUGELEC Bât 053 LARREY | 2 | NUGELEC | DM Collectif | IV |  |  |  | Sans Objet | Sans Objet | Sans Objet | OUI | Ouvrage C1 | Sans danger apparent | Maintenable | Fonctionnement MOYEN | Absente | NON |  |  | 3 | 1 | 1 | 2 | 7
| Tarbes | 650440013P | QUARTIER LARREY | 053 | ATELIERS DU CASERNEMENT |  |  |  | SDI (Système de détection incendie) | Diffuseur Sonore | Diffuseur Sonore NUGELEC Bât 053 LARREY | 1 | NUGELEC | Symphonie | IV |  |  |  | Sans Objet | Sans Objet | Sans Objet | OUI | Ouvrage C1 | Sans danger apparent | Maintenable | Fonctionnement MOYEN | Absente | NON |  |  | 3 | 1 | 1 | 2 | 7
| Tarbes | 650440013P | QUARTIER LARREY | 053 | ATELIERS DU CASERNEMENT |  | 015 |  | Désenfumage | Trappe de désenfumage | Exutoire de fumée (treuil ) local 015 Bât 053 LARREY | 10 |  | R17 DR/CT |  |  |  |  | Sans Objet | Sans Objet | Sans Objet | OUI | Ouvrage C1 | Sans danger apparent | Maintenable | Fonctionnement BON | Absente | NON |  |  | 3 | 1 | 1 | 1 | 6
| Tarbes | 650440014Q | QUARTIER SOULT | 002 | CASERNEMENT/SPORT |  |  |  | SDI (Système de détection incendie) | Equipement de Contrôle et de Signalisation | Centrale SAFT URA type 4 ref 03136 bât 002 | 2 | SAFT | URA - 3136 | IV | E |  |  | 12V 0,8Ah | 1 | 2022 | OUI | Ouvrage C1 | Sans danger apparent | Maintenable | Fonctionnement BON | Absente | NON |  |  | 3 | 1 | 1 | 1 | 6
| Tarbes | 650440014Q | QUARTIER SOULT | 002 | CASERNEMENT/SPORT |  |  |  | SDI (Système de détection incendie) | Déclencheur Manuel | Déclencheur Manuel SAFT série URA bât 002 | 2 | SAFT | URA | IV | E |  |  | Sans Objet | Sans Objet | Sans Objet | OUI | Ouvrage C1 | Sans danger apparent | Maintenable | Fonctionnement BON | Absente | NON |  |  | 3 | 1 | 1 | 1 | 6
| Tarbes | 650440014Q | QUARTIER SOULT | 002 | CASERNEMENT/SPORT |  |  | LOCAL DE STOCKAGE | SDI (Système de détection incendie) | Diffuseur Sonore | SAFT URA | 1 | SAFT | URA | [8 empty] | Ouvrage C1
X | Tarbes |  | QUARTIER SOULT | CMA | CMA |  |  |  | SDI (Système de détection incendie) | Equipement de Contrôle et de Signalisation | Centrale NUGELEC eaton | 1 | NUGELEC | EATON |  |  |  |  | 12V 0,8Ah | 1 | 2023 |  | Ouvrage C1 | Sans danger apparent | Maintenable | Fonctionnement BON | Absente | NON |  |  | 3 | 1 | 1 | 1
X | Tarbes |  | QUARTIER SOULT | CMA | CMA |  |  |  | SDI (Système de détection incendie) | Déclencheur Manuel | Déclencheur manuel Nugelec MDS 3000 | 7 | NUGELEC | MDS 3000 |  |  |  |  | Sans Objet | Sans Objet | Sans Objet |  | Ouvrage C1 | Sans danger apparent | Maintenable | Fonctionnement BON | Absente | NON |  |  | 3 | 1 | 1 | 1
X | Tarbes |  | QUARTIER SOULT | CMA | CMA |  |  |  | SDI (Système de détection incendie) | BAAS | EATON 31190 | 10 | NUGELEC | 31190 |  |  |  |  | 12V 0,8Ah | 10 | 2023 |  | Ouvrage C1 | Sans danger apparent | Maintenable | Fonctionnement BON | Absente | NON |  |  | 3 | 1 | 1 | 1
X | Tarbes |  | QUARTIER SOULT | CMA | CMA |  |  |  | CMSI (centralisateur de mise en sécurité incendie) | Porte coupe-feu |  | 12 | [6 empty] | Sans Objet | Sans Objet | Sans Objet |  | Ouvrage C1 | Sans danger apparent | Maintenable | Fonctionnement BON | Absente | NON |  |  | 3 | 1 | 1 | 1
X | Tarbes |  | QUARTIER SOULT | CMA | CMA |  |  |  | SDI (Système de détection incendie) | AES | 24V | 1 | NUGELEC | NUGELEC |  |  |  |  | 12ah | 2 | 2024 |  | Ouvrage C1 | Sans danger apparent | Maintenable | Fonctionnement BON | Absente | NON |  |  | 3 | 1 | 1 | 1
| Tarbes | 650440014Q | QUARTIER SOULT | 003 | SOUTE A MUNITIONS |  |  | CIRCULATION | SDI (Système de détection incendie) | Equipement de Contrôle et de Signalisation | Equipement de Contrôle et de Signalisation FINSECUR type KARA 8-UP Bât 003 SOULT | 1 | FINSECUR | KARA 8-UP | I | A |  |  | 12V 7Ah | 2 | 2023 | OUI | Ouvrage C1 | Sans danger apparent | Action mineure à effectuer | Fonctionnement BON | Absente | NON |  |  | 3 | 1 | 3 | 1 | 8
| Tarbes | 650440014Q | QUARTIER SOULT | 003 | SOUTE A MUNITIONS |  |  | CIRCULATION | CMSI (centralisateur de mise en sécurité incendie) | Centralisateur de mise en sécurité incendie | Centralisateur de mise en sécurité incendie FINSECUR type KARA 8-UP Bât 003 SOULT | 1 | FINSECUR | KARA 8-UP | I | A |  |  |  |  | 2023 | OUI | Ouvrage C1 | Sans danger apparent | Maintenable | Fonctionnement BON | Absente | NON |  |  | 3 | 1 | 1 | 1 | 6
| Tarbes | 650440014Q | QUARTIER SOULT | 003 | SOUTE A MUNITIONS |  |  |  | SDI (Système de détection incendie) | Détecteur Optique de fumée | Détecteur optique de fumée FINSECUR type SEXTANT-DOC Bât 003 SOULT | 6 | FINSECUR | SEXTANT-DOC | I | A |  |  | Sans Objet | Sans Objet | Sans Objet | OUI | Ouvrage C1 | Sans danger apparent | Maintenable | Fonctionnement BON | Absente | NON |  |  | 3 | 1 | 1 | 1 | 6
| Tarbes | 650440014Q | QUARTIER SOULT | 003 | SOUTE A MUNITIONS |  |  |  | SDI (Système de détection incendie) | Déclencheur Manuel | Détecteur Manuel FINSECUR type NEMO-C Bât 003 SOULT | 1 | FINSECUR | NEMO-C | I | A |  |  | Sans Objet | Sans Objet | Sans Objet | OUI | Ouvrage C1 | Sans danger apparent | Maintenable | Fonctionnement BON | Absente | NON |  |  | 3 | 1 | 1 | 1 | 6
| Tarbes | 650440014Q | QUARTIER SOULT | 003 | SOUTE A MUNITIONS |  |  |  | SDI (Système de détection incendie) | Diffuseur Sonore | Détecteur Manuel FINSECUR Bât 003 SOULT | 1 | FINSECUR |  | I | A |  |  | Sans Objet | Sans Objet | Sans Objet | OUI | Ouvrage C1 | Sans danger apparent | Maintenable | Fonctionnement BON | Absente | NON |  |  | 3 | 1 | 1 | 1 | 6
| Tarbes | 650440014Q | QUARTIER SOULT | 006 | BATIMENT EVAT |  | 028 | S/ST CHAUFFAGE | SDI (Système de détection incendie) | Détecteur Optique de fumée | INCENDIE - Détecteur de fumée DEF type OA-O Bât 006 SOULT | 71 | DEF | OAO | I | A |  |  | Sans Objet | Sans Objet | Sans Objet | OUI | Ouvrage C1 | Sans danger apparent | Maintenable | Fonctionnement BON | Absente | NON |  |  | 3 | 1 | 1 | 1 | 6
| Tarbes | 650440014Q | QUARTIER SOULT | 006 | BATIMENT EVAT | RDC | 023 | SAS D'ENTREE | CMSI (centralisateur de mise en sécurité incendie) | Centralisateur de mise en sécurité incendie | INCENDIE - Centralisateur de Mise en Sécurité Incendie (CMSI) DEF type ANTARES 4 local 0023 Bât 006 SOULT | 1 | DEF | ANTARES 4 | I | A |  | 2015-07-27 |  |  | 2023 | OUI | Ouvrage C1 | Sans danger apparent | Maintenable | Fonctionnement BON | Absente | NON |  |  | 3 | 1 | 1 | 1 | 6
| Tarbes | 650440014Q | QUARTIER SOULT | 006 | BATIMENT EVAT |  | 023 | SAS D'ENTREE | SDI (Système de détection incendie) | Equipement de Contrôle et de Signalisation | Equipement de Contrôle et de Signalisation DEF série CASSIOPE FORTE S local 0023 Bât 006 SOULT | 1 | DEF | CASSIOPE FORTE S | I | A |  | 2015-07-27 | 12V 17Ah | 2 | 2023 | OUI | Ouvrage C1 | Sans danger apparent | Maintenable | Fonctionnement BON | Absente | NON |  |  | 3 | 1 | 1 | 1 | 6
| Tarbes | 650440014Q | QUARTIER SOULT | 006 | BATIMENT EVAT |  | 023 | SAS D'ENTREE | SDI (Système de détection incendie) | AES | Alimentation Electrique de Sécurité DEF référence AU224A2 Bât 006 SOULT | 1 | DEF | AU224A2 | I | A |  |  | 12V 4Ah | 2 | 2023 | OUI | Ouvrage C1 | Sans danger apparent | Maintenable | Fonctionnement BON | Absente | NON |  |  | 3 | 1 | 1 | 1 | 6
| Tarbes | 650440014Q | QUARTIER SOULT | 006 | BATIMENT EVAT |  | 023 | SAS D'ENTREE | SDI (Système de détection incendie) | AES | Alimentation Electrique de Sécurité DEF référence AU448A2 Bât 006 SOULT | 1 | DEF | AU448A2 | I | A |  |  | 12V 17Ah | 4 | 2023 | OUI | Ouvrage C1 | Sans danger apparent | Maintenable | Fonctionnement BON | Absente | NON |  |  | 3 | 1 | 1 | 1 | 6
| Tarbes | 650440014Q | QUARTIER SOULT | 006 | BATIMENT EVAT |  |  |  | SDI (Système de détection incendie) | Détecteur Optique de fumée | INCENDIE - Détecteur de fumée DEF type OA-O Bât 006 SOULT | 70 | DEF | OAO | I | A |  |  | Sans Objet | Sans Objet | Sans Objet | OUI | Ouvrage C1 | Sans danger apparent | Action mineure à effectuer | Fonctionnement BON | Absente | NON |  |  | 3 | 1 | 3 | 1 | 8
| Tarbes | 650440014Q | QUARTIER SOULT | 006 | BATIMENT EVAT |  |  |  | Désenfumage | Trappe de désenfumage | DCM - Exutoire en façade M130X90 MADICOB ref: 02001 Escalier Bât 006 SOULT | 5 | MADICOB | 2001 |  |  |  |  | Sans Objet | Sans Objet | Sans Objet | OUI | Ouvrage C1 | Non-conformité mineure | Maintenable | Fonctionnement BON | Absente | NON |  |  | 3 | 3 | 1 | 1 | 8
| Tarbes | 650440014Q | QUARTIER SOULT | 006 | BATIMENT EVAT |  |  |  | Désenfumage | Trappe de désenfumage | DAC - Exutoire en façade M130X90 MADICOB ref: 03040-18P Escalier Bât 006 SOULT | 5 | MADICOB | 03040-18P |  |  |  |  | Sans Objet | Sans Objet | Sans Objet | OUI | Ouvrage C1 | Danger et/ou non-conformité majeure | Action mineure à effectuer | Fonctionnement MAUVAIS | Absente | NON |  |  | 3 | 5 | 3 | 4 | 15
| Tarbes | 650440014Q | QUARTIER SOULT | 006 | BATIMENT EVAT |  |  |  | SDI (Système de détection incendie) | Déclencheur Manuel | Déclencheur Manuel DEF type DMOA Bât 006 SOULT | 34 | DEF | DMOA | I | A |  |  | Sans Objet | Sans Objet | Sans Objet | OUI | Ouvrage C1 | Sans danger apparent | Maintenable | Fonctionnement BON | Absente | NON |  |  | 3 | 1 | 1 | 1 | 6
| Tarbes | 650440014Q | QUARTIER SOULT | 006 | BATIMENT EVAT |  |  |  | SDI (Système de détection incendie) | Diffuseur Sonore | Diffuseur Sonore DEF type ASV 2000 Bât 006 SOULT | 29 | DEF | ASV 2000 | I | A |  |  | Sans Objet | Sans Objet | Sans Objet | OUI | Ouvrage C1 | Sans danger apparent | Maintenable | Fonctionnement BON | Absente | NON |  |  | 3 | 1 | 1 | 1 | 6
| Tarbes | 650440014Q | QUARTIER SOULT | 006 | BATIMENT EVAT |  |  |  | SDI (Système de détection incendie) | Indicateur d'Action lumineux | Diffuseur lumineux DEF type RADIANCE-B Bât 006 SOULT | 36 | DEF | RADIANCE-B | I | A |  |  | Sans Objet | Sans Objet | Sans Objet | OUI | Ouvrage C1 | Sans danger apparent | Maintenable | Fonctionnement BON | Absente | NON |  |  | 3 | 1 | 1 | 1 | 6
| Tarbes | 650440014Q | QUARTIER SOULT | 006 | BATIMENT EVAT |  |  |  | Porte coupe-feu | Porte coupe-feu | PORTES COUPE FEU asservies Bât 006 SOULT | 68 |  |  | I | A |  |  | Sans Objet | Sans Objet | Sans Objet | OUI | Ouvrage C1 | Sans danger apparent | Maintenable | Fonctionnement BON | Absente | NON |  |  | 3 | 1 | 1 | 1 | 6
| Tarbes | 650440014Q | QUARTIER SOULT | 006 | BATIMENT EVAT |  |  |  | SDI (Système de détection incendie) | Report Alarme | Report d'alarme ALTRA+ (4 report d'alarme un par semaine et 1 aubât 56) Bât 032 SOULT | 4 | DEF | ALTRA+ | I | A | [5 empty] | OUI | Ouvrage C1 | Sans danger apparent | Maintenable | HORS-SERVICE | Absente | NON |  |  | 3 | 1 | 1 | 5 | 10
| Tarbes | 650440014Q | QUARTIER SOULT | 007 | GYMNASE |  |  |  | SDI (Système de détection incendie) | Déclencheur Manuel | Déclencheur Manuel FINSECUR type NEMO C Bât 007 SOULT | 5 | FINSECUR | NEMO-C | IV | E |  |  | Sans Objet | Sans Objet | Sans Objet | OUI | Ouvrage C1 | Sans danger apparent | Maintenable | Fonctionnement BON | Absente | NON |  |  | 3 | 1 | 1 | 1 | 6
| Tarbes | 650440014Q | QUARTIER SOULT | 007 | GYMNASE |  |  |  | SDI (Système de détection incendie) | Diffuseur Sonore | Diffuseur Sonore FINSECUR Bât 007 SOULT | 3 | FINSECUR |  | IV | E |  |  | Sans Objet | Sans Objet | Sans Objet | OUI | Ouvrage C1 | Sans danger apparent | Maintenable | Fonctionnement BON | Absente | NON |  |  | 3 | 1 | 1 | 1 | 6
| Tarbes | 650440014Q | QUARTIER SOULT | 007 | GYMNASE |  |  |  | SDI (Système de détection incendie) | Equipement de Contrôle et de Signalisation | Centrale FINSECUR type IROISE T4-1 Bât 007 SOULT | 1 | FINSECUR | IROISE T4-1 | IV | E |  |  | 8,4V 0,27Ah Ni-MH |  | 2022 | OUI | Ouvrage C1 | Sans danger apparent | Maintenable | Fonctionnement BON | Absente | NON |  |  | 3 | 1 | 1 | 1 | 6
| Tarbes | 650440014Q | QUARTIER SOULT | 008 | FOYER - SALLE CONFERENCE |  |  | CINEMA | SDI (Système de détection incendie) | Equipement de Contrôle et de Signalisation | Centrale NUGELEC série STI type 4 Bât 008 SOULT | 1 | NUGELEC | STI | IV | E |  |  | 6V 0,8Ah | 1 | 2022 | OUI | Ouvrage C1 | Sans danger apparent | Maintenable | Fonctionnement MOYEN | Absente | NON |  |  | 3 | 1 | 1 | 2 | 7
| Tarbes | 650440014Q | QUARTIER SOULT | 008 | FOYER - SALLE CONFERENCE |  |  | CINEMA | SDI (Système de détection incendie) | Déclencheur Manuel | Déclencheur Manuel NUGELEC type DM 2000 Bât 008 SOULT | 4 | NUGELEC | MDS 3000 - NUG 30316 | IV | E |  |  | Sans Objet | Sans Objet | Sans Objet | OUI | Ouvrage C1 | Sans danger apparent | Maintenable | Fonctionnement MOYEN | Absente | NON |  |  | 3 | 1 | 1 | 2 | 7
| Tarbes | 650440014Q | QUARTIER SOULT | 008 | FOYER - SALLE CONFERENCE |  |  | CINEMA | SDI (Système de détection incendie) | Diffuseur Sonore | Diffuseur Sonorel NUGELEC Bât 008 SOULT | 1 | NUGELEC |  | IV | E |  |  | Sans Objet | Sans Objet | Sans Objet | OUI | Ouvrage C1 | Sans danger apparent | Maintenable | Fonctionnement MOYEN | Absente | NON |  |  | 3 | 1 | 1 | 2 | 7
| Tarbes | 650440014Q | QUARTIER SOULT | 008 | FOYER - SALLE CONFERENCE |  |  | CINEMA | SDI (Système de détection incendie) | Câblage réseau | Mise en lumière Bât 008 SOULT | 1 |  |  | IV | E |  |  | Sans Objet | Sans Objet | Sans Objet | OUI | Ouvrage C1 | Sans danger apparent | Maintenable | Fonctionnement MOYEN | Absente | NON |  |  | 3 | 1 | 1 | 2 | 7
| Tarbes | 650440014Q | QUARTIER SOULT | 008 | FOYER - SALLE CONFERENCE |  |  | FOYER | SDI (Système de détection incendie) | Déclencheur Manuel | Déclencheur Manuel NUGELEC type MDS 3000 Bât 008 SOULT | 4 | NUGELEC | MDS 3000 - NUG 30316 | III |  |  |  | Sans Objet | Sans Objet | Sans Objet | OUI | Ouvrage C1 | Sans danger apparent | Non maintenable | Fonctionnement MOYEN | Absente | NON |  |  | 3 | 1 | 5 | 2 | 11
| Tarbes | 650440014Q | QUARTIER SOULT | 008 | FOYER - SALLE CONFERENCE |  |  | FOYER | SDI (Système de détection incendie) | Equipement de Contrôle et de Signalisation | Centrale NUGELEC série STI type 3 Bât 008 SOULT | 1 | NUGELEC | STI | III |  |  |  | 6V 0,8Ah | 1 | 2022 | OUI | Ouvrage C1 | Non-conformité mineure | Non maintenable | Fonctionnement MAUVAIS | Absente | NON |  |  | 3 | 3 | 5 | 4 | 15
| Tarbes | 650440014Q | QUARTIER SOULT | 008 | FOYER - SALLE CONFERENCE |  |  | FOYER+ETAGE | SDI (Système de détection incendie) | Diffuseur Sonore | Diffuseur Sonore NUGELEC Bât 008 SOULT | 2 | NUGELEC |  | III |  |  |  | Sans Objet | Sans Objet | Sans Objet | OUI | Ouvrage C1 | Sans danger apparent | Maintenable | Fonctionnement MOYEN | Absente | NON |  |  | 3 | 1 | 1 | 2 | 7
| Tarbes | 650440014Q | QUARTIER SOULT | 022 | BUREAUX + -ATELIER |  |  |  | Désenfumage | Trappe de désenfumage | Exutoire de fumée Bât 022 SOULT | 1 | [6 empty] | Sans Objet | Sans Objet | Sans Objet | OUI | Ouvrage C1 | Sans danger apparent | Maintenable | Fonctionnement BON | Absente | NON |  |  | 3 | 1 | 1 | 1 | 6
| Tarbes | 650440014Q | QUARTIER SOULT | 022 | BUREAUX + -ATELIER |  |  |  | SDI (Système de détection incendie) | BAAS | CMSI Centraliseur de mise en sécurité incendie | 1 | FINSECUR | [5 empty] | 6V 0,6Ah | 1 |  | OUI | Ouvrage C1 | Sans danger apparent | Maintenable | Fonctionnement BON | Absente | NON |  |  | 3 | 1 | 1 | 1 | 6
| Tarbes | 650440014Q | QUARTIER SOULT | 022 | BUREAUX + -ATELIER |  |  |  | SDI (Système de détection incendie) | Déclencheur Manuel | Déclencheur Manuel NUGELEC Bât 022 SOULT | 2 | FINSECUR | [5 empty] | Sans Objet | Sans Objet | Sans Objet | OUI | Ouvrage C1 | Sans danger apparent | Maintenable | Fonctionnement BON | Absente | NON |  |  | 3 | 1 | 1 | 1 | 6
| Tarbes | 650440014Q | QUARTIER SOULT | 022 | BUREAUX + -ATELIER |  |  |  | SDI (Système de détection incendie) |  | DETECTEUR LINEAIRE DE FUMEE | 1 | FINSECUR | [9 empty] | Ouvrage C1
| Tarbes | 650440014Q | QUARTIER SOULT | 022 | BUREAUX + -ATELIER |  |  |  | SDI (Système de détection incendie) |  | TRANSMETTEUR TELEPHONIQUE VOCAL ET DIGITAL | 1 | ALTEC | [9 empty] | Ouvrage C1
| Tarbes | 650440014Q | QUARTIER SOULT | 031 | BATIMENT EVAT |  |  |  | Désenfumage | Trappe de désenfumage | Exutoire de fumée type H105X90 (COFFRET OUV/FERM + COFFRET CO2 ) Escalier Bât 031 SOULT | 3 | MADICOB | H105X90 |  |  |  |  | Sans Objet | Sans Objet | Sans Objet | OUI | Ouvrage C1 | Danger et/ou non-conformité majeure | Action mineure à effectuer | Fonctionnement MAUVAIS | Absente | NON |  |  | 3 | 5 | 3 | 4 | 15
| Tarbes | 650440014Q | QUARTIER SOULT | 031 | BATIMENT EVAT |  |  |  | SDI (Système de détection incendie) | Equipement de Contrôle et de Signalisation | Centrale NUGELEC série STI type 4 Bât 031 SOULT | 1 | NUGELEC | STI 4 | IV | E |  |  | 6V 0,6Ah | 1 | 2022 | OUI | Ouvrage C1 | Non-conformité mineure | Action mineure à effectuer | Fonctionnement BON | Absente | NON |  |  | 3 | 3 | 3 | 1 | 10
| Tarbes | 650440014Q | QUARTIER SOULT | 031 | BATIMENT EVAT |  |  |  | SDI (Système de détection incendie) | Déclencheur Manuel | INCENDIE - Déclencheur Manuel (DM) NUGELEC type A3000 Bât 031 SOULT | 14 | NUGELEC | A 3000 | IV | E |  |  | Sans Objet | Sans Objet | Sans Objet | OUI | Ouvrage C1 | Sans danger apparent | Maintenable | Fonctionnement BON | Absente | NON |  |  | 3 | 1 | 1 | 1 | 6
| Tarbes | 650440014Q | QUARTIER SOULT | 031 | BATIMENT EVAT |  |  |  | SDI (Système de détection incendie) | Diffuseur Sonore | Diffuseur Sonore NUGELEC Bât 031 SOULT | 18 | NUGELEC |  | IV | E |  |  | Sans Objet | Sans Objet | Sans Objet | OUI | Ouvrage C1 | Non-conformité mineure | Maintenable | Fonctionnement BON | Absente | NON |  |  | 3 | 3 | 1 | 1 | 8
| Tarbes | 650440014Q | QUARTIER SOULT | 032 | BATIMENT EVAT |  | 029 | BUREAU | SDI (Système de détection incendie) | Equipement de Contrôle et de Signalisation | Equipement de Contrôle et de Signalisation DEF série CASSIOPE FORTE S local 0129 Bât 032 SOULT | 1 | DEF | CASSIOPE FORTE S | I | A |  |  | 12V 17Ah | 2 | 2025 | OUI | Ouvrage C1 | Non-conformité mineure | Maintenable | Fonctionnement BON | Absente | NON |  |  | 3 | 3 | 1 | 1 | 8
| Tarbes | 650440014Q | QUARTIER SOULT | 032 | BATIMENT EVAT | RDC | 029 | BUREAU | CMSI (centralisateur de mise en sécurité incendie) | Centralisateur de mise en sécurité incendie | INCENDIE - Centralisateur de Mise en Sécurité Incendie (CMSI) DEF type ANTARES 4 local 0129 Bât 032 SOULT | 1 | DEF | ANTARES 4 | I | A |  | 2014-01-29 | 12V 17Ah | 2 | 2025 | OUI | Ouvrage C1 | Sans danger apparent | Maintenable | Fonctionnement BON | Absente | NON |  |  | 3 | 1 | 1 | 1 | 6
| Tarbes | 650440014Q | QUARTIER SOULT | 032 | BATIMENT EVAT |  | 029 | BUREAU | SDI (Système de détection incendie) | AES | Alimentation Electrique de Sécurité DEF type POWERLINE 486 Bât 032 SOULT | 1 | DEF | POWERLINE 486 | I | A |  |  | 12V 17Ah | 4 | 2024 | OUI | Ouvrage C1 | Sans danger apparent | Action mineure à effectuer | Fonctionnement BON | Absente | NON |  |  | 3 | 1 | 3 | 1 | 8
| Tarbes | 650440014Q | QUARTIER SOULT | 032 | BATIMENT EVAT | RdC | 001 | S/ST CHAUFFAGE | SDI (Système de détection incendie) | Détecteur Optique de fumée | INCENDIE - Détecteur de Fumée DEF type OA-O Bât 032 SOULT | 2 | DEF | OAO | I | A |  |  | Sans Objet | Sans Objet | Sans Objet | OUI | Ouvrage C1 | Sans danger apparent | Maintenable | Fonctionnement BON | Absente | NON |  |  | 3 | 1 | 1 | 1 | 6
| Tarbes | 650440014Q | QUARTIER SOULT | 032 | BATIMENT EVAT | RdC | 001 | S/ST CHAUFFAGE | SDI (Système de détection incendie) | Détecteur Optique de fumée | INCENDIE - Détecteur de Fumée DEF type OA-O Bât 032 SOULT | 192 | DEF | OAO | I | A |  |  | Sans Objet | Sans Objet | Sans Objet | OUI | Ouvrage C1 | Sans danger apparent | Maintenable | Fonctionnement MOYEN | Absente | NON |  |  | 3 | 1 | 1 | 2 | 7
| Tarbes | 650440014Q | QUARTIER SOULT | 032 | BATIMENT EVAT |  |  | SHELTER | SDI (Système de détection incendie) | Détecteur Optique de fumée | INCENDIE - Détecteur de fumée optique DEF type OAO-W shelter extérieur Bât 032 SOULT | 6 | DEF | OAO-W | I | A |  |  | Sans Objet | Sans Objet | Sans Objet | OUI | Ouvrage C1 | Sans danger apparent | Maintenable | Fonctionnement BON | Absente | NON |  |  | 3 | 1 | 1 | 1 | 6
| Tarbes | 650440014Q | QUARTIER SOULT | 032 | BATIMENT EVAT |  |  |  | SDI (Système de détection incendie) | Détecteur Thermique | INCENDIE - Détecteur Thermique DEF type OA-T Bât 032 SOULT | 2 | DEF | OAO-T | I | A |  |  | Sans Objet | Sans Objet | Sans Objet | OUI | Ouvrage C1 | Sans danger apparent | Maintenable | Fonctionnement BON | Absente | NON |  |  | 3 | 1 | 1 | 1 | 6
| Tarbes | 650440014Q | QUARTIER SOULT | 032 | BATIMENT EVAT |  |  |  | SDI (Système de détection incendie) | Détecteur optique-interactif radio | INCENDIE - Détecteur optique-interactif radio DEF Bât 032 SOULT | 1 | DEF |  | I | A |  |  | Sans Objet | Sans Objet | Sans Objet | OUI | Ouvrage C1 | Sans danger apparent | Maintenable | Fonctionnement BON | Absente | NON |  |  | 3 | 1 | 1 | 1 | 6
| Tarbes | 650440014Q | QUARTIER SOULT | 032 | BATIMENT EVAT |  |  |  | SDI (Système de détection incendie) | Déclencheur Manuel | Déclencheur Manuel DEF type DMOA Bât 032 SOULT | 19 | DEF | DMOA | I | A |  |  | Sans Objet | Sans Objet | Sans Objet | OUI | Ouvrage C1 | Sans danger apparent | Maintenable | Fonctionnement BON | Absente | NON |  |  | 3 | 1 | 1 | 1 | 6
| Tarbes | 650440014Q | QUARTIER SOULT | 032 | BATIMENT EVAT |  |  |  | SDI (Système de détection incendie) | Indicateur d'Action lumineux | Diffuseur Lumineux Bât 032 SOULT | 91 | DEF |  | I | A |  |  | Sans Objet | Sans Objet | Sans Objet | OUI | Ouvrage C1 | Sans danger apparent | Action mineure à effectuer | Fonctionnement MAUVAIS | Absente | NON |  |  | 3 | 1 | 3 | 4 | 11
| Tarbes | 650440014Q | QUARTIER SOULT | 032 | BATIMENT EVAT |  |  |  | SDI (Système de détection incendie) | Diffuseur Lumineux et Sonore | Diffuseur Sonore et lumineux Bât 032 SOULT | 30 |  |  | I | A |  |  | Sans Objet | Sans Objet | Sans Objet | OUI | Ouvrage C1 | Non-conformité mineure | Maintenable | Fonctionnement BON | Absente | NON |  |  | 3 | 3 | 1 | 1 | 8
| Tarbes | 650440014Q | QUARTIER SOULT | 032 | BATIMENT EVAT |  |  |  | SDI (Système de détection incendie) | Diffuseur Sonore | Diffuseur Sonore | 1 | DEF | [9 empty] | Ouvrage C1
| Tarbes | 650440014Q | QUARTIER SOULT | 032 | BATIMENT EVAT |  |  |  | SDI (Système de détection incendie) | Report Alarme | Report d'alarme ALTRA+ au bât 56 Bât 032 SOULT | 1 | DEF | ALTRA+ | I | A | [5 empty] | OUI | Ouvrage C1 | Sans danger apparent | Maintenable | Fonctionnement BON | Absente | NON |  |  | 3 | 1 | 1 | 1 | 6
| Tarbes | 650440014Q | QUARTIER SOULT | 032 | BATIMENT EVAT |  |  |  | Porte coupe-feu | Porte coupe-feu | Porte coupe-feu asservies Bât 032 SOULT | 30 | [6 empty] | Sans Objet | Sans Objet | Sans Objet | OUI | Ouvrage C1 | Sans danger apparent | Action mineure à effectuer | Fonctionnement MAUVAIS | Absente | NON |  |  | 3 | 1 | 3 | 4 | 11
| Tarbes | 650440014Q | QUARTIER SOULT | 032 | BATIMENT EVAT |  |  |  | Désenfumage | Trappe de désenfumage | DCM - Exutoire de fumée (COFFRET CO2 OUVERTURE ET FERMETURE + COFFRET DAC (OUV/FERM) MADICOB Escalier Bât 032 | 3 | MADICOB |  |  |  |  | 2014-01-01 | Sans Objet | Sans Objet | Sans Objet | OUI | Ouvrage C1 | Sans danger apparent | Maintenable | Fonctionnement BON | Absente | OUI |  | 6 carouches 60g | 3 | 1 | 1 | 1 | 6
| Tarbes | 650440014Q | QUARTIER SOULT | 033 | CHAUFFERIE |  | 002 | LOCAL TECHNIQUE | SDI (Système de détection incendie) | Equipement de Contrôle et de Signalisation | Equipement de contrôle et de signalisation (ECS/CMSI) DEF type POLARIS C2/6/10 chaufferie Bât 033 SOULT | 1 | DEF | POLARIS C2/6/10 | I | A |  |  | 12V 7Ah | 2 | 2025 | OUI | Ouvrage C1 | Danger et/ou non-conformité majeure | Maintenable | Fonctionnement MAUVAIS | Absente | NON |  |  | 3 | 5 | 1 | 4 | 13
| Tarbes | 650440014Q | QUARTIER SOULT | 033 | CHAUFFERIE |  |  |  | SDI (Système de détection incendie) | Détecteur Optique de fumée | Détecteur optique de fumées DEF chaufferie Bât 033 SOULT | 7 | DEF |  | I | A |  |  | Sans Objet | Sans Objet | Sans Objet | OUI | Ouvrage C1 | Sans danger apparent | Maintenable | Fonctionnement BON | Absente | NON |  |  | 3 | 1 | 1 | 1 | 6
| Tarbes | 650440014Q | QUARTIER SOULT | 033 | CHAUFFERIE |  |  |  | SDI (Système de détection incendie) | Déclencheur Manuel | Détecteur manuel DEF chaufferie Bât 033 SOULT | 5 | DEF |  | I | A |  |  | Sans Objet | Sans Objet | Sans Objet | OUI | Ouvrage C1 | Sans danger apparent | Maintenable | Fonctionnement BON | Absente | NON |  |  | 3 | 1 | 1 | 1 | 6
| Tarbes | 650440014Q | QUARTIER SOULT | 033 | CHAUFFERIE |  |  |  | SDI (Système de détection incendie) | Indicateur d'Action lumineux | Indicateur d'Action DEF chaufferie Bât 033 SOULT | 2 | DEF |  | I | A |  |  | Sans Objet | Sans Objet | Sans Objet | OUI | Ouvrage C1 | Sans danger apparent | Maintenable | Fonctionnement BON | Absente | NON |  |  | 3 | 1 | 1 | 1 | 6
| Tarbes | 650440014Q | QUARTIER SOULT | 033 | CHAUFFERIE |  |  |  | SDI (Système de détection incendie) | Diffuseur Sonore | Diffuseur Sonore DEF chaufferie Bât 033 SOULT | 3 | DEF |  | I | A |  |  | Sans Objet | Sans Objet | Sans Objet | OUI | Ouvrage C1 | Sans danger apparent | Maintenable | Fonctionnement BON | Absente | NON |  |  | 3 | 1 | 1 | 1 | 6
| Tarbes | 650440014Q | QUARTIER SOULT | 033 | CHAUFFERIE |  |  |  | SDI (Système de détection incendie) | Indicateur d'Action lumineux | Diffuseur lumineux DEF chaufferie Bât 033 SOULT | 3 | DEF |  | I | A |  |  | Sans Objet | Sans Objet | Sans Objet | OUI | Ouvrage C1 | Sans danger apparent | Maintenable | Fonctionnement BON | Absente | NON |  |  | 3 | 1 | 1 | 1 | 6
| Tarbes | 650440014Q | QUARTIER SOULT | 033 | CHAUFFERIE |  |  |  | SDI (Système de détection incendie) | Câblage réseau | Arrêt ventilation Bât 033 SOULT | 1 | [6 empty] | Sans Objet | Sans Objet | Sans Objet | OUI | Ouvrage C1 | Sans danger apparent | Maintenable | Fonctionnement BON | Absente | NON |  |  | 3 | 1 | 1 | 1 | 6
| Tarbes | 650440014Q | QUARTIER SOULT | 033 | CHAUFFERIE |  | 002 | LOCAL TECHNIQUE | Système de détection gaz | Centrale Détection Gaz | INCENDIE - Centrale détection gaz OLDHAM type MX43 chaufferie Bât 033 SOULT | 1 | OLDHAM | MX43 | [7 empty] | OUI | Ouvrage C1 | Sans danger apparent | Maintenable | Fonctionnement BON | Absente | NON |  |  | 3 | 1 | 1 | 1 | 6
| Tarbes | 650440014Q | QUARTIER SOULT | 033 | CHAUFFERIE |  | 002 | LOCAL TECHNIQUE | Système de détection gaz | Capteur gaz | INCENDIE - Capteur gaz OLDHAM type CH4 0-100%LIE ventilation haute local chaufferie Bât 048 LARREY | 1 | OLDHAM | OLCT10 CH4. |  |  |  |  | Sans Objet | Sans Objet | Sans Objet | OUI | Ouvrage C1 | Sans danger apparent | Maintenable | Fonctionnement BON | Absente | NON |  |  | 3 | 1 | 1 | 1 | 6
| Tarbes | 650440014Q | QUARTIER SOULT | 033 | CHAUFFERIE |  | 002 | LOCAL TECHNIQUE | Système de détection gaz | Capteur gaz | INCENDIE - Capteur gaz OLDHAM type CH4 0-100%LIE local chaufferie Bât 048 LARREY | 3 | OLDHAM | OLCT10 CH4. |  |  |  |  | Sans Objet | Sans Objet | Sans Objet | OUI | Ouvrage C1 | Sans danger apparent | Maintenable | Fonctionnement BON | Absente | NON |  |  | 3 | 1 | 1 | 1 | 6
| Tarbes | 650440014Q | QUARTIER SOULT | 033 | CHAUFFERIE |  | 002 | LOCAL TECHNIQUE | Désenfumage | Trappe de désenfumage | Exutoire de fumée (vérin mécanique) local 002 Bât 033 SOULT | 3 | [6 empty] | Sans Objet | Sans Objet | Sans Objet | OUI | Ouvrage C1 | Sans danger apparent | Maintenable | Fonctionnement BON | Absente | NON |  |  | 3 | 1 | 1 | 1 | 6
| Tarbes | 650440014Q | QUARTIER SOULT | 038 | BATIMENT D'INSTRUCTION |  | 016 | SAS | SDI (Système de détection incendie) | Equipement de Contrôle et de Signalisation | Equipement de contrôle et de signalisation DEF type POLARIS C2/6/10 Bât 038 SOULT | 1 | DEF | POLARIS C2/6/10 | I | A |  |  | 12V 7Ah | 2 | 2022 | OUI | Ouvrage C1 | Sans danger apparent | Maintenable | Fonctionnement BON | Absente | NON |  |  | 3 | 1 | 1 | 1 | 6
| Tarbes | 650440014Q | QUARTIER SOULT | 038 | BATIMENT D'INSTRUCTION |  | 016 | SAS | CMSI (centralisateur de mise en sécurité incendie) | Centralisateur de mise en sécurité incendie | Centralisateur de Mise en sécurité Incendie DEF type POLARIS C2/6/10 type A Bât 038 SOULT | 1 | DEF | POLARIS C2/6/10 | I | A |  |  |  |  | 2022 | OUI | Ouvrage C1 | Sans danger apparent | Maintenable | Fonctionnement BON | Absente | NON |  |  | 3 | 1 | 1 | 1 | 6
| Tarbes | 650440014Q | QUARTIER SOULT | 038 | BATIMENT D'INSTRUCTION |  | 016 | SAS | SDI (Système de détection incendie) | UGA | Unité de Gestion des Alarmes DEF type UGA Bât 038 SOULT | 1 | DEF | UGA | I | A |  |  | 12V 1,2Ah | 1 |  | OUI | Ouvrage C1 | Sans danger apparent | Maintenable | Fonctionnement BON | Absente | NON |  |  | 3 | 1 | 1 | 1 | 6
| Tarbes | 650440014Q | QUARTIER SOULT | 038 | BATIMENT D'INSTRUCTION |  | 016 | SAS | SDI (Système de détection incendie) | Détecteur Optique de fumée | INCENDIE DIRISI - Détecteur optique de fumées DEF type OC-O Bât 038 SOULT | 1 | DEF | OCO | I | A |  |  | Sans Objet | Sans Objet | Sans Objet | OUI | Ouvrage C1 | Sans danger apparent | Maintenable | Fonctionnement BON | Absente | NON |  |  | 3 | 1 | 1 | 1 | 6
| Tarbes | 650440014Q | QUARTIER SOULT | 038 | BATIMENT D'INSTRUCTION |  |  |  | SDI (Système de détection incendie) | Déclencheur Manuel | Déclencheur Manuel DEF type DMOCL Bât 038 SOULT | 5 | DEF | DMOCL | I | A |  |  | Sans Objet | Sans Objet | Sans Objet | OUI | Ouvrage C1 | Sans danger apparent | Maintenable | Fonctionnement BON | Absente | NON |  |  | 3 | 1 | 1 | 1 | 6
| Tarbes | 650440014Q | QUARTIER SOULT | 038 | BATIMENT D'INSTRUCTION | RDC |  | Extérieur Bâtiment | SDI (Système de détection incendie) | Diffuseur Sonore | Diffuseur Sonore DEF extérieur Bât 038 SOULT | 1 | DEF |  | I | A |  |  | Sans Objet | Sans Objet | Sans Objet | OUI | Ouvrage C1 | Sans danger apparent | Maintenable | Fonctionnement BON | Absente | NON |  |  | 3 | 1 | 1 | 1 | 6
| Tarbes | 650440014Q | QUARTIER SOULT | 038 | BATIMENT D'INSTRUCTION | R+1 |  |  | SDI (Système de détection incendie) | Diffuseur Sonore | Diffuseur Sonore DEF R+1 Bât 038 SOULT | 1 | DEF |  | I | A |  |  | Sans Objet | Sans Objet | Sans Objet | OUI | Ouvrage C1 | Sans danger apparent | Maintenable | Fonctionnement BON | Absente | NON |  |  | 3 | 1 | 1 | 1 | 6
| Tarbes | 650440014Q | QUARTIER SOULT | 039 | LOCAL SOUTIER DISTRIBUTEUR DE CARBURANT | RDC |  |  | Système d'extinction station de carburants | Extincteurs portatifs, mobiles ou fixes | Extinction Automatique à poudre DESAUTEL type DX RESERVOIR POUDRE BC 100KG Station carburant ilot central / Dac1 et 2 Bât 039 SOULT | 1 | DESAUTEL | P 100 BC |  |  |  |  | Sans Objet | Sans Objet | Sans Objet | OUI | Ouvrage C1 | Sans danger apparent | Action mineure à effectuer | Fonctionnement BON | Absente | NON |  |  | 3 | 1 | 3 | 1 | 8
| Tarbes | 650440014Q | QUARTIER SOULT | 039 | LOCAL SOUTIER DISTRIBUTEUR DE CARBURANT | RDC |  |  | Système d'extinction station de carburants | Extincteurs portatifs, mobiles ou fixes | Extinction Automatique à poudre DESAUTEL type DX RESERVOIR POUDRE BC 100KG Station carburant Ilot central / DAC 3 et 4 Bât 039 SOULT | 1 | DESAUTEL | P 100 BC |  |  |  |  | Sans Objet | Sans Objet | Sans Objet | OUI | Ouvrage C1 | Sans danger apparent | Action mineure à effectuer | Fonctionnement BON | Absente | NON |  |  | 3 | 1 | 3 | 1 | 8
| Tarbes | 650440014Q | QUARTIER SOULT | 039 | LOCAL SOUTIER DISTRIBUTEUR DE CARBURANT | RDC |  |  | Système d'extinction station de carburants | Extincteurs portatifs, mobiles ou fixes | Extinction Automatique à poudre DESAUTEL type DX RESERVOIR POUDRE BC 50KG Station carburant Piste Dac 4 Bât 039 SOULT | 1 | DESAUTEL | P 50 BC |  |  |  |  | Sans Objet | Sans Objet | Sans Objet | OUI | Ouvrage C1 | Sans danger apparent | Action mineure à effectuer | Fonctionnement BON | Absente | NON |  |  | 3 | 1 | 3 | 1 | 8
| Tarbes | 650440014Q | QUARTIER SOULT | 039 | LOCAL SOUTIER DISTRIBUTEUR DE CARBURANT | RDC |  |  | Système d'extinction station de carburants | Extincteurs portatifs, mobiles ou fixes | Extinction Automatique à poudre DESAUTEL type DX COMMANDE MANUELLE Station carburant Postes Bât 039 SOULT | 3 | DESAUTEL | [5 empty] | Sans Objet | Sans Objet | Sans Objet | OUI | Ouvrage C1 | Sans danger apparent | Maintenable | Fonctionnement BON | Absente | NON |  |  | 3 | 1 | 1 | 1 | 6
| Tarbes | 650440014Q | QUARTIER SOULT | 039 | LOCAL SOUTIER DISTRIBUTEUR DE CARBURANT | RDC |  |  | Système d'extinction station de carburants | Extincteurs portatifs, mobiles ou fixes | Extinction Automatique à poudre DESAUTEL type DX EPEC 1BUSE 1FUSIBLE AMPOULE Station carburant Pistes Bât 039 SOULT | 6 | DESAUTEL | [5 empty] | Sans Objet | Sans Objet | Sans Objet | OUI | Ouvrage C1 | Sans danger apparent | Action mineure à effectuer | Fonctionnement BON | Absente | NON |  |  | 3 | 1 | 3 | 1 | 8
| Tarbes | 650440014Q | QUARTIER SOULT | 041 | LOGEMENT CADRES |  | 002 | CHAUFFERIE | SDI (Système de détection incendie) | Détecteur Optique de fumée | INCENDIE - Détecteur Optique DEF type OA-O Bât 041 SOULT | 1 | DEF | OAO | I | A |  |  | Sans Objet | Sans Objet | Sans Objet | OUI | Ouvrage C1 | Sans danger apparent | Maintenable | Fonctionnement BON | Absente | NON |  |  | 3 | 1 | 1 | 1 | 6
| Tarbes | 650440014Q | QUARTIER SOULT | 041 | LOGEMENT CADRES |  |  | ARCHIVE | SDI (Système de détection incendie) | Détecteur Optique de fumée | INCENDIE - Détecteur Optique DEF type OA-O Bât 041 SOULT | 1 | DEF | OAO | I | A |  |  | Sans Objet | Sans Objet | Sans Objet | OUI | Ouvrage C1 | Sans danger apparent | Maintenable | HORS-SERVICE | Absente | NON |  |  | 3 | 1 | 1 | 5 | 10
| Tarbes | 650440014Q | QUARTIER SOULT | 041 | LOGEMENT CADRES |  |  |  | SDI (Système de détection incendie) | Détecteur Optique de fumée | INCENDIE - Détecteur Optique DEF type OA-O Bât 041 SOULT | 17 | DEF | OAO | I | A |  |  | Sans Objet | Sans Objet | Sans Objet | OUI | Ouvrage C1 | Sans danger apparent | Maintenable | Fonctionnement BON | Absente | NON |  |  | 3 | 1 | 1 | 1 | 6
| Tarbes | 650440014Q | QUARTIER SOULT | 041 | LOGEMENT CADRES |  |  |  | SDI (Système de détection incendie) | Déclencheur Manuel | Déclencheur Manuel DEF type DMOA Bât 041 SOULT | 5 | DEF | DMAO | I | A |  |  | Sans Objet | Sans Objet | Sans Objet | OUI | Ouvrage C1 | Sans danger apparent | Maintenable | Fonctionnement BON | Absente | NON |  |  | 3 | 1 | 1 | 1 | 6
| Tarbes | 650440014Q | QUARTIER SOULT | 041 | LOGEMENT CADRES |  |  |  | SDI (Système de détection incendie) | Diffuseur Sonore | Diffuseur Sonore DEF type AVS 2000 Bât 041 SOULT | 9 | DEF | AVS 2000 | I | A |  |  | Sans Objet | Sans Objet | Sans Objet | OUI | Ouvrage C1 | Sans danger apparent | Maintenable | Fonctionnement BON | Absente | NON |  |  | 3 | 1 | 1 | 1 | 6
| Tarbes | 650440014Q | QUARTIER SOULT | 041 | LOGEMENT CADRES |  |  |  | SDI (Système de détection incendie) | Equipement de Contrôle et de Signalisation | Equipement de Contrôle et de Signalisation DEF série CASSIOPE PIANO C Bât 041 SOULT | 1 | DEF | CASSIOPE PIANO C | I | A |  |  | 12V 7Ah | 2 | 2022 | OUI | Ouvrage C1 | Sans danger apparent | Maintenable | Fonctionnement BON | Absente | NON |  |  | 3 | 1 | 1 | 1 | 6
| Tarbes | 650440014Q | QUARTIER SOULT | 041 | LOGEMENT CADRES |  |  |  | CMSI (centralisateur de mise en sécurité incendie) | Centralisateur de mise en sécurité incendie | Centralisateur de mise en sécurité DEF série CASSIOPE PIANO C type A Bât 041 SOULT | 1 | DEF | CASSIOPE PIANO C | I | A |  |  |  |  | 2022 | OUI | Ouvrage C1 | Sans danger apparent | Maintenable | Fonctionnement BON | Absente | NON |  |  | 3 | 1 | 1 | 1 | 6
| Tarbes | 650440014Q | QUARTIER SOULT | 041 | LOGEMENT CADRES |  |  |  | SDI (Système de détection incendie) | UGA | Unité de Gestion des Alarmes type UGA Bât 041 SOULT | 1 | DEF | UGA | I | A |  |  | 12V 1,2Ah | 1 |  | OUI | Ouvrage C1 | Sans danger apparent | Maintenable | Fonctionnement BON | Absente | NON |  |  | 3 | 1 | 1 | 1 | 6
| Tarbes | 650440014Q | QUARTIER SOULT | 041 | LOGEMENT CADRES |  |  |  | Désenfumage | Trappe de désenfumage | Exutoire de fumée type F2CBC (coffret Ouvertrure CO2 + Coffret fermeture ) Escalier Bât 041 SOULT | 2 |  | F2BC |  |  |  |  | Sans Objet | Sans Objet | Sans Objet | OUI | Ouvrage C1 | Sans danger apparent | Maintenable | Fonctionnement BON | Absente | OUI |  | 1 cartouche de 20g | 3 | 1 | 1 | 1 | 6
| Tarbes | 650440014Q | QUARTIER SOULT | 053 | BATIMENT PC LOCAUX D'ARRETS |  |  |  | SDI (Système de détection incendie) | Détecteur Optique de fumée | INCENDIE - détecteur optique de fumée COOPER série NUGELEC type NUG30246 Bât 053 SOULT | 3 | NUGELEC | DOFS 3000 - NUG 30246 | I | A |  |  | Sans Objet | Sans Objet | Sans Objet | OUI | Ouvrage C1 | Sans danger apparent | Maintenable | Fonctionnement BON | Absente | NON |  |  | 3 | 1 | 1 | 1 | 6
| Tarbes | 650440014Q | QUARTIER SOULT | 053 | BATIMENT PC LOCAUX D'ARRETS |  |  | CHAUFFERIE | SDI (Système de détection incendie) | Détecteur Thermique | INCENDIE - détecteur optique de fumée COOPER série NUGELEC type NUG30247 Bât 053 SOULT | 1 | NUGELEC | DVT S3000 - NUG 30247 | I | A |  |  | Sans Objet | Sans Objet | Sans Objet | OUI | Ouvrage C1 | Sans danger apparent | Maintenable | Fonctionnement BON | Absente | NON |  |  | 3 | 1 | 1 | 1 | 6
| Tarbes | 650440014Q | QUARTIER SOULT | 053 | BATIMENT PC LOCAUX D'ARRETS |  |  |  | SDI (Système de détection incendie) | Equipement de Contrôle et de Signalisation | Equipement de Contrôle et de Signalisation COOPER série NUGELEC ECA 204 2 boucles Bât 053 SOULT | 1 | NUGELEC | ECA 200 - NUG 31020 | I | A |  |  | 12V 7Ah | 1 | 2022 | OUI | Ouvrage C1 | Sans danger apparent | Maintenable | Fonctionnement BON | Absente | NON |  |  | 3 | 1 | 1 | 1 | 6
| Tarbes | 650440014Q | QUARTIER SOULT | 053 | BATIMENT PC LOCAUX D'ARRETS |  |  |  | CMSI (centralisateur de mise en sécurité incendie) | Centralisateur de mise en sécurité incendie | Centralisateur de Mise en Sécurité COOPER série NUGELEC ECA Bât 053 SOULT | 1 | NUGELEC | ECA | I | A |  |  | 12V 7Ah | 1 | 2022 | OUI | Ouvrage C1 | Danger et/ou non-conformité majeure | Maintenable | Fonctionnement BON | Absente | NON |  |  | 3 | 5 | 1 | 1 | 10
| Tarbes | 650440014Q | QUARTIER SOULT | 053 | BATIMENT PC LOCAUX D'ARRETS |  |  |  | SDI (Système de détection incendie) | UGA | Unité de Gestion des Alarmes NUGELEC type UGA Bât 053 SOULT | 1 | NUGELEC | UGA | I | A |  |  | 12V 1,2Ah | 1 |  | OUI | Ouvrage C1 | Sans danger apparent | Maintenable | Fonctionnement BON | Absente | NON |  |  | 3 | 1 | 1 | 1 | 6
| Tarbes | 650440014Q | QUARTIER SOULT | 053 | BATIMENT PC LOCAUX D'ARRETS |  |  |  | SDI (Système de détection incendie) | Câblage réseau | Arrêt ventilation Bât 053 SOULT | 1 |  |  | I | A |  |  | Sans Objet | Sans Objet | Sans Objet | OUI | Ouvrage C1 | Non-conformité mineure | Maintenable | Fonctionnement BON | Absente | NON |  |  | 3 | 3 | 1 | 1 | 8
| Tarbes | 650440014Q | QUARTIER SOULT | 053 | BATIMENT PC LOCAUX D'ARRETS |  |  |  | SDI (Système de détection incendie) | Déclencheur Manuel | Déclencheur Manuel COOPER série NUGELEC type NUG 30316 Bât 053 SOULT | 2 | NUGELEC | MDS 3000 - NUG 30316 | I | A |  |  | Sans Objet | Sans Objet | Sans Objet | OUI | Ouvrage C1 | Non-conformité mineure | Maintenable | Fonctionnement BON | Absente | NON |  |  | 3 | 3 | 1 | 1 | 8
| Tarbes | 650440014Q | QUARTIER SOULT | 053 | BATIMENT PC LOCAUX D'ARRETS |  |  |  | SDI (Système de détection incendie) | Diffuseur Sonore | Diffuseur Sonore COOPER série NUGELEC type NUG 30450 Bât 053 SOULT | 2 | NUGELEC | DSB 3000 - NUG 30450 | I | A |  |  | Sans Objet | Sans Objet | Sans Objet | OUI | Ouvrage C1 | Non-conformité mineure | Maintenable | Fonctionnement BON | Absente | NON |  |  | 3 | 3 | 1 | 1 | 8
| Tarbes | 650440014Q | QUARTIER SOULT | 059 | BATIMENT MULTISERVICE |  |  |  | Désenfumage | Trappe de désenfumage | Exutoire de fumée (treuil et module pneumatique ) Escalier Bât 059 SOULT | 2 | MADICOB | [5 empty] | Sans Objet | Sans Objet | Sans Objet | OUI | Ouvrage C1 | Sans danger apparent | Maintenable | Fonctionnement BON | Absente | OUI |  | 2 cartouches de 20g | 3 | 1 | 1 | 1 | 6
| Tarbes | 650440014Q | QUARTIER SOULT | 059 | BATIMENT MULTISERVICE |  |  |  | SDI (Système de détection incendie) | Déclencheur Manuel | INCENDIE - Déclencheur Manuel (DM) COOPER série NUGELEC type MDS 3000 Bât 059 SOULT | 9 | NUGELEC | MDS 3000 - NUG 30316 | III | C |  |  | Sans Objet | Sans Objet | Sans Objet | OUI | Ouvrage C1 | Sans danger apparent | Maintenable | Fonctionnement BON | Absente | NON |  |  | 3 | 1 | 1 | 1 | 6
| Tarbes | 650440014Q | QUARTIER SOULT | 059 | BATIMENT MULTISERVICE |  |  |  | SDI (Système de détection incendie) | BAAS | Bloc Autonome d'Alarme Sonore NUGELEC série NUGELEC type NUG 31197 Bât 059 SOULT | 9 | NUGELEC | NUG 31197 | III | C | [5 empty] | OUI | Ouvrage C1 | Sans danger apparent | Maintenable | Fonctionnement BON | Absente | NON |  |  | 3 | 1 | 1 | 1 | 6
| Tarbes | 650440014Q | QUARTIER SOULT | 059 | BATIMENT MULTISERVICE |  |  |  | SDI (Système de détection incendie) | BAAS | Bloc Autonome d'Alarme Sonore NUGELEC série PLANETE type NUG 31190 Bât 059 SOULT | 1 | NUGELEC | NUG 31190 - PLANETE | III | C |  |  | 6V 0,6Ah | 1 |  | OUI | Ouvrage C1 | Sans danger apparent | Maintenable | Fonctionnement BON | Absente | NON |  |  | 3 | 1 | 1 | 1 | 6
| Tarbes | 650440014Q | QUARTIER SOULT | 059 | BATIMENT MULTISERVICE |  |  |  | SDI (Système de détection incendie) | Report Alarme | INCENDIE - Report d'alarme COOPER série NUGELEC type NUG 32063 Bât 059 SOULT | 1 | NUGELEC | NUG 32063 | III | C | [5 empty] | OUI | Ouvrage C1 | Sans danger apparent | Maintenable | Fonctionnement BON | Absente | NON |  |  | 3 | 1 | 1 | 1 | 6
| Tarbes | 650481001B | CENTRE D'ENTRAINEMENT A LA MONTAGNE | 001 | BATIMENT CADRES | R+1 | 012 | SALLE A MANGER | SDI (Système de détection incendie) | Equipement de Contrôle et de Signalisation | Equipement de Contrôle et de Signalisation DEF série CASSIOPEE FORTE S Bât 001 Centrae d'Entrainement | 1 | DEF | CASSIOPE FORTE S | I | A |  | 2024-10-07 | 12V 17Ah | 4 | 2024 | OUI | Ouvrage C1 | Sans danger apparent | Maintenable | Fonctionnement BON | Complète | NON |  |  | 3 | 1 | 1 | 1 | 6
| Tarbes | 650481001B | CENTRE D'ENTRAINEMENT A LA MONTAGNE | 001 | BATIMENT CADRES | R+1 | 012 | SALLE A MANGER | CMSI (centralisateur de mise en sécurité incendie) | Centralisateur de mise en sécurité incendie | incendie_CMSI_ DEF série ANTARES 4 | 1 | DEF | ANTARES 4 | I | A |  | 2020-10-07 | 12V 17Ah | 4 | 2024 | OUI | Ouvrage C1 | Sans danger apparent | Maintenable | Fonctionnement BON | Complète | NON |  |  | 3 | 1 | 1 | 1 | 6
| Tarbes | 650481001B | CENTRE D'ENTRAINEMENT A LA MONTAGNE | 001 | BATIMENT CADRES | R+1 | 012 | SALLE A MANGER | SDI (Système de détection incendie) | AES | Equipement d'alimentation électrique DEF modèle AU448A2 Bât 001 Centre d'entrainement | 1 | DEF | AU448A2 | I | A |  | 2020-10-07 | 12V 17Ah | 4 | 2024 | OUI | Ouvrage C1 | Sans danger apparent | Maintenable | Fonctionnement BON | Complète | NON |  |  | 3 | 1 | 1 | 1 | 6
| Tarbes | 650481001B | CENTRE D'ENTRAINEMENT A LA MONTAGNE | 001 | BATIMENT CADRES | RDC | 015 | ESCALIER | CMSI (centralisateur de mise en sécurité incendie) | Centralisateur de mise en sécurité incendie | INCENDIE - Module déporté DEF type ED4L n°ED1 | 1 | DEF | ED4L | I | A |  | 2020-10-07 | sans objet | sans objet | sans objet | OUI | Ouvrage C1 | Sans danger apparent | Maintenable | Fonctionnement BON | Complète | NON |  |  | 3 | 1 | 1 | 1 | 6
| Tarbes | 650481001B | CENTRE D'ENTRAINEMENT A LA MONTAGNE | 001 | BATIMENT CADRES | R+1 | 001 | PALIER | CMSI (centralisateur de mise en sécurité incendie) | Centralisateur de mise en sécurité incendie | INCENDIE - Module déporté DEF type ED4L n°ED5 | 1 | DEF | ED4L | I | A |  | 2020-10-07 | sans objet | sans objet | sans objet | OUI | Ouvrage C1 | Sans danger apparent | Maintenable | Fonctionnement BON | Complète | NON |  |  | 3 | 1 | 1 | 1 | 6
| Tarbes | 650481001B | CENTRE D'ENTRAINEMENT A LA MONTAGNE | 001 | BATIMENT CADRES | R+2 | 001 | PALIER | CMSI (centralisateur de mise en sécurité incendie) | Centralisateur de mise en sécurité incendie | INCENDIE - Module déporté DEF type ED4L n°ED9 | 1 | DEF | ED4L | I | A |  | 2020-10-07 | sans objet | sans objet | sans objet | OUI | Ouvrage C1 | Sans danger apparent | Maintenable | Fonctionnement BON | Complète | NON |  |  | 3 | 1 | 1 | 1 | 6
| Tarbes | 650481001B | CENTRE D'ENTRAINEMENT A LA MONTAGNE | 001 | BATIMENT CADRES |  |  |  | SDI (Système de détection incendie) | Déclencheur Manuel | Déclencheur Manuel DEF modèle DMOA et DMOAR Bât 001 CENTRE ENTRAINEMENT | 15 | DEF | DMOA - DMOAR | I | A |  | 2020-10-23 | Sans Objet | Sans Objet | Sans Objet | OUI | Ouvrage C1 | Sans danger apparent | Maintenable | Fonctionnement BON | Complète | NON |  |  | 3 | 1 | 1 | 1 | 6
| Tarbes | 650481001B | CENTRE D'ENTRAINEMENT A LA MONTAGNE | 001 | BATIMENT CADRES |  |  |  | SDI (Système de détection incendie) | Diffuseur Sonore | Diffuseur Sonore DEF type AVS 2000 SIP Bât 001 CENTRE ENTRAINEMENT | 17 | DEF | AVS 2000 SIP | I | A |  | 2020-10-23 | Sans Objet | Sans Objet | Sans Objet | OUI | Ouvrage C1 | Sans danger apparent | Maintenable | Fonctionnement BON | Complète | NON |  |  | 3 | 1 | 1 | 1 | 6
| Tarbes | 650481001B | CENTRE D'ENTRAINEMENT A LA MONTAGNE | 001 | BATIMENT CADRES |  |  |  | SDI (Système de détection incendie) | Indicateur d'Action lumineux | Indicateur d'Action DEF type RADIANCE FEU Bât 001 CENTRE ENTRAINEMENT | 42 | DEF | RADIANCE FEU | I | A |  | 2020-10-23 | Sans Objet | Sans Objet | Sans Objet | OUI | Ouvrage C1 | Sans danger apparent | Maintenable | Fonctionnement BON | Complète | NON |  |  | 3 | 1 | 1 | 1 | 6
| Tarbes | 650481001B | CENTRE D'ENTRAINEMENT A LA MONTAGNE | 001 | BATIMENT CADRES |  |  |  | SDI (Système de détection incendie) | Indicateur d'Action lumineux | Indicateur d'Action DEF Bât 001 CENTRE ENTRAINEMENT | 32 | DEF |  | I | A |  | 2020-10-23 | Sans Objet | Sans Objet | Sans Objet | OUI | Ouvrage C1 | Sans danger apparent | Maintenable | Fonctionnement BON | Complète | NON |  |  | 3 | 1 | 1 | 1 | 6
| Tarbes | 650481001B | CENTRE D'ENTRAINEMENT A LA MONTAGNE | 001 | BATIMENT CADRES |  |  |  | SDI (Système de détection incendie) | Détecteur Optique de fumée | Détecteur ponctuel de fumée DEF type FARE OA-O Bât 001 CENTRE ENTRAINEMENT | 96 | DEF | FARE OAO | I | A |  | 2020-10-07 | Sans Objet | Sans Objet | Sans Objet | OUI | Ouvrage C1 | Non-conformité mineure | Maintenable | Fonctionnement BON | Complète | NON |  |  | 3 | 3 | 1 | 1 | 8
| Tarbes | 650481001B | CENTRE D'ENTRAINEMENT A LA MONTAGNE | 001 | BATIMENT CADRES | R+1 |  | Chambre Permanent | SDI (Système de détection incendie) | Report Alarme | Report alarme DEF type ALTRA+ Bât 001 CENTRE ENTRAINEMENT | 1 | DEF | ALTRA+ | I | A |  | 2020-10-23 |  |  |  | OUI | Ouvrage C1 | Sans danger apparent | Maintenable | Fonctionnement BON | Complète | NON |  |  | 3 | 1 | 1 | 1 | 6
| Tarbes | 650481001B | CENTRE D'ENTRAINEMENT A LA MONTAGNE | 001 | BATIMENT CADRES |  |  |  | Porte coupe-feu | Porte coupe-feu | Porte coupe-feu (bandeau 48Vcc ref 03BO010) Bât 001 CENTRE ENTRAINEMENT | 12 |  |  | I | A |  | 2020-10-23 | Sans Objet | Sans Objet | Sans Objet | OUI | Ouvrage C1 | Sans danger apparent | Maintenable | Fonctionnement BON | Complète | NON |  |  | 3 | 1 | 1 | 1 | 6
| Tarbes | 650481001B | CENTRE D'ENTRAINEMENT A LA MONTAGNE | 001 | BATIMENT CADRES |  |  |  | SDI (Système de détection incendie) | Câblage réseau | Arrêt ventilation Bât 001 CENTRE ENTRAINEMENT | 1 |  |  | I | A |  | 2020-10-23 | Sans Objet | Sans Objet | Sans Objet | OUI | Ouvrage C1 | Sans danger apparent | Maintenable | Fonctionnement BON | Complète | NON |  |  | 3 | 1 | 1 | 1 | 6
| Tarbes | 650481001B | CENTRE D'ENTRAINEMENT A LA MONTAGNE | 001 | BATIMENT CADRES | RDC |  |  | SDI (Système de détection incendie) | Câblage réseau | Non-stop ascenseur Bât 001 CENTRE ENTRAINEMENT | 1 |  |  | I | A |  | 2020-10-23 | Sans Objet | Sans Objet | Sans Objet | OUI | Ouvrage C1 | Sans danger apparent | Maintenable | Fonctionnement BON | Complète | NON |  |  | 3 | 1 | 1 | 1 | 6
| Tarbes | 650481001B | CENTRE D'ENTRAINEMENT A LA MONTAGNE | 001 | BATIMENT CADRES | RDC |  | sous escalier. | SDI (Système de détection incendie) | Câblage réseau | Coupure sono Bât 001 CENTRE ENTRAINEMENT | 1 |  |  | I | A |  | 2020-10-23 | Sans Objet | Sans Objet | Sans Objet | OUI | Ouvrage C1 | Sans danger apparent | Maintenable | Fonctionnement BON | Complète | NON |  |  | 3 | 1 | 1 | 1 | 6
| Tarbes | 650481001B | CENTRE D'ENTRAINEMENT A LA MONTAGNE | 001 | BATIMENT CADRES | RDC |  |  | SDI (Système de détection incendie) | Câblage réseau | Mise en lumière Bât 001 CENTRE ENTRAINEMENT | 1 |  |  | I | A |  | 2020-10-23 | Sans Objet | Sans Objet | Sans Objet | OUI | Ouvrage C1 | Sans danger apparent | Action mineure à effectuer | HORS-SERVICE | Complète | NON |  |  | 3 | 1 | 3 | 5 | 12
| Tarbes | 650481001B | CENTRE D'ENTRAINEMENT A LA MONTAGNE | 001 | BATIMENT CADRES |  |  |  | Désenfumage | Trappe de désenfumage | DCM - trappe de désenfumage MADICOB type 2001 Bât 001 CENTRE ENTRAINEMENT | 1 | MADICOB | 2001 |  |  |  |  | Sans Objet | Sans Objet | Sans Objet | OUI | Ouvrage C1 | Sans danger apparent | Maintenable | Fonctionnement BON | Complète | OUI |  | 1 cartouche 20 g | 3 | 1 | 1 | 1 | 6
| Tarbes | 650481001B | CENTRE D'ENTRAINEMENT A LA MONTAGNE | 001 | BATIMENT CADRES |  |  |  | Désenfumage | Trappe de désenfumage | DAC - trappe de désenfumage MADICOB type 0340-18P Bât 001 CENTRE ENTRAINEMENT | 1 | MADICOB | 0340-18P |  |  |  |  | Sans Objet | Sans Objet | Sans Objet | OUI | Ouvrage C1 | Sans danger apparent | Maintenable | Fonctionnement BON | Complète | NON |  |  | 3 | 1 | 1 | 1 | 6
| Tarbes | 650481001B | CENTRE D'ENTRAINEMENT A LA MONTAGNE | 004 | BATIMENT EVAT |  |  |  | SDI (Système de détection incendie) | Diffuseur Sonore | Diffuseur Sonore NUGELEC type SYMPHONI Bât 004 CENTRE ENTRAINEMENT | 8 | NUGELEC | SYMPHONI | IV | E |  |  | Sans Objet | Sans Objet | Sans Objet | OUI | Ouvrage C1 | Non-conformité mineure | Maintenable | Fonctionnement BON | Absente | NON |  |  | 3 | 3 | 1 | 1 | 8
| Tarbes | 650481001B | CENTRE D'ENTRAINEMENT A LA MONTAGNE | 004 | BATIMENT EVAT |  |  |  | SDI (Système de détection incendie) | Déclencheur Manuel | Déclencheur Manuel NUGELEC type DM 3000 Bât 004 CENTRE ENTRAINEMENT | 8 | NUGELEC | DM 3000 | IV | E |  |  | Sans Objet | Sans Objet | Sans Objet | OUI | Ouvrage C1 | Non-conformité mineure | Maintenable | Fonctionnement BON | Absente | NON |  |  | 3 | 3 | 1 | 1 | 8
| Tarbes | 650481001B | CENTRE D'ENTRAINEMENT A LA MONTAGNE | 004 | BATIMENT EVAT |  |  |  | SDI (Système de détection incendie) | Equipement de Contrôle et de Signalisation | Système de Détection NUGELEC modèle STI type NUG 31216 TYPE 4 Bât 004 CENTRE ENTRAINEMENT | 1 | NUGELEC | NUG 31216 | IV | E |  |  | 6V 0,6Ah | 1 | 2021 | OUI | Ouvrage C1 | Sans danger apparent | Maintenable | Fonctionnement BON | Absente | NON |  |  | 3 | 1 | 1 | 1 | 6
| Tarbes |  | PONLATTE |  | SHELTER |  |  |  | Système d'extinction gaz | Equipement de Contrôle et de Signalisation | Système de Détection ASD type DECT ALPHA S2/6/10 Shelter PONLATTE | 1 | ASD | ALPHA S2-6-10 | I | A |  | 2023-03-01 | 12V 7Ah | 2 | 2023 | OUI | Ouvrage C1 |  |  |  |  | NON |  |  | 3 | 0 | 0 | 0 | 3
| Tarbes |  | PONLATTE |  | SHELTER |  |  |  | Système d'extinction gaz | Détecteur Optique de fumée | Détecteur optique de fumée ASD type OC05F Shelter PONLATTE | 4 | ASD | OC05F | I | A |  | 2023-03-01 | nc | nc | nc | OUI | Ouvrage C1 |  |  |  |  | NON |  |  | 3 | 0 | 0 | 0 | 3
| Tarbes |  | PONLATTE |  | SHELTER |  |  |  | Système d'extinction gaz | Détecteur Optique de fumée | GAINE - Détecteur optique de fumée ASD type OC05F Shelter PONLATTE | 2 | ASD | OC05F | I | A |  | 2023-03-01 | nc | nc | nc | OUI | Ouvrage C1 |  |  |  |  | NON |  |  | 3 | 0 | 0 | 0 | 3
| Tarbes |  | PONLATTE |  | SHELTER |  |  |  | Système d'extinction gaz | Panneau de signalisation | panneaux lumineux entrée interdite Shelter PONLATTE | 2 | ASD |  | I | A |  | 2023-03-01 | nc | nc | nc | OUI | Ouvrage C1 |  |  |  |  | NON |  |  | 3 | 0 | 0 | 0 | 3
| Tarbes |  | PONLATTE |  | SHELTER |  |  |  | Système d'extinction gaz | Panneau de signalisation | panneaux lumineux évacuation Shelter PONLATTE | 2 | ASD |  | I | A |  | 2023-03-01 | nc | nc | nc | OUI | Ouvrage C1 |  |  |  |  | NON |  |  | 3 | 0 | 0 | 0 | 3
| Tarbes |  | PONLATTE |  | SHELTER |  |  |  | Système d'extinction gaz | Panneau de signalisation | panneaux lumineux évacuation (passage gaz) Shelter PONLATTE | 2 | ASD |  | I | A |  | 2023-03-01 | nc | nc | nc | OUI | Ouvrage C1 |  |  |  |  | NON |  |  | 3 | 0 | 0 | 0 | 3
| Tarbes |  | PONLATTE |  | SHELTER |  |  |  | Système d'extinction gaz | Câblage réseau | contact de porte inhibition de commande extinction gaz Shelter PONLATTE | 1 | ASD |  | I | A |  | 2023-03-01 | nc | nc | nc | OUI | Ouvrage C1 |  |  |  |  | NON |  |  | 3 | 0 | 0 | 0 | 3
| Tarbes |  | PONLATTE |  | SHELTER |  |  |  | Système d'extinction gaz | Boitier Manuel | commande mise hors service (MHS) Shelter PONLATTE | 1 | ASD |  | I | A |  | 2023-03-01 | nc | nc | nc | OUI | Ouvrage C1 |  |  |  |  | NON |  |  | 3 | 0 | 0 | 0 | 3
| Tarbes |  | PONLATTE |  | SHELTER |  |  |  | Système d'extinction gaz | Boitier Manuel | boitier de gestion réservoir extinction ASD type BREGE 28 Shelter PONLATTE | 1 | ASD | BREGE 28 | I | A |  | 2023-03-01 | nc | nc | nc | OUI | Ouvrage C1 |  |  |  |  | NON |  |  | 3 | 0 | 0 | 0 | 3
| Tarbes |  | PONLATTE |  | SHELTER |  |  |  | Système d'extinction gaz | Extinction incendie sous air | réservoir IG55 140L / 300 bar avec 3 buses de diffusion Shelter PONLATTE | 1 |  |  | I | A |  | 2023-03-01 | nc | nc | nc | OUI | Ouvrage C1 |  |  |  |  | NON |  |  | 3 | 0 | 0 | 0 | 3
| Tarbes |  | PONLATTE |  | SHELTER |  |  |  | Système d'extinction gaz | Diffuseur Sonore | diffuseur sonore pneumatique (passage gaz) Shelter PONLATTE | 1 |  |  | I | A |  | 2023-03-01 | nc | nc | nc | OUI | Ouvrage C1 |  |  |  |  | NON |  |  | 3 | 0 | 0 | 0 | 3
| Tarbes |  | PONLATTE |  | SHELTER |  |  |  | Système d'extinction gaz | Extinction incendie sous air | évent de surpression Shelter PONLATTE | 1 |  |  | I | A |  | 2023-03-01 | nc | nc | nc | OUI | Ouvrage C1 |  |  |  |  | NON |  |  | 3 | 0 | 0 | 0 | 3
| Tarbes |  | PONLATTE |  | SHELTER |  |  |  | Système d'extinction gaz | Câblage réseau | Asservissement coupure énergie 220v et 48v Shelter PONLATTE | 1 |  |  | I | A |  | 2023-03-01 | nc | nc | nc | OUI | Ouvrage C1 |  |  |  |  | NON |  |  | 3 | 0 | 0 | 0 | 3

## DAAF
DAAF
Antenne | Quantité | Référence | mise en service | Durée de vie
Toulouse | 450 | Finsecur | 2023 | 10 ans
Muret | 271 | Finsecur | 2023 | 10 ans
Castres | 319 | Fireangel | 2024 | 10 ans
Tarbes | 600 | Fireangel | 2024 | 10 ans
Pamiers | 194 | Fireangel | 2024 | 10 ans
DGA | 10
Note on B4: BEAUGENDRE Elodie TECHSUP CHEF DEVDU: hors BCC balma ballon
Note on B5: BEAUGENDRE Elodie TECHSUP CHEF DEVDU:y compris 52 du bat 114

## ACL (hidden)
Armoire de Climatisation
DESCRIPTION
CARACTERISTIQUES
Type / Technologie
Libellé libre :
COMPOSANTS
Ventilateur
Marque
Modèle
Moteur
Marque
Modèle
| Puissance |  | kW
Transmission
Type courroies
Nombre
Filtres
Type
Nombre
Humidificateur
Marque
Modèle
Compresseur
Marque
Modèle
Mode de refroidissement
Libellé libre :
| GRANDEURS | Mesurées |  | Nominales
RELEVES ET MESURES
| Variateur de fréquence |  | Hz |  | Hz
| Intensité moteur I1 / I2 / I3 |  | A |  | A
| Débit soufflage |  | m³/h |  | m³/h
| T de soufflage (perf. équipement) |  | °C |  | °C
| Hygrométrie soufflage (perf. équipement) |  | % |  | %
| T de reprise (perf. système) |  | °C |  | °C
| Hygrométrie reprise (perf. système) |  | % |  | %
Libellé libre : ---- U.S.I. / ---- U.S.I.
COMMENTAIRES
Libellé libre :
Libellé libre :
Validation saisie

## TAR (hidden)
TAR (IRDEFA)
DESCRIPTION
COMPOSANTS
Ventilateur
Marque
Modèle
Nombre
Moteur ('M')
Marque
Modèle
Nombre
| Puissance |  | kW
Transmission
Type courroies
Nombre
Filtre
Type
Nombre
Libellé libre :
| GRANDEURS | Mesurées |  | Nominales
RELEVES ET MESURES
| M1 : Intensité moteur I1 / I2 / I3 |  | A |  | A
| M2 : Intensité moteur I1 / I2 / I3 |  | A |  | A
| M3 : Intensité moteur I1 / I2 / I3 |  | A |  | A
| M4 : Intensité moteur I1 / I2 / I3 |  | A |  | A
| Température entrée eau |  | °C |  | °C
| Température sortie eau |  | °C |  | °C
| Pression entrée eau remplissage |  | bar |  | bar
| Index compteur eau |  | m³ |  | m³
Acidité : pH
| Dureté : TH (alimentation) |  | °f |  | °f
| Alcalinité : TA, TAC |  | °f |  | °f
| Chlorures |  | mg/l |  | mg/l
| Minéralisation : conductivité (alimentation) |  | μScm |  | μScm
| Minéralisation : conductivité (circuit) |  | μScm |  | μScm
Taux de concentration (> 2,5)
Libellé libre : ---- U.S.I. / ---- U.S.I.
COMMENTAIRES
Libellé libre :
Libellé libre :
Validation saisie

## CHA (hidden)
Chaudière
DESCRIPTION
CARACTERISTIQUES
Type / Technologie
Libellé libre :
COMPOSANTS
Brûleur
Marque
Type
Combustible
Libellé libre :
| GRANDEURS | Mesurées |  | Nominales
RELEVES ET MESURES
| Température fumée |  | °C |  | °C
| CO |  | ppm |  | ppm
| CO2 |  | % |  | %
| O2 |  | % |  | %
| Rendement |  | % |  | %
| Pression gaz (le cas échéant) |  | mbar |  | mbar
| Pression fioul (le cas échéant) |  | mbar |  | mbar
| Débit pompe fioul (le cas échéant) |  | kg/h |  | kg/h
| Opacité (fioul) (le cas échéant) |  | Ind. Bacharach |  | Ind. Bach.
| Température de départ eau |  | °C |  | °C
| Température de retour eau |  | °C |  | °C
Libellé libre : ---- U.S.I. / ---- U.S.I.
COMMENTAIRES
Libellé libre :
Libellé libre :
Validation saisie

## CTA (hidden)
Centrale de Traitement d'Air
DESCRIPTION
COMPOSANTS
Ventilateur soufflage ('S')
Marque / Modèle
Ventilateur reprise ('R')
Marque / Modèle
Moteur (S / R)
Marque / Modèle
| Puissance |  | kW
Transmission (S / R)
Nombre / Type courroies
Filtres
Nombre / Type de pré-filtre
Nombre / Type de filtre
Humidificateur
Marque / Modèle
Batterie électrique
Nombre / Type
| Puissance |  | kW
Nombre de batteries
Eau Chaude ('EC')
Eau Glacée ('EG')
Libellé libre :
| GRANDEURS | Mesurées |  | Nominales
RELEVES ET MESURES
| Variateur de fréquence (S / R) |  | Hz |  | Hz
| S : Intensité moteur I1 / I2 / I3 |  | A |  | A
| R : Intensité moteur I1 / I2 / I3 |  | A |  | A
| Intensité batterie électrique I1 / I2 / I3 |  | A |  | A
| Réglage thermostat de sécurité |  | °C |  | °C
| Débit soufflage |  | m³/h |  | m³/h
| Débit mini air neuf |  | m³/h |  | m³/h
| Delta P filtration air |  | Pa |  | Pa
| Températures reprise / soufflage |  | °C |  | °C
| Hygrométrie reprise |  | % |  | %
| Température entrée batterie EC 1 / 2 |  | °C |  | °C
| Température sortie batterie EC 1 / 2 |  | °C |  | °C
| Température entrée batterie EG 1 / 2 |  | °C |  | °C
| Température sortie batterie EG 1 / 2 |  | °C |  | °C
Libellé libre : ---- U.S.I. / ---- U.S.I.
COMMENTAIRES
Libellé libre :
Libellé libre :
Validation saisie

## VEN (hidden)
Ventilateur
DESCRIPTION
COMPOSANTS
Moteur
Marque
Modèle
| Puissance |  | kW
Transmission
Type courroies
Nombre
Libellé libre :
| GRANDEURS | Mesurées |  | Nominales
RELEVES ET MESURES
| Variateur de fréquence |  | Hz |  | Hz
| Intensité moteur I1 / I2 / I3 |  | A |  | A
| Débit soufflage |  | m³/h |  | m³/h
Libellé libre : ---- U.S.I. / ---- U.S.I.
COMMENTAIRES
Libellé libre :
Libellé libre :
Validation saisie

## PPE (hidden)
Pompe
DESCRIPTION
CARACTERISTIQUES
Type / Technologie
Libellé libre :
COMPOSANTS
Moteur
Marque
Modèle
| Puissance |  | kW
Libellé libre :
| GRANDEURS | Mesurées |  | Nominales
RELEVES ET MESURES
| Variateur de fréquence |  | Hz |  | Hz
| Intensité moteur I1 / I2 / I3 |  | A |  | A
| Pression refoulement |  | bar |  | bar
| Pression aspiration |  | bar |  | bar
Libellé libre : ---- U.S.I. / ---- U.S.I.
COMMENTAIRES
Libellé libre :
Libellé libre :
Validation saisie

## PLI (hidden)
Poste de Livraison / Poste de Transformation
DESCRIPTION
COMPOSANTS
Cellule de protection générale
Marque
Modèle
| Protection disjoncteur |  | A
Cellule de protection transformateur
Marque
Modèle
| Protection 1aire |  | A
Transformateur
Marque
Modèle
Type / Technologie
Régime de neutre
| Puissance |  | kW
| Protection 2ndaire |  | A
Bloc chargeur URA
| Tension chargeur |  | V
| Intensité de charge |  | A
Libellé libre :
| GRANDEURS | Relevées |  | Souscrites
RELEVES ET MESURES
| Dernière P. appelée sur compteur ERDF |  | kW |  | kW
| Puissance max. atteinte en pointe |  | kW |  | kW
| Puissance max. atteinte HP / HC été |  | kW |  | kW
| Puissance max. atteinte HP / HC hiver |  | kW |  | kW
Cos phi (sur mesureur BT)
Libellé libre : ---- U.S.I. / ---- U.S.I.
COMMENTAIRES
Libellé libre :
Libellé libre :
Validation saisie

## GEL (hidden)
Groupe Electrogène
DESCRIPTION
CARACTERISTIQUES
Type de démarrage
Libellé libre :
COMPOSANTS
Moteur
Marque / Modèle
| Puissance |  | kW
| Cylindrée |  | cm3
Combustible
Alternateur
Marque / Modèle
| Puissance |  | kW
Système de refroidissement
Marque / Modèle
Type / Technologie
Libellé libre :
| GRANDEURS | Mesurées |  | Nominales
RELEVES ET MESURES
| Niveau de protection du réseau glycolé |  | % |  | %
| Température de préchauffage |  | °C |  | °C
| Intensité moteur I1 / I2 / I3 / IN |  | A |  | A
| Tension U12 / U23 / U13 / U Phase/Neutre |  | V |  | V
| Fréquence |  | Hz |  | Hz
| Taux de charge |  | % |  | %
| T départ / retour circuit HT |  | °C |  | °C
| T départ / retour circuit BT |  | °C |  | °C
| Température huile |  | °C |  | °C
| Pression d'huile |  | bar |  | bar
| Delta P filtre huile |  | bar |  | bar
| Pression air comprimé |  | Pa |  | Pa
| Tension batterie démarrage |  | V |  | V
| Intensité de charge batterie démarrage |  | A |  | A
| Tension batterie automate |  | V |  | V
| Intensité de charge batterie automate |  | A |  | A
| Compteur horaire |  | h |  | h
Compteur démarrage
Libellé libre : ---- U.S.I. / ---- U.S.I.
COMMENTAIRES
Libellé libre :
Libellé libre :
Validation saisie

## CMP (hidden)
Compresseur d'Air
DESCRIPTION
CARACTERISTIQUES
Type / Technologie
Libellé libre :
COMPOSANTS
Moteur
Marque
Modèle
| Puissance |  | kW
Libellé libre :
| GRANDEURS | Mesurées |  | Nominales
RELEVES ET MESURES
| Intensité moteur I1 / I2 / I3 |  | A |  | A
| Pression d'air |  | bar |  | bar
| Pression d'huile |  | bar |  | bar
| Température d'huile |  | °C |  | °C
| Delta P filtration |  | bar |  | bar
| Compteur horaire |  | h |  | h
Libellé libre : ---- U.S.I. / ---- U.S.I.
COMMENTAIRES
Libellé libre :
Libellé libre :
Validation saisie

## SIN (hidden)
Système Informatique
DESCRIPTION
CARACTERISTIQUES
Type de courant (Secteur / Haute Qualité)
Libellé libre :
COMPOSANTS
Unité centrale
Marque
Modèle
Type
| Capacité de stockage |  | Go
Ecran
Marque
Modèle
Système d'exploitation / logiciel
Marque
Version
Langage / protocole
Libellé libre :
| GRANDEURS | Mesurées |  | Nominales
RELEVES ET MESURES
| Tension d'alimentation |  | V |  | V
Libellé libre : ---- U.S.I. / ---- U.S.I.
COMMENTAIRES
Libellé libre :
Libellé libre :
Validation saisie

## Autres (hidden)
Autres
DESCRIPTION
CARACTERISTIQUES
Libellé libre :
Libellé libre :
Libellé libre :
Libellé libre :
Libellé libre :
COMPOSANTS
Libellé libre :
Libellé libre :
Libellé libre :
Libellé libre :
Libellé libre :
| GRANDEURS | Mesurées | Nominales
RELEVES ET MESURES
Libellé libre : ---- U.S.I. / ---- U.S.I.
Libellé libre : ---- U.S.I. / ---- U.S.I.
Libellé libre : ---- U.S.I. / ---- U.S.I.
Libellé libre : ---- U.S.I. / ---- U.S.I.
Libellé libre : ---- U.S.I. / ---- U.S.I.
COMMENTAIRES
Libellé libre :
Libellé libre :
Validation saisie

## Cot. (hidden)
MATRICES COTATION
NIVEAUX STANDARD ET COMPLET
Sécurité / Conformité (SC) | Exploitation / Maintenance (EM) | Fonctionnalité / Performance (FP) | CONCATENE | Note (STANDARD et COMPLET) (EM + SC + FP) - 2
VERT | VERT | VERT | VERTVERTVERT | 1
VERT | VERT | ORANGE | VERTVERTORANGE | 2
ORANGE | VERT | VERT | ORANGEVERTVERT | 2
VERT | ORANGE | VERT | VERTORANGEVERT | 2
ORANGE | VERT | ORANGE | ORANGEVERTORANGE | 3
VERT | ORANGE | ORANGE | VERTORANGEORANGE | 3
ORANGE | ORANGE | VERT | ORANGEORANGEVERT | 3
VERT | VERT | ROUGE | VERTVERTROUGE | 4
VERT | ROUGE | VERT | VERTROUGEVERT | 4
ORANGE | ORANGE | ORANGE | ORANGEORANGEORANGE | 4
ORANGE | VERT | ROUGE | ORANGEVERTROUGE | 5
VERT | ORANGE | ROUGE | VERTORANGEROUGE | 5
VERT | ROUGE | ORANGE | VERTROUGEORANGE | 5
ORANGE | ROUGE | VERT | ORANGEROUGEVERT | 5
ROUGE | VERT | VERT | ROUGEVERTVERT | 6
ORANGE | ORANGE | ROUGE | ORANGEORANGEROUGE | 6
ORANGE | ROUGE | ORANGE | ORANGEROUGEORANGE | 6
ROUGE | VERT | ORANGE | ROUGEVERTORANGE | 7
ROUGE | ORANGE | VERT | ROUGEORANGEVERT | 7
VERT | ROUGE | ROUGE | VERTROUGEROUGE | 7
ROUGE | ORANGE | ORANGE | ROUGEORANGEORANGE | 8
ORANGE | ROUGE | ROUGE | ORANGEROUGEROUGE | 8
ROUGE | VERT | ROUGE | ROUGEVERTROUGE | 9
ROUGE | ROUGE | VERT | ROUGEROUGEVERT | 9
ROUGE | ORANGE | ROUGE | ROUGEORANGEROUGE | 10
ROUGE | ROUGE | ORANGE | ROUGEROUGEORANGE | 10
ROUGE | ROUGE | ROUGE | ROUGEROUGEROUGE | 12
NIVEAU INDISPENSABLE
Sécurité / Conformité (SC) | Exploitation / Maintenance (EM) | CONCATENE | Note (INDISPENSABLE) (EM + SC) - 1
VERT | VERT | VERTVERT | 1
ORANGE | VERT | ORANGEVERT | 2
VERT | ORANGE | VERTORANGE | 2
ORANGE | ORANGE | ORANGEORANGE | 3
VERT | ROUGE | VERTROUGE | 4
ORANGE | ROUGE | ORANGEROUGE | 5
ROUGE | VERT | ROUGEVERT | 6
ROUGE | ORANGE | ROUGEORANGE | 7
ROUGE | ROUGE | ROUGEROUGE | 9