## Page de garde
CS : TECH 25-009
MAINTENANCES PREVENTIVES ET CURATIVES DES INSTALLATIONS DE CHAUFFAGE, DE TRAITEMENT D'AIR, DE CLIMATISATION ET DES PRODUCTIONS D'EAU CHAUDE SANITAIRE
Annexe – II
Inventaires des équipements

## CH de la F.BERNARD
TECH 25-009 LOT 1 Annexe n°2 - Liste des équipements du CH de la Ferté Bernard
[14 empty] | DESP |  |  |  | PSE
SITE du GHT72 | Batiment | Lieux | N° de la prestation | N° de prestation | Libellé matériel (Marque/Modèle) | Libellé équipement | MARQUE | MODELE | N° de série | Date de MISE EN SERVICE | N° INVENTAIRE | Code CNEH Fonction (7 digits) | Libellé CNEH Fonction | Prochaine date d'inspection périodique | Périodicité inspection périodique (en mois) | Prochaine date de requalification périodique | Périodicité requalification périodique (en mois) | N° 1 - P3 Partiel | N°2 - P3 Partiel | Observation
LFB | BLANCHISSERIE | CHAUFFERIE VAPEUR | 8 |  |  | Bruleur | weishaupt | g7/1d |  | 1998 |  |  | #N/A | 2027-04-09 | 24 | 2027-10-04 | 120 | X |  | Brûleur chaudiére vapeur
LFB | BLANCHISSERIE | CHAUFFERIE VAPEUR | 8 |  |  | Chaudiere | SECAT | 1500 | 4093 | 1998 |  |  | #N/A |  |  |  |  | X |  | Chaudiére vapeur pour la production
LFB | BLANCHISSERIE | BLANCHISSERIE | 8 |  |  | Réseau Vapeur (tuyauxteries, vannes, détendeurs, purgeurs, ...) |  |  |  | 1998 | [7 empty] | X |  | Voir complément de listing dans l'annexe 3
LFB | BLANCHISSERIE | CHAUFFERIE VAPEUR | 1 |  |  | Chaudiere | dedietrich | gt309 |  | 1998 |  |  | #N/A |  |  |  |  | X | X | Chaudiére chauffage
LFB | BLANCHISSERIE | CHAUFFERIE VAPEUR | 1 |  |  | Bruleur | weishaupt | wg40n |  | 1998 |  |  | #N/A |  |  |  |  | X | X | Brûleur chaudiére Chauffage
LFB | BLANCHISSERIE | CHAUFFERIE VAPEUR | 1 |  |  | Pompe | salmson | dcx50-90 |  | 1998 |  |  | #N/A |  |  |  |  | X
LFB | BLANCHISSERIE | CHAUFFERIE VAPEUR | 1 |  |  | Pompe | salmson | dcx50-25 |  | 1998 |  |  | #N/A |  |  |  |  | X
LFB | BLANCHISSERIE | CHAUFFERIE VAPEUR | 3 |  |  | Pompe de surpresseur | salmson | multi-v805-ose-t / 2 |  |  |  |  | #N/A |  |  |  |  | X | X
LFB | BLANCHISSERIE | CHAUFFERIE VAPEUR | 3 |  |  | Pompe de surpresseur | salmson | multi-v805-ose-t / 2 |  |  |  |  | #N/A |  |  |  |  | X | X
LFB | BLANCHISSERIE | CHAUFFERIE VAPEUR | 3 |  |  | Pompe de surpresseur | grundfos | a965113391p31625 |  |  |  |  | #N/A |  |  |  |  | X
LFB | BLANCHISSERIE | CHAUFFERIE VAPEUR | 1 |  |  | Détection gaz | DALEMANS | F3ADS | 0101H1680 |  |  |  | #N/A |  |  |  |  | X
LFB | BLANCHISSERIE | SERVICES TECHNIQUES | 1 |  |  | Pompe de relevage | FLYGHT | 8050.28 | s2040003 |  |  |  | #N/A |  |  |  |  | X
LFB | BLANCHISSERIE | SERVICES TECHNIQUES | 1 |  |  | Pompes de relevage | FLYGHT | 8050.28 | s20040004 |  |  |  | #N/A |  |  |  |  | X
LFB | BLANCHISSERIE | CHAUFFERIE VAPEUR | 6 |  |  | Adoucisseur | BWT PERMO | 7125 ALCYO | 139849 11 | 2015-07-09 |  |  | #N/A |  |  |  |  | X
LFB | BLANCHISSERIE | CHAUFFERIE VAPEUR | 6 |  |  | Adoucisseur | BWT PERMO | 7125 ALCYO | 139849 12 | 2015-07-09 |  |  | #N/A |  |  |  |  | X
LFB | BLANCHISSERIE | REZ DE CHAUSSES | 7 |  |  | COMPRESSEUR (Y COMPRIS SECHEUR - DESHUILEUR - DETENDEUR) | ATLAS CORPO | GA11C | A11155737 | 2005 |  |  | #N/A | ??? | ??? | ??? | ??? | X | X | Diagnostic DESP non réalisée sur cet équipement, pas de IP et de RP depuis la mise en service.
LFB | CENTRE HOSPITALIER | TERRASSE | 2 |  |  | Centrale de traitement d'air | HYDRONIC | CCM45 | 01 02 524 B1 | 2001 | CTA 1 |  | #REF! |  |  |  |  | X | X
LFB | CENTRE HOSPITALIER | TERRASSE | 2 |  |  | Centrale de traitement d'air | HYDRONIC | CCM45 | 01 02 524 A1 | 2001 | CTA 2 |  | #REF! |  |  |  |  | X | X
LFB | CENTRE HOSPITALIER | TERRASSE | 2 |  |  | Centrale de traitement d'air | HYDRONIC | CCM45 | 01 02 524 B2 | 2001 | CTA 3 |  | #REF! |  |  |  |  | X | X
LFB | CENTRE HOSPITALIER | TERRASSE | 2 |  |  | Centrale de traitement d'air | HYDRONIC | CCM45 | 20 50 04 00 30 43 | 2004 | CTA PLATEAU TECHNIQUE |  | #REF! |  |  |  |  | X | X
LFB | CENTRE HOSPITALIER | TERRASSE | 2 |  |  | Centrale de traitement d'air | HYDRONIC | CCM20 | 20 50 04 00 30 40 | 2004 | CTA SALLE DE REVEIL |  | #REF! |  |  |  |  | X | X
LFB | CENTRE HOSPITALIER | TERRASSE | 2 |  |  | Centrale de traitement d'air | HYDRONIC | CCM125 | 20 50 02 00 26 25 | 2002 | CTA USN |  | #REF! |  |  |  |  | X
LFB | CENTRE HOSPITALIER | TERRASSE | 2 |  |  | Centrale de traitement d'air | HYDRONIC | CCM125 | 20 50 07 00 04 99 | 2007 | CTA CUISINE |  | #REF! |  |  |  |  | X | X
LFB | CENTRE HOSPITALIER | TERRASSE | 4 |  |  | Groupe d'eau glacée | CARRIER | 30RA-1200336-BB | 12W116209 | 2001 | CARRIER 1 |  | #REF! | ??? | 48 | ??? | 144 | X | X | Diagnostic DESP non réalisée sur cet équipement, pas de IP et de RP depuis la mise en service.
LFB | CENTRE HOSPITALIER | TERRASSE | 4 |  |  | Groupe d'eau glacée | CARRIER | 30RA-120B0112PEE | 12W414281 | 2004 | CARRIER 2 |  | #REF! | ??? | 48 | ??? | 144 | X | X | Diagnostic DESP non réalisée sur cet équipement, pas de IP et de RP depuis la mise en service.
LFB | CENTRE HOSPITALIER | SALLE RADIO N°1 | 4 |  |  | Cassette climatisation eau glacée N°1 | Console plafonniére | 32,5 m2 | [9 empty] | X | X
LFB | CENTRE HOSPITALIER | SALLE RADIO N°1 | 4 |  |  | Cassette climatisation eau glacée N°2 | [11 empty] | X | X
LFB | CENTRE HOSPITALIER | SALLE RADIO N°2 | 4 |  |  | Cassette climatisation eau glacée N°1 | Consoles plafonniéres | 33,5 m2 | [9 empty] | X | X
LFB | CENTRE HOSPITALIER | SALLE RADIO N°2 | 4 |  |  | Cassette climatisation eau glacée N°2 | [11 empty] | X | X
LFB | CENTRE HOSPITALIER | CHAMBRE CLAIRE | 4 |  |  | Cassette climatisation eau glacée N°1 | Console plafonniére | 9,5 m2 | [9 empty] | X | X
LFB | CENTRE HOSPITALIER | CHAMBRE NOIRE | 4 |  |  | Cassette climatisation eau glacée | Console plafonniére | 5,75 m2 | [9 empty] | X | X
LFB | CENTRE HOSPITALIER | MAMO | 4 |  |  | Cassette climatisation eau glacée | Console murale | 10,10 m2 | [9 empty] | X | X
LFB | CENTRE HOSPITALIER | GAZ DU SANG | 4 |  |  | Cassette climatisation eau glacée | Console plafonniére | 5,95 m2 | [9 empty] | X | X
LFB | CENTRE HOSPITALIER | LT INFORMATIQUE GASTRO | 4 |  |  | Cassette climatisation eau glacée | Console posée au sol (convecteur) | 4 m2 | [9 empty] | X | X
LFB | CENTRE HOSPITALIER | AUTOCOM | 4 |  |  | Cassette climatisation eau glacée | Console plafonniére | 15,70 m2 | [9 empty] | X | X
LFB | CENTRE HOSPITALIER | CHIMIO | 4 |  |  | Cassette climatisation eau glacée | Console plafonniére | 20 m2 | [9 empty] | X | X
LFB | CENTRE HOSPITALIER | CHAUFFERIE | 1 |  |  | Chaudiere | DEDIETRICH | ca400-250 |  | 2006 |  |  | #N/A |  |  |  |  | X | X
LFB | CENTRE HOSPITALIER | CHAUFFERIE | 1 |  |  | Chaudiere | DEDIETRICH | ca400-250 |  | 2006 |  |  | #N/A |  |  |  |  | X | X
LFB | CENTRE HOSPITALIER | CHAUFFERIE | 1 |  |  | Bruleur | DEDIETRICH | g303-5s |  | 2006 |  |  | #N/A |  |  |  |  | X | X
LFB | CENTRE HOSPITALIER | CHAUFFERIE | 1 |  |  | Bruleur | DEDIETRICH | g303-5s |  | 2006 |  |  | #N/A |  |  |  |  | X | X
LFB | CENTRE HOSPITALIER | CHAUFFERIE | 1 |  |  | Pompe | GRUNDFOS | 40-602f |  |  |  |  | #N/A |  |  |  |  | X | X
LFB | CENTRE HOSPITALIER | CHAUFFERIE | 1 |  |  | Pompe | GRUNDFOS | d65-120f |  |  |  |  | #N/A |  |  |  |  | X | X
LFB | CENTRE HOSPITALIER | CHAUFFERIE | 3 |  |  | Pompe | GRUNDFOS | 40/120 |  |  |  |  | #N/A |  |  |  |  | X | X
LFB | CENTRE HOSPITALIER | CHAUFFERIE | 3 |  |  | Pompe | SALMSON | priux master D40-60 |  |  |  |  | #N/A |  |  |  |  | X | X
LFB | CENTRE HOSPITALIER | CHAUFFERIE | 1 |  |  | Pompe | WILO | si63 |  |  |  |  | #N/A |  |  |  |  | X | X
LFB | CENTRE HOSPITALIER | CHAUFFERIE | 3 |  |  | Ballon ECS | CHAROT | 500l |  | 2006 |  |  | #N/A |  |  |  |  | X | X
LFB | CENTRE HOSPITALIER | CHAUFFERIE | 3 |  |  | Régulation | SIEMENS | rvd139 |  |  |  |  | #N/A |  |  |  |  | X | X | Projet de remplacement de l'équipement
LFB | CENTRE HOSPITALIER | CHAUFFERIE | 3 |  |  | Echangeur eau chaude sanitaire | SPIREC | h07-48 |  | 2006 |  |  | #N/A |  |  |  |  | X | X | Projet de remplacement de l'équipement
LFB | CENTRE HOSPITALIER | CHAUFFERIE | 3 |  |  | surpresseur wilo (eau froide) | WILO | mvie 806 vr-system |  |  |  |  | #N/A |  |  |  |  | X | X
LFB | CENTRE HOSPITALIER | LOCAL TECHNIQUE | 6 |  |  | adoucisseur | BWT PERMO | 7225 ALCYO | 133056 | 2015-07-09 |  |  | #N/A |  |  |  |  | X | X
LFB | CENTRE LESIOUR SOULBIEU | CHAUFFERIE | 1 |  |  | Chaudiere | VIESSMANN | paromat duplex |  | 1996 |  |  | #N/A |  |  |  |  | X | X
LFB | CENTRE LESIOUR SOULBIEU | CHAUFFERIE | 1 |  |  | Chaudiere | VIESSMANN | paromat duplex |  | 1996 |  |  | #N/A |  |  |  |  | X | X
LFB | CENTRE LESIOUR SOULBIEU | CHAUFFERIE | 1 |  |  | Bruleur | VIESSMANN | wg 30 n/ 1a |  |  |  |  | #N/A |  |  |  |  | X | X
LFB | CENTRE LESIOUR SOULBIEU | CHAUFFERIE | 1 |  |  | Bruleur | VIESSMANN | wg 30 n/ 1a |  |  |  |  | #N/A |  |  |  |  | X | X
LFB | CENTRE LESIOUR SOULBIEU | CHAUFFERIE | 1 |  |  | Pompe | SALMSON | dcx 40-40 |  |  |  |  | #N/A |  |  |  |  | X | X
LFB | CENTRE LESIOUR SOULBIEU | CHAUFFERIE | 1 |  |  | Pompe | SALMSON | dcx 50-90 |  |  |  |  | #N/A |  |  |  |  | X | X
LFB | CENTRE LESIOUR SOULBIEU | CHAUFFERIE | 3 |  |  | Pompe | SALMSON | lrl 203 |  |  |  |  | #N/A |  |  |  |  | X | X
LFB | CENTRE LESIOUR SOULBIEU | CHAUFFERIE | 1 |  |  | Pompe | SALMSON | siriux d32-60 |  |  |  |  | #N/A |  |  |  |  | X | X
LFB | CENTRE LESIOUR SOULBIEU | CHAUFFERIE | 3 |  |  | Pompe | SALMSON | nsb 25-20 |  |  |  |  | #N/A |  |  |  |  | X | X
LFB | CENTRE LESIOUR SOULBIEU | CHAUFFERIE | 3 |  |  | Pompe | SALMSON | nsb 25-20 |  |  |  |  | #N/A |  |  |  |  | X | X
LFB | CENTRE LESIOUR SOULBIEU | CHAUFFERIE | 3 |  |  | Echangeur eau chaude sanitaire | SPIREC | h07-48 |  |  |  |  | #N/A |  |  |  |  | X | X
LFB | CENTRE LESIOUR SOULBIEU | CHAUFFERIE | 3 |  |  | Ballon ECS | CHAROT | 300 l |  |  |  |  | #N/A |  |  |  |  | X | X
LFB | CENTRE LESIOUR SOULBIEU | CHAUFFERIE | 3 |  |  | Régulation | SIEMENS | rvd139 |  |  |  |  | #N/A |  |  |  |  | X | X
LFB | CENTRE LESIOUR SOULBIEU | UNITE ŒILLETS/MIMOSA | 2 |  |  | Centrale de traitement d'air |  |  |  | 1996 |  |  | #N/A |  |  |  |  | X | X | Installée en faux plafond dans la salle à manger.
LFB | CENTRE LESIOUR SOULBIEU | UNITE MYOSOTIS | 2 |  |  | Centrale de traitement d'air |  |  |  | 1996 |  |  | #N/A |  |  |  |  | X | X | Installée en faux plafond dans la salle à manger.
LFB | CENTRE LESIOUR SOULBIEU | UNITE FOUGERES | 2 |  |  | Centrale de traitement d'air |  |  |  | 1996 |  |  | #N/A |  |  |  |  | X | X | Installée en faux plafond dans la salle à manger.
LFB | CENTRE LESIOUR SOULBIEU | UNITE JASMIN | 2 |  |  | Centrale de traitement d'air |  |  |  | 1996 |  |  | #N/A |  |  |  |  | X | X | Installée en faux plafond dans la salle à manger.
LFB | CENTRE LESIOUR SOULBIEU | UNITE ŒILLET | 2 |  |  | Caisson d'extraction d'air | ALDES |  |  | 1996 |  |  | #N/A |  |  |  |  | X | X | Installée en faux plafond.
LFB | CENTRE LESIOUR SOULBIEU | UNITE MIMOSA | 2 |  |  | Caisson d'extraction d'air | ALDES |  |  | 1996 |  |  | #N/A |  |  |  |  | X | X | Installée en faux plafond.
LFB | CENTRE LESIOUR SOULBIEU | UNITE MYOSOTIS | 2 |  |  | Caisson d'extraction d'air | ALDES |  |  | 1996 |  |  | #N/A |  |  |  |  | X | X | Installée en faux plafond.
LFB | CENTRE LESIOUR SOULBIEU | UNITE FOUGERES | 2 |  |  | Caisson d'extraction d'air | ALDES |  |  | 1996 |  |  | #N/A |  |  |  |  | X | X | Installée en faux plafond.
LFB | CENTRE LESIOUR SOULBIEU | UNITE JASMIN | 2 |  |  | Caisson d'extraction d'air | ALDES |  |  | 1996 |  |  | #N/A |  |  |  |  | X | X | Installée en faux plafond.
LFB | CENTRE LESIOUR SOULBIEU | BALNEO | 2 |  |  | Caisson d'extraction d'air | ALDES |  |  | 1996 |  |  | #N/A |  |  |  |  | X | X | Installée en faux plafond.
LFB | CENTRE LESIOUR SOULBIEU | CHAUFFERIE | 6 |  |  | Adoucisseur | BWT PERMO | 7050 ALCYO | 140504 4 | 2015-07-09 |  |  | #N/A |  |  |  |  | X | X
LFB | EHPAD PAUL CHAPRON | CHAUFFERIE | 1 |  |  | Chaudiére + bruleur | de dietrich | dtg 408 |  |  |  |  | #N/A | [6 empty] | Chaudiére à l'arrêt bloc gaz non réparable faute de piéces
LFB | EHPAD PAUL CHAPRON | CHAUFFERIE | 1 |  |  | Chaudiére + bruleur | de dietrich | dtg 408 |  |  |  |  | #N/A
LFB | EHPAD PAUL CHAPRON | CHAUFFERIE | 1 |  |  | Chaudiére + bruleur | de dietrich | dtg 408 |  |  |  |  | #N/A
LFB | EHPAD PAUL CHAPRON | CHAUFFERIE | 1 |  |  | Pompe | GRUNDFOS | ups 32-55 |  |  |  |  | #N/A
LFB | EHPAD PAUL CHAPRON | CHAUFFERIE | 1 |  |  | Pompe | WILO | 21w04 |  |  |  |  | #N/A
LFB | EHPAD PAUL CHAPRON | CHAUFFERIE | 3 |  |  | Pompe | WILO | star z25 |  |  |  |  | #N/A
LFB | EHPAD PAUL CHAPRON | CHAUFFERIE | 3 |  |  | Pompe | WILO | star z25 |  |  |  |  | #N/A
LFB | EHPAD PAUL CHAPRON | CHAUFFERIE | 3 |  |  | Echangeur eau chaude sanitaire | SPIREC | triv3 p1,6/so,95 |  | 2020 |  |  | #N/A
LFB | EHPAD PAUL CHAPRON | VIDE SANITAIRE | 3 |  |  | Surpresseur salmson (eau froide) | SALMSON | nexis-ve |  |  |  |  | #N/A
LFB | EHPAD PAUL CHAPRON | CHAUFFERIE | 6 |  |  | Adoucisseur | BWT PERMO | 7050 ALCYO | 140504 3 | 2015-07-09 |  |  | #N/A
LFB | EHPAD SAINT JULIEN | CHAUFFERIE | 1 |  |  | Chaudiere | TRANSTUB | e350 |  | 1990 |  |  | #N/A
LFB | EHPAD SAINT JULIEN | CHAUFFERIE | 1 |  |  | Chaudiere | TRANSTUB | e350 |  | 1990 |  |  | #N/A
LFB | EHPAD SAINT JULIEN | CHAUFFERIE | 1 |  |  | Bruleurs | WEISHAUPT | g3/1-e |  | 1990 |  |  | #N/A
LFB | EHPAD SAINT JULIEN | CHAUFFERIE | 1 |  |  | Bruleurs | WEISHAUPT | g3/1-e |  | 1990 |  |  | #N/A
LFB | EHPAD SAINT JULIEN | CHAUFFERIE | 1 |  |  | Pompe | SALMSON | dcx 50-25 |  |  |  |  | #N/A
LFB | EHPAD SAINT JULIEN | CHAUFFERIE | 1 |  |  | Pompe | SALMSON | dcx50-90 |  |  |  |  | #N/A
LFB | EHPAD SAINT JULIEN | CHAUFFERIE | 1 |  |  | Pompe | SALMSON | dcx50-90 |  |  |  |  | #N/A
LFB | EHPAD SAINT JULIEN | CHAUFFERIE | 3 |  |  | Régulation | SIEMENS | vxg41-50 |  |  |  |  | #N/A
LFB | EHPAD SAINT JULIEN | CHAUFFERIE | 1 |  |  | Pompe | WILO YONOS | 20w27 |  |  |  |  | #N/A
LFB | EHPAD SAINT JULIEN | CHAUFFERIE | 1 |  |  | Pompe | WILO YONOS | 20w27 |  |  |  |  | #N/A
LFB | EHPAD SAINT JULIEN | CHAUFFERIE | 3 |  |  | Echangeur eau chaude sanitaire | SPIREC | h07-48 |  |  |  |  | #N/A
LFB | EHPAD SAINT JULIEN | CHAUFFERIE | 1 |  |  | Pompe | XILO | top sd 40/7 |  |  |  |  | #N/A
LFB | EHPAD SAINT JULIEN | CHAUFFERIE | 3 |  |  | Pompe | SALMSON | nec si63 |  |  |  |  | #N/A
LFB | EHPAD SAINT JULIEN | CHAUFFERIE | 3 |  |  | Pompe | SALMSON | nec si63 |  |  |  |  | #N/A
LFB | EHPAD SAINT JULIEN | CHAUFFERIE | 6 |  |  | Adoucisseur | BWT PERMO | 7050 ALCYO | 140504 6 | 2015-07-09 |  |  | #N/A

## CH Montval sur Loir
TECH 25-009 LOT 1 Annexe n°2 - Liste des équipements de CH de MONTVAL SUR LOIR
[17 empty] | DESP |  |  |  | PSE
SITE du GHT72 | Batiment | Lieux | N° de la prestation | N° de prestation | Libellé matériel (Marque/Modèle) | Libellé équipement | MARQUE | MODELE | N° de série | Date de MISE EN SERVICE | Date de MISE AU REBUT | Prix d’achat (TTC) | Maintenance PREVENTIVE programmée (OUI / NON) | Réalisée par | Maintenance CORRECTIVE (INTERNE / EXTERNE) | Réalisée par | Prochaine date d'inspection périodique | Périodicité inspection périodique (en mois) | Prochaine date de requalification périodique | Périodicité requalification périodique (en mois) | N° 3 - P3 Partiel | N°4 - P3 Partiel | Observations
CH CHÂTEAU DU LOIR | EXTENSION CUISINE | ACCUEIL/URGENCES | 1 |  |  | Sonde de température | SIEMENS | QAD22 | [12 empty] | x
CH CHÂTEAU DU LOIR | EXTENSION CUISINE | ACCUEIL/URGENCES | 1 |  |  | Sonde de température | SIEMENS | ? | [12 empty] | x
CH CHÂTEAU DU LOIR | MAISON ST MARTIN | RDC | 1 |  |  | Vanne de régulation V4V | SIEMENS | ? | [12 empty] | x
EHPAD CHÂTEAU DU LOIR | PDR | CHAUFFERIE | 1 |  |  | Vanne de régulation V2V | ? | ? | [12 empty] | x |  | sortie potentielle au raccordement du réseau de chaleur (PRODUCTION ECS ET CHAUFFAGE)
EHPAD CHÂTEAU DU LOIR | PDR | CHAUFFERIE | 1 |  |  | Vanne de régulation V2V | ? | ? | [12 empty] | x |  | sortie potentielle au raccordement du réseau de chaleur (PRODUCTION ECS ET CHAUFFAGE)
CH CHÂTEAU DU LOIR | EXTENSION CUISINE | ACCUEIL/URGENCES | 1 |  |  | Servomoteur | SIEMENS | SQS35 | [13 empty] | x | sortie potentielle au raccordement du réseau de chaleur (PRODUCTION ECS ET CHAUFFAGE)
CH CHÂTEAU DU LOIR | EXTENSION CUISINE | ACCUEIL/URGENCES | 1 |  |  | Armoire électrique | ? | ? | [12 empty] | x
EHPAD CHÂTEAU DU LOIR | PDR | CHAUFFERIE | 1 |  |  | Vanne de régulation V2V | ? | ? | [12 empty] | x |  | PRODUCTION ECS ET CHAUFFAGE
CH CHÂTEAU DU LOIR | EXTENSION CUISINE | CHAUFFERIE | 1 |  |  | Chaudière | WIESSMAN | PAROMAT RU 330/380 | [12 empty] | x |  | sortie potentielle au raccordement au réseau de chaleur
CH CHÂTEAU DU LOIR | EXTENSION CUISINE | CHAUFFERIE | 1 |  |  | Chaudière | WIESSMAN | PAROMAT RU 330/381 | [12 empty] | x |  | sortie potentielle au raccordement au réseau de chaleur
CH CHÂTEAU DU LOIR | EXTENSION CUISINE | CHAUFFERIE | 1 |  |  | Chaudière | ATLANTIC | CONDENSECO | [12 empty] | x |  | sortie potentielle au raccordement au réseau de chaleur
CH CHÂTEAU DU LOIR | EXTENSION CUISINE | CHAUFFERIE | 1 |  |  | Bruleur | WEISHAUPT | WG 30N/1-C | [12 empty] | x |  | sortie potentielle au raccordement au réseau de chaleur
CH CHÂTEAU DU LOIR | EXTENSION CUISINE | CHAUFFERIE | 1 |  |  | Bruleur | WEISHAUPT | WG 40N/1-C | [12 empty] | x |  | sortie potentielle au raccordement au réseau de chaleur
CH CHÂTEAU DU LOIR | EXTENSION CUISINE | CHAUFFERIE | 1 |  |  | Bruleur | CUENOD | GX43 207/8 |  | 2008/2009 | [10 empty] | x |  | sortie potentielle au raccordement au réseau de chaleur
CH CHÂTEAU DU LOIR | EXTENSION CUISINE | CHAUFFERIE | 1 |  |  | Régulation | LACROIX SOFREL | ? | [12 empty] | x |  | sortie potenctelle au raccordement du réseau de chaleur (PRODUCTION ECS ET CHAUFFAGE)
CH CHÂTEAU DU LOIR | MAISON ST MARTIN | RDC | 1 |  |  | Régulation | SIEMENS | ? | [12 empty] | x
CH CHÂTEAU DU LOIR | V80 | SOUS STATION V80 | 1 |  |  | Régulation | SOFREL | ? | [12 empty] | x
EHPAD CHÂTEAU DU LOIR | JDB EXTENSION | SOUS STATION BELLAY 2 | 3 |  |  | Régulation | CHAROT | ? |  | 2009 | [10 empty] | x
CH CHÂTEAU DU LOIR | V80 | SOUS STATION V80 | 1 |  |  | Pompes doubles | SALMSON | BMXM 32-25 / 40-25 | [13 empty] | x | sortie potentielle au raccordement du réseau de chaleur (PRODUCTION ECS ET CHAUFFAGE)
CH CHÂTEAU DU LOIR | EXTENSION CUISINE | CHAUFFERIE | 1 |  |  | Vase d'expansion | VAREM 200L | ? | [12 empty] | x
CH CHÂTEAU DU LOIR | EXTENSION CUISINE | CHAUFFERIE | 1 |  |  | Vase d'expansion | SALMSAN 8L | ? | [12 empty] | x
EHPAD CHÂTEAU DU LOIR | JDB | SOUS STATION BELLAY 1 | 1 |  |  | Pompes doubles | SALMSON | CXL2020P | [13 empty] | x
CH CHÂTEAU DU LOIR | EXTENSION CUISINE | CHAUFFERIE | 1 |  |  | Compteur | WATEAU | ? | [12 empty] | x
CH CHÂTEAU DU LOIR | EXTENSION CUISINE | CHAUFFERIE | 1 |  |  | Compteur | ZENNER | ? | [12 empty] | x
CH CHÂTEAU DU LOIR | EXTENSION CUISINE | CHAUFFERIE | 1 |  |  | Détendeur | SOCLA | 40-50 | [12 empty] | x |  | sortie potentielle au raccordement au réseau de chaleur
CH CHÂTEAU DU LOIR | EXTENSION CUISINE | CHAUFFERIE | 1 |  |  | Surpresseur | GRUNDFOS | A99220844P1 |  | 2020 | [11 empty] | x | sortie potentielle au raccordement au réseau de chaleur
CH CHÂTEAU DU LOIR | EXTENSION CUISINE | CHAUFFERIE | 1 |  |  | Détendeur | ADS | ? |  | 2013 | [10 empty] | x |  | sortie potentielle au raccordement au réseau de chaleur
CH CHÂTEAU DU LOIR | EXTENSION CUISINE | CHAUFFERIE | 1 |  |  | Capteur gaz | ADS | ? | [12 empty] | x |  | sortie potentielle au raccordement au réseau de chaleur
CH CHÂTEAU DU LOIR | EXTENSION CUISINE | CHAUFFERIE | 1 |  |  | Capteur gaz | ADS | ? | [12 empty] | x |  | sortie potentielle au raccordement au réseau de chaleur
CH CHÂTEAU DU LOIR | EXTENSION CUISINE | CHAUFFERIE | 1 |  |  | Capteur gaz | ADS | ? | [12 empty] | x |  | sortie potentielle au raccordement au réseau de chaleur
CH CHÂTEAU DU LOIR | EXTENSION CUISINE | CHAUFFERIE | 1 |  |  | Capteur gaz | ADS | ? | [12 empty] | x |  | sortie potentielle au raccordement au réseau de chaleur
CH CHÂTEAU DU LOIR | EXTENSION CUISINE | CHAUFFERIE | 1 |  |  | Sonde de température | LANDIS ET GYR | ? | [12 empty] | x
EHPAD CHÂTEAU DU LOIR | JDB EXTENSION | SOUS STATION BELLAY 2 | 1 |  |  | Pompes doubles | WILO | D0S40/90 | [13 empty] | x
EHPAD CHÂTEAU DU LOIR | JDB EXTENSION | SOUS STATION BELLAY 2 | 1 |  |  | Pompes doubles | WILO | D0S40/90 | [13 empty] | x | Circuit sud
CH CHÂTEAU DU LOIR | EXTENSION CUISINE | CHAUFFERIE | 3 |  |  | Pompes doubles | GRUNDFOS | D65 60/12F | [13 empty] | x
CH CHÂTEAU DU LOIR | EXTENSION CUISINE | CHAUFFERIE | 1 |  |  | Pompes doubles | SALMSON | DCX 80-50N | [13 empty] | x
CH CHÂTEAU DU LOIR | EXTENSION CUISINE | CHAUFFERIE | 1 |  |  | Pompes doubles | SALMSON | DCX32-50 | [13 empty] | x
CH CHÂTEAU DU LOIR | EXTENSION CUISINE | CHAUFFERIE | 1 |  |  | Pompes doubles | SALMSON | DCX40-80 | [13 empty] | x
CH CHÂTEAU DU LOIR | V80 | SOUS STATION V80 | 1 |  |  | Pompes doubles | SALMSON | DCXM40-25 | [13 empty] | x | CIRCUIT 1
CH CHÂTEAU DU LOIR | V80 | SOUS STATION V80 | 1 |  |  | Pompes doubles | SALMSON | DXM 40-25 | [13 empty] | x | PRODUCTION ECS ET CHAUFFAGE
CH CHÂTEAU DU LOIR | EXTENSION CUISINE | CHAUFFERIE | 1 |  |  | Pompe | GRUNDFOS | MAGNA 3 50-120F280 |  | 2016 | [11 empty] | x | PRODUCTION ECS ET CHAUFFAGE
CH CHÂTEAU DU LOIR | EXTENSION CUISINE | CHAUFFERIE | 1 |  |  | Pompe | GRUNDFOS | MAGNA 3 50-120F280 |  | 2016 | [11 empty] | x | PRODUCTION ECS ET CHAUFFAGE
CH CHÂTEAU DU LOIR | EXTENSION CUISINE | CHAUFFERIE | 3 |  |  | Enregistreur de température | KIMO | 176TV 2 PISTES | [12 empty] | x
CH CHÂTEAU DU LOIR | EXTENSION CUISINE | CHAUFFERIE | 1 |  |  | Ballon Tampon | WIESSMAN | VERTICELL NT 500L | [12 empty] | x
CH CHÂTEAU DU LOIR | EXTENSION CUISINE | CHAUFFERIE | 1 |  |  | Ballon Tampon | WIESSMAN | VERTICELL NT 500L | [12 empty] | x
CH CHÂTEAU DU LOIR | EXTENSION CUISINE | CHAUFFERIE | 1 |  |  | Ballon Tampon | WIESSMAN | VERTICELL NT 500L | [12 empty] | x
CH CHÂTEAU DU LOIR | EXTENSION CUISINE | CHAUFFERIE | 1 |  |  | Pompe | GRUNDFOS | MAGNA 3 50-120F280 | [13 empty] | x | sortie potentielle au raccordement du réseau de chaleur (PRODUCTION ECS ET CHAUFFAGE)
CH CHÂTEAU DU LOIR | EXTENSION CUISINE | CHAUFFERIE | 3 |  |  | Pompe | SALMSON | NEC -2-T-25 | [13 empty] | x | Recyclage
CH CHÂTEAU DU LOIR | EXTENSION CUISINE | CHAUFFERIE | 3 |  |  | Échangeur à plaque | CHAROT | PX 41-230 | [12 empty] | x |  | sortie potentielle au raccordement au réseau de chaleur
EHPAD CHÂTEAU DU LOIR | JDB EXTENSION | SOUS STATION BELLAY 2 | 1 |  |  | Régulation | BELIMO | NRDVX24-SR-T-SI | [12 empty] | x
EHPAD CHÂTEAU DU LOIR | JDB EXTENSION | SOUS STATION BELLAY 2 | 1 |  |  | Régulation | BELIMO | NRDVX24-SR-T-SI | [12 empty] | x
CH CHÂTEAU DU LOIR | EXTENSION CUISINE | CHAUFFERIE | 3 |  |  | Pompe | SALMSON | NSB 25-20B | [13 empty] | x | Recyclage
CH CHÂTEAU DU LOIR | EXTENSION CUISINE | CHAUFFERIE | 1 |  |  | Pompes doubles | SALMSON | PRIUX MASTER D50-70 | [13 empty] | x | sortie potentielle au raccordement du réseau de chaleur (PRODUCTION ECS ET CHAUFFAGE)
CH CHÂTEAU DU LOIR | EXTENSION CUISINE | CHAUFFERIE | 3 |  |  | Régulation | SIEMENS | RLE162 | [12 empty] | x
EHPAD CHÂTEAU DU LOIR | EXTENSION CUISINE | CHAUFFERIE | 1 |  |  | Régulation | LACROIX SOFREL | S530 | [12 empty] | x |  | sortie potentielle au raccordement du réseau de chaleur (PRODUCTION ECS ET CHAUFFAGE)
CH CHÂTEAU DU LOIR | HOSPITALIER | ACCUEIL/URGENCES | 1 |  |  | Régulation | SOFREL | S550 | [12 empty] | x
CH CHÂTEAU DU LOIR | EXTENSION CUISINE | CHAUFFERIE | 1 |  |  | Vanne de régulation | SIEMENS | SAL 31 | [12 empty] | x |  | sortie potentielle au raccordement du réseau de chaleur (PRODUCTION ECS ET CHAUFFAGE)
CH CHÂTEAU DU LOIR | EXTENSION CUISINE | CHAUFFERIE | 1 |  |  | Pot à boue | ? | ? | [12 empty] | x
CH CHÂTEAU DU LOIR | EXTENSION CUISINE | CHAUFFERIE | 1 |  |  | Sonde de température | LANDIS ET GYR | ? | [12 empty] | x
CH CHÂTEAU DU LOIR | EXTENSION CUISINE | CHAUFFERIE | 1 |  |  | Vanne de régulation | SIEMENS | SAL 31 | [12 empty] | x |  | sortie potentielle au raccordement du réseau de chaleur (PRODUCTION ECS ET CHAUFFAGE)
CH CHÂTEAU DU LOIR | EXTENSION CUISINE | CHAUFFERIE | 3 |  |  | Vanne de régulation V3V | SIEMENS | SAS31 | [12 empty] | x
CH CHÂTEAU DU LOIR | EXTENSION CUISINE | CHAUFFERIE | 1 |  |  | Armoire électrique | ? | ? | [12 empty] | x
CH CHÂTEAU DU LOIR | EXTENSION CUISINE | CHAUFFERIE | 1 |  |  | Armoire électrique | ? | ? | [12 empty] | x
CH CHÂTEAU DU LOIR | V80 | SOUS STATION V80 | 3 |  |  | Vanne de régulation V3V | SIEMENS | SG535 | [12 empty] | x
CH CHÂTEAU DU LOIR | EXTENSION CUISINE | CHAUFFERIE | 1 |  |  | Vase d'expansion | REFLEX | REFLEX N600 | [12 empty] | x
CH CHÂTEAU DU LOIR | EXTENSION CUISINE | CHAUFFERIE | 1 |  |  | Vase d'expansion | REFLEX | REFLEX N600 | [12 empty] | x
CH CHÂTEAU DU LOIR | EXTENSION CUISINE | CUISINE "CUISSON" | 2 |  |  | Centrale de traitement d'air | France AIR | ? | [12 empty] | x
CH CHÂTEAU DU LOIR | EXTENSION CUISINE | CUISINE "FOUR" | 2 |  |  | Centrale de traitement d'air | France AIR | ? | [12 empty] | x
CH CHÂTEAU DU LOIR | EXTENSION CUISINE | CUISINE "LAVE VAISSELLE" | 2 |  |  | Centrale de traitement d'air | France AIR | ? | [12 empty] | x
CH CHÂTEAU DU LOIR | EXTENSION CUISINE | CUISINE "PLONGE" | 2 |  |  | Centrale de traitement d'air | France AIR | ? | [12 empty] | x
CH CHÂTEAU DU LOIR | EXTENSION CUISINE | MEDECINE | 2 |  |  | Ventilation mécanique contrôlée | ALDES | CVEC1500 | [12 empty] | x
CH CHÂTEAU DU LOIR | EXTENSION CUISINE | RDC | 1 |  |  | Chaudière | WEISHAUPT | 29kW |  | 2012 | [10 empty] | x |  | sortie potentielle au raccordement au réseau de chaleur
CH CHÂTEAU DU LOIR | EXTENSION CUISINE | RDC | 1 |  |  | Tubage | N/C | ? | [12 empty] | x |  | sortie potentielle au raccordement au réseau de chaleur
CH CHÂTEAU DU LOIR | EXTENSION CUISINE | CHAUFFERIE | 3 |  |  | Vanne de régulation V3V | SIEMENS | SKD62 | [12 empty] | x
CH CHÂTEAU DU LOIR | EXTENSION CUISINE | CHAUFFERIE | 1 |  |  | Régulation | SOFREL | SMART TERMINAL | [12 empty] | x |  | sortie potentielle au raccordement du réseau de chaleur (PRODUCTION ECS ET CHAUFFAGE)
CH CHÂTEAU DU LOIR | MAISON ST MARTIN | RDC | 3 |  |  | Ballon ECS | ATLANTIC | ? |  | 2005 | [10 empty] | x |  | 300L
CH CHÂTEAU DU LOIR | EXTENSION CUISINE | SALLE ECHOGRAPHE | 2 |  |  | Ventilation mécanique contrôlée | CATB | MP | [12 empty] | x
CH CHÂTEAU DU LOIR | EXTENSION CUISINE | WC | 2 |  |  | Ventilation mécanique contrôlée | ABB | HUCF 8-100-1 | [12 empty] | x
CH CHÂTEAU DU LOIR | HOSPITALIER | ACCUEIL/URGENCES | 2 |  |  | Centrale de traitement d'air | CIAT | CLUB H22 | [12 empty] | x
CH CHÂTEAU DU LOIR | HOSPITALIER | ACCUEIL/URGENCES | 2 |  |  | Centrale de traitement d'air | CIAT | CLUB H22 | [12 empty] | x
CH CHÂTEAU DU LOIR | HOSPITALIER | ACCUEIL/URGENCES | 2 |  |  | Ventilation mécanique contrôlée | ALDES | CVEC 1500 | [12 empty] | x
CH CHÂTEAU DU LOIR | V80 | SOUS STATION V80 | 3 |  |  | Enregistreur de température | KIMO | 176TV | [12 empty] | x
CH CHÂTEAU DU LOIR | V80 | SOUS STATION V80 | 1 |  |  | Compteur | ? | ? | [12 empty] | x
CH CHÂTEAU DU LOIR | V80 | SOUS STATION V80 | 1 |  |  | Compteur | ? | ? | [12 empty] | x
CH CHÂTEAU DU LOIR | V80 | SOUS STATION V80 | 1 |  |  | Compteur | SAPPEL | ? | [12 empty] | x
CH CHÂTEAU DU LOIR | V80 | SOUS STATION V80 | 1 |  |  | Vanne de régulation V3V | SIEMENS | SQH1 | [12 empty] | x
CH CHÂTEAU DU LOIR | V80 | SOUS STATION V80 | 1 |  |  | Vanne de régulation V3V | SIEMENS | SQH1 | [12 empty] | x
CH CHÂTEAU DU LOIR | EXTENSION CUISINE | CHAUFFERIE | 3 |  |  | Vanne de régulation V3V | SIEMENS | SQK | [12 empty] | x
CH CHÂTEAU DU LOIR | EXTENSION CUISINE | CHAUFFERIE | 1 |  |  | Vanne de régulation V3V | SIEMENS | SQK34 | [12 empty] | x
CH CHÂTEAU DU LOIR | V80 | SOUS STATION V80 | 3 |  |  | Ballon ECS | CHAROT | 702-723 | [12 empty] | x |  | 1000L
CH CHÂTEAU DU LOIR | EXTENSION CUISINE | CHAUFFERIE | 1 |  |  | Vanne de régulation V3V | SIEMENS | SQL33 | [12 empty] | x
CH CHÂTEAU DU LOIR | EXTENSION CUISINE | CHAUFFERIE | 1 |  |  | Vanne de régulation V3V | SIEMENS | SQL33 | [12 empty] | x
EHPAD CHÂTEAU DU LOIR | JDB | SOUS STATION BELLAY 1 | 1 |  |  | Vanne de régulation V3V | SIEMENS | SQL83 | [12 empty] | x
EHPAD CHÂTEAU DU LOIR | JDB | SOUS STATION BELLAY 1 | 1 |  |  | Vanne de régulation V3V | SIEMENS | SQL83 | [12 empty] | x
CH CHÂTEAU DU LOIR | EXTENSION CUISINE | CHAUFFERIE | 1 |  |  | Vanne de régulation V3V | SIEMENS | SQS35 | [12 empty] | x
CH CHÂTEAU DU LOIR | V80 | SOUS STATION V80 | 3 |  |  | Échangeur à plaque | CHAROT | 6825 | [12 empty] | x |  | sortie potentielle au raccordement au réseau de chaleur
CH CHÂTEAU DU LOIR | V80 | SOUS STATION V80 | 3 |  |  | Vanne de régulation V3V | SIEMENS | SQS35 | [12 empty] | x
CH CHÂTEAU DU LOIR | EXTENSION CUISINE | CHAUFFERIE | 3 |  |  | Pompe | WILO | STAR | [13 empty] | x | Recyclage
CH CHÂTEAU DU LOIR | V80 | SOUS STATION V80 | 1 |  |  | Armoire électrique | ? | ? | [12 empty] | x
EHPAD CHÂTEAU DU LOIR | PDR | CHAUFFERIE | 1 |  |  | Pompe | WILO | TOP-S50/7 | [13 empty] | x | sortie potentielle au raccordement du réseau de chaleur (PRODUCTION ECS ET CHAUFFAGE)
EHPAD CHÂTEAU DU LOIR | PDR | CHAUFFERIE | 1 |  |  | Pompe | WILO | TOP-S50/7 | [13 empty] | x | sortie potentielle au raccordement du réseau de chaleur (PRODUCTION ECS ET CHAUFFAGE)
EHPAD CHÂTEAU DU LOIR | PDR | CHAUFFERIE | 1 |  |  | Pompe | WILO | TOP-S50/7 | [13 empty] | x | sortie potentielle au raccordement du réseau de chaleur (PRODUCTION ECS ET CHAUFFAGE)
EHPAD CHÂTEAU DU LOIR | EXTENSION CUISINE | ? | 2 |  |  | Ventilation mécanique contrôlée | ? | 9C4 | [12 empty] | x
EHPAD CHÂTEAU DU LOIR | EXTENSION CUISINE | CHAUFFERIE | 1 |  |  | Chaudière | GUILLOT | OPTIMAGAZ G348 | [12 empty] | x |  | sortie potentielle au raccordement au réseau de chaleur
EHPAD CHÂTEAU DU LOIR | EXTENSION CUISINE | CHAUFFERIE | 1 |  |  | Chaudière | GUILLOT | OPTIMAGAZ G348 | [12 empty] | x |  | sortie potentielle au raccordement au réseau de chaleur
EHPAD CHÂTEAU DU LOIR | EXTENSION CUISINE | CHAUFFERIE | 1 |  |  | Chaudière | CUENOD | CONDENSAGAZ G348 | [12 empty] | x |  | sortie potentielle au raccordement au réseau de chaleur
EHPAD CHÂTEAU DU LOIR | PDR | CHAUFFERIE | 1 |  |  | Pompes doubles | WILO | TOP-SD 20/10 | [13 empty] | x
EHPAD CHÂTEAU DU LOIR | PDR | CHAUFFERIE | 1 |  |  | Pompes doubles | WILO | TOP-SD 32/10 | [13 empty] | x
EHPAD CHÂTEAU DU LOIR | PDR | CHAUFFERIE | 1 |  |  | Pompes doubles | WILO | TOP-SD 32/10 | [13 empty] | x
EHPAD CHÂTEAU DU LOIR | PDR | CHAUFFERIE | 1 |  |  | Pompes doubles | WILO | TOP-SD 50/7 | [13 empty] | x
EHPAD CHÂTEAU DU LOIR | PDR | CHAUFFERIE | 1 |  |  | Pompes doubles | WILO | TOP-SD 50/7 | [13 empty] | x
EHPAD CHÂTEAU DU LOIR | JDB EXTENSION | SOUS STATION BELLAY 2 | 3 |  |  | Pompe | GRUNDFOS | TP40-60/2 A-F-A-Bube | [13 empty] | x | Charge Ballon ECS
EHPAD CHÂTEAU DU LOIR | EXTENSION CUISINE | CHAUFFERIE | 1 |  |  | Servomoteur | BELIMO | SR230A-5 | [13 empty] | x | sortie potentielle au raccordement du réseau de chaleur (PRODUCTION ECS ET CHAUFFAGE)
EHPAD CHÂTEAU DU LOIR | EXTENSION CUISINE | CHAUFFERIE | 1 |  |  | Servomoteur | BELIMO | SR230A-5 | [13 empty] | x | sortie potentielle au raccordement du réseau de chaleur (PRODUCTION ECS ET CHAUFFAGE)
EHPAD CHÂTEAU DU LOIR | EXTENSION CUISINE | CHAUFFERIE | 1 |  |  | Servomoteur | BELIMO | SR230A-5 | [13 empty] | x | sortie potentielle au raccordement du réseau de chaleur (PRODUCTION ECS ET CHAUFFAGE)
EHPAD CHÂTEAU DU LOIR | EXTENSION CUISINE | CHAUFFERIE | 1 |  |  | Vase d'expansion | REFLEX | REFLEX N 400L | [12 empty] | x
EHPAD CHÂTEAU DU LOIR | EXTENSION CUISINE | CHAUFFERIE | 1 |  |  | Vase d'expansion | REFLEX | REFLEX N 400L | [12 empty] | x
EHPAD CHÂTEAU DU LOIR | EXTENSION CUISINE | CHAUFFERIE | 1 |  |  | Compteur | ? | ? | [12 empty] | x
EHPAD CHÂTEAU DU LOIR | PDR | CHAUFFERIE | 3 |  |  | Pompe | GRUNDFOS | TPD 32 150/2 | [13 empty] | x | Recyclage
EHPAD CHÂTEAU DU LOIR | PDR | CHAUFFERIE | 3 |  |  | Pompe | GRUNDFOS | TPD 32 150/2 | [13 empty] | x | Recyclage
EHPAD CHÂTEAU DU LOIR | EXTENSION CUISINE | CHAUFFERIE | 1 |  |  | Servomoteur | SIEMENS | SQS65 | [13 empty] | x | sortie potentielle au raccordement au réseau de chaleur
EHPAD CHÂTEAU DU LOIR | EXTENSION CUISINE | CHAUFFERIE | 1 |  |  | Compteur | SAPPEL | PALLAS | [12 empty] | x
EHPAD CHÂTEAU DU LOIR | EXTENSION CUISINE | CHAUFFERIE | 1 |  |  | Compteur | M-TRX | F06G454 | [12 empty] | x
CH CHÂTEAU DU LOIR | V80 | SOUS STATION V80 | 3 |  |  | Pompe | GRUNDFOS | UP 20-45 | [13 empty] | x
CH CHÂTEAU DU LOIR | V80 | SOUS STATION V80 | 3 |  |  | Pompe | GRUNDFOS | UP 20-45 | [13 empty] | x
EHPAD CHÂTEAU DU LOIR | EXTENSION CUISINE | CHAUFFERIE | 1 |  |  | Servomoteur | SIEMENS | SAS61 | [13 empty] | x | sortie potentielle au raccordement au réseau de chaleur
EHPAD CHÂTEAU DU LOIR | EXTENSION CUISINE | CHAUFFERIE | 1 |  |  | Compteur | SAPPEL | PALLAS | [12 empty] | x
EHPAD CHÂTEAU DU LOIR | EXTENSION CUISINE | CHAUFFERIE | 1 |  |  | Compteur | SAPPEL | C11UA | [12 empty] | x
EHPAD CHÂTEAU DU LOIR | JDB EXTENSION | SOUS STATION BELLAY 2 | 3 |  |  | Pompe | GRUNDFOS | UPC 40-60 | [13 empty] | x
EHPAD CHÂTEAU DU LOIR | EXTENSION CUISINE | CHAUFFERIE | 1 |  |  | Compteur | SAPPEL | PALLAS | [12 empty] | x
EHPAD CHÂTEAU DU LOIR | EXTENSION CUISINE | CHAUFFERIE | 1 |  |  | Compteur | SAPPEL | C11UA | [12 empty] | x
EHPAD CHÂTEAU DU LOIR | JDB EXTENSION | SOUS STATION BELLAY 2 | 3 |  |  | Pompe | GRUNDFOS | UPC 40-60 | [13 empty] | x
EHPAD CHÂTEAU DU LOIR | EXTENSION CUISINE | CHAUFFERIE | 1 |  |  | Compteur | SAPPEL | PALLAS | [12 empty] | x
EHPAD CHÂTEAU DU LOIR | EXTENSION CUISINE | CHAUFFERIE | 1 |  |  | Compteur | ? | WPXKA65 | [12 empty] | x
CH CHÂTEAU DU LOIR | V80 | SOUS STATION V80 | 3 |  |  | Pompe | GRUNDFOS | UPS 32-80 | [13 empty] | x
EHPAD CHÂTEAU DU LOIR | EXTENSION CUISINE | CHAUFFERIE | 1 |  |  | Compteur | SAPPEL | PALLAS | [12 empty] | x
EHPAD CHÂTEAU DU LOIR | EXTENSION CUISINE | CHAUFFERIE | 1 |  |  | Compteur | SAPPEL | WPXKA50 | [12 empty] | x
EHPAD CHÂTEAU DU LOIR | PDR | CHAUFFERIE | 3 |  |  | Ballon ECS | LACAZE | 750L | [12 empty] | x
EHPAD CHÂTEAU DU LOIR | EXTENSION CUISINE | CHAUFFERIE | 3 |  |  | Échangeur à plaque | LACAZE | AL0198D | [12 empty] | x |  | sortie potentielle au raccordement au réseau de chaleur
CH CHÂTEAU DU LOIR | V80 | SOUS STATION V80 | 1 |  |  | Pompe | GRUNDFOS | UPS 32-80 | [13 empty] | x | sortie potentielle au raccordement du réseau de chaleur (PRODUCTION ECS ET CHAUFFAGE)
CH CHÂTEAU DU LOIR | EXTENSION CUISINE | CHAUFFERIE | 1 |  |  | Pompe | GRUNDFOS | UPS 40-120 | [13 empty] | x | sortie potentielle au raccordement du réseau de chaleur (PRODUCTION ECS ET CHAUFFAGE)
EHPAD CHÂTEAU DU LOIR | JDB | SOUS STATION BELLAY 1 | 3 |  |  | Pompe | GRUNDFOS | UPS D40-120F | [13 empty] | x
EHPAD CHÂTEAU DU LOIR | JDB | SOUS STATION BELLAY 1 | 3 |  |  | Pompe | GRUNDFOS | UPS D40-120F | [13 empty] | x
EHPAD CHÂTEAU DU LOIR | EXTENSION CUISINE | CHAUFFERIE | 1 |  |  | Surpresseur | GRUNDFOS | DHyME | [13 empty] | x | sortie potentielle au raccordement au réseau de chaleur
EHPAD CHÂTEAU DU LOIR | EXTENSION CUISINE | CHAUFFERIE | 1 |  |  | Armoire électrique | ? | ? | [12 empty] | x
EHPAD CHÂTEAU DU LOIR | JDB EXTENSION | SOUS STATION BELLAY 2 | 3 |  |  | Pompe | GRUNDFOS | UPS D40-30F | [13 empty] | x | Recyclage
EHPAD CHÂTEAU DU LOIR | EXTENSION CUISINE | CHAUFFERIE | 3 |  |  | Module | SIEMENS | PXC100-ED | [12 empty] | x
EHPAD CHÂTEAU DU LOIR | EXTENSION CUISINE | CHAUFFERIE | 3 |  |  | Module | SIEMENS | TXS1.12F10 | [12 empty] | x
EHPAD CHÂTEAU DU LOIR | EXTENSION CUISINE | CHAUFFERIE | 3 |  |  | Module | SIEMENS | TXA1.IBE | [12 empty] | x
EHPAD CHÂTEAU DU LOIR | EXTENSION CUISINE | CHAUFFERIE | 3 |  |  | Module | SIEMENS | TXM1.8U | [12 empty] | x
EHPAD CHÂTEAU DU LOIR | EXTENSION CUISINE | CHAUFFERIE | 3 |  |  | Module | SIEMENS | TXM1.8U | [12 empty] | x
EHPAD CHÂTEAU DU LOIR | EXTENSION CUISINE | CHAUFFERIE | 3 |  |  | Module | SIEMENS | TXM1.8U | [12 empty] | x
EHPAD CHÂTEAU DU LOIR | EXTENSION CUISINE | CHAUFFERIE | 3 |  |  | Module | SIEMENS | TXM1.16D | [12 empty] | x
EHPAD CHÂTEAU DU LOIR | EXTENSION CUISINE | CHAUFFERIE | 3 |  |  | Module | SIEMENS | TXM1.16D | [12 empty] | x
EHPAD CHÂTEAU DU LOIR | EXTENSION CUISINE | CHAUFFERIE | 3 |  |  | Module | SIEMENS | TXM1.6R-M | [12 empty] | x
EHPAD CHÂTEAU DU LOIR | EXTENSION CUISINE | CHAUFFERIE | 3 |  |  | Module | SIEMENS | TXM1.6R-M | [12 empty] | x
EHPAD CHÂTEAU DU LOIR | EXTENSION CUISINE | CHAUFFERIE | 3 |  |  | Module | SIEMENS | TXM1.6R-M | [12 empty] | x
EHPAD CHÂTEAU DU LOIR | EXTENSION CUISINE | CHAUFFERIE | 3 |  |  | Module | SIEMENS | TXM1.6R-M | [12 empty] | x
EHPAD CHÂTEAU DU LOIR | EXTENSION CUISINE | COMBLES | 2 |  |  | Centrale de traitement d'air | SWEGON | GLOD04DRX121111 | [12 empty] | x
EHPAD CHÂTEAU DU LOIR | EXTENSION CUISINE | COMBLES | 2 |  |  | Centrale de traitement d'air | SWEGON | GLOD25DRX221111 | [12 empty] | x
EHPAD CHÂTEAU DU LOIR | EXTENSION CUISINE | COMBLES | 2 |  |  | Centrale de traitement d'air | SWEGON | GLOD04DRX111111 | [12 empty] | x
EHPAD CHÂTEAU DU LOIR | EXTENSION CUISINE | PRESSING | 2 |  |  | Ventilation mécanique contrôlée | ? | Lingerie MiniVec 160 | [12 empty] | x
EHPAD CHÂTEAU DU LOIR | EXTENSION CUISINE | PRESSING | 2 |  |  | Ventilation mécanique contrôlée | ALDES | VEKITA | [12 empty] | x
EHPAD CHÂTEAU DU LOIR | EXTENSION CUISINE | WC COTE NORD | 2 |  |  | Ventilation mécanique contrôlée | ABB VIM | 5BEA8-12 | [12 empty] | x
EHPAD CHÂTEAU DU LOIR | EXTENSION CUISINE | WC COTE SUD | 2 |  |  | Ventilation mécanique contrôlée | ABB | JBEA8-20 | [12 empty] | x
EHPAD CHÂTEAU DU LOIR | EXTENSION CUISINE | WC LAVERIE | 2 |  |  | Ventilation mécanique contrôlée | France AIR | RECTILYS"ECM 2700 IM | [12 empty] | x
EHPAD CHÂTEAU DU LOIR | PDR | CHAUFFERIE | 3 |  |  | Pompe | GRUNDFOS | UPSD 32 80 180 | [13 empty] | x
EHPAD CHÂTEAU DU LOIR | PDR | CHAUFFERIE | 3 |  |  | Pompe | GRUNDFOS | UPSD 32 80 180 | [13 empty] | x
CH CHÂTEAU DU LOIR | HOSPITALIER | SS STATION URGENCES | 1 |  |  | Pompe | GRUNDFOS | UPSD 32 80 180 | [13 empty] | x | Primaire
CH CHÂTEAU DU LOIR | HOSPITALIER | SS STATION URGENCES | 2 |  |  | Pompe | GRUNDFOS | UPSD 32 80 180 | [13 empty] | x | Primaire
CH CHÂTEAU DU LOIR | V80 | SOUS STATION V80 | 3 |  |  | Pompe | GRUNDFOS | UPSD 32-80 | [13 empty] | x
EHPAD CHÂTEAU DU LOIR | JDB | SOUS STATION BELLAY 1 | 3 |  |  | Ballon ECS | LACAZE | ? | [12 empty] | x |  | 750L
EHPAD CHÂTEAU DU LOIR | JDB | SOUS STATION BELLAY 1 | 3 |  |  | Échangeur à plaque | LACAZE | AL0198D | [12 empty] | x |  | sortie potentielle au raccordement au réseau de chaleur
EHPAD CHÂTEAU DU LOIR | JDB | SOUS STATION BELLAY 1 | 3 |  |  | Pompes doubles | GRUNDFOS | UPSD 32-80 180 | [13 empty] | x | Circuit radiateur
EHPAD CHÂTEAU DU LOIR | JDB | SOUS STATION BELLAY 1 | 3 |  |  | Pompes doubles | GRUNDFOS | UPSD 32-80 180 | [13 empty] | x | Circuit CTA
CH CHÂTEAU DU LOIR | V80 | SOUS STATION V80 | 1 |  |  | Pompes doubles | GRUNDFOS | UPSD 40-50 F | [13 empty] | x | CIRCUIT 2
EHPAD CHÂTEAU DU LOIR | JDB | SOUS STATION BELLAY 1 | 1 |  |  | Pompes doubles | GRUNDFOS | UPSD 50-120 F10 | [13 empty] | x
EHPAD CHÂTEAU DU LOIR | JDB | SOUS STATION BELLAY 1 | 1 |  |  | Surpresseur | GRUNDFOS | IPS JL | [13 empty] | x | sortie potentielle au raccordement au réseau de chaleur
EHPAD CHÂTEAU DU LOIR | JDB | SOUS STATION BELLAY 1 | 1 |  |  | Compteur | ? | ? | [12 empty] | x
EHPAD CHÂTEAU DU LOIR | JDB | SOUS STATION BELLAY 1 | 1 |  |  | Compteur | ? | ? | [12 empty] | x
EHPAD CHÂTEAU DU LOIR | JDB | SOUS STATION BELLAY 1 | 1 |  |  | Compteur | ? | ? | [12 empty] | x
EHPAD CHÂTEAU DU LOIR | JDB | SOUS STATION BELLAY 1 | 1 |  |  | Armoire électrique | ? | ? | [12 empty] | x
EHPAD CHÂTEAU DU LOIR | JDB | SOUS STATION BELLAY 1 | 3 |  |  | Module | SIEMENS | TXS 1.12 F10 | [12 empty] | x
EHPAD CHÂTEAU DU LOIR | JDB | SOUS STATION BELLAY 1 | 3 |  |  | Module | SIEMENS | TXA1.IBE | [12 empty] | x
EHPAD CHÂTEAU DU LOIR | JDB | SOUS STATION BELLAY 1 | 3 |  |  | Module | SIEMENS | TXM1-8D | [12 empty] | x
EHPAD CHÂTEAU DU LOIR | JDB | SOUS STATION BELLAY 1 | 3 |  |  | Module | SIEMENS | TXM1-8D | [12 empty] | x
EHPAD CHÂTEAU DU LOIR | JDB | SOUS STATION BELLAY 1 | 3 |  |  | Module | SIEMENS | TXM1.16D | [12 empty] | x
EHPAD CHÂTEAU DU LOIR | JDB | SOUS STATION BELLAY 1 | 3 |  |  | Module | SIEMENS | TXM1.6R-M | [12 empty] | x
EHPAD CHÂTEAU DU LOIR | JDB | SOUS STATION BELLAY 1 | 3 |  |  | Module | SIEMENS | TXM1.6R-M | [12 empty] | x
EHPAD CHÂTEAU DU LOIR | JDB EXTENSION | SOUS STATION BELLAY 2 | 3 |  |  | Enregistreur de température | KIMO | ? | [12 empty] | x
EHPAD CHÂTEAU DU LOIR | PDR | CHAUFFERIE | 1 |  |  | Pompes doubles | GRUNDFOS | UPSD 65-120 F10 | [13 empty] | x
CH CHÂTEAU DU LOIR | EXTENSION CUISINE | CHAUFFERIE | 3 |  |  | Pompe | GRUNDFOS | USPD 40-120F | [13 empty] | x
EHPAD CHÂTEAU DU LOIR | JDB | SOUS STATION BELLAY 1 | 3 |  |  | Pompes doubles | GRUNDFOS | USPD 65-120F | [13 empty] | x
CH CHÂTEAU DU LOIR | EXTENSION CUISINE | CHAUFFERIE | 3 |  |  | Pompes doubles | GRUNDFOS | USPD40-120F | [13 empty] | x | Pompe de charge
EHPAD CHÂTEAU DU LOIR | JDB EXTENSION | SOUS STATION BELLAY 2 | 1 |  |  | Vanne de régulation V3V | SIEMENS | VGX 44.32-16 | [12 empty] | x
EHPAD CHÂTEAU DU LOIR | PDR | CHAUFFERIE | 1 |  |  | Vanne de régulation V3V | SIEMENS | VGX 44.40-25 | [12 empty] | x
EHPAD CHÂTEAU DU LOIR | JDB EXTENSION | SOUS STATION BELLAY 2 | 1 |  |  | Sonde de température | SIEMENS | QAE2120.010 | [12 empty] | x
EHPAD CHÂTEAU DU LOIR | JDB EXTENSION | SOUS STATION BELLAY 2 | 3 |  |  | Ballon ECS | ? | ? | [12 empty] | x |  | 2000L
EHPAD CHÂTEAU DU LOIR | JDB EXTENSION | SOUS STATION BELLAY 2 | 3 |  |  | Échangeur à plaque | NEPTUNE | NEP3.309 | [12 empty] | x |  | sortie potentielle au raccordement au réseau de chaleur
EHPAD CHÂTEAU DU LOIR | PDR | CHAUFFERIE | 1 |  |  | Vanne de régulation V3V | SIEMENS | VXG44.15-4 | [12 empty] | x
EHPAD CHÂTEAU DU LOIR | JDB EXTENSION | SOUS STATION BELLAY 2 | 3 |  |  | Vanne de régulation V3V | SIEMENS | VXG44.40-25 | [12 empty] | x
EHPAD CHÂTEAU DU LOIR | JDB EXTENSION | SOUS STATION BELLAY 2 | 1 |  |  | Vanne de régulation V3V | SIEMENS | VXG44.40-25 | [12 empty] | x
CH CHÂTEAU DU LOIR | HOSPITALIER | SS STATION URGENCES | 1 |  |  | Vanne de régulation V3V | SIEMENS | VXG44-25-10 | [12 empty] | x
CH CHÂTEAU DU LOIR | EXTENSION CUISINE | CHAUFFERIE | 1 |  |  | Pompes doubles | WILO | YONOS MAXO D65 | [13 empty] | x | sortie potentielle au raccordement du réseau de chaleur (PRODUCTION ECS ET CHAUFFAGE)
CH CHÂTEAU DU LOIR | EXTENSION CUISINE | CHAUFFERIE | 3 |  |  | Pompe | WILO | Z25/6DM | [13 empty] | x | Recyclage
EHPAD CHÂTEAU DU LOIR | JDB EXTENSION | SOUS STATION BELLAY 2 | 1 |  |  | Servomoteur | SIEMENS | ACVATIX SG535 | [13 empty] | x | sortie potentielle au raccordement au réseau de chaleur
EHPAD CHÂTEAU DU LOIR | JDB EXTENSION | SOUS STATION BELLAY 2 | 1 |  |  | Sonde de température | SIEMENS | QAE2120.010 | [12 empty] | x
EHPAD CHÂTEAU DU LOIR | JDB EXTENSION | SOUS STATION BELLAY 2 | 1 |  |  | Sonde de température | SIEMENS | QAE2120.010 | [12 empty] | x
EHPAD CHÂTEAU DU LOIR | JDB EXTENSION | SOUS STATION BELLAY 2 | 1 |  |  | Sonde de température | SIEMENS | QAE2120.010 | [12 empty] | x
EHPAD CHÂTEAU DU LOIR | JDB EXTENSION | SOUS STATION BELLAY 2 | 1 |  |  | Sonde de température | SIEMENS | QAE2120.010 | [12 empty] | x
EHPAD CHÂTEAU DU LOIR | JDB EXTENSION | SOUS STATION BELLAY 2 | 1 |  |  | Armoire électrique | ? | ? | [12 empty] | x
EHPAD CHÂTEAU DU LOIR | JDB EXTENSION | SOUS STATION BELLAY 2 | 3 |  |  | Module | SIEMENS | TXS 1.12 F10 | [12 empty] | x
EHPAD CHÂTEAU DU LOIR | JDB EXTENSION | SOUS STATION BELLAY 2 | 3 |  |  | Module | SIEMENS | TXA1.IBE | [12 empty] | x
EHPAD CHÂTEAU DU LOIR | JDB EXTENSION | SOUS STATION BELLAY 2 | 1 |  |  | Thermostat | LANDYS & STAEFA | ? | [12 empty] | x
EHPAD CHÂTEAU DU LOIR | JDB EXTENSION | SOUS STATION BELLAY 2 | 3 |  |  | Aquastat | SIEMENS | RAK-TB.1410B-M | [12 empty] | x
EHPAD CHÂTEAU DU LOIR | JDB EXTENSION | SOUS STATION BELLAY 2 | 1 |  |  | Compteur | ? | CC 7705 | [12 empty] | x
CH CHÂTEAU DU LOIR | EXTENSION CUISINE | CHAUFFERIE | 6 |  |  | Adoucisseur | PERMO | 7075 ALCYO | [12 empty] | x
CH CHÂTEAU DU LOIR | V80 | SOUS STATION V80 | 6 |  |  | Adoucisseur | ODYSSEE | ? | [12 empty] | x
EHPAD CHÂTEAU DU LOIR | PDR | CHAUFFERIE | 6 |  |  | Adoucisseur | PERMO | Alcyo 7050 | [12 empty] | x
EHPAD CHÂTEAU DU LOIR | JDB | SOUS STATION BELLAY 1 | 6 |  |  | Adoucisseur | CULLIGAN | ? | [12 empty] | x
EHPAD CHÂTEAU DU LOIR | JDB EXTENSION | SOUS STATION BELLAY 2 | 6 |  |  | Adoucisseur | PERMO | Alcyo 6075 |  | 2012-05-02 | [10 empty] | x
EHPAD CHÂTEAU DU LOIR | PDR | R+1 | 2 |  |  | Arret technique ventilation | N/C | [13 empty] | x
EHPAD CHÂTEAU DU LOIR | JDB | grenier | 2 |  |  | extracteur VMC | ABB | JBEA 8-20 | [12 empty] | x
EHPAD CHÂTEAU DU LOIR | JDB | grenier | 2 |  |  | extracteur VMC | ABB | JBEA 8-12 | [12 empty] | x
EHPAD CHÂTEAU DU LOIR | JDB | grenier | 2 |  |  | extracteur VMC | ABB | JBEA 8-12 | [12 empty] | x
EHPAD CHÂTEAU DU LOIR | JDB EXTENSION | grenier | 2 |  |  | extracteur VMC | MEALARES | 370 | [12 empty] | x
CH CHÂTEAU DU LOIR | HOSPITALIER | Grenier ancienne médecine | 2 |  |  | VMC | ALDES | CVEC 1500 | [12 empty] | x
CH CHÂTEAU DU LOIR | V80 | Terrasse | 2 |  |  | extraction VMC | ABB | HVCF 8-100-1 | [12 empty] | x
CH CHÂTEAU DU LOIR | V80 | Sous-sol | 2 |  |  | Caisson d’extraction | ALDES | [13 empty] | x
Note on R3: LE BOURHIS Eric: A remplir pour les installations soumises (exemple prestation n°4 - production d'eau glacée)

## Hôpital du LUDE
TECH 25-009 LOT 1 Annexe n°2 - Liste des équipements de l'hôpital du LUDE
[11 empty] | DESP |  |  |  | PSE
SITE du GHT72 | Batiment | Lieux | N° de la prestation | N° de prestation | Libellé matériel (Marque/Modèle) | Libellé équipement | MARQUE | MODELE | N° de série | Date de MISE EN SERVICE | Prochaine date d'inspection périodique | Périodicité inspection périodique (en mois) | Prochaine date de requalification périodique | Périodicité requalification périodique (en mois) | N° 5 - P3 partiel | N°6 - P3 Partiel | Observation
CHLL | E | Local chaufferie et production ECS | 3 |  |  | Préparateur ECS | Atlantic Guillot | OPTIMAGAZ G465 | B494314403 | 2014 |  |  |  |  | x
CHLL | E | Local chaufferie et production ECS | 1 |  |  | Chaudière chauffage | Atlantic Guillot | Modulo control M390 | M2723116998 | 2014 |  |  |  |  | x
CHLL | E | Local chaufferie et production ECS | 6 |  |  | Adoucisseur | BWT | Modulo control M390 | 1271188 | 2014 |  |  |  |  | x
CHLL | E | Local chaufferie et production ECS | 1 |  |  | Vase d'expansion | VAREM | MAXIVAREM LR | L 14101897 | 2014 |  |  |  |  | x
CHLL | E | Local chaufferie et production ECS | 1 |  |  | Vase d'expansion | REFLEX | REFLEX N 300 | 19U061290011 | 2019 |  |  |  |  | x
CHLL | E | Local chaufferie et production ECS | 1 |  |  | Vase d'expansion | REFLEX | REFLEX N 200 | 19U020190974 | 2019 |  |  |  |  | x
CHLL | E | Local groupe d'eau glacé | 4 |  |  | Groupe d'eau glacée | Lennox | EAC0552FM4HM | 10061634es03140110 | 2014 |  |  |  |  | x
CHLL | E | Local CTA | 2 |  |  | Centrale de traitement d'air | France Air | Modulys DP 10/10 1,5KW G HO | 7232000001 | 2014 |  |  |  |  | x
CHLL | E | Local CTA | 2 |  |  | Centrale de traitement d'air | France Air | Modulys DTC 18/18 4,00KW 4P | Absent | 2014 |  |  |  |  | x
CHLL | E | Local CTA | 2 |  |  | Centrale de traitement d'air | Aldes | DCE + 2000 TAC4 | 885209 (11058434-1021391056/029) | 2014 |  |  |  |  | x
CHLL | C | Terrasse C | 2 |  |  | Caisson de VMC | France Air | NAOS 3400 BP V DC | Absent | 2014 |  |  |  |  | x
CHLL | C | Terrasse C | 2 |  |  | Caisson de VMC | France Air | NAOS 3400 BP V DC | Absent | 2014 |  |  |  |  | x
CHLL | E | Local chaufferie et production ECS | 3 |  |  | Echangeur eau chaude sanitaire | Atlantic Guillot | Rubis RU 436D | 136358 | 2014 |  |  |  |  | x
CHLL | E | Local chaufferie et production ECS | 3 |  |  | Pompe | SALMSON | SXM40-80N | 2800 | 2014 | [5 empty] | x | Pompe échangeur production eau chaude sanitaire
CHLL | E | Local chaufferie et production ECS | 3 |  |  | Pompe | SALMSON | SXM40-80N | 2802 | 2014 | [5 empty] | x | Pompe échangeur production eau chaude sanitaire
CHLL | E | Local chaufferie et production ECS | 1 |  |  | Pompe | GRUNDFOS | MAGNA1 40-100 F 220 | 10001704 | 2014 | [5 empty] | x | Pompe circulation chauffage
CHLL | E | Local chaufferie et production ECS | 1 |  |  | Pompe | GRUNDFOS | TPD 32-230/2 A-F-A-BUBE | A96463757P214210001 | 2014 | [5 empty] | x
CHLL | E | Local chaufferie et production ECS | 1 |  |  | Pompe | GRUNDFOS | TPD 32-230/2 A-F-A-BUBE | A96463757P214210001-2 | 2014 | [5 empty] | x
CHLL | E | Local chaufferie et production ECS | 3 |  |  | Pompe | GRUNDFOS | MAGNA 1D 40-60 F 220 | 10000920 | 2014 | [5 empty] | x | Pompe production ECS
CHLL | E | Local chaufferie et production ECS | 3 |  |  | Pompe | GRUNDFOS | MAGNA 1D 40-60 F 220 | 10000920 | 2014 | [5 empty] | x | Pompe production ECS
CHLL | E | Local chaufferie et production ECS | 1 |  |  | Pompe | GRUNDFOS | MAGNA 1D 32-120 F 220 | 10001292 | 2014 | [5 empty] | x | Pompe CTA batterie chaude
CHLL | E | Local chaufferie et production ECS | 1 |  |  | Pompe | GRUNDFOS | MAGNA 1D 32-120 F 220 | 10001292 | 2014 | [5 empty] | x | Pompe CTA batterie chaude
CHLL | E | Local chaufferie et production ECS | 1 |  |  | Pompe | GRUNDFOS | MAGNA 1D 40-150 F 250 | 10000156 | 2014 | [5 empty] | x | Pompe de circulaton chauffage
CHLL | E | Local chaufferie et production ECS | 1 |  |  | Pompe | GRUNDFOS | MAGNA 1D 40-150 F 250 | 10000156 | 2014 | [5 empty] | x | Pompe de circulaton chauffage
CHLL | E | Local chaufferie et production ECS | 1 |  |  | Pompe | GRUNDFOS | MAGNA 1D 32-100 180 | 10000454 | 2014 | [5 empty] | x | Pompe de circulaton chauffage
CHLL | E | Local chaufferie et production ECS | 1 |  |  | Pompe | GRUNDFOS | MAGNA 1D 32-100 180 | 10000454 | 2014 | [5 empty] | x | Pompe de circulaton chauffage
CHLL | E | Local chaufferie et production ECS | 1 |  |  | Pompe | GRUNDFOS | MAGNA 1D 40-120 F 250 | 10001200 | 2014 | [5 empty] | x | Pompe de circulaton chauffage
CHLL | E | Local chaufferie et production ECS | 1 |  |  | Pompe | GRUNDFOS | MAGNA 1D 40-120 F 250 | 10001200 | 2014 | [5 empty] | x | Pompe de circulaton chauffage
CHLL | E | Local chaufferie et production ECS | 1 |  |  | Pompe | GRUNDFOS | MAGNA 1D 32-100 180 | 1000456 | 2014 | [5 empty] | x | Pompe de circulaton chauffage
CHLL | E | Local chaufferie et production ECS | 1 |  |  | Pompe | GRUNDFOS | MAGNA 1D 32-100 180 | 1000456 | 2014 | [5 empty] | x | Pompe de circulaton chauffage
CHLL | E | Local chaufferie et production ECS | 1 |  |  | Pompe | GRUNDFOS | MAGNA 1D 40-120 F 250 | 10001199 | 2014 | [5 empty] | x | Pompe de circulaton chauffage
CHLL | E | Local chaufferie et production ECS | 1 |  |  | Pompe | GRUNDFOS | MAGNA 1D 40-120 F 250 | 10001199 | 2014 | [5 empty] | x | Pompe de circulaton chauffage
CHLL | E | Terrasse locaux techniques | 6 |  |  | Pompe doseuse | BWT | MEDO XG6-DM P0027015 | 2014044768/1027340 | 2014 |  |  |  |  | x |  | Pompe doseuse
CHLL | J | Terrasse J | 2 |  |  | Centrale de traitement d'air | Aldes | DFE + 4000 | 1532298 | 2017 |  |  |  |  | x
CHLL | J | Terrasse J | 2 |  |  | Centrale de traitement d'air | Aldes | DFE + 1200 | 1532245 | 2017 |  |  |  |  | x
CHLL | J | Terrasse J | 2 |  |  | Caisson de VMC | France Air | Sirius 600 DP | 250082 | 2017 |  |  |  |  | x
CHLL | H | Comble H | 2 |  |  | Caisson de VMC | France Air | NAOS 3400 BP V DC | Absent | 2015 |  |  |  |  | x
CHLL | I | Comble I | 2 |  |  | Caisson de VMC | France Air | NAOS 3400 BP V DC | 250697 | 2015 |  |  |  |  | x
CHLL | F | Comble F | 2 |  |  | Caisson de VMC | France Air | Sirius 600 DP | 25008200001 | 2015 |  |  |  |  | x
CHLL | G | Comble G | 2 |  |  | Caisson de VMC | France Air | Sirius 600 DP | 250697 | 2015 |  |  |  |  | x
CHLL | F | Comble F | 2 |  |  | Centrale de traitement d'air | Aldes | DFE + Compact micro Watt 1600 | 1448445 | 2015 |  |  |  |  | x
CHLL | G | Comble G | 2 |  |  | Centrale de traitement d'air | Aldes | DCE + 2000 G4 | 1450233 | 2015 |  |  |  |  | x
CHLL | E | Terasse Cuisine | 2 |  |  | 1 tourelle en caisson sur terrasse | France Air | DEFUMAIR XR 630 PT VAR | 201311/3946 | 2014 |  |  |  |  | x
CHLL | E | Terasse Cuisine | 2 |  |  | 1 tourelle en caisson sur terrasse | France Air | DEFUMAIR XR 450 PT VAR | 201311/3743 | 2014 |  |  |  |  | x
Note on L3: LE BOURHIS Eric: A remplir pour les installations soumises (exemple prestation n°4 - production d'eau glacée ou compresseur d'air ?)

## CH St Calais
TECH 25-009 LOT 1 Annexe n°2 - Liste des équipements du CH de Saint CALAIS
[11 empty] | DESP |  |  |  | PSE
SITE du GHT72 | Batiment | Lieux | N° de la prestation | N° de prestation | Libellé matériel (Marque/Modèle) | Libellé équipement | MARQUE | MODELE | N° de série | Date de MISE EN SERVICE | Prochaine date d'inspection périodique | Périodicité inspection périodique (en mois) | Prochaine date de requalification périodique | Périodicité requalification périodique (en mois) | N° 7 - P3 total | N°8 - P3 Partiel | N°9 - Vapeur | Observation
CH Saint Calais | EHPAD H.DUNANT | Chaufferie | 1 |  |  | CHAUDIERE | GUILLOT | MODULONOX 270 |  | 2005 |  |  |  |  | X
CH Saint Calais | EHPAD H. DUNANT | Chaufferie | 1 |  |  | CHAUDIERE | ATLANTIC | VARMAX 275 |  | 2022 |  |  |  |  | X
CH Saint Calais | EHPAD H.DUNANT | Chaufferie | 1 |  |  | BRULEUR | GUILLOT | MODULONOX 270 |  | 2005 |  |  |  |  | X
CH Saint Calais | EHPAD H.DUNANT | Chaufferie | 1 |  |  | CHEMINEE | POUJOULAT | AUTOSTABLE |  | 2005 |  |  |  |  | X
CH Saint Calais | EHPAD H.DUNANT | Chaufferie | 1 |  |  | CHEMINEE | POUJOULAT | AUTOSTABLE |  | 2005 |  |  |  |  | X
CH Saint Calais | EHPAD H.DUNANT | Chaufferie | 1 |  |  | SEPARATEUR D'AIR | LRI | DN80 |  | 2005 |  |  |  |  | X | X
CH Saint Calais | EHPAD H.DUNANT | Chaufferie | 1 |  |  | POT DE DECANTATION | LRI | DN80 |  | 2005 |  |  |  |  | X | X
CH Saint Calais | EHPAD H.DUNANT | Chaufferie | 1 |  |  | POMPE SIMPLE 01A | GRUNDFOS | UPS 40/60 |  | 2005 |  |  |  |  | X | X
CH Saint Calais | EHPAD H.DUNANT | Chaufferie | 1 |  |  | POMPE SIMPLE 01B | GRUNDFOS | UPS 40/60 |  | 2005 |  |  |  |  | X | X
CH Saint Calais | EHPAD H.DUNANT | Chaufferie | 1 |  |  | POMPE DOUBLE 02 | GRUNDFOS | TPD32-180/2 |  | 2005 |  |  |  |  | X | X
CH Saint Calais | EHPAD H.DUNANT | Chaufferie | 1 |  |  | POMPE DOUBLE 03 | GRUNDFOS | TPD32-180/2 |  | 2005 |  |  |  |  | X | X
CH Saint Calais | EHPAD H.DUNANT | Chaufferie | 1 |  |  | POMPE DOUBLE 04 | GRUNDFOS | MAGNA1 D32/80-180 | 100006153 | 2021 |  |  |  |  | X | X
CH Saint Calais | EHPAD H.DUNANT | Chaufferie | 1 |  |  | POMPE DOUBLE 05 | GRUNDFOS | UPS D32/120 | 96408961 | 2005 |  |  |  |  | X | X
CH Saint Calais | EHPAD H.DUNANT | Chaufferie | 1 |  |  | POMPE DOUBLE 06 ECHANGEUR | GRUNDFOS | MAGNA1 D32/80-180 |  | 2021 |  |  |  |  | X | X
CH Saint Calais | EHPAD H.DUNANT | Chaufferie | 3 |  |  | POMPE SIMPLE 07 ECHANGEUR | WILO | STRATOS MAXO D30 | 2217904:21W N° SERIE/22484873/0001-A | 2021 |  |  |  |  | X | X
CH Saint Calais | EHPAD H.DUNANT | Chaufferie | 1 |  |  | POMPE SIMPLE 08 | GRUNDFOS | TPD 32/120 |  | 2005 |  |  |  |  | X | X
CH Saint Calais | EHPAD H.DUNANT | Chaufferie | 1 |  |  | POMPE SIMPLE 09 | GRUNDFOS | TPD 32/120 |  | 2005 |  |  |  |  | X | X
CH Saint Calais | EHPAD H.DUNANT | Chaufferie | 3 |  |  | ECHANGEUR | CETETHERM | V20 37 DD |  | 2005 |  |  |  |  | X
CH Saint Calais | EHPAD H.DUNANT | Chaufferie | 3 |  |  | BALLON TAMPON | CHAROT | Eco tampon INOX 1000l |  | 2024 |  |  |  |  | X
CH Saint Calais | EHPAD H.DUNANT | Chaufferie | 1 |  |  | Vanne pied de chaudière motorisée | SIEMENS | VKF 41.65 + ASK33 |  | 2005 |  |  |  |  | X | X
CH Saint Calais | EHPAD H.DUNANT | Chaufferie | 1 |  |  | Vanne pied de chaudière motorisée | SIEMENS | VKF 41.65 + ASK33 |  | 2005 |  |  |  |  | X | X
CH Saint Calais | EHPAD H.DUNANT | Chaufferie | 1 |  |  | VASE D'EXPANSION | GITRAL | MB500 | 22-000001799389 | 2022 |  |  |  |  | X | X
CH Saint Calais | EHPAD H.DUNANT | Terrasse | 2 |  |  | CENTRALE TRAITEMENT D'AIR | ATIB | NA 2003 TAILLE10 |  | 2005 |  |  |  |  | X
CH Saint Calais | EHPAD H.DUNANT | Terrasse | 2 |  |  | CENTRALE TRAITEMENT D'AIR | ATIB | RECX1 - 06B |  | 2005 |  |  |  |  | X
CH Saint Calais | EHPAD H.DUNANT | Terrasse | 2 |  |  | CENTRALE TRAITEMENT D'AIR | ATIB | COMPO U 1 |  | 2005 |  |  |  |  | X
CH Saint Calais | EHPAD H.DUNANT | Terrasse | 2 |  |  | CAISSON D'EXTRACTION | ATIB | CUBUS 7 TAC DD9-7-14TH |  | 2005 |  |  |  |  | X
CH Saint Calais | EHPAD H. DUNANT | Terrasse | 2 |  |  | VMC SIMPLE FLUX Locaux communs | VIM | KMDTecowat12DB |  | 2024 |  |  |  |  | X | X
CH Saint Calais | EHPAD H.DUNANT | Terrasse | 2 |  |  | VMC SIMPLE FLUX Locaux administratifs | ATIB | IRE160B |  | 2005 |  |  |  |  | X | X
CH Saint Calais | EHPAD H. DUNANT | Terrasse | 2 |  |  | VMC SIMPLE FLUX Chambres | ATIB | IRE200D |  | 2005 |  |  |  |  | X | X
[7 empty] | ATIB | IRE315B |  | 2005 |  |  |  |  | X | X
[7 empty] | ATIB | IRE250E |  | 2005 |  |  |  |  | X | X
[7 empty] | ATIB | IRE250E |  | 2005 |  |  |  |  | X | X
CH Saint Calais | EHPAD H.DUNANT | Machinerie ascenseur | 2 |  |  | VMC SIMPLE FLUX Machinerie | ATIB | IRE200D |  | 2005 |  |  |  |  | X | X
CH Saint Calais | CUISINE CENTRALE | Chaufferie | 1 |  |  | CHAUDIERE | DE DIETRICH | GT 306 |  | 1994 |  |  |  |  | X
CH Saint Calais | CUISINE CENTRALE | Chaufferie | 1 |  |  | CHAUDIERE | DE DIETRICH | GT 306 |  | 1994 |  |  |  |  | X
CH Saint Calais | CUISINE CENTRALE | Chaufferie | 1 |  |  | BRULEUR | WEISHAUPT | WG30N |  | 1994 |  |  |  |  | X
CH Saint Calais | CUISINE CENTRALE | Chaufferie | 1 |  |  | BRULEUR | WEISHAUPT | WG30N |  | 1994 |  |  |  |  | X
CH Saint Calais | CUISINE CENTRALE | Chaufferie | 3 |  |  | POMPE SIMPLE Bouclage ECS | WILO | STAR Z20/1 (15-130) | 4232172/22W51 | 2021 |  |  |  |  | X | X
CH Saint Calais | CUISINE CENTRALE | Chaufferie | 2 |  |  | POMPES JUMELEES CTA Chauffage | GRUNDFOS | UPSD40-60/2F | [6 empty] | X | X
CH Saint Calais | CUISINE CENTRALE | Chaufferie | 1 |  |  | POMPES JUMELEES Aérothermes | GRUNDFOS | MAGNA1D 32-60-180 | 10003740 | 2017 |  |  |  |  | X | X
CH Saint Calais | CUISINE CENTRALE | Chaufferie | 1 |  |  | POMPES JUMELEES Radiateurs haut | SALMSON | CXL 20/25P |  | 1994 |  |  |  |  | X | X
CH Saint Calais | CUISINE CENTRALE | Chaufferie | 1 |  |  | POMPES JUMELEES Radiateurs bas | SALMSON | CXL 20/25P |  | 1994 |  |  |  |  | X | X
CH Saint Calais | CUISINE CENTRALE | Chaufferie | 3 |  |  | POMPE SIMPLE Ballon ECS | WILO | STARZ25/6 | 4047573/21W15 | 2020 |  |  |  |  | X | X
CH Saint Calais | CUISINE CENTRALE | Chaufferie | 1 |  |  | POMPES JUMELEES Charge chaudière | SALMSON | MA 325-2 |  | 1994 |  |  |  |  | X | X
CH Saint Calais | CUISINE CENTRALE | Chaufferie | 3 |  |  | MODULE SEPARATEUR ECS | CIAT | 2MSC419 |  | 2017 |  |  |  |  | X | X
CH Saint Calais | CUISINE CENTRALE | Chaufferie | 3 |  |  | POMPE SIMPLE ECHANGEUR ECS | WILO | STRATOS PARA 30/1 | 20000100073 | [5 empty] | X | X
CH Saint Calais | CUISINE CENTRALE | Chaufferie | 3 |  |  | POMPE SIMPLE ECHANGEUR ECS | WILO | STRATOS PARA 30/1 | [6 empty] | X
CH Saint Calais | CUISINE CENTRALE | Chaufferie | 3 |  |  | BALLON TAMPON | CHAROT | 200L |  | 1994 |  |  |  |  | X | X
CH Saint Calais | CUISINE CENTRALE | Chaufferie | 1 |  |  | VASE D'EXPANSION | FLEXCON | 150L |  | 1994 |  |  |  |  | X
CH Saint Calais | CUISINE CENTRALE | Terrasse | 2 |  |  | CENTRALE TRAITEMENT D'AIR | WESPER | WAH52 | 906432 | 1994 |  |  |  |  | X
CH Saint Calais | CEZANNE | Terrasse | 2 |  |  | VMC SIMPLE FLUX Chambres (coté rue) | ALDES | VEC321 C |  | 2013 |  |  |  |  | X
CH Saint Calais | CEZANNE | Terrasse | 2 |  |  | VMC SIMPLE FLUX Chambres coté prevert | ALDES | VEC271B |  | 2009 |  |  |  |  | X
CH Saint Calais | CEZANNE | Sous station | 1 |  |  | POMPE DOUBLE 26 | SALMSON | EURAMO DXM/BCX 40/45 |  | 1979 |  |  |  |  | X | X
CH Saint Calais | CEZANNE | Sous station | 1 |  |  | POMPE DOUBLE 27 | WILO | YONOS MASCO D40/0.5-12 | 22135962/0010-A | 2020 |  |  |  |  | X | X
CH Saint Calais | LAMARTINE | Terrasse | 2 |  |  | VMC SIMPLE FLUX Chambres |  |  |  | 1980 |  |  |  |  | X
CH Saint Calais | LAMARTINE | Terrasse | 2 |  |  | VMC SIMPLE FLUX Chambres |  |  |  | 1980 |  |  |  |  | X
CH Saint Calais | LAMARTINE | Sous station | 1 |  |  | POMPE DOUBLE 21 | SALMSON | DCX 65-50 |  | 2003 |  |  |  |  | X | X
CH Saint Calais | LAMARTINE | Sous station | 1 |  |  | POMPE DOUBLE 22 | SALMSON | DCX 65-50 |  | 2003 |  |  |  |  | X | X
CH Saint Calais | LAMARTINE | Sous station | 1 |  |  | POMPE DOUBLE 23 | SALMSON | DCX 40-40 |  | 2003 |  |  |  |  | X | X
CH Saint Calais | LAMARTINE | Sous station | 1 |  |  | POMPE SIMPLE 24 | SALMSON | NEC 2T-25 |  | 2003 |  |  |  |  | X | X
CH Saint Calais | LAMARTINE | Sous station | 1 |  |  | POMPE SIMPLE 25 | SALMSON | NEC 2T-25 |  | 2003 |  |  |  |  | X | X
CH Saint Calais | LAMARTINE | Sous station | 3 |  |  | PRODUCTION ECS | HOVAL | MODULE PLUS F31 |  | 2003 |  |  |  |  | X | X
CH Saint Calais | FOYER DE VIE | Toiture | 2 |  |  | VMC SIMPLE FLUX |  |  |  | 1992 |  |  |  |  | X | X
CH Saint Calais | FOYER DE VIE | Faux plafond | 2 |  |  | VMC SIMPLE FLUX | ATLANTIC | AIRVENT 1500BBC |  | 2014 |  |  |  |  | X | X
CH Saint Calais | FOYER DE VIE | LocaL technique R+1 | 2 |  |  | VMC SIMPLE FLUX | ATLANTIC | R20EC850 | 343150004 | 1992 |  |  |  |  | X | X
CH Saint Calais | FOYER DE VIE | LocaL technique R+1 | 2 |  |  | VMC SIMPLE FLUX | ATLANTIC | CRITAIR M12L | 345150006 | 1992 |  |  |  |  | X | X
CH Saint Calais | F.POIGNANT | Faux plafond attente scanner | 2 |  |  | VMC SIMPLE FLUX |  |  |  | 2006 |  |  |  |  | X | X
CH Saint Calais | F.POIGNANT | Faux plafond cabine echographie | 2 |  |  | VMC SIMPLE FLUX | France AIR | RECTILYS |  | 2015 |  |  |  |  | X | X
CH Saint Calais | F.POIGNANT | Scanner | 2 |  |  | CENTRALE TRAITEMENT D'AIR | France AIR | 95BC2EL |  | 2014 |  |  |  |  | X
CH Saint Calais | F.POIGNANT | Galerie technique | 2 |  |  | CENTRALE TRAITEMENT D'AIR | CIAT | CLIMATICIA |  | 2000 |  |  |  |  | X
CH Saint Calais | F.POIGNANT | Galerie technique | 2 |  |  | CENTRALE TRAITEMENT D'AIR | CIAT | CLIMATICIA |  | 2000 |  |  |  |  | X
CH Saint Calais | F.POIGNANT | Sous station | 2 |  |  | CENTRALE TRAITEMENT D'AIR | CIAT | CL12 |  | 1982 |  |  |  |  | X
CH Saint Calais | F.POIGNANT | Sous station | 2 |  |  | CENTRALE TRAITEMENT D'AIR | CIAT | CL12 |  | 1982 |  |  |  |  | X
CH Saint Calais | F.POIGNANT | Sous station | 2 |  |  | CENTRALE TRAITEMENT D'AIR | CIAT | CL7 |  | 1982 |  |  |  |  | X
CH Saint Calais | F.POIGNANT | Sous station | 2 |  |  | CENTRALE TRAITEMENT D'AIR | CIAT | CL7 |  | 1982 |  |  |  |  | X
CH Saint Calais | F.POIGNANT | Sous station | 2 |  |  | CENTRALE TRAITEMENT D'AIR | CIAT | CL8 |  | 1982 |  |  |  |  | X
CH Saint Calais | F.POIGNANT | Sous station | 2 |  |  | CENTRALE TRAITEMENT D'AIR | CIAT | CL13 |  | 1982 |  |  |  |  | X | X
CH Saint Calais | F.POIGNANT | Sous station | 2 |  |  | POMPE DOUBLE | WILO | DP50/200 |  | 1982 |  |  |  |  | X | X
CH Saint Calais | F.POIGNANT | Sous station | 2 |  |  | POMPE DOUBLE | WILO | DP50/150 |  | 1982 |  |  |  |  | X | X
CH Saint Calais | F.POIGNANT | Sous station | 2 |  |  | POMPE DOUBLE | WILO | PP50/180 |  | 1982 |  |  |  |  | X | X
CH Saint Calais | F.POIGNANT | Sous station | 1 |  |  | POMPE DOUBLE | SALMSON | DCX 40-40 |  | 2006 |  |  |  |  | X | X
CH Saint Calais | F.POIGNANT | Sous station | 4 |  |  | GROUPE FROID | CARRIER | 30RW160-300 |  | 2017 | 2025-10-12 | 48 | 2027-09-07 | 144 | X
CH Saint Calais | F.POIGNANT | Sous station | 2 |  |  | AEROTHERME | CARRIER | O9VE |  | 2017 |  |  |  |  | X
CH Saint Calais | F.POIGNANT | Sous station | 2 |  |  | POMPE DOUBLE | SALMSON | JRE204-13/3-3GIE2 |  | 2017 |  |  |  |  | X | X
CH Saint Calais | F.POIGNANT | Sous station | 2 |  |  | POMPE DOUBLE-radiateur urgences | wilo | TOP SD 32-7 | 2048326:10w09 | 2022 |  |  |  |  | X | X
CH Saint Calais | F.POIGNANT | Sous station | 1 |  |  | POMPE DOUBLE | WILO | TOP SD 32-16 |  | 2010 |  |  |  |  | X | X
CH Saint Calais | F.POIGNANT | Terrasse urgences | 2 |  |  | CENTRALE TRAITEMENT D'AIR DOUBLE FLUX | France AIR | XA800 |  | 2010 |  |  |  |  | X
CH Saint Calais | F.POIGNANT | Chambre | 4 |  |  | CASSETTE plafonnière | CIAT | COADIS2 |  | 2010 |  |  |  |  | X
CH Saint Calais | F.POIGNANT | Chambre | 4 |  |  | CASSETTE plafonnière | CIAT | COADIS3 |  | 2011 |  |  |  |  | X
CH Saint Calais | F.POIGNANT | SAS véhicules | 2 |  |  | CAISSON D'EXTRACTION | France AIR | MV7-GP |  | 2010 |  |  |  |  | X
CH Saint Calais | F.POIGNANT | BOX urgences | 2 |  |  | CAISSON DETENTE A DEBIT VARIABLE | TROX | VVS/TVZ |  | 2010 |  |  |  |  | X
CH Saint Calais | EHPAD MAISON DU REPOS | Chaufferie | 1 |  |  | CHAUDIERE A CONDENSATION | DE DIETRICH | C310-350 |  | 2011 |  |  |  |  | X
CH Saint Calais | EHPAD MAISON DU REPOS | Chaufferie | 1 |  |  | CHAUDIERE | DE DIETRICH | GT308 | 1998 | 1996 |  |  |  |  | X
CH Saint Calais | EHPAD MAISON DU REPOS | Chaufferie | 1 |  |  | BRULEUR | CUENOD | C22 | [6 empty] | X
CH Saint Calais | EHPAD MAISON DU REPOS | Chaufferie | 1 |  |  | POMPE DE CHARGE | SALMSON | SXM 40-40 | [6 empty] | X | X
CH Saint Calais | EHPAD MAISON DU REPOS | Chaufferie | 1 |  |  | POMPE DE CHARGE | SALMSON | SCM 40-80 |  | 2012 |  |  |  |  | X | X
CH Saint Calais | EHPAD MAISON DU REPOS | Chaufferie | 3 |  |  | BALLON ECS | BEISYELLS | B1000 | [6 empty] | X
CH Saint Calais | EHPAD MAISON DU REPOS | Chaufferie | 3 |  |  | POMPE ECS | SALMSON | H405N-SE-T | [6 empty] | X
CH Saint Calais | EHPAD MAISON DU REPOS | Chaufferie | 3 |  |  | POMPE BOUCLAGE ECS | WILO | MEDANA CH1 | 4231483 | [5 empty] | X | X
CH Saint Calais | EHPAD MAISON DU REPOS | Chaufferie | 1 |  |  | VASE D'EXPANSION | 200L | 200L |  | 2012 |  |  |  |  | X | X
CH Saint Calais | EHPAD MAISON DU REPOS | Chaufferie | 1 |  |  | VASE D'EXPANSION | 200L | 200L |  | 2012 |  |  |  |  | X | X
CH Saint Calais | EHPAD MAISON DU REPOS | Chaufferie | 1 |  |  | POMPE DOUBLE (Studios) | GRUNDFOS | MAGNA1D 32-80 180 | 10007562 | 2024 |  |  |  |  | X | X
CH Saint Calais | EHPAD MAISON DU REPOS | Chaufferie | 1 |  |  | POMPE DOUBLE (Services techniques) | SALMSON | SIRIUS D32-70 |  | 2012 |  |  |  |  | X | X
CH Saint Calais | EHPAD MAISON DU REPOS | Chaufferie | 1 |  |  | POMPE DOUBLE (Chambres) | SALMSON | SIRIUX D32-70 | 2091538 | 2012 |  |  |  |  | X | X
CH Saint Calais | EHPAD MAISON DU REPOS | Chaufferie | 3 |  |  | POMPE DOUBLE (Primaire ECS) | SALMSON | DXM 32-80 |  | 2012 |  |  |  |  | X | X
CH Saint Calais | EHPAD MAISON DU REPOS | Chaufferie | 9 |  |  | BALLON SOLAIRE | DE DIETRICH |  |  | 2012 |  |  |  |  | X |  |  | non fonctionnel
CH Saint Calais | EHPAD MAISON DU REPOS | Chaufferie | 9 |  |  | MODULE D'ECHANGE SOLAIRE | DE DIETRICH | DKC 6-30 |  | 2012 |  |  |  |  | X |  |  | non fonctionnel
CH Saint Calais | EHPAD MAISON DU REPOS | Chaufferie | 1 |  |  | VASE D'EXPANSION | 100L |  |  | 2012 |  |  |  |  | X | X
CH Saint Calais | EHPAD MAISON DU REPOS | Chaufferie | 1 |  |  | VASE D'EXPANSION | 50L |  |  | 2012 |  |  |  |  | X | X
CH Saint Calais | EHPAD MAISON DU REPOS | Chaufferie | 1 |  |  | CENTRALE DE DETECTION GAZ | OLDHAM | SURVEYOR 4A |  | 2012 |  |  |  |  | X
CH Saint Calais | EHPAD MAISON DU REPOS | Chaufferie | 1 |  |  | CAPTEUR GAZ | OLDHAM | CEX800 CH4 |  | 2012 |  |  |  |  | X
CH Saint Calais | EHPAD MAISON DU REPOS | Terrasse | 9 |  |  | PANNEAUX SOLAIRES | DE DIETRICH | PRO C |  | 2012 |  |  |  |  | X |  |  | non fonctionnel
CH Saint Calais | EHPAD MAISON DU REPOS | Terrasse | 2 |  |  | CENTRALE TRAITEMENT D'AIR | France AIR | NOVATYS EL7/7 |  | 2012 |  |  |  |  | X
CH Saint Calais | EHPAD MAISON DU REPOS | Terrasse | 2 |  |  | CENTRALE TRAITEMENT D'AIR | France AIR | MODULYS EXT400B |  | 2012 |  |  |  |  | X
CH Saint Calais | EHPAD MAISON DU REPOS | Terrasse | 2 |  |  | CENTRALE TRAITEMENT D'AIR | France AIR | POWERBOX 60 |  | 2012 |  |  |  |  | X
CH Saint Calais | EHPAD MAISON DU REPOS | Terrasse | 2 |  |  | CENTRALE TRAITEMENT D'AIR DOUBLE FLUX | ATLANTIC | DF-ROTO BV |  | 2012 |  |  |  |  | X
CH Saint Calais | EHPAD MAISON DU REPOS | Terrasse | 2 |  |  | CENTRALE TRAITEMENT D'AIR | France AIR | POWERBOX 60 |  | 2012 |  |  |  |  | X
CH Saint Calais | EHPAD MAISON DU REPOS | Terrasse | 2 |  |  | CENTRALE TRAITEMENT D'AIR | France AIR | POWERBOX 60 |  | 2012 |  |  |  |  | X
CH Saint Calais | EHPAD MAISON DU REPOS | Locaux techniques Vide sanitaire | 2 |  |  | VMC DOUBLE FLUX | ATLANTIC | DEROTO BV |  | 2012 |  |  |  |  | X
CH Saint Calais | EHPAD MAISON DU REPOS | Faux plafond WC droite | 2 |  |  | CENTRALE TRAITEMENT D'AIR DOUBLE FLUX | France AIR | POWERBOX 60 |  | 2012 |  |  |  |  | X
CH Saint Calais | EHPAD MAISON DU REPOS | Faux plafond buanderie | 2 |  |  | CENTRALE TRAITEMENT D'AIR DOUBLE FLUX | France AIR | POWERBOX 60 |  | 2012 |  |  |  |  | X
CH Saint Calais | EHPAD MAISON DU REPOS | Terrasse | 2 |  |  | CENTRALE TRAITEMENT D'AIR DOUBLE FLUX | France AIR | POWERBOX 60 |  | 2012 |  |  |  |  | X
CH Saint Calais | EHPAD MAISON DU REPOS | Terrasse | 2 |  |  | CENTRALE D'EXTRACTION | France AIR | MODULYS EXT400B |  | 2012 |  |  |  |  | X
CH Saint Calais | EHPAD MAISON DU REPOS | Terrasse | 2 |  |  | CENTRALE DE SOUFFLAGE | France AIR | NOVATYS EL7/7 |  | 2012 |  |  |  |  | X
CH Saint Calais | FAM | Comble maisonnée 1 | 2 |  |  | VMC SIMPLE FLUX | ATLANTIC | AIRVENT BBC1500 | 210130001 | 2013 |  |  |  |  | X | X
CH Saint Calais | FAM | Comble maisonnée 2 | 2 |  |  | VMC SIMPLE FLUX | ATLANTIC | AIRVENT BBC1500 | 210130004 | 2013 |  |  |  |  | X | X
CH Saint Calais | FAM | Comble partie commune (TGBT) | 2 |  |  | VMC SIMPLE FLUX | ATLANTIC | AIRVENT BBC1500 | 309130002 | 2013 |  |  |  |  | X | X
CH Saint Calais | FAM | Comble partie commune (TGBT) | 2 |  |  | VMC SIMPLE FLUX | ATLANTIC | AIRVENT BBC2500 | 510130041 | 2013 |  |  |  |  | X | X
CH Saint Calais | FAM | OFFICE | 2 |  |  | CAISSON DE COMPENSATION | CIAT | COMCEPT AIR compact25 |  | 2013 |  |  |  |  | X
CH Saint Calais | FAM | Sous-station | 1 |  |  | POMPE RESEAU REGULE RADIATEUR | WILO | STRATOS D32/1-12 Art-Nr 2090462/12w19 | Gauche 1000100106 Droite 1000100107 | 2013 |  |  |  |  | X | X
CH Saint Calais | FAM | Sous-station | 1 |  |  | POMPE RESEAU CONSTANT BATTERIE | WILO | STRATOS ZD32/1-12 66 Art-Nr 2090478/12w47 | Gauche 2000100036 Droite 2000100037 | 2013 |  |  |  |  | X | X
CH Saint Calais | FAM | Sous-station | 3 |  |  | POMPE DOUBLE RESEAU PRODUCTION ECS | WILO | STRATOS -ZD32/12 | 2090478/12W47 N°SERIE/20000100037 | 2013 |  |  |  |  | X | X
CH Saint Calais | FAM | Sous-station | 3 |  |  | POMPE ECHANGEUR ecs | WILO | YONOS MAXO30/0.5-7 | 22072749 | [5 empty] | X | X
CH Saint Calais | FAM | Sous-station | 3 |  |  | POMPE ECHANGEUR ecs | WILO | YONOS MAXO30/0.5-7 | [6 empty] | X | X
CH Saint Calais | FAM | Sous-station | 2 |  |  | POMPE CIRCUIT CTA | WILO | STRATOS 32/1-8 | Gauche 1000100269 Droite 1000100265 | 2013 |  |  |  |  | X | X
CH Saint Calais | FAM | Sous-station | 1 |  |  | VASE D'EXPANSION | REFLEX | NG 200L | Haut 13N071590870 Bas 13N071590868 | 2013 |  |  |  |  | X
CH Saint Calais | FAM | Sous-station | 9 |  |  | BALLON DE STOCKAGE SOLAIRE | ATLANTIC GUILLOT | CORHYDRO 1500L |  | 2013 |  |  |  |  | X
CH Saint Calais | FAM | Sous-station | 9 |  |  | STATION SOLAIRE | ATLANTIC GUILLOT | SOLERIO BLOC DELTA SOL | 3600058423186110 | 2013 |  |  |  |  | X
CH Saint Calais | FAM | Sous-station | 3 |  |  | ECHANGEUR A PLAQUE | ATLANTIC GUILLOT | RUBIS RUS210DD | 132029 | 2013 |  |  |  |  | X
CH Saint Calais | FAM | Sous-station | 3 |  |  | RESERVOIR TAMPON | CORDIVARI | POLYWARM 500L | 9328 | [5 empty] | X
CH Saint Calais | FAM | Sous-station | 3 |  |  | REGULATION ECS | MAGNUM | RUBIS T4-10 MILLENIUM |  | 2013 |  |  |  |  | X
CH Saint Calais | FAM | Sous-station | 3 |  |  | MITIGEUR ECS | TRUBERT | EUROTHERM TX5-37-49 |  | 2013 |  |  |  |  | X | X
CH Saint Calais | FAM | Sous-station | 9 |  |  | VASE D'EXPANSION SOLAIRE | PNEUMATEX STATICO | SD 80.10 Art-Nr 7103006 | Fab Nr 1303-1492328 | 2013 |  |  |  |  | X
CH Saint Calais | FAM | Terrasse | 9 |  |  | Capteur Solaire | ATLANTIC | SOLAR PLAN 230 N° 260060 | 77010641103544608 | 2013 |  |  |  |  | X
CH Saint Calais | RONSARD | Sous station Ronsard 2 | 1 |  |  | POMPE DOUBLE 14 | SALMSON | DCX 32-35 |  | 2020 |  |  |  |  | X | X
CH Saint Calais | RONSARD | Sous station Ronsard 2 | 1 |  |  | POMPE DOUBLE 15 | SALMSON | DCX 40-80 |  | 2003 |  |  |  |  | X | X
CH Saint Calais | RONSARD | Sous station Ronsard 2 | 1 |  |  | POMPE DOUBLE 16 | SALMSON | DCX 40-40 |  | 2018 |  |  |  |  | X | X
CH Saint Calais | RONSARD | Sous station Ronsard 2 | 1 |  |  | POMPE SIMPLE 17 | SALMSON | NSB 30-25B |  | 2003 |  |  |  |  | X | X
CH Saint Calais | RONSARD | Sous station Ronsard 2 | 1 |  |  | POMPE SIMPLE 18 | WILO | STAR Z25/6 | 4047573/21W15 | 2020 |  |  |  |  | X | X
CH Saint Calais | RONSARD | Sous station Ronsard 2 | 1 |  |  | POMPE SIMPLE 19 | WILO | STAR Z25/6 | 4047573/20W34 | 2021 |  |  |  |  | X | X
CH Saint Calais | RONSARD | Sous station Ronsard 2 | 1 |  |  | POMPE SIMPLE 20 | WILO | IP-Z25/6 DM | 2114115 | 2018 |  |  |  |  | X | X
CH Saint Calais | RONSARD | Sous station Ronsard 2 | 3 |  |  | PRODUCTION ECS | HOVAL | MODULE PLUS F41 |  | 2003 |  |  |  |  | X | X
CH Saint Calais | RONSARD | Sous station Ronsard 1 | 1 |  |  | POMPE DOUBLE 04 | SALMSON | DCX 40-40 |  | 2003 |  |  |  |  | X | X
CH Saint Calais | RONSARD | Sous station Ronsard 1 | 1 |  |  | POMPE DOUBLE 05 | SALMSON | JRL 203-09/0,37 |  | 2003 |  |  |  |  | X | X
CH Saint Calais | RONSARD | Sous station Ronsard 1 | 1 |  |  | POMPE DOUBLE 06 | SALMSON | DCX 40-40 |  | 2003 |  |  |  |  | X | X
CH Saint Calais | RONSARD | Sous station Ronsard 1 | 1 |  |  | POMPE DOUBLE 07 | SALMSON | DCX 40-40 |  | 2003 |  |  |  |  | X | X
CH Saint Calais | RONSARD | Sous station Ronsard 1 | 1 |  |  | POMPE DOUBLE 08 | SALMSON | JRL 205-11/0,75 |  | 2003 |  |  |  |  | X | X
CH Saint Calais | RONSARD | Sous station Ronsard 1 | 1 |  |  | POMPE DOUBLE 09 | WILO | YONOS MAXO-D40/0.5.12 | 233154790006-B | 2023 |  |  |  |  | X | X
CH Saint Calais | RONSARD | Sous station Ronsard 1 | 1 |  |  | POMPE SIMPLE 10 | WILO | IP-Z25/6 DM | 23035382000 | 2015 |  |  |  |  | X | X
CH Saint Calais | RONSARD | Sous station Ronsard 1 | 1 |  |  | POMPE SIMPLE 11 | SALMSON | NEC 2T-25 |  | 2003 |  |  |  |  | X | X
CH Saint Calais | RONSARD | Sous station Ronsard 1 | 1 |  |  | POMPE SIMPLE 12 | SALMSON | NEC 2T-25 |  | 2003 |  |  |  |  | X | X
CH Saint Calais | RONSARD | Sous station Ronsard 1 | 1 |  |  | POMPE SIMPLE 13 | SALMSON | NEC 2T-25 |  | 2003 |  |  |  |  | X | X
CH Saint Calais | RONSARD | Sous station Ronsard 1 | 3 |  |  | PRODUCTION ECS | HOVAL | MODULE PLUS F51 |  | 2003 |  |  |  |  | X
CH Saint Calais | RONSARD | Sous station Ronsard 1 | 3 |  |  | FLEXCON | THERMADOR | VEX25 | B50057587 | 2020 |  |  |  |  | X
CH Saint Calais | CHAUFFERIE CENTRALE |  | 1 |  |  | CHAUDIERE 01 | GUILLOT | TOTALTUB ST 1740/1950 4B |  | 2003 |  |  |  |  | X
CH Saint Calais | CHAUFFERIE CENTRALE |  | 1 |  |  | CHAUDIERE 02 | TRANSTUB | HRP 125 |  | 1999 |  |  |  |  | X
CH Saint Calais | CHAUFFERIE CENTRALE |  | 1 |  |  | BRULEUR 01 | WEISHAUPT | G40/2-A Exéc ZM-LN(1850) |  | 2003 |  |  |  |  | X
CH Saint Calais | CHAUFFERIE CENTRALE |  | 1 |  |  | BRULEUR 02 | WEISHAUPT | G8/1D Exéc ZD-FR/IILE3(1450) |  | 1999 |  |  |  |  | X
CH Saint Calais | CHAUFFERIE CENTRALE |  | 1 |  |  | CHEMINEE 01 | UNION THERMIQUE | CORTEN H=15m Diam:450mm |  | 2003 |  |  |  |  | X
CH Saint Calais | CHAUFFERIE CENTRALE |  | 1 |  |  | CHEMINEE 02 | UNION THERMIQUE | CORTEN H=15m Diam:450mm |  | 2003 |  |  |  |  | X
CH Saint Calais | CHAUFFERIE CENTRALE |  | 1 |  |  | SEPARATEUR D'AIR | LRI |  |  | 2003 |  |  |  |  | X
CH Saint Calais | CHAUFFERIE CENTRALE |  | 1 |  |  | POT DE DECANTATION | LRI |  |  | 2003 |  |  |  |  | X
CH Saint Calais | CHAUFFERIE CENTRALE |  | 1 |  |  | MAINTIEN DE PRESSION | MAGNUM | MAGNUM ES DOUBLE |  | 2003 |  |  |  |  | X
CH Saint Calais | CHAUFFERIE CENTRALE |  | 1 |  |  | POMPE SIMPLE 01 | SALMSON | SIL 410-14,5/1,1 |  | 2003 |  |  |  |  | X | X
CH Saint Calais | CHAUFFERIE CENTRALE |  | 1 |  |  | POMPE SIMPLE 02 | SALMSON | SCX 80-50 |  | 2003 |  |  |  |  | X | X
CH Saint Calais | CHAUFFERIE CENTRALE |  | 1 |  |  | pompe de charge transtub | wilo | yonos maxo 80:0.5-12 | 227809520001 | 2024 |  |  |  |  | X | X
CH Saint Calais | CHAUFFERIE CENTRALE |  | 1 |  |  | POMPE DOUBLE 03 | KSB | ETALINEZ 125-125-200 |  | 2015 |  |  |  |  | X | X
CH Saint Calais | CHAUFFERIE Bienergie | CHAUFFERIE Bienergie | 1 |  |  | CHAUDIERE GAZ | GUILLOT | FBG 300KW |  | 2014 |  |  |  |  | X
CH Saint Calais | CHAUFFERIE Bienergie | CHAUFFERIE Bienergie | 1 |  |  | BRULEUR ASSOCIE 300KW | GUILLOT | RS28 | 02204005183 | 2014 |  |  |  |  | X
CH Saint Calais | CHAUFFERIE Bienergie | CHAUFFERIE Bienergie | 1 |  |  | POMPE DOUBLE PRIMAIRE | WILO | STRATOS MAXO-D65/0.5-12-R7 | 2217984/2024W21 | 2024 |  |  |  |  | X | X
CH Saint Calais | CHAUFFERIE Bienergie | CHAUFFERIE Bienergie | 1 |  |  | CHAUDIERE GAZ | GUILLOT | FBG 200KW |  | 2012 |  |  |  |  | X
CH Saint Calais | CHAUFFERIE Bienergie | CHAUFFERIE Bienergie | 1 |  |  | BRULEUR ASSOCIE 200KW | GUILLOT | GULLIVER RS5D TYPE 922 | 01033103120 | 2012 |  |  |  |  | X
CH Saint Calais | CHAUFFERIE Bienergie | CHAUFFERIE Bienergie | 1 |  |  | POMPE 1 DOUBLE PRIMAIRE | wilo | STRATOS MAXO-D65/0.5-12-R7 | 2217984:2024w21 N°SERIE/230463720002-A | 2024 |  |  |  |  | X | X
CH Saint Calais | CHAUFFERIE Bienergie | CHAUFFERIE Bienergie | 1 |  |  | POMPE 3 DE CHARGE CHAUDIERE 1 | SALMSON | SIRIUS 50-70 | 2091533 | 2014 |  |  |  |  | X | X
CH Saint Calais | CHAUFFERIE Bienergie | CHAUFFERIE Bienergie | 1 |  |  | POMPE 4 DE CHARGE CHAUDIERE 2 | SALMSON | SIRIUS 32-70 | 2092255/20W13 | 2014 |  |  |  |  | X | X
CH Saint Calais | CHAUFFERIE Bienergie | CHAUFFERIE Bienergie | 1 |  |  | POMPE 5 DEPART BOIS | WILO | YONOS MAXO 40/0.5-4 | 2120645/2023W21 N°SERIE/228857560003 | 2023 |  |  |  |  | X | X
CH Saint Calais | CHAUFFERIE Bienergie | CHAUFFERIE Bienergie | 1 |  |  | REGULATION | SAUTER | EY-MODULO 5 |  | 2013 |  |  |  |  | X
CH Saint Calais | CHAUFFERIE Bienergie | CHAUFFERIE Bienergie | 1 |  |  | BALLON TAMPON | CHAROT | TAMPAC 3000L |  | 2014 |  |  |  |  | X
CH Saint Calais | CHAUFFERIE Bienergie | CHAUFFERIE Bienergie | 1 |  |  | VASE D'EXPANSION | GITRAL | 300 L | 00600589 0012006 | 2014 |  |  |  |  | X
CH Saint Calais | CHAUFFERIE Bienergie | CHAUFFERIE Bienergie | 1 |  |  | MANQUE D'EAU | JOHNSON CONTROLS | P77 AAA 9300 |  | 2014 |  |  |  |  | X
CH Saint Calais | FOYER DE VIE | SOUS STATION CHAUFFERIE | 1 |  |  | ECHANGEUR A PLAQUE | ATLANTIC GUILLOT | GCD016 H4P42 REF: 00674880 | 2133613160 | 2016 |  |  |  |  | X
CH Saint Calais | FOYER DE VIE | SOUS STATION CHAUFFERIE | 1 |  |  | POT A BOUE | CTA | FPI | FPI33C04 | 2016 |  |  |  |  | X
CH Saint Calais | FOYER DE VIE | SOUS STATION CHAUFFERIE | 1 |  |  | VASE D'EXPANSION | CIMM | ERE CE 150/10 | 002086/16 | 01/2016 |  |  |  |  | X | X
CH Saint Calais | FOYER DE VIE | SOUS STATION CHAUFFERIE | 1 |  |  | POMPE DOUBLE VENTILO CONVECTEUR | WILO | YONOS MAXO -D40/0.5-8 | 231638450024-A | 2024 |  |  |  |  | X | X
CH Saint Calais | FOYER DE VIE | SOUS STATION CHAUFFERIE | 1 |  |  | POMPE DOUBLE RADIATEURS | GRUNDFOS | UPSD 32-50F | Gauche F805 Droite 52991203 PC: 1128 | [5 empty] | X | X
CH Saint Calais | FOYER DE VIE | SOUS STATION CHAUFFERIE | 1 |  |  | POMPE DOUBLE PLANCHER CHAUFFANT | GRUNDFOS | UPSD 65-120 | Gauche Modele A Nr: 6123 Droite 96405964 PC: 1517 | [5 empty] | X | X
CH Saint Calais | FOYER DE VIE | SOUS STATION CHAUFFERIE | 1 |  |  | POMPE DOUBLE EXTENSION RADIATEURS | GRUNDFOS | MAGNA1D 32-60 180mm P/N 97924366 | 10005420 PC: 1551 | 2016 |  |  |  |  | X | X
CH Saint Calais | FOYER DE VIE | SOUS STATION CHAUFFERIE | 3 |  |  | ECHANGEUR A PLAQUE ECS | ATLANTIC GUILLOT | RUBIS 210 SD-HR | 1133613161 | 2016 |  |  |  |  | X | X
CH Saint Calais | FOYER DE VIE | SOUS STATION CHAUFFERIE | 3 |  |  | BALLON ECS | ATLANTIC GUILLOT | CORHYDRO 750L |  | 2016 |  |  |  |  | X
CH Saint Calais | FOYER DE VIE | SOUS STATION CHAUFFERIE | 3 |  |  | POMPE DE BOUCLAGE ECS LOGEMENT | GRUNDFOS | UP 20-15 | 59641500 | [5 empty] | X | X
CH Saint Calais | FOYER DE VIE | SOUS STATION CHAUFFERIE | 1 |  |  | VASE D EXPANSION | CIMM | ACS CE 12/018 | 262840 | 2016 |  |  |  |  | X | X
CH Saint Calais | FOYER DE VIE | SOUS STATION CHAUFFERIE | 3 |  |  | POMPE DOUBLE BOUCLAGE EXTENSION | GRUNDFOS | UPS 32-45 N 150mm P/N: 95906472 | Gauche PC: 1447 Droite PC: 1550 | 2016 |  |  |  |  | X | X
CH Saint Calais | FOYER DE VIE | SOUS STATION CHAUFFERIE | 3 |  |  | POMPE DOUBLE BOUCLAGE | GRUNDFOS | UPS 32-80 N 180mm P/N: 95906448 | PC: 1550 | 2016 |  |  |  |  | X | X
CH-Saint-Calais | EHPAD H.DUNANT | CHAUFFERIE | 6 |  |  | ADOUCISSEUR | PERMO | 7125 A4X ALCYO |  | 2005 |  |  |  |  | X
CH-Saint-Calais | EHPAD MAISON DU REPOS | LOCAL TECHNIQUE SOUS SOL | 6 |  |  | ADOUCISSEUR | PERMO | 7075 ALCYO |  | 2012 |  |  |  |  | X
CH-Saint-Calais | FAM | SOUS-STATION | 6 |  |  | ADOUCISSEUR | PERMO | 7050 ALCYO |  | 41614 |  |  |  |  | X
CH-Saint-Calais | FOYER DE VIE | SOUS-STATION | 6 |  |  | ADOUCISSEUR | PERMO | 7075 PILOTM1 |  | 1993 |  |  |  |  | X
CH-Saint-Calais | RONSARD | LOCAL TECHNIQUE SOUS-SOL | 1 |  |  | POMPE DOSEUSE | PERMO | PM6 ALL (permofilm105) |  | 37987 |  |  |  |  | X
CH-Saint-Calais | EHPAD MAISON DU REPOS | LOCAL TECHNIQUE SOUS SOL | 1 |  |  | POMPE DOSEUSE | PERMO | ALLDOS65 (PERMOFILM105) | [6 empty] | X
CH-Saint-Calais | EHPAD H.DUNANT | CHAUFFERIE | 1 |  |  | POMPE DOSEUSE | ODYPOMPE | DDC6-10 AR PP/E/C |  | 2021 |  |  |  |  | X
CH-Saint-Calais | RONSARD | LOCAL TECHNIQUE SOUS-SOL | 6 |  |  | ADOUCISSEUR | PERMO | 9225CC ALCYO |  | 2012 |  |  |  |  | X
CH-Saint-Calais | BLANCHISSERIE | LOCAL TECHNIQUE TRAITEMENT D'EAU | 6 |  |  | ADOUCISSEUR | PERMO | 7150 ALCYO |  | 41214 |  |  |  |  | X
CH-Saint-Calais | BLANCHISSERIE | LOCAL TECHNIQUE TRAITEMENT D'EAU | 6 |  |  | ADOUCISSEUR | PERMO | 8250 ALCYO |  | 41460 |  |  |  |  | X
CH-Saint-Calais | local syndical | sous-sol | 6 |  |  | ADOUCISSEUR | PERMO | 5016 A5X |  | 41254 |  |  |  |  | X
CH-Saint-Calais | F.POIGNANT | LOCAL CLIMATISATION | 6 |  |  | ADOUCISSEUR | PERMO | DATA 5502 | [6 empty] | X
CH-Saint-Calais | CUISINE CENTRALE | CHAUFFERIE | 6 |  |  | ADOUCISSEUR | PERMO | DATA 7 | 50A5X | 1995 |  |  |  |  | X
CH Saint CALAIS | F.POIGNANT | Local Technique | 7 | compresseur d'air | COMPAIR | compresseur d'air | COMPAIR | HV04 | ACE10-4035-S200 VO4-001174 | 39486 |  |  |  |  | X
CH Saint CALAIS | F.POIGNANT | Local Technique | 7 |  |  | compresseur d'air | COMPAIR | MA500 | 131 | 1982 |  |  |  |  | X
CH Saint CALAIS | BLANCHISSERIE | Local technique exterieur | 7 | compresseur d'air | ABAC | compresseur d'air | ABAC | 15-500 | CAI 523870 | 24/01/2012 |  |  |  |  | X
CH Saint Calais | CHAUFFERIE CENTRALE |  | 1 |  |  | CENTRALE DE DETECTION | OLDHAM | MX32 |  | 2003 |  |  |  |  | X
CH Saint Calais | CHAUFFERIE CENTRALE |  | 1 |  |  | 2 CAPTEUR DE GAZ | OLDHAM | CEX300 |  | 2003 |  |  |  |  | X
CH Saint CALAIS | BLANCHISSERIE | CHAUFFERIE | 8 | compresseur d'air | ABAC | chaudière vapeur | STEIN FASEL | F2295 |  | 1986 | [6 empty] | X
CH Saint CALAIS | BLANCHISSERIE | CHAUFFERIE | 8 | compresseur d'air | ABAC | Pompe alimentaire 1 | Grundfos | CR3-25 |  | 2018 | [6 empty] | X
CH Saint CALAIS | BLANCHISSERIE | local adoucisseur | 8 | compresseur d'air | ABAC | ballon de détente | SECAT | BDEA 150 |  | 2018 | [6 empty] | X
CH Saint Calais | BLANCHISSERIE | Chaufferie | 8 |  |  | BRULEUR | CUENOD | G7/10 |  | 1986 | [6 empty] | X
CH Saint Calais | BLANCHISSERIE | Chaufferie | 8 |  |  | POMPE ALIMENTAIRE 2 | LEROY SOMER | LS 112 M1 | 439473 | 1986 | [6 empty] | X
CH Saint CALAIS | BLANCHISSERIE | Zone lavage | 8 | compresseur d'air | ABAC | Bache alimentaire | SPIRAX SARCO |  |  | 2011 | [6 empty] | X
CH Saint CALAIS | BLANCHISSERIE | CHAUFFERIE | 8 | compresseur d'air | ABAC | robinet | SPIRAX SARCO | BSAI DN50 |  | 2011 | [6 empty] | X
CH Saint CALAIS | BLANCHISSERIE | CHAUFFERIE | 8 | compresseur d'air | ABAC | robinet | SPIRAX SARCO | BSAI DN65 |  | 2011 | [6 empty] | X
CH Saint CALAIS | BLANCHISSERIE | CHAUFFERIE | 8 | compresseur d'air | ABAC | purgeur | SPIRAX SARCO | SM21Y |  | 2011 | [6 empty] | X
CH Saint CALAIS | BLANCHISSERIE | réseau | 8 | compresseur d'air | ABAC | robinet | SPIRAX SARCO | TS10S2 |  | 2011 | [6 empty] | X
CH Saint CALAIS | BLANCHISSERIE | réseau | 8 | compresseur d'air | ABAC | détendeurs | SPIRAX SARCO | DP27 DN32 |  | 2025 | [6 empty] | X
CH Saint CALAIS | BLANCHISSERIE | Réseau | 8 | compresseur d'air | ABAC | actionneur penumatique | SPIRAX SARCO | 37237710 |  | 2024 | [6 empty] | X
CH Saint CALAIS | BLANCHISSERIE | Réseau | 8 | compresseur d'air | ABAC | détendeur | SPIRAX SARCO | BRV 2S DN15 |  | 2022 | [6 empty] | X
CH Saint CALAIS | BLANCHISSERIE | Réseau | 8 |  |  | soupape | SPIRAX SARCO | SV 607 AS DN25/40 |  | 2023 | [6 empty] | X
CH Saint CALAIS | BLANCHISSERIE | réseau | 8 |  |  | Purgeur | SPIRAX SARCO | FTC 32/14 |  | 2019 | [6 empty] | X
CH Saint CALAIS | BLANCHISSERIE | réseau | 8 |  |  | Détendeur | SPIRAX SARCO | DP27 DN25 |  | 2017 | [6 empty] | X
CH Saint CALAIS | BLANCHISSERIE | réseau | 8 |  |  | filtre | SPIRAX SARCO | FIG33 |  | 2011 | [6 empty] | X
CH Saint CALAIS | BLANCHISSERIE | réseau | 8 |  |  | filtre | SPIRAX SARCO | UTD 30 |  | 2011 | [6 empty] | X
CH Saint CALAIS | BLANCHISSERIE | réseau | 8 | compresseur d'air | ABAC | manometre | SPIRAX SARCO | 0-10B |  | 2011 | [6 empty] | X
Note on S226: GARREAU Carine: NUMEROTER PSE
Note on S227: GARREAU Carine: NUMEROTER PSE
Note on S228: GARREAU Carine: NUMEROTER PSE
Note on S229: GARREAU Carine: NUMEROTER PSE
Note on S230: GARREAU Carine: NUMEROTER PSE
Note on S231: GARREAU Carine: NUMEROTER PSE
Note on S232: GARREAU Carine: NUMEROTER PSE
Note on S233: GARREAU Carine: NUMEROTER PSE
Note on S234: GARREAU Carine: NUMEROTER PSE
Note on S235: GARREAU Carine: NUMEROTER PSE
Note on S236: GARREAU Carine: NUMEROTER PSE
Note on S237: GARREAU Carine: NUMEROTER PSE
Note on S238: GARREAU Carine: NUMEROTER PSE
Note on S244: GARREAU Carine: NUMEROTER PSE

## CH ST CALAIS bouches ventil
TECH 25-009 LOT 1 Annexe n°2 - Liste des diffuseurs et bouches de ventilation du GHT72
| Batiment | Service | Nombre de bouches de ventilation à nettoyer | Fréquence de nettoyage | Observations
CH SAINT CALAIS | CEZANNE | SSR/CEZ1/CEZ2 | 107 | 1 fois/tous les 2 ans
CH SAINT CALAIS | LAMARTINE | LAMRDC/LAM1/LAM2 | 70 | 1 fois/tous les 2 ans
CH SAINT CALAIS | F POIGNANT | URG/RADIO/CONSULT./MED./ | 95+9+8=112 | 1 fois/tous les 2 ans
CH SAINT CALAIS | EHPAD H.DUNANT | EHPAD | 122 | 1 fois/tous les 2 ans
CH SAINT CALAIS | EHPAD SPECIALISE | EHPAD | 68 | 1 fois/tous les 2 ans
CH SAINT CALAIS | FAM | foyer d'accueil médicalisé | 51 | 1 fois/tous les 2 ans
CH SAINT CALAIS | FOYER DE VIE | foyer d'hébergement | 62 | 1 fois/tous les 2 ans

## EHPAD L.PASTEUR
TECH 25-009 LOT 1 Annexe n°2 - Liste des équipements de EHPAD L. PASTEUR
PSE
SITE du GHT72 | Batiment | Lieux | N° de la prestation | N° de prestation | Libellé matériel (Marque/Modèle) | Libellé équipement | MARQUE | MODELE | N° de série | Date de MISE EN SERVICE | N° 10 - P3 total | N°11 - P3 Partiel | Observation
EHPAD L.PASTEUR |  | Chaufferie | 1 |  |  | Chaudière 1 | DEDIETRICH | DTG220_S | 00320 | 2000 | X
EHPAD L.PASTEUR |  | Chaufferie | 1 |  |  | Chaudière 2 | DEDIETRICH | DTE400 | 4484 | 1986 | X
EHPAD L.PASTEUR |  | Chaufferie | 1 |  |  | Chaudière 3 | DEDIETRICH | DTG 417 | 4485 | 1905-06-08 | X
EHPAD L.PASTEUR |  | Chaufferie | 3 |  |  | Echangeur à plaques | CETETHERM | URANUS 2047 | 28253 | 1999 | X
EHPAD L.PASTEUR |  | Chaufferie | 3 |  |  | Ballon tampon | CHAROT | 1500 L |  | 2012 | X
EHPAD L.PASTEUR |  | Chaufferie | 3 |  |  | Mitigeur thermostatique | ULTRAMIX TRUBERT | EUROTERM |  | 2024 | X | X
EHPAD L.PASTEUR |  | Chaufferie | 1 |  |  | Circulateur chauffage | SALMSON | PRIUX MASTER 40-60 | 2120685 | 2017 | X | X
EHPAD L.PASTEUR |  | Chaufferie | 1 |  |  | 2 Circulateurs chauffage | SALMSON | SCX40-40 | 0800670-0800671 | 2000 | X | X
EHPAD L.PASTEUR |  | Chaufferie | 1 |  |  | 2 Circulateurs chauffage | SALMSON | DCX40-40 | 7027320702727 | 2000 | X | X
EHPAD L.PASTEUR |  | Chaufferie | 1 |  |  | 1 circulateur chauffage | SALMSON | CXL2080-T3 | 7014950 | 2000 | X | X
EHPAD L.PASTEUR |  | Chaufferie | 3 |  |  | 1 circulateur ECS | SALMSON | SXM32-50 | 2037 | 2000 | X | X
EHPAD L.PASTEUR |  | Chaufferie | 1 |  |  | centrale de detection gaz | GIG | GMA200-MW4 |  | 2025 | X
EHPAD L.PASTEUR |  | Chaufferie | 1 |  |  | détecteur gaz | GIG |  |  | 2000 | X
EHPAD L.PASTEUR |  | sous station | 1 |  |  | 1 circulateur chauffage | GRUNDFOSS | UPS32-80180 | 52052050 | 1999 | X | X
EHPAD L.PASTEUR |  | sous station | 1 |  |  | Circulateur chauffage | GRUNDFOSS | CC4120 | F949 | 2000 | X | X
EHPAD L.PASTEUR |  | sous station | 1 |  |  | Circulateur chauffage | GRUNDFOSS | UPSD32-50 | F9020 | 2000 | X | X
EHPAD L.PASTEUR |  | sous station | 1 |  |  | 2 Servo moteurs | SIESMENS LANDISTEAF | SQK34.00 | 0202415AA | 2000 | X
EHPAD L.PASTEUR |  | sous station | 1 |  |  | Régulateur | SIESMENS LANDISTEAF | RVP 331 |  | 2000 | X
EHPAD L.PASTEUR |  | Chaufferie | 1 |  |  | 2 Servo moteurs | SIESMENS LANDISTEAF | SQL33.00 | 991209B | 2000 | X
EHPAD L.PASTEUR |  | Chaufferie | 1 |  |  | Servo moteur | SIESMENS LANDISTEAF | SQL33.00 | 000302B | 2000 | X
EHPAD L.PASTEUR |  | Chaufferie | 1 |  |  | Servo moteur | SIESMENS | 8A331.00 |  | 2024 | X
EHPAD L.PASTEUR |  | Chaufferie | 1 |  |  | Servo moteur | SIESMENS LANDISTEAF | SQS35.00 | 001130F | 2000 | X
EHPAD L.PASTEUR |  | Chaufferie | 1 |  |  | Régulateur | SIESMENS LANDISTEAF | RVL 482 |  | 2000 | X
EHPAD L.PASTEUR |  | Chaufferie | 1 |  |  | Régulateur | SIESMENS LANDISTEAF | RVL 470 |  | 2000 | X
EHPAD L.PASTEUR |  | terrasse | 2 |  |  | VMC | ALDES | VEC321C |  | 1999 | X | X
EHPAD L.PASTEUR | Bat D | terrasse | 2 |  |  | VMC | ALDES | VEC271B |  | 1999 | X | X
EHPAD L.PASTEUR |  | atelier | 2 |  |  | VMC | ALDES | ECO ECM21D | 261344 | 2021 | X | X
EHPAD L.PASTEUR |  | combles | 2 |  |  | VMC | ALDES | CVEC2500R |  | 1999 | X | X
EHPAD L.PASTEUR |  | combles | 2 |  |  | VMC | ALDES | TVEC201AB |  | 1999 | X | X
EHPAD L.PASTEUR |  | terrasse | 2 |  |  | VMC | ALDES | VEC271BF |  | 1999 | X | X
EHPAD L.PASTEUR |  | terrasse | 2 |  |  | Tourelle d'extraction | SIAT | TC66"KITV" |  | 1999 | X
EHPAD L.PASTEUR |  | Chaufferie | 6 |  |  | Adoucisseur | BWT | PERLA PRO L7075 |  | 2025 | X

## L. PASTEUR Liste des bouches
TECH 25-009 LOT 1 Annexe n°2 - Liste des diffuseurs et bouches de ventilation du GHT72
| Batiment | Service | Nombre de bouches de ventilation à nettoyer | Fréquence de nettoyage | Observations
EHPAD L.PASTEUR | EHPAD L.PASTEUR | EHPAD | 122 | 1 fois/Tous les 2 ans

## EPSM Site d'Allonnes
TECH 25-009 LOT 1 Annexe n°2 - Liste des équipements de EPSM - site d'Allonnes
SITE du GHT72 | Bâtiment | Lieux | N° de la prestation | N° de prestation | Libellé matériel (Marque/Modèle) | Libellé équipement | MARQUE | MODELE | N° de série | Date de MISE EN SERVICE | P3 (offre de base) | N°2 - P3 Partiel | Observation
EPSM | ALLONNES (Lanteri Laura) | 20 Avenue du 19 Mars 1962 72700 ALLONNES | 6 |  |  | Adoucisseur | FLEK | 150/9500SXT |  |  | x
EPSM | ALLONNES (Simone weil) | 21 Avenue du 19 Mars 1962 72700 ALLONNES | 6 |  |  | Adoucisseur | FLEK | 150/9500SXT |  |  | x
EPSM | ALLONNES (UAO) | 22 Avenue du 19 Mars 1962 72700 ALLONNES | 6 |  |  | Adoucisseur | FLEK | CLFG 50/125 WSD |  |  | x
EPSM | ALLONNES (Fanon) | 23 Avenue du 19 Mars 1962 72700 ALLONNES | 6 |  |  | Adoucisseur | BWT | PERLA PRO L50 |  |  | x |  | Mise en service fin 2025
EPSM | ALLONNES (Cuisine) | 24 Avenue du 19 Mars 1962 72700 ALLONNES | 6 |  |  | Adoucisseur | BWT | PERLA PRO L50 |  |  | x
EPSM | ALLONNES (Chaufferie) | 21 Avenue du 19 Mars 1962 72700 ALLONNES | 1 |  |  | 1 armoire de commande générale |  |  |  | retrofit- fin 2025 | x
EPSM | ALLONNES (Chaufferie) | 20 Avenue du 19 Mars 1962 72700 ALLONNES | 1 |  |  | 1 armoire électrique avec coffret compteur |  |  |  |  | x
EPSM | ALLONNES (Chaufferie) | 20 Avenue du 19 Mars 1962 72700 ALLONNES | 1 |  |  | 1 module de surpression | MAGNUM MAG’GS P2-10 Millenium avec pompes et vannes de décharge |  |  |  | x
EPSM | ALLONNES (Chaufferie) | 20 Avenue du 19 Mars 1962 72700 ALLONNES | 1 |  |  | 1 pompe doseuse | DLX VFT/MBB avec bac à produit et bac de rétention, traitement chauffage |  |  |  | x
EPSM | ALLONNES (Chaufferie) | 20 Avenue du 19 Mars 1962 72700 ALLONNES | 1 |  |  | 1 pompe doseuse | 1 pompe doseuse DLX VFT/MB avec bac à produit et bac de rétention, traitement |  |  |  | x
EPSM | ALLONNES (Chaufferie) | 20 Avenue du 19 Mars 1962 72700 ALLONNES | 1 |  |  | 1 bâche tampon pour surpression de 2 400L |  |  |  |  | x
EPSM | ALLONNES (Chaufferie) | 20 Avenue du 19 Mars 1962 72700 ALLONNES | 1 |  |  | 1 compteur à impulsion pour remplissage chauffage |  |  |  |  | x
EPSM | ALLONNES (Chaufferie) | 20 Avenue du 19 Mars 1962 72700 ALLONNES | 1 |  |  | 1 compteur d’eau de remplissage chauffage DN 25 |  |  |  |  | x
EPSM | ALLONNES (Chaufferie) | 20 Avenue du 19 Mars 1962 72700 ALLONNES | 1 |  |  | 1 pompe chauffage | Grundfos | NB 80-200/211 sous variateur CUE avec 2 vannes de barrage DN 125 et 1 clapet DN124 |  |  | x
EPSM | ALLONNES (Chaufferie) | 20 Avenue du 19 Mars 1962 72700 ALLONNES | 1 |  |  | 1 pompe chauffage | Grundfos | NB 80-200/211 sous variateur CUE avec 2 vannes de barrage DN 125 et 1 clapet DN125 |  |  | x
EPSM | ALLONNES (Chaufferie) | 20 Avenue du 19 Mars 1962 72700 ALLONNES | 1 |  |  | 1 coffret pour Trend |  |  |  |  | x
EPSM | ALLONNES (Chaufferie) | 20 Avenue du 19 Mars 1962 72700 ALLONNES | 1 |  |  | 1 compteur d’énergie | Sappel | Super T DN 150 |  |  | x
EPSM | ALLONNES (Chaufferie) | 20 Avenue du 19 Mars 1962 72700 ALLONNES | 1 |  |  | 2 batteries de 5 3 I, type K N2 |  |  |  |  | x |  | Remplacement octobre 2025
EPSM | ALLONNES (Chaufferie) | 20 Avenue du 19 Mars 1962 72700 ALLONNES | 1 |  |  | 2 vannes 3 voies ZM 250 Siemens | Siemens | ZM 250 |  |  | x |  | Remplacement octobre 2025
EPSM | ALLONNES (Chaufferie) | 20 Avenue du 19 Mars 1962 72700 ALLONNES | 1 |  |  | 1 ballon de stockage, 2000 L avec vannes de barrage et soupapes |  |  |  |  | x |  | Supprimé en octobre 2025
EPSM | ALLONNES (Chaufferie) | 20 Avenue du 19 Mars 1962 72700 ALLONNES | 1 |  |  | 2 pompes surpression ECS GRUNDFOS, avec vannes de barrage et manchettes de contrôle | Grundfos | TPD 50-180/2 A-F-A-BQQE-FW1 |  |  | x |  | Remplacement octobre 2025
EPSM | ALLONNES (Chaufferie) | 20 Avenue du 19 Mars 1962 72700 ALLONNES | 3 |  |  | 1 pompe bouclage ECS WILO type MVI 1602/6-1/16/E/3-400-50-2 avec vannes de barrage | WILO | MVI 1602/6-1/16/E/3-400-50-2 |  |  | x |  | Remplacement octobre 2025
EPSM | ALLONNES (Chaufferie) | 20 Avenue du 19 Mars 1962 72700 ALLONNES | 3 |  |  | 1 pompe bouclage ECS WILO type HELIX 1602 avec vannes de barrage | WILO | type HELIX 1602 |  |  | x |  | Remplacement octobre 2025
EPSM | ALLONNES (Chaufferie) | 20 Avenue du 19 Mars 1962 72700 ALLONNES | 3 |  |  | 1 pompe doseuse pour traitement eau chaude sanitaire avec bac et rétention |  |  |  |  | x
EPSM | ALLONNES (Chaufferie) | 20 Avenue du 19 Mars 1962 72700 ALLONNES | 3 |  |  | 2 compteurs d’eau chaude DN 50 |  |  |  |  | x
EPSM | ALLONNES (Chaufferie) | 20 Avenue du 19 Mars 1962 72700 ALLONNES | 1 |  |  | 1 clapet DN 50 |  |  |  |  | x
EPSM | ALLONNES (Chaufferie) | 20 Avenue du 19 Mars 1962 72700 ALLONNES | 1 |  |  | 1 pompe été GRUNDFOS TPE 32-230/2S A-F-A BUBE | Grundfos | TPE 32-230/2S A-F-A BUBE |  |  | x
EPSM | ALLONNES (Chaufferie) | 20 Avenue du 19 Mars 1962 72700 ALLONNES | 1 |  |  | 1 adoucisseur | BWT | PERLA PRO |  | 2025-05-01 | x |  | Fin de garantie mai 2026
EPSM | ALLONNES (Chaufferie) | 20 Avenue du 19 Mars 1962 72700 ALLONNES | 1 |  |  | 1 clapet EA DN 65 |  |  |  |  | x
EPSM | ALLONNES (Chaufferie) | 20 Avenue du 19 Mars 1962 72700 ALLONNES | 1 |  |  | 1 compteur d’eau adoucie DN 65 |  |  |  |  | x
EPSM | ALLONNES (Chaufferie) | 20 Avenue du 19 Mars 1962 72700 ALLONNES | 1 |  |  | 1 vanne TA DN 25 en by pass |  |  |  |  | x
EPSM | ALLONNES (Chaufferie) | 20 Avenue du 19 Mars 1962 72700 ALLONNES | 1 |  |  | Vannes de barrage |  |  |  |  | x
EPSM | ALLONNES (Chaufferie) | 20 Avenue du 19 Mars 1962 72700 ALLONNES | 1 |  |  | 2 bacs à sel |  |  |  | 2025-05-01 | x
EPSM | ALLONNES (Chaufferie) | 20 Avenue du 19 Mars 1962 72700 ALLONNES | 1 |  |  | 1 armoire T.G.B.T |  |  |  | retrofit- fin 2025 | x
EPSM | ALLONNES (Chaufferie) | 21 Avenue du 19 Mars 1962 72700 ALLONNES | 1 |  |  | Double pompe | FLAMCO | D10 FLAMCOMAT |  | 2025-10-01 | x
EPSM | ALLONNES (Chaufferie) | 22 Avenue du 19 Mars 1962 72700 ALLONNES | 1 |  |  | Vase d'expansion | FLAMCO | FG 2800 |  | 2025-10-01 | x
EPSM | ALLONNES (Chaufferie) | 23 Avenue du 19 Mars 1962 72700 ALLONNES | 1 |  |  | Vase d'expansion intermédiaire | FLEXCON | VSV 500 L |  | 2025-10-01 | x
EPSM | ALLONNES (Chaufferie) | 24 Avenue du 19 Mars 1962 72700 ALLONNES | 1 |  |  | Groupe clarificateur | BWT | 21/50 GTC P0003643 |  | fin 2025 | x
EPSM | ALLONNES (Chaufferie) | 25 Avenue du 19 Mars 1962 72700 ALLONNES | 1 |  |  | Echangeur ECS |  |  |  | 2025-10-01 | x
EPSM | ALLONNES (Chaufferie) | 20 Avenue du 19 Mars 1962 72700 ALLONNES | 1 |  |  | 1 alimentation eau froide DN 200 avec vanne de barrage |  |  |  |  | x
EPSM | ALLONNES OREE | 20 avenue du 19 mars 1962 | 2 |  |  | Ventilation |  |  |  |  | x
EPSM | ALLONNES UAO | 21 avenue du 19 mars 1962 | 2 |  |  | Ventilation |  |  |  |  | x
EPSM | ALLONNES LANTERI LAURA | 22 avenue du 19 mars 1962 | 2 |  | HYDR0NIC | Ventilation | HYDR0NIC |  | 20SO1000011C1 |  | x
EPSM | ALLONNES LANTERI LAURA | 23 avenue du 19 mars 1962 | 2 |  | HYDR0NIC | Ventilation | HYDR0NIC |  | 20SO1000011D1 |  | x
EPSM | ALLONNES LANTERI LAURA | 24 avenue du 19 mars 1962 | 2 |  | HYDR0NIC | Ventilation | HYDR0NIC |  | 20SO10000E1 |  | x
EPSM | ALLONNES LANTERI LAURA | 25 avenue du 19 mars 1962 | 2 |  | HYDR0NIC | Ventilation | HYDR0NIC |  | 20SO1000011A1 |  | x
EPSM | ALLONNES LANTERI LAURA | 26 avenue du 19 mars 1962 | 2 |  | HYDR0NIC | Ventilation | HYDR0NIC |  | 20SO1000011A1 |  | x
EPSM | ALLONNES S.WEIL | 27 avenue du 19 mars 1962 | 2 |  | HYDR0NIC | Ventilation | HYDR0NIC |  | 20SO10000219C1 |  | x
EPSM | ALLONNES S.WEIL | 28 avenue du 19 mars 1962 | 2 |  | HYDR0NIC | Ventilation | HYDR0NIC |  | 20SO10000219DF4 |  | x
EPSM | ALLONNES S.WEIL | 29 avenue du 19 mars 1962 | 2 |  | HYDR0NIC | Ventilation | HYDR0NIC |  | 20SO10000219E1 |  | x
EPSM | ALLONNES S.WEIL | 30 avenue du 19 mars 1962 | 2 |  | HYDR0NIC | Ventilation | HYDR0NIC |  | 20SO10000219A1 |  | x
EPSM | ALLONNES S.WEIL | 31 avenue du 19 mars 1962 | 2 |  | HYDR0NIC | Ventilation | HYDR0NIC |  | 20SO10000219A1 |  | x
EPSM | MAS Allonnes Bassin | 32 avenue du 19 mars 1962 | 2 | DPV 6 CE | THERECO | Ventilation | THERECO | DPV 6 CE |  |  | x
EPSM | MAS Allonnes Commun | 33 avenue du 19 mars 1962 | 2 | ADF 2 | ALDES | Ventilation | ALDES | ADF 2 |  |  | x
EPSM | MAS Le Mans | 2 rue Thérèse Fontaine-Bertrand | 2 | DPV 6 CE | THERECO | Ventilation | THERECO | DPV 6 CE |  |  | x
EPSM | MAS Le Mans | 3 rue Thérèse Fontaine-Bertrand | 2 | ADF 2 | ALDES | Ventilation | ALDES | ADF 2 |  |  | x
EPSM | LE MANS HELENE CHAIGNEAU | 14 rue Monthéard | 2 | Powerplay 60T 900V EL expert | France air | Ventilation | France air | Powerplay 60T 900V EL expert |  |  | x
EPSM | LE MANS GAZONFIER | 30 rue de Gazonfier | 2 | A contrôler | A contrôler | Ventilation | A contrôler | A contrôler |  |  | x
EPSM | ALLONNES CUISINE | 20 avenue du 19 mars 1962 | 2 | WHA 12 | WESPER | Ventilation | WESPER | WHA 12 |  |  | x
EPSM | ALLONNES CUISINE | 21 avenue du 19 mars 1962 | 2 | WHA 32 | WESPER | Ventilation | WESPER | WHA 32 |  |  | x
EPSM | ALLONNES CUISINE | 22 avenue du 19 mars 1962 | 2 | WHA 21 | WESPER | Ventilation | WESPER | WHA 21 |  |  | x
EPSM | ALLONNES CUISINE | 23 avenue du 19 mars 1962 | 2 | WHA 12 | WESPER | Ventilation | WESPER | WHA 12 |  |  | x
EPSM | ALLONNES CUISINE | 24 avenue du 19 mars 1962 | 2 | L 15 30 | AIRCALO | Ventilation | AIRCALO | L 15 30 |  |  | x
EPSM | ALLONNES BLANCHISSERIE | 25 avenue du 19 mars 1962 | 2 | ..DC35 | WESPER | Ventilation | WESPER | ..DC35 |  |  | x
EPSM | CHAPELLE | 26 avenue du 19 mars 1962 | 2 | A contrôler | A contrôler | Ventilation | A contrôler | A contrôler |  |  | x
EPSM | ALLONNES IFSI | 27 avenue du 19 mars 1962 | 2 | A contrôler | A contrôler | Ventilation | A contrôler | A contrôler |  |  | x
EPSM | ALLONNES CHANZY | 50-52 rue Chanzy 72000 Le Mans | 2 | TVEC 201 AB | Aldès | Ventilation | Aldès | TVEC 201 AB |  |  | x
Note on M4: LE BOURHIS Eric: A cocher ce que vous voulez mettre pour cette PSE

## EPSM Autres sites
TECH 25-009 LOT 1 Annexe n°2 - Liste des équipements de EPSM - Autres sites
SITE du GHT72 | Bâtiment | Lieux | N° de la prestation | N° de prestation | Libellé matériel (Marque/Modèle) | Libellé équipement | MARQUE | MODELE | N° de série | Date de MISE EN SERVICE | P3 (offre de base) | N°2 - P3 Partiel | Observation
EPSM | MAS les AMARYLLIS ( EXTERIEUR ) | 24 avenue du 19 mars 1962 72 700 Allonnes | 1 |  |  | 1 vanne de barrage DN 50 sous verre dormant |  |  |  | 2007-01-01 | x
EPSM | MAS les AMARYLLIS ( EXTERIEUR ) | 24 avenue du 19 mars 1962 72 700 Allonnes | 1 |  |  | 1 coffret coupure électricité |  |  |  | 2007-01-01 | x
EPSM | MAS les AMARYLLIS ( CHAUFFERIE )) | 24 avenue du 19 mars 1962 72 700 Allonnes | 1 |  |  | 1 armoire de protection, commande et GTC | Siemens |  |  | 2007-01-01 | x
EPSM | MAS les AMARYLLIS ( CHAUFFERIE )) | 24 avenue du 19 mars 1962 72 700 Allonnes | 1 |  |  | 1 coffret coupure électricité |  |  |  |  | x
EPSM | MAS les AMARYLLIS ( CHAUFFERIE )) | 24 avenue du 19 mars 1962 72 700 Allonnes | 1 |  |  | 1 chaudière | Guillot | Optimagaz Guillot type B22 P.U. 460 KW |  | 2007-01-01 | x
EPSM | MAS les AMARYLLIS ( CHAUFFERIE )) | 24 avenue du 19 mars 1962 72 700 Allonnes | 1 |  |  | 1 chaudière | Guillot | Optimagaz Guillot type B22 P.U. 460 KW |  | 2007-01-01 | x
EPSM | MAS les AMARYLLIS ( CHAUFFERIE )) | 24 avenue du 19 mars 1962 72 700 Allonnes | 1 |  |  | 1 Vanne motorisées sur retour chaudière |  |  |  | 2007-01-01 | x
EPSM | MAS les AMARYLLIS ( CHAUFFERIE )) | 24 avenue du 19 mars 1962 72 700 Allonnes | 1 |  |  | 1 Vanne motorisées sur retour chaudière |  |  |  | 2007-01-01 | x
EPSM | MAS les AMARYLLIS ( CHAUFFERIE )) | 24 avenue du 19 mars 1962 72 700 Allonnes | 1 |  |  | 1 pompe double | SALMSON | type DCX 65-50 |  | 2007-01-01 | x
EPSM | MAS les AMARYLLIS ( CHAUFFERIE )) | 24 avenue du 19 mars 1962 72 700 Allonnes | 1 |  |  | 1 pompe double | SAMLSON | type DCX 65-50 |  | 2007-01-01 | x
EPSM | MAS les AMARYLLIS ( CHAUFFERIE )) | 24 avenue du 19 mars 1962 72 700 Allonnes | 1 |  |  | 1 vases d’expansion | Reflex | type N 400 litres |  | 2007-01-01 | x
EPSM | MAS les AMARYLLIS ( CHAUFFERIE )) | 24 avenue du 19 mars 1962 72 700 Allonnes | 1 |  |  | 1 vases d’expansion | Reflex | type N 400 litres |  | 2007-01-01 | x
EPSM | MAS les AMARYLLIS ( CHAUFFERIE )) | 24 avenue du 19 mars 1962 72 700 Allonnes | 1 |  |  | 1 vanne 3 voies | Siemens | SQS 65 |  | 2007-01-01 | x
EPSM | MAS les AMARYLLIS ( CHAUFFERIE )) | 24 avenue du 19 mars 1962 72 700 Allonnes | 1 |  |  | 1 vanne 3 voies | Siemens | SQS 65 |  | 2007-01-01 | x
EPSM | MAS les AMARYLLIS ( CHAUFFERIE )) | 24 avenue du 19 mars 1962 72 700 Allonnes | 1 |  |  | 1 pompe double | SALMSON | DCX 50-90 |  | 2007-01-01 | x
EPSM | MAS les AMARYLLIS ( CHAUFFERIE )) | 24 avenue du 19 mars 1962 72 700 Allonnes | 1 |  |  | 1 pompe double | SALMSON | DCX 40-40 |  | 2007-01-01 | x
EPSM | MAS les AMARYLLIS ( CHAUFFERIE )) | 24 avenue du 19 mars 1962 72 700 Allonnes | 1 |  |  | 1 pompe double | SALMSON | DCX 65-50 |  | 2007-01-01 | x
EPSM | MAS les AMARYLLIS ( CHAUFFERIE )) | 24 avenue du 19 mars 1962 72 700 Allonnes | 1 |  |  | 1 pompe double | SALMSON | DCX 50-25 |  | 2007-01-01 | x
EPSM | MAS les AMARYLLIS ( CHAUFFERIE )) | 24 avenue du 19 mars 1962 72 700 Allonnes | 1 |  |  | 1 vanne 3 voies | Siemens | SQS 62 |  | 2007-01-01 | x
EPSM | MAS les AMARYLLIS ( CHAUFFERIE )) | 24 avenue du 19 mars 1962 72 700 Allonnes | 1 |  |  | 1 pompe double | SALMSON | JLR 204-11/055 |  | 2007-01-01 | x
EPSM | MAS les AMARYLLIS ( CHAUFFERIE )) | 24 avenue du 19 mars 1962 72 700 Allonnes | 3 |  |  | 1 vanne 3 voies | Siemens | SQS 65 |  | 2007-01-01 | x
EPSM | MAS les AMARYLLIS ( CHAUFFERIE )) | 24 avenue du 19 mars 1962 72 700 Allonnes | 1 |  |  | 1 pompe double | SALMSON | DCX 50-25 |  | 2007-01-01 | x
EPSM | MAS les AMARYLLIS ( CHAUFFERIE )) | 24 avenue du 19 mars 1962 72 700 Allonnes | 1 |  |  | 1 adoucisseur | Clack | tête WS 125 |  | 2016-08-01 | x
EPSM | MAS de L'huisne ( EXTERIEUR ) | 2 rue Thérèse FONTAINE-BERTRAND 72 100 LE MANS | 1 |  |  | 1 vanne de barrage DN 50 sous verre dormant |  |  |  | 2007-01-01 | x
EPSM | MAS de L'huisne ( EXTERIEUR ) | 2 rue Thérèse FONTAINE-BERTRAND 72 100 LE MANS | 1 |  |  | 1 coffret coupure électricité |  |  |  | 2007-01-01 | x
EPSM | MAS DE L'huisne ( CHAUFERIE ) | 2 rue Thérèse FONTAINE-BERTRAND 72 100 LE MANS | 1 |  |  | 1 armoire de protection, commande et GTC | Siemens |  |  | 2007-01-01 | x
EPSM | MAS DE L'huisne ( CHAUFFERIE ) | 2 rue Thérèse FONTAINE-BERTRAND 72 100 LE MANS | 1 |  |  | 1 coffret coupure électricité |  |  |  | 2007-01-01 | x
EPSM | MAS DE L'huisne ( CHAUFFERIE ) | 2 rue Thérèse FONTAINE-BERTRAND 72 100 LE MANS | 1 |  |  | 1 chaudière | Guillot | Optimagaz Guillot type B22 P.U. 460 KW |  | 2007-01-01 | x
EPSM | MAS DE L'huisne ( CHAUFFERIE ) | 2 rue Thérèse FONTAINE-BERTRAND 72 100 LE MANS | 1 |  |  | 1 chaudière | Guillot | Optimagaz Guillot type B22 P.U. 460 KW |  | 2007-01-01 | x
EPSM | MAS DE L'huisne ( CHAUFFERIE ) | 2 rue Thérèse FONTAINE-BERTRAND 72 100 LE MANS | 1 |  |  | 1 Vanne motorisées sur retour chaudière |  |  |  | 2007-01-01 | x
EPSM | MAS DE L'huisne ( CHAUFFERIE ) | 2 rue Thérèse FONTAINE-BERTRAND 72 100 LE MANS | 1 |  |  | 1 Vanne motorisées sur retour chaudière |  |  |  | 2007-01-01 | x
EPSM | MAS DE L'huisne ( CHAUFFERIE ) | 2 rue Thérèse FONTAINE-BERTRAND 72 100 LE MANS | 1 |  |  | 1 pompes doubles | SALMSON | type DCX 65-50 |  | 2007-01-01 | x
EPSM | MAS DE L'huisne ( CHAUFFERIE ) | 2 rue Thérèse FONTAINE-BERTRAND 72 100 LE MANS | 1 |  |  | 1 pompes doubles | SAMLSON | type DCX 65-50 |  | 2007-01-01 | x
EPSM | MAS DE L'huisne ( CHAUFFERIE ) | 2 rue Thérèse FONTAINE-BERTRAND 72 100 LE MANS | 1 |  |  | 1 vases d’expansion | Watts | 400 litres |  | 2007-01-01 | x
EPSM | MAS DE L'huisne ( CHAUFFERIE ) | 2 rue Thérèse FONTAINE-BERTRAND 72 100 LE MANS | 1 |  |  | 1 vases d’expansion | Watts | 400 litres |  | 2007-01-01 | x
EPSM | MAS DE L'huisne ( CHAUFFERIE ) | 2 rue Thérèse FONTAINE-BERTRAND 72 100 LE MANS | 1 |  |  | 1 vanne 3 voies | Siemens | SQS 65 |  | 2007-01-01 | x
EPSM | MAS DE L'huisne ( CHAUFFERIE ) | 2 rue Thérèse FONTAINE-BERTRAND 72 100 LE MANS | 1 |  |  | 1 vanne 3 voies | Siemens | SQS 65 |  | 2007-01-01 | x
EPSM | MAS DE L'huisne ( CHAUFFERIE ) | 2 rue Thérèse FONTAINE-BERTRAND 72 100 LE MANS | 1 |  |  | 1 pompe double | SALMSON | DCX 50-90 |  | 2007-01-01 | x
EPSM | MAS DE L'huisne ( CHAUFFERIE ) | 2 rue Thérèse FONTAINE-BERTRAND 72 100 LE MANS | 1 |  |  | 1 pompe double | SALMSON | DCX 40-40 |  | 2007-01-01 | x
EPSM | MAS DE L'huisne ( CHAUFFERIE ) | 2 rue Thérèse FONTAINE-BERTRAND 72 100 LE MANS | 1 |  |  | 1 pompe double | SALMSON | DCX 65-50 |  | 2007-01-01 | x
EPSM | MAS DE L'huisne ( CHAUFFERIE ) | 2 rue Thérèse FONTAINE-BERTRAND 72 100 LE MANS | 1 |  |  | 1 pompe double | SALMSON | DCX 50-25 |  | 2007-01-01 | x
EPSM | MAS DE L'huisne ( CHAUFFERIE ) | 2 rue Thérèse FONTAINE-BERTRAND 72 100 LE MANS | 3 |  |  | 1 vanne 3 voies | Siemens | SQS 65 |  | 2007-01-01 | x
EPSM | MAS DE L'huisne ( CHAUFFERIE ) | 2 rue Thérèse FONTAINE-BERTRAND 72 100 LE MANS | 3 |  |  | 1 pompe double | SALMSON | JLR 204-11/055 |  | 2007-01-01 | x
EPSM | MAS DE L'huisne ( CHAUFFERIE ) | 2 rue Thérèse FONTAINE-BERTRAND 72 100 LE MANS | 3 |  |  | 1 échangeur | Alpha Laval | V 13 MST 29 PLS |  | 2007-01-01 | x
EPSM | MAS DE L'huisne ( Local adoucisseur ) | 2 rue Thérèse FONTAINE-BERTRAND 72 100 LE MANS | 1 |  |  | 1 adoucisseur | Clack | tête WS 125 |  | 2016-08-01 | x
EPSM | GAZONFIER ( chaufferie ) | 30 rue Gazonfier 72000 Le Mans | 1 |  |  | 1 armoire électrique de commande et de régulation | SIEMENS |  |  |  | x |  | Conduite de la chaufferie HJ CATTP GAZONFIER est à réaliser par le titulaire
EPSM | GAZONFIER ( chaufferie ) | 30 rue Gazonfier 72000 Le Mans | 1 |  |  | 1 chaudière gaz | ACV | type HM 60 BG |  | 1999-01-01 | x |  | Conduite de la chaufferie HJ CATTP GAZONFIER est à réaliser par le titulaire
EPSM | GAZONFIER ( chaufferie ) | 30 rue Gazonfier 72000 Le Mans | 3 |  |  | 1 ballon ECS | ACV | capacité environ 250 L |  | 1999-01-01 | x |  | Conduite de la chaufferie HJ CATTP GAZONFIER est à réaliser par le titulaire
EPSM | GAZONFIER ( chaufferie ) | 30 rue Gazonfier 72000 Le Mans | 3 |  |  | 1 pompe préparation ECS | Wilo | type start RS 25/4 |  |  | x |  | Conduite de la chaufferie HJ CATTP GAZONFIER est à réaliser par le titulaire
EPSM | GAZONFIER ( chaufferie ) | 30 rue Gazonfier 72000 Le Mans | 3 |  |  | 1 pompe jumelée | Wilo | type Top SD 22/7 |  |  | x |  | Conduite de la chaufferie HJ CATTP GAZONFIER est à réaliser par le titulaire
EPSM | GAZONFIER ( chaufferie ) | 30 rue Gazonfier 72000 Le Mans | 1 |  |  | 1 vanne 3 voies | Landis | SQK 34 |  |  | x |  | Conduite de la chaufferie HJ CATTP GAZONFIER est à réaliser par le titulaire
EPSM | GAZONFIER ( chaufferie ) | 30 rue Gazonfier 72000 Le Mans | 1 |  |  | 1 vase d’expansion |  | 25 L |  |  | x |  | Conduite de la chaufferie HJ CATTP GAZONFIER est à réaliser par le titulaire
EPSM | GAZONFIER | 30 rue Gazonfier 72000 Le Mans | 2 |  |  | Extraction Gazonfier | ABB | JBEA 3082 mono |  | 1999-11-01 | x |  | Conduite de la chaufferie HJ CATTP GAZONFIER est à réaliser par le titulaire
EPSM | Pradier ( chaufferie ) | 35 bis rue James Pradier 7200 Le Mans | 1 |  |  | 1 armoire électrique de commande et de régulation | Siemens |  |  |  | x |  | Conduite de la chaufferie CMP CATTP Picasso est à réaliser par le titulaire
EPSM | Pradier ( chaufferie ) | 35 bis rue James Pradier 7200 Le Mans | 1 |  |  | 1 chaudière gaz | Idéal Standard | modèle 2.90 | N° 5040012 |  | x |  | Conduite de la chaufferie CMP PRADIER est à réaliser par le titulaire
EPSM | Pradier ( chaufferie ) | 35 bis rue James Pradier 7200 Le Mans | 3 |  |  | 1 ballon ECS alimenté par la chaudière |  | capacité 250 L |  |  | x |  | Conduite de la chaufferie CMP PRADIER est à réaliser par le titulaire
EPSM | Pradier ( chaufferie ) | 35 bis rue James Pradier 7200 Le Mans | 3 |  |  | 1 pompe jumelée | Grundfos | UPSD 32 50 |  |  | x |  | Conduite de la chaufferie CMP PRADIER est à réaliser par le titulaire
EPSM | Pradier ( chaufferie ) | 35 bis rue James Pradier 7200 Le Mans | 1 |  |  | 1 pompe jumelée | Grundfos | UPSD 32 50 |  |  | x |  | Conduite de la chaufferie CMP PRADIER est à réaliser par le titulaire
EPSM | Pradier ( chaufferie ) | 35 bis rue James Pradier 7200 Le Mans | 1 |  |  | 1 pompe jumelée | Grundfos | UPS 32 800 |  |  | x |  | Conduite de la chaufferie CMP PRADIER est à réaliser par le titulaire
EPSM | Pradier ( chaufferie ) | 35 bis rue James Pradier 7200 Le Mans | 1 |  |  | 1 vannes 3 voies | Siemens |  |  |  | x |  | Conduite de la chaufferie CMP PRADIER est à réaliser par le titulaire
EPSM | Pradier ( chaufferie ) | 35 bis rue James Pradier 7200 Le Mans | 1 |  |  | 1 vannes 3 voies | Siemens |  |  |  | x |  | Conduite de la chaufferie CMP PRADIER est à réaliser par le titulaire
EPSM | Pradier ( chaufferie ) | 35 bis rue James Pradier 7200 Le Mans | 1 |  |  | 1 pompe | Salmson | NSB 30 25 B |  |  | x |  | Conduite de la chaufferie CMP PRADIER est à réaliser par le titulaire
EPSM | Pradier | 35 bis rue James Pradier 7200 Le Mans | 1 |  |  | 1 vase d’expansion |  |  |  |  | x |  | Conduite de la chaufferie CMP PRADIER est à réaliser par le titulaire
EPSM | Pradier | 35 bis rue James Pradier 7200 Le Mans | 2 |  |  | Extraction CMP CATTP Pradier | VIM | KSTD 05 |  |  | x |  | Conduite de la chaufferie CMP PRADIER est à réaliser par le titulaire
EPSM | Pradier | 35 bis rue James Pradier 7200 Le Mans | 2 |  |  | Extraction HJ Pradier | VIM | KSTD 25 |  |  | x |  | Conduite de la chaufferie CMP PRADIER est à réaliser par le titulaire
EPSM | Pradier | 35 bis rue James Pradier 7200 Le Mans | 2 |  |  | Extraction archives Pradier | VIM | KSTD05 |  |  | x |  | Conduite de la chaufferie CMP PRADIER est à réaliser par le titulaire
EPSM | Pradier | 35 bis rue James Pradier 7200 Le Mans | 2 |  |  | Extraction lingeries CMP Pradier | VIM | KSTD 05 |  |  | x |  | Conduite de la chaufferie CMP PRADIER est à réaliser par le titulaire
EPSM | Pradier | 35 bis rue James Pradier 7200 Le Mans | 2 |  |  | Extraction ménages HJ Pradier | VIM | KSTD 05 |  |  | x |  | Conduite de la chaufferie CMP PRADIER est à réaliser par le titulaire
EPSM | Pradier | 35 bis rue James Pradier 7200 Le Mans | 2 |  |  | Extraction lingerie HJ Pradier | VIM | KSTD 05 |  |  | x |  | Conduite de la chaufferie CMP PRADIER est à réaliser par le titulaire
EPSM | Erpel ( chaufferie ) | 15 rue Erpell 72000 Le Mans | 1 |  |  | 1 armoire électrique de commande et de régulation | Siemens |  |  |  | x |  | Conduite de la chaufferie CMP PRADIER est à réaliser par le titulaire
EPSM | Erpell ( chaufferie ) | 15 rue Erpell 72000 Le Mans | 1 |  |  | 1 chaudière gaz | Idéal Standard | Idéal 2307 |  | 1997-01-01 | x |  | Conduite de la chaufferie CMP-HJ ERPELL-ISATIS à prévoir par le titulaire
EPSM | Erpell ( chaufferie ) | 15 rue Erpell 72000 Le Mans | 1 |  |  | 1 détection gaz | Watts | GSA 3 MET |  | 1997-01-01 | x |  | Conduite de la chaufferie CMP-HJ ERPELL-ISATIS à prévoir par le titulaire
EPSM | Erpell ( chaufferie ) | 15 rue Erpell 72000 Le Mans | 1 |  |  | 1 vase d’expansion |  | 80 L |  | 1997-01-01 | x |  | Conduite de la chaufferie CMP-HJ ERPELL-ISATIS à prévoir par le titulaire
EPSM | Erpell ( chaufferie ) | 15 rue Erpell 72000 Le Mans | 1 |  |  | 1 pompe jumelée | Salmson | CXL 2100 |  | 1997-01-01 | x |  | Conduite de la chaufferie CMP-HJ ERPELL-ISATIS à prévoir par le titulaire
EPSM | Erpell ( chaufferie ) | 15 rue Erpell 72000 Le Mans | 1 |  |  | 1 pompe jumelée | Salmson | MB 80 2L |  | 1997-01-01 | x |  | Conduite de la chaufferie CMP-HJ ERPELL-ISATIS à prévoir par le titulaire
EPSM | Erpell ( chaufferie ) | 15 rue Erpell 72000 Le Mans | 1 |  |  | 1 vanne 3 voies | Landis et Gyr | AMBIANGYR |  | 1997-01-01 | x |  | Conduite de la chaufferie CMP-HJ ERPELL-ISATIS à prévoir par le titulaire
EPSM | Erpell ( chaufferie ) | 15 rue Erpell 72000 Le Mans | 3 |  |  | 1 ballon gaz | Styx | TES 20 63 AQ 6623 195 L |  | 1997-01-01 | x |  | Conduite de la chaufferie CMP-HJ ERPELL-ISATIS à prévoir par le titulaire
EPSM | Erpell ( chaufferie ) | 15 rue Erpell 72000 Le Mans | 3 |  |  | 1 pompe circulation ECS | Grundfos | UP 2045 N 150 |  | 1997-01-01 | x |  | Conduite de la chaufferie CMP-HJ ERPELL-ISATIS à prévoir par le titulaire
EPSM | Erpell | 15 rue Erpell 72000 Le Mans | 2 |  |  | Extraction Erpell | ELGE | CCM 400A |  |  | x |  | Conduite de la chaufferie CMP-HJ ERPELL-ISATIS à prévoir par le titulaire
EPSM | Erpell | 15 rue Erpell 72000 Le Mans | 2 |  |  | Extraction Isatis | ELGE | CCM 1400 A |  |  | x |  | Conduite de la chaufferie CMP-HJ ERPELL-ISATIS à prévoir par le titulaire
EPSM | Andersen ( chaufferie ) | 10 rue st André 72100 Le Mans | 1 |  |  | 1 chaudière gaz | Vaillant | puissance 45 KW |  |  | x |  | Conduite de la chaufferie CMP-HJ ERPELL-ISATIS à prévoir par le titulaire
EPSM | Andersen ( chaufferie ) | 10 rue st André 72100 Le Mans | 1 |  |  | 1 pompe chauffage | Grundfos | CC1 180/35 |  |  | x |  | Conduite de la chaufferie HJ ANDERSEN est à réaliser par le titulaire
EPSM | Andersen ( chaufferie ) | 10 rue st André 72100 Le Mans | 1 |  |  | 1 vanne 3 voies | Vaillant |  |  |  | x |  | Conduite de la chaufferie HJ ANDERSEN est à réaliser par le titulaire
EPSM | Andersen ( chaufferie ) | 10 rue st André 72100 Le Mans | 1 |  |  | 1 vase d’expansion |  | 35 L |  |  | x |  | Conduite de la chaufferie HJ ANDERSEN est à réaliser par le titulaire
EPSM | Andersen ( chaufferie ) | 10 rue st André 72100 Le Mans | 3 |  |  | 1 ballon ECS | Vaillant | VGH 160/3 Z puissance 7.6 KW |  |  | x |  | Conduite de la chaufferie HJ ANDERSEN est à réaliser par le titulaire
EPSM | Chanzy ( chaufferie ) | 50-52 rue Chanzy 72000 Le Mans | 1 |  |  | 1 armoire électrique de commande et de régulation | Siemens | RVL 480 |  |  | x |  | Conduite de la chaufferie HJ ANDERSEN est à réaliser par le titulaire
EPSM | Chanzy ( chaufferie ) | 50-52 rue Chanzy 72000 Le Mans | 1 |  |  | 1 chaudière gaz | Remeha Gas | 210 Eco puissance 135 KW |  |  | x |  | Conduite de la chaufferie HJ CATTP CHANZY est à réaliser par le titulaire
EPSM | Chanzy ( chaufferie ) | 50-52 rue Chanzy 72000 Le Mans | 1 |  |  | 1 vase de décantation | Thermador | DN 50 |  |  | x |  | Conduite de la chaufferie HJ CATTP CHANZY est à réaliser par le titulaire
EPSM | Chanzy ( chaufferie ) | 50-52 rue Chanzy 72000 Le Mans | 1 |  |  | 1 vase pour traitement d’eau de chauffage |  |  |  |  | x |  | Conduite de la chaufferie HJ CATTP CHANZY est à réaliser par le titulaire
EPSM | Chanzy ( chaufferie ) | 50-52 rue Chanzy 72000 Le Mans | 1 |  |  | 1 pompe recyclage chaudière | Salmson | CXL 100-32 T3 |  |  | x |  | Conduite de la chaufferie HJ CATTP CHANZY est à réaliser par le titulaire
EPSM | Chanzy ( chaufferie ) | 50-52 rue Chanzy 72000 Le Mans | 1 |  |  | 1 pompe jumelée | Salmson | CXL 2100 NT 4 |  |  | x |  | Conduite de la chaufferie HJ CATTP CHANZY est à réaliser par le titulaire
EPSM | Chanzy ( chaufferie ) | 50-52 rue Chanzy 72000 Le Mans | 1 |  |  | 1 pompe jumelée | Salmson | CXL 2080 NT 4 |  |  | x |  | Conduite de la chaufferie HJ CATTP CHANZY est à réaliser par le titulaire
EPSM | Chanzy ( chaufferie ) | 50-52 rue Chanzy 72000 Le Mans | 1 |  |  | 1 pompe jumelée | Salmson | CXL 2020 P |  |  | x |  | Conduite de la chaufferie HJ CATTP CHANZY est à réaliser par le titulaire
EPSM | Chanzy ( chaufferie ) | 50-52 rue Chanzy 72000 Le Mans | 1 |  |  | 1 vannes 3 voies | Siemens | SQS35 |  |  | x |  | Conduite de la chaufferie HJ CATTP CHANZY est à réaliser par le titulaire
EPSM | Chanzy ( chaufferie ) | 50-52 rue Chanzy 72000 Le Mans | 1 |  |  | 1 vannes 3 voies | Siemens | SQS35 |  |  | x |  | Conduite de la chaufferie HJ CATTP CHANZY est à réaliser par le titulaire
EPSM | Chanzy ( chaufferie ) | 50-52 rue Chanzy 72000 Le Mans | 3 |  |  | 1 ballon gaz production ECS | AO Smith | BFM 50F 300L |  |  | x |  | Conduite de la chaufferie HJ CATTP CHANZY est à réaliser par le titulaire
EPSM | Chanzy | 50-52 rue Chanzy 72000 Le Mans | 2 |  |  | CTA CATTPI Chanzy | Aldès | TVEC 201 AB |  |  | x |  | Conduite de la chaufferie HJ CATTP CHANZY est à réaliser par le titulaire
EPSM | Chanzy | 50-52 rue Chanzy 72000 Le Mans | 2 |  |  | Extraction CATTPI Chanzy | Aldès | VEC 271 AB |  |  | x |  | Conduite de la chaufferie HJ CATTP CHANZY est à réaliser par le titulaire
EPSM | Hélène Chaigneau ( chaufferie ) | 14 rue Monthéard 72100 Le Mans | 3 |  |  | 1 armoire électrique de commande | Siemens | PXM 100 |  |  | x
EPSM | Hélène Chaigneau ( chaufferie ) | 14 rue Monthéard 72100 Le Mans | 1 |  |  | 1 pompe jumelée | Wilo Stratos | D32 1 3 |  |  | x
EPSM | Hélène Chaigneau ( chaufferie ) | 14 rue Monthéard 72100 Le Mans | 1 |  |  | 1 pompe jumelée | Wilo Stratos | D32 1 8 |  |  | x
EPSM | Hélène Chaigneau ( chaufferie ) | 14 rue Monthéard 72100 Le Mans | 1 |  |  | 1 vanne motorisée | Siemens | SQS 65 |  |  | x
EPSM | Hélène Chaigneau ( chaufferie ) | 14 rue Monthéard 72100 Le Mans | 1 |  |  | 1 compteurs d’énergie | Itron | F 04 G 1279 |  |  | x
EPSM | Hélène Chaigneau ( chaufferie ) | 14 rue Monthéard 72100 Le Mans | 1 |  |  | 1 compteurs d’énergie | Itron | F 04 G 1279 |  |  | x
EPSM | Hélène Chaigneau ( chaufferie ) | 14 rue Monthéard 72100 Le Mans | 1 |  |  | 1 Vanne gaz | Watts |  |  |  | x
EPSM | Hélène Chaigneau ( chaufferie ) | 14 rue Monthéard 72100 Le Mans | 1 |  |  | 1 chaudière | Optigaz | G145 150 KW |  |  | x
EPSM | Hélène Chaigneau ( chaufferie ) | 14 rue Monthéard 72100 Le Mans | 1 |  |  | 1 pompe double | Wilo | D32 1 8 |  |  | x
EPSM | Hélène Chaigneau ( chaufferie ) | 14 rue Monthéard 72100 Le Mans | 3 |  |  | 1 pompes ECS | Wilo | Top Z25/10 |  |  | x
EPSM | Hélène Chaigneau ( chaufferie ) | 14 rue Monthéard 72100 Le Mans | 3 |  |  | 1 pompes ECS | Wilo | Top Z25/10 |  |  | x
EPSM | Hélène Chaigneau ( chaufferie ) | 14 rue Monthéard 72100 Le Mans | 3 |  |  | 1 échangeur production ECS | Rubis | T4 10 Millenium |  |  | x
EPSM | Hélène Chaigneau ( chaufferie ) | 14 rue Monthéard 72100 Le Mans | 3 |  |  | 1 vase d’expansion | reflex | 400 L |  |  | x
EPSM | L'ARTIMON ( chaufferie ) | 14 rue Monthéard 72100 Le Mans | 1 |  |  | 1 armoire de protection, commande et GTC | Siemens | PMX 20 |  |  | x
EPSM | L'ARTIMON ( chaufferie ) | 14 rue Monthéard 72100 Le Mans | 1 |  |  | 1 chaudière | Guillot | Optimagaz 230 KW |  |  | x
EPSM | L'ARTIMON ( chaufferie ) | 14 rue Monthéard 72100 Le Mans | 1 |  |  | 1 jeu de pômpes doubles | WILO | top SD 40/7 |  |  | x
EPSM | L'ARTIMON ( chaufferie ) | 14 rue Monthéard 72100 Le Mans | 1 |  |  | 1 vanne 3 voies | SIEMENS | VXF 31.65 avec moteur ACVATIX SQX 62 |  |  | x
EPSM | L'ARTIMON ( chaufferie ) | 14 rue Monthéard 72100 Le Mans | 1 |  |  | 1 jeu de pompes | WILO | TOP SD 40/10 |  |  | x
EPSM | L'ARTIMON ( chaufferie ) | 14 rue Monthéard 72100 Le Mans | 3 |  |  | 1 ensemble de production E.C.S. | CHAROT | PACK CONTROL |  |  | x
EPSM | L'ARTIMON ( chaufferie ) | 14 rue Monthéard 72100 Le Mans | 3 |  |  | 1 échangeur | CHAROT | 706411 |  |  | x
EPSM | L'ARTIMON ( chaufferie ) | 14 rue Monthéard 72100 Le Mans | 3 |  |  | 1 jeu de pompe | GRUNDFOS | UPSD 30-80 |  |  | x
EPSM | L'ARTIMON ( chaufferie ) | 14 rue Monthéard 72100 Le Mans | 3 |  |  | 1 vanne 3 voies | CHAROT |  |  |  | x
EPSM | L'ARTIMON ( chaufferie ) | 14 rue Monthéard 72100 Le Mans | 3 |  |  | 1 pompe de circulation | GRUNDFOSS | UD 0612 |  |  | x
EPSM | L'ARTIMON ( chaufferie ) | 14 rue Monthéard 72100 Le Mans | 3 |  |  | 1 pompe | Salmson | NSB 30-25B |  |  | x
EPSM | L'ARTIMON ( chaufferie ) | 14 rue Monthéard 72100 Le Mans | 3 |  |  | 1 ballon tampon | CHAROT | de 500 L avec anode et vanne de vidange en 2 pouces |  |  | x
EPSM | L'ARTIMON ( chaufferie ) | 14 rue Monthéard 72100 Le Mans | 1 |  |  | 1 adoucisseur | PERMO | DATA 7 |  |  | x
EPSM | L'ARTIMON ( chaufferie ) | 14 rue Monthéard 72100 Le Mans | 1 |  |  | 1 vase d’expansion | WATTS de 200 L |  |  |  | x
EPSM | L'ARTIMON ( chaufferie ) | 14 rue Monthéard 72100 Le Mans | 1 |  |  | 1 bac de traitement d’eau | PERMO | GENIUS |  |  | x
EPSM | L'ARTIMON ( chaufferie ) | 14 rue Monthéard 72100 Le Mans | 1 |  |  | Adoucisseur et ses accessoires pour la production ECS |  |  |  |  | x
EPSM | PREMARTINE( chaufferie hospitalisation complète ) | 208 rue prémartine 72000 Le Mans | 1 |  |  | 1 coffret électrique de commande et de régulation |  |  |  |  | x |  | Conduite de la chaufferie PREMARTINE est à réaliser par le titulaire
EPSM | PREMARTINE( chaufferie hospitalisation complète ) | 208 rue prémartine 72000 Le Mans | 1 |  |  | 1 chaudière gaz | Chauffage Français | FG 2 puissance 102 KW |  |  | x |  | Conduite de la chaufferie PREMARTINE est à réaliser par le titulaire
EPSM | PREMARTINE( chaufferie hospitalisation complète ) | 208 rue prémartine 72000 Le Mans | 1 |  |  | 1 pompe chauffage | Grundfos | UPS 32-80 180 |  |  | x |  | Conduite de la chaufferie PREMARTINE est à réaliser par le titulaire
EPSM | PREMARTINE( chaufferie hospitalisation complète ) | 208 rue prémartine 72000 Le Mans | 1 |  |  | 1 vanne 3 voies | Grundfos | VMK 10-3 |  |  | x |  | Conduite de la chaufferie PREMARTINE est à réaliser par le titulaire
EPSM | PREMARTINE( chaufferie hospitalisation complète ) | 208 rue prémartine 72000 Le Mans | 1 |  |  | 1 vase d’expansion |  |  |  |  | x |  | Conduite de la chaufferie PREMARTINE est à réaliser par le titulaire
EPSM | PREMARTINE( chaufferie hospitalisation complète ) | 208 rue prémartine 72000 Le Mans | 3 |  |  | 1 ballon ECS gaz | Unical Turbo gaz | gaz 400 TN 400 L puissance 39.2 KW avec vase d’expansion 18 L |  |  | x |  | Conduite de la chaufferie PREMARTINE est à réaliser par le titulaire
EPSM | PREMARTINE ( chaufferie hospitalisation de jour ) | 208 rue prémartine 72000 Le Mans | 1 |  |  | 1 coffret électrique de commande et de régulation | Siemens |  |  |  | x |  | Conduite de la chaufferie PREMARTINE est à réaliser par le titulaire
EPSM | PREMARTINE ( chaufferie hospitalisation de jour ) | 208 rue prémartine 72000 Le Mans | 1 |  |  | 1 chaudière | De Dietrich | DTG E 126 FF puissance 30 KW |  |  | x |  | Conduite de la chaufferie PREMARTINE est à réaliser par le titulaire
EPSM | PREMARTINE ( chaufferie hospitalisation de jour ) | 208 rue prémartine 72000 Le Mans | 1 |  |  | 1 pompe bouclage chaudière | Salmson | NXL 13-25 P |  |  | x |  | Conduite de la chaufferie PREMARTINE est à réaliser par le titulaire
EPSM | PREMARTINE ( chaufferie hospitalisation de jour ) | 208 rue prémartine 72000 Le Mans | 1 |  |  | 1 pompe jumelée | Salmson | CXL 2050 |  |  | x |  | Conduite de la chaufferie PREMARTINE est à réaliser par le titulaire
EPSM | PREMARTINE ( chaufferie hospitalisation de jour ) | 208 rue prémartine 72000 Le Mans | 1 |  |  | 1 vanne 3 voies | Siemens | SQK 34 |  |  | x |  | Conduite de la chaufferie PREMARTINE est à réaliser par le titulaire
EPSM | PREMARTINE ( hospitalisation de jour ) | 208 rue prémartine 72000 Le Mans | 2 |  |  | 1 Extracteur HJ Prémartine(plenum) | Soler Palan | CAB 315 Acustica 373 W 4P |  |  | x |  | Conduite de la chaufferie PREMARTINE est à réaliser par le titulaire
EPSM | PREMARTINE ( hospitalisation de jour ) | 208 rue prémartine 72000 Le Mans | 2 |  |  | Extraction PC médical Prémartine (combles) | Aldes | VEC 160 B |  |  | x |  | Conduite de la chaufferie PREMARTINE est à réaliser par le titulaire
EPSM | PREMARTINE ( hospitalisation de jour ) | 208 rue prémartine 72000 Le Mans | 2 |  |  | Extraction HC Prémartine(combles) | VIM | KSTD 16 NU |  |  | x |  | Conduite de la chaufferie PREMARTINE est à réaliser par le titulaire
EPSM | OYON ( chaufferie ) | 4 TER BD ALEXANDRE OYON | 1 |  |  | 1 coffret électrique de commande | WIT |  |  | 2019 | x
EPSM | OYON ( chaufferie ) | 4 TER BD ALEXANDRE OYON | 1 |  |  | 1 chaudière gaz | Atlantic | Condensinox 100 puissance 100kw |  | 2019 | x
EPSM | OYON ( chaufferie ) | 4 TER BD ALEXANDRE OYON | 1 |  |  | 1 détection gaz | Oldham | SBVB avec capteur et électrovanne |  | 2019 | x
EPSM | OYON ( chaufferie ) | 4 TER BD ALEXANDRE OYON | 1 |  |  | Jeux de pompes | Wilo |  |  | 2019 | x
EPSM | OYON ( chaufferie ) | 4 TER BD ALEXANDRE OYON | 1 |  |  | 1 vase d’expansion | Varem | 80 L |  | 2019 | x
Note on M4: LE BOURHIS Eric: A cocher ce que vous voulez mettre pour cette PSE

## EPSM bouches ventilation
TECH 25-009 LOT 1 Annexe n°2 - Liste des diffuseurs et bouches de ventilation du GHT72
SITE du GHT72 | Batiment | Service | Nombre de bouches de ventilation à nettoyer | Fréquence de nettoyage
EPSM site Allonnes | LANTERI LAURA | tout le batiment | 577 | 1 fois / an
EPSM site Allonnes | Simone WEIL | tout le batiment | 289 | 1 fois / an
EPSM site Allonnes | U.A.O. | tout le batiment | 64 | 1 fois / an
EPSM site Allonnes | L'Orée | tout le batiment | 255 | 1 fois / an
EPSM site Allonnes | Frantz FANON | tout le batiment | 40 | 1 fois / an
EPSM site Allonnes | CTM accueil, sport, polyvalent | tout le batiment | 61 | 1 fois / an
EPSM site Allonnes | IFSI | tout le batiment | 34 | 1 fois / an
EPSM site Allonnes | Tamaris | tout le batiment | 30 | 1 fois / an
EPSM site Allonnes | Fauvettes / Pharmacie | tout le batiment | 41 | 1 fois / an
EPSM site Allonnes | Cuisine et Self | tout le batiment | 30 | 1 fois / an
EPSM site Allonnes | Blanchisserie | tout le batiment | 29 | 1 fois / an
EPSM site Allonnes | Cafetaria , Chapelle , maison des usagers | tout le batiment | 6 | 1 fois / an
EPSM site Allonnes | Accueil | tout le batiment | 4 | 1 fois / an
EPSM site Allonnes | Logistiques | tout le batiment | 10 | 1 fois / an
EPSM site Allonnes | Magasin | tout le batiment | 3 | 1 fois / an
EPSM site Allonnes | DPT | tout le batiment | 15 | 1 fois / an
EPSM site Allonnes | Bureau DTL | tout le batiment | 5 | 2 fois / an
EPSM site Allonnes | MAS LES AMARYLLIS | tout le batiment | 201 | 1 fois / an
EPSM Structure le Mans | MAS de l'Huisne 2 rue Thérèse Fontaine-Bertrand | tout le batiment | 200 | 1 fois / an
EPSM Structure le Mans | Foyer de vie l'Artimon 14 rue Monthéard | tout le batiment | 68 | 1 fois / an
EPSM Structure le Mans | CMP-HJ Erpell- Isatis 15 rue Erpell | tout le batiment | 10 | 1 fois / an
EPSM Structure le Mans | HJ CATTP 50-52 rue CHANZY | tout le batiment | 68 | 1 fois / an
EPSM Structure le Mans | Centre de soins pour Adolescents 25-27 rue CHANZY | tout le batiment | 18 | 1 fois / an
EPSM Structure le Mans | HJ CATTP Gazonfier 30 rue de Gazonfier | tout le batiment | 13 | 1 fois / an
EPSM Structure le Mans | Centre de soins Hélène CHAIGNEAU 14 rue Monthéard | tout le batiment | 158 | 1 fois / an
EPSM Structure le Mans | CMP Pradier 35 rue J PRADIER | tout le batiment | 61 | 1 fois / an
EPSM Structure le Mans | Centre d'addictologie 208-210 rue Prémartine | tout le batiment | 54 | 1 fois / an
EPSM Structure le Mans | CMP OYON 4 ter Boulevard Marie et Alexandre OYON | tout le batiment | 44 | 1 fois / an
EPSM Structure le Mans | CMP WINNICOTT 72 rue Olivier MESSIAEN | tout le batiment | 24 | 1 fois / an
EPSM Structure le Mans | CMP LEFEUVRE 54-56 rue Henri LEFEUVRE | tout le batiment | 19 | 1 fois / an

## PHGNS Beaumont
TECH 25-009 LOT 1 Annexe n°2 - Liste des équipements de l'hôpital de BEAUMONT
[11 empty] | DESP |  |  |  | PSE
SITE du GHT72 | Batiment | Lieux | N° de la prestation | N° de prestation | Libellé matériel (Marque/Modèle) | Libellé équipement | MARQUE | MODELE | N° de série | Date de MISE EN SERVICE | Prochaine date d'inspection périodique | Périodicité inspection périodique (en mois) | Prochaine date de requalification périodique | Périodicité requalification périodique (en mois) | N°12 - P3 Partiel | Observation
PHGNS | Beaumont | local chaufferie | 1 |  |  | chaudière à condensation | Hoval | Ultragas 300 P=277KW | 601815301119 | 2016-09-01
PHGNS | Beaumont | local chaufferie | 1 |  |  | chaudière à condensation | Hoval | Ultragas 300 P=277KW |  | 2016-09-01
PHGNS | Beaumont | local chaufferie | 1 |  |  | detection gaz | Oldham | DLC10 | 6513566-1510275-011 | 2016-09-01
PHGNS | Beaumont | local chaufferie | 1 |  |  | Pompe | Wilo Salmson | Siriux Master D32-70 (circuit radiateurs) |  | 2016-09-01
PHGNS | Beaumont | local chaufferie | 1 |  |  | Pompe | Wilo Salmson | Siriux Master D32-70 (circuit radiateurs) n°2 |  | 2016-09-01
PHGNS | Beaumont | local chaufferie | 1 |  |  | Pompe | Wilo Salmson | Siriux Master D32-60 (Appoint ECS) |  | 2023-01-01
PHGNS | Beaumont | local chaufferie | 1 |  |  | Pompe | Wilo Salmson | Siriux Master D32-60 (Appoint ECS) n°2 |  | 2022-01-01
PHGNS | Beaumont | local chaufferie | 1 |  |  | Pompe | Wilo Salmson | Siriux Master D32-70 2092255 |  | 2018-01-01
PHGNS | Beaumont | local chaufferie | 1 |  |  | Pompe | Wilo Salmson | Siriux Master D32-70 2091538 |  | 2016-01-01
PHGNS | Beaumont | local chaufferie | 1 |  |  | Pompe | Wilo | TOP Z40/7RG 2046637 | 2022W26 | 2022-01-01
PHGNS | Beaumont | local chaufferie | 1 |  |  | Pompe | Wilo | TOP Z40/7RG 2046637 | 2023W35 | 2023-01-01
PHGNS | Beaumont | local chaufferie | 1 |  |  | Pompe | Wilo Salmson | siriux Master D32-60 (Circuit CTA) |  | 2016-09-01
PHGNS | Beaumont | local chaufferie | 1 |  |  | Pompe | Wilo Salmson | siriux Master D32-60 (Circuit CTA) N°2 |  | 2016-09-01
PHGNS | Beaumont | chambres/circulations/bureaux… | 1 |  |  | Radiateurs | Tonon Forty | Buranos plus (253 unités) |  | 2016-09-01
PHGNS | Beaumont | salle de réunion/polyvalente | 1 |  |  | Echangeur chauffage | CEL | KIGO Rayonnant rafraichissant (12 unités) |  | 2016-09-01
PHGNS | Beaumont | local chaufferie | 3 |  |  | echangeur ecs | SWEP | B12Hx40/1P |  | 2024-06-01
PHGNS | Beaumont | local chaufferie | 3 |  |  | Ballon ECS | Cordivari | 2500 FR V14 |  | 2016-09-01
PHGNS | Beaumont | local chaufferie | 3 |  |  | Ballon ECS | Cordivari | LT 2000 V/12 |  | 2016-09-01
PHGNS | Beaumont | local chaufferie | 9 |  |  | Solaire thermique | Clipsol | blocsol ECS 100 |  | 2016-09-01
PHGNS | Beaumont | local chaufferie | 9 |  |  | Solaire thermique | Salmson | Siriux master D32-65 2106381 | 15W38/2571 | 2015-01-01 |  |  |  |  | X
PHGNS | Beaumont | local chaufferie | 9 |  |  | Solaire thermique | Salmson | Siriux master D32-65 pompe charge 2106381 | 15W28/1155 | 2015-01-01 |  |  |  |  | X
PHGNS | Beaumont | local chaufferie | 9 |  |  | Solaire thermique | Salmson | NSB30-25B | 15W28/002100 | 2015-01-01
PHGNS | Beaumont | local chaufferie | 3 |  |  | Echangeur solaire | CIAT | PWB4+ 11 039H00 | ORC/01/01/2015/3680/1 | 2015-09-01
PHGNS | Beaumont | local chaufferie | 3 |  |  | Echangeur Production instantannée ECS solaire | CIAT | PWB18 33 065H00 | ORC/01/01/2015/3855/1 | 2015-09-01 |  |  |  |  | X
PHGNS | Beaumont | toiture terrasse | 9 |  |  | Solaire thermique | capteurs solaire Clipsol | KGS 2,3 M2 (34 unités) |  | 2016-09-01
PHGNS | Beaumont | local chaufferie | 9 |  |  | Solaire thermique | vases d'expansion | Gitral G sun 150 | 15-000001716163 | 2015-01-01 | 2019-01-01 | 48 | 2025-01-01 | 120
PHGNS | Beaumont | local chaufferie | 9 |  |  | Solaire thermique | vases d'expansion | Gitral Sun ADD 105 | 15-00004600324 | 2016-09-01 | 2019-01-01 | 48 | 2025-01-01 | 120
PHGNS | Beaumont | local chaufferie | 9 |  |  | Solaire thermique | vases d'expansion | Gitral Sun ADD 50 | 15-00000551313 | 2016-09-01 | 2019-01-01 | 48 | 2025-01-01 | 120
PHGNS | Beaumont | local chaufferie | 9 |  |  | Solaire thermique | vases d'expansion | Zilmet 130 cal pro | 15-000002381527 | 2016-09-01 | 2019-01-01 | 48 | 2025-01-01 | 120
PHGNS | Beaumont | toiture terrasse | 4 |  |  | Groupe d'eau glacée | Carrier | 30RBM-0220 | M01/01/2015026792 | 2016-09-01 | 2027-12-07 | 48 | 2035-12-07 | 144
PHGNS | Beaumont | local technique R+2 | 4 |  |  | Pompe | Salmson | Siriux master D80-90 eau glacée n°1 |  | 2016-09-01
PHGNS | Beaumont | local technique R+2 | 4 |  |  | Pompe | Salmson | Siriux master D80-90 eau glacée n°2 |  | 2016-09-01
PHGNS | Beaumont | local technique R+2 | 4 |  |  |  | vases d'expansion | Reflex NG50 | 145357601036 | 2021-01-01 | 2025-01-01 | 48 | 2031-01-01 | 120
PHGNS | Beaumont | RDC/ R+1 | 4 |  |  | ventilo-convecteur | Carrier | 42GW409 (20 unités) |  | 2016-09-01
PHGNS | Beaumont | RDC/ R+1 | 4 |  |  | ventilo-convecteur | Carrier | 42GW209 ( 5 unités) |  | 2016-09-01
PHGNS | Beaumont | RDC/ R+1 | 4 |  |  | ventilo-convecteur | Carrier | 42GW509 ( 6 unités) |  | 2016-09-01
PHGNS | Beaumont | RDC/ R+1 | 4 |  |  | ventilo-convecteur | Carrier | 42GW309 (2 unités) |  | 2016-09-01
PHGNS | Beaumont | Local technique R+1 admin | 2 |  |  | Centrale de traitement d'air | Swegon | Gold 12 ERX |  | 2016-09-01
PHGNS | Beaumont | local technique R+2 | 2 |  |  | Centrale de traitement d'air | Swegon | Gold 25 ERX | G02504259 | 2016-09-01
PHGNS | Beaumont | local technique R+2 | 2 |  |  | Centrale de traitement d'air | Swegon | Gold 25 ERX | G02504260 | 2016-09-01
PHGNS | Beaumont | local technique R+2 | 2 |  |  | Centrale de traitement d'air | Swegon | Gold 11 ERX | G01100630 | 2016-09-01
PHGNS | Beaumont | local technique R+2 | 2 |  |  | Centrale de traitement d'air | Ciat | Airtech 75 | OF02344642 | 2016-09-01
PHGNS | Beaumont | cuisine (Hotte) | 2 |  |  | Caisson d'extraction d'air | VIM | Novax confort 90/10 |  | 2016-09-01
PHGNS | Beaumont | toiture terrasse | 2 |  |  | Caisson d'extraction d'air | Aldes | Exone F400 8,2-4/8T |  | 2016-09-01
PHGNS | Beaumont | local chaufferie | 6 |  |  | Adoucisseur | CTA | industriel 175L AME174 |  | 2016-09-01
PHGNS | Beaumont | local chaufferie | 1 |  |  | degazeur | Reflex | Servitec 60 magcontrol | 6513566-1510275-011 | 2015-01-01
PHGNS | Beaumont | local chaufferie | 4 |  |  | degazeur | Reflex | Servitec 60 GL Level control | 6513566-1510275-012 | 2015-01-01
PHGNS | Beaumont | local chaufferie | 1 |  |  | Compteur calculateur | SENSUS | LT-1621-MI04-015 rev 1 | 20939 | 2015-01-01 |  |  |  |  | X
PHGNS | Beaumont | local chaufferie | 1 |  |  | Compteur calculateur | SENSUS | LT-1621-MI04-015 rev 1 | 20946 | 2025-01-01
PHGNS | Beaumont | local chaufferie | 1 |  |  | Compteur calculateur | SENSUS | LT-1621-MI04-015 rev 1 | 20940 | 2015-01-01
PHGNS | Beaumont | local chaufferie | 1 |  |  | Compteur calculateur | SENSUS | LT-1621-MI04-015 rev 1 | 21656 | 2025-01-01

## PHGNS Beaumont Bouches de venti
TECH 25-009 LOT 1 Annexe n°2 - Liste des diffuseurs et bouches de ventilation du GHT72
SITE du GHT72 | Batiment | Service | Nombre de bouches de ventilation à nettoyer | Fréquence de nettoyage | Observations
Beaumont sur Sarthe | local technique | R+2 | 1 | 1 fois / an | CTA1 swegon gold 11 ERX
Beaumont sur Sarthe | locaux de service | Rez de jardin | 24 | 1 fois / an | bouches de reprises
Beaumont sur Sarthe | locaux de service | Rez de jardin | 8 | 1 fois / an | bouches de soufflage
Beaumont sur Sarthe | locaux de service | Rez de jardin | 1 | 1 fois / an | grille de reprise
Beaumont sur Sarthe | locaux de service | Rez de jardin | 4 | 1 fois / an | grilles de soufflages
Beaumont sur Sarthe | local technique | R+2 | 1 | 1 fois / an | CTA2 swegon gold 25 ERX
Beaumont sur Sarthe | Chambres | RDC | 53 | 1 fois / an | bouches de reprises
Beaumont sur Sarthe | Chambres | RDC | 53 | 1 fois / an | bouches de soufflages
Beaumont sur Sarthe | Chambres | R+1 | 56 | 1 fois / an | bouches de reprises
Beaumont sur Sarthe | Chambres | R+1 | 56 | 1 fois / an | bouches de soufflages
Beaumont sur Sarthe | local technique | R+2 | 1 | 1 fois / an | CTA3 swegon gold 25 ERX
Beaumont sur Sarthe | locaux de vie | RDC | 23 | 1 fois / an | bouches de reprises
Beaumont sur Sarthe | locaux de vie | RDC | 9 | 1 fois / an | bouches de soufflages
Beaumont sur Sarthe | locaux de vie | RDC | 9 | 1 fois / an | grilles de soufflages
Beaumont sur Sarthe | locaux de vie | RDC | 8 | 1 fois / an | grilles de reprises
Beaumont sur Sarthe | locaux de vie | R+1 | 17 | 1 fois / an | bouches de reprises
Beaumont sur Sarthe | locaux de vie | R+1 | 10 | 1 fois / an | bouches de soufflages
Beaumont sur Sarthe | locaux de vie | R+1 | 6 | 1 fois / an | grilles de reprises
Beaumont sur Sarthe | locaux de vie | R+1 | 5 | 1 fois / an | grilles de soufflages
Beaumont sur Sarthe | local technique | R+1 | 1 | 1 fois / an | CTA4 extracteur swegon Gold 12 ERX
Beaumont sur Sarthe | Administration | RDC | 22 | 1 fois / an | bouches de reprises
Beaumont sur Sarthe | Administration | RDC | 14 | 1 fois / an | bouches de soufflages
Beaumont sur Sarthe | Administration | RDC | 4 | 1 fois / an | grilles de reprises
Beaumont sur Sarthe | Administration | RDC | 6 | 1 fois / an | grilles de soufflages
Beaumont sur Sarthe | local technique | R+2 | 1 | 1 fois / an | CTA5 CIAT Airtech 75

## PHGNS Bonnétable
TECH 25-009 LOT 1 Annexe n°2 - Liste des équipements de l'hôpital de BONNETABLE
PSE
SITE du GHT72 | Batiment | Lieux | N° de la prestation | Libellé équipement | MARQUE | MODELE | N°13 - P3 Partiel | Observation
PHGNS | Bonnetable | local chaufferie toit | 1 | chaudière 1 | atlantic guillot | fbg 405-4B
PHGNS | Bonnetable | local chaufferie toit | 1 | chaudière 2 | atlantic guillot | fbg 405-4B
PHGNS | Bonnetable | local chaufferie toit | 1 | bruleur 1 | weishaupt | WG40N/1-A ZM-LN
PHGNS | Bonnetable | local chaufferie toit | 1 | Bruleur 2 | weishaupt | WG40N/1-A ZM-LN
PHGNS | Bonnetable | local chaufferie toit | 1 | Pompe | Salmson | Priux Master D65-90 / P1-CHT
PHGNS | Bonnetable | local chaufferie toit | 1 | Pompe | SALMSON | Priux Master D65-90 / P2-CHT
PHGNS | Bonnetable | local chaufferie toit | 1 | Pompe | Wilo | YONOS MAXO 50/0.5-9 / P4-CHT
PHGNS | Bonnetable | local chaufferie toit | 1 | Pompe | Wilo | YONOS MAXO 50/0.5-9 / P3-CHT
PHGNS | Bonnetable | sous station 2 | 3 | Préparateur ECS | alfa laval | aqua
PHGNS | Bonnetable | sous station 2 | 3 | Pompe | grundfos | UPS 32-100N180 / P2-SS2
PHGNS | Bonnetable | sous station 2 | 3 | Pompe | grundfos | UPSD 32-80 AL 180 / P3-SS2
PHGNS | Bonnetable | sous station 2 | 3 | Pompe | grundfos | UPSD 32-80 AL 180 / P4-SS2
PHGNS | Bonnetable | sous station 2 | 2 | Pompe | WILO | Stratos 30/1-12 / P5-SS2
PHGNS | Bonnetable | sous station 2 | 3 | Ballon ECS | charot 1000L | 701933 / Ballon émeraudes
PHGNS | Bonnetable | sous station 2 | 3 | Echangeur eau chaude sanitaire | magnum | gxd 042 NR
PHGNS | Bonnetable | sous station 2 | 3 | Ballon ECS | charot 1000L | 710291 / Ballon Tropiques 1
PHGNS | Bonnetable | sous station 2 | 1 | Pompe | salmson | priux master D32-55 / P6-SS2
PHGNS | Bonnetable | sous station 2 | 1 | Pompe | Salmson | priux master D32-55 / P7-SS2
PHGNS | Bonnetable | sous station 3 | 1 | pompe | wilo | STAR Z 25/6 / P1-SS3 | x
PHGNS | Bonnetable | sous station 2 | 3 | Ballon ECS | charot 1000L | 710291 / Ballon Tropiques 2
PHGNS | Bonnetable | sous station 1 | 1 | Vase d'expansion | VAREM | m024a-ce / V1-SS1
PHGNS | Bonnetable | sous station 2 | 1 | Pompe | wilo | YONOS MAXO - D40/0.5-8 / P8-SS2
PHGNS | Bonnetable | sous station 2 | 1 | Pompe | wilo | YONOS MAXO - D40/0.5-8 / P9-SS2
PHGNS | Bonnetable | sous station 1 | 1 | Vase d'expansion | Reflex | 15p1015 90472 / V4-SS1
PHGNS | Bonnetable | sous station 1 | 2 | Vase d'expansion | Reflex | 12m0420 90251 / V3-SS1
PHGNS | Bonnetable | toiture émeraudes | 2 | Caisson d'extraction d'air | ciat | VMC émeraudes
PHGNS | Bonnetable | toiture émeraudes | 9 | panneaux solaire | Jacques giordano CST BAT | C8/8,S,HI 73.6m² (32 unités de 2.3m²)
PHGNS | Bonnetable | toiture cuisine | 2 | Caisson d'extraction d'air | plastifer | vsb30 / Hotte tunnel de lavage
PHGNS | Bonnetable | toiture cuisine | 2 | Caisson d'extraction d'air | plastifer | vsb 25 / Hotte lave batterie
PHGNS | Bonnetable | toiture cuisine | 2 | Caisson d'extraction d'air | espace ventilation | 61111032 / Hotte cuisson
PHGNS | Bonnetable | toiture cuisine | 2 | Centrale de traitement d'air | nyssenne toussaint | na2001/t30 / CTA COMPENSATION CUISINE
PHGNS | Bonnetable | terrasse tropiques | 4 | Groupe d'eau glacée | CARRIER | 30RB-040R--0227 VAR 41 |  | mise en service avril 2023
PHGNS | Bonnetable | batiment tropiques | 2 | Caisson d'extraction d'air | aldès | VMC Tropiques
PHGNS | Bonnetable | sous station 2 | 3 | Pompe | grundfos | MAGNA 1D 32-80 F220 / P9-SS2
PHGNS | Bonnetable | sous station 2 | 3 | Pompe | grundfos | MAGNA 1D 32-80 F220 / P10-SS2
PHGNS | Bonnetable | terrasse tropiques | 2 | Centrale de traitement d'air | cta hydronic | CCM85
PHGNS | Bonnetable | sous station 2 | 3 | Pompe | grundfos | magna1 32-100 180 / P1-SS2
PHGNS | Bonnetable | sous station 1 | 1 | Pompe | salmson | DXM65-25N / P4-SS1
PHGNS | Bonnetable | sous station 1 | 1 | Pompe | Salmson | DXM65-25N / P3-SS1
PHGNS | Bonnetable | sous station 1 | 1 | Pompe | Salmson | MA185-4 / P1-SS1 | x
PHGNS | Bonnetable | sous station 1 | 1 | Pompe | Salmson | C2650N / P2-SS1 | x
PHGNS | Bonnetable | sous station 1 | 1 | Pompe | grundfos | UPSD 32-50 / P5-SS1
PHGNS | Bonnetable | sous station 1 | 1 | Pompe | grundfos | UPSD 32-50 / P6-SS1
PHGNS | Bonnetable | sous station 1 | 2 | Pompe | grundfos | UPSD 40-60 / P7-SS1 | x
PHGNS | Bonnetable | sous station 1 | 2 | Pompe | grundfos | UPSD 40-60 / P8-SS1 | x
PHGNS | Bonnetable | sous station 1 | 3 | Pompe | Salmson | DCX32-50 / P9-SS1
PHGNS | Bonnetable | sous station 1 | 3 | Pompe | Salmson | DCX32-50 / P10-SS1
PHGNS | Bonnetable | sous station 1 | 3 | Ballon ECS | solaire charot | 1750L / B1-SS1
PHGNS | Bonnetable | sous station 1 | 3 | Ballon ECS | solaire charot | 1750L / B2-SS1
PHGNS | Bonnetable | sous station 1 | 3 | Pompe | wilo | STRATOS MAXO-2 25/0.5-6 / P11-SS1
PHGNS | Bonnetable | sous station 1 | 3 | Pompe | WILO | Stratos Z 25/1-8 / P12-SS1
PHGNS | Bonnetable | sous station 1 | 6 | Adoucisseur | permo | 7125 allyo 2014
PHGNS | Bonnetable | sous station 1 | 6 | Adoucisseur | permo | 7125 allyo 2017

## PHGNS Bonnetable Bouches de ven
TECH 25-009 LOT 1 Annexe n°2 - Liste des diffuseurs et bouches de ventilation du GHT72
SITE du GHT72 | Batiment | Service | Nombre de bouches de ventilation à nettoyer | Fréquence de nettoyage | Observations
PHGNS BONNETABLE | batiment émeraude | emeraudes 2 étages | 31 | 1 fois/an
PHGNS BONNETABLE | batiment émeraude | emeraudes 1 étages | 29 | 1 fois/an
PHGNS BONNETABLE | batiment émeraude | rez-de-chaussée | 30 | 1 fois/an
PHGNS BONNETABLE | batiment Tropiques | 2 étages tropique | 39 | 1 fois/an
PHGNS BONNETABLE | batiment Tropiques | 1 étages tropiques | 43 | 1 fois/an
PHGNS BONNETABLE | batiment Tropiques | rez-de-chaussée | 32 | 1 fois/an
PHGNS BONNETABLE | batiment émeraude | au sous-sol | 20 | 1 fois/an
PHGNS BONNETABLE | batiment émeraude | VESTAIRES HOMMES FEMMES | 17 | 1 fois/an | un extracteur de types moto-ventilateur en caisson situé sous le faux plafond au rez-de-jardin

## PHGNS Sillé le Guillaume
TECH 25-009 LOT 1 Annexe n°2 - Liste des équipements de hôpital de Sillé le guillaume
PSE
SITE du GHT72 | Batiment | Lieux | N° de la prestation | Libellé équipement | MARQUE | MODELE | N° de série | Date de MISE EN SERVICE | N°14 - P3 Partiel | Observation
PHGNS Sillé le Guillaume | B1 | chaufferie | 1 | BRÛLEUR GAZ | monarch | G5 1DZD |  | 1996 | x
PHGNS Sillé le Guillaume | B1 | chaufferie | 1 | CHAUDIERE GAZ (UNIQUEMENT) | weissman | paromat duplex 475 |  | 1996
PHGNS Sillé le Guillaume | B1 | chaufferie B1 | 1 | BRÛLEUR GAZ | monarch |  |  | 2018
PHGNS Sillé le Guillaume | B1 | chaufferie B1 | 1 | CHAUDIERE GAZ (UNIQUEMENT) | weissman | paromat duplex 475 |  | 1905-06-18
PHGNS Sillé le Guillaume | B1 | chaufferie B1 | 1 | ECHANGEUR TUBULAIRE pour ECS |  |  |  | 1996
PHGNS Sillé le Guillaume | B1 | chaufferie B1 | 1 | SOUPAPE EAU CHAUDE DE CHAUFFAGE |  |  |  | 1996
PHGNS Sillé le Guillaume | B1 | chaufferie B1 | 1 | Pompe simple charge chaudiere 1 | salmson | priux master 80-40 |  | 2018
PHGNS Sillé le Guillaume | B1 | chaufferie B1 | 1 | Pompe simple charge chaudiere 2 | salmson | priux master 80-40 |  | 2018
PHGNS Sillé le Guillaume | B1 | chaufferie B1 | 1 | Pompe double primaire s/station B2 | salmson | priux master 40-80
PHGNS Sillé le Guillaume | B1 | chaufferie B1 | 1 | Pompe double chauffage B1 N/E | salmson | priux master40-80 |  | 2016
PHGNS Sillé le Guillaume | B1 | chaufferie B1 | 1 | Pompe double chauffage B1 S/O | salmson | DXM40-40 M |  | 1996
PHGNS Sillé le Guillaume | B1 | chaufferie B1 | 1 | Pompe double | salmson | surlux D 80-90 |  | 2014
PHGNS Sillé le Guillaume | B1 | chaufferie B1 | 3 | Pompe ECS B1 | Salmson | NSB 30-25-10 |  | 1996
PHGNS Sillé le Guillaume | B1 | chaufferie B1 | 1 | vanne 3 voies motorisée B1 nord est | landys et gyr | SKD 32-50 |  | 1996
PHGNS Sillé le Guillaume | B1 | chaufferie B1 | 1 | vanne 3 voies motorisée B1 sud ouest | Siemmens | SKD 32 |  | 1996
PHGNS Sillé le Guillaume | B1 | chaufferie B1 | 3 | vanne 3 voies motorisée ECS B1 | Siemmens | SKD 62 |  | 2010
PHGNS Sillé le Guillaume | B1 | chaufferie B1 | 6 | adoucisseur | FLEK EUROPE | structural |  | 1996
PHGNS Sillé le Guillaume | B1 | chaufferie B1 | 3 | traitement ECS Filmogene | prominent | beta 4 |  | 2006
PHGNS Sillé le Guillaume | B1 | chaufferie B1 | 1 | vase d'expension | pneumatex | 600 litres |  | 1996
PHGNS Sillé le Guillaume | B1 | chaufferie B1 | 1 | disconnecteur | BA | 20/27 |  | 2023
PHGNS Sillé le Guillaume | B1 | chaufferie B1 | 3 | compteur ECS |  | batiment B1 |  | 2013
PHGNS Sillé le Guillaume | B1 | chaufferie B1 | 1 | compteur appoint chauffage |  |  |  | 2014
PHGNS Sillé le Guillaume | B1 | chaufferie B1 | 1 | sous compteur gaz |  | cuisine |  | 2006
PHGNS Sillé le Guillaume | B1 | chaufferie B1 | 1 | amoire electrique de puissance |  |  |  | 1994
PHGNS Sillé le Guillaume | B1 | chaufferie B1 | 1 | electrovanne gaz | watts |  |  | 2011
PHGNS Sillé le Guillaume | B1 | chaufferie B1 | 1 | detecteur de gaz |  |  |  | 2011
PHGNS Sillé le Guillaume | B1 | chaufferie B1 | 1 | filtre a tamis
PHGNS Sillé le Guillaume | B2 | sous station B2 | 1 | bouteille de mélange |  |  |  | 1994
PHGNS Sillé le Guillaume | B2 | sous station B2 | 1 | ballon tampon primaire | Guillot |  |  | 2012
PHGNS Sillé le Guillaume | B2 | sous station B2 | 1 | ensemble echangeur a plaque (y compris V3V) | Guillot | RU 2x4320 |  | 2012
PHGNS Sillé le Guillaume | B2 | sous station B2 | 3 | pompe double primaire ECS B2 | salmson | DXM 40/45
PHGNS Sillé le Guillaume | B2 | sous station B2 | 1 | pompe double aerotherme cuisine + Salle à Manger | salsom | primus master 40/60 |  | 2017
PHGNS Sillé le Guillaume | B2 | sous station B2 | 1 | pompe double radiateur A1 sejour + Salle à Manger | salsom | primus master 40/60 |  | 2017
PHGNS Sillé le Guillaume | B2 | sous station B2 | 1 | pompe double radiateurs locaux techniques | salsom | primus master 40/60 |  | 2016
PHGNS Sillé le Guillaume | B2 | sous station B2 | 1 | pompe double radiateurs A2 | salsom | primus master 65/90 |  | 2018 | x
PHGNS Sillé le Guillaume | B2 | sous station B2 | 1 | pompe double radiateurs B2 ouest | salsom | DCX 50-25 N |  | 2011
PHGNS Sillé le Guillaume | B2 | sous station B2 | 1 | pompe double radiateurs B2 Est | salsom | primus master 50/70 |  | 2015
PHGNS Sillé le Guillaume | B2 | sous station B2 | 1 | pompe radiateurs extension B2 | salsom | primus master 40/60 |  | 2012
PHGNS Sillé le Guillaume | B2 | sous station B2 | 3 | pompe bouclage ECS B2 | salsom | NSB 30-25 B |  | 2017
PHGNS Sillé le Guillaume | B2 | sous station B2 | 3 | pompe bouclage ECS A1LT | salsom | NSB 40-25 |  | 2012
PHGNS Sillé le Guillaume | B2 | sous station B2 | 1 | pompe bouclage ECS A2 | grundfoss | magna 1 |  | 1995/2012
PHGNS Sillé le Guillaume | B2 | sous station B2 | 1 | pompe jumelée B3/B4 | salsom | DCX 40-25 |  | 2012
PHGNS Sillé le Guillaume | B2 | sous station B2 | 1 | pompe de relevage |  |  |  | 2013
PHGNS Sillé le Guillaume | B2 | sous station B2 | 1 | vanne 3 voies regul radiateurs A1 sejour + Salle à Manger | landis et gyr | SKD 32 |  | 1995
PHGNS Sillé le Guillaume | B2 | sous station B2 | 1 | vanne 3 voies regul radiateurs A1 locaux techniques | landis et gyr | SKD 32 |  | 1995
PHGNS Sillé le Guillaume | B2 | sous station B2 | 1 | vanne 3 voies regul radiateurs A2 | siemmens | SKD 32 |  | 2012 | x
PHGNS Sillé le Guillaume | B2 | sous station B2 | 1 | vanne 3 voies regul radiateurs B2 ouest | siemmens | SQS 35 |  | 2010
PHGNS Sillé le Guillaume | B2 | sous station B2 | 1 | vanne 3 voies regul radiateurs B2 Est | siemmens | SKQ 33 |  | 2009
PHGNS Sillé le Guillaume | B2 | sous station B2 | 1 | vanne 3 voies regul Extension B2 chauffage | siemmens | SA531 |  | 2016
PHGNS Sillé le Guillaume | B2 | sous station B2 | 6 | adoucisseur |  | pentain water France |  | 2006
PHGNS Sillé le Guillaume | B2 | sous station B2 | 3 | traitement ECS Filmogene | prominent | beta 4 |  | 2006
PHGNS Sillé le Guillaume | B2 | sous station B2 | 3 | compteur ECS |  |  |  | 2013
PHGNS Sillé le Guillaume | B2 | sous station B2 | 1 | armoire electrique de puissance |  |  |  | 1996
PHGNS Sillé le Guillaume | B2 | sous station B2 | 1 | armoire electrique de commande |  |  |  | 1996
PHGNS Sillé le Guillaume | B2 | sous station B2 | 1 | filtre a tamis |  |  |  | 1996
PHGNS Sillé le Guillaume | B3 Niv -1 | sous station B3/B4 | 1 | bouteille de mélange |  |  |  | 1996
PHGNS Sillé le Guillaume | B3 Niv -1 | sous station B3/B4 | 1 | ballon mixte |  | ECS B3 gaz hiver/elec été |  | 2014
PHGNS Sillé le Guillaume | B3 Niv -1 | sous station B3/B4 | 1 | pompe double régul chauffage B3 hebergement étage | salmson | CXL 2050 T3 |  | 1996
PHGNS Sillé le Guillaume | B3 Niv -1 | sous station B3/B4 | 1 | pompe double regul chauffage B3 Admin RdC | salmson | CXL 2050 T3 |  | 1996
PHGNS Sillé le Guillaume | B3 Niv -1 | sous station B3/B4 | 1 | pompe double regul chauffage B4 salle de reunion | salmson | CXL 2050 T4 |  | 1996
PHGNS Sillé le Guillaume | B3 Niv -1 | sous station B3/B4 | 1 | pompe double bouclage ECS B3 | salmson | NSB |  | 1996
PHGNS Sillé le Guillaume | B3 Niv -1 | sous station B3/B4 | 1 | pompe de relevage |  |  |  | 2013
PHGNS Sillé le Guillaume | B3 Niv -1 | sous station B3/B4 | 1 | vanne 3 voies chauffage | SKD 32 |  |  | 2006
PHGNS Sillé le Guillaume | B3 Niv -1 | sous station B3/B4 | 1 | vanne 3 voies chauffage | SKD 32 |  |  | 2006
PHGNS Sillé le Guillaume | B3 Niv -1 | sous station B3/B4 | 1 | vanne 3 voies chauffage | SKG 32 |  |  | 2006
PHGNS Sillé le Guillaume | B3 Niv -1 | sous station B3/B4 | 1 | adoucisseur |  |  |  | 2020
PHGNS Sillé le Guillaume | B3 Niv -1 | sous station B3/B4 | 3 | compteur ECS |  |  |  | 1996
PHGNS Sillé le Guillaume | B3 Niv -1 | sous station B3/B4 | 1 | filtre a tamis |  |  |  | 1996
PHGNS Sillé le Guillaume | B3 Niv -1 | sous station B3/B4 | 1 | armoire electrique de puissance |  |  |  | 1996
PHGNS Sillé le Guillaume | B3 Niv -1 | sous station B3/B4 | 1 | armoire electrique de commande |  |  |  | 1996
PHGNS Sillé le Guillaume | B2 | combles B2 | 2 | extracteur | France Air | VLI 12/12 |  | 1996
PHGNS Sillé le Guillaume | B2 | combles B2 | 2 | bouches |  |  |  | 1996
PHGNS Sillé le Guillaume | B2 | combles B2 | 2 | trappes |  |  |  | 1996
PHGNS Sillé le Guillaume | B2 | combles B2 | 2 | registres |  |  |  | 1996
PHGNS Sillé le Guillaume | B2 | combles B2 | 2 | gaine |  |  |  | 1996
PHGNS Sillé le Guillaume | cafetaria | comble coursive cafet | 2 | extracteur | France Air | VLI 12/12 |  | 1996
PHGNS Sillé le Guillaume | cafetaria | comble coursive cafet | 2 | bouches |  |  |  | 1996
PHGNS Sillé le Guillaume | cafetaria | comble coursive cafet | 2 | trappes |  |  |  | 1996
PHGNS Sillé le Guillaume | cafetaria | comble coursive cafet | 2 | gaine |  |  |  | 1996
PHGNS Sillé le Guillaume | A2 | comble A2 | 2 | extracteur | France Air | VLI 12/12 |  | 1996
PHGNS Sillé le Guillaume | A2 | comble A2 | 2 | bouches |  |  |  | 1996
PHGNS Sillé le Guillaume | A2 | comble A2 | 2 | trappes |  |  |  | 1996
PHGNS Sillé le Guillaume | A2 | comble A2 | 2 | registres |  |  |  | 1996
PHGNS Sillé le Guillaume | A2 | comble A2 | 2 | clapets coupe-feu |  |  |  | 1996
PHGNS Sillé le Guillaume | A2 | comble A2 | 2 | gaine |  |  |  | 1996
PHGNS Sillé le Guillaume | A2 | terrasse Salle a manger | 2 | soufflage | France air VLI10/10+ registre+filtre+batterie 40Kw |  |  | 1996
PHGNS Sillé le Guillaume | A2 | terrasse Salle a manger | 2 | extracteur | France air VLI10/10 |  |  | 1996
PHGNS Sillé le Guillaume | A2 |  | 2 | grilles |  |  |  | 1996
PHGNS Sillé le Guillaume | A2 |  | 2 | trappes |  |  |  | 1996
PHGNS Sillé le Guillaume | A2 |  | 2 | registres |  |  |  | 1996
PHGNS Sillé le Guillaume | A2 |  | 2 | clapets coupe-feu |  |  |  | 1996
PHGNS Sillé le Guillaume | A2 |  | 2 | gaine | 1 ensemble |  |  | 1996
PHGNS Sillé le Guillaume | lingerie + Salle a manger personnel | comble lingerie | 2 | extracteur | ALDES | VEC018A |  | 1996
PHGNS Sillé le Guillaume | A1C |  | 2 | extracteur | ALDES | VEC018A |  | 1996
PHGNS Sillé le Guillaume | A1C |  | 2 | bouches |  |  |  | 1996
PHGNS Sillé le Guillaume | A1C |  | 2 | gaines |  | ensemble |  | 1996
PHGNS Sillé le Guillaume | A1C | terrasse cuisine | 2 | soufflage |  |  |  | 1996
PHGNS Sillé le Guillaume | A1C | terrasse cuisine | 2 | extracteur |  |  |  | 1996
PHGNS Sillé le Guillaume | B1 Nord | en toiture | 2 | extracteur | CIAT |  |  | 1996
PHGNS Sillé le Guillaume | B1 Nord | chambres et locaux techniques B1 nord | 2 | bouches |  |  |  | 1996
PHGNS Sillé le Guillaume | B1 Nord |  | 2 | trappes |  |  |  | 1996
PHGNS Sillé le Guillaume | B1 Nord |  | 2 | gaines |  |  |  | 1996
PHGNS Sillé le Guillaume | B1 Sud | en toiture | 2 | extracteur | TCR 47 |  |  | 1996
PHGNS Sillé le Guillaume | B1 Sud | chambres et locaux techniques B1 nord | 2 | bouches |  |  |  | 1996
PHGNS Sillé le Guillaume | B1 Sud |  | 2 | trappes |  |  |  | 1996
PHGNS Sillé le Guillaume | B1 Sud |  | 2 | gaines |  |  |  | 1996
PHGNS Sillé le Guillaume | B1 Est | en toiture | 2 | extracteur | TCR 47
PHGNS Sillé le Guillaume | B1 Est | chambres et locaux techniques B1 nord | 2 | bouches
PHGNS Sillé le Guillaume | B1 Est |  | 2 | trappes
PHGNS Sillé le Guillaume | B1 Est |  | 2 | gaines
PHGNS Sillé le Guillaume | B3 | comble | 2 | extracteur | France air | MV7 |  | 1996
PHGNS Sillé le Guillaume | B3 |  | 2 | extracteur | France air | MV5 |  | 1996
PHGNS Sillé le Guillaume | B3 |  | 2 | bouches |  |  |  | 1996
PHGNS Sillé le Guillaume | B3 |  | 2 | trappes |  |  |  | 1996
PHGNS Sillé le Guillaume | B3 |  | 2 | gaines |  |  |  | 1996
PHGNS Sillé le Guillaume | B4 | faux plafond | 2 | extracteur | MV7 |  |  | 1996
PHGNS Sillé le Guillaume | B4 |  | 2 | grilles |  |  |  | 1996
PHGNS Sillé le Guillaume | B4 |  | 2 | trappes |  |  |  | 1996
PHGNS Sillé le Guillaume | B4 |  | 2 | gaines | 1 ensemble |  |  | 1996

## PHGNS SILLE bouches ventil
TECH 25-009 LOT 1 Annexe n°2 - Liste des diffuseurs et bouches de ventilation du GHT72
SITE du GHT72 | Batiment | Service | Nombre de bouches de ventilation à nettoyer | Fréquence de nettoyage | Observations
Sille le guillaume | B2 | charmilles roeraie glycines | 78 | 1 fois / an
Sille le guillaume | A1 cafetaria | cafetaria | 9 | 1 fois / an
Sille le guillaume | A2 | charmilles roeraie glycines | 100 | 1 fois / an
Sille le guillaume | salle a manger | charmilles roeraie glycines | 18 | 1 fois / an
Sille le guillaume | lingerie et salle a manger du personnel | cuisine /lingerie | 9 | 1 fois / an
Sille le guillaume | B1 | genets bruyeres rez de chaussee | 130 | 1 fois / an
Sille le guillaume | B3 | admin | 37 | 1 fois / an
Sille le guillaume | B4 | admin | 12 | 1 fois / an

## Libellé (hidden)
N°de lot | N°de Prestation | Libellé équipement | maintenance préventive | Maintenance corrective
1 | 1 | Centrale de traitement d'air | Oui | Interne
2 | 2 | Caisson d'extraction d'air | Non | Externe
3 | 3 | Régulation
4 | 4 | Pompe
5 | 5 | Echangeur chauffage
| 6 | Groupe d'eau glacée
| 7 | Groupe froid à détente directe
| 8 | Echangeur eau chaude sanitaire
| 9 | Ballon ECS
| 10 | Préparateur ECS
| 11 | Climatisation à détente directe
| 12 | Adoucisseur
| 13 | Pompe doseuse
| 14 | diffuseurs de soufflage
| 15 | Bouche de reprise
| 16 | Radiateurs
| 17 | ventilo-convecteur
| 18 | Aérotherme
| 19 | Rideau d'air chaud
| 20 | Compresseur d'air
| 21 | Tourelle d'extraction
| 22 | Osmoseur
Caisson de filtration
Chaudière chauffage
Chaudière vapeur
Hottes
PSM
Climatiseur mobile
Caisson de VMC
Batterie terminale
Filtration terminale
Disconnecteur
Filtre magnétique
Vase d'expansion
Groupe de maintien de pression
Module