## EPSM
TECH 25-009 Annexe financière du LOT n°2 pour l'EPSM
PRIX UNITAIRE MAINTENANCE PREVENTIVE INCLUANT DEPLACEMENTS COUTES HORAIRE PIECES ET FOURNITURES SELON ART 4.1 CCTP LOT 2, AINSI QUE LES DEPLACEMENTS POUR LA MAINTENANCE CORRECTIVE
SITE du GHT72 | Batiment | Lieux | Type de prestation | N° de prestation | Libellé matériel (Marque/Modèle) | Libellé équipement | MARQUE | MODELE | Fluide frigorigène | Quantité de fluide frigorigène en Kg | N° de série | Date de MISE EN SERVICE | Observation | NB DE VISITES PREVENTIVES | DESP à prendre en compte dans le chiffrage | MONTANT ANNUEL HT | MONTANT ANNUEL TTC | TAUX TVA
EPSM | CUISINE | Ch F Pâtisserie | Process Froid |  |  | Evaporateur | FRIGA-BOHN | MR65L | CO2 |  |  | 2024-03-01 | FIN GARANTIE ET PRISE D'EFFET 03/2026 | 2 |  |  |  | 20%
EPSM | CUISINE | Ch F Prépa Froide | Process Froid |  |  | Evaporateur | FRIGA-BOHN | MR140L | CO2 |  |  | 2024-03-01 | FIN GARANTIE ET PRISE D'EFFET 03/2026
EPSM | CUISINE | Ch F Allotissement | Process Froid |  |  | Evaporateur | FRIGA-BOHN | 3CA 3344L CO2 | CO2 |  |  | 2024-03-01 | FIN GARANTIE ET PRISE D'EFFET 03/2026
EPSM | CUISINE | Ch F Decoupe | Process Froid |  |  | Evaporateur | FRIGA-BOHN | MR 170L CO2 | CO2 |  |  | 2024-03-01 | FIN GARANTIE ET PRISE D'EFFET 03/2026
EPSM | CUISINE | Ch F Produit laitier | Process Froid |  |  | Evaporateur | FRIGA-BOHN | MR 250L CO2 | CO2 |  |  | 2024-03-01 | FIN GARANTIE ET PRISE D'EFFET 03/2026
EPSM | CUISINE | Ch F Diététique | Process Froid |  |  | Evaporateur | FRIGA-BOHN | MR 100L CO2 | CO2 |  |  | 2024-03-01 | FIN GARANTIE ET PRISE D'EFFET 03/2026
EPSM | CUISINE | Ch F Frigo jour | Process Froid |  |  | Evaporateur | FRIGA-BOHN | MR 120L CO2 | CO2 |  |  | 2024-03-01 | FIN GARANTIE ET PRISE D'EFFET 03/2026
EPSM | CUISINE | Ch F Plats cuisinés | Process Froid |  |  | Evaporateur | FRIGA-BOHN | 3CA 3343L CO2 | CO2 |  |  | 2024-03-01 | FIN GARANTIE ET PRISE D'EFFET 03/2026
EPSM | CUISINE | Ch F Boucherie | Process Froid |  |  | Evaporateur | FRIGA-BOHN | MR 190L CO2 | CO2 |  |  | 2024-03-01 | FIN GARANTIE ET PRISE D'EFFET 03/2026
EPSM | CUISINE | Ch F Fruits et légumes | Process Froid |  |  | Evaporateur | FRIGA-BOHN | MR 140L CO2 | CO2 |  |  | 2024-03-01 | FIN GARANTIE ET PRISE D'EFFET 03/2026
EPSM | CUISINE | Ch F Bof | Process Froid |  |  | Evaporateur | FRIGA-BOHN | MR 190L CO2 | CO2 |  |  | 2024-03-01 | FIN GARANTIE ET PRISE D'EFFET 03/2026
EPSM | CUISINE | Préparation froide | Process Froid |  |  | Evaporateur | FRIGA-BOHN | 3CA 4166L CO2 | CO2 |  |  | 2024-03-01 | FIN GARANTIE ET PRISE D'EFFET 03/2026
EPSM | CUISINE | Allotissement | Process Froid |  |  | Evaporateur | FRIGA-BOHN | 3CA 4264 L CO2 | CO2 |  |  | 2024-03-01 | FIN GARANTIE ET PRISE D'EFFET 03/2026
EPSM | CUISINE | Découpe | Process Froid |  |  | Evaporateur | FRIGA-BOHN | 3CA 4165L CO2 | CO2 |  |  | 2024-03-01 | FIN GARANTIE ET PRISE D'EFFET 03/2026
EPSM | CUISINE | Diététique | Process Froid |  |  | Evaporateur | FRIGA-BOHN | 3CA 4165L CO3 | CO2 |  |  | 2024-03-01 | FIN GARANTIE ET PRISE D'EFFET 03/2026
EPSM | CUISINE | Ch F Pâtisserie | Process Froid |  |  | Detecteur CO2 | DANFOSS | DGS IR |  |  |  | 2024-03-01 | FIN GARANTIE ET PRISE D'EFFET 03/2026
EPSM | CUISINE | Ch F Prépa Froide | Process Froid |  |  | Detecteur CO2 | DANFOSS | DGS IR |  |  |  | 2024-03-01 | FIN GARANTIE ET PRISE D'EFFET 03/2026
EPSM | CUISINE | Ch F Allotissement | Process Froid |  |  | Detecteur CO2 | DANFOSS | DGS IR |  |  |  | 2024-03-01 | FIN GARANTIE ET PRISE D'EFFET 03/2026
EPSM | CUISINE | Ch F Decoupe | Process Froid |  |  | Detecteur CO2 | DANFOSS | DGS IR |  |  |  | 2024-03-01 | FIN GARANTIE ET PRISE D'EFFET 03/2026
EPSM | CUISINE | Ch F Produit laitier | Process Froid |  |  | Detecteur CO2 | DANFOSS | DGS IR |  |  |  | 2024-03-01 | FIN GARANTIE ET PRISE D'EFFET 03/2026
EPSM | CUISINE | Ch F Diététique | Process Froid |  |  | Detecteur CO2 | DANFOSS | DGS IR |  |  |  | 2024-03-01 | FIN GARANTIE ET PRISE D'EFFET 03/2026
EPSM | CUISINE | Ch F Frigo jour | Process Froid |  |  | Detecteur CO2 | DANFOSS | DGS IR |  |  |  | 2024-03-01 | FIN GARANTIE ET PRISE D'EFFET 03/2026
EPSM | CUISINE | Ch F Plats cuisinés | Process Froid |  |  | Detecteur CO2 | DANFOSS | DGS IR |  |  |  | 2024-03-01 | FIN GARANTIE ET PRISE D'EFFET 03/2026
EPSM | CUISINE | Ch F Boucherie | Process Froid |  |  | Detecteur CO2 | DANFOSS | DGS IR |  |  |  | 2024-03-01 | FIN GARANTIE ET PRISE D'EFFET 03/2026
EPSM | CUISINE | Ch F Fruits et légumes | Process Froid |  |  | Detecteur CO2 | DANFOSS | DGS IR |  |  |  | 2024-03-01 | FIN GARANTIE ET PRISE D'EFFET 03/2026
EPSM | CUISINE | Ch F Bof | Process Froid |  |  | Detecteur CO2 | DANFOSS | DGS IR |  |  |  | 2024-03-01 | FIN GARANTIE ET PRISE D'EFFET 03/2026
EPSM | CUISINE | Préparation froide | Process Froid |  |  | Detecteur CO2 | DANFOSS | DGS IR |  |  |  | 2024-03-01 | FIN GARANTIE ET PRISE D'EFFET 03/2026
EPSM | CUISINE | Ch F Négative 1 | Process Froid |  |  | Detecteur CO2 | DANFOSS | DGS IR |  |  |  | 2024-03-01 | FIN GARANTIE ET PRISE D'EFFET 03/2026
EPSM | CUISINE | Ch F Négative 2 | Process Froid |  |  | Detecteur CO2 | DANFOSS | DGS IR |  |  |  | 2024-03-01 | FIN GARANTIE ET PRISE D'EFFET 03/2026
EPSM | CUISINE | Extérieur | Process Froid |  |  | Unité extérieur | PROFROID | CG MINI 2X4H4F+1X2K/AL4MDDM2 | CO2 |  |  | 2024-03-01 | FIN GARANTIE ET PRISE D'EFFET 03/2026 |  | X
EPSM | CUISINE | Bureau | Process Froid |  |  | Controleur | DANFOSS | Séries AK-SM800 |  |  |  | 2024-03-01 | FIN GARANTIE ET PRISE D'EFFET 03/2026
EPSM | CUISINE |  | Process Froid |  |  | Electrovanne | DANFOSS | AKV 10P |  |  |  | 2024-03-01 | FIN GARANTIE ET PRISE D'EFFET 03/2026
EPSM | CUISINE |  | Process Froid |  |  | pressostat | DANFOSS | AKS 32 |  |  |  | 2024-03-01 | FIN GARANTIE ET PRISE D'EFFET 03/2026
EPSM | PHARMACIE | Extérieur | Confort |  |  | Groupe extérieur Mini VRV IV large | DAIKIN | RXYSQ12TY1 | R 410 A |  |  | 2025-10-01 | FIN GARANTIE ET PRISE D'EFFET 10/2026 | 1 |  |  |  | 20%
EPSM | PHARMACIE |  | Confort |  |  | Cassette | DAIKIN | Cassette 900 x 900 vrv Réf. FXFQ63B - | R 410 A |  |  | 2025-10-01 | FIN GARANTIE ET PRISE D'EFFET 10/2026
EPSM | PHARMACIE |  | Confort |  |  | Cassette | DAIKIN | Cassette 900 x 900 vrv Réf. FXFQ63B - | R 410 A |  |  | 2025-10-01 | FIN GARANTIE ET PRISE D'EFFET 10/2026
EPSM | PHARMACIE |  | Confort |  |  | Cassette | DAIKIN | Cassette 900 x 900 vrv Réf. FXFQ63B - | R 410 A |  |  | 2025-10-01 | FIN GARANTIE ET PRISE D'EFFET 10/2026
EPSM | PHARMACIE |  | Confort |  |  | Cassette | DAIKIN | Cassette 600x600 FXZQ15A | R 410 A |  |  | 2025-10-01 | FIN GARANTIE ET PRISE D'EFFET 10/2026
EPSM | PHARMACIE |  | Confort |  |  | Cassette | DAIKIN | Cassette 600x600 FXZQ15A | R 410 A |  |  | 2025-10-01 | FIN GARANTIE ET PRISE D'EFFET 10/2026
EPSM | PHARMACIE |  | Confort |  |  | Cassette | DAIKIN | Cassette 600x600 FXZQ15A | R 410 A |  |  | 2025-10-01 | FIN GARANTIE ET PRISE D'EFFET 10/2026
EPSM | PHARMACIE |  | Confort |  |  | Cassette | DAIKIN | Cassette 600x600 FXZQ32A | R 410 A |  |  | 2025-10-01 | FIN GARANTIE ET PRISE D'EFFET 10/2026
EPSM | PHARMACIE |  | Confort |  |  | Cassette | DAIKIN | Cassette 600x600 FXZQ32A | R 410 A |  |  | 2025-10-01 | FIN GARANTIE ET PRISE D'EFFET 10/2026
EPSM | PHARMACIE |  | Confort |  |  | Cassette | DAIKIN | Cassette 600x600 FXZQ32A | R 410 A |  |  | 2025-10-01 | FIN GARANTIE ET PRISE D'EFFET 10/2026
EPSM | PHARMACIE |  | Confort |  |  | Cassette | DAIKIN | Cassette 600x600 FXZQ40A | R 410 A |  |  | 2025-10-01 | FIN GARANTIE ET PRISE D'EFFET 10/2026
EPSM | CUISINE | Salle des machines sous-sol | Process Froid |  |  | Compresseur Cellule n° 1 D 9 RC 1000 6 WL/ 000 |  |  | R 449A | 25.7 |  |  | Cellule n° 1 | 2 |  |  |  | 20%
EPSM | CUISINE | Rez de chaussée | Process Froid |  |  | Cellule de refroidissement n°1 | FRIGINOX | RRX2FS 160 | R 449A |  | 69665 16343 50 03 | 2003-12-01
EPSM | CUISINE | Salle des machines sous-sol | Process Froid |  |  | Compresseur Cellule n° 2 D 9 RC 1000 6 WL/ 000 |  |  | R 404A | 30 |  |  | Cellule n° 2
EPSM | CUISINE | Rez de chaussée | Process Froid |  |  | Cellule de refroidissement n°2 | FRIGINOX | RRX2FS 160 | R 404A |  | 69665 16342 50 03 | 2003-12-01
EPSM | CUISINE | Salle des machines sous-sol | Process Froid |  |  | Compresseur cellule n° 3 Bitzer 4 PCS 16 Y 4 CP | Bitzer |  | R 404A | 30 |  | 2008-09-26 | Cellule n° 3
EPSM | CUISINE | Rez de chaussée | Process Froid |  |  | Cellule de refroidissement n°3 | FRIGINOX | RRX2FS 160 IC | R 404A |  | 357702408 | 2008-09-26
EPSM | CUISINE | EXTERIEUR | Process Froid |  |  | Condenseur à air Friga-bohn ECA06P9L02B4 | [5 empty] | 2008-01-31 | pour les 3 cellules de refroidissement
EPSM | OREE | Salle serveurs | Process Froid |  |  | Climatisation CIAT EXPAIR DXA 031 2X 50 V, puissance froid 30 kW, condenseurs en toiture terrasse | CIAT | EXPAIR DXA 031 2X 50V | R 410 A | 4 |  | 2011-09-01 |  | 2 |  |  |  | 20%
EPSM | UAO | Salle VDI | Process Froid |  |  | 1 climatisation réversible DAIKIN FFQ50BV avec une cassette RXS50G | DAIKIN |  | R 410A | 1.7 |  |  |  | 2 |  |  |  | 20%
EPSM | UAO | chambre isolement salon, sejour | Confort |  |  | Climatisation réversible DAIKIN REYQ8P9Y1B avec 2 cassettes FXZQ 20, 2 cassettes FXZQ 40 et une unité gainable FXDQ 20 pour la chambre d'isolement 1 cassette Daikin FXZQ20A et 1 unité murale Daikin FXAQ15P | DAIKIN |  | R 410A | 22.4 |  | 2011-06-01 |  | 2 |  |  |  | 20%
EPSM | UAO | office | Confort |  |  | groupe exterieur office UAO | DAIKIN | RXS42L | R 410A | 3.5 |  | 2021-03-23 |  | 1 |  |  |  | 20%
EPSM | UAO | office | Confort |  |  | Cassette interieure office unité UAO | DAIKIN | FTXS 42 | R 410A |  |  | 2021-03-23
EPSM | SIMONE WEIL | unités 5 et 6 | Confort |  |  | Unité extérieure DAIKIN REYQ14P8Y1B avec 10 cassettes DAIKIN BYQ60B8W19 et 3 unités intérieures 3 unités gainables FXDQ20M9V3B 2 cassettes Daikin FXZQ20A et 2 unités murales Daikin FXAQ15P | DAIKIN |  | R 410A | 23.4 |  |  |  | 1 |  |  |  | 20%
EPSM | SIMONE WEIL | unités 7 et 8 | Confort |  |  | Unité extérieure DAIKIN REYQ12P9Y1B avec 10 cassettes DAIKIN BYQ60B8W19 et 3 unités intérieures 3 unités gainables FXDQ20M9V3B 2 cassettes Daikin FXZQ20A et 2 unités murales Daikin FXAQ15P | DAIKIN |  | R 410A | 27 |  |  |  | 1 |  |  |  | 20%
EPSM | SIMONE WEIL | salle de réunions | Confort |  |  | Unité extérieure DAIKIN RZQS71D2V1B et 2 cassettes DAIKIN BYQ60B8W19 | DAIKIN |  | R 410A | 2.75 |  |  |  | 1 |  |  |  | 20%
EPSM | SIMONE WEIL | local VDI AP/0/95 | Process Froid |  |  | Unité extérieur DAIKIN RXS25K2V1B avec 2 cassettes DAIKIN BYQ60B8W19 | DAIKIN |  | R 410A | 1 |  |  |  | 2 |  |  |  | 20%
EPSM | SIMONE WEIL | local VDI AP/09/290 | Process Froid |  |  | Unité extérieur DAIKIN RXS25K2V1B avec 1 cassettes BYQ60B8W19 | DAIKIN |  | R 410A | 1 |  |  |  | 2 |  |  |  | 20%
EPSM | SIMONE WEIL | local onduleur | Process Froid |  |  | Unité extérieur DAIKIN RR100B8W1B avec 1 cassettes BYQ60B8W19 | DAIKIN |  | R 410A | 3.7 |  |  |  | 2 |  |  |  | 20%
EPSM | SIMONE WEIL | office | Confort |  |  | groupe exterieur office unité 6 | DAIKIN | RXYSQ4T8YB9 | R 410A | 4.3 | 3001493 | 2021-03-23 |  | 1 |  |  |  | 20%
EPSM | SIMONE WEIL | office | Confort |  |  | Cassette interieure office unité 6 | DAIKIN | FXAQ40A | R 410A |  |  | 2021-03-23
EPSM | SIMONE WEIL | office | Confort |  |  | Cassette interieure office unité 6 | DAIKIN | FXAQ40A | R 410A |  |  | 2021-03-23
EPSM | SIMONE WEIL | office | Confort |  |  | groupe exterieur office unité 8 | DAIKIN | RXYSQ4T8YB9 | R 410A | 4.2 | 3001372 | 2021-03-23 |  | 1 |  |  |  | 20%
EPSM | SIMONE WEIL | office | Confort |  |  | Cassette interieure office unité 8 | DAIKIN | FXAQ40A | R 410A |  |  | 2021-03-23
EPSM | SIMONE WEIL | office | Confort |  |  | Cassette interieure office unité 4 | DAIKIN | FXAQ40A | R 410A |  |  | 2021-03-23
EPSM | OREE | local poubelles sous-sol | Confort |  |  | 1climatiseur Split Toshiba | THOSHIBA | [6 empty] | 1 |  |  |  | 20%
EPSM | OREE | CTA climatisation des locaux | Confort |  |  | PAC VRV sur batterie froide groupe exterieur | DAIKIN | RXYQ16U7Y1B | R 410 A | 12.3 | 2003892 | 2020-06-11 |  | 1 |  |  |  | 20%
EPSM | Pharmacie | AUTOMATE | Process Froid |  |  | 1 climatiseur Daikin RZQG71L8Y1 avec 1 cassette FUQ 71 C | DAIKIN |  | R 410 A | 2.9 |  |  |  | 2 |  |  |  | 20%
EPSM | Administration 1 | AUTOCOM | Process Froid |  |  | 1 Climatiseur type Split Daikin FT 45 AVEQ | DAIKIN |  | R 410A |  |  |  |  | 2 |  |  |  | 20%
EPSM | TAMARIS | chambre isolement | Confort |  |  | 1 Climatisation réversible DAIKIN 3MXS52E avec 2 unités intérieures ref FBQ35B7 en plénum | DAIKIN |  | R 410A |  |  |  |  | 1 |  |  |  | 20%
EPSM | OREE | RTMS | Confort |  |  | 1 climatisation réversible DAIKIN 3MXS68G2V1B avec 1 unité intérieure CTXS15K3V1B, 1 cassette FFQ35C2VEB et 1 cassette FFQ25C2VEB | DAIKIN |  | R 410A | 2.6 |  |  |  | 1 |  |  |  | 20%
EPSM | OREE | local onduleur DSI | Confort |  |  | 1 climatisation Daikin RXB25C2V1B avec 1 unité intérieure FTXB25C2V1 | DAIKIN |  | R 410A | 0.75 |  |  |  | 1 |  |  |  | 20%
EPSM | OREE | Bureau inf et salles de soins GAUDI | Confort |  |  | groupe exterieur | TOSHIBA | MCY-MHP0404HT-E | R 410A | 4 |  | 2017-07-24 |  | 1 |  |  |  | 20%
EPSM | OREE | Bureau inf et salles de soins GAUDI | Confort |  |  | climatisation salle de soins | TOSHIBA | MMK-AP0074MH1-E | R 410A |  |  | 2017-07-24
EPSM | OREE | Bureau inf et salles de soins GAUDI | Confort |  |  | climatisation salle pharmacie | TOSHIBA | MMU-AP0097MH-E | R 410A |  |  | 2017-07-24
EPSM | OREE | Bureau inf et salles de soins GAUDI | Confort |  |  | climatisation bureau infirmiere | THOSHIBA | MMU-AP0157MH-E | R 410A |  |  | 2017-07-24
EPSM | MAS Les Amaryllis | Balnéothérapie | Confort |  |  | Déshumidificateur Théréco Type DPV 6 CE | [7 empty] | 1 |  |  |  | 10%
EPSM | MAS Les Amaryllis | Salle polyvalente | Confort |  |  | Groupe froid DAIKIN Hydro Cube EUWAB 5 KAZ W 1 G avec batterie eau glacée Aldes 11058310 | DAIKIN |  | R407C | 3.9
EPSM | MAS Les Amaryllis | Clim séjours Azalées Hibiscus | Confort |  |  | groupe exterieur Clim séjours Azalées Hibiscus | DAIKIN | RXYSQ10TMY1B | R 410A | 8 | F009360 | 14/01/2020 |  | 1 |  |  |  | 10%
EPSM | MAS Les Amaryllis | Clim séjour Azalées 1 | Confort |  |  | Clim séjour Azalées 1 | DAIKIN | FXAQ63P | R 410A |  |  | 14/01/2020
EPSM | MAS Les Amaryllis | Clim séjour Azalées 2 | Confort |  |  | Clim séjour Azalées 2 | DAIKIN | FXAQ63P | R 410A |  |  | 14/01/2020
EPSM | MAS Les Amaryllis | Clim séjour Bougainvilliers | Confort |  |  | groupe exterieur Clim séjour Bougainvilliers | DAIKIN | RXYSQ5T8YB9 | R 410A | 4.3 | 2900784 | 14/01/2020 |  | 1 |  |  |  | 10%
EPSM | MAS Les Amaryllis | Clim séjour Bougainvilliers 1 | Confort |  |  | Clim séjour Bougainvilliers 1 | DAIKIN | FXAQ63P | R 410A |  |  | 14/01/2020
EPSM | MAS Les Amaryllis | Clim séjour Bougainvilliers 2 | Confort |  |  | Clim séjour Bougainvilliers 2 | DAIKIN | FXAQ63P | R 410A |  |  | 14/01/2020
EPSM | MAS Les Amaryllis | Clim séjour Hibiscus 1 | Confort |  |  | Clim séjour Hibiscus 1 | DAIKIN | FXAQ63P | R 410A |  |  | 14/01/2020 |  | 1 |  |  |  | 10%
EPSM | MAS Les Amaryllis | Clim séjour Hibiscus 2 | Confort |  |  | Clim séjour Hibiscus 2 | DAIKIN | FXAQ63P | R 410A |  |  | 14/01/2020
EPSM | MAS Les Amaryllis | Clim séjour Silène | Confort |  |  | groupe exterieur Clim séjour Silène | DAIKIN | RXYSQ5T8YB9 | R 410A | 4.3 | 2900785 | 14/01/2020 |  | 1 |  |  |  | 10%
EPSM | MAS Les Amaryllis | Clim séjour Silène 1 | Confort |  |  | Clim séjour Silène 1 | DAIKIN | FXAQ63P | R 410A |  |  | 14/01/2020
EPSM | MAS Les Amaryllis | Clim séjour Silène 2 | Confort |  |  | Clim séjour Silène 2 | DAIKIN | FXAQ63P | R 410A |  |  | 14/01/2020
EPSM | MAS Les Amaryllis | Clim séjour Tournesols | Confort |  |  | groupe exterieur Clim séjour Tournesols | DAIKIN | RXYSQ5T8YB9 | R 410A | 4.3 | 2900783 | 14/01/2020 |  | 1 |  |  |  | 10%
EPSM | MAS Les Amaryllis | Clim séjour Tournesols 1 | Confort |  |  | Clim séjour Tournesols 1 | DAIKIN | FXAQ63P | R 410A |  |  | 14/01/2020
EPSM | MAS Les Amaryllis | Clim séjour Tournesols 2 | Confort |  |  | Clim séjour Tournesols 2 | DAIKIN | FXAQ63P | R 410A |  |  | 14/01/2020
EPSM | MAS de l'Huisne | Balnéothérapie | Confort |  |  | Déshumidificateur Théréco Type DPV 6 CE | [7 empty] | 1 |  |  |  | 10%
EPSM | MAS de l'Huisne | Salle polyvalente | Confort |  |  | Groupe froid DAIKIN Hydro Cube EUWAB 5 KAZ W 1 G avec batterie eau glacée Aldes 11058310 | DAIKIN |  | R407C | 3.9
EPSM | MAS de l'Huisne | Clim séjour Eau vive 1 | Confort |  |  | Clim séjour Eau vive 1 | DAIKIN | FXAQ63A | R 410A |  |  | 2020-07-23 |  | 1 |  |  |  | 10%
EPSM | MAS de l'Huisne | Clim séjour Eau vive 2 | Confort |  |  | Clim séjour Eau vive 2 | DAIKIN | FXAQ63A | R 410A |  |  | 2020-07-23
EPSM | MAS de l'Huisne | Clim Eau vive | Confort |  |  | groupe exterieur Clim séjour Eau vive | DAIKIN | RXYSQ5T8YB9 | R 410A | 4.3 | 3001421 | 2020-07-23
EPSM | MAS de l'Huisne | Clim séjour Source 1 | Confort |  |  | Clim séjour Source 1 | DAIKIN | FXAQ63P | R 410A |  |  | 2020-07-23 |  | 1 |  |  |  | 10%
EPSM | MAS de l'Huisne | Clim séjour Source 2 | Confort |  |  | Clim séjour Source 2 | DAIKIN | FXAQ63P | R 410A |  |  | 2020-07-23
EPSM | MAS de l'Huisne | Clim séjour Onde 1 | Confort |  |  | Clim séjour Onde 1 | DAIKIN | FXAQ63P | R 410A |  |  | 2020-07-23
EPSM | MAS de l'Huisne | Clim séjour Onde 2 | Confort |  |  | Clim séjour Onde 2 | DAIKIN | FXAQ63P | R 410A |  |  | 2020-07-23
EPSM | MAS de l'Huisne | Clim séjours Source et Onde | Confort |  |  | groupe exterieur Clim séjours Source et Onde | DAIKIN | RXYSQ10TMY1BB | R 410A | 8.4 | F010622 | 2020-07-23
EPSM | MAS de l'Huisne | Clim séjour Flot | Confort |  |  | groupe exterieur Clim séjour Flot | DAIKIN | RXYSQ5T8YB9 | R 410A | 4.3 | 3001423 | 2020-07-23 |  | 1 |  |  |  | 10%
EPSM | MAS de l'Huisne | Clim séjour Flot 1 | Confort |  |  | Clim séjour Flot 1 | DAIKIN | FXAQ63P | R 410A |  |  | 2020-07-23
EPSM | MAS de l'Huisne | Clim séjour Flot 2 | Confort |  |  | Clim séjour Flot 2 | DAIKIN | FXAQ63P | R 410A |  |  | 2020-07-23
EPSM | MAS de l'Huisne | Clim séjour Mascaret | Confort |  |  | groupe exterieur Clim séjour Mascaret | DAIKIN | RXYSQ5T8YB9 | R 410A | 4.3 | 3001420 | 2020-07-23 |  | 1 |  |  |  | 10%
EPSM | MAS de l'Huisne | Clim séjour Mascaret 1 | Confort |  |  | Clim séjour Mascaret 1 | DAIKIN | FXAQ63P | R 410A |  |  | 2020-07-23
EPSM | MAS de l'Huisne | Clim séjour Mascaret 2 | Confort |  |  | Clim séjour Mascaret 2 | DAIKIN | FXAQ63P | R 410A |  |  | 2020-07-23
EPSM | ARTIMON | Salle à manger | Confort |  |  | Climatisation Groupe extérieur DAIKIN Multi inverter 4MKS58EJVIB avec 2 cassettes intérieures | DAIKIN |  | R 410 |  |  |  |  | 1 |  |  |  | 10%
EPSM | CHANZY | 50-52 rue Chanzy 72000 Le Mans | Confort |  |  | Climatisation réversible Groupe extérieur Mitsubishi PUHYP 250Y MFC 9 cassettes intérieures Mitsubishi PLFY P32VKM ou P40VKM | MITSUBISHI |  | R 407C |  |  |  |  | 2 |  |  |  | 20%
EPSM | LEFEUVRE | 54 rue H. LEFEUVRE 72000 Le Mans | Confort |  |  | Climatisation réversible Mitsubishi avec 1 unité extérieure type PURY-P 250YJM-A 4 unités intérieures PLFY-P15VCM-E2.TH, 2 unités PLFY-P25VCM-E2R2.TH, 2 unités PLFY-P32VCM-E2R2.TH et 1 unité PLFY-P40VCM-E2R2.TH | MITSUBISHI |  | R 410 A | 20.1 |  |  |  | 2 |  |  |  | 20%
EPSM | OYON | 4 boulevard OYON 72000 LE MANS (Bureaux ilot A) | Confort |  |  | 8 cassettes Mitsubishi avec groupes exterieurs en terrasse | MITSUBISHI | [6 empty] | 1 |  |  |  | 20%
EPSM | SABLE | 3 rue de la Martinière 72300 Sablé sur Sarthe | Confort |  |  | Mitsubishi Electric PUHZ-ZRP35VKA n° 4YU00910 | MITSUBISHI |  | R410A |  |  |  |  | 1 |  |  |  | 20%
EPSM | SABLE | 3 rue de la Martinière 72300 Sablé sur Sarthe | Confort |  |  | Hitachi RAM-40QH5 792002297 | HITACHI |  | R410A |  |  |  |  | 1 |  |  |  | 20%
EPSM | SABLE | 3 rue de la Martinière 72300 Sablé sur Sarthe | Confort |  |  | Hitachi RAS-2,5HGV7E n° 4DF38302 2,24 kw | HITACHI |  | R410A |  |  |  |  | 1 |  |  |  | 20%
EPSM | SABLE | 3 rue de la Martinière 72300 Sablé sur Sarthe | Confort |  |  | HITACHI RAC-50NH4 n° 042230662 5kw | HITACHI |  | R410A |  |  |  |  | 1 |  |  |  | 20%
EPSM | SABLE | 3 rue de la Martinière 72300 Sablé sur Sarthe | Confort |  |  | Hitachi RAC-25NH4 42190489 | HITACHI |  | R410A | 1.4 |  |  |  | 1 |  |  |  | 20%
EPSM | SABLE | 3 rue de la Martinière 72300 Sablé sur Sarthe | Confort |  |  | Hitachi RAS-8FSG38 | HITACHI | [6 empty] | 1 |  |  |  | 20%
EPSM | SABLE | 3 rue de la Martinière 72300 Sablé sur Sarthe | Confort |  |  | Hitachi RAS-5HNC1E | HITACHI |  | R407C | 3.2 |  |  |  | 1 |  |  |  | 20%
EPSM | SABLE | 3 rue de la Martinière 72300 Sablé sur Sarthe | Confort |  |  | Hitachi RAC-25MP 3,5 KW R410A | HITACHI | [6 empty] | 1 |  |  |  | 20%
EPSM | LANTERI LAURA | local onduleur | Process Froid |  |  | Unité extérieure DAIKIN RR100B8VV1B n° 2950405 Unité intérieure DAIKIN FAQ100BVV1B | DAIKIN | RR100B8VV1B n° 2950405 | R 410 A |  |  |  |  | 2 |  |  |  | 20%
EPSM | LANTERI LAURA | unité de soins | Confort |  |  | Unité extérieure DAIKIN REYQ14P8Y1B avec 10 cassettes plafonnières DAIKIN BYQ60B8W19 et 3 gainables DAIKIN FXDQ20M9V3B 2 cassettes Daikin FXZQ20A et 2 unités murales Daikin FXAQ15P | DAIKIN |  | R 410A | 19 |  | 2011-06-01 |  | 1 |  |  |  | 20%
EPSM | LANTERI LAURA | unité de soins | Confort |  |  | Unité extérieure DAIKIN REYQ14P8Y1B avec 10 cassettes plafonnières DAIKIN BYQ60B8W19 et 3 gainables DAIKIN FXDQ20M9V3B 2 cassettes Daikin FXZQ20A et 2 unités murales Daikin FXAQ15P | DAIKIN |  | R 410A | 19 |  | 2011-06-01 |  | 1 |  |  |  | 20%
EPSM | LANTERI LAURA | unité de soins | Confort |  |  | Unité extérieure DAIKIN REYQ14P8Y1B avec 10 cassettes plafonnières DAIKIN BYQ60B8W19 et 3 gainables DAIKIN FXDQ20M9V3B 2 cassettes Daikin FXZQ20A et 2 unités murales Daikin FXAQ15P | DAIKIN |  | R 410A | 19 |  | 2011-06-01 |  | 1 |  |  |  | 20%
EPSM | LANTERI LAURA | unité de soins | Confort |  |  | Unité extérieure DAIKIN REYQ14P8Y1B avec 10 cassettes plafonnières DAIKIN BYQ60B8W19 et 3 gainables DAIKIN FXDQ20M9V3B 2 cassettes Daikin FXZQ20A et 2 unités murales Daikin FXAQ15P | DAIKIN |  | R410A | 18.5 |  | 2011-06-01 |  | 1 |  |  |  | 20%
EPSM | LANTERI LAURA | salle de réunion | Confort |  |  | Unité extérieure DAIKIN RXYSQ4PAY1B AVEC 4 cassettes plafonnières DAIKIN BYQ60B8W19 | DAIKIN |  | R 410A | 5 |  |  |  | 1 |  |  |  | 20%
EPSM | LANTERI LAURA | unité de soins | Confort |  |  | Unité extérieure DAIKIN RKS35G2V1B9 avec 1 cassette DAIKIN FFQ35BV | DAIKIN |  | R 410A |  |  |  |  | 1 |  |  |  | 20%
EPSM | LANTERI LAURA | unité de soins | Confort |  |  | Unité extérieure DAIKIN RKS35G2V1B9 avec 1 cassette DAIKIN FFQ35BV | DAIKIN |  | R 410A | 1.2 |  |  |  | 1 |  |  |  | 20%
EPSM | LANTERI LAURA | office | Confort |  |  | groupe exterieur office unité 3, 4, 1.3 et 1.4 | DAIKIN | RXYSQ8TMY1B | R 410A | 6.75 | F022340 | 2021-03-22 |  | 1 |  |  |  | 20%
EPSM | LANTERI LAURA | office | Confort |  |  | Cassette interieure office unité 3 | DAIKIN | FXAQ40A | R 410A |  |  | 2021-03-22
EPSM | LANTERI LAURA | office | Confort |  |  | Cassette interieure office unité 4 | DAIKIN | FXAQ40A | R 410A |  |  | 2021-03-22
EPSM | LANTERI LAURA | office | Confort |  |  | Cassette interieure office unité 1.3 | DAIKIN | FXAQ40A | R 410A |  |  | 2021-03-22
EPSM | LANTERI LAURA | office | Confort |  |  | Cassette interieure office unité 1.4 | DAIKIN | FXAQ40A | R 410A |  |  | 2021-03-22
EPSM | LANTERI LAURA | office | Confort |  |  | groupe exterieur office unité 1 , 2, 1.1 et 1.2 | DAIKIN | RXYSQ8TMY1B | R 410A | 6.85 | F023418 | 2021-03-22 |  | 1 |  |  |  | 20%
EPSM | LANTERI LAURA | office | Confort |  |  | Cassette interieure office unité 1 | DAIKIN | FXAQ40A | R 410A |  |  | 2021-03-22
EPSM | LANTERI LAURA | office | Confort |  |  | Cassette interieure office unité 2 | DAIKIN | FXAQ40A | R 410A |  |  | 2021-03-22
EPSM | LANTERI LAURA | office | Confort |  |  | Cassette interieure office unité 1.1 | DAIKIN | FXAQ40A | R 410A |  |  | 2021-03-22
EPSM | LANTERI LAURA | office | Confort |  |  | Cassette interieure office unité 1.2 | DAIKIN | FXAQ40A | R 410A |  |  | 2021-03-22
EPSM | LANTERI LAURA | Salle serveurs | Process Froid |  |  | 2 climatisations redondantes EMICON ED A272DKC 27 KW froid par armoire, condenseurs en toiture terrasse |  |  | R 410 A | 2 *6,5 |  | 2011-06-01 |  | 2 |  |  |  | 20%
[14 empty] | TOTAL |  | 0 | 0

## CH de la F.BERNARD
TECH 25-009 Annexe financière du LOT n°2 la FERTE BERNARD
FORFAIT MAINTENANCE PREVENTIVE INCLUANT DEPLACEMENTS PIECES ET FOURNITURES SELON ART 4.1 CCTP LOT 2, AINSI QUE LES DEPLACEMENTS POUR LA MAINTENANCE CORRECTIVE
SITE du GHT72 | Batiment | Lieux | Type de prestation | Libellé équipement | MARQUE | MODELE | Fluide frigorigène | Quantité de fluide frigorigène | N° de série | Date de MISE EN SERVICE | N° INVENTAIRE | NB DE VISITES ANNUELLES | DESP à prendre en compte dans le chiffrage | MONTANT ANNUEL HT | MONTANT ANNUEL TTC | TAUX TVA
LFB | CENTRE HOSPITALIER | SCANNER LOCAL TECHNIQUE | Process Froid | Climatisation à détente directe | DAIKIN | RKS60F2V1B | R410A | 1,5 Kg | 1008506 | 2009 | SCANNER LOCAL TECHNIQUE | 2 |  |  |  | 20%
|  |  |  | Unité intérieure | DAIKIN |  |  |  | ?
LFB | CENTRE HOSPITALIER | SCANNER SALLE SCANNER | Process Froid | Climatisation à détente directe | DAIKIN | RZQ140B8W1B | R410A | 4,3 Kg | 1809882 | 2009 | SCANNER SALLE SCANNER | 2 |  |  |  | 20%
|  |  |  | Unités intérieures (x2) | DAIKIN |  |  |  | ?
LFB | CENTRE HOSPITALIER | CL1 PARKING | Reversible | Climatisation à détente directe | DAIKIN | RXYQ14P7W1BA | R410A | 11,3 Kg | 2803983 | 2009 | CL1 PARKING | 2 | X |  |  | 20%
|  |  |  | Unités intérieures (x16) | DAIKIN |  |  |  | ?
LFB | CENTRE HOSPITALIER | CL2 PELOUSE | Reversible | Climatisation à détente directe | DAIKIN | RXYQ12P7W1B | R410A | 8,6 Kg | 2809325 | 2009 | CL2 PELOUSE | 2 | X |  |  | 20%
|  |  |  | Unités intérieures (x11) | DAIKIN |  |  |  | ?
LFB | CENTRE HOSPITALIER | TGBT | Process Froid | Climatisation à détente directe | DAIKIN | RZAG125N2Y1B | R32 | 3,7 kg | ? | 2022 | TGBT | 2 |  |  |  | 20%
|  |  |  | Unité intérieure | DAIKIN | FBA125A2VEB |  |  | ?
LFB | CENTRE HOSPITALIER | PHARMACIE SELF | Reversible | Climatisation à détente directe | HITACHI | RAS-18FSN1 | R410A | 19 Kg | U48R6249 | 2009 | PHARMACIE SELF | 2 | X |  |  | 20%
|  |  |  | Unités intérieures (x12) | HITACHI |  |  |  | ?
LFB | CENTRE HOSPITALIER | SERVEUR 1 | Process Froid | Climatisation à détente directe | DAIKIN | RKS71FV1B | R410A | 2,3 Kg | E008111 | 2014 | SERVEUR 1 | 2 |  |  |  | 20%
|  |  |  | Unité intérieure | DAIKIN |  |  |  | ?
LFB | CENTRE HOSPITALIER | SERVEUR 2 | Process Froid | Climatisation à détente directe | DAIKIN | RX716GV1B8 | R410A | 2,3 Kg | E000199 | 2014 | SERVEUR 2 | 2 |  |  |  | 20%
|  |  |  | Unité intérieure | DAIKIN |  |  |  | ?
LFB | CENTRE HOSPITALIER | INFORMATIQUE CHIR | Process Froid | Climatisation à détente directe | DAIKIN | RXB35C5V1B | R410A | 1 Kg | T014472 | 2016 | INFORMATIQUE CHIR | 2 |  |  |  | 20%
|  |  |  | Unité intérieure | DAIKIN |  |  |  | ?
LFB | CENTRE HOSPITALIER | INFORMATIQUE MED 3 | Process Froid | Climatisation à détente directe | HITACHI | RAC-35WEA | R410A | 1 Kg | 8935 | 2015 | INFORMATIQUE MED 3 | 2 |  |  |  | 20%
|  |  |  | Unité intérieure | HITACHI |  |  |  | ?
LFB | CENTRE HOSPITALIER | KINE | Confort | Climatisation à détente directe | DAIKIN | 4MKS | R410A | 2,3 Kg | ? | 2008 | KINE | 1 |  |  |  | 20%
|  |  |  | Unités intérieures (x3) | DAIKIN |  |  |  | ?
LFB | CENTRE HOSPITALIER | CUISINE | Process Froid | Groupe froid à détente directe | PRESTCOLD | PL200/0036-42 | R404A | 11,7 Kg | 1524208 | 1979 | T 01 CH NEGATIVE | 2 | X |  |  | 20%
LFB | CENTRE HOSPITALIER | CUISINE | Process Froid | Groupe froid à détente directe | TECUMSEK | TAJN4517ZHR | R404A | 3 Kg | 13A141746364645930230 | 2012 | T 04 CH POSITIVE | 2 |  |  |  | 20%
LFB | CENTRE HOSPITALIER | CUISINE | Process Froid | Groupe froid à détente directe | ACFRI | GRSZF25 | R404A | 17 Kg | 186077/143/61531 | ? / 2016 | CELLULE 1 | 2 | X |  |  | 20%
LFB | CENTRE HOSPITALIER | CUISINE | Process Froid | Groupe froid à détente directe | ACFRI | PRGR23005 | R404A | 9 Kg | 15L05154544 | 2016/2016 | CELLULE 2 | 2 | X |  |  | 20%
LFB | CENTRE HOSPITALIER | CUISINE | Process Froid | Groupe froid à détente directe | VITRINE DU SELF | SB-C-155 | R134A | 0,19 Kg | 19071-008 | 2020 | VITRINE DU SELF | 2 |  |  |  | 20%
LFB | CENTRE HOSPITALIER | CUISINE | Process Froid | Groupe froid à détente directe | BLITZER | 4Y6,2 | R134A | 26 Kg | ? | 1979 | T02 / T03 / T05 / T07 / T08 CHAMBRE POSITIVE | 2 |  |  |  | 20%
LFB | CENTRE HOSPITALIER | CUISINE | Process Froid | Groupe froid à détente directe | BLITZER | BHS962 |  |  | ? | 1979 |  | 2 |  |  |  | 20%
LFB | CENTRE HOSPITALIER | CUISINE | Process Froid | Groupe froid à détente directe | EMERSON | ZXME-030E-TFD-304 | R448A | 4 Kg | 20CZ35359M | 2020 | T06 CH POSITIVE | 2 |  |  |  | 20%
LFB | CENTRE HOSPITALIER | CUISINE | Process Froid | Groupe froid à détente directe | BITZER | LHL5E/4CES-6Y-40S | R448A | 13 Kg | 1698311456 | 2020 | T09 CH POSITIVE | 2 | X |  |  | 20%
LFB | CENTRE HOSPITALIER | CUISINE | Process Froid | Groupe froid à détente directe | EMERSON | ZXME-020E-TFD-304 | R448A | 3,5 Kg | 20EZ36702M | 2020 | T10 CH POSITIVE | 2 |  |  |  | 20%
LFB | CENTRE LESIOUR SOULBIEU | CHAMBRE N°1 FOUGERES | Reversible | Climatisation à détente directe | LG | AUUW096D | R410A | 1 Kg | 503KCZ11G621 | 2015 | clim fougere ch1 | 2 |  |  |  | 20%
LFB | CENTRE LESIOUR SOULBIEU | BALNEO | Reversible | Climatisation à détente directe | LG | AUUW24GAE | R410A | 2,28 Kg | 509KCPYOLU24 | 2016 | CLIM BALNEO | 2 |  |  |  | 20%
LFB |  |  |  | Unité intérieure | LG |  |  |  | ?
LFB | CENTRE LESIOUR SOULBIEU | BALNEO | Process Froid | Déhumidificateur | PSA | SIROCCO 55-80-110 | R407C | 1 Kg | 100 57 19 02 | 2004 | DESHU BALNEO | 2 |  |  |  | 20%
LFB | EHPAD PAUL CHAPRON | UPAD | Reversible | Climatisation à détente directe | HITACHI | RAS-5HVNC1E | R410A | 5,44 Kg | 4OE50297 | 2019 | UPAD | 2 |  |  |  | 10%
|  |  |  | Unités intérieures (x4) | HITACHI |  |  |  | ?
LFB | EHPAD PAUL CHAPRON | SALLE DES COMMISSIONS | Confort | Climatisation à détente directe | AIRWELL | OU-PSINV-48HR | R410A | 3,6 Kg | 23742208717SP06R648 | 2009 | SALLE DES COMMISSIONS | 1 |  |  |  | 20%
|  |  |  | Unités intérieures (x2) | AIRWELL |  |  |  | ?
LFB | EHPAD PAUL CHAPRON | SAM RDJ | Confort | Climatisation à détente directe | HITACHI | RAS-5FSVNME | R410A | 5,75 Kg | 40E17789 | 2019 | SAM RDJ | 1 |  |  |  | 10%
|  |  |  | Unités intérieures (x5) | HITACHI |  |  |  | ?
LFB | EHPAD PAUL CHAPRON | SAM 1ER | Confort | Climatisation à détente directe | HITACHI | RAS-6FSVNME | R410A | 5.95 | 23807306807SP14R025 | 2021 | SAM 1IER | 1 |  |  |  | 10%
|  |  |  | Unités intérieures (x5) | HITACHI |  |  |  | ?
LFB | EHPAD PAUL CHAPRON | SERVEUR 1 | Process Froid | Climatisation à détente directe | DAIKIN | RXN60LV1B9 | R410A | 1,5 Kg | K001346 | 2014 | SERVEUR 1 | 2 |  |  |  | 20%
|  |  |  | Unité intérieure | DAIKIN |  |  |  | ?
LFB | EHPAD PAUL CHAPRON | SERVEUR 2 | Process Froid | Climatisation à détente directe | DAIKIN | RXN60LV1B9 | R410A | 1,5 Kg | K001243 | 2014 | SERVEUR 2 | 2 |  |  |  | 20%
|  |  |  | Unité intérieure | DAIKIN |  |  |  | ?
LFB | EHPAD SAINT JULIEN | SALLE MONET 2 | Reversible | Climatisation à détente directe | AIRWELL | GC24RC | R407C | 1,7 Kg | 2241828473 | 2007 | SALLE MONET 2 | 2 |  |  |  | 10%
|  |  |  | Unité intérieure | DAIKIN |  |  |  | ?
LFB | EHPAD SAINT JULIEN | SALLE MONET 1 | Reversible | Climatisation à détente directe | MITSUBISHI | SUZ-KA60VA6 | R410A | 1,6 Kg | SUZ-KA60VA6 | 2018 | SALLE MONET 1 | 2 |  |  |  | 10%
|  |  |  | Unité intérieure | DAIKIN |  |  |  | ?
LFB | EHPAD SAINT JULIEN | SAM 1ER | Confort | Climatisation à détente directe | AIRWELL | PSINV-48HR | R410A | 3,6 Kg | 2374220879 | 2004 | SAM 1IER | 1 |  |  |  | 10%
|  |  |  | Unités intérieures (x5) | HITACHI |  |  |  | ?
[13 empty] | TOTAL | 0 | 0

## Hôpital du LUDE
TECH 25-009 Annexe financière du LOT n°2 pour LE LUDE
PRIX UNITAIRE MAINTENANCE PREVENTIVE INCLUANT DEPLACEMENTS COUTES HORAIRE PIECES ET FOURNITURES SELON ART 4.1 CCTP LOT 2, AINSI QUE LES DEPLACEMENTS POUR LA MAINTENANCE CORRECTIVE
En supplement : mise en service avant la période estivale de tous les équipements
SITE du GHT72 | Batiment | Lieux | Type de prestation | Libellé équipement | MARQUE | MODELE | Fluide frigorigène | Quantité de fluide frigorigène | N° de série | Date de MISE EN SERVICE | NB DE VISITES PREVENTIVES | DESP à prendre en compte dans le chiffrage | MONTANT ANNUEL HT | MONTANT ANNUEL TTC | TAUX TVA
CHLL | E | Terrasse locaux techniques | Process Froid | Groupe froid à détente directe | Profroid | Quietis WPL16A 400/03/50 R404A | R449A | 15,280KG | 167544/140/99227 | 2014 | 2 | X |  |  | 20%
CHLL | E | Cuisine | Process Froid | Evaporateur CF Produits Finis | Profroid | EVAP.BP 145 |  |  | 167725/140/99820 | 2014 | 2
CHLL | E | Cuisine | Process Froid | Evaporateur CF Produits Propres | Profroid | EVAP.BP 145 |  |  | 167725/140/99821 | 2014 | 2
CHLL | E | Cuisine | Process Froid | Evaporateur CF Expédition | Profroid | EVAP.BP 290 |  |  | 167725/140/99825 | 2014 | 2
CHLL | E | Cuisine | Process Froid | Evaporateur CF Préparation Froide | Profroid | EVAP.DFC 24 6 P |  |  | 167725/120/221539 | 2014 | 2
CHLL | E | Cuisine | Process Froid | Evaporateur CF Montage Chariot | Profroid | EVAP.DFC 34 6 P |  |  | 167725/120/221584 | 2014 | 2
CHLL | E | Terrasse locaux techniques | Process Froid | Groupe froid à détente directe | Profroid | Quietor GQH ZBD90 T4 TWIN R404A | R449A | 33KG | 167544/143/47537 | 2014 | 2 | X |  |  | 20%
CHLL | E | Cuisine | Process Froid | Evaporateur CF Négative | Profroid | EVAP.CAB 3267 |  |  | 167725/120/221574 | 2014 | 2
CHLL | E | Cuisine | Process Froid | Evaporateur CF Viande | Profroid | EVAP.BP 145 |  |  | 167725/140/99822 | 2014 | 2
CHLL | E | Cuisine | Process Froid | Evaporateur CF BOF | Profroid | EVAP.BP 215 |  |  | 167725/140/99824 | 2014 | 2
CHLL | E | Cuisine | Process Froid | Evaporateur CF Légumes | Profroid | EVAP.BP 215 |  |  | 167725/140/99823 | 2014 | 2
CHLL | J | Terrasse J / Lieu de vie | Confort | Climatisation à détente directe | Daikin | 5MXS90E3V3B2(Unité ext) | R410A | 2,99KG | J018979(Unité ext) | 2017 | 1 |  |  |  | 10%
CHLL | J | Terrasse J / Lieu de vie | Confort | Climatisation à détente directe | Daikin | FTXG50LV1BW(Unité int) |  |  | J014866(Unité int) | 2017
CHLL | J | Terrasse J / Lieu de vie | Confort | Climatisation à détente directe | Daikin | FTXG50LV1BW(Unité int) |  |  | J014918(Unité int) | 2017
CHLL | J | Terrasse J / Lieu de vie | Confort | Climatisation à détente directe | Daikin | 5MXS90E3V3B2(Unité ext) | R410A | 2,99KG | J018977(Unité ext) | 2017 | 1 |  |  |  | 10%
CHLL | J | Terrasse J / Lieu de vie | Confort | Climatisation à détente directe | Daikin | FTXG50LV1BW(Unité int) |  |  | J014865(Unité int) | 2017
CHLL | J | Terrasse J / Lieu de vie | Confort | Climatisation à détente directe | Daikin | FTXG50LV1BW(Unité int) |  |  | J014913(Unité int) | 2017
CHLL | F | Terrasse F/ Local VDI | Confort | Climatisation à détente directe | Hitachi | RAC 25 NPA (Unité ext) | R410A | 1,15KG | 1482296751 (Unité ext) | 2015 | 1 |  |  |  | 20%
CHLL | F | Terrasse F/ Local VDI | Confort | Climatisation à détente directe | Hitachi | RAI 25 RPA (Unité int) | R410A | 1,15KG | 1733720161 (Unité int) | 2015 |  | X
CHLL | A | Local photocopieur | Confort | Climatisation à détente directe | Hitachi | RAC-07GH4 (Unité ext) | R410A | 0,6KG | 0752889462 (Unité ext) |  | 1 |  |  |  | 20%
CHLL | A | Local photocopieur | Confort | Climatisation à détente directe | Hitachi | RAS-07GH4 (Unité int) | R410A | 0,6KG | 07513139065 (Unité int)
CHLL | B | Patio B / Salle à manger | Confort | Climatisation à détente directe | Daikin | 3MXS52E4V1B2(Unité ext) | R410A | 2KG | J049419 - 2019/03(Unité ext) | 2020 | 1 | X |  |  | 10%
CHLL | B | Patio B / Salle à manger | Confort | Climatisation à détente directe | Daikin | BYFQ60C2W1W(Unité int) | R410A |  | J641955(Unité int) | 2020 |  | X
CHLL | B | Patio B / Salle à manger | Confort | Climatisation à détente directe | Daikin | BYFQ60C2W1W(Unité int) | R410A |  | J633328(Unité int) | 2020 |  | X
CHLL | B | Patio B / Salle à manger | Confort | Climatisation à détente directe | Daikin | 3MXS52E4V1B2(Unité ext) | R410A | 2KG | J018977(Unité ext) | 2020 | 1 | X |  |  | 10%
CHLL | B | Patio B / Salle à manger | Confort | Climatisation à détente directe | Daikin | BYFQ60C2W1W(Unité int) | R410A |  | J633306(Unité int) | 2020 |  | X
CHLL | B | Patio B / Salle à manger | Confort | Climatisation à détente directe | Daikin | BYFQ60C2W1W(Unité int) | R410A |  | J650429(Unité int) | 2020 |  | X
CHLL | B | Terrasse B / Salon de repos | Confort | Climatisation à détente directe | Daikin | 3MXM68N2V1B9 (unité ext.) | R32 | 2KG | J023837 (Unité ext) | 2021 | 1 | X
CHLL | B | Terrasse B / Salon de repos | Confort | Climatisation à détente directe | Daikin | BYFQ60C2W1W (Unité int) | R32 |  | J806331 (Unité int) | 2021 |  | X
CHLL | B | Terrasse B / Salon de repos | Confort | Climatisation à détente directe | Daikin | BYFQ60C2W1W (Unité int) | R32 |  | J806579 (Unité int) | 2021 |  | X
CHLL | B | Terrasse B / Salon de repos | Confort | Climatisation à détente directe | Daikin | 3MXM68N2V1B9 (unité ext.) | R32 | 2KG | J023836 (Unité ext) | 2021 | 1 | X
CHLL | B | Terrasse B / Salon de repos | Confort | Climatisation à détente directe | Daikin | BYFQ60C2W1W (Unité int) | R32 |  | J806357 (Unité int) | 2021 |  | X
CHLL | B | Terrasse B / Salon de repos | Confort | Climatisation à détente directe | Daikin | BYFQ60C2W1W (Unité int) | R32 |  | J806330 (Unité int) | 2021 |  | X
[12 empty] | TOTAL | 0 | 0

## EHPAD L.PASTEUR
TECH 25-009 Annexe financière du LOT n°2 pour l'EHPAD LOUIS PASTEUR
PRIX UNITAIRE MAINTENANCE PREVENTIVE INCLUANT DEPLACEMENTS COUTES HORAIRE PIECES ET FOURNITURES SELON ART 4.1 CCTP LOT 2, AINSI QUE LES DEPLACEMENTS POUR LA MAINTENANCE CORRECTIVE
SITE du GHT72 | Lieux | Type de prestation | Libellé équipement | Marque | modèle | Fluide frigorigène | Quantité de fluide frigorigène | N° de série | Date de MISE EN SERVICE | NB DE VISITES | MONTANT ANNUEL HT | MONTANT ANNUEL TTC | TAUX TVA
EHPAD L.PASTEUR | Salle à manger | Confort | Climatisation | DAIKIN | RZQG140L7Y1B | R410A | 4kg | 1200616 | 2012-07-01 | 1 |  |  | 10%
|  |  | 2 cassettes | DAIKIN | FUG71B8 |  |  | KHRQ22M20TA | 2012
EHPAD L.PASTEUR | Infirmerie | Confort | Climatisation | DAIKIN | FTXB35C2V1B | R410A |  | J186830 | 2017-09-06 | 1 |  |  | 10%
|  |  | Groupe climatisation | DAIKIN | RXB35C |  |  |  | 2017-09-06
EHPAD L.PASTEUR | Cuisine | Process FROID | Chambre froide négative | LUVATA | STE31BL7ED | R410A |  | AS201600149 | 2016-01-20 | 2 |  |  | 10%
|  |  | Groupe extérieur |  | CAJ2464Z |  |  |  | 1999
EHPAD L.PASTEUR | EHPAD | Mobile | Climatiseur mobile | ARISTON | A-PM112-CX | R410A |  | 2320407701200 | 2002 | 1 |  |  | 10%
EHPAD L.PASTEUR |  | Mobile | Climatiseur mobile | ARISTON | A-PM112-CX | R410A |  | 2320407700579 | 2000 | 1 |  |  | 10%
EHPAD L.PASTEUR |  | Mobile | Climatiseur mobile | ARISTON | A-PM112-CX | R410A |  | 2320407700581 | 2000 | 1 |  |  | 10%
EHPAD L.PASTEUR |  | Mobile | Climatiseur mobile | ARISTON | A-PM112-CX | R410A |  | 2320407701206 | 2000 | 1 |  |  | 10%
EHPAD L.PASTEUR | EHPAD | Mobile | CLIMATISEUR MOBILE | TAURUS Alpatec | AC260KT | R290 |  |  | 2023 | 1 |  |  | 10%
EHPAD L.PASTEUR | EHPAD | Mobile | CLIMATISEUR MOBILE | TAURUS Alpatec | AC260KT | R290 |  |  | 2023 | 1 |  |  | 10%
[10 empty] | TOTAL | 0 | 0

## MONTVAL
TECH 25-009 Annexe financière du LOT n°2 pour MONTVAL SUR LOIR
PRIX UNITAIRE MAINTENANCE PREVENTIVE INCLUANT DEPLACEMENTS COUTES HORAIRE PIECES ET FOURNITURES SELON ART 4.1 CCTP LOT 2, AINSI QUE LES DEPLACEMENTS POUR LA MAINTENANCE CORRECTIVE
En supplement : mise en service avant la période estivale de tous les équipements | [17 empty] | En supplement : mise en service avant la période estivale de tous les équipements | En supplement : mise en service avant la période estivale de tous les équipements | En supplement : mise en service avant la période estivale de tous les équipements | En supplement : mise en service avant la période estivale de tous les équipements | En supplement : mise en service avant la période estivale de tous les équipements | En supplement : mise en service avant la période estivale de tous les équipements | En supplement : mise en service avant la période estivale de tous les équipements | En supplement : mise en service avant la période estivale de tous les équipements | En supplement : mise en service avant la période estivale de tous les équipements | En supplement : mise en service avant la période estivale de tous les équipements | En supplement : mise en service avant la période estivale de tous les équipements | En supplement : mise en service avant la période estivale de tous les équipements | En supplement : mise en service avant la période estivale de tous les équipements | En supplement : mise en service avant la période estivale de tous les équipements | En supplement : mise en service avant la période estivale de tous les équipements | En supplement : mise en service avant la période estivale de tous les équipements | En supplement : mise en service avant la période estivale de tous les équipements | En supplement : mise en service avant la période estivale de tous les équipements | En supplement : mise en service avant la période estivale de tous les équipements | En supplement : mise en service avant la période estivale de tous les équipements | En supplement : mise en service avant la période estivale de tous les équipements | En supplement : mise en service avant la période estivale de tous les équipements | En supplement : mise en service avant la période estivale de tous les équipements | En supplement : mise en service avant la période estivale de tous les équipements | En supplement : mise en service avant la période estivale de tous les équipements | En supplement : mise en service avant la période estivale de tous les équipements | En supplement : mise en service avant la période estivale de tous les équipements | En supplement : mise en service avant la période estivale de tous les équipements | En supplement : mise en service avant la période estivale de tous les équipements | En supplement : mise en service avant la période estivale de tous les équipements | En supplement : mise en service avant la période estivale de tous les équipements | En supplement : mise en service avant la période estivale de tous les équipements | En supplement : mise en service avant la période estivale de tous les équipements | En supplement : mise en service avant la période estivale de tous les équipements | En supplement : mise en service avant la période estivale de tous les équipements | En supplement : mise en service avant la période estivale de tous les équipements | En supplement : mise en service avant la période estivale de tous les équipements | En supplement : mise en service avant la période estivale de tous les équipements | En supplement : mise en service avant la période estivale de tous les équipements | En supplement : mise en service avant la période estivale de tous les équipements | En supplement : mise en service avant la période estivale de tous les équipements | En supplement : mise en service avant la période estivale de tous les équipements | En supplement : mise en service avant la période estivale de tous les équipements | En supplement : mise en service avant la période estivale de tous les équipements | En supplement : mise en service avant la période estivale de tous les équipements | En supplement : mise en service avant la période estivale de tous les équipements | En supplement : mise en service avant la période estivale de tous les équipements | En supplement : mise en service avant la période estivale de tous les équipements | En supplement : mise en service avant la période estivale de tous les équipements | En supplement : mise en service avant la période estivale de tous les équipements | En supplement : mise en service avant la période estivale de tous les équipements | En supplement : mise en service avant la période estivale de tous les équipements | En supplement : mise en service avant la période estivale de tous les équipements | En supplement : mise en service avant la période estivale de tous les équipements | En supplement : mise en service avant la période estivale de tous les équipements | En supplement : mise en service avant la période estivale de tous les équipements | En supplement : mise en service avant la période estivale de tous les équipements | En supplement : mise en service avant la période estivale de tous les équipements | En supplement : mise en service avant la période estivale de tous les équipements | En supplement : mise en service avant la période estivale de tous les équipements | En supplement : mise en service avant la période estivale de tous les équipements | En supplement : mise en service avant la période estivale de tous les équipements | En supplement : mise en service avant la période estivale de tous les équipements | En supplement : mise en service avant la période estivale de tous les équipements | En supplement : mise en service avant la période estivale de tous les équipements | En supplement : mise en service avant la période estivale de tous les équipements | En supplement : mise en service avant la période estivale de tous les équipements | En supplement : mise en service avant la période estivale de tous les équipements | En supplement : mise en service avant la période estivale de tous les équipements | En supplement : mise en service avant la période estivale de tous les équipements | En supplement : mise en service avant la période estivale de tous les équipements | En supplement : mise en service avant la période estivale de tous les équipements | En supplement : mise en service avant la période estivale de tous les équipements | En supplement : mise en service avant la période estivale de tous les équipements | En supplement : mise en service avant la période estivale de tous les équipements | En supplement : mise en service avant la période estivale de tous les équipements | En supplement : mise en service avant la période estivale de tous les équipements | En supplement : mise en service avant la période estivale de tous les équipements | En supplement : mise en service avant la période estivale de tous les équipements | En supplement : mise en service avant la période estivale de tous les équipements | En supplement : mise en service avant la période estivale de tous les équipements | En supplement : mise en service avant la période estivale de tous les équipements | En supplement : mise en service avant la période estivale de tous les équipements | En supplement : mise en service avant la période estivale de tous les équipements | En supplement : mise en service avant la période estivale de tous les équipements | En supplement : mise en service avant la période estivale de tous les équipements | En supplement : mise en service avant la période estivale de tous les équipements | En supplement : mise en service avant la période estivale de tous les équipements | En supplement : mise en service avant la période estivale de tous les équipements | En supplement : mise en service avant la période estivale de tous les équipements | En supplement : mise en service avant la période estivale de tous les équipements | En supplement : mise en service avant la période estivale de tous les équipements | En supplement : mise en service avant la période estivale de tous les équipements | En supplement : mise en service avant la période estivale de tous les équipements | En supplement : mise en service avant la période estivale de tous les équipements | En supplement : mise en service avant la période estivale de tous les équipements | En supplement : mise en service avant la période estivale de tous les équipements | En supplement : mise en service avant la période estivale de tous les équipements | En supplement : mise en service avant la période estivale de tous les équipements | En supplement : mise en service avant la période estivale de tous les équipements | En supplement : mise en service avant la période estivale de tous les équipements | En supplement : mise en service avant la période estivale de tous les équipements | En supplement : mise en service avant la période estivale de tous les équipements | En supplement : mise en service avant la période estivale de tous les équipements | En supplement : mise en service avant la période estivale de tous les équipements | En supplement : mise en service avant la période estivale de tous les équipements | En supplement : mise en service avant la période estivale de tous les équipements | En supplement : mise en service avant la période estivale de tous les équipements | En supplement : mise en service avant la période estivale de tous les équipements | En supplement : mise en service avant la période estivale de tous les équipements | En supplement : mise en service avant la période estivale de tous les équipements | En supplement : mise en service avant la période estivale de tous les équipements | En supplement : mise en service avant la période estivale de tous les équipements | En supplement : mise en service avant la période estivale de tous les équipements | En supplement : mise en service avant la période estivale de tous les équipements | En supplement : mise en service avant la période estivale de tous les équipements | En supplement : mise en service avant la période estivale de tous les équipements | En supplement : mise en service avant la période estivale de tous les équipements | En supplement : mise en service avant la période estivale de tous les équipements | En supplement : mise en service avant la période estivale de tous les équipements | En supplement : mise en service avant la période estivale de tous les équipements | En supplement : mise en service avant la période estivale de tous les équipements | En supplement : mise en service avant la période estivale de tous les équipements | En supplement : mise en service avant la période estivale de tous les équipements | En supplement : mise en service avant la période estivale de tous les équipements | En supplement : mise en service avant la période estivale de tous les équipements | En supplement : mise en service avant la période estivale de tous les équipements | En supplement : mise en service avant la période estivale de tous les équipements | En supplement : mise en service avant la période estivale de tous les équipements | En supplement : mise en service avant la période estivale de tous les équipements | En supplement : mise en service avant la période estivale de tous les équipements | En supplement : mise en service avant la période estivale de tous les équipements | En supplement : mise en service avant la période estivale de tous les équipements | En supplement : mise en service avant la période estivale de tous les équipements | En supplement : mise en service avant la période estivale de tous les équipements | En supplement : mise en service avant la période estivale de tous les équipements | En supplement : mise en service avant la période estivale de tous les équipements | En supplement : mise en service avant la période estivale de tous les équipements | En supplement : mise en service avant la période estivale de tous les équipements | En supplement : mise en service avant la période estivale de tous les équipements | En supplement : mise en service avant la période estivale de tous les équipements | En supplement : mise en service avant la période estivale de tous les équipements | En supplement : mise en service avant la période estivale de tous les équipements | En supplement : mise en service avant la période estivale de tous les équipements | En supplement : mise en service avant la période estivale de tous les équipements | En supplement : mise en service avant la période estivale de tous les équipements | En supplement : mise en service avant la période estivale de tous les équipements | En supplement : mise en service avant la période estivale de tous les équipements | En supplement : mise en service avant la période estivale de tous les équipements | En supplement : mise en service avant la période estivale de tous les équipements | En supplement : mise en service avant la période estivale de tous les équipements | En supplement : mise en service avant la période estivale de tous les équipements | En supplement : mise en service avant la période estivale de tous les équipements | En supplement : mise en service avant la période estivale de tous les équipements | En supplement : mise en service avant la période estivale de tous les équipements | En supplement : mise en service avant la période estivale de tous les équipements | En supplement : mise en service avant la période estivale de tous les équipements | En supplement : mise en service avant la période estivale de tous les équipements | En supplement : mise en service avant la période estivale de tous les équipements | En supplement : mise en service avant la période estivale de tous les équipements | En supplement : mise en service avant la période estivale de tous les équipements | En supplement : mise en service avant la période estivale de tous les équipements | En supplement : mise en service avant la période estivale de tous les équipements | En supplement : mise en service avant la période estivale de tous les équipements | En supplement : mise en service avant la période estivale de tous les équipements | En supplement : mise en service avant la période estivale de tous les équipements | En supplement : mise en service avant la période estivale de tous les équipements | En supplement : mise en service avant la période estivale de tous les équipements | En supplement : mise en service avant la période estivale de tous les équipements | En supplement : mise en service avant la période estivale de tous les équipements | En supplement : mise en service avant la période estivale de tous les équipements | En supplement : mise en service avant la période estivale de tous les équipements | En supplement : mise en service avant la période estivale de tous les équipements | En supplement : mise en service avant la période estivale de tous les équipements | En supplement : mise en service avant la période estivale de tous les équipements | En supplement : mise en service avant la période estivale de tous les équipements | En supplement : mise en service avant la période estivale de tous les équipements | En supplement : mise en service avant la période estivale de tous les équipements | En supplement : mise en service avant la période estivale de tous les équipements | En supplement : mise en service avant la période estivale de tous les équipements | En supplement : mise en service avant la période estivale de tous les équipements | En supplement : mise en service avant la période estivale de tous les équipements | En supplement : mise en service avant la période estivale de tous les équipements | En supplement : mise en service avant la période estivale de tous les équipements | En supplement : mise en service avant la période estivale de tous les équipements | En supplement : mise en service avant la période estivale de tous les équipements | En supplement : mise en service avant la période estivale de tous les équipements | En supplement : mise en service avant la période estivale de tous les équipements | En supplement : mise en service avant la période estivale de tous les équipements | En supplement : mise en service avant la période estivale de tous les équipements | En supplement : mise en service avant la période estivale de tous les équipements | En supplement : mise en service avant la période estivale de tous les équipements | En supplement : mise en service avant la période estivale de tous les équipements | En supplement : mise en service avant la période estivale de tous les équipements | En supplement : mise en service avant la période estivale de tous les équipements | En supplement : mise en service avant la période estivale de tous les équipements | En supplement : mise en service avant la période estivale de tous les équipements | En supplement : mise en service avant la période estivale de tous les équipements | En supplement : mise en service avant la période estivale de tous les équipements | En supplement : mise en service avant la période estivale de tous les équipements | En supplement : mise en service avant la période estivale de tous les équipements | En supplement : mise en service avant la période estivale de tous les équipements | En supplement : mise en service avant la période estivale de tous les équipements | En supplement : mise en service avant la période estivale de tous les équipements | En supplement : mise en service avant la période estivale de tous les équipements | En supplement : mise en service avant la période estivale de tous les équipements | En supplement : mise en service avant la période estivale de tous les équipements | En supplement : mise en service avant la période estivale de tous les équipements | En supplement : mise en service avant la période estivale de tous les équipements | En supplement : mise en service avant la période estivale de tous les équipements | En supplement : mise en service avant la période estivale de tous les équipements | En supplement : mise en service avant la période estivale de tous les équipements | En supplement : mise en service avant la période estivale de tous les équipements | En supplement : mise en service avant la période estivale de tous les équipements | En supplement : mise en service avant la période estivale de tous les équipements | En supplement : mise en service avant la période estivale de tous les équipements | En supplement : mise en service avant la période estivale de tous les équipements | En supplement : mise en service avant la période estivale de tous les équipements | En supplement : mise en service avant la période estivale de tous les équipements | En supplement : mise en service avant la période estivale de tous les équipements | En supplement : mise en service avant la période estivale de tous les équipements | En supplement : mise en service avant la période estivale de tous les équipements | En supplement : mise en service avant la période estivale de tous les équipements | En supplement : mise en service avant la période estivale de tous les équipements | En supplement : mise en service avant la période estivale de tous les équipements | En supplement : mise en service avant la période estivale de tous les équipements | En supplement : mise en service avant la période estivale de tous les équipements | En supplement : mise en service avant la période estivale de tous les équipements | En supplement : mise en service avant la période estivale de tous les équipements | En supplement : mise en service avant la période estivale de tous les équipements | En supplement : mise en service avant la période estivale de tous les équipements | En supplement : mise en service avant la période estivale de tous les équipements | En supplement : mise en service avant la période estivale de tous les équipements | En supplement : mise en service avant la période estivale de tous les équipements | En supplement : mise en service avant la période estivale de tous les équipements | En supplement : mise en service avant la période estivale de tous les équipements | En supplement : mise en service avant la période estivale de tous les équipements | En supplement : mise en service avant la période estivale de tous les équipements | En supplement : mise en service avant la période estivale de tous les équipements | En supplement : mise en service avant la période estivale de tous les équipements | En supplement : mise en service avant la période estivale de tous les équipements | En supplement : mise en service avant la période estivale de tous les équipements | En supplement : mise en service avant la période estivale de tous les équipements | En supplement : mise en service avant la période estivale de tous les équipements | En supplement : mise en service avant la période estivale de tous les équipements | En supplement : mise en service avant la période estivale de tous les équipements | En supplement : mise en service avant la période estivale de tous les équipements | En supplement : mise en service avant la période estivale de tous les équipements | En supplement : mise en service avant la période estivale de tous les équipements | En supplement : mise en service avant la période estivale de tous les équipements | En supplement : mise en service avant la période estivale de tous les équipements | En supplement : mise en service avant la période estivale de tous les équipements | En supplement : mise en service avant la période estivale de tous les équipements | En supplement : mise en service avant la période estivale de tous les équipements | En supplement : mise en service avant la période estivale de tous les équipements | En supplement : mise en service avant la période estivale de tous les équipements | En supplement : mise en service avant la période estivale de tous les équipements | En supplement : mise en service avant la période estivale de tous les équipements | En supplement : mise en service avant la période estivale de tous les équipements | En supplement : mise en service avant la période estivale de tous les équipements | En supplement : mise en service avant la période estivale de tous les équipements | En supplement : mise en service avant la période estivale de tous les équipements | En supplement : mise en service avant la période estivale de tous les équipements | En supplement : mise en service avant la période estivale de tous les équipements | En supplement : mise en service avant la période estivale de tous les équipements | En supplement : mise en service avant la période estivale de tous les équipements | En supplement : mise en service avant la période estivale de tous les équipements | En supplement : mise en service avant la période estivale de tous les équipements | En supplement : mise en service avant la période estivale de tous les équipements | En supplement : mise en service avant la période estivale de tous les équipements | En supplement : mise en service avant la période estivale de tous les équipements | En supplement : mise en service avant la période estivale de tous les équipements | En supplement : mise en service avant la période estivale de tous les équipements | En supplement : mise en service avant la période estivale de tous les équipements | En supplement : mise en service avant la période estivale de tous les équipements | En supplement : mise en service avant la période estivale de tous les équipements | En supplement : mise en service avant la période estivale de tous les équipements | En supplement : mise en service avant la période estivale de tous les équipements | En supplement : mise en service avant la période estivale de tous les équipements | En supplement : mise en service avant la période estivale de tous les équipements | En supplement : mise en service avant la période estivale de tous les équipements | En supplement : mise en service avant la période estivale de tous les équipements | En supplement : mise en service avant la période estivale de tous les équipements | En supplement : mise en service avant la période estivale de tous les équipements | En supplement : mise en service avant la période estivale de tous les équipements | En supplement : mise en service avant la période estivale de tous les équipements | En supplement : mise en service avant la période estivale de tous les équipements | En supplement : mise en service avant la période estivale de tous les équipements | En supplement : mise en service avant la période estivale de tous les équipements | En supplement : mise en service avant la période estivale de tous les équipements | En supplement : mise en service avant la période estivale de tous les équipements | En supplement : mise en service avant la période estivale de tous les équipements | En supplement : mise en service avant la période estivale de tous les équipements | En supplement : mise en service avant la période estivale de tous les équipements | En supplement : mise en service avant la période estivale de tous les équipements | En supplement : mise en service avant la période estivale de tous les équipements | En supplement : mise en service avant la période estivale de tous les équipements | En supplement : mise en service avant la période estivale de tous les équipements | En supplement : mise en service avant la période estivale de tous les équipements | En supplement : mise en service avant la période estivale de tous les équipements | En supplement : mise en service avant la période estivale de tous les équipements | En supplement : mise en service avant la période estivale de tous les équipements | En supplement : mise en service avant la période estivale de tous les équipements | En supplement : mise en service avant la période estivale de tous les équipements | En supplement : mise en service avant la période estivale de tous les équipements | En supplement : mise en service avant la période estivale de tous les équipements | En supplement : mise en service avant la période estivale de tous les équipements | En supplement : mise en service avant la période estivale de tous les équipements | En supplement : mise en service avant la période estivale de tous les équipements | En supplement : mise en service avant la période estivale de tous les équipements | En supplement : mise en service avant la période estivale de tous les équipements | En supplement : mise en service avant la période estivale de tous les équipements | En supplement : mise en service avant la période estivale de tous les équipements | En supplement : mise en service avant la période estivale de tous les équipements | En supplement : mise en service avant la période estivale de tous les équipements | En supplement : mise en service avant la période estivale de tous les équipements | En supplement : mise en service avant la période estivale de tous les équipements | En supplement : mise en service avant la période estivale de tous les équipements | En supplement : mise en service avant la période estivale de tous les équipements | En supplement : mise en service avant la période estivale de tous les équipements | En supplement : mise en service avant la période estivale de tous les équipements | En supplement : mise en service avant la période estivale de tous les équipements | En supplement : mise en service avant la période estivale de tous les équipements | En supplement : mise en service avant la période estivale de tous les équipements | En supplement : mise en service avant la période estivale de tous les équipements | En supplement : mise en service avant la période estivale de tous les équipements | En supplement : mise en service avant la période estivale de tous les équipements | En supplement : mise en service avant la période estivale de tous les équipements | En supplement : mise en service avant la période estivale de tous les équipements | En supplement : mise en service avant la période estivale de tous les équipements | En supplement : mise en service avant la période estivale de tous les équipements | En supplement : mise en service avant la période estivale de tous les équipements | En supplement : mise en service avant la période estivale de tous les équipements | En supplement : mise en service avant la période estivale de tous les équipements | En supplement : mise en service avant la période estivale de tous les équipements | En supplement : mise en service avant la période estivale de tous les équipements | En supplement : mise en service avant la période estivale de tous les équipements | En supplement : mise en service avant la période estivale de tous les équipements | En supplement : mise en service avant la période estivale de tous les équipements | En supplement : mise en service avant la période estivale de tous les équipements | En supplement : mise en service avant la période estivale de tous les équipements | En supplement : mise en service avant la période estivale de tous les équipements | En supplement : mise en service avant la période estivale de tous les équipements | En supplement : mise en service avant la période estivale de tous les équipements | En supplement : mise en service avant la période estivale de tous les équipements | En supplement : mise en service avant la période estivale de tous les équipements | En supplement : mise en service avant la période estivale de tous les équipements | En supplement : mise en service avant la période estivale de tous les équipements | En supplement : mise en service avant la période estivale de tous les équipements | En supplement : mise en service avant la période estivale de tous les équipements | En supplement : mise en service avant la période estivale de tous les équipements | En supplement : mise en service avant la période estivale de tous les équipements | En supplement : mise en service avant la période estivale de tous les équipements | En supplement : mise en service avant la période estivale de tous les équipements | En supplement : mise en service avant la période estivale de tous les équipements | En supplement : mise en service avant la période estivale de tous les équipements | En supplement : mise en service avant la période estivale de tous les équipements | En supplement : mise en service avant la période estivale de tous les équipements | En supplement : mise en service avant la période estivale de tous les équipements | En supplement : mise en service avant la période estivale de tous les équipements | En supplement : mise en service avant la période estivale de tous les équipements | En supplement : mise en service avant la période estivale de tous les équipements | En supplement : mise en service avant la période estivale de tous les équipements | En supplement : mise en service avant la période estivale de tous les équipements | En supplement : mise en service avant la période estivale de tous les équipements | En supplement : mise en service avant la période estivale de tous les équipements | En supplement : mise en service avant la période estivale de tous les équipements | En supplement : mise en service avant la période estivale de tous les équipements | En supplement : mise en service avant la période estivale de tous les équipements | En supplement : mise en service avant la période estivale de tous les équipements | En supplement : mise en service avant la période estivale de tous les équipements | En supplement : mise en service avant la période estivale de tous les équipements | En supplement : mise en service avant la période estivale de tous les équipements | En supplement : mise en service avant la période estivale de tous les équipements | En supplement : mise en service avant la période estivale de tous les équipements | En supplement : mise en service avant la période estivale de tous les équipements | En supplement : mise en service avant la période estivale de tous les équipements | En supplement : mise en service avant la période estivale de tous les équipements | En supplement : mise en service avant la période estivale de tous les équipements | En supplement : mise en service avant la période estivale de tous les équipements | En supplement : mise en service avant la période estivale de tous les équipements | En supplement : mise en service avant la période estivale de tous les équipements | En supplement : mise en service avant la période estivale de tous les équipements | En supplement : mise en service avant la période estivale de tous les équipements | En supplement : mise en service avant la période estivale de tous les équipements | En supplement : mise en service avant la période estivale de tous les équipements | En supplement : mise en service avant la période estivale de tous les équipements | En supplement : mise en service avant la période estivale de tous les équipements | En supplement : mise en service avant la période estivale de tous les équipements | En supplement : mise en service avant la période estivale de tous les équipements | En supplement : mise en service avant la période estivale de tous les équipements | En supplement : mise en service avant la période estivale de tous les équipements | En supplement : mise en service avant la période estivale de tous les équipements | En supplement : mise en service avant la période estivale de tous les équipements | En supplement : mise en service avant la période estivale de tous les équipements | En supplement : mise en service avant la période estivale de tous les équipements | En supplement : mise en service avant la période estivale de tous les équipements | En supplement : mise en service avant la période estivale de tous les équipements | En supplement : mise en service avant la période estivale de tous les équipements | En supplement : mise en service avant la période estivale de tous les équipements | En supplement : mise en service avant la période estivale de tous les équipements | En supplement : mise en service avant la période estivale de tous les équipements | En supplement : mise en service avant la période estivale de tous les équipements | En supplement : mise en service avant la période estivale de tous les équipements | En supplement : mise en service avant la période estivale de tous les équipements | En supplement : mise en service avant la période estivale de tous les équipements | En supplement : mise en service avant la période estivale de tous les équipements | En supplement : mise en service avant la période estivale de tous les équipements | En supplement : mise en service avant la période estivale de tous les équipements | En supplement : mise en service avant la période estivale de tous les équipements | En supplement : mise en service avant la période estivale de tous les équipements | En supplement : mise en service avant la période estivale de tous les équipements | En supplement : mise en service avant la période estivale de tous les équipements | En supplement : mise en service avant la période estivale de tous les équipements | En supplement : mise en service avant la période estivale de tous les équipements | En supplement : mise en service avant la période estivale de tous les équipements | En supplement : mise en service avant la période estivale de tous les équipements | En supplement : mise en service avant la période estivale de tous les équipements | En supplement : mise en service avant la période estivale de tous les équipements | En supplement : mise en service avant la période estivale de tous les équipements | En supplement : mise en service avant la période estivale de tous les équipements | En supplement : mise en service avant la période estivale de tous les équipements | En supplement : mise en service avant la période estivale de tous les équipements | En supplement : mise en service avant la période estivale de tous les équipements | En supplement : mise en service avant la période estivale de tous les équipements | En supplement : mise en service avant la période estivale de tous les équipements | En supplement : mise en service avant la période estivale de tous les équipements | En supplement : mise en service avant la période estivale de tous les équipements | En supplement : mise en service avant la période estivale de tous les équipements | En supplement : mise en service avant la période estivale de tous les équipements | En supplement : mise en service avant la période estivale de tous les équipements | En supplement : mise en service avant la période estivale de tous les équipements | En supplement : mise en service avant la période estivale de tous les équipements | En supplement : mise en service avant la période estivale de tous les équipements | En supplement : mise en service avant la période estivale de tous les équipements | En supplement : mise en service avant la période estivale de tous les équipements | En supplement : mise en service avant la période estivale de tous les équipements | En supplement : mise en service avant la période estivale de tous les équipements | En supplement : mise en service avant la période estivale de tous les équipements | En supplement : mise en service avant la période estivale de tous les équipements | En supplement : mise en service avant la période estivale de tous les équipements | En supplement : mise en service avant la période estivale de tous les équipements | En supplement : mise en service avant la période estivale de tous les équipements | En supplement : mise en service avant la période estivale de tous les équipements | En supplement : mise en service avant la période estivale de tous les équipements | En supplement : mise en service avant la période estivale de tous les équipements | En supplement : mise en service avant la période estivale de tous les équipements | En supplement : mise en service avant la période estivale de tous les équipements | En supplement : mise en service avant la période estivale de tous les équipements | En supplement : mise en service avant la période estivale de tous les équipements | En supplement : mise en service avant la période estivale de tous les équipements | En supplement : mise en service avant la période estivale de tous les équipements | En supplement : mise en service avant la période estivale de tous les équipements | En supplement : mise en service avant la période estivale de tous les équipements | En supplement : mise en service avant la période estivale de tous les équipements | En supplement : mise en service avant la période estivale de tous les équipements | En supplement : mise en service avant la période estivale de tous les équipements | En supplement : mise en service avant la période estivale de tous les équipements | En supplement : mise en service avant la période estivale de tous les équipements | En supplement : mise en service avant la période estivale de tous les équipements | En supplement : mise en service avant la période estivale de tous les équipements | En supplement : mise en service avant la période estivale de tous les équipements | En supplement : mise en service avant la période estivale de tous les équipements | En supplement : mise en service avant la période estivale de tous les équipements | En supplement : mise en service avant la période estivale de tous les équipements | En supplement : mise en service avant la période estivale de tous les équipements | En supplement : mise en service avant la période estivale de tous les équipements | En supplement : mise en service avant la période estivale de tous les équipements | En supplement : mise en service avant la période estivale de tous les équipements | En supplement : mise en service avant la période estivale de tous les équipements | En supplement : mise en service avant la période estivale de tous les équipements | En supplement : mise en service avant la période estivale de tous les équipements | En supplement : mise en service avant la période estivale de tous les équipements | En supplement : mise en service avant la période estivale de tous les équipements | En supplement : mise en service avant la période estivale de tous les équipements | En supplement : mise en service avant la période estivale de tous les équipements | En supplement : mise en service avant la période estivale de tous les équipements | En supplement : mise en service avant la période estivale de tous les équipements | En supplement : mise en service avant la période estivale de tous les équipements | En supplement : mise en service avant la période estivale de tous les équipements | En supplement : mise en service avant la période estivale de tous les équipements | En supplement : mise en service avant la période estivale de tous les équipements | En supplement : mise en service avant la période estivale de tous les équipements | En supplement : mise en service avant la période estivale de tous les équipements | En supplement : mise en service avant la période estivale de tous les équipements | En supplement : mise en service avant la période estivale de tous les équipements | En supplement : mise en service avant la période estivale de tous les équipements | En supplement : mise en service avant la période estivale de tous les équipements | En supplement : mise en service avant la période estivale de tous les équipements | En supplement : mise en service avant la période estivale de tous les équipements | En supplement : mise en service avant la période estivale de tous les équipements | En supplement : mise en service avant la période estivale de tous les équipements | En supplement : mise en service avant la période estivale de tous les équipements | En supplement : mise en service avant la période estivale de tous les équipements | En supplement : mise en service avant la période estivale de tous les équipements | En supplement : mise en service avant la période estivale de tous les équipements | En supplement : mise en service avant la période estivale de tous les équipements | En supplement : mise en service avant la période estivale de tous les équipements | En supplement : mise en service avant la période estivale de tous les équipements | En supplement : mise en service avant la période estivale de tous les équipements | En supplement : mise en service avant la période estivale de tous les équipements | En supplement : mise en service avant la période estivale de tous les équipements | En supplement : mise en service avant la période estivale de tous les équipements | En supplement : mise en service avant la période estivale de tous les équipements | En supplement : mise en service avant la période estivale de tous les équipements | En supplement : mise en service avant la période estivale de tous les équipements | En supplement : mise en service avant la période estivale de tous les équipements | En supplement : mise en service avant la période estivale de tous les équipements | En supplement : mise en service avant la période estivale de tous les équipements | En supplement : mise en service avant la période estivale de tous les équipements | En supplement : mise en service avant la période estivale de tous les équipements | En supplement : mise en service avant la période estivale de tous les équipements | En supplement : mise en service avant la période estivale de tous les équipements | En supplement : mise en service avant la période estivale de tous les équipements | En supplement : mise en service avant la période estivale de tous les équipements | En supplement : mise en service avant la période estivale de tous les équipements | En supplement : mise en service avant la période estivale de tous les équipements | En supplement : mise en service avant la période estivale de tous les équipements | En supplement : mise en service avant la période estivale de tous les équipements | En supplement : mise en service avant la période estivale de tous les équipements | En supplement : mise en service avant la période estivale de tous les équipements | En supplement : mise en service avant la période estivale de tous les équipements | En supplement : mise en service avant la période estivale de tous les équipements | En supplement : mise en service avant la période estivale de tous les équipements | En supplement : mise en service avant la période estivale de tous les équipements | En supplement : mise en service avant la période estivale de tous les équipements | En supplement : mise en service avant la période estivale de tous les équipements | En supplement : mise en service avant la période estivale de tous les équipements | En supplement : mise en service avant la période estivale de tous les équipements | En supplement : mise en service avant la période estivale de tous les équipements | En supplement : mise en service avant la période estivale de tous les équipements | En supplement : mise en service avant la période estivale de tous les équipements | En supplement : mise en service avant la période estivale de tous les équipements | En supplement : mise en service avant la période estivale de tous les équipements | En supplement : mise en service avant la période estivale de tous les équipements | En supplement : mise en service avant la période estivale de tous les équipements | En supplement : mise en service avant la période estivale de tous les équipements | En supplement : mise en service avant la période estivale de tous les équipements | En supplement : mise en service avant la période estivale de tous les équipements | En supplement : mise en service avant la période estivale de tous les équipements | En supplement : mise en service avant la période estivale de tous les équipements | En supplement : mise en service avant la période estivale de tous les équipements | En supplement : mise en service avant la période estivale de tous les équipements | En supplement : mise en service avant la période estivale de tous les équipements | En supplement : mise en service avant la période estivale de tous les équipements | En supplement : mise en service avant la période estivale de tous les équipements | En supplement : mise en service avant la période estivale de tous les équipements | En supplement : mise en service avant la période estivale de tous les équipements | En supplement : mise en service avant la période estivale de tous les équipements | En supplement : mise en service avant la période estivale de tous les équipements | En supplement : mise en service avant la période estivale de tous les équipements | En supplement : mise en service avant la période estivale de tous les équipements | En supplement : mise en service avant la période estivale de tous les équipements | En supplement : mise en service avant la période estivale de tous les équipements | En supplement : mise en service avant la période estivale de tous les équipements | En supplement : mise en service avant la période estivale de tous les équipements | En supplement : mise en service avant la période estivale de tous les équipements | En supplement : mise en service avant la période estivale de tous les équipements | En supplement : mise en service avant la période estivale de tous les équipements | En supplement : mise en service avant la période estivale de tous les équipements | En supplement : mise en service avant la période estivale de tous les équipements | En supplement : mise en service avant la période estivale de tous les équipements | En supplement : mise en service avant la période estivale de tous les équipements | En supplement : mise en service avant la période estivale de tous les équipements | En supplement : mise en service avant la période estivale de tous les équipements | En supplement : mise en service avant la période estivale de tous les équipements | En supplement : mise en service avant la période estivale de tous les équipements | En supplement : mise en service avant la période estivale de tous les équipements | En supplement : mise en service avant la période estivale de tous les équipements | En supplement : mise en service avant la période estivale de tous les équipements | En supplement : mise en service avant la période estivale de tous les équipements | En supplement : mise en service avant la période estivale de tous les équipements | En supplement : mise en service avant la période estivale de tous les équipements | En supplement : mise en service avant la période estivale de tous les équipements | En supplement : mise en service avant la période estivale de tous les équipements | En supplement : mise en service avant la période estivale de tous les équipements | En supplement : mise en service avant la période estivale de tous les équipements | En supplement : mise en service avant la période estivale de tous les équipements | En supplement : mise en service avant la période estivale de tous les équipements | En supplement : mise en service avant la période estivale de tous les équipements | En supplement : mise en service avant la période estivale de tous les équipements | En supplement : mise en service avant la période estivale de tous les équipements | En supplement : mise en service avant la période estivale de tous les équipements | En supplement : mise en service avant la période estivale de tous les équipements | En supplement : mise en service avant la période estivale de tous les équipements | En supplement : mise en service avant la période estivale de tous les équipements | En supplement : mise en service avant la période estivale de tous les équipements | En supplement : mise en service avant la période estivale de tous les équipements | En supplement : mise en service avant la période estivale de tous les équipements | En supplement : mise en service avant la période estivale de tous les équipements | En supplement : mise en service avant la période estivale de tous les équipements | En supplement : mise en service avant la période estivale de tous les équipements | En supplement : mise en service avant la période estivale de tous les équipements | En supplement : mise en service avant la période estivale de tous les équipements | En supplement : mise en service avant la période estivale de tous les équipements | En supplement : mise en service avant la période estivale de tous les équipements | En supplement : mise en service avant la période estivale de tous les équipements | En supplement : mise en service avant la période estivale de tous les équipements | En supplement : mise en service avant la période estivale de tous les équipements | En supplement : mise en service avant la période estivale de tous les équipements | En supplement : mise en service avant la période estivale de tous les équipements | En supplement : mise en service avant la période estivale de tous les équipements | En supplement : mise en service avant la période estivale de tous les équipements | En supplement : mise en service avant la période estivale de tous les équipements | En supplement : mise en service avant la période estivale de tous les équipements | En supplement : mise en service avant la période estivale de tous les équipements | En supplement : mise en service avant la période estivale de tous les équipements | En supplement : mise en service avant la période estivale de tous les équipements | En supplement : mise en service avant la période estivale de tous les équipements | En supplement : mise en service avant la période estivale de tous les équipements | En supplement : mise en service avant la période estivale de tous les équipements | En supplement : mise en service avant la période estivale de tous les équipements | En supplement : mise en service avant la période estivale de tous les équipements | En supplement : mise en service avant la période estivale de tous les équipements | En supplement : mise en service avant la période estivale de tous les équipements | En supplement : mise en service avant la période estivale de tous les équipements | En supplement : mise en service avant la période estivale de tous les équipements | En supplement : mise en service avant la période estivale de tous les équipements | En supplement : mise en service avant la période estivale de tous les équipements | En supplement : mise en service avant la période estivale de tous les équipements | En supplement : mise en service avant la période estivale de tous les équipements | En supplement : mise en service avant la période estivale de tous les équipements | En supplement : mise en service avant la période estivale de tous les équipements | En supplement : mise en service avant la période estivale de tous les équipements | En supplement : mise en service avant la période estivale de tous les équipements | En supplement : mise en service avant la période estivale de tous les équipements | En supplement : mise en service avant la période estivale de tous les équipements | En supplement : mise en service avant la période estivale de tous les équipements | En supplement : mise en service avant la période estivale de tous les équipements | En supplement : mise en service avant la période estivale de tous les équipements | En supplement : mise en service avant la période estivale de tous les équipements | En supplement : mise en service avant la période estivale de tous les équipements | En supplement : mise en service avant la période estivale de tous les équipements | En supplement : mise en service avant la période estivale de tous les équipements | En supplement : mise en service avant la période estivale de tous les équipements | En supplement : mise en service avant la période estivale de tous les équipements | En supplement : mise en service avant la période estivale de tous les équipements | En supplement : mise en service avant la période estivale de tous les équipements | En supplement : mise en service avant la période estivale de tous les équipements | En supplement : mise en service avant la période estivale de tous les équipements | En supplement : mise en service avant la période estivale de tous les équipements | En supplement : mise en service avant la période estivale de tous les équipements | En supplement : mise en service avant la période estivale de tous les équipements | En supplement : mise en service avant la période estivale de tous les équipements | En supplement : mise en service avant la période estivale de tous les équipements | En supplement : mise en service avant la période estivale de tous les équipements | En supplement : mise en service avant la période estivale de tous les équipements | En supplement : mise en service avant la période estivale de tous les équipements | En supplement : mise en service avant la période estivale de tous les équipements | En supplement : mise en service avant la période estivale de tous les équipements | En supplement : mise en service avant la période estivale de tous les équipements | En supplement : mise en service avant la période estivale de tous les équipements | En supplement : mise en service avant la période estivale de tous les équipements | En supplement : mise en service avant la période estivale de tous les équipements | En supplement : mise en service avant la période estivale de tous les équipements | En supplement : mise en service avant la période estivale de tous les équipements | En supplement : mise en service avant la période estivale de tous les équipements | En supplement : mise en service avant la période estivale de tous les équipements | En supplement : mise en service avant la période estivale de tous les équipements | En supplement : mise en service avant la période estivale de tous les équipements | En supplement : mise en service avant la période estivale de tous les équipements | En supplement : mise en service avant la période estivale de tous les équipements | En supplement : mise en service avant la période estivale de tous les équipements | En supplement : mise en service avant la période estivale de tous les équipements | En supplement : mise en service avant la période estivale de tous les équipements | En supplement : mise en service avant la période estivale de tous les équipements | En supplement : mise en service avant la période estivale de tous les équipements | En supplement : mise en service avant la période estivale de tous les équipements | En supplement : mise en service avant la période estivale de tous les équipements | En supplement : mise en service avant la période estivale de tous les équipements | En supplement : mise en service avant la période estivale de tous les équipements | En supplement : mise en service avant la période estivale de tous les équipements | En supplement : mise en service avant la période estivale de tous les équipements | En supplement : mise en service avant la période estivale de tous les équipements | En supplement : mise en service avant la période estivale de tous les équipements | En supplement : mise en service avant la période estivale de tous les équipements | En supplement : mise en service avant la période estivale de tous les équipements | En supplement : mise en service avant la période estivale de tous les équipements | En supplement : mise en service avant la période estivale de tous les équipements | En supplement : mise en service avant la période estivale de tous les équipements | En supplement : mise en service avant la période estivale de tous les équipements | En supplement : mise en service avant la période estivale de tous les équipements | En supplement : mise en service avant la période estivale de tous les équipements | En supplement : mise en service avant la période estivale de tous les équipements | En supplement : mise en service avant la période estivale de tous les équipements | En supplement : mise en service avant la période estivale de tous les équipements | En supplement : mise en service avant la période estivale de tous les équipements | En supplement : mise en service avant la période estivale de tous les équipements | En supplement : mise en service avant la période estivale de tous les équipements | En supplement : mise en service avant la période estivale de tous les équipements | En supplement : mise en service avant la période estivale de tous les équipements | En supplement : mise en service avant la période estivale de tous les équipements | En supplement : mise en service avant la période estivale de tous les équipements | En supplement : mise en service avant la période estivale de tous les équipements | En supplement : mise en service avant la période estivale de tous les équipements | En supplement : mise en service avant la période estivale de tous les équipements | En supplement : mise en service avant la période estivale de tous les équipements | En supplement : mise en service avant la période estivale de tous les équipements | En supplement : mise en service avant la période estivale de tous les équipements | En supplement : mise en service avant la période estivale de tous les équipements | En supplement : mise en service avant la période estivale de tous les équipements | En supplement : mise en service avant la période estivale de tous les équipements | En supplement : mise en service avant la période estivale de tous les équipements | En supplement : mise en service avant la période estivale de tous les équipements | En supplement : mise en service avant la période estivale de tous les équipements | En supplement : mise en service avant la période estivale de tous les équipements | En supplement : mise en service avant la période estivale de tous les équipements | En supplement : mise en service avant la période estivale de tous les équipements | En supplement : mise en service avant la période estivale de tous les équipements | En supplement : mise en service avant la période estivale de tous les équipements | En supplement : mise en service avant la période estivale de tous les équipements | En supplement : mise en service avant la période estivale de tous les équipements | En supplement : mise en service avant la période estivale de tous les équipements | En supplement : mise en service avant la période estivale de tous les équipements | En supplement : mise en service avant la période estivale de tous les équipements | En supplement : mise en service avant la période estivale de tous les équipements | En supplement : mise en service avant la période estivale de tous les équipements | En supplement : mise en service avant la période estivale de tous les équipements | En supplement : mise en service avant la période estivale de tous les équipements | En supplement : mise en service avant la période estivale de tous les équipements | En supplement : mise en service avant la période estivale de tous les équipements | En supplement : mise en service avant la période estivale de tous les équipements | En supplement : mise en service avant la période estivale de tous les équipements | En supplement : mise en service avant la période estivale de tous les équipements | En supplement : mise en service avant la période estivale de tous les équipements | En supplement : mise en service avant la période estivale de tous les équipements | En supplement : mise en service avant la période estivale de tous les équipements | En supplement : mise en service avant la période estivale de tous les équipements | En supplement : mise en service avant la période estivale de tous les équipements | En supplement : mise en service avant la période estivale de tous les équipements | En supplement : mise en service avant la période estivale de tous les équipements | En supplement : mise en service avant la période estivale de tous les équipements | En supplement : mise en service avant la période estivale de tous les équipements | En supplement : mise en service avant la période estivale de tous les équipements | En supplement : mise en service avant la période estivale de tous les équipements | En supplement : mise en service avant la période estivale de tous les équipements | En supplement : mise en service avant la période estivale de tous les équipements | En supplement : mise en service avant la période estivale de tous les équipements | En supplement : mise en service avant la période estivale de tous les équipements | En supplement : mise en service avant la période estivale de tous les équipements | En supplement : mise en service avant la période estivale de tous les équipements | En supplement : mise en service avant la période estivale de tous les équipements | En supplement : mise en service avant la période estivale de tous les équipements | En supplement : mise en service avant la période estivale de tous les équipements | En supplement : mise en service avant la période estivale de tous les équipements | En supplement : mise en service avant la période estivale de tous les équipements | En supplement : mise en service avant la période estivale de tous les équipements | En supplement : mise en service avant la période estivale de tous les équipements | En supplement : mise en service avant la période estivale de tous les équipements | En supplement : mise en service avant la période estivale de tous les équipements | En supplement : mise en service avant la période estivale de tous les équipements | En supplement : mise en service avant la période estivale de tous les équipements | En supplement : mise en service avant la période estivale de tous les équipements | En supplement : mise en service avant la période estivale de tous les équipements | En supplement : mise en service avant la période estivale de tous les équipements | En supplement : mise en service avant la période estivale de tous les équipements | En supplement : mise en service avant la période estivale de tous les équipements | En supplement : mise en service avant la période estivale de tous les équipements | En supplement : mise en service avant la période estivale de tous les équipements | En supplement : mise en service avant la période estivale de tous les équipements | En supplement : mise en service avant la période estivale de tous les équipements | En supplement : mise en service avant la période estivale de tous les équipements | En supplement : mise en service avant la période estivale de tous les équipements | En supplement : mise en service avant la période estivale de tous les équipements | En supplement : mise en service avant la période estivale de tous les équipements | En supplement : mise en service avant la période estivale de tous les équipements | En supplement : mise en service avant la période estivale de tous les équipements | En supplement : mise en service avant la période estivale de tous les équipements | En supplement : mise en service avant la période estivale de tous les équipements | En supplement : mise en service avant la période estivale de tous les équipements | En supplement : mise en service avant la période estivale de tous les équipements | En supplement : mise en service avant la période estivale de tous les équipements | En supplement : mise en service avant la période estivale de tous les équipements | En supplement : mise en service avant la période estivale de tous les équipements | En supplement : mise en service avant la période estivale de tous les équipements | En supplement : mise en service avant la période estivale de tous les équipements | En supplement : mise en service avant la période estivale de tous les équipements | En supplement : mise en service avant la période estivale de tous les équipements | En supplement : mise en service avant la période estivale de tous les équipements | En supplement : mise en service avant la période estivale de tous les équipements | En supplement : mise en service avant la période estivale de tous les équipements | En supplement : mise en service avant la période estivale de tous les équipements | En supplement : mise en service avant la période estivale de tous les équipements | En supplement : mise en service avant la période estivale de tous les équipements | En supplement : mise en service avant la période estivale de tous les équipements | En supplement : mise en service avant la période estivale de tous les équipements | En supplement : mise en service avant la période estivale de tous les équipements | En supplement : mise en service avant la période estivale de tous les équipements | En supplement : mise en service avant la période estivale de tous les équipements | En supplement : mise en service avant la période estivale de tous les équipements | En supplement : mise en service avant la période estivale de tous les équipements | En supplement : mise en service avant la période estivale de tous les équipements | En supplement : mise en service avant la période estivale de tous les équipements | En supplement : mise en service avant la période estivale de tous les équipements | En supplement : mise en service avant la période estivale de tous les équipements | En supplement : mise en service avant la période estivale de tous les équipements | En supplement : mise en service avant la période estivale de tous les équipements | En supplement : mise en service avant la période estivale de tous les équipements | En supplement : mise en service avant la période estivale de tous les équipements | En supplement : mise en service avant la période estivale de tous les équipements | En supplement : mise en service avant la période estivale de tous les équipements | En supplement : mise en service avant la période estivale de tous les équipements | En supplement : mise en service avant la période estivale de tous les équipements | En supplement : mise en service avant la période estivale de tous les équipements | En supplement : mise en service avant la période estivale de tous les équipements | En supplement : mise en service avant la période estivale de tous les équipements | En supplement : mise en service avant la période estivale de tous les équipements | En supplement : mise en service avant la période estivale de tous les équipements | En supplement : mise en service avant la période estivale de tous les équipements | En supplement : mise en service avant la période estivale de tous les équipements | En supplement : mise en service avant la période estivale de tous les équipements | En supplement : mise en service avant la période estivale de tous les équipements | En supplement : mise en service avant la période estivale de tous les équipements | En supplement : mise en service avant la période estivale de tous les équipements | En supplement : mise en service avant la période estivale de tous les équipements | En supplement : mise en service avant la période estivale de tous les équipements | En supplement : mise en service avant la période estivale de tous les équipements | En supplement : mise en service avant la période estivale de tous les équipements | En supplement : mise en service avant la période estivale de tous les équipements | En supplement : mise en service avant la période estivale de tous les équipements | En supplement : mise en service avant la période estivale de tous les équipements | En supplement : mise en service avant la période estivale de tous les équipements | En supplement : mise en service avant la période estivale de tous les équipements | En supplement : mise en service avant la période estivale de tous les équipements | En supplement : mise en service avant la période estivale de tous les équipements | En supplement : mise en service avant la période estivale de tous les équipements | En supplement : mise en service avant la période estivale de tous les équipements | En supplement : mise en service avant la période estivale de tous les équipements | En supplement : mise en service avant la période estivale de tous les équipements | En supplement : mise en service avant la période estivale de tous les équipements | En supplement : mise en service avant la période estivale de tous les équipements | En supplement : mise en service avant la période estivale de tous les équipements | En supplement : mise en service avant la période estivale de tous les équipements | En supplement : mise en service avant la période estivale de tous les équipements | En supplement : mise en service avant la période estivale de tous les équipements | En supplement : mise en service avant la période estivale de tous les équipements | En supplement : mise en service avant la période estivale de tous les équipements | En supplement : mise en service avant la période estivale de tous les équipements | En supplement : mise en service avant la période estivale de tous les équipements | En supplement : mise en service avant la période estivale de tous les équipements | En supplement : mise en service avant la période estivale de tous les équipements | En supplement : mise en service avant la période estivale de tous les équipements | En supplement : mise en service avant la période estivale de tous les équipements | En supplement : mise en service avant la période estivale de tous les équipements | En supplement : mise en service avant la période estivale de tous les équipements | En supplement : mise en service avant la période estivale de tous les équipements | En supplement : mise en service avant la période estivale de tous les équipements | En supplement : mise en service avant la période estivale de tous les équipements | En supplement : mise en service avant la période estivale de tous les équipements | En supplement : mise en service avant la période estivale de tous les équipements | En supplement : mise en service avant la période estivale de tous les équipements | En supplement : mise en service avant la période estivale de tous les équipements | En supplement : mise en service avant la période estivale de tous les équipements | En supplement : mise en service avant la période estivale de tous les équipements | En supplement : mise en service avant la période estivale de tous les équipements | En supplement : mise en service avant la période estivale de tous les équipements | En supplement : mise en service avant la période estivale de tous les équipements | En supplement : mise en service avant la période estivale de tous les équipements | En supplement : mise en service avant la période estivale de tous les équipements | En supplement : mise en service avant la période estivale de tous les équipements | En supplement : mise en service avant la période estivale de tous les équipements | En supplement : mise en service avant la période estivale de tous les équipements | En supplement : mise en service avant la période estivale de tous les équipements | En supplement : mise en service avant la période estivale de tous les équipements | En supplement : mise en service avant la période estivale de tous les équipements | En supplement : mise en service avant la période estivale de tous les équipements | En supplement : mise en service avant la période estivale de tous les équipements | En supplement : mise en service avant la période estivale de tous les équipements | En supplement : mise en service avant la période estivale de tous les équipements | En supplement : mise en service avant la période estivale de tous les équipements | En supplement : mise en service avant la période estivale de tous les équipements | En supplement : mise en service avant la période estivale de tous les équipements | En supplement : mise en service avant la période estivale de tous les équipements | En supplement : mise en service avant la période estivale de tous les équipements | En supplement : mise en service avant la période estivale de tous les équipements | En supplement : mise en service avant la période estivale de tous les équipements | En supplement : mise en service avant la période estivale de tous les équipements | En supplement : mise en service avant la période estivale de tous les équipements | En supplement : mise en service avant la période estivale de tous les équipements | En supplement : mise en service avant la période estivale de tous les équipements | En supplement : mise en service avant la période estivale de tous les équipements | En supplement : mise en service avant la période estivale de tous les équipements | En supplement : mise en service avant la période estivale de tous les équipements | En supplement : mise en service avant la période estivale de tous les équipements | En supplement : mise en service avant la période estivale de tous les équipements | En supplement : mise en service avant la période estivale de tous les équipements | En supplement : mise en service avant la période estivale de tous les équipements | En supplement : mise en service avant la période estivale de tous les équipements | En supplement : mise en service avant la période estivale de tous les équipements | En supplement : mise en service avant la période estivale de tous les équipements | En supplement : mise en service avant la période estivale de tous les équipements | En supplement : mise en service avant la période estivale de tous les équipements | En supplement : mise en service avant la période estivale de tous les équipements | En supplement : mise en service avant la période estivale de tous les équipements | En supplement : mise en service avant la période estivale de tous les équipements | En supplement : mise en service avant la période estivale de tous les équipements | En supplement : mise en service avant la période estivale de tous les équipements | En supplement : mise en service avant la période estivale de tous les équipements | En supplement : mise en service avant la période estivale de tous les équipements | En supplement : mise en service avant la période estivale de tous les équipements | En supplement : mise en service avant la période estivale de tous les équipements | En supplement : mise en service avant la période estivale de tous les équipements | En supplement : mise en service avant la période estivale de tous les équipements | En supplement : mise en service avant la période estivale de tous les équipements | En supplement : mise en service avant la période estivale de tous les équipements | En supplement : mise en service avant la période estivale de tous les équipements | En supplement : mise en service avant la période estivale de tous les équipements | En supplement : mise en service avant la période estivale de tous les équipements | En supplement : mise en service avant la période estivale de tous les équipements | En supplement : mise en service avant la période estivale de tous les équipements | En supplement : mise en service avant la période estivale de tous les équipements | En supplement : mise en service avant la période estivale de tous les équipements | En supplement : mise en service avant la période estivale de tous les équipements | En supplement : mise en service avant la période estivale de tous les équipements | En supplement : mise en service avant la période estivale de tous les équipements | En supplement : mise en service avant la période estivale de tous les équipements | En supplement : mise en service avant la période estivale de tous les équipements | En supplement : mise en service avant la période estivale de tous les équipements | En supplement : mise en service avant la période estivale de tous les équipements | En supplement : mise en service avant la période estivale de tous les équipements | En supplement : mise en service avant la période estivale de tous les équipements | En supplement : mise en service avant la période estivale de tous les équipements | En supplement : mise en service avant la période estivale de tous les équipements | En supplement : mise en service avant la période estivale de tous les équipements | En supplement : mise en service avant la période estivale de tous les équipements | En supplement : mise en service avant la période estivale de tous les équipements | En supplement : mise en service avant la période estivale de tous les équipements | En supplement : mise en service avant la période estivale de tous les équipements | En supplement : mise en service avant la période estivale de tous les équipements | En supplement : mise en service avant la période estivale de tous les équipements | En supplement : mise en service avant la période estivale de tous les équipements | En supplement : mise en service avant la période estivale de tous les équipements | En supplement : mise en service avant la période estivale de tous les équipements | En supplement : mise en service avant la période estivale de tous les équipements | En supplement : mise en service avant la période estivale de tous les équipements | En supplement : mise en service avant la période estivale de tous les équipements | En supplement : mise en service avant la période estivale de tous les équipements | En supplement : mise en service avant la période estivale de tous les équipements | En supplement : mise en service avant la période estivale de tous les équipements | En supplement : mise en service avant la période estivale de tous les équipements | En supplement : mise en service avant la période estivale de tous les équipements | En supplement : mise en service avant la période estivale de tous les équipements | En supplement : mise en service avant la période estivale de tous les équipements | En supplement : mise en service avant la période estivale de tous les équipements | En supplement : mise en service avant la période estivale de tous les équipements | En supplement : mise en service avant la période estivale de tous les équipements | En supplement : mise en service avant la période estivale de tous les équipements | En supplement : mise en service avant la période estivale de tous les équipements | En supplement : mise en service avant la période estivale de tous les équipements | En supplement : mise en service avant la période estivale de tous les équipements | En supplement : mise en service avant la période estivale de tous les équipements | En supplement : mise en service avant la période estivale de tous les équipements | En supplement : mise en service avant la période estivale de tous les équipements | En supplement : mise en service avant la période estivale de tous les équipements | En supplement : mise en service avant la période estivale de tous les équipements | En supplement : mise en service avant la période estivale de tous les équipements | En supplement : mise en service avant la période estivale de tous les équipements | En supplement : mise en service avant la période estivale de tous les équipements | En supplement : mise en service avant la période estivale de tous les équipements | En supplement : mise en service avant la période estivale de tous les équipements | En supplement : mise en service avant la période estivale de tous les équipements | En supplement : mise en service avant la période estivale de tous les équipements | En supplement : mise en service avant la période estivale de tous les équipements | En supplement : mise en service avant la période estivale de tous les équipements | En supplement : mise en service avant la période estivale de tous les équipements | En supplement : mise en service avant la période estivale de tous les équipements | En supplement : mise en service avant la période estivale de tous les équipements | En supplement : mise en service avant la période estivale de tous les équipements | En supplement : mise en service avant la période estivale de tous les équipements | En supplement : mise en service avant la période estivale de tous les équipements | En supplement : mise en service avant la période estivale de tous les équipements | En supplement : mise en service avant la période estivale de tous les équipements | En supplement : mise en service avant la période estivale de tous les équipements | En supplement : mise en service avant la période estivale de tous les équipements | En supplement : mise en service avant la période estivale de tous les équipements | En supplement : mise en service avant la période estivale de tous les équipements | En supplement : mise en service avant la période estivale de tous les équipements | En supplement : mise en service avant la période estivale de tous les équipements | En supplement : mise en service avant la période estivale de tous les équipements | En supplement : mise en service avant la période estivale de tous les équipements | En supplement : mise en service avant la période estivale de tous les équipements | En supplement : mise en service avant la période estivale de tous les équipements | En supplement : mise en service avant la période estivale de tous les équipements | En supplement : mise en service avant la période estivale de tous les équipements | En supplement : mise en service avant la période estivale de tous les équipements | En supplement : mise en service avant la période estivale de tous les équipements | En supplement : mise en service avant la période estivale de tous les équipements | En supplement : mise en service avant la période estivale de tous les équipements | En supplement : mise en service avant la période estivale de tous les équipements | En supplement : mise en service avant la période estivale de tous les équipements | En supplement : mise en service avant la période estivale de tous les équipements | En supplement : mise en service avant la période estivale de tous les équipements | En supplement : mise en service avant la période estivale de tous les équipements | En supplement : mise en service avant la période estivale de tous les équipements | En supplement : mise en service avant la période estivale de tous les équipements | En supplement : mise en service avant la période estivale de tous les équipements | En supplement : mise en service avant la période estivale de tous les équipements | En supplement : mise en service avant la période estivale de tous les équipements | En supplement : mise en service avant la période estivale de tous les équipements | En supplement : mise en service avant la période estivale de tous les équipements | En supplement : mise en service avant la période estivale de tous les équipements | En supplement : mise en service avant la période estivale de tous les équipements | En supplement : mise en service avant la période estivale de tous les équipements | En supplement : mise en service avant la période estivale de tous les équipements | En supplement : mise en service avant la période estivale de tous les équipements | En supplement : mise en service avant la période estivale de tous les équipements | En supplement : mise en service avant la période estivale de tous les équipements | En supplement : mise en service avant la période estivale de tous les équipements | En supplement : mise en service avant la période estivale de tous les équipements | En supplement : mise en service avant la période estivale de tous les équipements | En supplement : mise en service avant la période estivale de tous les équipements | En supplement : mise en service avant la période estivale de tous les équipements | En supplement : mise en service avant la période estivale de tous les équipements | En supplement : mise en service avant la période estivale de tous les équipements | En supplement : mise en service avant la période estivale de tous les équipements | En supplement : mise en service avant la période estivale de tous les équipements | En supplement : mise en service avant la période estivale de tous les équipements | En supplement : mise en service avant la période estivale de tous les équipements | En supplement : mise en service avant la période estivale de tous les équipements | En supplement : mise en service avant la période estivale de tous les équipements | En supplement : mise en service avant la période estivale de tous les équipements | En supplement : mise en service avant la période estivale de tous les équipements
SITE du GHT72 | Batiment | Lieux | Type de prestation | Libellé équipement | MARQUE | MODELE | Fluide frigorigène | Quantité de fluide frigorigène | N° de série | Date de MISE EN SERVICE | Groupe numéro | NB DE VISITES PREVENTIVES | observations | DESP à prendre en compte dans le chiffrage | MONTANT ANNUEL HT | MOINTANT ANNUEL TTC | TAUX TVA
CH CHÂTEAU DU LOIR | V80 | 1ER ETAGE USLD | confort | Unité intérieure | DAIKIN | FTPXP25K3 |  |  |  | 2006 | 1 | 1 |  |  |  |  | 20%
CH CHÂTEAU DU LOIR | V80 | 1ER ETAGE USLD | confort | Unité intérieure | DAIKIN | FTPXP25K3 |  |  |  | 2006 | 1
CH CHÂTEAU DU LOIR | V80 | 1ER ETAGE USLD | confort | Unité intérieure | DAIKIN | FTPXP25K3 |  |  |  | 2006 | 1
CH CHÂTEAU DU LOIR | V80 | 1ER ETAGE USLD | confort | Unité intérieure | DAIKIN | FTPXP25K3 |  |  |  | 2006 | 1
CH CHÂTEAU DU LOIR | V80 | TOIT TERRASSE | confort | Groupe extérieur | DAIKIN | 4MXM68N2V1B9 | R32 | 2.3 |  | 2006 | 1 |  |  | X
CH CHÂTEAU DU LOIR | V80 | 1ER ETAGE USLD | confort | Unité intérieure | DAIKIN | FTPXP25K3 |  |  |  | 2006 | 2 | 1 |  |  |  |  | 20%
CH CHÂTEAU DU LOIR | V80 | 1ER ETAGE USLD | confort | Unité intérieure | DAIKIN | FTPXP25K3 |  |  |  | 2006 | 2
CH CHÂTEAU DU LOIR | V80 | 1ER ETAGE USLD | confort | Unité intérieure | DAIKIN | FTPXP25K3 |  |  |  | 2006 | 2
CH CHÂTEAU DU LOIR | V80 | 1ER ETAGE USLD | confort | Unité intérieure | DAIKIN | FTPXP25K3 |  |  |  | 2006 | 2
CH CHÂTEAU DU LOIR | V80 | TOIT TERRASSE | confort | Groupe extérieur | DAIKIN | 4MXM68N2V1B9 | R32 | 2.3 |  | 2006 | 2 |  |  | X
CH CHÂTEAU DU LOIR | V80 | 1ER ETAGE USLD | confort | Unité intérieure | DAIKIN | FTPXP25K3 |  |  |  | 2006 | 3 | 1 |  |  |  |  | 20%
CH CHÂTEAU DU LOIR | V80 | 1ER ETAGE USLD | confort | Unité intérieure | DAIKIN | FTPXP25K3 |  |  |  | 2006 | 3
CH CHÂTEAU DU LOIR | V80 | 1ER ETAGE USLD | confort | Unité intérieure | DAIKIN | FTPXP25K3 |  |  |  | 2006 | 3
CH CHÂTEAU DU LOIR | V80 | 1ER ETAGE USLD | confort | Unité intérieure | DAIKIN | FTPXP25K3 |  |  |  | 2006 | 3
CH CHÂTEAU DU LOIR | V80 | TOIT TERRASSE | confort | Groupe extérieur | DAIKIN | 4MXM68N2V1B9 | R32 | 2.3 |  | 2006 | 3 |  |  | X
CH CHÂTEAU DU LOIR | V80 | 1ER ETAGE USLD | confort | Unité intérieure | DAIKIN | FTPXP25K3 |  |  |  | 2006 | 4 | 1 |  |  |  |  | 20%
CH CHÂTEAU DU LOIR | V80 | 1ER ETAGE USLD | confort | Unité intérieure | DAIKIN | FTPXP25K3 |  |  |  | 2006 | 4
CH CHÂTEAU DU LOIR | V80 | 1ER ETAGE USLD | confort | Unité intérieure | DAIKIN | FTPXP25K3 |  |  |  | 2006 | 4
CH CHÂTEAU DU LOIR | V80 | 1ER ETAGE USLD | confort | Unité intérieure | DAIKIN | FTPXP25K3 |  |  |  | 2006 | 4
CH CHÂTEAU DU LOIR | V80 | TOIT TERRASSE | confort | Groupe extérieur | DAIKIN | 4MXM68N2V1B9 | R32 | 2.3 |  | 2006 | 4 |  |  | X
CH CHÂTEAU DU LOIR | V80 | 1ER ETAGE USLD | confort | Unité intérieure | DAIKIN | FTPXP25K3 |  |  |  | 2006 | 5 | 1 |  |  |  |  | 20%
CH CHÂTEAU DU LOIR | V80 | 1ER ETAGE USLD | confort | Unité intérieure | DAIKIN | FTPXP25K3 |  |  |  | 2006 | 5
CH CHÂTEAU DU LOIR | V80 | 1ER ETAGE USLD | confort | Unité intérieure | DAIKIN | FTPXP25K3 |  |  |  | 2006 | 5
CH CHÂTEAU DU LOIR | V80 | 1ER ETAGE USLD | confort | Unité intérieure | DAIKIN | FTPXP25K3 |  |  |  | 2006 | 5
CH CHÂTEAU DU LOIR | V80 | TOIT TERRASSE | confort | Groupe extérieur | DAIKIN | 4MXM68N2V1B9 | R32 | 2.95 |  | 2006 | 5 |  |  | X
CH CHÂTEAU DU LOIR | V80 | 1ER ETAGE USLD | confort | Unité intérieure | DAIKIN | FTPXP25K3 |  |  |  | 2006 | 6 | 1 |  |  |  |  | 20%
CH CHÂTEAU DU LOIR | V80 | 1ER ETAGE USLD | confort | Unité intérieure | DAIKIN | FTPXP25K3 |  |  |  | 2006 | 6
CH CHÂTEAU DU LOIR | V80 | 1ER ETAGE USLD | confort | Unité intérieure | DAIKIN | FTPXP25K3 |  |  |  | 2006 | 6
CH CHÂTEAU DU LOIR | V80 | 1ER ETAGE USLD | confort | Unité intérieure | DAIKIN | FTPXP25K3 |  |  |  | 2006 | 6
CH CHÂTEAU DU LOIR | V80 | TOIT TERRASSE | confort | Groupe extérieur | DAIKIN | 4MXM68N2V1B9 | R32 | 2.95 |  | 2006 | 6 |  |  | X
CH CHÂTEAU DU LOIR | V80 | 1ER ETAGE USLD | confort | Unité intérieure | DAIKIN | FTPXP25K3 |  |  |  | 2006 | 7 | 1 |  |  |  |  | 20%
CH CHÂTEAU DU LOIR | V80 | 1ER ETAGE USLD | confort | Unité intérieure | DAIKIN | FTPXP25K3 |  |  |  | 2006 | 7
CH CHÂTEAU DU LOIR | V80 | 1ER ETAGE USLD | confort | Unité intérieure | DAIKIN | FTPXP25K3 |  |  |  | 2006 | 7
CH CHÂTEAU DU LOIR | V80 | 1ER ETAGE USLD | confort | Cassette encastrable |  | FTPXP25K3 |  |  |  | 2006 | 7
CH CHÂTEAU DU LOIR | V80 | TOIT TERRASSE | confort | Groupe extérieur | DAIKIN | 4MXM68N2V1B9 | R32 | 2.95 |  | 2006 | 7 |  |  | X
CH CHÂTEAU DU LOIR | V80 | 1ER ETAGE USLD | confort | Cassette encastrable | ? | FTPXP25K3 |  |  |  | 2006 | 8 | 1 |  |  |  |  | 20%
CH CHÂTEAU DU LOIR | V80 | RDC MEDECINE | confort | Unité intérieure | DAIKIN | FTPXP25K3 |  |  |  | 2006 | 8
CH CHÂTEAU DU LOIR | V80 | RDC MEDECINE | confort | Unité intérieure | DAIKIN | FTPXP25K3 |  |  |  | 2006 | 8
CH CHÂTEAU DU LOIR | V80 | RDC MEDECINE | confort | Unité intérieure | DAIKIN | FTPXP25K3 |  |  |  | 2006 | 8
CH CHÂTEAU DU LOIR | V80 | TOIT TERRASSE | confort | Groupe extérieur | DAIKIN | 4MXM68N2V1B9 | R32 | 2.95 |  | 2006 | 8 |  |  | X
CH CHÂTEAU DU LOIR | V80 | RDC MEDECINE | confort | Unité intérieure | DAIKIN | FTPXP25K3 |  |  |  | 2006 | 9 | 1 |  |  |  |  | 20%
CH CHÂTEAU DU LOIR | V80 | RDC MEDECINE | confort | Unité intérieure | DAIKIN | FTPXP25K3 |  |  |  | 2006 | 9
CH CHÂTEAU DU LOIR | V80 | RDC MEDECINE | confort | Unité intérieure | DAIKIN | FTPXP25K3 |  |  |  | 2006 | 9
CH CHÂTEAU DU LOIR | V80 | TOIT TERRASSE | confort | Groupe extérieur | DAIKIN | 4MXM68N2V1B9 | R32 | 2.3 |  | 2006 | 9 |  |  | X
CH CHÂTEAU DU LOIR | V80 | RDC MEDECINE | confort | Unité intérieure | DAIKIN | FTKS25 |  |  |  | 2006 | 10 | 1 |  |  |  |  | 20%
CH CHÂTEAU DU LOIR | V80 | RDC MEDECINE | confort | Unité intérieure | DAIKIN | FTKS25 |  |  |  | 2006 | 10
CH CHÂTEAU DU LOIR | V80 | RDC MEDECINE | confort | Unité intérieure | DAIKIN | FTKS25 |  |  |  | 2006 | 10
CH CHÂTEAU DU LOIR | V80 | RDC MEDECINE | confort | Unité intérieure | DAIKIN | FTKS25 |  |  |  | 2006 | 10
CH CHÂTEAU DU LOIR | V80 | TOIT TERRASSE | confort | Groupe extérieur | DAIKIN | 5MKS90 | R410A | 2.95 |  | 2006 | 10 |  |  | X
CH CHÂTEAU DU LOIR | V80 | RDC MEDECINE | confort | Unité intérieure | DAIKIN | FTPXP25K3 |  |  |  | 2006 | 11 | 1 |  |  |  |  | 20%
CH CHÂTEAU DU LOIR | V80 | RDC MEDECINE | confort | Unité intérieure | DAIKIN | FTPXP25K3 |  |  |  | 2006 | 11
CH CHÂTEAU DU LOIR | V80 | RDC MEDECINE | confort | Unité intérieure | DAIKIN | FTPXP25K3 |  |  |  | 2006 | 11
CH CHÂTEAU DU LOIR | V80 | RDC MEDECINE | confort | Unité intérieure | DAIKIN | FTPXP25K3 |  |  |  | 2006 | 11
CH CHÂTEAU DU LOIR | V80 | TOIT TERRASSE | confort | Groupe extérieur | DAIKIN | 4MXM68N2V1B9 | R32 | 2.95 |  | 2006 | 11 |  |  | X
CH CHÂTEAU DU LOIR | V80 | RDC MEDECINE | confort | Unité intérieure | DAIKIN | FTKS25 |  |  |  | 2006 | 12 | 1 |  |  |  |  | 20%
CH CHÂTEAU DU LOIR | V80 | RDC MEDECINE | confort | Unité intérieure | DAIKIN | FTKS25 |  |  |  | 2006 | 12
CH CHÂTEAU DU LOIR | V80 | RDC MEDECINE | confort | Unité intérieure | DAIKIN | FTKS25 |  |  |  | 2006 | 12
CH CHÂTEAU DU LOIR | V80 | RDC MEDECINE | confort | Unité intérieure | DAIKIN | FTKS25 |  |  |  | 2006 | 12
CH CHÂTEAU DU LOIR | V80 | TOIT TERRASSE | confort | Groupe extérieur | DAIKIN | 5MKS90 | R410A | 2.95 |  | 2006 | 12 |  |  | X
CH CHÂTEAU DU LOIR | V80 | RDC MEDECINE | confort | Unité intérieure | DAIKIN | FTKS25 |  |  |  | 2006 | 13 | 1 |  |  |  |  | 20%
CH CHÂTEAU DU LOIR | V80 | RDC MEDECINE | confort | Unité intérieure | DAIKIN | FTKS25 |  |  |  | 2006 | 13
CH CHÂTEAU DU LOIR | V80 | RDC MEDECINE | confort | Unité intérieure | DAIKIN | FTKS25 |  |  |  | 2006 | 13
CH CHÂTEAU DU LOIR | V80 | RDC MEDECINE | confort | Unité intérieure | DAIKIN | FTKS25 |  |  |  | 2006 | 13
CH CHÂTEAU DU LOIR | V80 | TOIT TERRASSE | confort | Groupe extérieur | DAIKIN | 4MKS75 | R410A | 2.3 |  | 2006 | 13 |  |  | X
CH CHÂTEAU DU LOIR | V80 | RDC MEDECINE | confort | Unité intérieure | DAIKIN | FTKS25 |  |  |  | 2006 | 14 | 1 |  |  |  |  | 20%
CH CHÂTEAU DU LOIR | V80 | RDC MEDECINE | confort | Unité intérieure | DAIKIN | FTKS25 |  |  |  | 2006 | 14
CH CHÂTEAU DU LOIR | V80 | RDC MEDECINE | confort | Unité intérieure | DAIKIN | FTKS25 |  |  |  | 2006 | 14
CH CHÂTEAU DU LOIR | V80 | RDC MEDECINE | confort | Unité intérieure | DAIKIN | FTKS25 |  |  |  | 2006 | 14
CH CHÂTEAU DU LOIR | V80 | TOIT TERRASSE | confort | Groupe extérieur | DAIKIN | 4MKS75 | R410A | 2.3 |  | 2006 | 14 |  |  | X
CH CHÂTEAU DU LOIR | V80 | RDC MEDECINE | confort | Unité intérieure | DAIKIN | FTKS25 |  |  |  | 2006 | 15 | 1 |  |  |  |  | 20%
CH CHÂTEAU DU LOIR | V80 | RDC MEDECINE | confort | Unité intérieure | DAIKIN | FTKS50 |  |  |  | 2006 | 15
CH CHÂTEAU DU LOIR | V80 | RDC MEDECINE | confort | Cassette encastrable |  | FFG50B |  |  |  | 2006 | 15
CH CHÂTEAU DU LOIR | V80 | TOIT TERRASSE | confort | Groupe extérieur | DAIKIN | 4MKS75 | R410A | 2.3 |  | 2006 | 15 |  |  | X
CH CHÂTEAU DU LOIR | EXTENSION CUISINE | TOIT TERRASSE (CF négative) | Process Froid | Compresseur | COPELAND SCROLL | ZF15K4E | R448A |  |  |  | 16 | 2 | INCLURE AU PRIX LA LOCATION D'UN CAMION FRIGORIFIQUE DE 19 T MINIMUM | X |  |  | 20%
CH CHÂTEAU DU LOIR | EXTENSION CUISINE | TOIT TERRASSE (CF négative) | Process Froid | Évaporateur | CARRIER | 018429_TFD 551 |  |  |  |  | 16 |  |  | X
CH CHÂTEAU DU LOIR | CUISINE | CELLULE NÉGATIVE | Process Froid | Thermostat de régulation | [6 empty] | 16
CH CHÂTEAU DU LOIR | CUISINE | CF ATTENTE | Process Froid | Echangeur | [6 empty] | 17 | 2 |  |  |  |  | 20%
CH CHÂTEAU DU LOIR | CUISINE | CF ATTENTE | Process Froid | Thermostat de régulation | CARELL | IR33 OU SMART |  |  |  |  | 17
CH CHÂTEAU DU LOIR | CUISINE | CF BOF | Process Froid | Echangeur | [6 empty] | 18 | 2 |  |  |  |  | 20%
CH CHÂTEAU DU LOIR | CUISINE | CF BOF | Process Froid | Thermostat de régulation | CARELL | IR33 OU SMART |  |  |  |  | 18
CH CHÂTEAU DU LOIR | CUISINE | CF CONDITIONNEMENT STOCKAGE | Process Froid | Echangeur | [6 empty] | 19 | 2 |  |  |  |  | 20%
CH CHÂTEAU DU LOIR | CUISINE | CF CONDITIONNEMENT STOCKAGE | Process Froid | Thermostat de régulation | CARELL | IR33 OU SMART |  |  |  |  | 19
CH CHÂTEAU DU LOIR | CUISINE | CF DECHET | Process Froid | Echangeur | [6 empty] | 20 | 2 |  |  |  |  | 20%
CH CHÂTEAU DU LOIR | CUISINE | CF FRUITS ET LEGUMES | Process Froid | Echangeur | [6 empty] | 21 | 2 |  |  |  |  | 20%
CH CHÂTEAU DU LOIR | CUISINE | CF FRUITS ET LEGUMES | Process Froid | Thermostat de régulation | CARELL | IR33 OU SMART |  |  |  |  | 21
CH CHÂTEAU DU LOIR | CUISINE | CF PATISSERIE | Process Froid | Echangeur | [6 empty] | 22 | 2 |  |  |  |  | 20%
CH CHÂTEAU DU LOIR | CUISINE | CF PATISSERIE | Process Froid | Thermostat de régulation | CARELL | IR33 OU SMART |  |  |  |  | 22
CH CHÂTEAU DU LOIR | CUISINE | CF PREPARATION FROIDE | Process Froid | Echangeur | [6 empty] | 23 | 2 |  |  |  |  | 20%
CH CHÂTEAU DU LOIR | CUISINE | CF PREPARATION FROIDE | Process Froid | Thermostat de régulation | CARELL | IR33 OU SMART |  |  |  |  | 23
CH CHÂTEAU DU LOIR | CUISINE | CF PRODUITS FINIS | Process Froid | Echangeur | [6 empty] | 24 | 2 |  |  |  |  | 20%
CH CHÂTEAU DU LOIR | CUISINE | CF PRODUITS FINIS | Process Froid | Thermostat de régulation | CARELL | IR33 OU SMART |  |  |  |  | 24
CH CHÂTEAU DU LOIR | CUISINE | CF VIANDE | Process Froid | Echangeur | [6 empty] | 25 | 2 |  |  |  |  | 20%
CH CHÂTEAU DU LOIR | CUISINE | CF VIANDE | Process Froid | Thermostat de régulation | CARELL | IR33 OU SMART |  |  |  |  | 25
CH CHÂTEAU DU LOIR | EXTENSION CUISINE | TOIT TERRASSE (grande cellule) | Process Froid | Compresseur | COPELAND | ZB56KCE-TWD-551 | R449 |  |  |  | 26 | 2 |  |  |  |  | 20%
CH CHÂTEAU DU LOIR | EXTENSION CUISINE | TOIT TERRASSE (grande cellule) | Process Froid | Évaporateur | CARRIER | 30947 |  |  |  |  | 26 |  |  | X
CH CHÂTEAU DU LOIR | EXTENSION CUISINE | TOIT TERRASSE (grande cellule) | Process Froid | Évaporateur | CARRIER | 30947 |  |  |  |  | 26 |  |  | X
CH CHÂTEAU DU LOIR | CUISINE | GRANDE CELLULE | Process Froid | Termostat de régulation | [6 empty] | 26
CH CHÂTEAU DU LOIR | EXTENSION CUISINE | TOIT TERRASSE (petite cellule) | Process Froid | Compresseur | BITZER | 4EES-4Y-40S | R449 |  |  |  | 27 | 2 |  | X |  |  | 20%
CH CHÂTEAU DU LOIR | EXTENSION CUISINE | TOIT TERRASSE (petite cellule) | Process Froid | Évaporateur | EBMPAPST | A4E450-AO09-01 |  |  |  |  | 27 |  |  | X
CH CHÂTEAU DU LOIR | CUISINE | PETITE CELLULE | Process Froid | Termostat de régulation | [6 empty] | 27
CH CHÂTEAU DU LOIR | EXTENSION CUISINE | CONSULTATIONS SPECIALISEES | mobile | Climatiseur mobile | TECHNIBEL | IRO10 |  |  |  |  | 28 | 1 |  |  |  |  | 20%
CH CHÂTEAU DU LOIR | EXTENSION CUISINE | LOCAL AUTOCOM | Process Froid | Clim sans groupe extérieur | ALTECH | 035S12 3500W |  |  |  |  | 29 | 2 |  |  |  |  | 20%
CH CHÂTEAU DU LOIR | EXTENSION CUISINE | LOCAL AUTOCOM | Process Froid | Clim sans groupe extérieur |  | SUPRA BLIZAIR 3000 |  |  |  |  | 30 | 2 |  |  |  |  | 20%
CH CHÂTEAU DU LOIR | HOSPITALIER | LOCAL AUTOMATE URGENCES | Process Froid | Groupe extérieur | AIRWELL | GC N7 RC | R407C |  |  |  | 31 | 2 |  |  |  |  | 20%
CH CHÂTEAU DU LOIR | EXTENSION CUISINE | LOCAL AUTOMATE URGENCES | Process Froid | Unité intérieure | AIRWELL | ST FLO 7B |  |  |  |  | 31
CH CHÂTEAU DU LOIR | EXTENSION CUISINE | LOCAL CHARIOT CUISINE | mobile | Clim sans groupe extérieur | ALTECH | 035S12 3500W |  |  |  |  | 32 | 1 |  |  |  |  | 20%
CH CHÂTEAU DU LOIR | HOSPITALIER | LOCAL SERVEUR | Process Froid | Groupe extérieur | MITSUBISHI | PUZ P100 VH A3 | R410A |  |  |  | 33 | 2 |  |  |  |  | 20%
CH CHÂTEAU DU LOIR | EXTENSION CUISINE | LOCAL SERVEUR | Process Froid | Unité intérieure | MITSUBISHI | PKA RP 100 KAL |  |  |  |  | 33
CH CHÂTEAU DU LOIR | HOSPITALIER | LOCAL SERVEUR | Process Froid | Groupe extérieur | MITSUBISHI | MUZ GE 71 VA | R410A |  |  |  | 34 | 2 |  |  |  |  | 20%
CH CHÂTEAU DU LOIR | EXTENSION CUISINE | LOCAL SERVEUR | Process Froid | Unité intérieure | MITSUBISHI | MSG GE 71 VA |  |  |  |  | 34
CH CHÂTEAU DU LOIR | ADMINISTRATIF | LOCAL SERVEUR | Process Froid | Groupe extérieur | DAIKIN | RKS71 FV1B | R410A |  |  |  | 35 | 2 |  | X |  |  | 20%
CH CHÂTEAU DU LOIR | EXTENSION CUISINE | LOCAL SERVEUR | Process Froid | Unité intérieure | DAIKIN | FTKS71FV1B |  |  |  |  | 35
CH CHÂTEAU DU LOIR | V80 | LOCAL SERVEUR | Process Froid | Groupe extérieur | MITSUBISHI | MUZ-SF35VE-E4 | R410A |  |  |  | 36 | 2 |  |  |  |  | 20%
CH CHÂTEAU DU LOIR | EXTENSION CUISINE | LOCAL SERVEUR | Process Froid | Unité intérieure | MITSUBISHI | MSZ-SF35VE3-E1 |  |  |  |  | 36
CH CHÂTEAU DU LOIR | EXTENSION CUISINE | LOCAL SERVEUR | Process Froid | Clim sans groupe extérieur | ALTECH | 035S11 3500W |  |  |  |  | 37 | 2 |  |  |  |  | 20%
CH CHÂTEAU DU LOIR | V80 | MEDECINE | confort | Climatiseur mobile | TECHNIBEL | IRO13+ |  |  |  |  | 38 | 1 |  |  |  |  | 20%
CH CHÂTEAU DU LOIR | V80 | Médecine | Process Froid | Réfrigérateur | LIEBHERR | LFKU1613C22 |  |  | 84.595.236.6 | 2019-02-27 | 39 | 2 |  |  |  |  | 20%
CH CHÂTEAU DU LOIR | V80 | Pharmacie | Process Froid | Réfrigérateur | LIEBHERR | LH LFKV5443C20A |  |  | 84.586.828.5 | 2019-02-27 | 40 | 2 |  |  |  |  | 20%
CH CHÂTEAU DU LOIR | V80 | Pharmacie | Process Froid | Réfrigérateur | LIEBHERR | LH LFKV5443C20A |  |  | 84.551.167.9 | 2019-01-08 | 41 | 2 |  |  |  |  | 20%
CH CHÂTEAU DU LOIR | HOSPITALIER | SSR | mobile | Climatiseur mobile | TECHNIBEL | IRO10 |  |  |  |  | 42 | 1 |  |  |  |  | 20%
CH CHÂTEAU DU LOIR | HOSPITALIER | SSR | mobile | Climatiseur mobile | TECHNIBEL | IRO10 |  |  |  |  | 43 | 1 |  |  |  |  | 20%
CH CHÂTEAU DU LOIR | HOSPITALIER | SSR | mobile | Climatiseur mobile | TECHNIBEL | IRO13+ |  |  |  |  | 44 | 1 |  |  |  |  | 20%
CH CHÂTEAU DU LOIR | HOSPITALIER | SSR | Process Froid | Réfrigérateur | LIEBHERR | LFKU1613C22 |  |  | 84.595.232.8 | 2019-02-27 | 45 | 2 |  |  |  |  | 20%
CH CHÂTEAU DU LOIR | HOSPITALIER | URGENCES | Process Froid | Réfrigérateur | LIEBHERR | LFKU1613C22 |  |  | 84.595.221.2 | 2019-02-27 | 47 | 2 |  |  |  |  | 20%
CH CHÂTEAU DU LOIR | HOSPITALIER | URGENCES | Process Froid | Réfrigérateur / Congélateur | LIEBHERR | GCv 4060 Index 20G / 001 |  |  | 84.428.156.6 | 2018-10-04 | 48 | 2 |  |  |  |  | 20%
CH CHÂTEAU DU LOIR | V80 | USLD | Process Froid | Réfrigérateur | LIEBHERR | LFKU1613C22 |  |  | 84.595.261.8 | 2019-02-27 | 49 | 2 |  |  |  |  | 20%
CH CHÂTEAU DU LOIR | SAINT MARTIN | HAD | Process Froid | Réfrigérateur | LIEBHERR | LKUV1613C21A |  |  | 84.007.634.0 | 2017-11-09 | 50 | 2 |  |  |  |  | 20%
CH CHÂTEAU DU LOIR | EN ATTENTE | EN ATTENTE | Process Froid | Réfrigérateur | LIEBHERR | UKS 1801 |  |  | 9993005-02 | 2003-02-28 | 51 | 2 |  |  |  |  | 20%
EHPAD CHÂTEAU DU LOIR | PIERRE DE RONSARD | ? | confort | VRV (unité intérieure) | DAIKIN | FXSQ50P7VEB |  |  |  |  | 52 | 1 |  |  |  |  | 10%
EHPAD CHÂTEAU DU LOIR | PIERRE DE RONSARD | ? | confort | VRV (unité intérieure) | DAIKIN | FXSQ50P7VEB |  |  |  |  | 53 | 1 |  |  |  |  | 10%
EHPAD CHÂTEAU DU LOIR | PIERRE DE RONSARD | ? | confort | VRV (unité intérieure) | DAIKIN | FXSQ50P7VEB |  |  |  |  | 54 | 1 |  |  |  |  | 10%
EHPAD CHÂTEAU DU LOIR | PIERRE DE RONSARD | ? | confort | VRV (unité intérieure) | DAIKIN | FXSQ50P7VEB |  |  |  |  | 55 | 1 |  |  |  |  | 10%
EHPAD CHÂTEAU DU LOIR | PIERRE DE RONSARD | ? | confort | VRV (unité intérieure) | DAIKIN | FXSQ50P7VEB |  |  |  |  | 56 | 1 |  |  |  |  | 10%
EHPAD CHÂTEAU DU LOIR | PIERRE DE RONSARD | ? | confort | VRV (unité intérieure) | DAIKIN | FXSQ50P7VEB |  |  |  |  | 57 | 1 |  |  |  |  | 10%
EHPAD CHÂTEAU DU LOIR | JDB | 1ER ETAGE SàM | confort | Groupe extérieur | MITSUBISHI | MULTISPLIT MXZ-3E68VA-E1 3 | R410A | 3.82 |  |  | 58 | 1 |  |  |  |  | 10%
EHPAD CHÂTEAU DU LOIR | JDB | 1ER ETAGE SàM | confort | Unité intérieure | MITSUBISHI | MSZ-SF35VE3-E1 |  |  |  |  | 58 | [5 empty] | 10%
EHPAD CHÂTEAU DU LOIR | JDB | 1ER ETAGE SàM | confort | Unité intérieure | MITSUBISHI | MSZ-SF35VE3-E1 |  |  |  |  | 58 | [5 empty] | 10%
EHPAD CHÂTEAU DU LOIR | JDB | 2EME ETAGE GRANDE SàM | confort | Groupe extérieur | MITSUBISHI | MULTISPLIT MXZ-3E68VA-E1 3 | R410A | 3.82 |  |  | 59 | 1 |  |  |  |  | 10%
EHPAD CHÂTEAU DU LOIR | JDB | 2EME ETAGE GRANDE SàM | confort | Unité intérieure | MITSUBISHI | MSZ-SF35VE3-E1 |  |  |  |  | 59 | [5 empty] | 10%
EHPAD CHÂTEAU DU LOIR | JDB | 2EME ETAGE GRANDE SàM | confort | Unité intérieure | MITSUBISHI | MSZ-SF35VE3-E1 |  |  |  |  | 59 | [5 empty] | 10%
EHPAD CHÂTEAU DU LOIR | JDB | 2EME ETAGE PETITE SàM | confort | Groupe extérieur | MITSUBISHI | MULTISPLIT MXZ-3E54VA-E1 3 | R410A | 2.82 |  |  | 60 | 1 |  |  |  |  | 10%
EHPAD CHÂTEAU DU LOIR | JDB | 2EME ETAGE PETITE SàM | confort | Unité intérieure | MITSUBISHI | MSZ-SF25VE3-E1 |  |  |  |  | 60 | [5 empty] | 10%
EHPAD CHÂTEAU DU LOIR | JDB | 2EME ETAGE PETITE SàM | confort | Unité intérieure | MITSUBISHI | MSZ-SF25VE3-E1 |  |  |  |  | 60 | [5 empty] | 10%
EHPAD CHÂTEAU DU LOIR | PIERRE DE RONSARD | ARCHIVES | confort | VRV (unité intérieure) | DAIKIN | FXAQ32PV1 |  |  |  |  | 61 | 1 |  |  |  |  | 10%
EHPAD CHÂTEAU DU LOIR | PIERRE DE RONSARD | EXTERIEUR | confort | VRV (unité extérieure) | DAIKIN | RXYQ12P7W1B | R410A | 8.6 |  |  | 62 | 1 |  | X |  |  | 10%
EHPAD CHÂTEAU DU LOIR | PIERRE DE RONSARD | LOCAL POUBELLES | confort | VRV (unité intérieure) | DAIKIN | FTX550G2V1B |  |  |  |  | 62
EHPAD CHÂTEAU DU LOIR | PIERRE DE RONSARD | EXTERIEUR | confort | VRV (unité extérieure) | DAIKIN | RXYQ12P7W1B | R410A | 8.6 |  |  | 63 | 1 |  | X |  |  | 10%
EHPAD CHÂTEAU DU LOIR | PIERRE DE RONSARD | EXTERIEUR | confort | VRV (unité extérieure) | DAIKIN | RKS50G2V1B | R410A |  |  |  | 64 | 1 |  | X |  |  | 10%
EHPAD CHÂTEAU DU LOIR | PIERRE DE RONSARD | EXTERIEUR | confort | VRV (unité extérieure) | DAIKIN | RKS50G2V1B | R600A |  |  |  | 65 | 1 |  | X |  |  | 10%
EHPAD CHÂTEAU DU LOIR | JDB | LOCAL SERVEUR | Process Froid | Groupe extérieur | MITSUBISHI | PUZ P100 VH A3 | R410A |  |  |  | 66 | 2 |  |  |  |  | 10%
EHPAD CHÂTEAU DU LOIR | JDB | LOCAL SERVEUR | Process Froid | Unité intérieure | MITSUBISHI | PKA RP 100 KAL |  |  |  |  | 66
EHPAD CHÂTEAU DU LOIR | JDB | LOCAL SERVEUR | Process Froid | Groupe extérieur | MITSUBISHI | MUZ GE 71 VA | R410A |  |  |  | 67 | 2 |  |  |  |  | 10%
EHPAD CHÂTEAU DU LOIR | JDB | LOCAL SERVEUR | Process Froid | Unité intérieure | MITSUBISHI | MSG GE 71 VA |  |  |  |  | 67
EHPAD CHÂTEAU DU LOIR | PDR | PHARMACIE | Process Froid | Réfrigérateur | LIEBHERR | LFKU1613C22 |  |  | 84.595.262.5 | 2019-02-27 | 68 | 2 |  |  |  |  | 10%
EHPAD CHÂTEAU DU LOIR | JDB | RDC | confort | Ensemble avec groupe extérieur | TECHNIBEL | SCDV 106C5 VAC | R407C |  |  |  | 69 | 1 |  |  |  |  | 10%
EHPAD CHÂTEAU DU LOIR | JDB | RDC | confort | Ensemble avec groupe extérieur | TECHNIBEL | SCDV 106C5 VAC | R407C |  |  |  | 70 | 1 |  |  |  |  | 10%
EHPAD CHÂTEAU DU LOIR | JDB | RDC | confort | Clim sans groupe extérieur | ALTECH | 035S12 3500W |  |  |  |  | 71 | 1 |  |  |  |  | 10%
EHPAD CHÂTEAU DU LOIR | JDB | RDC SALLE ANIMATION | confort | Groupe extérieur | AIRWELL | GC 24 SCROLL | R410A |  |  |  | 72 | 1 |  |  |  |  | 10%
EHPAD CHÂTEAU DU LOIR | JDB | RDC SALLE ANIMATION | confort | Cassette encastrable | AIRWELL | [5 empty] | 72
CH CHÂTEAU DU LOIR | EXTENSION CUISINE | TOIT TERRASSE | Process Froid | Régulation | ELIWELL | EWC M900/S |  |  |  |  | 16 à 27 | 2 |  |  |  |  | 20%
CH CHÂTEAU DU LOIR | EXTENSION CUISINE | TOIT TERRASSE | Process Froid | Armoire électrique | ? | ? |  |  |  |  | 16 à 27 | 2 |  |  |  |  | 20%
CH CHÂTEAU DU LOIR | EXTENSION CUISINE | TOIT TERRASSE | Process Froid | Armoire électrique | ? | ? |  |  |  |  | 16 à 27 | 2 |  |  |  |  | 20%
CH CHÂTEAU DU LOIR | EXTENSION CUISINE | TOIT TERRASSE | Process Froid | Coffret électrique | ? | ? |  |  |  |  | 16 à 27 | 2 |  |  |  |  | 20%
CH CHÂTEAU DU LOIR | EXTENSION CUISINE | TOIT TERRASSE | Process Froid | Coffret électrique | ? | ? |  |  |  |  | 16 à 27 | 2 |  |  |  |  | 20%
CH CHÂTEAU DU LOIR | EXTENSION CUISINE | TOIT TERRASSE | Process Froid | Coffret électrique | ? | ? |  |  |  |  | 16 à 27 | 2 |  |  |  |  | 20%
CH CHÂTEAU DU LOIR | EXTENSION CUISINE | TOIT TERRASSE | Process Froid | Coffret électrique | ? | ? |  |  |  |  | 16 à 27 | 2 |  |  |  |  | 20%
CH CHÂTEAU DU LOIR | EXTENSION CUISINE | TOIT TERRASSE | Process Froid | Compresseur | COPELAND SCROLL | ZB56KCE_TWD_551 | R404A |  |  |  | 17 à 25 | 2 |  | X |  |  | 20%
CH CHÂTEAU DU LOIR | EXTENSION CUISINE | TOIT TERRASSE | Process Froid | Compresseur | COPELAND SCROLL | ZB56KCE_TWD_551 | R404A |  |  |  | 17 à 25 | 2 |  | X |  |  | 20%
CH CHÂTEAU DU LOIR | EXTENSION CUISINE | TOIT TERRASSE | Process Froid | Compresseur | COPELAND SCROLL | ZB56KCE_TWD_551 | R404A |  |  |  | 17 à 25 | 2 |  | X |  |  | 20%
[14 empty] | TOTAL | 0 | 0
Note on L170: ====== ID#AAAARHXpyk0 techniq5 (2021-11-16 13:20:54) Ce régulateur régule les groupes froid allant du N° 16 au n° 27
Note on L171: ====== ID#AAAARHXpylE techniq5 (2021-11-16 13:20:54) Ces armoires allimentent les groupes froid allant du N° 16 au n° 27
Note on L172: ====== ID#AAAARHXpyko techniq5 (2021-11-16 13:20:54) Ces armoires allimentent les groupes froid allant du N° 16 au n° 27
Note on L173: ====== ID#AAAARHXpyk4 techniq5 (2021-11-16 13:20:54) Ces armoires allimentent les groupes froid allant du N° 16 au n° 27
Note on L174: ====== ID#AAAARHXpylA techniq5 (2021-11-16 13:20:54) Ces armoires allimentent les groupes froid allant du N° 16 au n° 27
Note on L175: ====== ID#AAAARHXpyks techniq5 (2021-11-16 13:20:54) Ces armoires allimentent les groupes froid allant du N° 16 au n° 27
Note on L176: ====== ID#AAAARHXpykg techniq5 (2021-11-16 13:20:54) Ces armoires allimentent les groupes froid allant du N° 16 au n° 27
Note on L177: ====== ID#AAAARHXpykk Mathieu Gauthier à Carine Garreau (2021-11-16 13:20:54) Ces 3 compresseurs font du froid pour les chambres froide allant de la N°17 à la N°25
Note on L178: ====== ID#AAAARHXpykw Mathieu Gauthier à Carine Garreau (2021-11-16 13:20:54) Ces 3 compresseurs font du froid pour les chambres froide allant de la N°17 à la N°25
Note on L179: ====== ID#AAAARHXpyk8 Mathieu Gauthier à Carine Garreau (2021-11-16 13:20:54) Ces 3 compresseurs font du froid pour les chambres froide allant de la N°17 à la N°25

## PHGNS Bonnétable
TECH 25-009 Annexe financière du LOT n°2 pour BONNETABLE
FORFAIT MAINTENANCE PREVENTIVE INCLUANT DEPLACEMENTS PIECES ET FOURNITURES SELON ART 4.1 CCTP LOT 2, AINSI QUE LES DEPLACEMENTS POUR LA MAINTENANCE CORRECTIVE
SITE du GHT72 | Batiment | Lieux | Type de prestation | Libellé équipement | MARQUE | MODELE | Fluide frigorigène | Quantité de fluide frigorigène | Date de mise en service | DESP à prendre en compte dans le chiffrage | NB DE VISITES ANNUELLES | MONTANT ANNUEL HT | MONTANT ANNUEL TTC | TAUX TVA
PHGNS | émeraude | pharmacie bureau pharmacien | Process Froid | Climatisation à détente directe | misubishi | suz ka50va2 | r410a | 1,6kg | 2011-03-01 |  | 2 |  |  | 20%
PHGNS | émeraude | pharmacie stockage médicament | Process Froid | Climatisation à détente directe | daikin | rzqsg | r410a | 2,9kg | 2018-08-01 |  | 2 |  |  | 20%
PHGNS | émeraude | local serveur | Process Froid | Climatisation à détente directe | hitachi | RAC-50WPB | r410a | 1,25kg | 2004-07-01 |  | 2 |  |  | 20%
PHGNS | émeraude | autocom | Process Froid | Climatisation à détente directe | hitachi | RAC-50WPB | r410a | 1,25kg | 2004-07-01 |  | 2 |  |  | 20%
PHGNS | émeraude | local poubelle +10°C | Process Froid | Climatisation à détente directe | profroid | QUIETIS WPH40A400-3-50 ZNSP | r452a | 5.98kg | 2020-04-01 |  | 2 |  |  | 20%
PHGNS | émeraude | restaurant personnel | Confort | Climatisation à détente directe | hitachi | ras-2hgw7e | r407c | 2.5kg | 2004-07-01 |  | 1 |  |  | 20%
PHGNS | émeraude | clim mobile UPAD | Mobile | climatiseur mobile | vortice elettrosociali | 65109 VORT-KRYO POLAR SPLIT 12 | r410a | 0,715kg | 2013-07-01 |  | 1 |  |  | 20%
PHGNS | émeraude | clim mobile émeraude 1er étage | Mobile | climatiseur mobile | vortice elettrosociali | 65107 VORT-KRYO POLAR 12 | r410a | 0,57kg | 2013-07-01 |  | 1 |  |  | 20%
PHGNS | émeraude | clim mobile émeraude 2ème étage | Mobile | climatiseur mobile | FRAL | FACH 12 | r410a | 0,61kg | 2018 |  | 1 |  |  | 20%
PHGNS | émeraude | Prépa froide | Process Froid | Climatisation à détente directe | Carrier | B9-R0040GCZCC | R404a | 6,24kg | 2006 |  | 2 |  |  | 20%
PHGNS | émeraude | CUISINE 023 | Process Froid | chambre froide (structure) | CHAMBRE FROIDE | PREPARATION TEMP +12 14C° GROUPE EXT | [7 empty] | 20%
PHGNS | émeraude | CF BOF +2°C/+4°C | Process Froid | Climatisation à détente directe | Carrier | B9-R0010DCZCC | R404a | 4,68kg | 2006 |  | 2 |  |  | 20%
PHGNS | émeraude | CUISINE 027 | Process Froid | chambre froide (structure) | CHAMBRE FROIDE MISA | KL 2002 BOF TEMP +2+4°C GROUPE EXT | [7 empty] | 20%
PHGNS | émeraude | CF Viande +0°C/+2°C | Process Froid | Climatisation à détente directe | Carrier | B9-R0010DCZCC | R404a | 4,68kg | 2006 |  | 2 |  |  | 20%
PHGNS | émeraude | CUISINE 025 | Process Froid | chambre froide (structure) | CHAMBRE FROIDE MISA | KL 2002 VIANDE TEMP 0 +2°C GROUPE EXT | [7 empty] | 20%
PHGNS | émeraude | CF Prod fini +0°C / +3°C | Process Froid | climatisation à détente directe | Carrier | B9-R0024FCZCC | R404a | 4,68kg | 2006 |  | 2 |  |  | 20%
PHGNS | émeraude | CUISINE 028 | Process Froid | chambre froide (structure) | CHAMBRE FROIDE MISA | MISA KL 2002 PRODUIT FINIS TEMP +3 +4°C GROUPE EXT | [7 empty] | 20%
PHGNS | émeraude | cellule 1 | Process Froid | climatisation à détente directe | tecumseh | TAGT2522ZBR | R449a | 8kg | 2018-12-14 | X | 2 |  |  | 20%
PHGNS | émeraude | CUISINE 021 | Process Froid | chambre froide (structure) | CELLULE DE REFROIDISSEMENT ACFRI 80 KG | AR80 HR UC BASIC 110 |  |  | 2018-12-14 |  |  |  |  | 20%
PHGNS | émeraude | CUISINE 022 | Process Froid | chambre froide (structure) | CELLULE DE REFROIDISSEMENT ACFRI 80 KG | AR80 HR UC BASIC 110 |  |  | 2018-08-21 |  | 2 |  |  | 20%
PHGNS | émeraude | cellule 2 | Process Froid | climatisation à détente directe | tecumseh | TAGT2522ZBR | R449a | 8kg | 2018-08-21 | X |  |  |  | 20%
PHGNS | émeraude | CUISINE 024 | Process Froid | chambre froide (structure) | CHAMBRE FROIDE MISA | KL 2002 CONGELATION TEMP -18 -20°C GROUPE EXT |  |  |  |  | 2 |  |  | 20%
PHGNS | émeraude | CF congélation -18°C/-20°C | Process Froid | Climatisation à détente directe | BLITZER ECOLITE | LHL3E/2EES-2Y-40S | R404a | 4,68kg | 2024-11-01 | X |  |  |  | 20%
PHGNS | émeraude | CUISINE 026 | Process Froid | chambre froide (structure) | CHAMBRE FROIDE MISA | KL 2002 LEGUMES TEMP +6 +8°C GROUPE EXT |  |  |  |  | 2 |  |  | 20%
PHGNS | émeraude | CF légumes +6°C/+8°C | Process Froid | Climatisation à détente directe | profroid | QUIETIS WPL08C230-1-5025 | R452a/2141 | 2,8kg | 2019-09-01 |  |  |  |  | 20%
PHGNS | émeraude | clim salle chariot | Process Froid | Climatisation à détente directe | LG | UU37W (AUUW368D2) | r410a | 2.8kg | 2016-07-01 |  | 2 |  |  | 20%
PHGNS | Tropiques | restaurant tropique | Confort | climatisation à détente directe | CARRIER | 30RB-040R--0227 VAR 41 | r454c | 8.05kg | 2024-11-01 |  | 1 |  |  | 10%
[11 empty] | TOTAL | 0 | 0

## PHGNS Sillé le Guillaume
TECH 25-009 Annexe financière du LOT n°2 pour SILLE LE GUILLAUME
FORFAIT MAINTENANCE PREVENTIVE INCLUANT DEPLACEMENTS PIECES ET FOURNITURES SELON ART 4.1 CCTP LOT 2, AINSI QUE LES DEPLACEMENTS POUR LA MAINTENANCE CORRECTIVE
SITE du GHT72 | Batiment | Lieux | Type de prestation | Libellé équipement | MARQUE | MODELE | Fluide frigorigène | Quantité de fluide frigorigène | N° de série | Date de MISE EN SERVICE | DESP à prendre en compte dans le chiffrage | NB DE VISITES ANNUELLES | MONTANT ANNUEL HT | MONTANT ANNUEL TTC | TAUX TVA
PHGNS Sillé le Guillaume | B1 | rez de chaussée B1 | Mobile | climatiseurs mobiles N°1 | SOONKO | NMC-12RC | R407 | 0,60KG | 8094470002303 | 2004 |  | 1 |  |  | 20%
PHGNS Sillé le Guillaume | B1 | rez de chaussée B1 | Mobile | climatiseurs mobiles N°2 | YORK INTER | MGMYKM0715103 | R407C | 0,320KG | 90040518 | 2004 |  | 1 |  |  | 20%
PHGNS Sillé le Guillaume | B1 | rez de chaussée B1 | Mobile | climatiseurs mobilesN°3 | SOONKO | NMC-12RC | R407 | 0,60KG | 809470002304 | 2004 |  | 1 |  |  | 20%
PHGNS Sillé le Guillaume | A1 | ORATOIRE | Confort | climatiseurs fixe | HITACHI | RAS 2HGV7E | R407C | 2,5KG |  |  |  | 1 |  |  | 20%
PHGNS Sillé le Guillaume | B1 | salle a manger B1 | Confort | climatiseur reversible fixe | HITACHI | RAS 2HGV7E | R407C | 2,5KG |  | 2005 |  | 1 |  |  | 20%
PHGNS Sillé le Guillaume | B1 | local telephone | Confort | climatiseur fixe | HITACHI | RAC35YH6 | R410A | 0,870KG | 26870 | 2010 |  | 1 |  |  | 20%
PHGNS Sillé le Guillaume | A2 | UPAD1 | Confort | climatiseurs fixe | SANYO | SPW-C366VH | R410A | 2,6KG | 25998 | 2009 |  | 1 |  |  | 20%
PHGNS Sillé le Guillaume | A2 | UPAD2 | Confort | climatiseurs fixe | SANYO | SPW-C366VH | R410A | 2,6KG | 20698 | 2009 |  | 1 |  |  | 20%
PHGNS Sillé le Guillaume | A2 | animation glycines | Confort | climatiseur fixe | AIRWELL | DUO24/24RC | R410A | 4,4KG | 75PU91140 | 2008 |  | 1 |  |  | 20%
PHGNS Sillé le Guillaume | B3 | local serveur | Process Froid | climatiseur fixe | HITACHI | RAC25YH6 | R410A | 0.82 | 23212 | 2011 |  | 2 |  |  | 20%
PHGNS Sillé le Guillaume | A2 | local archives | Confort | climatiseur deshumidificateur | EDENAIR | VMD1200 | R407C | 0,7KG | 10032-1007 | 2008 |  | 1 |  |  | 20%
PHGNS Sillé le Guillaume | A1C | cuisine | Process Froid | cellule de refroidissement | forster | BCCFRI1A | R404A |  | E 5274899 | 2010 |  | 2 |  |  | 20%
PHGNS Sillé le Guillaume | A1C | cuisine | Process Froid | cellule de refroidissement | forster | BCCFRI1A | R404A |  | E 5266013 | 2010 |  | 2 |  |  | 20%
PHGNS Sillé le Guillaume | A1C | cuisine | Process Froid | chambre froide produits finis | PRO FROID | 502MSA8PH88L | R448A | 32,9KG | 174650/120/234411 | 2020 | x | 2 |  |  | 20%
PHGNS Sillé le Guillaume | A1C | cuisine | Process Froid | piece de préparation froide | PRO FROID | 502MSA8PH88L | R448A | 32,9KG | 174650/120/234411 | 2020 |  |  |  |  | 20%
PHGNS Sillé le Guillaume | A1C | cuisine | Process Froid | clim chambre froide BOF +3° | PRO FROID | 502MSA8PH88L | R448A | 32,9KG | 174650/120/234411 | 2020 |  |  |  |  | 20%
PHGNS Sillé le Guillaume | A1C | cuisine | Process Froid | salle d'allotissement portage +10° | PRO FROID | 502MSA8PH88L | R448A | 32,9KG | 174650/120/234411 | 2020 |  |  |  |  | 20%
PHGNS Sillé le Guillaume | A1C | cuisine | Process Froid | clim chambre froide fruits et légumes +5° | PRO FROID | 502MSA8PH88L | R448A | 32,9KG | 174650/120/234411 | 2020 |  |  |  |  | 20%
PHGNS Sillé le Guillaume | A1C | cuisine | Process Froid | clim local poubelle | PRO FROID | 502MSA8PH88L | R448A | 32,9KG | 174650/120/234411 | 2020 |  |  |  |  | 20%
PHGNS Sillé le Guillaume | A1C | cuisine | Process Froid | clim chambre froide viande +3° | PRO FROID | 502MSA8PH88L | R448A | 32,9KG | 174650/120/234411 | 2020 |  |  |  |  | 20%
PHGNS Sillé le Guillaume | A1C | cuisine | Process Froid | chambre froide negative secours | PRO FROID | B9B0006DC2CC | R404A |  | 96579/140/35743 | 2005 |  | 2 |  |  | 20%
PHGNS Sillé le Guillaume | A1C | cuisine | Process Froid | chambre froide négative -18° | PRO FROID | QUIETISWPL11A | R404A | 2,6KG | 174650/140/104697 | 2009 |  | 2 |  |  | 20%
PHGNS Sillé le Guillaume | A1C | sous sol cuisine | Process Froid | chambre froide secours | DAGARD |  | R404A |  |  |  |  | 2 |  |  | 20%
[12 empty] | TOTAL | 0 | 0

## PHGNS Beaumont
TECH 25-009 Annexe financière du LOT n°2 pour BEAUMONT
FORFAIT MAINTENANCE PREVENTIVE INCLUANT DEPLACEMENTS PIECES ET FOURNITURES SELON ART 4.1 CCTP LOT 2, AINSI QUE LES DEPLACEMENTS POUR LA MAINTENANCE CORRECTIVE
SITE du GHT72 | Batiment | Lieux | Type de prestation | Libellé équipement | MARQUE | MODELE | Fluide frigorigène | Quantité de fluide frigorigène | N° de série | Date de MISE EN SERVICE | DESP à prendre en compte dans le chiffrage | NB DE VISITES PREVENTIVES | MONTANT ANNUEL HT | MONTANT ANNUEL TTC | TAUX TVA
PHGNS | Beaumont | RDJ reposoir | Process froid | Climatisation à détente directe | Airwell | unité int. FWDE024-N11 | R410A |  |  | 2016-09-01 |  | 2 |  |  | 20%
|  | toiture terrasse R+1 |  |  |  | unité ext.YBDE024 | R410A | 1.25
PHGNS | Beaumont | RDJ Pharmacie | CONFORT | Climatisation à détente directe | Airwell | Unité intérieur, | R410A |  |  | 2016-09-01 |  | 1 |  |  | 20%
|  | toiture terrasse R+2 |  |  |  | unité ext; YCV150 | R410A | 4,4 kg |  | 2016-09-01
PHGNS | Beaumont | Local serveur RDC | Process froid | Climatisation à détente directe | Airwell | unité int. HKD018 | R410A |  |  | 2016-09-01 |  | 2 |  |  | 20%
|  | toiture terrasse R+2 |  |  |  | unité ext. YKD018 | R410A | 1.25 |  | 2016-09-01
PHGNS | Beaumont | local sauvegarde R+2 | Process froid | Climatisation à détente directe | Airwell | unité int. HKD012 | R410A |  |  | 2016-09-01 |  | 2 |  |  | 20%
| Beaumont | toiture terrasse R+2 |  |  |  | unité ext. YKD012 | R410A | 1.25 |  | 2016-09-01
PHGNS | Beaumont | Cuisine centrale | Process froid | Cellule de refroidissement 1 | Emerson | ZXLE-020ETFD454 | R404A | 6 KG | 16D208213M | 2016-08-01 |  | 2 |  |  | 20%
|  | Cuisine centrale | Process froid | Cellule de refroidissement 2 | Emerson | ZXLE-020ETFD454 | R404A | 6 KG | 16D208212M | 2016-08-01 |  | 2 |  |  | 20%
PHGNS | Beaumont | toiture terrasse | Process froid | Groupe froid détente directe | PROFROID | QUIETOR GQHZBD90T4 TWIN | R404A | 14 KG | 1856/143/61381 | 2016-08-01 | X | 2 |  |  | 20%
PHGNS | Beaumont | cuisine centrale | Process froid | chambre froide positive N°1 evaporateur | Guentner | GDF030.1B/17-AN150.E | R404A |  | 404254706/30.02441 | 2016-08-01
PHGNS | Beaumont | cuisine centrale | Process froid | chambre froide positive N°2 evaporateur | Guentner | GDF030.1B/17-AN150.E | R404A |  | 404191232/12.00709 | 2016-08-01 |  |  |  |  | 20%
PHGNS | Beaumont | cuisine centrale | Process froid | chambre froide positive N°3 evaporateur | Guentner | GDF030.1B/17-AN150.E | R404A |  | 404281691/39.00962 | 2016-08-01
PHGNS | Beaumont | cuisine centrale | Process froid | chambre froide produits finis evaporateur | Guentner | GDF030.1B/27-AN150.E | R404A |  | 401135161/09.00333 | 2016-08-01 |  |  |  |  | 20%
PHGNS | Beaumont | cuisine centrale | Process froid | local prépa froide evaporateur | Guentner | DHF035A/24L1 | R404A |  | 401215415/46.00902 | 2016-08-02
PHGNS | Beaumont | cuisine centrale | Process froid | aire allot refrigerée evaporateur | Guentner | DHF035A/14L1 | R404A |  | 404323300/01 00537 | 2016-08-03 |  |  |  |  | 20%
PHGNS | Beaumont | cuisine centrale | Process froid | local déchets | Guentner | DHF035A/14L1 | R404A |  | 404323300/01 00538 | 2016-08-04
PHGNS | Beaumont | Toit terrasse | Process froid | groupe froid négatif détente directe | Wintsys | WIN24 | R404A | 4.5 KG | 1856/143/61381 | 2016-08-01 |  | 2 |  |  | 20%
PHGNS | Beaumont | cuisine centrale | Process froid | chambre négative evaporateur | Guentner | GHF031.2H/17-ENW50.E |  |  | 401215792/46.01549 | 2016-08-01
[12 empty] | TOTAL | 0 | 0

## PSSL
TECH 25-009 Annexe financière du LOT n°2 pour le PSSL
FORFAIT MAINTENANCE PREVENTIVE INCLUANT DEPLACEMENTS PIECES ET FOURNITURES SELON ART 4.1 CCTP LOT 2, AINSI QUE LES DEPLACEMENTS POUR LA MAINTENANCE CORRECTIVE
SITE du GHT72 | Batiment | Lieux | Type de prestation | Libellé matériel (Marque/Modèle) | Libellé équipement | MARQUE | MODELE | Fluide frigorigène | Quantité de fluide frigorigène | Date de MISE EN SERVICE | Observation | Groupe numéro | NB DE VISITES ANNUELLES | DESP à prendre en compte dans le chiffrage | MONTANT ANNUEL HT | MONTANT ANNUEL TTC | TAUX TVA
Le Bailleul | local technique TV SR2.1 | B1-R2-139 | Process Froid | split system | ST 102 | Mitsubishi | MSZ-GE35VA | R410A | 1.15 | 2012-08-13 | Unité intérieure | 1 | 2 |  |  |  | 20%
Le Bailleul | local technique TV SR2.1 | B1-R2-139 | Process Froid | split system | ST 102 | Mitsubishi | MUZ-GE35A | R410A | 1.15 | 2012-08-13 | Groupe extérieur ou comprésseur
Le Bailleul | Local informatique Niv 1 SR1.2 | B1-R1-420 | Process Froid | split system | ST 103 | Mitsubishi | PCA-RP60KAQ | R410A | 2 | 2013-06-24 | Unité intérieure | 2 | 2 |  |  |  | 20%
Le Bailleul | Local informatique Niv 1 SR1.2 | B1-R1-420 | Process Froid | split system | ST 103 | Mitsubishi | SUZ-KA60VA3.TH | R410A | 2 | 2013-06-24 | Groupe extérieur ou comprésseur
Le Bailleul | Local ondul Info | B1-RJ-420 | Process Froid | split system | ST 104 | Mitsubishi | PEA-RP200GAQ | R410A | 5.8 | 2012-08-13 | Unité intérieure | 3 | 2 |  |  |  | 20%
Le Bailleul | Local ondul Info | B1-RJ-420 | Process Froid | split system | ST 104 | Mitsubishi | PUHZ-P200YHA3 | R410A | 5.8 | 2012-08-13 | Groupe extérieur ou comprésseur
Le Bailleul | Local pompe à vide | B1-RJ-308 | Process Froid | split system | pas de N° | HAIER | AU28NANBAA | R407C |  | 2007 |  | 5 | 2 |  |  |  | 20%
Le Bailleul | Local serveu PABX | B1-RJ-304 | Process Froid | split system N1 | ST 107 | EMICOM | ED.X161D.Kc | R410A | 3.54 | 2013-03-12 | Unité intérieure | 6 | 2 |  |  |  | 20%
Le Bailleul | Local serveu PABX | B1-RJ-304 | Process Froid | split system N1 | ST 107 | EMICOM | CR 22 KC | R410A | 3.54 | 2013-03-12 | Groupe extérieur ou comprésseur
Le Bailleul | Local serveu PABX | B1-RJ-304 | Process Froid | split system N2 | ST 108 | EMICOM | ED.X161D.Kc | R410A | 3.55 | 2013-03-12 | Unité intérieure | 7 | 2 |  |  |  | 20%
Le Bailleul | Local serveu PABX | B1-RJ-304 | Process Froid | split system N2 | ST 108 | EMICOM | CR 22 KC | R410A | 3.55 | 2013-03-12 | Groupe extérieur ou comprésseur
Le Bailleul | Local Transfo 2 | B1-R1-306 | Process Froid | split system | ST 109 | HAIER |  | R407C | 3.8 | 2007 |  | 8 | 2 |  |  |  | 20%
Le Bailleul | Chambre positive pharmacie | B2-RJ-307 | Process Froid | split system | ST 110 | Profroid | CAJ 9510 | R404A | 1.1 | 2015-02-20 | Unité intérieure | 9 | 2 |  |  |  | 20%
Le Bailleul | Chambre positive pharmacie | B2-RJ-307 | Process Froid | split system | ST 110 | Profroid | CAJN9510Z MHR | R404A | 1.1 | 2015-02-20 | Groupe extérieur ou comprésseur
Le Bailleul | Local DASRI | B2-RJ-341 | Confort | split system | ST 357 | Mitsubishi | MSZ-DM25VA | R410A |  | 2017-08-08 | Unité intérieure | 10 | 1 |  |  |  | 20%
Le Bailleul | Local DASRI | B2-RJ-341 | Confort | split system | ST 357 | Mitsubishi | MUZ-DM25VA - E1 | R410A |  | 2017-08-08 | unité extérieur ou comprésseur
Le Bailleul | Salle préparation morgue | B2-RJ-425 | Process Froid | split system | ST 150 | Mitsubishi | MFZ-KJ25VE | R410A | 1.1 | 2015 | Unité intérieure | 11 | 2 |  |  |  | 20%
Le Bailleul | Salle préparation morgue | B2-RJ-425 | Process Froid | split system | ST 150 | Mitsubishi | MUFZ-KJ25VEHZ | R410A | 1.1 | 2015 | Groupe extérieur ou comprésseur
Le Bailleul | Cases réfrigérées morgue | B2-RJ-427 | Process Froid | split system | ST 151 | Mitsubishi | MFZ-KJ25VE | R410A | 1.1 | 2015 | Unité intérieure | 12 | 2 |  |  |  | 20%
Le Bailleul | Cases réfrigérées morgue | B2-RJ-427 | Process Froid | split system | ST 151 | Mitsubishi | MUFZ-KJ25VEHZ | R410A | 1.1 | 2015 | Groupe extérieur ou comprésseur
Le Bailleul | Salon 1 morgue | B2-RJ-429 | Process Froid | split system | ST 149 | Mitsubishi | MFZ-KJ25VE | R410A | 1.1 | 2015 | Unité intérieure | 13 | 2 |  |  |  | 20%
Le Bailleul | Salon 1 morgue | B2-RJ-429 | Process Froid | split system | ST 149 | Mitsubishi | MUFZ-KJ25VEHZ | R410A | 1.1 | 2015 | Groupe extérieur ou comprésseur
Le Bailleul | Salon 2 morgue | B2-RJ-430 | Process Froid | split system | ST 148 | Mitsubishi | MFZ-KJ25VE | R410A | 1.1 | 2015 | Unité intérieure | 14 | 2 |  |  |  | 20%
Le Bailleul | Salon 2 morgue | B2-RJ-430 | Process Froid | split system | ST 148 | Mitsubishi | MUFZ-KJ25VEHZ | R410A | 1.1 | 2015 | Groupe extérieur ou comprésseur
Le Bailleul | Cases réfrigérées morgue | B2-RJ-427 | Process Froid | Chambre froide 4 cases morgue |  | Hygeco | EVS 290 | R404A |  | 2007 | Unité intérieure | 15 | 2 |  |  |  | 20%
Le Bailleul | Cases réfrigérées morgue | B2-RJ-427 | Process Froid | Chambre froide 4 cases morgue |  | Hygeco | CAJ 4517 ZHR | R404A |  | 2007 | Groupe extérieur ou comprésseur
Le Bailleul | Cases réfrigérées morgue | B2-RJ-427 | Process Froid | Régulateur de température |  | Johnson Controls | TLY 29 | --- |  | 2007 |  | 16 | 2 |  |  |  | 20%
Le Bailleul | Cases réfrigérées morgue | B2-RJ-427 | Process Froid | Table mortuaire | pssl 21858 | Hygeco | 30 321-02 | R134A |  | 2007 |  | 17 | 2 |  |  |  | 20%
Le Bailleul | Centrale positive 4 compresseurs hermetiques "SCROLL" | B2-RC-357 | Process Froid | LT ventilation chambre froide |  | profroid | CR 4H ZB 92 ZC | R404A |  | 2006-03-27 |  | 18 | 2 |  |  |  | 20%
Le Bailleul | Condenseur à air N°1 à 4 ventilateurs | --- | Process Froid | Terrasse exterieur |  | profroid | C5 AH 4 MD 3S | R404A |  | 2006-03-27 |  | 19 | 2 |  |  |  | 20%
Le Bailleul | Condenseur à air N°2 à 2 ventilateurs | --- | Process Froid | exterieur |  | LU-VE exchangers | SAV5N 4321 V/V | R404A |  | 2015-07-08 |  | 20 | 2 |  |  |  | 20%
Le Bailleul | Reservoir 98L fluide | B2-RC-357 | Process Froid | LT ventilation chambre froide |  | profroid | RV-323-98 | R404A |  | 2007 |  | 21 | 2 | X |  |  | 20%
Le Bailleul | Ventilateurs | B2-RC-357 | Process Froid | LT ventilation chambre froide |  | Ziehl-Abegg | --- | R404A |  | 2007 |  | 22 | 2 | X |  |  | 20%
Le Bailleul | Ventilateurs | B2-RC-357 | Process Froid | LT ventilation chambre froide |  | Ziehl-Abegg | --- | R404A |  | 2007
Le Bailleul | Ventilateurs | B2-RC-357 | Process Froid | LT ventilation chambre froide |  | Ziehl-Abegg | --- | R404A |  | 2007
Le Bailleul | Chambre froide positive | B2-RC-355 | Process Froid | sas décongélation |  | Friga-bohn | CAN 3167 | R404A |  | 2007 |  | 23 | 2 | X |  |  | 20%
Le Bailleul | Chambre froide positive | B2-RC-354 | Process Froid | Nûrisserie |  | Friga-bohn | CAN 3167 | R404A |  | 2007 |  | 24 | 2 | X |  |  | 20%
Le Bailleul | Chambre froide positive | B2-RC-320 | Process Froid | Legumes frais |  | Friga-bohn | CAN 3267 | R404A |  | 2007 |  | 25 | 2 | X |  |  | 20%
Le Bailleul | Chambre froide positive | B2-RC-321 | Process Froid | Poissonnerie |  | Friga-bohn | CAN 3267 | R404A |  | 2007 |  | 26 | 2 | X |  |  | 20%
Le Bailleul | Chambre froide positive | B2-RC-322 | Process Froid | Viandes |  | Friga-bohn | CAN 3267 | R404A |  | 2007 |  | 27 | 2 | X |  |  | 20%
Le Bailleul | Chambre froide positive | B2-RC-323 | Process Froid | 4 et 5e gamme |  | Friga-bohn | CAN 3267 | R404A |  | 2007 |  | 28 | 2 | X |  |  | 20%
Le Bailleul | Chambre froide positive | B2-RC-338 | Process Froid | Chambre BOF |  | Friga-bohn | CAN 3267 | R404A |  | 2007 |  | 29 | 2 | X |  |  | 20%
Le Bailleul | Chambre froide positive | B2-RC-339 | Process Froid | jour positive |  | Friga-bohn | CAN 3267 | R404A |  | 2007 |  | 30 | 2 | X |  |  | 20%
Le Bailleul | Chambre froide positive | B2-RC-333 | Process Froid | Stock PCA |  | Friga-bohn | CAE 3467 | R404A |  | 2007 |  | 31 | 2 | X |  |  | 20%
Le Bailleul | local froid positif | B2-RC-353 | Process Froid | Décartonnage |  | Friga-bohn | TA 3L 8P | R404A |  | 2007 |  | 32 | 2 | X |  |  | 20%
Le Bailleul | local froid positif | B2-RC-353 | Process Froid | Décartonnage |  | Friga-bohn | TA 3L 8P | R404A |  | 2007 |  |  |  | X
Le Bailleul | local froid positif | B2-RC-352 | Process Froid | Emballage vides |  | Friga-bohn | TA 2R 8P | R404A |  | 2007 |  | 33 | 2 | X |  |  | 20%
Le Bailleul | local froid positif | B2-RC-350 | Process Froid | Local déchets |  | Friga-bohn | CAN 3167 | R404A |  | 2007 |  | 34 | 2 | X |  |  | 20%
Le Bailleul | local froid positif | B2-RC-342 | Process Froid | Local légumerie |  | Friga-bohn | TA 3L 8P | R404A |  | 2007 |  | 35 | 2 | X |  |  | 20%
Le Bailleul | local froid positif | B2-RC-343 | Process Froid | Local dessouvidage |  | Friga-bohn | TA 1L 8P | R404A |  | 2007 |  | 36 | 2 | X |  |  | 20%
Le Bailleul | local froid positif | B2-RC-341 | Process Froid | Déboitage |  | Friga-bohn | TA 1L 8P | R404A |  | 2007 |  | 37 | 2 | X |  |  | 20%
Le Bailleul | local froid positif | B2-RC-340 | Process Froid | Sas production chaud - froide |  | Friga-bohn | TA 1L 8P | R404A |  | 2007 |  | 38 | 2 | X |  |  | 20%
Le Bailleul | local froid positif | B2-RC-330 | Process Froid | Préparation froide |  | Friga-bohn | TA 3L 8P | R404A |  | 2007 |  | 39 | 2 | X |  |  | 20%
Le Bailleul | local froid positif | B2-RC-332 | Process Froid | Préparation hachée et tranchage |  | Friga-bohn | TA 1L 8P | R404A |  | 2007 |  | 40 | 2 | X |  |  | 20%
Le Bailleul | local froid positif | B2-RC-406 | Process Froid | Conditionnement |  | Friga-bohn | TA 3L 8P | R404A |  | 2007 |  | 41 | 2 | X |  |  | 20%
Le Bailleul | local froid positif | B2-RC-406 | Process Froid | Conditionnement |  | Friga-bohn | TA 3L 8P | R404A |  | 2007 |  |  |  | X
Le Bailleul | local froid positif | B2-RC-408 | Process Froid | Alotissement |  | Friga-bohn | TA 3L 8P | R404A |  | 2007 |  | 42 | 2 | X |  |  | 20%
Le Bailleul | local froid positif | B2-RC-408 | Process Froid | Alotissement |  | Friga-bohn | TA 3L 8P | R404A |  | 2007 |  |  |  | X
Le Bailleul | local froid positif | B2-RJ-332 | Process Froid | Stock chariots repas |  | Friga-bohn | TA 3L 8P | R404A |  | 2007 |  | 43 | 2 | X |  |  | 20%
Le Bailleul | local froid positif | B2-RJ-332 | Process Froid | Stock chariots repas |  | Friga-bohn | TA 3L 8P | R404A |  | 2007 |  |  |  | X
Le Bailleul | local froid positif | B2-RJ-335 | Process Froid | Sas réfrigéré expéditions |  | Friga-bohn | TA 3L 8P | R404A |  | 2007 |  | 44 | 2 | X |  |  | 20%
Le Bailleul | local froid positif | B2-RJ-335 | Process Froid | Sas réfrigéré expéditions |  | Friga-bohn | TA 3L 8P | R404A |  | 2007 |  |  |  | X
Le Bailleul | MasterCella |  | Process Froid | un à chaque localisation |  | Carel | masterCella |  |  | 2007 | Quantité 22 | 45 | 2 | X |  |  | 20%
Le Bailleul | Module de gestion |  | Process Froid |  |  | Carel | pCO Terminal |  |  | 2007 |  | 46 | 2 | X |  |  | 20%
Le Bailleul | Module de télésurveillance | B2-RC-344 | Process Froid |  |  | Carel | --- |  |  | 2007 |  | 47 | 2 | X |  |  | 20%
Le Bailleul | Centrale à Froid Négatif stock | B2-RC-357 | Process Froid | LT ventilation chambre froide |  | Profroid | GF 2SK 65XLZ | R404A | 9.2 | 2007 |  | 48 | 2 | X |  |  | 20%
Le Bailleul | Chambre froide négative | B2-RC-356 | Process Froid | Surgelé stock |  | Friga-bohn | CAB 4267 | R404A | 9.2 | 2007 |  | 49 | 2 | X |  |  | 20%
Le Bailleul | Centrale à Froid Négatif jour | B2-RC-357 | Process Froid | LT ventilation chambre froide |  | Profroid | GF KSJ 15XDZ | R404A | 6.2 | 2007 |  | 50 | 2 | X |  |  | 20%
Le Bailleul | Chambre froide négative | B2-RC-336 | Process Froid | Négative de jour (patiesserie) |  | Friga-bohn | BN 2256 | R404A | 6.2 | 2007 |  | 51 | 2 | X |  |  | 20%
Le Bailleul | Cellule mixte de refroidissement N°2 | B2-RC-346 | Process Froid | cuisson |  | Friginox | MX 2S R404A TS | R452A |  | 2017-11-01 |  | 52 | 2 | X |  |  | 20%
Le Bailleul | Centrale à Froid cellule N°2 | B2-RC-357 | Process Froid | LT ventilation chambre froide |  |  | GF 2DL 75XLZ | R452A |  | 2007 |  | 53 | 2 | X |  |  | 20%
Le Bailleul | Cellule mixte de refroidissement N°3 | B2-RC-346 | Process Froid | cuisson |  | Friginox | MX 2S R404A TS | R452A |  | 2017-11-01 |  | 54 | 2 | X |  |  | 20%
Le Bailleul | Centrale à Froid cellule N°3 | B2-RC-357 | Process Froid | LT ventilation chambre froide |  | Profroid | GF 2DL 75XLZ | R452A |  | 2007 |  | 55 | 2 | X |  |  | 20%
Sablé-sur-Sarthe | local preparaion froide / SB RC 160 | SB-RC-160 | Process Froid | split system |  | GEA | DPA 031 C | R404A | 0.82 | 2007 | Unité intérieure | 56 | 2 |  |  |  | 10%
Sablé-sur-Sarthe | local preparaion froide / SB RC 160 | SB-RC-160 | Process Froid | split system |  | GEA | TAJ4519Z HR CAR | R404A | 0.82 | 2007 | Groupe extérieur ou comprésseur
Sablé-sur-Sarthe | salle sejour RC | SB-RC-135 | Confort | split system |  | HITACHI | RPF2.5 FSN2E | R410A | 6 | 2014-06-25 |  | 57 | 1 |  |  |  | 10%
Sablé-sur-Sarthe | salle sejour RC | SB-RC-135 | Confort | split system |  | HITACHI | RPF2.5 FSN2E | R410A | 6 | 2014-06-25
Sablé-sur-Sarthe | salle sejour étage | SB-R1-135 | Confort | split system |  | HITACHI | RPF2.5 FSN2E | R410A | 6 | 2014-06-25 |  | 58 | 1 |  |  |  | 10%
Sablé-sur-Sarthe | salle sejour étage | SB-R1-135 | Confort | split system |  | HITACHI | RPF2.5 FSN2E | R410A | 6 | 2014-06-25
Sablé-sur-Sarthe | Dalle extérieure | exterieur | Confort | split system |  | HITACHI |  | R410A | 6 | 2014-06-25
Sablé-sur-Sarthe | salle d'animation | SA-R4-111 | Confort | split system |  | GREE | GEH18AA-K3DNA1C/1 | R410A |  | 2017 |  | 59 | 1 |  |  |  | 10%
Sablé-sur-Sarthe | salle d'animation | SA-R4-111 | Confort | split system |  | GREE | GEH18AA-K3DNA1C/0 | R410A |  | 2017
Sablé-sur-Sarthe | Petit bureaux à coté de l'étage salle activité | SA-R4-107 | Confort | split system |  | AIRWELL | ST XLM9RC | R407C | 0.84 | XXX |  | 60 | 1 |  |  |  | 10%
Sablé-sur-Sarthe | Salle polyvalente | SC-RC-109 | Confort | split system |  | Atlantic | UTG-UFYD-W | R410A | 3.45 | 2018 |  | 61 | 1 |  |  |  | 10%
Sablé-sur-Sarthe | Salle polyvalente | SC-RC-109 | Confort | split system |  | Atlantic | UTG-UFYD-W | R410A | 3.45 | 2018
Sablé-sur-Sarthe | extérieur |  | Confort | split system |  | Atlantic |  | R410A | 3.45 | 2018
Sablé-sur-Sarthe | Salle multi-activité | SF-RC-138 | Confort | split system |  | Mitsubishi | PCA RP100 KAQ | R410A | 3 | 2013 |  | 62 | 1 |  |  |  | 10%
Sablé-sur-Sarthe | Salle multi-activité | SF-RC-138 | Confort | split system |  | Mitsubishi | PCA RP100 KAQ | R410A | 3 | 2013
Sablé-sur-Sarthe | extérieur |  | Confort | split system |  | Mitsubishi |  | R410A | 3 | 2013
Sablé-sur-Sarthe | Salle à manger au C1 |  | Confort | split system |  | DAIKIN | FVXS25F | R410A | 1 | 2020 | Unité intérieure type console basse | 63 | 1 |  |  |  | 10%
Sablé-sur-Sarthe | Salle à manger au C1 |  | Confort | split system |  | DAIKIN | FVXS25F | R410A | 1 | 2020 | Unité intérieure type console basse
Sablé-sur-Sarthe | Salle à manger au C1 |  | Confort | split system |  | DAIKIN | 2MXS50H | R410A | 1 | 2020 | Groupe extérieur ou comprésseur
Sablé-sur-Sarthe | Salle à manger au C2 |  | Comfort | split system |  | DAIKIN | 2MX50M3V1B9 | R32 | 1.15 | 2020 |  |  |  | X
Sablé-sur-Sarthe | Salle à manger au C3 |  | Confort | split system |  | DAIKIN | FVXS25F | R410A | 1 | 2021 | Unité intérieure type console basse | 64 | 1 | X |  |  | 10%
Sablé-sur-Sarthe | Salle à manger au C3 |  | Confort | split system |  | DAIKIN | FVXS25F | R410A | 1 | 2021 | Unité intérieure type console basse
Sablé-sur-Sarthe | Salle à manger au C3 |  | Confort | split system |  | DAIKIN | 2MXS50H | R410A | 1 | 2021 | Groupe extérieur ou comprésseur
Sablé-sur-Sarthe | Local informatique des Bruyères |  | Process Froid | split system |  | DAIKIN | FTXP35K3 | R410A | 1 | 2021 | Unité intérieure murale | 65 | 2 |  |  |  | 10%
Sablé-sur-Sarthe | Local informatique des Bruyères |  | Process Froid | split system |  | DAIKIN | FXZ35N | R410A | 1 | 2021 | Groupe extérieur ou comprésseur
La Fleche | salle PASA espace vie | FM-RC-143 | Confort | split system |  | Mitsubishi | SLZ KA50VAQ | R410A |  | 2012 |  | 66 | 1 |  |  |  | 10%
La Fleche | salle PASA espace vie | FM-RC-143 | Confort | split system |  | Mitsubishi | SLZ KA50VAQ | R410A |  | 2012
La Fleche | salle PASA espace vie | FM-RC-143 | Confort | split system |  | Mitsubishi | SLZ KA50VAQ | R410A |  | 2012
La Fleche | Terrasse ext |  | Confort | split system |  | Mitsubishi | PUZHZ P140VHA3 | R410A | 4.5 | 2012
La Fleche | Salle PABX baie informatique | FM-RC-152 | Confort | split system |  | Mitsubishi | MSZ-GE35VA | R410A | 1.15 | 2012 |  | 67 | 1 |  |  |  | 10%
La Fleche | Terrasse ext |  | Confort | split system |  | Mitsubishi | MUZ GE 35 VA | R410A | 1.15 | 2012
La Fleche | Salle à manger | FM-RC-140 | Confort | split system |  | Mitsubishi | PCA RP100 KAQ |  |  | 2013 |  | 68 | 1 |  |  |  | 10%
La Fleche | Terrasse |  | Confort | split system |  | Mitsubishi | PUZHZ P100VHA4 |  |  | 2013
La Fleche | Salle Télé et annimation | FM-RC-145 | Confort | split system |  | AIRWELL | K 24 A | R407C | 3.6 | 2004 |  | 69 | 1 |  |  |  | 10%
La Fleche | Salle Télé et annimation | FM-RC-145 | Confort | split system |  | AIRWELL | K 24 A | R407C | 3.6 | 2004
La Fleche | terrasse | FM-RC-145 | Confort | split system |  | AIRWELL | --- | R407C | 3.6 | 2004
La Fleche | Salle Télé et annimation | FM-RC-145 | Confort | split system |  | atlantic | UTG-UFYD-W | R410A | 3.45 | 2018 |  | 70 | 1 |  |  |  | 10%
La Fleche | Salle Télé et annimation | FM-RC-145 | Confort | split system |  | atlantic | UTG-UFYD-W | R410A | 3.45 | 2018
La Fleche | terrasse |  | Confort | split system |  | atlantic | AOYG54LATT | R410A | 3.45 | 2018
La Fleche | GP Séjour Béguinage |  | Confort | split system |  | DAIKIN | F012151 | R410A |  | 2021 |  |  | 1 | X |  |  | 10%
La Fleche | GP Ville Marie | Toiture Ville Marie | Confort | split system |  | DAIKIN | 2MXM50A2V1B | R410A |  | 2023 |  |  | 1 | X
Le Bailleul | Salle office R2 | B1-R2-138 | Confort | Office |  | DAIKIN | FFA50A2VEB9 | R32 | 1.1 | 2024-07-01 |  |  | 1 |  |  |  | 20%
Le Bailleul | Salle office R2 | B1-R2-138 | Comfort | Office |  | DAIKIN | RXM50A5V1B | R32 | 1.1 | 2024-07-01
Le Bailleul | Salle office R2 | B1-R2-343 | Comfort | Office |  | DAIKIN | FFA50A2VEB9 | R32 | 1.1 | 2024-07-01 |  |  | 1 |  |  |  | 20%
Le Bailleul | Salle office R2 | B1-R2-343 | Comfort | Office |  | DAIKIN | RXM50A5V1B | R32 | 1.1 | 2024-07-01
Le Bailleul | Local stockage Labo | B1-RC-337 | Process Froid | Stockage Labo |  | DAIKIN | RXF35E5V1B | R32 | 0.55 | 2025-06-01 |  |  | 2 |  |  |  | 20%
Le Bailleul | Local stockage Labo | B1-RC-337 | Process Froid | Stockage Labo |  | DAIKIN | FTXF35E5V1B | R32 | 0.55 | 2025-06-01
Le Bailleul | Local ondulé TGBT médical | B1-RJ-443 | Process Froid | Local ondulé TGBT médical |  | DAIKIN | RXF50D6V1B | R32 | 0.9 | 2024-07-01 |  |  | 2 |  |  |  | 20%
Le Bailleul | Local ondulé TGBT médical | B1-RJ-443 | Process Froid | Local ondulé TGBT médical |  | DAIKIN | FTXF50D2V1B | R32 | 0.9 | 2024-07-01
Sablé-sur-Sarthe | Erables sejours |  | Comfort | split system |  | DAIKIN | 2MXF50A2V1B | R32 | 1.15 | 2024 |  |  | 1 |  |  |  | 10%
Sablé-sur-Sarthe | Erables sejours |  | Comfort | split system |  | DAIKIN | CTXF25C5V1B | R32 | 1.15 | 2024
Sablé-sur-Sarthe | Erables sejours |  | Comfort | split system |  | DAIKIN | CTXF25C5V1B | R32 | 1.15 | 2024
Sablé-sur-Sarthe | Peupliers sejours |  | Comfort | split system |  | DAIKIN | RXF50D5V1B | R32 | 0.9 | 2023 |  |  | 1 |  |  |  | 10%
Sablé-sur-Sarthe | Peupliers sejours |  | Comfort | Split system |  | DAIKIN | FTXF50D2V1B | R32 | 0.9 | 2023
Sablé-sur-Sarthe | Les chenes chambre mortuaire |  | Process Froid | split system |  | DAIKIN | RXM35A5V1B | R32 | 0.95 | 2024 |  |  | 2 |  |  |  | 10%
Sablé-sur-Sarthe | Les chenes chambre mortuaire |  | Process Froid | split system |  | DAIKIN |  | R32 |  | 2024
Sablé-sur-Sarthe | Aulnes chambre mortuaire |  | Process Froid | split system |  | DAIKIN | RXF35E5V1B | R32 | 0.55 | 2024 |  |  | 2 |  |  |  | 10%
Sablé-sur-Sarthe | Aulnes chambre mortuaire |  | Process Froid | split system |  | DAIKIN | FTXF35E5V1B | R32 | 0.55 | 2024
Sablé-sur-Sarthe | Aulnes sejour A3 |  | Comfort | split system |  | DAIKIN | FVXM35A3V1B9 | R32 | 2 | 2023 |  |  | 1 |  |  |  | 10%
Sablé-sur-Sarthe | Aulnes sejour A3 |  | Comfort | split system |  | DAIKIN | FVXM35A3V1B9 | R32 | 2 | 2023
Sablé-sur-Sarthe | TOITURE AULNE | AULNES NIV 4 | Confort | split system |  | DAIKIN | 2MXM68A2V1B9 | R32 | 2 | 2023 |  |  |  | X
[14 empty] | TOTAL | 0 | 0

## CH St Calais
TECH 25-009 Annexe financière du LOT n°2 pour SAINT CALAIS
PRIX UNITAIRE MAINTENANCE PREVENTIVE INCLUANT DEPLACEMENTS COUTES HORAIRE PIECES ET FOURNITURES SELON ART 4.1 CCTP LOT 2, AINSI QUE LES DEPLACEMENTS POUR LA MAINTENANCE CORRECTIVE
SITE du GHT72 | Batiment | Lieux | Type de prestation | Libellé équipement | MARQUE | MODELE | Fluide frigorigène | Quantité de fluide frigorigène | Date de MISE EN SERVICE | DESP à prendre en compte dans le chiffrage | NB DE VISITES ANNUELLES | MONTANT ANNUEL HT | MONTANT ANNUEL TTC | TAUX TVA
CH Saint Calais | EHPAD H. DUNANT | Salle à manger | Confort | CLIMATISEUR | TOSHIBA | EXT:RAV-SM800 AT-E (x3) | R410A | 3X1,5KG | 2005 |  | 1 |  |  | 10%
INT:RAV-SM800 XT-E (x3)
CH Saint Calais | EHPAD H. DUNANT | Salle à manger | Confort | CLIMATISEUR | TOSHIBA | EXT:RAS-18N3AV2-E | R410A | 1,4KG | 2014 |  | 1 |  |  | 10%
INT:RAS-B18VFV-E
CH Saint Calais | EHPAD H. DUNANT | Bureaux | Confort | CLIMATISEUR | DAIKIN | EXT:5MXS90E | R410A | 3,3KG | 2019 |  | 1 |  |  | 10%
INT:FFA35A et FTXS..K.V1B
CH Saint Calais | EHPAD H. DUNANT | PASA | Confort | CLIMATISEUR | DAIKIN | EXT:RX550K2V1B | R410A | 1,7KG | 2013 |  | 1 |  |  | 10%
INT:FLX550BAVMB
CH Saint Calais | EHPAD H. DUNANT | PASA | Confort | CLIMATISEUR | DAIKIN | EXT:RX550K2V1B | R410A | 1,7KG | 2013 |  | 1 |  |  | 10%
INT:FLX550BAVMB
CH Saint Calais | EHPAD H. DUNANT | PASA | Confort | CLIMATISEUR | DAIKIN | EXT:RX550K2V1B | R410A | 1,7KG | 2013 |  | 1 |  |  | 10%
INT:FLX550BAVMB
CH Saint Calais | F. POIGNANT | MEDECINE | Confort | CLIMATISEUR | DAIKIN | EXT: RXM35A5V1B9 INT : FTXM35A5V18 | R32 | 1.5KG | 2025 |  | 1 |  |  | 20%
CH Saint Calais | F. POIGNANT | TGBT | Process FROID | CLIMATISEUR | DAIKIN | INT:FTXM50R2V1B EXT:RZAG50A2V1B | R32 | 3KG | 2022 |  | 2 |  |  | 20%
CH Saint Calais | F. POIGNANT | SALLE SCANNER | Process FROID | CLIMATISEUR | ATLANTIC | EXT:URFAJY40LCLAH | R410A | 6.49 | 2015 |  | 2 |  |  | 20%
INT:ABYA12GATH (x2)
|  | Salle de commande | Process FROID |  |  | INT:AZYA09GACH
CH Saint Calais | F. POIGNANT | Salle préparation debout, couché + circulation | Confort | CLIMATISEUR | ATLANTIC | EXT:AOYG18LAT3 | R410A | 2,2KG | 2015 |  | 1 |  |  | 20%
INT:ASYG7LMC
CH Saint Calais | F. POIGNANT | Salle d'échographie | Process FROID | CLIMATISEUR | DAIKIN | EXT:RXS20 | R410A | 1,975KG | 2015 |  | 2 |  |  | 20%
INT:FTXS 20K2V1B
CH Saint Calais | F. POIGNANT | Salle radio 2 | Process FROID | CLIMATISEUR | DAIKIN | EXT:RXS71L | R410A |  | 2019 |  | 2 |  |  | 20%
INT:FTXP71K3
CH Saint Calais | CEZANNE | Salle à manger RDC | Confort | CLIMATISEUR | DAIKIN | EXT:RXS 50L | R410A | 1,7KG | 2017 |  | 1 |  |  | 10%
INT:FVXS 50F
CH Saint Calais | CEZANNE | Salle à manger 1er | Confort | CLIMATISEUR | DAIKIN | EXT:RXS 50L | R410A | 1,7KG | 2017 |  | 1 |  |  | 10%
INT:FVXS 50F1
CH Saint Calais | CEZANNE | Salle à manger 2eme | Confort | CLIMATISEUR | DAIKIN | EXT:RXS 35L3 | R410A | 1,2KG | 2016 |  | 1 |  |  | 10%
INT:FVXS35F
CH Saint Calais | LAMARTINE | Salle à manger RDC, 1er | Confort | CLIMATISEUR | AIRWELL | EXT:Duo 12.12 | R407 | 1,8KG | 2004 |  | 1 |  |  | 10%
INT:SX12
CH Saint Calais | LAMARTINE | LOCAL SERVEURS | Process FROID | CLIMATISEUR | DAIKIN | EXT:RXS71C | R410A |  | 2011 |  | 2 |  |  | 10%
INT:FTXS71G
CH Saint Calais | LAMARTINE | LOCAL SERVEURS | Process FROID | CLIMATISEUR | DAIKIN | EXT:RXS 71 F | R410A |  | 2012 |  | 1 |  |  | 10%
INT:FTXS 71 GV1B
CH Saint Calais | FOYER DE VIE | Salle à manger | Confort | CLIMATISEUR | DAIKIN | EXT:FAQ71C | R410A | 2,9KG | 2017 |  | 1 |  |  | 10%
INT:RZQG71L9V1
CH Saint Calais | FOYER DE VIE | Salle de réunion | Confort | CLIMATISEUR | DAIKIN | RXS 35L3V1B | R410A |  | 2016 |  | 1 |  |  | 10%
CH Saint Calais | VERLAINE | LOCAL ONDULEUR | Process FROID | CLIMATISEUR | DAIKIN | EXT:RXS35J2V1B | R410A | 1,2KG | 2011 |  | 2 |  |  | 20%
INT:FTXS35S2V1B
CH Saint Calais | EHPAD 45 | Salle à manger | Confort | CLIMATISEUR | TOSHIBA | EXT:RAV-SP 1404 AT-E | R410A |  | 2012 |  | 1 |  |  | 10%
INT:RAV-SM 802 BT-E
CH Saint Calais | FAM | Salle à manger | Confort | CLIMATISEUR | ATLANTIC | EXT:AJYA 36 LACH | R410A | 4,6KG | 2013 |  | 1 |  |  | 10%
INT:ASVA18LACH (x2)
CH Saint Calais | RABELAIS | Réserve sous-sol Pharmacie | Process FROID | CLIMATISEUR | DAIKIN | Unité exterieure:3MXM68A2V1B9 unité interieure:FCAG35A | R32 | 3KG | 2024 |  | 2 |  |  | 20%
CH Saint Calais | Cuisine Centrale |  | Process FROID | CH. FROIDE NEGATIVE | PROFROID | Condenseur:GSSZF25 | R449A |  | 2018 | X | 2 |  |  | 20%
Evaporateur:CAB4247EV 4P
CH Saint Calais | Cuisine Centrale |  | Process FROID | CHAMBRE FROIDE BOF | PROFROID | Condenseur:ZBD90 | R404 |  | 2010 | X | 2 |  |  | 20%
[6 empty] | Evaporateur:SKB06L |  |  | 2011
CH Saint Calais | Cuisine Centrale |  | Process FROID | CHAMBRE FROIDE VIANDES | PROFROID | Condenseur:ZBD90 | R404 |  | 2010 |  | 2 |  |  | 20%
[6 empty] | Evaporateur: LUC350 |  |  | 2011
CH Saint Calais | Cuisine Centrale |  | Process FROID | CHAMBRE FROIDE LEGUMES | PROFROID | Condenseur:ZBD90 | R404 |  | 2010 |  | 2 |  |  | 20%
[6 empty] | Evaporateur:MUC 520R |  |  | 2011
CH Saint Calais | Cuisine Centrale |  | Process FROID | CHAMBRE FROIDE Stockage PREPARATION froide | PROFROID | Condenseur:ZBD90 | R404 |  | 2010 |  | 2 |  |  | 20%
[6 empty] | Evaporateur:3C-A3344-R |  |  | 2021
CH Saint Calais | Cuisine Centrale |  | Process FROID | CHAMBRE FROIDE STOCKAGE PLATS CUISINES | PROFROID | Condenseur:ZBD90 | R404 |  | 2010 |  | 2 |  |  | 20%
Evaporateur:MUC285 R
CH Saint Calais | Cuisine Centrale |  | Process FROID | CHAMBRE FROIDE JOUR | PROFROID | Condenseur:ZBD90 | R404 |  | 2010 |  | 2 |  |  | 20%
Evaporateur:BP105
CH Saint Calais | Cuisine Centrale |  | Process FROID | CLIMATISATION SALLE DE PREPARATION | PROFROID | Condenseur:ZBD116 | R404 |  | 2011 | X | 2 |  |  | 20%
[6 empty] | Evaporateur:DUO35-A |  |  | 2022
CH Saint Calais | Cuisine Centrale |  | Process FROID | CLIMATISATION SALLE DE CONDITIONNEMENT | PROFROID | Condenseur:ZBD116 | R404 |  | 2011 |  | 2 |  |  | 20%
[6 empty] | 3 Evaporateurs:GT 4R 6P |  |  | 1994
CH Saint Calais | Cuisine Centrale |  | Process FROID | CELLULE DE REFROIDISSEMENT RAPIDE | FOSTER | Cellule Série 70 / évaporateur type GSS ZB45 HNP | R449A |  | 2017 | X | 2 |  |  | 20%
CH Saint Calais | Cuisine Centrale |  | Process FROID | CELLULE DE REFROIDISSEMENT RAPIDE | FOSTER | Cellule Série 70 / évaporateur type GSS ZB45 HNP | R407F |  | 2015 | X | 2 |  |  | 20%
CH Saint Calais | Cuisine Centrale |  | Process FROID | CELLULE DE REFROIDISSEMENT RAPIDE | FOSTER | cellule foster RBCT20, 60R | R404A |  | 2017 |  | 2 |  |  | 20%
CH Saint Calais | Cuisine Centrale |  | Process FROID | CELLULE DE REFROIDISSEMENT RAPIDE | FRIGINOX | RR2FS-80 SCM Frigo /friginox | R404A |  | 2004 |  | 2 |  |  | 20%
CH Saint Calais | FAM | SALON BLEU | Mobile | CLIMATISEUR MOBILE | TAURUS Alpatec | AC260KT | R290 |  | 2020 |  | 1 |  |  | 10%
CH Saint Calais | FAM | SALON ORANGE | Mobile | CLIMATISEUR MOBILE | TAURUS Alpatec | AC260KT | R290 |  | 2020 |  | 1 |  |  | 10%
CH Saint Calais | FAM | Salle d'activité | Mobile | CLIMATISEUR MOBILE | TAURUS Alpatec | AC260KT | R290 |  | 2024 |  | 1 |  |  | 10%
CH Saint Calais | FOYER DE VIE | CIRCULATION R+1 | Mobile | CLIMATISEUR MOBILE | TAURUS Alpatec | AC260KT | R290 |  | 2020 |  | 1 |  |  | 10%
CH Saint Calais | FOYER DE VIE | CIRCULATION R+1 | Mobile | CLIMATISEUR MOBILE | TAURUS Alpatec | AC260KT | R290 |  | 2020 |  | 1 |  |  | 10%
CH Saint Calais | EHPAD H.DUNANT | SALON | Mobile | CLIMATISEUR MOBILE | TAURUS Alpatec | AC260KT | R290 |  | 2020 |  | 1 |  |  | 10%
CH Saint Calais | EHPAD H.DUNANT | CIRCULATION | Mobile | CLIMATISEUR MOBILE | TAURUS Alpatec | AC260KT | R290 |  | 2020 |  | 1 |  |  | 10%
CH Saint Calais | EHPAD H.DUANNT | CIRCULATION | Mobile | CLIMATISEUR MOBILE | TAURUS Alpatec | AC260KT | R290 |  | 2020 |  | 1 |  |  | 10%
CH Saint Calais | EHPAD H.DUNANT | CIRCULATION | Mobile | CLIMATISEUR MOBILE | TAURUS Alpatec | AC260KT | R290 |  | 2020 |  | 1 |  |  | 10%
CH Saint Calais | EHPAD H.DUNANT | CIRCULATION | Mobile | CLIMATISEUR MOBILE | TAURUS Alpatec | AC260KT | R290 |  | 2020 |  | 1 |  |  | 10%
CH Saint Calais | EHPAD H.DUNANT | CIRCULATION | Mobile | CLIMATISEUR MOBILE | TAURUS Alpatec | AC260KT | R290 |  | 2020 |  | 1 |  |  | 10%
CH Saint Calais | EHPAD H.DUNANT | CIRCULATION | Mobile | CLIMATISEUR MOBILE | TAURUS Alpatec | AC260KT | R290 |  | 2020 |  | 1 |  |  | 10%
CH Saint Calais | EHPAD H.DUNANT | SALLE DE REPOS | Mobile | CLIMATISEUR MOBILE | TAURUS Alpatec | AC260KT | R290 |  | 2020 |  | 1 |  |  | 10%
CH Saint Calais | EHPAD H.DUNANT | OFFICE | Mobile | CLIMATISEUR MOBILE | TAURUS Alpatec | AC260KT | R290 |  | 2020 |  | 1 |  |  | 10%
CH Saint Calais | EHPAD 45 | Chambre | Mobile | CLIMATISEUR MOBILE | TAURUS Alpatec | AC260KT | R290 |  | 2020 |  | 1 |  |  | 10%
CH Saint Calais | EHPAD 45 | Salle d'activité | Mobile | CLIMATISEUR MOBILE | TAURUS Alpatec | AC260KT | R290 |  | 2020 |  | 1 |  |  | 10%
CH Saint Calais | EHPAD 45 | Salle d'activité | Mobile | CLIMATISEUR MOBILE | TAURUS Alpatec | AC260KT | R290 |  | 2020 |  | 1 |  |  | 10%
CH Saint Calais | EHPAD 45 | SALON R+1 | Mobile | CLIMATISEUR MOBILE | TAURUS Alpatec | AC260KT | R290 |  | 2024 |  | 1 |  |  | 10%
CH Saint Calais | EHPAD 45 | SALLE DE REPOS | Mobile | CLIMATISEUR MOBILE | TAURUS Alpatec | AC260KT | R290 |  | 2020 |  | 1 |  |  | 10%
CH Saint Calais | PREVERT | Salle d'animation | Mobile | CLIMATISEUR MOBILE | TAURUS Alpatec | AC260KT | R290 |  | 2020 |  | 1 |  |  | 10%
CH Saint Calais | PREVERT | Salle d'animation | Mobile | CLIMATISEUR MOBILE | TAURUS Alpatec | AC260KT | R290 |  | 2020 |  | 1 |  |  | 10%
CH Saint Calais | CEZANNE1 | disponible | Mobile | CLIMATISEUR MOBILE | TAURUS Alpatec | AC260KT | R290 |  | 2020 |  | 1 |  |  | 10%
CH Saint Calais | CEZANNE2 | CIRCULATION passerelle | Mobile | CLIMATISEUR MOBILE | TAURUS Alpatec | AC260KT | R290 |  | 2020 |  | 1 |  |  | 10%
CH Saint Calais | CEZANNE2 | OFFICE | Mobile | CLIMATISEUR MOBILE | TAURUS Alpatec | AC260KT | R290 |  | 2020 |  | 1 |  |  | 10%
CH Saint Calais | CEZANNE2 | Salle de soins R+2 | Mobile | CLIMATISEUR MOBILE | TAURUS Alpatec | AC260KT | R290 |  | 2020 |  | 1 |  |  | 10%
CH Saint Calais | CEZANNE2 | CIRCULATION R+2 | Mobile | CLIMATISEUR MOBILE | TAURUS Alpatec | AC260KT | R290 |  | 2020 |  | 1 |  |  | 10%
CH Saint Calais | CEZANNE2 | CIRCULATION R+2 | Mobile | CLIMATISEUR MOBILE | TAURUS Alpatec | AC260KT | R290 |  | 2020 |  | 1 |  |  | 10%
CH Saint Calais | SMR | Salle de soins RDC | Mobile | CLIMATISEUR MOBILE | TAURUS Alpatec | AC260KT | R290 |  | 2020 |  | 1 |  |  | 20%
CH Saint Calais | Local technique | Autocom | Mobile | CLIMATISEUR MOBILE | TAURUS Alpatec | AC260KT | R290 |  | 2024 |  | 1 |  |  | 20%
CH Saint Calais | F.POIGNANT | secours Scanner | Mobile | CLIMATISEUR MOBILE | TAURUS Alpatec | AC260KT | R290 |  | 2024 |  | 1 |  |  | 20%
CH Saint Calais | F.POIGNANT | Médecine salle de repos | Mobile | CLIMATISEUR MOBILE | TAURUS Alpatec | AC260KT | R290 |  | 2024 |  | 1 |  |  | 20%
CH Saint Calais | F.POIGNANT | Médecine salle de Soins | Mobile | CLIMATISEUR MOBILE | TAURUS Alpatec | AC260KT | R290 |  | 2024 |  | 1 |  |  | 20%
CH Saint Calais | F.POIGNANT | Médecine bureau medecin | Mobile | CLIMATISEUR MOBILE | TAURUS Alpatec | AC260KT | R290 |  | 2024 |  | 1 |  |  | 20%
CH Saint Calais | RABELAIS | Pharmacie local médicament | Mobile | CLIMATISEUR MOBILE | TAURUS Alpatec | AC260KT | R290 |  | 2024 |  | 1 |  |  | 20%
CH Saint Calais | RABELAIS | Pharmacie bureau préparatrice | Mobile | CLIMATISEUR MOBILE | TAURUS Alpatec | AC260KT | R290 |  | 2024 |  | 1 |  |  | 20%
CH Saint Calais | LAMARTINE RDC | Salle de soins RDC | Mobile | CLIMATISEUR MOBILE | TAURUS Alpatec | AC260KT | R290 |  | 2020 |  | 1 |  |  | 10%
CH Saint Calais | LAMARTINE R+1 | Salle de soins RDC | Mobile | CLIMATISEUR MOBILE | TAURUS Alpatec | AC260KT | R290 |  | 2020 |  | 1 |  |  | 10%
CH Saint Calais | BLANCHISSERIE | SALLE DE REPOS | Mobile | CLIMATISEUR MOBILE | TAURUS Alpatec | AC260KT | R290 |  | 2020 |  | 1 |  |  | 20%
[11 empty] | TOTAL | 0 | 0

## total et BPU CURATIF
TECH 25-009 Annexe financière - LOT n°2 - BPU MAINTENANCE CURATIVE
TOTAL PREVENTIF LOT 2 EN € HT |  | 0
TOTAL PREVENTIF LOT 2 EN € TTC |  | 0
MAINTENANCE CURATIVE
|  | COUT HORAIRE HT | COUT HORAIRE en € TTC | DQE | TOTAL HT SELON DQE
Jours ouvrés : 08 H - 18 H |  |  |  | 155 | 0
Jours ouvrés : 18 H - 08 H |  |  |  | 8 | 0
Jours fériés, samedis et dimanches : 08h - 18h |  |  |  | 2 | 0
Jours fériés, samedis et dimanches : 18h - 08h |  |  |  | 2 | 0
|  |  |  | TOTAL | 0
Coefficient de sous traitance | %
BPU PIECES DETACHEES
* en cas d'obsolescence, si la pièce d'origine n'est plus distribuée, le candidat chiffrera la pièce équivalente la plus adaptée
EQUIPEMENT | MODELE | PIECE | COEFFICIENT DE MAJORATION | PU EN € HT | PU EN € TTC
Groupe froid unité extérieur | DAIKIN REYQ14P8Y1B | Compresseur | %
Groupe froid unité extérieur | DAIKIN REYQ14P8Y1B | moteur de ventilateur condenseur | %
Groupe froid unité extérieur | DAIKIN REYQ14P8Y1B | Détendeur | %
Groupe froid unité extérieur | DAIKIN 3MXS68G2V1B | Compresseur | %
Groupe froid unité extérieur | DAIKIN 3MXS68G2V1B | moteur de ventilateur condenseur | %
Groupe froid unité extérieur | DAIKIN 3MXS68G2V1B | Détendeur | %
Groupe froid unité extérieur | HITACHI RAC 35WEA | Compresseur | %
Groupe froid unité extérieur | HITACHI RAC 35WEA | moteur de ventilateur condenseur | %
Groupe froid unité extérieur | HITACHI RAC 35WEA | Détendeur | %
Groupe froid unité intérieur | DAIKIN FTKS60 | Moteur de ventilateur | %
Groupe froid unité extérieur | MITSUBISHI PKA RP 100 KAL | Compresseur | %
Groupe froid unité extérieur | MITSUBISHI PKA RP 100 KAL | moteur de ventilateur condenseur | %
Groupe froid unité extérieur | MITSUBISHI PKA RP 100 KAL | Détendeur | %
Evaporateur | PROFROID EVAP CAB 3267 | Moteur du ventilateur | %
Groupe froid unité extérieur | ATLANTIC URFAJY40LCAH | Compresseur
Groupe froid unité extérieur | ATLANTIC URFAJY40LCAH | moteur de ventilateur condenseur
Groupe froid unité extérieur | ATLANTIC URFAJY40LCAH | Détendeur | %
|  |  | TOTAL EN € HT | 0 | 0
Coefficient de majoration pour les pièces non listées au BPU | %
*décomposition possible (par seuil de montant, typologie de pièces etc)

## Libellé (hidden)
N°de lot | N°de Prestation | Libellé équipement | maintenance préventive | Maintenance corrective
1 | 1 | Centrale de traitement d'air | Oui | Interne
2 | 2 | Caisson d'extraction d'air | Non | Externe
3 | 3 | Régulation
4 | 4 | Pompe
5 | 5 | Echangeur chauffage
| 6 | Groupe d'eau glacée
| 7 | Groupe froid à détente directe
| 8 | Echangeur eau chaude sanitaire
| 9 | Ballon ECS
| 10 | Préparateur ECS
| 11 | Climatisation à détente directe
| 12 | Adoucisseur
| 13 | Pompe doseuse
| 14 | diffuseurs de soufflage
| 15 | Bouche de reprise
| 16 | Radiateurs
| 17 | ventilo-convecteur
| 18 | Aérotherme
| 19 | Rideau d'air chaud
| 20 | Compresseur d'air
| 21 | Tourelle d'extraction
| 22 | Osmoseur
Caisson de filtration
Chaudière chauffage
Chaudière vapeur
Hottes
PSM
Climatiseur mobile
Caisson de VMC
Batterie terminale
Filtration terminale
Disconnecteur
Filtre magnétique
Vase d'expansion
Groupe de maintien de pression
Module