## Page de garde
CS : TECH 25-009
LOT n° 2 MAINTENANCE DES INSTALLATIONS DE REFRIGERATION/CLIMATISATION A DETENTE DIRECTE
Annexe – I
Inventaires des équipements
2025-10-01

## CH de la F.BERNARD
TECH 25-009 Annexe n°1 - Liste des équipements du LOT n°2 pour CH de la FERTE BERNARD
DESP
SITE du GHT72 | Batiment | Lieux | Type de prestation | Libellé équipement | MARQUE | MODELE | Fluide frigorigène | Quantité de fluide frigorigène | N° de série | Date de MISE EN SERVICE | N° INVENTAIRE | Prochaine date d'Inspection Périodique | Périodicité inspection périodique (en mois) | Prochaine date de requalification périodique | Périodicité Requalification Périodique (en mois) | Observation
LFB | CENTRE HOSPITALIER | SCANNER LOCAL TECHNIQUE | Process Froid | Climatisation à détente directe | DAIKIN | RKS60F2V1B | R410A | 1,5 Kg | 1008506 | 2009 | SCANNER LOCAL TECHNIQUE | Installation non soumise.
|  |  |  | Unité intérieure | DAIKIN | ???? |  |  | ?
LFB | CENTRE HOSPITALIER | SCANNER SALLE SCANNER | Process Froid | Climatisation à détente directe | DAIKIN | RZQ140B8W1B | R410A | 4,3 Kg | 1809882 | 2009 | SCANNER SALLE SCANNER | Installation non soumise.
|  |  |  | Unités intérieures (x2) | DAIKIN | ???? |  |  | ?
LFB | CENTRE HOSPITALIER | CL1 PARKING | Reversible | Climatisation à détente directe | DAIKIN | RXYQ14P7W1BA | R410A | 11,3 Kg | 2803983 | 2009 | CL1 PARKING | 2028-07-19 | 48 | 2036-07-19 | 144 | Mise au normes DESP, IP et RP faite en Juillet 2024
|  |  |  | Unités intérieures (x16) | DAIKIN | ???? |  |  | ?
LFB | CENTRE HOSPITALIER | CL2 PELOUSE | Reversible | Climatisation à détente directe | DAIKIN | RXYQ12P7W1B | R410A | 8,6 Kg | 2809325 | 2009 | CL2 PELOUSE | 2028-07-19 | 48 | 2036-07-19 | 144 | Mise au normes DESP, IP et RP faite en Juillet 2024
|  |  |  | Unités intérieures (x11) | DAIKIN | ???? |  |  | ?
LFB | CENTRE HOSPITALIER | TGBT | Process Froid | Climatisation à détente directe | DAIKIN | RZAG125N2Y1B | R32 | 3,7 kg | J001970 2023/08 | 2022-09-01 | TGBT | Installation non soumise
|  |  |  | Unité intérieure | DAIKIN | FBA125A2VEB |  |  | J024155 2023/08
LFB | CENTRE HOSPITALIER | PHARMACIE SELF | Reversible | Climatisation à détente directe | HITACHI | RAS-18FSN1 | R410A | 19 Kg | U48R6249 | 2009 | PHARMACIE/ SELF | 2028-07-19 | 48 | 2036-07-19 | 144 | Mise au normes DESP, IP et RP faite en Juillet 2024
|  |  |  | Unités intérieures (x12) | HITACHI | ???? |  |  | ?
LFB | CENTRE HOSPITALIER | SERVEUR 1 | Process Froid | Climatisation à détente directe | DAIKIN | RKS71FV1B | R410A | 2,3 Kg | E008111 | 2014 | SERVEUR 1 | Installation non soumise.
|  |  |  | Unité intérieure | DAIKIN | ???? |  |  | ?
LFB | CENTRE HOSPITALIER | SERVEUR 2 | Process Froid | Climatisation à détente directe | DAIKIN | RX716GV1B8 | R410A | 2,3 Kg | E000199 | 2014 | SERVEUR 2 | Installation non soumise.
|  |  |  | Unité intérieure | DAIKIN | ???? |  |  | ?
LFB | CENTRE HOSPITALIER | INFORMATIQUE CHIR | Process Froid | Climatisation à détente directe | DAIKIN | RXB35C5V1B | R410A | 1 Kg | T014472 | 2016 | INFORMATIQUE CHIR | Installation non soumise.
|  |  |  | Unité intérieure | DAIKIN | ???? |  |  | ?
LFB | CENTRE HOSPITALIER | INFORMATIQUE MED 3 | Process Froid | Climatisation à détente directe | HITACHI | RAC-35WEA | R410A | 1 Kg | 8935 | 2015 | INFORMATIQUE MED 3 | Installation non soumise.
|  |  |  | Unité intérieure | HITACHI | ???? |  |  | ?
LFB | CENTRE HOSPITALIER | KINE | Confort | Climatisation à détente directe | DAIKIN | 4MKS | R410A | 2,3 Kg | ? | 2008 | KINE | Installation non soumise.
|  |  |  | Unités intérieures (x3) | DAIKIN | ???? |  |  | ?
LFB | CENTRE HOSPITALIER | CUISINE | Process Froid | Groupe froid à détente directe | PRESTCOLD | PL200/0036-42 | R404A | 11,7 Kg | 1524208 | 1979 | T 01 CH NEGATIVE | 2028-07-19 | 48 | 2036-07-19 | 144 | Mise au normes DESP, IP et RP faite en Juillet 2024
LFB | CENTRE HOSPITALIER | CUISINE | Process Froid | Groupe froid à détente directe | TECUMSEK | TAJN4517ZHR | R404A | 3 Kg | 13A141746364645930230 | 2012 | T 04 CH POSITIVE | Installation non soumise.
LFB | CENTRE HOSPITALIER | CUISINE | Process Froid | Groupe froid à détente directe | ACFRI | GRSZF25 | R404A | 17 Kg | 186077/143/61531 | 2016 | CELLULE 1 | 2028-07-19 | 48 | 2036-07-19 | 144 | Mise au normes DESP, IP et RP faite en Juillet 2024
LFB | CENTRE HOSPITALIER | CUISINE | Process Froid | Groupe froid à détente directe | ACFRI | PRGR23005 | R404A | 9 Kg | 15L05154544 | 2015 | CELLULE 2 | 2028-07-19 | 48 | 2036-07-19 | 144 | Mise au normes DESP, IP et RP faite en Juillet 2024
LFB | CENTRE HOSPITALIER | CUISINE | Process Froid | Groupe froid à détente directe | VITRINE DU SELF | SB-C-155 | R134A | 0,19 Kg | 19071-008 | 2020 | VITRINE DU SELF | Installation non soumise
LFB | CENTRE HOSPITALIER | CUISINE | Process Froid | Groupe froid à détente directe | BLITZER | 4Y6,2 | R134A | 26 Kg | ? | 1979 | T02 / T03 / T05 / T07 / T08 CHAMBRE POSITIVE | Compresseurs en cours de remplacement. |  |  |  | Compresseurs en cours de remplacement.
LFB | CENTRE HOSPITALIER | CUISINE | Process Froid | Groupe froid à détente directe | BLITZER | BHS962 |  |  | ? | 1979
LFB | CENTRE HOSPITALIER | CUISINE | Process Froid | Groupe froid à détente directe | EMERSON | ZXME-030E-TFD-304 | R448A | 4 Kg | 20CZ35359M | 2020 | T06 CH POSITIVE | Installation non soumise.
LFB | CENTRE HOSPITALIER | CUISINE | Process Froid | Groupe froid à détente directe | BITZER | LHL5E/4CES-6Y-40S | R448A | 13 Kg | 1698311456 | 2020 | T09 CH POSITIVE | 2028-07-19 | 48 | 2036-07-19 | 144 | Mise au normes DESP, IP et RP faite en Juillet 2024
LFB | CENTRE HOSPITALIER | CUISINE | Process Froid | Groupe froid à détente directe | EMERSON | ZXME-020E-TFD-304 | R448A | 3,5 Kg | 20EZ36702M | 2020 | T10 CH POSITIVE | Installation non soumise.
LFB | CENTRE LESIOUR SOULBIEU | CHAMBRE N°1 FOUGERES | Reversible | Climatisation à détente directe | LG | AUUW096D | R410A | 1 Kg | 503KCZ11G621 | 2015 | clim fougere ch1 | Installation non soumise.
LFB | CENTRE LESIOUR SOULBIEU | BALNEO | Reversible | Climatisation à détente directe | LG | AUUW24GAE | R410A | 2,28 Kg | 509KCPYOLU24 | 2016 | CLIM BALNEO | Installation non soumise.
|  |  |  | Unité intérieure | LG | ???? |  |  | ?
LFB | CENTRE LESIOUR SOULBIEU | BALNEO | Process Froid | Déhumidificateur | PSA | SIROCCO 55-80-110 | R407C | 1 Kg | 100 57 19 02 | 2004 | DESHU BALNEO | Installation non soumise.
LFB | EHPAD PAUL CHAPRON | UPAD | Reversible | Climatisation à détente directe | HITACHI | RAS-5HVNC1E | R410A | 5,44 Kg | 4OE50297 | 2019 | UPAD | Installation non soumise.
|  |  |  | Unités intérieures (x4) | HITACHI | ???? |  |  | ?
LFB | EHPAD PAUL CHAPRON | SALLE DES COMMISSIONS | Confort | Climatisation à détente directe | AIRWELL | OU-PSINV-48HR | R410A | 3,6 Kg | 23742208717SP06R648 | 2009 | SALLE DES COMMISSIONS | Installation non soumise. |  |  |  | A l'arrrêt depuis 2010 suite à panne
|  |  |  | Unités intérieures (x2) | AIRWELL | ???? |  |  | ?
LFB | EHPAD PAUL CHAPRON | SAM RDJ | Confort | Climatisation à détente directe | HITACHI | RAS-5FSVNME | R410A | 5,75 Kg | 40E17789 | 2019 | SAM RDJ | Installation non soumise.
|  |  |  | Unités intérieures (x5) | HITACHI | ???? |  |  | ?
LFB | EHPAD PAUL CHAPRON | SAM 1ER | Confort | Climatisation à détente directe | AIRWELL | RAS-6FSVNME | R410A | 5.95 | 4QE20474 | 2021 | SAM 1IER | Installation non soumise.
|  |  |  | Unités intérieures (x5) | AIRWELL | ???? |  |  | ???
LFB | EHPAD PAUL CHAPRON | SERVEUR 1 | Process Froid | Climatisation à détente directe | DAIKIN | RXN60LV1B9 | R410A | 1,5 Kg | K001346 | 2014 | SERVEUR 1 | Installation non soumise.
|  |  |  | Unité intérieure | DAIKIN | ???? |  |  | ?
LFB | EHPAD PAUL CHAPRON | SERVEUR 2 | Process Froid | Climatisation à détente directe | DAIKIN | RXN60LV1B9 | R410A | 1,5 Kg | K001243 | 2014 | SERVEUR 2 | Installation non soumise.
|  |  |  | Unité intérieure | DAIKIN | ???? |  |  | ?
LFB | EHPAD SAINT JULIEN | SALLE MONET 2 | Reversible | Climatisation à détente directe | AIRWELL | GC24RC | R407C | 1,7 Kg | 2241828473 | 2007 | SALLE MONET 2 | Installation non soumise.
|  |  |  | Unité intérieure | DAIKIN | ???? |  |  | ?
LFB | EHPAD SAINT JULIEN | SALLE MONET 1 | Reversible | Climatisation à détente directe | MITSUBISHI | SUZ-KA60VA6 | R410A | 1,6 Kg | SUZ-KA60VA6 | 2018 | SALLE MONET 1 | Installation non soumise.
|  |  |  | Unité intérieure | DAIKIN | ???? |  |  | ?
LFB | EHPAD SAINT JULIEN | SAM 1ER | Confort | Climatisation à détente directe | AIRWELL | PSINV-48HR | R410A | 3,6 Kg | 2374220879 | 2004 | SAM 1IER | Installation non soumise. |  |  |  | A l'arrrêt depuis 2010 suite a panne
|  |  |  | Unités intérieures (x5) | HITACHI | ???? |  |  | ?

## CH Montval sur Loir
TECH 25-009 Annexe n°1 - Liste des équipements du LOT n°2 pour CH de Montval sur Loir
DESP
SITE du GHT72 | Batiment | Lieux | Type de prestation | Libellé équipement | MARQUE | MODELE | Fluide frigorigène | Quantité de fluide frigorigène | N° de série | Date de MISE EN SERVICE | Prochaine date d'inspection périodique | Périodicité inspection périodique (en mois) | Prochaine date de requalification périodique | Périodicité requalification périodique (en mois) | Observation
CH CHÂTEAU DU LOIR | CUISINE | CELLULE NÉGATIVE | Process Froid | Thermostat de régulation
CH CHÂTEAU DU LOIR | CUISINE | CF ATTENTE | Process Froid | Echangeur
CH CHÂTEAU DU LOIR | CUISINE | CF ATTENTE | Process Froid | Thermostat de régulation | CARELL | IR33 OU SMART
CH CHÂTEAU DU LOIR | CUISINE | CF BOF | Process Froid | Echangeur
CH CHÂTEAU DU LOIR | CUISINE | CF BOF | Process Froid | Thermostat de régulation | CARELL | IR33 OU SMART
CH CHÂTEAU DU LOIR | CUISINE | CF CONDITIONNEMENT STOCKAGE | Process Froid | Echangeur
CH CHÂTEAU DU LOIR | CUISINE | CF CONDITIONNEMENT STOCKAGE | Process Froid | Thermostat de régulation | CARELL | IR33 OU SMART
CH CHÂTEAU DU LOIR | CUISINE | CF DECHET | Process Froid | Echangeur
CH CHÂTEAU DU LOIR | CUISINE | CF FRUITS ET LEGUMES | Process Froid | Echangeur
CH CHÂTEAU DU LOIR | CUISINE | CF FRUITS ET LEGUMES | Process Froid | Thermostat de régulation | CARELL | IR33 OU SMART
CH CHÂTEAU DU LOIR | CUISINE | CF PATISSERIE | Process Froid | Echangeur
CH CHÂTEAU DU LOIR | CUISINE | CF PATISSERIE | Process Froid | Thermostat de régulation | CARELL | IR33 OU SMART
CH CHÂTEAU DU LOIR | CUISINE | CF PREPARATION FROIDE | Process Froid | Echangeur
CH CHÂTEAU DU LOIR | CUISINE | CF PREPARATION FROIDE | Process Froid | Thermostat de régulation | CARELL | IR33 OU SMART
CH CHÂTEAU DU LOIR | CUISINE | CF PRODUITS FINIS | Process Froid | Echangeur
CH CHÂTEAU DU LOIR | CUISINE | CF PRODUITS FINIS | Process Froid | Thermostat de régulation | CARELL | IR33 OU SMART
CH CHÂTEAU DU LOIR | CUISINE | CF VIANDE | Process Froid | Echangeur
CH CHÂTEAU DU LOIR | CUISINE | CF VIANDE | Process Froid | Thermostat de régulation | CARELL | IR33 OU SMART
CH CHÂTEAU DU LOIR | CUISINE | GRANDE CELLULE | Process Froid | Termostat de régulation
CH CHÂTEAU DU LOIR | CUISINE | PETITE CELLULE | Process Froid | Termostat de régulation
CH CHÂTEAU DU LOIR | V80 | 1ER ETAGE USLD | confort | Unité intérieure | DAIKIN | FTKS35 |  |  |  | 2006
CH CHÂTEAU DU LOIR | V80 | 1ER ETAGE USLD | confort | Unité intérieure | DAIKIN | FTKS35 |  |  |  | 2006
CH CHÂTEAU DU LOIR | V80 | 1ER ETAGE USLD | confort | Unité intérieure | DAIKIN | FTKS35 |  |  |  | 2006
CH CHÂTEAU DU LOIR | V80 | 1ER ETAGE USLD | confort | Unité intérieure | DAIKIN | FTKS35 |  |  |  | 2006
CH CHÂTEAU DU LOIR | V80 | 1ER ETAGE USLD | confort | Unité intérieure | DAIKIN | FTKS35 |  |  |  | 2006
CH CHÂTEAU DU LOIR | V80 | 1ER ETAGE USLD | confort | Unité intérieure | DAIKIN | FTKS35 |  |  |  | 2006
CH CHÂTEAU DU LOIR | V80 | 1ER ETAGE USLD | confort | Unité intérieure | DAIKIN | FTKS60 |  |  |  | 2006
CH CHÂTEAU DU LOIR | V80 | 1ER ETAGE USLD | confort | Cassette encastrable | DAIKIN | FFG50B |  |  |  | 2006
CH CHÂTEAU DU LOIR | V80 | 1ER ETAGE USLD | confort | Cassette encastrable | DAIKIN | FFG50B |  |  |  | 2006
CH CHÂTEAU DU LOIR | V80 | 1ER ETAGE USLD | confort | Unité intérieure | DAIKIN | FTXP25K3 |  |  |  | 2021
CH CHÂTEAU DU LOIR | V80 | 1ER ETAGE USLD | confort | Unité intérieure | DAIKIN | FTXP25K3 |  |  |  | 2021
CH CHÂTEAU DU LOIR | V80 | 1ER ETAGE USLD | confort | Unité intérieure | DAIKIN | FTXP25K3 |  |  |  | 2021
CH CHÂTEAU DU LOIR | V80 | 1ER ETAGE USLD | confort | Unité intérieure | DAIKIN | FTXP25K3 |  |  |  | 2021
CH CHÂTEAU DU LOIR | V80 | 1ER ETAGE USLD | confort | Unité intérieure | DAIKIN | FTXP25K3 |  |  |  | 2021
CH CHÂTEAU DU LOIR | V80 | 1ER ETAGE USLD | confort | Unité intérieure | DAIKIN | FTXP25K3 |  |  |  | 2021
CH CHÂTEAU DU LOIR | V80 | 1ER ETAGE USLD | confort | Unité intérieure | DAIKIN | FTXP25K3 |  |  |  | 2021
CH CHÂTEAU DU LOIR | V80 | 1ER ETAGE USLD | confort | Unité intérieure | DAIKIN | FTXP25K3 |  |  |  | 2021
CH CHÂTEAU DU LOIR | V80 | 1ER ETAGE USLD | confort | Unité intérieure | DAIKIN | FTXP25K3 |  |  |  | 2023
CH CHÂTEAU DU LOIR | V80 | 1ER ETAGE USLD | confort | Unité intérieure | DAIKIN | FTXP25K3 |  |  |  | 2023
CH CHÂTEAU DU LOIR | V80 | 1ER ETAGE USLD | confort | Unité intérieure | DAIKIN | FTXP25K3 |  |  |  | 2023
CH CHÂTEAU DU LOIR | V80 | 1ER ETAGE USLD | confort | Unité intérieure | DAIKIN | FTXP25K3 |  |  |  | 2023
CH CHÂTEAU DU LOIR | V80 | 1ER ETAGE USLD | confort | Unité intérieure | DAIKIN | FTXP25K3 |  |  |  | 2023
CH CHÂTEAU DU LOIR | V80 | 1ER ETAGE USLD | confort | Unité intérieure | DAIKIN | FTXP25K3 |  |  |  | 2023
CH CHÂTEAU DU LOIR | V80 | 1ER ETAGE USLD | confort | Unité intérieure | DAIKIN | FTXP25K3 |  |  |  | 2023
CH CHÂTEAU DU LOIR | V80 | 1ER ETAGE USLD | confort | Unité intérieure | DAIKIN | FTXP25K3 |  |  |  | 2023
CH CHÂTEAU DU LOIR | V80 | 1ER ETAGE USLD | confort | Unité intérieure | DAIKIN | FTXP25K3 |  |  |  | 2023
CH CHÂTEAU DU LOIR | V80 | 1ER ETAGE USLD | confort | Unité intérieure | DAIKIN | FTXP25K3 |  |  |  | 2023
CH CHÂTEAU DU LOIR | V80 | 1ER ETAGE USLD | confort | Unité intérieure | DAIKIN | FTXP25K3 |  |  |  | 2023
CH CHÂTEAU DU LOIR | V80 | 1ER ETAGE USLD | confort | Unité intérieure | DAIKIN | FTXP25K3 |  |  |  | 2023
CH CHÂTEAU DU LOIR | EXTENSION CUISINE | CONSULTATIONS SPECIALISEES | mobile | Climatiseur mobile | TECHNIBEL | IRO10
CH CHÂTEAU DU LOIR | EXTENSION CUISINE | LOCAL AUTOCOM | Process Froid | Clim sans groupe extérieur | ALTECH | 035S12 3500W
CH CHÂTEAU DU LOIR | EXTENSION CUISINE | LOCAL AUTOCOM | Process Froid | Clim sans groupe extérieur |  | SUPRA BLIZAIR 3000
CH CHÂTEAU DU LOIR | HOSPITALIER | LOCAL AUTOMATE URGENCES | Process Froid | Groupe extérieur | AIRWELL | GC N7 RC | R407C
CH CHÂTEAU DU LOIR | EXTENSION CUISINE | LOCAL AUTOMATE URGENCES | Process Froid | Unité intérieure | AIRWELL | ST FLO 7B
CH CHÂTEAU DU LOIR | EXTENSION CUISINE | LOCAL CHARIOT CUISINE | mobile | Clim sans groupe extérieur | ALTECH | 035S12 3500W
CH CHÂTEAU DU LOIR | HOSPITALIER | LOCAL SERVEUR | Process Froid | Groupe extérieur | MITSUBISHI | PUZ P100 VH A3 | R410A
CH CHÂTEAU DU LOIR | HOSPITALIER | LOCAL SERVEUR | Process Froid | Groupe extérieur | MITSUBISHI | MUZ GE 71 VA | R410A
CH CHÂTEAU DU LOIR | EXTENSION CUISINE | LOCAL SERVEUR | Process Froid | Unité intérieure | MITSUBISHI | PKA RP 100 KAL
CH CHÂTEAU DU LOIR | EXTENSION CUISINE | LOCAL SERVEUR | Process Froid | Unité intérieure | MITSUBISHI | MSG GE 71 VA
CH CHÂTEAU DU LOIR | ADMINISTRATIF | LOCAL SERVEUR | Process Froid | Groupe extérieur | DAIKIN | RKS71 FV1B | R410A |  |  |  | 2026-01-01 | 48 | 2032-01-01 | 120
CH CHÂTEAU DU LOIR | EXTENSION CUISINE | LOCAL SERVEUR | Process Froid | Unité intérieure | DAIKIN | FTKS71FV1B
CH CHÂTEAU DU LOIR | V80 | LOCAL SERVEUR | Process Froid | Groupe extérieur | MITSUBISHI | MUZ-SF35VE-E4 | R410A
CH CHÂTEAU DU LOIR | EXTENSION CUISINE | LOCAL SERVEUR | Process Froid | Unité intérieure | MITSUBISHI | MSZ-SF35VE3-E1
CH CHÂTEAU DU LOIR | EXTENSION CUISINE | LOCAL SERVEUR | Process Froid | Clim sans groupe extérieur | ALTECH | 035S11 3500W
CH CHÂTEAU DU LOIR | V80 | MEDECINE | confort | Climatiseur mobile | TECHNIBEL | IRO13+
CH CHÂTEAU DU LOIR | V80 | RDC MEDECINE | confort | Unité intérieure | DAIKIN | FTKS25 |  |  |  | 2006
CH CHÂTEAU DU LOIR | V80 | RDC MEDECINE | confort | Unité intérieure | DAIKIN | FTKS25 |  |  |  | 2006
CH CHÂTEAU DU LOIR | V80 | RDC MEDECINE | confort | Unité intérieure | DAIKIN | FTKS25 |  |  |  | 2006
CH CHÂTEAU DU LOIR | V80 | RDC MEDECINE | confort | Unité intérieure | DAIKIN | FTKS25 |  |  |  | 2006
CH CHÂTEAU DU LOIR | V80 | RDC MEDECINE | confort | Unité intérieure | DAIKIN | FTKS25 |  |  |  | 2006
CH CHÂTEAU DU LOIR | V80 | RDC MEDECINE | confort | Unité intérieure | DAIKIN | FTKS25 |  |  |  | 2006
CH CHÂTEAU DU LOIR | V80 | RDC MEDECINE | confort | Unité intérieure | DAIKIN | FTKS25 |  |  |  | 2006
CH CHÂTEAU DU LOIR | V80 | RDC MEDECINE | confort | Unité intérieure | DAIKIN | FTKS50 |  |  |  | 2006
CH CHÂTEAU DU LOIR | V80 | RDC MEDECINE | confort | Cassette encastrable | DAIKIN | FFG50B |  |  |  | 2006
CH CHÂTEAU DU LOIR | V80 | RDC MEDECINE | confort | Unité intérieure | DAIKIN | FTXP25K3 |  |  |  | 2021
CH CHÂTEAU DU LOIR | V80 | RDC MEDECINE | confort | Unité intérieure | DAIKIN | FTXP25K3 |  |  |  | 2021
CH CHÂTEAU DU LOIR | V80 | RDC MEDECINE | confort | Unité intérieure | DAIKIN | FTXP25K3 |  |  |  | 2021
CH CHÂTEAU DU LOIR | V80 | RDC MEDECINE | confort | Unité intérieure | DAIKIN | FTXP25K3 |  |  |  | 2021
CH CHÂTEAU DU LOIR | V80 | RDC MEDECINE | confort | Unité intérieure | DAIKIN | FTXP25K3 |  |  |  | 2021
CH CHÂTEAU DU LOIR | V80 | RDC MEDECINE | confort | Unité intérieure | DAIKIN | FTXP25K3 |  |  |  | 2021
CH CHÂTEAU DU LOIR | V80 | RDC MEDECINE | confort | Unité intérieure | DAIKIN | FTXP25K3 |  |  |  | 2021
CH CHÂTEAU DU LOIR | V80 | RDC MEDECINE | confort | Unité intérieure | DAIKIN | FTXP25K3 |  |  |  | 2021
CH CHÂTEAU DU LOIR | V80 | RDC MEDECINE | confort | Unité intérieure | DAIKIN | FTXP25K3 |  |  |  | 2023
CH CHÂTEAU DU LOIR | V80 | RDC MEDECINE | confort | Unité intérieure | DAIKIN | FTXP25K3 |  |  |  | 2023
CH CHÂTEAU DU LOIR | V80 | RDC MEDECINE | confort | Unité intérieure | DAIKIN | FTXP25K3 |  |  |  | 2023
CH CHÂTEAU DU LOIR | V80 | RDC MEDECINE | confort | Unité intérieure | DAIKIN | FTXP25K3 |  |  |  | 2023
CH CHÂTEAU DU LOIR | V80 | RDC MEDECINE | confort | Unité intérieure | DAIKIN | FTXP25K3 |  |  |  | 2023
CH CHÂTEAU DU LOIR | V80 | RDC MEDECINE | confort | Unité intérieure | DAIKIN | FTXP25K3 |  |  |  | 2023
CH CHÂTEAU DU LOIR | V80 | RDC MEDECINE | confort | Unité intérieure | DAIKIN | FTXP25K3 |  |  |  | 2023
CH CHÂTEAU DU LOIR | V80 | RDC MEDECINE | confort | Unité intérieure | DAIKIN | FTXP25K3 |  |  |  | 2023
CH CHÂTEAU DU LOIR | V80 | RDC MEDECINE | confort | Unité intérieure | DAIKIN | FTXP25K3 |  |  |  | 2023
CH CHÂTEAU DU LOIR | V80 | RDC MEDECINE | confort | Unité intérieure | DAIKIN | FTXP25K3 |  |  |  | 2023
CH CHÂTEAU DU LOIR | V80 | RDC MEDECINE | confort | Unité intérieure | DAIKIN | FTXP25K3 |  |  |  | 2023
CH CHÂTEAU DU LOIR | V80 | RDC MEDECINE | confort | Unité intérieure | DAIKIN | FTXP25K3 |  |  |  | 2023
CH CHÂTEAU DU LOIR | HOSPITALIER | SSR | mobile | Climatiseur mobile | TECHNIBEL | IRO10
CH CHÂTEAU DU LOIR | HOSPITALIER | SSR | mobile | Climatiseur mobile | TECHNIBEL | IRO10
CH CHÂTEAU DU LOIR | HOSPITALIER | SSR | mobile | Climatiseur mobile | TECHNIBEL | IRO13+
CH CHÂTEAU DU LOIR | V80 | TOIT TERRASSE | confort | Groupe extérieur | DAIKIN | 5MKS90 | R410A | 2.95 |  | 2006 | 2010-01-01 | 48 | 2016-01-01 | 120
CH CHÂTEAU DU LOIR | V80 | TOIT TERRASSE | confort | Groupe extérieur | DAIKIN | 5MKS90 | R410A | 2.95 |  | 2006 | 2010-01-01 | 48 | 2016-01-01 | 120
CH CHÂTEAU DU LOIR | V80 | TOIT TERRASSE | confort | Groupe extérieur | DAIKIN | 4MKS75 | R410A | 2.3 |  | 2006 | 2010-01-01 | 48 | 2016-01-01 | 120
CH CHÂTEAU DU LOIR | V80 | TOIT TERRASSE | confort | Groupe extérieur | DAIKIN | 4MKS75 | R410A | 2.3 |  | 2006 | 2010-01-01 | 48 | 2016-01-01 | 120
CH CHÂTEAU DU LOIR | V80 | TOIT TERRASSE | confort | Groupe extérieur | DAIKIN | 4MKS75 | R410A | 2.3 |  | 2006 | 2010-01-01 | 48 | 2016-01-01 | 120
CH CHÂTEAU DU LOIR | V80 | TOIT TERRASSE | confort | Groupe extérieur | DAIKIN | 4MXM68N2V1B9 | R32 | 2.38 |  | 2021 | 2025-01-01 | 48 | 2031-01-01 | 120
CH CHÂTEAU DU LOIR | V80 | TOIT TERRASSE | confort | Groupe extérieur | DAIKIN | 4MXM68N2V1B9 | R32 | 2.38 |  | 2021 | 2025-01-01 | 48 | 2031-01-01 | 120
CH CHÂTEAU DU LOIR | V80 | TOIT TERRASSE | confort | Groupe extérieur | DAIKIN | 4MXM68N2V1B9 | R32 | 2.38 |  | 2021 | 2025-01-01 | 48 | 2031-01-01 | 120
CH CHÂTEAU DU LOIR | V80 | TOIT TERRASSE | confort | Groupe extérieur | DAIKIN | 4MXM68N2V1B9 | R32 | 2.38 |  | 2021 | 2025-01-01 | 48 | 2031-01-01 | 120
CH CHÂTEAU DU LOIR | V80 | TOIT TERRASSE | confort | Groupe extérieur | DAIKIN | 4MXM68N2V1B9 | R32 | 2.38 |  | 2023 | 2026-01-01 | 48 | 2032-01-01 | 120
CH CHÂTEAU DU LOIR | V80 | TOIT TERRASSE | confort | Groupe extérieur | DAIKIN | 4MXM68N2V1B9 | R32 | 2.38 |  | 2023 | 2026-01-01 | 48 | 2032-01-01 | 120
CH CHÂTEAU DU LOIR | V80 | TOIT TERRASSE | confort | Groupe extérieur | DAIKIN | 4MXM68N2V1B9 | R32 | 2.38 |  | 2023 | 2026-01-01 | 48 | 2032-01-01 | 120
CH CHÂTEAU DU LOIR | V80 | TOIT TERRASSE | confort | Groupe extérieur | DAIKIN | 4MXM68N2V1B9 | R32 | 2.38 |  | 2023 | 2026-01-01 | 48 | 2032-01-01 | 120
CH CHÂTEAU DU LOIR | V80 | TOIT TERRASSE | confort | Groupe extérieur | DAIKIN | 4MXM68N2V1B9 | R32 | 2.38 |  | 2023 | 2026-01-01 | 48 | 2032-01-01 | 120
CH CHÂTEAU DU LOIR | V80 | TOIT TERRASSE | confort | Groupe extérieur | DAIKIN | 4MXM68N2V1B9 | R32 | 2.38 |  | 2023 | 2026-01-01 | 48 | 2032-01-01 | 120
CH CHÂTEAU DU LOIR | EXTENSION CUISINE | TOIT TERRASSE | Process Froid | Compresseur | COPELAND SCROLL | ZB56KCE_TWD_551 | R404A |  |  |  | 2010-01-01 | 48 | 2016-01-01 | 120
CH CHÂTEAU DU LOIR | EXTENSION CUISINE | TOIT TERRASSE | Process Froid | Compresseur | COPELAND SCROLL | ZB56KCE_TWD_551 | R404A |  |  |  | 2010-01-01 | 48 | 2016-01-01 | 120
CH CHÂTEAU DU LOIR | EXTENSION CUISINE | TOIT TERRASSE | Process Froid | Compresseur | COPELAND SCROLL | ZB56KCE_TWD_551 | R404A |  |  |  | 2010-01-01 | 48 | 2016-01-01 | 120
CH CHÂTEAU DU LOIR | EXTENSION CUISINE | TOIT TERRASSE | Process Froid | Régulation | ELIWELL | EWC M900/S
CH CHÂTEAU DU LOIR | EXTENSION CUISINE | TOIT TERRASSE | Process Froid | Armoire électrique
CH CHÂTEAU DU LOIR | EXTENSION CUISINE | TOIT TERRASSE | Process Froid | Armoire électrique
CH CHÂTEAU DU LOIR | EXTENSION CUISINE | TOIT TERRASSE | Process Froid | Coffret électrique
CH CHÂTEAU DU LOIR | EXTENSION CUISINE | TOIT TERRASSE | Process Froid | Coffret électrique
CH CHÂTEAU DU LOIR | EXTENSION CUISINE | TOIT TERRASSE | Process Froid | Coffret électrique
CH CHÂTEAU DU LOIR | EXTENSION CUISINE | TOIT TERRASSE | Process Froid | Coffret électrique
CH CHÂTEAU DU LOIR | EXTENSION CUISINE | TOIT TERRASSE (CF négative) | Process Froid | Compresseur | COPELAND SCROLL | ZF15K4E | R448A |  |  |  | 2010-01-01 | 48 | 2016-01-01 | 120
CH CHÂTEAU DU LOIR | EXTENSION CUISINE | TOIT TERRASSE (CF négative) | Process Froid | Évaporateur | CARRIER | 018429_TFD 551 |  |  |  |  | 2010-01-01 | 48 | 2016-01-01 | 120
CH CHÂTEAU DU LOIR | EXTENSION CUISINE | TOIT TERRASSE (grande cellule) | Process Froid | Compresseur | COPELAND | ZB56KCE-TWD-551 | R449
CH CHÂTEAU DU LOIR | EXTENSION CUISINE | TOIT TERRASSE (grande cellule) | Process Froid | Évaporateur | CARRIER | 30947 |  |  |  |  | 2010-01-01 | 48 | 2016-01-01 | 120
CH CHÂTEAU DU LOIR | EXTENSION CUISINE | TOIT TERRASSE (grande cellule) | Process Froid | Évaporateur | CARRIER | 30947 |  |  |  |  | 2010-01-01 | 48 | 2016-01-01 | 120
CH CHÂTEAU DU LOIR | EXTENSION CUISINE | TOIT TERRASSE (petite cellule) | Process Froid | Compresseur | BITZER | 4EES-4Y-40S | R449 |  |  |  | 2021-01-01 | 48 | 2027-01-01 | 120
CH CHÂTEAU DU LOIR | EXTENSION CUISINE | TOIT TERRASSE (petite cellule) | Process Froid | Évaporateur | EBMPAPST | A4E450-AO09-01 |  |  |  |  | 2021-01-01 | 48 | 2027-01-01 | 120
EHPAD CHÂTEAU DU LOIR | JDB | 1ER ETAGE SàM | confort | Groupe extérieur | MITSUBISHI | MULTISPLIT MXZ-3E68VA-E1 3 | R410A | 3.82
EHPAD CHÂTEAU DU LOIR | JDB | 1ER ETAGE SàM | confort | Unité intérieure | MITSUBISHI | MSZ-SF35VE3-E1
EHPAD CHÂTEAU DU LOIR | JDB | 1ER ETAGE SàM | confort | Unité intérieure | MITSUBISHI | MSZ-SF35VE3-E1
EHPAD CHÂTEAU DU LOIR | JDB | 2EME ETAGE GRANDE SàM | confort | Groupe extérieur | MITSUBISHI | MULTISPLIT MXZ-3E68VA-E1 3 | R410A | 3.82
EHPAD CHÂTEAU DU LOIR | JDB | 2EME ETAGE GRANDE SàM | confort | Unité intérieure | MITSUBISHI | MSZ-SF35VE3-E1
EHPAD CHÂTEAU DU LOIR | JDB | 2EME ETAGE GRANDE SàM | confort | Unité intérieure | MITSUBISHI | MSZ-SF35VE3-E1
EHPAD CHÂTEAU DU LOIR | JDB | 2EME ETAGE PETITE SàM | confort | Groupe extérieur | MITSUBISHI | MULTISPLIT MXZ-3E54VA-E1 3 | R410A | 2.82
EHPAD CHÂTEAU DU LOIR | JDB | 2EME ETAGE PETITE SàM | confort | Unité intérieure | MITSUBISHI | MSZ-SF25VE3-E1
EHPAD CHÂTEAU DU LOIR | JDB | 2EME ETAGE PETITE SàM | confort | Unité intérieure | MITSUBISHI | MSZ-SF25VE3-E1
EHPAD CHÂTEAU DU LOIR | JDB | LOCAL SERVEUR | Process Froid | Groupe extérieur | MITSUBISHI | PUZ P100 VH A3 | R410A
EHPAD CHÂTEAU DU LOIR | JDB | LOCAL SERVEUR | Process Froid | Groupe extérieur | MITSUBISHI | MUZ GE 71 VA | R410A
EHPAD CHÂTEAU DU LOIR | JDB | LOCAL SERVEUR | Process Froid | Unité intérieure | MITSUBISHI | PKA RP 100 KAL
EHPAD CHÂTEAU DU LOIR | JDB | LOCAL SERVEUR | Process Froid | Unité intérieure | MITSUBISHI | MSG GE 71 VA
EHPAD CHÂTEAU DU LOIR | JDB | RDC | confort | Ensemble avec groupe extérieur | TECHNIBEL | SCDV 106C5 VAC | R407C
EHPAD CHÂTEAU DU LOIR | JDB | RDC | confort | Ensemble avec groupe extérieur | TECHNIBEL | SCDV 106C5 VAC | R407C
EHPAD CHÂTEAU DU LOIR | JDB | RDC | confort | Clim sans groupe extérieur | ALTECH | 035S12 3500W
EHPAD CHÂTEAU DU LOIR | JDB | RDC SALLE ANIMATION | confort | Groupe extérieur | AIRWELL | GC 24 SCROLL | R410A
EHPAD CHÂTEAU DU LOIR | JDB | RDC SALLE ANIMATION | confort | Cassette encastrable | AIRWELL | ?
EHPAD CHÂTEAU DU LOIR | PIERRE DE RONSARD | ? | confort | VRV (unité intérieure) | DAIKIN | FXSQ50P7VEB
EHPAD CHÂTEAU DU LOIR | PIERRE DE RONSARD | ? | confort | VRV (unité intérieure) | DAIKIN | FXSQ50P7VEB
EHPAD CHÂTEAU DU LOIR | PIERRE DE RONSARD | ? | confort | VRV (unité intérieure) | DAIKIN | FXSQ50P7VEB
EHPAD CHÂTEAU DU LOIR | PIERRE DE RONSARD | ? | confort | VRV (unité intérieure) | DAIKIN | FXSQ50P7VEB
EHPAD CHÂTEAU DU LOIR | PIERRE DE RONSARD | ? | confort | VRV (unité intérieure) | DAIKIN | FXSQ50P7VEB
EHPAD CHÂTEAU DU LOIR | PIERRE DE RONSARD | ? | confort | VRV (unité intérieure) | DAIKIN | FXSQ50P7VEB
EHPAD CHÂTEAU DU LOIR | PIERRE DE RONSARD | ARCHIVES | confort | VRV (unité intérieure) | DAIKIN | FXAQ32PV1
EHPAD CHÂTEAU DU LOIR | PIERRE DE RONSARD | EXTERIEUR | confort | VRV (unité extérieure) | DAIKIN | RXYQ12P7W1B | R410A | 8.6 |  |  | 2014-01-01 | 48 | 2020-01-01 | 120
EHPAD CHÂTEAU DU LOIR | PIERRE DE RONSARD | EXTERIEUR | confort | VRV (unité extérieure) | DAIKIN | RXYQ12P7W1B | R410A | 8.6 |  |  | 2014-01-01 | 48 | 2020-01-01 | 120
EHPAD CHÂTEAU DU LOIR | PIERRE DE RONSARD | EXTERIEUR | confort | VRV (unité extérieure) | DAIKIN | RKS50G2V1B | R410A |  |  |  | 2014-01-01 | 48 | 2020-01-01 | 120
EHPAD CHÂTEAU DU LOIR | PIERRE DE RONSARD | EXTERIEUR | confort | VRV (unité extérieure) | DAIKIN | RKS50G2V1B | R600A |  |  |  | 2014-01-01 | 48 | 2020-01-01 | 120
EHPAD CHÂTEAU DU LOIR | PIERRE DE RONSARD | LOCAL POUBELLES | confort | VRV (unité intérieure) | DAIKIN | FTX550G2V1B
EHPAD CHÂTEAU DU LOIR | PDR | PHARMACIE | Process Froid | Réfrigérateur | LIEBHERR | LFKU1613C22 |  |  | 84.595.262.5 | 2019-02-27
CH CHÂTEAU DU LOIR | V80 | USLD | Process Froid | Réfrigérateur | LIEBHERR | LFKU1613C22 |  |  | 84.595.261.8 | 2019-02-27
CH CHÂTEAU DU LOIR | V80 | Médecine | Process Froid | Réfrigérateur | LIEBHERR | LFKU1613C22 |  |  | 84.595.236.6 | 2019-02-27
CH CHÂTEAU DU LOIR | HOSPITALIER | SSR | Process Froid | Réfrigérateur | LIEBHERR | LFKU1613C22 |  |  | 84.595.232.8 | 2019-02-27
CH CHÂTEAU DU LOIR | HOSPITALIER | URGENCES | Process Froid | Réfrigérateur | LIEBHERR | LFKU1613C22 |  |  | 84.595.221.2 | 2019-02-27
CH CHÂTEAU DU LOIR | V80 | Pharmacie | Process Froid | Réfrigérateur | LIEBHERR | LH LFKV5443C20A |  |  | 84.586.828.5 | 2019-02-27
CH CHÂTEAU DU LOIR | V80 | Pharmacie | Process Froid | Réfrigérateur | LIEBHERR | LH LFKV5443C20A |  |  | 84.551.167.9 | 2019-01-08
CH CHÂTEAU DU LOIR | HOSPITALIER | URGENCES | Process Froid | Réfrigérateur / Congélateur | LIEBHERR | GCv 4060 Index 20G / 001 |  |  | 84.428.156.6 | 2018-10-04
CH CHÂTEAU DU LOIR | SAINT MARTIN | HAD | Process Froid | Réfrigérateur | LIEBHERR | LKUV1613C21A |  |  | 84.007.634.0 | 2017-11-09
CH CHÂTEAU DU LOIR | EN ATTENTE | EN ATTENTE | Process Froid | Réfrigérateur | LIEBHERR | UKS 1801 |  |  | 9993005-02 | 2003-02-28

## Hôpital du LUDE
TECH 25-009 Annexe n°1 - Liste des équipements du LOT n°2 pour l'hôpital du LUDE
DESP
SITE du GHT72 | Batiment | Lieux | Type de prestation | Libellé équipement | MARQUE | MODELE | Fluide frigorigène | Quantité de fluide frigorigène | N° de série | Date de MISE EN SERVICE | Prochaine date d'inspection périodique | Périodicité inspection périodique (en mois) | Prochaine date de requalification périodique | Périodicité requalification périodique (en mois) | Observation
CHLL | E | Terrasse locaux techniques | Process Froid | Groupe froid à détente directe | Profroid | Quietis WPL16A 400/03/50 R404A | R449A | 15,280KG | 167544/140/99227 | 2014 | 2017-01-01 | 48 | 2023-01-01 | 120
CHLL | E | Cuisine | Process Froid | Evaporateur CF Produits Finis | Profroid | EVAP.BP 145 |  |  | 167725/140/99820 | 2014
CHLL | E | Cuisine | Process Froid | Evaporateur CF Produits Propres | Profroid | EVAP.BP 145 |  |  | 167725/140/99821 | 2014
CHLL | E | Cuisine | Process Froid | Evaporateur CF Expédition | Profroid | EVAP.BP 290 |  |  | 167725/140/99825 | 2014
CHLL | E | Cuisine | Process Froid | Evaporateur CF Préparation Froide | Profroid | EVAP.DFC 24 6 P |  |  | 167725/120/221539 | 2014
CHLL | E | Cuisine | Process Froid | Evaporateur CF Montage Chariot | Profroid | EVAP.DFC 34 6 P |  |  | 167725/120/221584 | 2014
CHLL | E | Terrasse locaux techniques | Process Froid | Groupe froid à détente directe | Profroid | Quietor GQH ZBD90 T4 TWIN R404A | R449A | 33KG | 167544/143/47537 | 2014 | 2017-01-01 | 48 | 2023-01-01 | 120
CHLL | E | Cuisine | Process Froid | Evaporateur CF Négative | Profroid | EVAP.CAB 3267 |  |  | 167725/120/221574 | 2014
CHLL | E | Cuisine | Process Froid | Evaporateur CF Viande | Profroid | EVAP.BP 145 |  |  | 167725/140/99822 | 2014
CHLL | E | Cuisine | Process Froid | Evaporateur CF BOF | Profroid | EVAP.BP 215 |  |  | 167725/140/99824 | 2014
CHLL | E | Cuisine | Process Froid | Evaporateur CF Légumes | Profroid | EVAP.BP 215 |  |  | 167725/140/99823 | 2014
CHLL | J | Terrasse J / Lieu de vie | Confort | Climatisation à détente directe | Daikin | 5MXS90E3V3B2(Unité ext) | R410A | 2,99KG | J018979(Unité ext) | 2017 |  | 48 |  | 120
CHLL | J | Terrasse J / Lieu de vie | Confort | Climatisation à détente directe | Daikin | FTXG50LV1BW(Unité int) |  |  | J014866(Unité int) | 2017
CHLL | J | Terrasse J / Lieu de vie | Confort | Climatisation à détente directe | Daikin | FTXG50LV1BW(Unité int) |  |  | J014918(Unité int) | 2017
CHLL | J | Terrasse J / Lieu de vie | Confort | Climatisation à détente directe | Daikin | 5MXS90E3V3B2(Unité ext) | R410A | 2,99KG | J018977(Unité ext) | 2017 |  | 48 |  | 120
CHLL | J | Terrasse J / Lieu de vie | Confort | Climatisation à détente directe | Daikin | FTXG50LV1BW(Unité int) |  |  | J014865(Unité int) | 2017
CHLL | J | Terrasse J / Lieu de vie | Confort | Climatisation à détente directe | Daikin | FTXG50LV1BW(Unité int) |  |  | J014913(Unité int) | 2017
CHLL | F | Terrasse F/ Local VDI | Confort | Climatisation à détente directe | Hitachi | RAC 25 NPA (Unité ext) | R410A | 1,15KG | 1482296751 (Unité ext) | 2015 |  | 48 |  | 120
CHLL | F | Terrasse F/ Local VDI | Confort | Climatisation à détente directe | Hitachi | RAI 25 RPA (Unité int) | R410A | 1,15KG | 1733720161 (Unité int) | 2015 | 2017-01-01 | 48 | 2023-01-01 | 120
CHLL | A | Local photocopieur | Confort | Climatisation à détente directe | Hitachi | RAC-07GH4 (Unité ext) | R410A | 0,6KG | 0752889462 (Unité ext) |  |  | 48 |  | 120
CHLL | A | Local photocopieur | Confort | Climatisation à détente directe | Hitachi | RAS-07GH4 (Unité int) | R410A | 0,6KG | 07513139065 (Unité int) |  |  | 48 |  | 120
CHLL | B | Patio B / Salle à manger | Confort | Climatisation à détente directe | Daikin | 3MXS52E4V1B2(Unité ext) | R410A | 2KG | J049419 - 2019/03(Unité ext) | 2020 | 2025-01-01 | 48 | 2031-01-01 | 120
CHLL | B | Patio B / Salle à manger | Confort | Climatisation à détente directe | Daikin | BYFQ60C2W1W(Unité int) | R410A |  | J641955(Unité int) | 2020 | 2025-01-01 | 48 | 2031-01-01 | 120
CHLL | B | Patio B / Salle à manger | Confort | Climatisation à détente directe | Daikin | BYFQ60C2W1W(Unité int) | R410A |  | J633328(Unité int) | 2020 | 2025-01-01 | 48 | 2031-01-01 | 120
CHLL | B | Patio B / Salle à manger | Confort | Climatisation à détente directe | Daikin | 3MXS52E4V1B2(Unité ext) | R410A | 2KG | J018977(Unité ext) | 2020 | 2025-01-01 | 48 | 2031-01-01 | 120
CHLL | B | Patio B / Salle à manger | Confort | Climatisation à détente directe | Daikin | BYFQ60C2W1W(Unité int) | R410A |  | J633306(Unité int) | 2020 | 2025-01-01 | 48 | 2031-01-01 | 120
CHLL | B | Patio B / Salle à manger | Confort | Climatisation à détente directe | Daikin | BYFQ60C2W1W(Unité int) | R410A |  | J650429(Unité int) | 2020 | 2025-01-01 | 48 | 2031-01-01 | 120
CHLL | B | Terrasse B / Salon de repos | Confort | Climatisation à détente directe | Daikin | 3MXM68N2V1B9 (unité ext.) | R32 | 2KG | J023837 (Unité ext) | 2021 | 2025-01-01 | 48 | 2031-01-01 | 120
CHLL | B | Terrasse B / Salon de repos | Confort | Climatisation à détente directe | Daikin | BYFQ60C2W1W (Unité int) | R32 |  | J806331 (Unité int) | 2021 | 2025-01-01 | 48 | 2031-01-01 | 120
CHLL | B | Terrasse B / Salon de repos | Confort | Climatisation à détente directe | Daikin | BYFQ60C2W1W (Unité int) | R32 |  | J806579 (Unité int) | 2021 | 2025-01-01 | 48 | 2031-01-01 | 120
CHLL | B | Terrasse B / Salon de repos | Confort | Climatisation à détente directe | Daikin | 3MXM68N2V1B9 (unité ext.) | R32 | 2KG | J023836 (Unité ext) | 2021 | 2025-01-01 | 48 | 2031-01-01 | 120
CHLL | B | Terrasse B / Salon de repos | Confort | Climatisation à détente directe | Daikin | BYFQ60C2W1W (Unité int) | R32 |  | J806357 (Unité int) | 2021 | 2025-01-01 | 48 | 2031-01-01 | 120
CHLL | B | Terrasse B / Salon de repos | Confort | Climatisation à détente directe | Daikin | BYFQ60C2W1W (Unité int) | R32 |  | J806330 (Unité int) | 2021 | 2025-01-01 | 48 | 2031-01-01 | 120

## CH St Calais
TECH 25-009 Annexe n°1 - Liste des équipements du LOT n°2 pour CH de ST CALAIS
DESP
SITE du GHT72 | Batiment | Lieux | Type de prestation | Libellé équipement | MARQUE | MODELE | Fluide frigorigène | Quantité de fluide frigorigène | N° de série | Date de MISE EN SERVICE | Prochaine date d'inspection périodique | Périodicité inspection périodique (en mois) | Prochaine date de requalification périodique | Périodicité requalification périodique (en mois) | Observation
CH Saint Calais | EHPAD H. DUNANT | Salle à manger | Confort | CLIMATISEUR | TOSHIBA | EXT:RAV-SM800 AT-E (x3) | R410A | 3X1,5KG | 411E0608 | 2005 |  |  |  |  | acces en RDC
[6 empty] | INT:RAV-SM800 XT-E (x3) |  |  | 43200022
CH Saint Calais | EHPAD H. DUNANT | Salle à manger | Confort | CLIMATISEUR | TOSHIBA | EXT:RAS-18N3AV2-E | R410A | 1,4KG | 42100210 | 2014 |  |  |  |  | acces en RDC
[6 empty] | INT:RAS-B18VFV-E |  |  | 42100138
CH Saint Calais | EHPAD H. DUNANT | Bureaux | Confort | CLIMATISEUR | DAIKIN | EXT:5MXS90E | R410A | 3,3KG |  | 2019 |  |  |  |  | acces sur terrasse sécurisée
INT:FFA35A et FTXS..K.V1B
CH Saint Calais | EHPAD H. DUNANT | PASA | Confort | CLIMATISEUR | DAIKIN | EXT:RX550K2V1B | R410A | 1,7KG |  | 2013 |  |  |  |  | acces sur passerelle technique sécurisée
INT:FLX550BAVMB
CH Saint Calais | EHPAD H. DUNANT | PASA | Confort | CLIMATISEUR | DAIKIN | EXT:RX550K2V1B | R410A | 1,7KG |  | 2013 |  |  |  |  | acces sur passerelle technique sécurisée
INT:FLX550BAVMB
CH Saint Calais | EHPAD H. DUNANT | PASA | Confort | CLIMATISEUR | DAIKIN | EXT:RX550K2V1B | R410A | 1,7KG |  | 2013 |  |  |  |  | acces sur passerelle technique sécurisée
INT:FLX550BAVMB
CH Saint Calais | F. POIGNANT | MEDECINE | Confort | CLIMATISEUR | DAIKIN | Unité ext. : RXM35A5V1B9 Unité int. : FTXM35A5V18 | R32 | 1.5KG | TO28225 | 2025 |  |  |  |  | acces par ascenseur niveau 4 terrasse
CH Saint Calais | F. POIGNANT | TGBT | Process FROID | CLIMATISEUR | DAIKIN | unité interieure:FTXM50R2V1B unité exterieure:RZAG50A2V1B | R32 | 3KG |  | 2022 |  |  |  |  | acces en RDC
CH Saint Calais | F. POIGNANT | SALLE SCANNER | Process FROID | CLIMATISEUR | ATLANTIC | EXT:URFAJY40LCLAH | R410A | 6.49 |  | 2015 |  |  |  |  | acces en RDC
INT:ABYA12GATH (x2)
|  | Salle de commande | Process FROID |  |  | INT:AZYA09GACH
CH Saint Calais | F. POIGNANT | Salle préparation debout, couché + circulation | Confort | CLIMATISEUR | ATLANTIC | EXT:AOYG18LAT3 | R410A | 2,2KG |  | 2015 |  |  |  |  | acces en RDC
INT:ASYG7LMC
CH Saint Calais | F. POIGNANT | Salle d'échographie | Process FROID | CLIMATISEUR | DAIKIN | EXT:RXS20 | R410A | 1,975KG | VE1002934 | 2015 |  |  |  |  | acces en RDC
INT:FTXS 20K2V1B
CH Saint Calais | F. POIGNANT | Salle radio 2 | Process FROID | CLIMATISEUR | DAIKIN | EXT:RXS71L | R410A |  |  | 2019 |  |  |  |  | acces en RDC
INT:FTXP71K3
CH Saint Calais | CEZANNE | Salle à manger RDC | Confort | CLIMATISEUR | DAIKIN | EXT:RXS 50L | R410A | 1,7KG | J115301 | 2017 |  |  |  |  | acces par balcon
[6 empty] | INT:FVXS 50F |  |  | C085256
CH Saint Calais | CEZANNE | Salle à manger 1er | Confort | CLIMATISEUR | DAIKIN | EXT:RXS 50L | R410A | 1,7KG | J115301 | 2017 |  |  |  |  | acces par balcon
[6 empty] | INT:FVXS 50F1 |  |  | C085696
CH Saint Calais | CEZANNE | Salle à manger 2eme | Confort | CLIMATISEUR | DAIKIN | EXT:RXS 35L3 | R410A | 1,2KG |  | 2016 |  |  |  |  | acces par balcon
INT:FVXS35F
CH Saint Calais | LAMARTINE | Salle à manger RDC, 1er | Confort | CLIMATISEUR | AIRWELL | EXT:Duo 12.12 | R407 | 1,8KG |  | 2004 |  |  |  |  | groupe condenseur mural
INT:SX12
CH Saint Calais | LAMARTINE | LOCAL SERVEURS | Process FROID | CLIMATISEUR | DAIKIN | EXT:RXS71C | R410A |  |  | 2011 |  |  |  |  | acces par ascenseur en terrasse
INT:FTXS71G
CH Saint Calais | LAMARTINE | LOCAL SERVEURS | Process FROID | CLIMATISEUR | DAIKIN | EXT:RXS 71 F | R410A |  |  | 2012 |  |  |  |  | acces par ascenseur en terrasse
INT:FTXS 71 GV1B
CH Saint Calais | FOYER DE VIE | Salle à manger | Confort | CLIMATISEUR | DAIKIN | EXT:FAQ71C | R410A | 2,9KG |  | 2017 |  |  |  |  | acces par échelle au condenseur
INT:RZQG71L9V1
CH Saint Calais | FOYER DE VIE | Salle de réunion | Confort | CLIMATISEUR | DAIKIN | RXS 35L3V1B | R410A |  |  | 2016 |  |  |  |  | acces en RDC
CH Saint Calais | VERLAINE | LOCAL ONDULEUR | Process FROID | CLIMATISEUR | DAIKIN | EXT:RXS35J2V1B | R410A | 1,2KG | JQ50457 | 2011 |  |  |  |  | acces par l'escalier en terrasse
[6 empty] | INT:FTXS35S2V1B |  |  | J129005
CH Saint Calais | EHPAD 45 | Salle à manger | Confort | CLIMATISEUR | TOSHIBA | EXT:RAV-SP 1404 AT-E | R410A |  |  | 2012 |  |  |  |  | acces en terrasse au groupe condenseur
INT:RAV-SM 802 BT-E
CH Saint Calais | FAM | Salle à manger | Confort | CLIMATISEUR | ATLANTIC | EXT:AJYA 36 LACH | R410A | 4,6KG |  | 2013 |  |  |  |  | acces en RDC
INT:ASVA18LACH (x2)
CH Saint Calais | RABELAIS | Réserve sous-sol Pharmacie | Process FROID | CLIMATISEUR | DAIKIN | Unité exterieure:3MXM68A2V1B9 unité interieure:FCAG35A | R32 | 3KG |  | 2024 |  |  |  |  | acces en RDC
CH Saint Calais | Cuisine Centrale |  | Process FROID | CH. FROIDE NEGATIVE | PROFROID | Condenseur:GSSZF25 | R449A |  | 211048/143/70543 | 2018 | 2027-02-27 | 48 | 2035-02-27 | 144 | acces par escalier bois en terrasse technique
Evaporateur:CAB4247EV 4P
CH Saint Calais | Cuisine Centrale |  | Process FROID | CHAMBRE FROIDE BOF | PROFROID | Condenseur:ZBD90 | R404 |  | 141695/143/30704 | 2010 | 2027-02-27 | 48 | 2035-02-27 | 144 | acces par escalier bois en terrasse technique
[6 empty] | Evaporateur:SKB06L |  |  |  | 2011
CH Saint Calais | Cuisine Centrale |  | Process FROID | CHAMBRE FROIDE VIANDES | PROFROID | Condenseur:ZBD90 | R404 |  |  | 2010 |  |  |  |  | acces par escalier bois en terrasse technique
[6 empty] | Evaporateur: LUC350 |  |  |  | 2011
CH Saint Calais | Cuisine Centrale |  | Process FROID | CHAMBRE FROIDE LEGUMES | PROFROID | Condenseur:ZBD90 | R404 |  |  | 2010 |  |  |  |  | acces par escalier bois en terrasse technique
[6 empty] | Evaporateur:MUC 520R |  |  | BD4148 | 2011
CH Saint Calais | Cuisine Centrale |  | Process FROID | CHAMBRE FROIDE Stockage PREPARATION froide | PROFROID | Condenseur:ZBD90 | R404 |  |  | 2010 |  |  |  |  | acces par escalier bois en terrasse technique
[6 empty] | Evaporateur:3C-A3344-R |  |  | DR4387 | 2021
CH Saint Calais | Cuisine Centrale |  | Process FROID | CHAMBRE FROIDE STOCKAGE PLATS CUISINES | PROFROID | Condenseur:ZBD90 | R404 |  |  | 2010 |  |  |  |  | acces par escalier bois en terrasse technique
Evaporateur:MUC285 R
CH Saint Calais | Cuisine Centrale |  | Process FROID | CHAMBRE FROIDE JOUR | PROFROID | Condenseur:ZBD90 | R404 |  |  | 2010 |  |  |  |  | acces par escalier bois en terrasse technique
Evaporateur:BP105
CH Saint Calais | Cuisine Centrale |  | Process FROID | CLIMATISATION SALLE DE PREPARATION | PROFROID | Condenseur:ZBD116 | R404 |  | 146746/143/33566 | 2011 | 2027-02-27 | 48 | 2035-02-27 | 144 | acces par escalier bois en terrasse technique
[6 empty] | Evaporateur:DUO35-A |  |  | EC202200522 | 2022
CH Saint Calais | Cuisine Centrale |  | Process FROID | CLIMATISATION SALLE DE CONDITIONNEMENT | PROFROID | Condenseur:ZBD116 | R404 |  |  | 2011 |  |  |  |  | acces par escalier bois en terrasse technique
[6 empty] | 3 Evaporateurs:GT 4R 6P |  |  |  | 1994
CH Saint Calais | Cuisine Centrale |  | Process FROID | CELLULE DE REFROIDISSEMENT RAPIDE | FOSTER | Cellule Série 70 / évaporateur type GSS ZB45 HNP | R449A |  | 200527/143/68473 | 2017 | 2027-02-27 | 48 | 2035-02-27 | 144 | acces par escalier bois en terrasse technique
CH Saint Calais | Cuisine Centrale |  | Process FROID | CELLULE DE REFROIDISSEMENT RAPIDE | FOSTER | Cellule Série 70 / évaporateur type GSS ZB45 HNP | R407F |  | 184124/143/59567 | 2015 | 2027-02-27 | 48 | 2035-02-27 | 144 | acces par escalier bois en terrasse technique
CH Saint Calais | Cuisine Centrale |  | Process FROID | CELLULE DE REFROIDISSEMENT RAPIDE | FOSTER | cellule foster RBCT20, 60R | R404A |  | Groupe Quietor 198000/140/120341 | 2017
CH Saint Calais | Cuisine Centrale |  | Process FROID | CELLULE DE REFROIDISSEMENT RAPIDE | FRIGINOX | RR2FS-80 SCM Frigo /friginox | R404A |  | groupe SCM MC2C050 MTY | 2004
CH Saint Calais | FAM | SALON BLEU | Mobile | CLIMATISEUR MOBILE | TAURUS Alpatec | AC260KT | R290 |  |  | 2020
CH Saint Calais | FAM | SALON ORANGE | Mobile | CLIMATISEUR MOBILE | TAURUS Alpatec | AC260KT | R290 |  |  | 2020
CH Saint Calais | FAM | Salle d'activité | Mobile | CLIMATISEUR MOBILE | TAURUS Alpatec | AC260KT | R290 |  |  | 2024
CH Saint Calais | FOYER DE VIE | CIRCULATION R+1 | Mobile | CLIMATISEUR MOBILE | TAURUS Alpatec | AC260KT | R290 |  |  | 2020
CH Saint Calais | FOYER DE VIE | CIRCULATION R+1 | Mobile | CLIMATISEUR MOBILE | TAURUS Alpatec | AC260KT | R290 |  |  | 2020
CH Saint Calais | EHPAD H.DUNANT | SALON | Mobile | CLIMATISEUR MOBILE | TAURUS Alpatec | AC260KT | R290 |  |  | 2020
CH Saint Calais | EHPAD H.DUNANT | CIRCULATION | Mobile | CLIMATISEUR MOBILE | TAURUS Alpatec | AC260KT | R290 |  |  | 2020
CH Saint Calais | EHPAD H.DUANNT | CIRCULATION | Mobile | CLIMATISEUR MOBILE | TAURUS Alpatec | AC260KT | R290 |  |  | 2020
CH Saint Calais | EHPAD H.DUNANT | CIRCULATION | Mobile | CLIMATISEUR MOBILE | TAURUS Alpatec | AC260KT | R290 |  |  | 2020
CH Saint Calais | EHPAD H.DUNANT | CIRCULATION | Mobile | CLIMATISEUR MOBILE | TAURUS Alpatec | AC260KT | R290 |  |  | 2020
CH Saint Calais | EHPAD H.DUNANT | CIRCULATION | Mobile | CLIMATISEUR MOBILE | TAURUS Alpatec | AC260KT | R290 |  |  | 2020
CH Saint Calais | EHPAD H.DUNANT | CIRCULATION | Mobile | CLIMATISEUR MOBILE | TAURUS Alpatec | AC260KT | R290 |  |  | 2020
CH Saint Calais | EHPAD H.DUNANT | SALLE DE REPOS | Mobile | CLIMATISEUR MOBILE | TAURUS Alpatec | AC260KT | R290 |  |  | 2020
CH Saint Calais | EHPAD H.DUNANT | OFFICE | Mobile | CLIMATISEUR MOBILE | TAURUS Alpatec | AC260KT | R290 |  |  | 2020
CH Saint Calais | EHPAD 45 | Chambre | Mobile | CLIMATISEUR MOBILE | TAURUS Alpatec | AC260KT | R290 |  |  | 2020
CH Saint Calais | EHPAD 45 | Salle d'activité | Mobile | CLIMATISEUR MOBILE | TAURUS Alpatec | AC260KT | R290 |  |  | 2020
CH Saint Calais | EHPAD 45 | Salle d'activité | Mobile | CLIMATISEUR MOBILE | TAURUS Alpatec | AC260KT | R290 |  |  | 2020
CH Saint Calais | EHPAD 45 | SALON R+1 | Mobile | CLIMATISEUR MOBILE | TAURUS Alpatec | AC260KT | R290 |  |  | 2024
CH Saint Calais | EHPAD 45 | SALLE DE REPOS | Mobile | CLIMATISEUR MOBILE | TAURUS Alpatec | AC260KT | R290 |  |  | 2020
CH Saint Calais | PREVERT | Salle d'animation | Mobile | CLIMATISEUR MOBILE | TAURUS Alpatec | AC260KT | R290 |  |  | 2020
CH Saint Calais | PREVERT | Salle d'animation | Mobile | CLIMATISEUR MOBILE | TAURUS Alpatec | AC260KT | R290 |  |  | 2020
CH Saint Calais | CEZANNE1 | disponible | Mobile | CLIMATISEUR MOBILE | TAURUS Alpatec | AC260KT | R290 |  |  | 2020
CH Saint Calais | CEZANNE2 | CIRCULATION passerelle | Mobile | CLIMATISEUR MOBILE | TAURUS Alpatec | AC260KT | R290 |  |  | 2020
CH Saint Calais | CEZANNE2 | OFFICE | Mobile | CLIMATISEUR MOBILE | TAURUS Alpatec | AC260KT | R290 |  |  | 2020
CH Saint Calais | CEZANNE2 | Salle de soins R+2 | Mobile | CLIMATISEUR MOBILE | TAURUS Alpatec | AC260KT | R290 |  |  | 2020
CH Saint Calais | CEZANNE2 | CIRCULATION R+2 | Mobile | CLIMATISEUR MOBILE | TAURUS Alpatec | AC260KT | R290 |  |  | 2020
CH Saint Calais | CEZANNE2 | CIRCULATION R+2 | Mobile | CLIMATISEUR MOBILE | TAURUS Alpatec | AC260KT | R290 |  |  | 2020
CH Saint Calais | SMR | Salle de soins RDC | Mobile | CLIMATISEUR MOBILE | TAURUS Alpatec | AC260KT | R290 |  |  | 2020
CH Saint Calais | Local technique | Autocom | Mobile | CLIMATISEUR MOBILE | TAURUS Alpatec | AC260KT | R290 |  |  | 2024
CH Saint Calais | F.POIGNANT | secours Scanner | Mobile | CLIMATISEUR MOBILE | TAURUS Alpatec | AC260KT | R290 |  |  | 2024
CH Saint Calais | F.POIGNANT | Médecine salle de repos | Mobile | CLIMATISEUR MOBILE | TAURUS Alpatec | AC260KT | R290 |  |  | 2024
CH Saint Calais | F.POIGNANT | Médecine salle de Soins | Mobile | CLIMATISEUR MOBILE | TAURUS Alpatec | AC260KT | R290 |  |  | 2024
CH Saint Calais | F.POIGNANT | Médecine bureau medecin | Mobile | CLIMATISEUR MOBILE | TAURUS Alpatec | AC260KT | R290 |  |  | 2024
CH Saint Calais | RABELAIS | Pharmacie local médicament | Mobile | CLIMATISEUR MOBILE | TAURUS Alpatec | AC260KT | R290 |  |  | 2024
CH Saint Calais | RABELAIS | Pharmacie bureau préparatrice | Mobile | CLIMATISEUR MOBILE | TAURUS Alpatec | AC260KT | R290 |  |  | 2024
CH Saint Calais | LAMARTINE RDC | Salle de soins RDC | Mobile | CLIMATISEUR MOBILE | TAURUS Alpatec | AC260KT | R290 |  |  | 2020
CH Saint Calais | LAMARTINE R+1 | Salle de soins RDC | Mobile | CLIMATISEUR MOBILE | TAURUS Alpatec | AC260KT | R290 |  |  | 2020
CH Saint Calais | BLANCHISSERIE | SALLE DE REPOS | Mobile | CLIMATISEUR MOBILE | TAURUS Alpatec | AC260KT | R290 |  |  | 2020

## EHPAD L.PASTEUR
TECH 25-009 Annexe n°1 - Liste des équipements du LOT n°2 pour EHPAD L. PASTEUR
SITE du GHT72 | Batiment | Lieux | Type de prestation | Libellé équipement | Marque | modèle | Fluide frigorigène | Quantité de fluide frigorigène | N° de série | Date de MISE EN SERVICE | Observation
EHPAD L.PASTEUR |  | Salle à manger | Confort | Climatisation | DAIKIN | RZQG140L7Y1B | R410A | 4kg | 1200616 | 2012-07-01
EHPAD L.PASTEUR |  |  |  | 2 cassettes | DAIKIN | FUG71B8 |  |  | KHRQ22M20TA | 2012
EHPAD L.PASTEUR |  | Infirmerie | Confort | Climatisation | DAIKIN | FTXB35C2V1B | R410A |  | J186830 | 2017-09-06
EHPAD L.PASTEUR |  |  |  | Groupe climatisation | DAIKIN | RXB35C |  |  |  | 2017-09-06
EHPAD L.PASTEUR |  | Cuisine | Process FROID | Chambre froide négative | LUVATA | STE31BL7ED | R410A |  | AS201600149 | 2016-01-20
|  |  |  | Groupe extérieur |  | CAJ2464Z |  |  |  | 1999 | acces difficile dans la cage d'escalier par échelle
EHPAD L.PASTEUR |  | EHPAD | Mobile | Climatiseur mobile | ARISTON | A-PM112-CX | R410A |  | 2320407701200 | 2002
EHPAD L.PASTEUR |  | EHPAD | Mobile | Climatiseur mobile | ARISTON | A-PM112-CX | R410A |  | 2320407700579 | 2000
EHPAD L.PASTEUR |  | EHPAD | Mobile | Climatiseur mobile | ARISTON | A-PM112-CX | R410A |  | 2320407700581 | 2000
EHPAD L.PASTEUR |  | EHPAD | Mobile | Climatiseur mobile | ARISTON | A-PM112-CX | R410A |  | 2320407701206 | 2000
EHPAD L.PASTEUR |  | EHPAD | Mobile | CLIMATISEUR MOBILE | TAURUS Alpatec | AC260KT | R290 |  |  | 2023
EHPAD L.PASTEUR |  | EHPAD | Mobile | CLIMATISEUR MOBILE | TAURUS Alpatec | AC260KT | R290 |  |  | 2023

## PHGNS Beaumont
TECH 25-009 Annexe n°1 - Liste des équipements du LOT n°2 pour l'hôpital de BEAUMONT
DESP
SITE du GHT72 | Batiment | Lieux | Type de prestation | Libellé équipement | MARQUE | MODELE | Fluide frigorigène | Quantité de fluide frigorigène | N° de série | Date de MISE EN SERVICE | Prochaine date d'inspection périodique | Périodicité inspection périodique (en mois) | Prochaine date de requalification périodique | Périodicité requalification périodique (en mois) | Observation
PHGNS | Beaumont | RDJ reposoir | Process froid | Climatisation à détente directe | Airwell | unité int. FWDE024-N11 | R410A |  |  | 2016-09-01
|  | toiture terrasse R+1 |  |  |  | unité ext.YBDE024 | R410A | 1.25 | [6 empty] | accès sur toit terrasse par ascenseur de service
PHGNS | Beaumont | RDJ Pharmacie | CONFORT | Climatisation à détente directe | Airwell | Unité intérieur, | R410A |  |  | 2016-09-01 |  |  |  |  | acessible seulement le lundi,mardi,jeudi et vendredi
|  | toiture terrasse R+2 |  |  |  | unité ext; YCV150 | R410A | 4,4 kg |  | 2016-09-01 |  |  |  |  | accès sur toit terrasse par ascenseur de service
PHGNS | Beaumont | Local serveur RDC | Process froid | Climatisation à détente directe | Airwell | unité int. HKD018 | R410A |  |  | 2016-09-01
|  | toiture terrasse R+2 |  |  |  | unité ext. YKD018 | R410A | 1.25 |  | 2016-09-01 |  |  |  |  | accès sur toit terrasse par ascenseur de service
PHGNS | Beaumont | local sauvegarde R+2 | Process froid | Climatisation à détente directe | Airwell | unité int. HKD012 | R410A |  |  | 2016-09-01
| Beaumont | toiture terrasse R+2 |  |  |  | unité ext. YKD012 | R410A | 1.25 |  | 2016-09-01 |  |  |  |  | accès sur toit terrasse par ascenseur de service
PHGNS | Beaumont | Cuisine centrale | Process froid | Cellule de refroidissement 1 | Emerson | ZXLE-020ETFD454 | R404A | 6 KG | 16D208213M | 2016-08-01 |  |  |  |  | accès sur toit terrasse par ascenseur de service
|  | Cuisine centrale | Process froid | Cellule de refroidissement 2 | Emerson | ZXLE-020ETFD454 | R404A | 6 KG | 16D208212M | 2016-08-01 |  |  |  |  | accès sur toit terrasse par ascenseur de service
PHGNS | Beaumont | toiture terrasse | Process froid | Groupe froid détente directe | PROFROID | QUIETOR GQHZBD90T4 TWIN | R404A | 14 KG | 1856/143/61381 | 2016-08-01 | 2028-07-16 | 48 | 2036-07-16 | 144 | accès sur toit terrasse par ascenseur de service
PHGNS | Beaumont | cuisine centrale | Process froid | chambre froide positive N°1 evaporateur | Guentner | GDF030.1B/17-AN150.E | R404A |  | 404254706/30.02441 | 2016-08-01
PHGNS | Beaumont | cuisine centrale | Process froid | chambre froide positive N°2 evaporateur | Guentner | GDF030.1B/17-AN150.E | R404A |  | 404191232/12.00709 | 2016-08-01
PHGNS | Beaumont | cuisine centrale | Process froid | chambre froide positive N°3 evaporateur | Guentner | GDF030.1B/17-AN150.E | R404A |  | 404281691/39.00962 | 2016-08-01
PHGNS | Beaumont | cuisine centrale | Process froid | chambre froide produits finis evaporateur | Guentner | GDF030.1B/27-AN150.E | R404A |  | 401135161/09.00333 | 2016-08-01
PHGNS | Beaumont | cuisine centrale | Process froid | local prépa froide evaporateur | Guentner | DHF035A/24L1 | R404A |  | 401215415/46.00902 | 2016-08-02
PHGNS | Beaumont | cuisine centrale | Process froid | aire allot refrigerée evaporateur | Guentner | DHF035A/14L1 | R404A |  | 404323300/01 00537 | 2016-08-03
PHGNS | Beaumont | cuisine centrale | Process froid | local déchets | Guentner | DHF035A/14L1 | R404A |  | 404323300/01 00538 | 2016-08-04
PHGNS | Beaumont | Toit terrasse | Process froid | groupe froid négatif détente directe | Wintsys | WIN24 | R404A | 4.5 KG | 1856/143/61381 | 2016-08-01 |  |  |  |  | accès sur toit terrasse par ascenseur de service
PHGNS | Beaumont | cuisine centrale | Process froid | chambre négative evaporateur | Guentner | GHF031.2H/17-ENW50.E |  |  | 401215792/46.01549 | 2016-08-01

## PHGNS Bonnétable
TECH 25-009 Annexe n°1 - Liste des équipements du LOT n°2 pour l'hôpital de BONNETABLE
DESP
SITE du GHT72 | Batiment | Lieux | Type de prestation | Libellé équipement | MARQUE | MODELE | Fluide frigorigène | Quantité de fluide frigorigène | Date de mise en service | Prochaine date d'inspection périodique | Périodicité inspection périodique (en mois) | Prochaine date de requalification périodique | Périodicité requalification périodique (en mois) | Observation
PHGNS | émeraude | pharmacie bureau pharmacien | Process Froid | Climatisation à détente directe | misubishi | suz ka50va2 | r410a | 1,6kg | 2011-03-01
PHGNS | émeraude | pharmacie stockage médicament | Process Froid | Climatisation à détente directe | daikin | rzqsg | r410a | 2,9kg | 2018-08-01
PHGNS | émeraude | local serveur | Process Froid | Climatisation à détente directe | hitachi | RAC-50WPB | r410a | 1,25kg | 2004-07-01
PHGNS | émeraude | autocom | Process Froid | Climatisation à détente directe | hitachi | RAC-50WPB | r410a | 1,25kg | 2004-07-01
PHGNS | émeraude | local poubelle +10°C | Process Froid | Climatisation à détente directe | profroid | QUIETIS WPH40A400-3-50 ZNSP | r452a | 5.98kg | 2020-04-01
PHGNS | émeraude | restaurant personnel | Confort | Climatisation à détente directe | hitachi | ras-2hgw7e | r407c | 2.5kg | 2004-07-01
PHGNS | émeraude | clim mobile UPAD | Mobile | climatiseur mobile | vortice elettrosociali | 65109 VORT-KRYO POLAR SPLIT 12 | r410a | 0,715kg | 2013-07-01
PHGNS | émeraude | clim mobile émeraude 1er étage | Mobile | climatiseur mobile | vortice elettrosociali | 65107 VORT-KRYO POLAR 12 | r410a | 0,57kg | 2013-07-01
PHGNS | émeraude | clim mobile émeraude 2ème étage | Mobile | climatiseur mobile | FRAL | FACH 12 | r410a | 0,61kg | 2018
PHGNS | émeraude | Prépa froide | Process Froid | Climatisation à détente directe | Carrier | B9-R0040GCZCC | R404a | 6,24kg | 2006
PHGNS | émeraude | CF congélation -18°C/-20°C | Process Froid | Climatisation à détente directe | BLITZER ECOLITE | LHL3E/2EES-2Y-40S | R404a | 4,68kg | 2024-11-01 | 2029-02-03 | 48 | 2025-02-03 | 144
PHGNS | émeraude | CF BOF +2°C/+4°C | Process Froid | Climatisation à détente directe | Carrier | B9-R0010DCZCC | R404a | 4,68kg | 2006
PHGNS | émeraude | CF légumes +6°C/+8°C | Process Froid | Climatisation à détente directe | profroid | QUIETIS WPL08C230-1-5025 | R452a/2141 | 2,8kg | 2019-09-01
PHGNS | émeraude | CF Viande +0°C/+2°C | Process Froid | Climatisation à détente directe | Carrier | B9-R0010DCZCC | R404a | 4,68kg | 2006
PHGNS | émeraude | CF Prod fini +0°C / +3°C | Process Froid | climatisation à détente directe | Carrier | B9-R0024FCZCC | R404a | 4,68kg | 2006
PHGNS | Tropiques | restaurant tropique | Confort | climatisation à détente directe | CARRIER | 30RB-040R--0227 VAR 41 | r454c | 8.05kg | 2024-11-01
PHGNS | émeraude | cellule 1 | Process Froid | climatisation à détente directe | tecumseh | TAGT2522ZBR | R449a | 8kg | 2018-12-14 | 2028-07-16 | 48 | 2024-07-16 | 144
PHGNS | émeraude | cellule 2 | Process Froid | climatisation à détente directe | tecumseh | TAGT2522ZBR | R449a | 8kg | 2018-08-21 | 2028-07-16 | 48 | 2024-07-16 | 144
PHGNS | émeraude | CUISINE 021 | Process Froid | chambre froide (structure) | CELLULE DE REFROIDISSEMENT ACFRI 80 KG | AR80 HR UC BASIC 110 |  |  | 2018-12-14
PHGNS | émeraude | CUISINE 022 | Process Froid | chambre froide (structure) | CELLULE DE REFROIDISSEMENT ACFRI 80 KG | AR80 HR UC BASIC 110 |  |  | 2018-08-21
PHGNS | émeraude | CUISINE 023 | Process Froid | chambre froide (structure) | CHAMBRE FROIDE | PREPARATION TEMP +12 14C° GROUPE EXT
PHGNS | émeraude | CUISINE 024 | Process Froid | chambre froide (structure) | CHAMBRE FROIDE MISA | KL 2002 CONGELATION TEMP -18 -20°C GROUPE EXT
PHGNS | émeraude | CUISINE 025 | Process Froid | chambre froide (structure) | CHAMBRE FROIDE MISA | KL 2002 VIANDE TEMP 0 +2°C GROUPE EXT
PHGNS | émeraude | CUISINE 026 | Process Froid | chambre froide (structure) | CHAMBRE FROIDE MISA | KL 2002 LEGUMES TEMP +6 +8°C GROUPE EXT
PHGNS | émeraude | CUISINE 027 | Process Froid | chambre froide (structure) | CHAMBRE FROIDE MISA | KL 2002 BOF TEMP +2+4°C GROUPE EXT
PHGNS | émeraude | CUISINE 028 | Process Froid | chambre froide (structure) | CHAMBRE FROIDE MISA | MISA KL 2002 PRODUIT FINIS TEMP +3 +4°C GROUPE EXT
PHGNS | émeraude | clim salle chariot | Process Froid | Climatisation à détente directe | LG | UU37W (AUUW368D2) | r410a | 2.8kg | 2016-07-01

## PHGNS Sillé le Guillaume
TECH 25-009 Annexe n°1 - Liste des équipements du LOT n°2 pour l'hôpital de Sillé le Guillaume
DESP
SITE du GHT72 | Batiment | Lieux | Type de prestation | Libellé équipement | MARQUE | MODELE | Fluide frigorigène | Quantité de fluide frigorigène | N° de série | Date de MISE EN SERVICE | Prochaine date d'inspection périodique | Périodicité inspection périodique (en mois) | Prochaine date de requalification périodique | Périodicité requalification périodique (en mois) | Observation
PHGNS Sillé le Guillaume | B1 | rez de chaussée B1 | Mobile | climatiseurs mobiles N°1 | SOONKO | NMC-12RC | R407 | 0,60KG |  | 2004
PHGNS Sillé le Guillaume | B1 | rez de chaussée B1 | Mobile | climatiseurs mobiles N°2 | YORK INTER | MGMYKM0715103 | R407C | 0,320KG |  | 2004
PHGNS Sillé le Guillaume | B1 | rez de chaussée B1 | Mobile | climatiseurs mobilesN°3 | SOONKO | NMC-12RC | R407 | 0,60KG |  | 2004
PHGNS Sillé le Guillaume | A1 | ORATOIRE | Confort | climatiseurs fixe | HITACHI | RAS 2HGV7E | R407C | 2,5KG
PHGNS Sillé le Guillaume | B1 | salle a manger B1 | Confort | climatiseur reversible fixe | HITACHI | RAS 2HGV7E | R407C | 2,5KG |  | 2005
PHGNS Sillé le Guillaume | B1 | local telephone | Confort | climatiseur fixe | HITACHI | RAC35YH6 | R410A | 0,870KG |  | 2010
PHGNS Sillé le Guillaume | A2 | UPAD1 | Confort | climatiseurs fixe | SANYO | SPW-C366VH | R410A | 2,6KG |  | 2009
PHGNS Sillé le Guillaume | A2 | UPAD2 | Confort | climatiseurs fixe | SANYO | SPW-C366VH | R410A | 2,6KG |  | 2009
PHGNS Sillé le Guillaume | A2 | animation glycines | Confort | climatiseur fixe | AIRWELL | DUO24/24RC | R410A | 4,4KG |  | 2008
PHGNS Sillé le Guillaume | B3 | local serveur | Process Froid | climatiseur fixe | HITACHI | RAC25YH6 | R410A | 0.82 |  | 2011
PHGNS Sillé le Guillaume | A2 | local archives | Confort | climatiseur deshumidificateur | EDENAIR | VMD1200 | R407C | 0,7KG |  | 2008
PHGNS Sillé le Guillaume | A1C | cuisine | Process Froid | cellule de refroidissement | forster | BCCFRI1A | R404A | ? | E 5274899 | 2010
PHGNS Sillé le Guillaume | A1C | cuisine | Process Froid | cellule de refroidissement | forster | BCCFRI1A | R404A | ? | E 5266013 | 2010
PHGNS Sillé le Guillaume | A1C | cuisine | Process Froid | chambre froide produits finis | PRO FROID | 502MSA8PH88L | R448A | 32,9KG | 174650/120/234411 | 2020 | 2018-10-13 | 48 | 2026-10-13 | 144 | la centrale de froid positif se situe dans le sous sol des cuisines
PHGNS Sillé le Guillaume | A1C | cuisine | Process Froid | piece de préparation froide | PRO FROID | 502MSA8PH88L | R448A | 32,9KG | 174650/120/234411 | 2020
PHGNS Sillé le Guillaume | A1C | cuisine | Process Froid | clim chambre froide BOF +3° | PRO FROID | 502MSA8PH88L | R448A | 32,9KG | 174650/120/234411 | 2020
PHGNS Sillé le Guillaume | A1C | cuisine | Process Froid | salle d'allotissement portage +10° | PRO FROID | 502MSA8PH88L | R448A | 32,9KG | 174650/120/234411 | 2020
PHGNS Sillé le Guillaume | A1C | cuisine | Process Froid | clim chambre froide fruits et légumes +5° | PRO FROID | 502MSA8PH88L | R448A | 32,9KG | 174650/120/234411 | 2020
PHGNS Sillé le Guillaume | A1C | cuisine | Process Froid | clim local poubelle | PRO FROID | 502MSA8PH88L | R448A | 32,9KG | 174650/120/234411 | 2020
PHGNS Sillé le Guillaume | A1C | cuisine | Process Froid | clim chambre froide viande +3° | PRO FROID | 502MSA8PH88L | R448A | 32,9KG | 174650/120/234411 | 2020
PHGNS Sillé le Guillaume | A1C | cuisine | Process Froid | chambre froide negative secours | PRO FROID | B9B0006DC2CC | R404A | ? | 96579/140/35743 | 2005
PHGNS Sillé le Guillaume | A1C | cuisine | Process Froid | chambre froide négative -18° | PRO FROID | QUIETISWPL11A | R404A | 2,6KG | 174650/140/104697 | 2009
PHGNS Sillé le Guillaume | A1C | cuisine | Process Froid | Chambre froide secours | DAGARD |  | R404A

## PSSL
TECH 25-009 Annexe n°1 - Liste des équipements du LOT n°2 pour le PSSL
DESP
SITE du GHT72 | Batiment | Lieux | Type de prestation | Libellé matériel (Marque/Modèle) | Libellé équipement | MARQUE | MODELE | Fluide frigorigène | Quantité de fluide frigorigène | N° de série | Date de MISE EN SERVICE | Prochaine date d'inspection périodique | Périodicité inspection périodique (en mois) | Prochaine date de requalification périodique | Périodicité requalification périodique (en mois) | Observation | Température de consigne
Le Bailleul | local technique TV SR2.1 | B1-R2-139 | Process Froid | split system | ST 102 | Mitsubishi | MSZ-GE35VA | R410A | 1.15 | 2029234 | 2012-08-13 | non | non | non | non | Unité intérieure | 22°
Le Bailleul | local technique TV SR2.2 | B1-R2-139 | Process Froid | split system | ST 102 | Mitsubishi | MUZ-GE35A | R410A | 1.15 | 1033300 T | 2012-08-14 | non | non | non | non | Groupe extérieur ou comprésseur | 22°
Le Bailleul | Local informatique Niv 1 SR1.2 | B1-R1-420 | Process Froid | split system | ST 103 | Mitsubishi | PCA-RP60KAQ | R410A | 2 | 2XA00015 | 2013-06-24 | non | non | non | non | Unité intérieure | 22°
Le Bailleul | Local informatique Niv 1 SR1.3 | B1-R1-420 | Process Froid | split system | ST 103 | Mitsubishi | SUZ-KA60VA3.TH | R410A | 2 | 2YP 0 1870 | 2013-06-24 | non | non | non | non | Groupe extérieur ou comprésseur | 22°
Le Bailleul | Local ondul Info | B1-RJ-420 | Process Froid | split system | ST 104 | Mitsubishi | PEA-RP200GAQ | R410A | 5.8 | 21M00082 | 2012-08-13 | non | non | non | non | Unité intérieure | 22°
Le Bailleul | Local ondul Info | B1-RJ-420 | Process Froid | split system | ST 104 | Mitsubishi | PUHZ-P200YHA3 | R410A | 5.8 | 25U04454 | 2012-08-13 | non | non | non | non | Groupe extérieur ou comprésseur | 22°
Le Bailleul | Local pompe à vide | B1-RJ-308 | Process Froid | split system | pas de N° | HAIER | AU28NANBAA | R407C |  |  | 1905-06-29 | non | non | non | non |  | 26°
Le Bailleul | Local serveu PABX | B1-RJ-304 | Process Froid | split system N1 | ST 107 | EMICOM | ED.X161D.Kc | R410A | 3.54 | 12Q097 | 2013-03-12 | non | non | non | non | Unité intérieure | 22°
Le Bailleul | Local serveu PABX | B1-RJ-304 | Process Froid | split system N1 | ST 107 | EMICOM | CR 22 KC | R410A | 3.54 | 12Q098 | 2013-03-12 | non | non | non | non | Groupe extérieur ou comprésseur | 22°
Le Bailleul | Local serveu PABX | B1-RJ-304 | Process Froid | split system N2 | ST 108 | EMICOM | ED.X161D.Kc | R410A | 3.55 | 12Q096 | 2013-03-12 | non | non | non | non | Unité intérieure | 22°
Le Bailleul | Local serveu PABX | B1-RJ-304 | Process Froid | split system N2 | ST 108 | EMICOM | CR 22 KC | R410A | 3.55 | 12Q099 | 2013-03-12 | non | non | non | non | Groupe extérieur ou comprésseur | 22°
Le Bailleul | Local Transfo 2 | B1-R1-306 | Process Froid | split system | ST 109 | HAIER |  | R407C | 3.8 | xxx | 1905-06-29 | non | non | non | non |  | 26°
Le Bailleul | Chambre positive pharmacie | B2-RJ-307 | Process Froid | split system | ST 110 | Profroid | CAJ 9510 | R404A | 1.1 | xxx | 2015-02-20 | non | non | non | non | Unité intérieure | +4° +6°
Le Bailleul | Chambre positive pharmacie | B2-RJ-307 | Process Froid | split system | ST 110 | Profroid | CAJN9510Z MHR | R404A | 1.1 | 14 D 18 115131 | 2015-02-20 | non | non | non | non | Groupe extérieur ou comprésseur | +4° +6°
Le Bailleul | Local DASRI | B2-RJ-341 | Confort | split system | ST 357 | Mitsubishi | MSZ-DM25VA | R410A |  | 6096069 | 2017-08-08 | non | non | non | non | Unité intérieure | 22°
Le Bailleul | Local DASRI | B2-RJ-341 | Confort | split system | ST 357 | Mitsubishi | MUZ-DM25VA - E1 | R410A |  | 6057263 T | 2017-08-08 | non | non | non | non | unité extérieur ou comprésseur | 22°
Le Bailleul | Salle préparation morgue | B2-RJ-425 | Process Froid | split system | ST 150 | Mitsubishi | MFZ-KJ25VE | R410A | 1.1 | 506666 | 1905-07-07 | non | non | non | non | Unité intérieure | 20°
Le Bailleul | Salle préparation morgue | B2-RJ-425 | Process Froid | split system | ST 150 | Mitsubishi | MUFZ-KJ25VEHZ | R410A | 1.1 | 3000846 T | 1905-07-07 | non | non | non | non | Groupe extérieur ou comprésseur | 20°
Le Bailleul | Cases réfrigérées morgue | B2-RJ-427 | Process Froid | split system | ST 151 | Mitsubishi | MFZ-KJ25VE | R410A | 1.1 | 507372 | 1905-07-07 | non | non | non | non | Unité intérieure | 20°
Le Bailleul | Cases réfrigérées morgue | B2-RJ-427 | Process Froid | split system | ST 151 | Mitsubishi | MUFZ-KJ25VEHZ | R410A | 1.1 | 3000828 T | 1905-07-07 | non | non | non | non | Groupe extérieur ou comprésseur | 20°
Le Bailleul | Salon 1 morgue | B2-RJ-429 | Process Froid | split system | ST 149 | Mitsubishi | MFZ-KJ25VE | R410A | 1.1 | 507366 | 1905-07-07 | non | non | non | non | Unité intérieure | 20°
Le Bailleul | Salon 1 morgue | B2-RJ-429 | Process Froid | split system | ST 149 | Mitsubishi | MUFZ-KJ25VEHZ | R410A | 1.1 | 3000845 T | 1905-07-07 | non | non | non | non | Groupe extérieur ou comprésseur | 20°
Le Bailleul | Salon 2 morgue | B2-RJ-430 | Process Froid | split system | ST 148 | Mitsubishi | MFZ-KJ25VE | R410A | 1.1 | 506662 | 1905-07-07 | non | non | non | non | Unité intérieure | 20°
Le Bailleul | Salon 2 morgue | B2-RJ-430 | Process Froid | split system | ST 148 | Mitsubishi | MUFZ-KJ25VEHZ | R410A | 1.1 | 3000800 T | 1905-07-07 | non | non | non | non | Groupe extérieur ou comprésseur | 20°
Le Bailleul | Cases réfrigérées morgue | B2-RJ-427 | Process Froid | Chambre froide 4 cases morgue |  | Hygeco | EVS 290 | R404A |  | --- | 1905-06-29 | non | non | non | non | Unité intérieure | 6°
Le Bailleul | Cases réfrigérées morgue | B2-RJ-427 | Process Froid | Chambre froide 4 cases morgue |  | Hygeco | CAJ 4517 ZHR | R404A | 2.45 | --- | 1905-06-29 | non | non | non | non | Groupe extérieur ou comprésseur | 6°
Le Bailleul | Cases réfrigérées morgue | B2-RJ-427 | Process Froid | Régulateur de température |  | Johnson Controls | TLY 29 | --- |  | --- | 1905-06-29 | non | non | non | non |  | ---
Le Bailleul | Cases réfrigérées morgue | B2-RJ-427 | Process Froid | Table mortuaire | pssl 21858 | Hygeco | 30 321-02 | R134A | 0.3 | 2025-06-11 | 1905-06-29 | non | non | non | non |  | 6°
Le Bailleul | Centrale positive 4 compresseurs hermetiques "SCROLL" | B2-RC-357 | Process Froid | LT ventilation chambre froide |  | profroid | CR 4H ZB 92 ZC | R404A |  | 100670/130/18560 | 2006-03-27 | non | non | non | non |  | ---
Le Bailleul | Condenseur à air N°1 à 4 ventilateurs | --- | Process Froid | Terrasse exterieur |  | profroid | C5 AH 4 MD 3S | R404A |  |  | 2006-03-27 | non | non | non | non |  | ---
Le Bailleul | Condenseur à air N°2 à 2 ventilateurs | --- | Process Froid | exterieur |  | LU-VE exchangers | SAV5N 4321 V/V | R404A |  | 857219/2015 | 2015-07-08 | non | non | non | non |  | ---
Le Bailleul | Reservoir 98L fluide | B2-RC-357 | Process Froid | LT ventilation chambre froide |  | profroid | RV-323-98 | R404A |  | RV-1200-06 | 2007 | 2028-07-25 | 48 |  | 144 |  | ---
Le Bailleul | Ventilateurs | B2-RC-357 | Process Froid | LT ventilation chambre froide |  | Ziehl-Abegg | --- | R404A |  |  | 2007 | 2028-07-25 | 48 |  | 144 |  | ---
Le Bailleul | Ventilateurs | B2-RC-357 | Process Froid | LT ventilation chambre froide |  | Ziehl-Abegg | --- | R404A |  |  | 2007 | 2028-07-25 | 48 |  | 144 |  | ---
Le Bailleul | Ventilateurs | B2-RC-357 | Process Froid | LT ventilation chambre froide |  | Ziehl-Abegg | --- | R404A |  |  | 2007 | 2028-07-25 | 48 |  | 144 |  | ---
Le Bailleul | Chambre froide positive | B2-RC-355 | Process Froid | sas décongélation |  | Friga-bohn | CAN 3167 | R404A |  |  | 2007 | 2028-07-25 | 48 |  | 144 |  | ±0° +3
Le Bailleul | Chambre froide positive | B2-RC-354 | Process Froid | Nûrisserie |  | Friga-bohn | CAN 3167 | R404A |  |  | 2007 | 2028-07-25 | 48 |  | 144 |  | +4° +6°
Le Bailleul | Chambre froide positive | B2-RC-320 | Process Froid | Legumes frais |  | Friga-bohn | CAN 3267 | R404A |  |  | 2007 | 2028-07-25 | 48 |  | 144 |  | +4° +6°
Le Bailleul | Chambre froide positive | B2-RC-321 | Process Froid | Poissonnerie |  | Friga-bohn | CAN 3267 | R404A |  |  | 2007 | 2028-07-25 | 48 |  | 144 |  | ±0° +3
Le Bailleul | Chambre froide positive | B2-RC-322 | Process Froid | Viandes |  | Friga-bohn | CAN 3267 | R404A |  |  | 2007 | 2028-07-25 | 48 |  | 144 |  | +1° +2°
Le Bailleul | Chambre froide positive | B2-RC-323 | Process Froid | 4 et 5e gamme |  | Friga-bohn | CAN 3267 | R404A |  |  | 2007 | 2028-07-25 | 48 |  | 144 |  | ±0° +3
Le Bailleul | Chambre froide positive | B2-RC-338 | Process Froid | Chambre BOF |  | Friga-bohn | CAN 3267 | R404A |  |  | 2007 | 2028-07-25 | 48 |  | 144 |  | +1° +3°
Le Bailleul | Chambre froide positive | B2-RC-339 | Process Froid | jour positive |  | Friga-bohn | CAN 3267 | R404A |  |  | 2007 | 2028-07-25 | 48 |  | 144 |  | +1° +3°
Le Bailleul | Chambre froide positive | B2-RC-333 | Process Froid | Stock PCA |  | Friga-bohn | CAE 3467 | R404A |  |  | 2007 | 2028-07-25 | 48 |  | 144 |  | ±0° +3
Le Bailleul | local froid positif | B2-RC-353 | Process Froid | Décartonnage |  | Friga-bohn | TA 3L 8P | R404A |  |  | 2007 | 2028-07-25 | 48 |  | 144 |  | +10° +12°
Le Bailleul | local froid positif | B2-RC-353 | Process Froid | Décartonnage |  | Friga-bohn | TA 3L 8P | R404A |  |  | 2007 | 2028-07-25 | 48 |  | 144 |  | +10° +12°
Le Bailleul | local froid positif | B2-RC-352 | Process Froid | Emballage vides |  | Friga-bohn | TA 2R 8P | R404A |  |  | 2007 | 2028-07-25 | 48 |  | 144 |  | +10° +12°
Le Bailleul | local froid positif | B2-RC-350 | Process Froid | Local déchets |  | Friga-bohn | CAN 3167 | R404A |  |  | 2007 | 2028-07-25 | 48 |  | 144 |  | +8° +10°
Le Bailleul | local froid positif | B2-RC-342 | Process Froid | Local légumerie |  | Friga-bohn | TA 3L 8P | R404A |  |  | 2007 | 2028-07-25 | 48 |  | 144 |  | +10° +12°
Le Bailleul | local froid positif | B2-RC-343 | Process Froid | Local dessouvidage |  | Friga-bohn | TA 1L 8P | R404A |  |  | 2007 | 2028-07-25 | 48 |  | 144 |  | +10° +12°
Le Bailleul | local froid positif | B2-RC-341 | Process Froid | Déboitage |  | Friga-bohn | TA 1L 8P | R404A |  |  | 2007 | 2028-07-25 | 48 |  | 144 |  | +10° +12°
Le Bailleul | local froid positif | B2-RC-340 | Process Froid | Sas production chaud - froide |  | Friga-bohn | TA 1L 8P | R404A |  |  | 2007 | 2028-07-25 | 48 |  | 144 |  | +10° +12°
Le Bailleul | local froid positif | B2-RC-330 | Process Froid | Préparation froide |  | Friga-bohn | TA 3L 8P | R404A |  |  | 2007 | 2028-07-25 | 48 |  | 144 |  | +10° +12°
Le Bailleul | local froid positif | B2-RC-332 | Process Froid | Préparation hachée et tranchage |  | Friga-bohn | TA 1L 8P | R404A |  |  | 2007 | 2028-07-25 | 48 |  | 144 |  | +10° +12°
Le Bailleul | local froid positif | B2-RC-406 | Process Froid | Conditionnement |  | Friga-bohn | TA 3L 8P | R404A |  |  | 2007 | 2028-07-25 | 48 |  | 144 |  | +10° +12°
Le Bailleul | local froid positif | B2-RC-406 | Process Froid | Conditionnement |  | Friga-bohn | TA 3L 8P | R404A |  |  | 2007 | 2028-07-25 | 48 |  | 144 |  | +10° +12°
Le Bailleul | local froid positif | B2-RC-408 | Process Froid | Alotissement |  | Friga-bohn | TA 3L 8P | R404A |  |  | 2007 | 2028-07-25 | 48 |  | 144 |  | +10° +12°
Le Bailleul | local froid positif | B2-RC-408 | Process Froid | Alotissement |  | Friga-bohn | TA 3L 8P | R404A |  |  | 2007 | 2028-07-25 | 48 |  | 144 |  | +10° +12°
Le Bailleul | local froid positif | B2-RJ-332 | Process Froid | Stock chariots repas |  | Friga-bohn | TA 3L 8P | R404A |  |  | 2007 | 2028-07-25 | 48 |  | 144 |  | +8° +10°
Le Bailleul | local froid positif | B2-RJ-332 | Process Froid | Stock chariots repas |  | Friga-bohn | TA 3L 8P | R404A |  |  | 2007 | 2028-07-25 | 48 |  | 144 |  | +8° +10°
Le Bailleul | local froid positif | B2-RJ-335 | Process Froid | Sas réfrigéré expéditions |  | Friga-bohn | TA 3L 8P | R404A |  |  | 2007 | 2028-07-25 | 48 |  | 144 |  | +8° +10°
Le Bailleul | local froid positif | B2-RJ-335 | Process Froid | Sas réfrigéré expéditions |  | Friga-bohn | TA 3L 8P | R404A |  |  | 2007 | 2028-07-25 | 48 |  | 144 |  | +8° +10°
Le Bailleul | MasterCella |  | Process Froid | un à chaque localisation |  | Carel | masterCella |  |  |  | 2007 | 2028-07-25 | 48 |  | 144 | Quantité 22 | ---
Le Bailleul | Module de gestion |  | Process Froid |  |  | Carel | pCO Terminal |  |  |  | 2007 | 2028-07-25 | 48 |  | 144 |  | ---
Le Bailleul | Module de télésurveillance | B2-RC-344 | Process Froid |  |  | Carel | --- |  |  |  | 2007 | 2028-07-25 | 48 |  | 144 |  | ---
Le Bailleul | Centrale à Froid Négatif stock | B2-RC-357 | Process Froid | LT ventilation chambre froide |  | Profroid | GF 2SK 65XLZ | R404A | 9.2 | 100670/143/14565 | 2007 | 2028-07-25 | 48 |  | 144 |  | ---
Le Bailleul | Chambre froide négative | B2-RC-356 | Process Froid | Surgelé stock |  | Friga-bohn | CAB 4267 | R404A | 9.2 | --- | 2007 | 2028-07-25 | 48 |  | 144 |  | -20° -22°
Le Bailleul | Centrale à Froid Négatif jour | B2-RC-357 | Process Froid | LT ventilation chambre froide |  | Profroid | GF KSJ 15XDZ | R404A | 6.2 | 100670/143/14574 | 2007 | 2028-07-25 | 48 |  | 144 |  | ---
Le Bailleul | Chambre froide négative | B2-RC-336 | Process Froid | Négative de jour (patiesserie) |  | Friga-bohn | BN 2256 | R404A | 6.2 | --- | 2007 | 2028-07-25 | 48 |  | 144 |  | -18° -20°
Le Bailleul | Cellule mixte de refroidissement N°2 | B2-RC-346 | Process Froid | cuisson |  | Friginox | MX 2S R404A TS | R452A |  | 71438-2194476001 | 2017-11-01 | 2028-07-25 | 48 |  | 144
Le Bailleul | Centrale à Froid cellule N°2 | B2-RC-357 | Process Froid | LT ventilation chambre froide |  |  | GF 2DL 75XLZ | R452A |  | 100670/143/14570 | 2007 | 2028-07-25 | 48 |  | 144
Le Bailleul | Cellule mixte de refroidissement N°3 | B2-RC-346 | Process Froid | cuisson |  | Friginox | MX 2S R404A TS | R452A |  | 71438-2194476002 | 2017-11-01 | 2028-07-25 | 48 |  | 144
Le Bailleul | Salle office R2 | B1-R2-138 | Confort | Office |  | DAIKIN | FFA50A2VEB9 | R32 | 1.1 | J304952 | 2024-07-01 | non | non | non | non
Le Bailleul | Salle office R2 | B1-R2-138 | Comfort | Office |  | DAIKIN | RXM50A5V1B | R32 | 1.1 | T011275 | 2024-07-01 | non | non | non | non
Le Bailleul | Salle office R2 | B1-R2-343 | Comfort | Office |  | DAIKIN | FFA50A2VEB9 | R32 | 1.1 | J304942 | 2024-07-01 | non | non | non | non
Le Bailleul | Salle office R2 | B1-R2-343 | Comfort | Office |  | DAIKIN | RXM50A5V1B | R32 | 1.1 | T011273 | 2024-07-01 | non | non | non | non
Le Bailleul | local sous TGBT | B2-RJ-339 | Process Froid | local sous TGBT |  | HAIER | AU242AHBEA | R407C | 2.7 | AA5MS05E0800 | 2006-04-01 | non | non | non | non
Le Bailleul | local sous TGBT | B2-RJ-339 | Process Froid | local sous TGBT |  | HAIER | AC242ACBEA | R407C | 2.7 |  | 2006-04-01 | non | non | non | non
Le Bailleul | Local stockage Labo | B1-RC-337 | Process Froid | Stockage Labo |  | DAIKIN | RXF35E5V1B | R32 | 0.55 | T076080 | 2025-06-01 | non | non | non | non
Le Bailleul | Local stockage Labo | B1-RC-337 | Process Froid | Stockage Labo |  | DAIKIN | FTXF35E5V1B | R32 | 0.55 | T085069 | 2025-06-01 | non | non | non | non
Le Bailleul | Local ondulé TGBT médical | B1-RJ-443 | Process Froid | Local ondulé TGBT médical |  | DAIKIN | RXF50D6V1B | R32 | 0.9 | T002232 | 2024-07-01 | non | non | non | non
Le Bailleul | Local ondulé TGBT médical | B1-RJ-443 | Process Froid | Local ondulé TGBT médical |  | DAIKIN | FTXF50D2V1B | R32 | 0.9 | J068095 | 2024-07-01 | non | non | non | non
Le Bailleul | Centrale à Froid cellule N°3 | B2-RC-357 | Process Froid | LT ventilation chambre froide |  | Profroid | GF 2DL 75XLZ | R452A |  | 100670/143/14569 | 2007 | 2028-07-25 | 48 |  | 144
Sablé-sur-Sarthe | local preparaion froide / SB RC 160 | SB-RC-160 | Process Froid | split system |  | GEA | DPA 031 C | R404A | 0.82 | 14330163 | 2007 | non | non | non | non | Unité intérieure | +8° +10°
Sablé-sur-Sarthe | local preparaion froide / SB RC 160 | SB-RC-160 | Process Froid | split system |  | GEA | TAJ4519Z HR CAR | R404A | 0.82 | 07F21 102811 C446130203 | 2007 | non | non | non | non | Groupe extérieur ou comprésseur | +8° +10°
Sablé-sur-Sarthe | salle sejour RC | SB-RC-135 | Confort | split system |  | HITACHI | RPF2.5 FSN2E | R410A | 6 | 4KE47777 | 2014-06-25 | non | non | non | non |  | 24°
Sablé-sur-Sarthe | salle sejour RC | SB-RC-135 | Confort | split system |  | HITACHI | RPF2.5 FSN2E | R410A | 6 | 4KE47776 | 2014-06-25 | non | non | non | non |  | 24°
Sablé-sur-Sarthe | salle sejour étage | SB-R1-135 | Confort | split system |  | HITACHI | RPF2.5 FSN2E | R410A | 6 | 4KE47798 | 2014-06-25 | non | non | non | non |  | 24°
Sablé-sur-Sarthe | salle sejour étage | SB-R1-135 | Confort | split system |  | HITACHI | RPF2.5 FSN2E | R410A | 6 | 4KE47775 | 2014-06-25 | non | non | non | non |  | 24°
Sablé-sur-Sarthe | Dalle extérieure | exterieur | Confort | split system |  | HITACHI |  | R410A | 6 |  | 2014-06-25 | non | non | non | non
Sablé-sur-Sarthe | salle d'animation | SA-R4-111 | Confort | split system |  | GREE | GEH18AA-K3DNA1C/1 | R410A |  |  | 2017 | non | non | non | non
Sablé-sur-Sarthe | salle d'animation | SA-R4-111 | Confort | split system |  | GREE | GEH18AA-K3DNA1C/0 | R410A |  |  | 2017 | non | non | non | non
Sablé-sur-Sarthe | Petit bureaux à coté de l'étage salle activité | SA-R4-107 | Confort | split system |  | AIRWELL | ST XLM9RC | R407C | 0.84 | 7SP022043B | XXX | non | non | non | non |  | 24°
Sablé-sur-Sarthe | Salle polyvalente | SC-RC-109 | Confort | split system |  | Atlantic | UTG-UFYD-W | R410A | 3.45 | R133694 | 2018 | non | non | non | non |  | 24°
Sablé-sur-Sarthe | Salle polyvalente | SC-RC-109 | Confort | split system |  | Atlantic | UTG-UFYD-W | R410A | 3.45 | R133668 | 2018 | non | non | non | non |  | 24°
Sablé-sur-Sarthe | extérieur |  | Confort | split system |  | Atlantic |  | R410A | 3.45 |  | 2018 | non | non | non | non
Sablé-sur-Sarthe | Salle multi-activité | SF-RC-138 | Confort | split system |  | Mitsubishi | PCA RP100 KAQ | R410A | 3 | 34A 05837 | 2013 | non | non | non | non |  | 24°
Sablé-sur-Sarthe | Salle multi-activité | SF-RC-138 | Confort | split system |  | Mitsubishi | PCA RP100 KAQ | R410A | 3 |  | 2013 | non | non | non | non |  | 24°
Sablé-sur-Sarthe | extérieur |  | Confort | split system |  | Mitsubishi |  | R410A | 3 |  | 2013 | non | non | non | non
Sablé-sur-Sarthe | Salle à manger au C1 |  | Confort | split system |  | DAIKIN | FVXS25F | R410A | 1.6 |  | 2020 | non | non | non | non | Unité intérieure type console basse | 24°
Sablé-sur-Sarthe | Salle à manger au C1 |  | Confort | split system |  | DAIKIN | FVXS25F | R410A | 1.6 |  | 2020 | non | non | non | non | Unité intérieure type console basse | 24°
Sablé-sur-Sarthe | Salle à manger au C1 |  | Confort | split system |  | DAIKIN | 2MXS50H3V1B2 | R410A | 1.6 | J066852 | 2020 | non | non | non | non | Groupe extérieur ou comprésseur
Sablé-sur-Sarthe | Salle à manger au C2 |  | Comfort | split system |  | DAIKIN | 2MX50M3V1B9 | R32 | 1.15 | J074777 | 2020 | 2024-07-25 | 48 |  | 144
Sablé-sur-Sarthe | Salle à manger au C3 |  | Confort | split system |  | DAIKIN | FVXS25F | R32 | 1.15 |  | 2021 | non | non | non | non | Unité intérieure type console basse | 24°
Sablé-sur-Sarthe | Salle à manger au C3 |  | Confort | split system |  | DAIKIN | FVXS25F | R32 | 1.15 |  | 2021 | non | non | non | non | Unité intérieure type console basse | 24°
Sablé-sur-Sarthe | Salle à manger au C3 |  | Confort | split system |  | DAIKIN | 2MXM50N2V1B | R32 | 1.15 | J019082 | 2021 | 2028-07-27 | 48 |  | 144 | Groupe extérieur ou comprésseur
Sablé-sur-Sarthe | Local informatique des Bruyères |  | Process Froid | split system |  | DAIKIN | RXM35R5V1B | R32 | 0.76 |  | 2021 | non | non | non | non | Unité intérieure murale | 24°
Sablé-sur-Sarthe | Local informatique des Bruyères |  | Process Froid | split system |  | DAIKIN | FXZ35N | R32 | 0.76 |  | 2021 | non | non | non | non | Groupe extérieur ou comprésseur
Sablé-sur-Sarthe | Erables sejours |  | Comfort | split system |  | DAIKIN | EXT / 2MXF50A2V1B | R32 | 1.15 | J006395 | 2024 | non | non | non | non
Sablé-sur-Sarthe | Erables sejours |  | Comfort | split system |  | DAIKIN | CTXF25C5V1B | R32 | 1.15 | T023860 | 2024 | non | non | non | non
Sablé-sur-Sarthe | Erables sejours |  | Comfort | split system |  | DAIKIN | CTXF25C5V1B | R32 | 1.15 | T023858 | 2024 | non | non | non | non
Sablé-sur-Sarthe | Peupliers sejours |  | Comfort | split system |  | DAIKIN | RXF50D5V1B | R32 | 0.9 | T061539 | 2023 | non | non | non | non
Sablé-sur-Sarthe | Peupliers sejours |  | Comfort | Split system |  | DAIKIN | FTXF50D2V1B | R32 | 0.9 | J066302 | 2023 | non | non | non | non
Sablé-sur-Sarthe | Les chenes chambre mortuaire |  | Process Froid | split system |  | DAIKIN | RXM35A5V1B | R32 | 0.95 | T023203 | 2024 | non | non | non | non
Sablé-sur-Sarthe | Les chenes chambre mortuaire |  | Process Froid | split system |  | DAIKIN |  | R32 |  |  | 2024 | non | non | non | non
Sablé-sur-Sarthe | Aulnes chambre mortuaire |  | Process Froid | split system |  | DAIKIN | RXF35E5V1B | R32 | 0.55 | T156685 | 2024 | non | non | non | non
Sablé-sur-Sarthe | Aulnes chambre mortuaire |  | Process Froid | split system |  | DAIKIN | FTXF35E5V1B | R32 | 0.55 | T141186 | 2024 | non | non | non | non
Sablé-sur-Sarthe | Aulnes sejour A3 |  | Comfort | split system |  | DAIKIN | FVXM35A3V1B9 | R32 | 2 | J010947 | 2023 | non | non | non | non
Sablé-sur-Sarthe | Aulnes sejour A3 |  | Comfort | split system |  | DAIKIN | FVXM35A3V1B9 | R32 | 2 | J010948 | 2023 | non | non | non | non
Sablé-sur-Sarthe | TOITURE AULNE | AULNES NIV 4 | Confort | split system |  | DAIKIN | 2MXM68A2V1B9 | R32 | 2 | J007433 | 2023 | 2028-07-25 | 48 |  | 144
La Fleche | salle PASA espace vie | FM-RC-143 | Confort | split system |  | Mitsubishi | SLZ KA50VAQ | R410A |  | 28 M 01936 | 2012 | non | non | non | non |  | 24°
La Fleche | salle PASA espace vie | FM-RC-143 | Confort | split system |  | Mitsubishi | SLZ KA50VAQ | R410A |  | 28 M 01951 | 2012 | non | non | non | non |  | 24°
La Fleche | salle PASA espace vie | FM-RC-143 | Confort | split system |  | Mitsubishi | SLZ KA50VAQ | R410A |  | 29 M 01953 | 2012 | non | non | non | non |  | 24°
La Fleche | Terrasse ext |  | Confort | split system |  | Mitsubishi | PUZHZ P140VHA3 | R410A | 4.5 | 2J01704 | 2012 | non | non | non | non
La Fleche | Salle PABX baie informatique | FM-RC-152 | Process Froid | split system |  | Mitsubishi | MSZ-GE35VA | R410A | 1.15 | 2040783 | 2012 | non | non | non | non |  | 24°
La Fleche | Terrasse ext |  | Confort | split system |  | Mitsubishi | MUZ GE 35 VA | R410A | 1.15 | 2002244 | 2012 | non | non | non | non
La Fleche | Salle à manger | FM-RC-140 | Confort | split system |  | Mitsubishi | PCA RP100 KAQ |  |  | 34A05646 | 2013 | non | non | non | non |  | 24°
La Fleche | Terrasse |  | Confort | split system |  | Mitsubishi | PUZHZ P100VHA4 |  |  | 3F03086 | 2013 | non | non | non | non
La Fleche | Salle Télé et annimation | FM-RC-145 | Confort | split system |  | AIRWELL | K 24 A | R407C | 3.6 | 7SP042005 | 2004 | non | non | non | non |  | 24°
La Fleche | Salle Télé et annimation | FM-RC-145 | Confort | split system |  | AIRWELL | K 24 A | R407C | 3.6 | 7SP042005 | 2004 | non | non | non | non |  | 24°
La Fleche | terrasse | FM-RC-145 | Confort | split system |  | AIRWELL | --- | R407C | 3.6 | --- | 2004 | non | non | non | non
La Fleche | Salle Télé et annimation | FM-RC-145 | Confort | split system |  | atlantic | UTG-UFYD-W | R410A | 3.45 | R133677 | 2018 | non | non | non | non |  | 24°
La Fleche | Salle Télé et annimation | FM-RC-145 | Confort | split system |  | atlantic | UTG-UFYD-W | R410A | 3.45 | R133675 | 2018 | non | non | non | non |  | 24°
La Fleche | terrasse |  | Confort | split system |  | atlantic | AOYG54LATT | R410A | 3.45 | T015730 | 2018 | non | non | non | non
La Fleche | GP Séjour Béguinage |  | Confort | VRV |  | DAIKIN | F012151 | R410A | 8 | F012151 | 2021 | 2028-07-25 | 48 |  | 144
La Fleche | GP Séjour Béguinage |  | Comfort |  |  | DAIKIN | FXZQ50A2VEB |  |  | J073037 | 2021 | 2028-07-25 | 48 |  | 144 | unité plafonnière salle a manger
La Fleche | GP Séjour Béguinage |  | Comfort |  |  | DAIKIN | FXZQ50A2VEB |  |  | J073136 | 2021 | 2028-07-25 | 48 |  | 144 | unité plafonnière salle a manger
La Fleche | GP Séjour Béguinage |  | Comfort |  |  | DAIKIN | FXZQ50A2VEB |  |  | J073144 | 2021 | 2028-07-25 | 48 |  | 144 | unité plafonnière salle a manger
La Fleche | GP Séjour Béguinage |  | Comfort |  |  | DAIKIN | FXZQ50A2VEB |  |  | J073138 | 2021 | 2028-07-25 | 48 |  | 144 | unité plafonnière salle a manger
La Fleche | GP Séjour Béguinage |  | Comfort |  |  | DAIKIN | FXZQ50A2VEB |  |  | J073147 | 2021 | 2028-07-25 | 48 |  | 144 | unité plafonnière salle a manger
La Fleche | GP Séjour Béguinage |  | Comfort |  |  | DAIKIN | FXZQ25A2VEB |  |  | J013204 | 2021 | 2028-07-25 | 48 |  | 144 | unité plafonnière bureau animation
La Fleche | GP Ville Marie | Toiture Ville Marie | Confort | split system |  | DAIKIN | 2MXM50A2V1B | R32 |  | 2MXM50A2V1B | 2023 | 2028-07-25 | 48 |  | 144
La Fleche | GP Ville Marie |  | Comfort | split system |  | DAIKIN | FFA25A2VEB9 |  |  | J052030 | 2023 | 2028-07-25 | 48 |  | 144 | unité plafonnière salle a manger
La Fleche | GP Ville Marie |  | Comfort | split system |  | DAIKIN | FFA25A2VEB9 |  |  | J052029 | 2023 | 2028-07-25 | 48 |  | 144 | unité plafonnière salle a manger

## EPSM
TECH 25-009 Annexe n°1 - Liste des équipements du LOT n°2 pour EPSM
DESP
SITE du GHT72 | Batiment | Lieux | Type de prestation | N° de prestation | Libellé matériel (Marque/Modèle) | Libellé équipement | MARQUE | MODELE | Fluide frigorigène | Quantité de fluide frigorigène en Kg | N° de série | Date de MISE EN SERVICE | Prochaine date d'inspection périodique | Périodicité inspection périodique (en mois) | Prochaine date de requalification périodique | Périodicité requalification périodique (en mois) | Observation
EPSM | CUISINE | Salle des machines sous-sol | Process Froid |  |  | Compresseur Cellule n° 1 D 9 RC 1000 6 WL/ 000 |  |  | R 449A | 25.7 | [6 empty] | Cellule n° 1 prévision de remplacement 2026 par CO2
EPSM | CUISINE | Rez de chaussée | Process Froid |  |  | Cellule de refroidissement n°1 | FRIGINOX | RRX2FS 160 | R 449A |  | 69665 16343 50 03 | 2003-12-01 |  |  |  |  | prévision de remplacement 2026 par CO2
EPSM | CUISINE | Salle des machines sous-sol | Process Froid |  |  | Compresseur Cellule n° 2 D 9 RC 1000 6 WL/ 000 |  |  | R 404A | 30 | [6 empty] | Cellule n° 2 prévision de remplacement 2026 par CO2
EPSM | CUISINE | Rez de chaussée | Process Froid |  |  | Cellule de refroidissement n°2 | FRIGINOX | RRX2FS 160 | R 404A |  | 69665 16342 50 03 | 2003-12-01 |  |  |  |  | prévision de remplacement 2026 par CO2
EPSM | CUISINE | Salle des machines sous-sol | Process Froid |  |  | Compresseur cellule n° 3 Bitzer 4 PCS 16 Y 4 CP | Bitzer |  | R 404A | 30 |  | 2008-09-26 |  |  |  |  | Cellule n° 3 prévision de remplacement 2026 par CO2
EPSM | CUISINE | Rez de chaussée | Process Froid |  |  | Cellule de refroidissement n°3 | FRIGINOX | RRX2FS 160 IC | R 404A |  | 357702408 | 2008-09-26 |  |  |  |  | prévision de remplacement 2026 par CO2
EPSM | CUISINE | EXTERIEUR | Process Froid |  |  | Condenseur à air Friga-bohn ECA06P9L02B4 | [5 empty] | 2008-01-31 |  |  |  |  | pour les 3 cellules de refroidissement prévision de remplacement 2026 Par CO2
EPSM | OREE | Salle serveurs | Process Froid |  |  | Climatisation CIAT EXPAIR DXA 031 2X 50 V, puissance froid 30 kW, condenseurs en toiture terrasse | CIAT | EXPAIR DXA 031 2X 50V | R 410 A | 4 |  | 2011-09-01 |  |  |  |  | prévision de remplacement 2026 par CO2
EPSM | CUISINE | Ch F Pâtisserie | Process Froid |  |  | Evaporateur | FRIGA-BOHN | MR65L | CO2 |  |  | 2024-03-01 |  |  |  |  | FIN GARANTIE ET PRISE D'EFFET 03/2026
EPSM | CUISINE | Ch F Prépa Froide | Process Froid |  |  | Evaporateur | FRIGA-BOHN | MR140L | CO2 |  |  | 2024-03-01 |  |  |  |  | FIN GARANTIE ET PRISE D'EFFET 03/2026
EPSM | CUISINE | Ch F Allotissement | Process Froid |  |  | Evaporateur | FRIGA-BOHN | 3CA 3344L CO2 | CO2 |  |  | 2024-03-01 |  |  |  |  | FIN GARANTIE ET PRISE D'EFFET 03/2026
EPSM | CUISINE | Ch F Decoupe | Process Froid |  |  | Evaporateur | FRIGA-BOHN | MR 170L CO2 | CO2 |  |  | 2024-03-01 |  |  |  |  | FIN GARANTIE ET PRISE D'EFFET 03/2026
EPSM | CUISINE | Ch F Produit laitier | Process Froid |  |  | Evaporateur | FRIGA-BOHN | MR 250L CO2 | CO2 |  |  | 2024-03-01 |  |  |  |  | FIN GARANTIE ET PRISE D'EFFET 03/2026
EPSM | CUISINE | Ch F Diététique | Process Froid |  |  | Evaporateur | FRIGA-BOHN | MR 100L CO2 | CO2 |  |  | 2024-03-01 |  |  |  |  | FIN GARANTIE ET PRISE D'EFFET 03/2026
EPSM | CUISINE | Ch F Frigo jour | Process Froid |  |  | Evaporateur | FRIGA-BOHN | MR 120L CO2 | CO2 |  |  | 2024-03-01 |  |  |  |  | FIN GARANTIE ET PRISE D'EFFET 03/2026
EPSM | CUISINE | Ch F Plats cuisinés | Process Froid |  |  | Evaporateur | FRIGA-BOHN | 3CA 3343L CO2 | CO2 |  |  | 2024-03-01 |  |  |  |  | FIN GARANTIE ET PRISE D'EFFET 03/2026
EPSM | CUISINE | Ch F Boucherie | Process Froid |  |  | Evaporateur | FRIGA-BOHN | MR 190L CO2 | CO2 |  |  | 2024-03-01 |  |  |  |  | FIN GARANTIE ET PRISE D'EFFET 03/2026
EPSM | CUISINE | Ch F Fruits et légumes | Process Froid |  |  | Evaporateur | FRIGA-BOHN | MR 140L CO2 | CO2 |  |  | 2024-03-01 |  |  |  |  | FIN GARANTIE ET PRISE D'EFFET 03/2026
EPSM | CUISINE | Ch F Bof | Process Froid |  |  | Evaporateur | FRIGA-BOHN | MR 190L CO2 | CO2 |  |  | 2024-03-01 |  |  |  |  | FIN GARANTIE ET PRISE D'EFFET 03/2026
EPSM | CUISINE | Préparation froide | Process Froid |  |  | Evaporateur | FRIGA-BOHN | 3CA 4166L CO2 | CO2 |  |  | 2024-03-01 |  |  |  |  | FIN GARANTIE ET PRISE D'EFFET 03/2026
EPSM | CUISINE | Allotissement | Process Froid |  |  | Evaporateur | FRIGA-BOHN | 3CA 4264 L CO2 | CO2 |  |  | 2024-03-01 |  |  |  |  | FIN GARANTIE ET PRISE D'EFFET 03/2026
EPSM | CUISINE | Découpe | Process Froid |  |  | Evaporateur | FRIGA-BOHN | 3CA 4165L CO2 | CO2 |  |  | 2024-03-01 |  |  |  |  | FIN GARANTIE ET PRISE D'EFFET 03/2026
EPSM | CUISINE | Diététique | Process Froid |  |  | Evaporateur | FRIGA-BOHN | 3CA 4165L CO3 | CO2 |  |  | 2024-03-01 |  |  |  |  | FIN GARANTIE ET PRISE D'EFFET 03/2026
EPSM | CUISINE | Ch F Pâtisserie | Process Froid |  |  | Detecteur CO2 | DANFOSS | DGS IR |  |  |  | 2024-03-01 |  |  |  |  | FIN GARANTIE ET PRISE D'EFFET 03/2026
EPSM | CUISINE | Ch F Prépa Froide | Process Froid |  |  | Detecteur CO2 | DANFOSS | DGS IR |  |  |  | 2024-03-01 |  |  |  |  | FIN GARANTIE ET PRISE D'EFFET 03/2026
EPSM | CUISINE | Ch F Allotissement | Process Froid |  |  | Detecteur CO2 | DANFOSS | DGS IR |  |  |  | 2024-03-01 |  |  |  |  | FIN GARANTIE ET PRISE D'EFFET 03/2026
EPSM | CUISINE | Ch F Decoupe | Process Froid |  |  | Detecteur CO2 | DANFOSS | DGS IR |  |  |  | 2024-03-01 |  |  |  |  | FIN GARANTIE ET PRISE D'EFFET 03/2026
EPSM | CUISINE | Ch F Produit laitier | Process Froid |  |  | Detecteur CO2 | DANFOSS | DGS IR |  |  |  | 2024-03-01 |  |  |  |  | FIN GARANTIE ET PRISE D'EFFET 03/2026
EPSM | CUISINE | Ch F Diététique | Process Froid |  |  | Detecteur CO2 | DANFOSS | DGS IR |  |  |  | 2024-03-01 |  |  |  |  | FIN GARANTIE ET PRISE D'EFFET 03/2026
EPSM | CUISINE | Ch F Frigo jour | Process Froid |  |  | Detecteur CO2 | DANFOSS | DGS IR |  |  |  | 2024-03-01 |  |  |  |  | FIN GARANTIE ET PRISE D'EFFET 03/2026
EPSM | CUISINE | Ch F Plats cuisinés | Process Froid |  |  | Detecteur CO2 | DANFOSS | DGS IR |  |  |  | 2024-03-01 |  |  |  |  | FIN GARANTIE ET PRISE D'EFFET 03/2026
EPSM | CUISINE | Ch F Boucherie | Process Froid |  |  | Detecteur CO2 | DANFOSS | DGS IR |  |  |  | 2024-03-01 |  |  |  |  | FIN GARANTIE ET PRISE D'EFFET 03/2026
EPSM | CUISINE | Ch F Fruits et légumes | Process Froid |  |  | Detecteur CO2 | DANFOSS | DGS IR |  |  |  | 2024-03-01 |  |  |  |  | FIN GARANTIE ET PRISE D'EFFET 03/2026
EPSM | CUISINE | Ch F Bof | Process Froid |  |  | Detecteur CO2 | DANFOSS | DGS IR |  |  |  | 2024-03-01 |  |  |  |  | FIN GARANTIE ET PRISE D'EFFET 03/2026
EPSM | CUISINE | Préparation froide | Process Froid |  |  | Detecteur CO2 | DANFOSS | DGS IR |  |  |  | 2024-03-01 |  |  |  |  | FIN GARANTIE ET PRISE D'EFFET 03/2026
EPSM | CUISINE | Ch F Négative 1 | Process Froid |  |  | Detecteur CO2 | DANFOSS | DGS IR |  |  |  | 2024-03-01 |  |  |  |  | FIN GARANTIE ET PRISE D'EFFET 03/2026
EPSM | CUISINE | Ch F Négative 2 | Process Froid |  |  | Detecteur CO2 | DANFOSS | DGS IR |  |  |  | 2024-03-01 |  |  |  |  | FIN GARANTIE ET PRISE D'EFFET 03/2026
EPSM | CUISINE | Extérieur | Process Froid |  |  | Unité extérieur | PROFROID | CG MINI 2X4H4F+1X2K/AL4MDDM2 | CO2 |  |  | 2024-03-01 | 2026-03-14 | 24 | 2026-03-14 | 12 | FIN GARANTIE ET PRISE D'EFFET 03/2026
EPSM | CUISINE | Bureau | Process Froid |  |  | Controleur | DANFOSS | Séries AK-SM800 |  |  |  | 2024-03-01 |  |  |  |  | FIN GARANTIE ET PRISE D'EFFET 03/2026
EPSM | CUISINE |  | Process Froid |  |  | Electrovanne | DANFOSS | AKV 10P |  |  |  | 2024-03-01 |  |  |  |  | FIN GARANTIE ET PRISE D'EFFET 03/2026
EPSM | CUISINE |  | Process Froid |  |  | pressostat | DANFOSS | AKS 32 |  |  |  | 2024-03-01 |  |  |  |  | FIN GARANTIE ET PRISE D'EFFET 03/2026
EPSM | PHARMACIE | Extérieur | Confort |  |  | Groupe extérieur Mini VRV IV large | DAIKIN | RXYSQ12TY1 | R 410 A |  |  | 2025-10-01 |  |  |  |  | FIN GARANTIE ET PRISE D'EFFET 10/2026
EPSM | PHARMACIE |  | Confort |  |  | Cassette | DAIKIN | Cassette 900 x 900 vrv Réf. FXFQ63B - | R 410 A |  |  | 2025-10-01 |  |  |  |  | FIN GARANTIE ET PRISE D'EFFET 10/2026
EPSM | PHARMACIE |  | Confort |  |  | Cassette | DAIKIN | Cassette 900 x 900 vrv Réf. FXFQ63B - | R 410 A |  |  | 2025-10-01 |  |  |  |  | FIN GARANTIE ET PRISE D'EFFET 10/2026
EPSM | PHARMACIE |  | Confort |  |  | Cassette | DAIKIN | Cassette 900 x 900 vrv Réf. FXFQ63B - | R 410 A |  |  | 2025-10-01 |  |  |  |  | FIN GARANTIE ET PRISE D'EFFET 10/2026
EPSM | PHARMACIE |  | Confort |  |  | Cassette | DAIKIN | Cassette 600x600 FXZQ15A | R 410 A |  |  | 2025-10-01 |  |  |  |  | FIN GARANTIE ET PRISE D'EFFET 10/2026
EPSM | PHARMACIE |  | Confort |  |  | Cassette | DAIKIN | Cassette 600x600 FXZQ15A | R 410 A |  |  | 2025-10-01 |  |  |  |  | FIN GARANTIE ET PRISE D'EFFET 10/2026
EPSM | PHARMACIE |  | Confort |  |  | Cassette | DAIKIN | Cassette 600x600 FXZQ15A | R 410 A |  |  | 2025-10-01 |  |  |  |  | FIN GARANTIE ET PRISE D'EFFET 10/2026
EPSM | PHARMACIE |  | Confort |  |  | Cassette | DAIKIN | Cassette 600x600 FXZQ32A | R 410 A |  |  | 2025-10-01 |  |  |  |  | FIN GARANTIE ET PRISE D'EFFET 10/2026
EPSM | PHARMACIE |  | Confort |  |  | Cassette | DAIKIN | Cassette 600x600 FXZQ32A | R 410 A |  |  | 2025-10-01 |  |  |  |  | FIN GARANTIE ET PRISE D'EFFET 10/2026
EPSM | PHARMACIE |  | Confort |  |  | Cassette | DAIKIN | Cassette 600x600 FXZQ32A | R 410 A |  |  | 2025-10-01 |  |  |  |  | FIN GARANTIE ET PRISE D'EFFET 10/2026
EPSM | PHARMACIE |  | Confort |  |  | Cassette | DAIKIN | Cassette 600x600 FXZQ40A | R 410 A |  |  | 2025-10-01 |  |  |  |  | FIN GARANTIE ET PRISE D'EFFET 10/2026
EPSM | LANTERI LAURA | Allotissement | Process Froid |  |  | 2 climatisations redondantes EMICON ED A272DKC 27 KW froid par armoire, condenseurs en toiture terrasse |  |  | R 410 A | 2 *6,5 |  | 2011-06-01
EPSM | UAO | Découpe | Process Froid |  |  | 1 climatisation réversible DAIKIN FFQ50BV avec une cassette RXS50G | DAIKIN |  | R 410A | 1.7
EPSM | UAO | Diététique | Confort |  |  | Climatisation réversible DAIKIN REYQ8P9Y1B avec 2 cassettes FXZQ 20, 2 cassettes FXZQ 40 et une unité gainable FXDQ 20 pour la chambre d'isolement 1 cassette Daikin FXZQ20A et 1 unité murale Daikin FXAQ15P | DAIKIN |  | R 410A | 22.4 |  | 2011-06-01
EPSM | UAO | office | Confort |  |  | groupe exterieur office UAO | DAIKIN | RXS42L | R 410A | 3.5 |  | 2021-03-23
EPSM | UAO | office | Confort |  |  | Cassette interieure office unité UAO | DAIKIN | FTXS 42 | R 410A |  |  | 2021-03-23
EPSM | LANTERI LAURA | local onduleur | Process Froid |  |  | Unité extérieure DAIKIN RR100B8VV1B n° 2950405 Unité intérieure DAIKIN FAQ100BVV1B | DAIKIN | RR100B8VV1B n° 2950405 | R 410 A
EPSM | LANTERI LAURA | unité de soins | Confort |  |  | Unité extérieure DAIKIN REYQ14P8Y1B avec 10 cassettes plafonnières DAIKIN BYQ60B8W19 et 3 gainables DAIKIN FXDQ20M9V3B 2 cassettes Daikin FXZQ20A et 2 unités murales Daikin FXAQ15P | DAIKIN |  | R 410A | 19 |  | 2011-06-01
EPSM | LANTERI LAURA | unité de soins | Confort |  |  | Unité extérieure DAIKIN REYQ14P8Y1B avec 10 cassettes plafonnières DAIKIN BYQ60B8W19 et 3 gainables DAIKIN FXDQ20M9V3B 2 cassettes Daikin FXZQ20A et 2 unités murales Daikin FXAQ15P | DAIKIN |  | R 410A | 19 |  | 2011-06-01
EPSM | LANTERI LAURA | unité de soins | Confort |  |  | Unité extérieure DAIKIN REYQ14P8Y1B avec 10 cassettes plafonnières DAIKIN BYQ60B8W19 et 3 gainables DAIKIN FXDQ20M9V3B 2 cassettes Daikin FXZQ20A et 2 unités murales Daikin FXAQ15P | DAIKIN |  | R 410A | 19 |  | 2011-06-01
EPSM | LANTERI LAURA | unité de soins | Confort |  |  | Unité extérieure DAIKIN REYQ14P8Y1B avec 10 cassettes plafonnières DAIKIN BYQ60B8W19 et 3 gainables DAIKIN FXDQ20M9V3B 2 cassettes Daikin FXZQ20A et 2 unités murales Daikin FXAQ15P | DAIKIN |  | R410A | 18.5 |  | 2011-06-01
EPSM | LANTERI LAURA | salle de réunion | Confort |  |  | Unité extérieure DAIKIN RXYSQ4PAY1B AVEC 4 cassettes plafonnières DAIKIN BYQ60B8W19 | DAIKIN |  | R 410A | 5
EPSM | LANTERI LAURA | unité de soins | Confort |  |  | Unité extérieure DAIKIN RKS35G2V1B9 avec 1 cassette DAIKIN FFQ35BV | DAIKIN |  | R 410A
EPSM | LANTERI LAURA | unité de soins | Confort |  |  | Unité extérieure DAIKIN RKS35G2V1B9 avec 1 cassette DAIKIN FFQ35BV | DAIKIN |  | R 410A | 1.2
EPSM | LANTERI LAURA | office | Confort |  |  | groupe exterieur office unité 3, 4, 1.3 et 1.4 | DAIKIN | RXYSQ8TMY1B | R 410A | 6.75 | F022340 | 2021-03-22
EPSM | LANTERI LAURA | office | Confort |  |  | Cassette interieure office unité 3 | DAIKIN | FXAQ40A | R 410A |  |  | 2021-03-22
EPSM | LANTERI LAURA | office | Confort |  |  | Cassette interieure office unité 4 | DAIKIN | FXAQ40A | R 410A |  |  | 2021-03-22
EPSM | LANTERI LAURA | office | Confort |  |  | Cassette interieure office unité 1.3 | DAIKIN | FXAQ40A | R 410A |  |  | 2021-03-22
EPSM | LANTERI LAURA | office | Confort |  |  | Cassette interieure office unité 1.4 | DAIKIN | FXAQ40A | R 410A |  |  | 2021-03-22
EPSM | LANTERI LAURA | office | Confort |  |  | groupe exterieur office unité 1 , 2, 1.1 et 1.2 | DAIKIN | RXYSQ8TMY1B | R 410A | 6.85 | F023418 | 2021-03-22
EPSM | LANTERI LAURA | office | Confort |  |  | Cassette interieure office unité 1 | DAIKIN | FXAQ40A | R 410A |  |  | 2021-03-22
EPSM | LANTERI LAURA | office | Confort |  |  | Cassette interieure office unité 2 | DAIKIN | FXAQ40A | R 410A |  |  | 2021-03-22
EPSM | LANTERI LAURA | office | Confort |  |  | Cassette interieure office unité 1.1 | DAIKIN | FXAQ40A | R 410A |  |  | 2021-03-22
EPSM | LANTERI LAURA | office | Confort |  |  | Cassette interieure office unité 1.2 | DAIKIN | FXAQ40A | R 410A |  |  | 2021-03-22
EPSM | SIMONE WEIL | unités 5 et 6 | Confort |  |  | Unité extérieure DAIKIN REYQ14P8Y1B avec 10 cassettes DAIKIN BYQ60B8W19 et 3 unités intérieures 3 unités gainables FXDQ20M9V3B 2 cassettes Daikin FXZQ20A et 2 unités murales Daikin FXAQ15P | DAIKIN |  | R 410A | 23.4
EPSM | SIMONE WEIL | unités 7 et 8 | Confort |  |  | Unité extérieure DAIKIN REYQ12P9Y1B avec 10 cassettes DAIKIN BYQ60B8W19 et 3 unités intérieures 3 unités gainables FXDQ20M9V3B 2 cassettes Daikin FXZQ20A et 2 unités murales Daikin FXAQ15P | DAIKIN |  | R 410A | 27
EPSM | SIMONE WEIL | salle de réunions | Confort |  |  | Unité extérieure DAIKIN RZQS71D2V1B et 2 cassettes DAIKIN BYQ60B8W19 | DAIKIN |  | R 410A | 2.75
EPSM | SIMONE WEIL | local VDI AP/0/95 | Process Froid |  |  | Unité extérieur DAIKIN RXS25K2V1B avec 2 cassettes DAIKIN BYQ60B8W19 | DAIKIN |  | R 410A | 1
EPSM | SIMONE WEIL | local VDI AP/09/290 | Process Froid |  |  | Unité extérieur DAIKIN RXS25K2V1B avec 1 cassettes BYQ60B8W19 | DAIKIN |  | R 410A | 1
EPSM | SIMONE WEIL | local onduleur | Process Froid |  |  | Unité extérieur DAIKIN RR100B8W1B avec 1 cassettes BYQ60B8W19 | DAIKIN |  | R 410A | 3.7
EPSM | SIMONE WEIL | office | Confort |  |  | groupe exterieur office unité 6 | DAIKIN | RXYSQ4T8YB9 | R 410A | 4.3 | 3001493 | 2021-03-23
EPSM | SIMONE WEIL | office | Confort |  |  | Cassette interieure office unité 6 | DAIKIN | FXAQ40A | R 410A |  |  | 2021-03-23
EPSM | SIMONE WEIL | office | Confort |  |  | Cassette interieure office unité 6 | DAIKIN | FXAQ40A | R 410A |  |  | 2021-03-23
EPSM | SIMONE WEIL | office | Confort |  |  | groupe exterieur office unité 8 | DAIKIN | RXYSQ4T8YB9 | R 410A | 4.2 | 3001372 | 2021-03-23
EPSM | SIMONE WEIL | office | Confort |  |  | Cassette interieure office unité 8 | DAIKIN | FXAQ40A | R 410A |  |  | 2021-03-23
EPSM | SIMONE WEIL | office | Confort |  |  | Cassette interieure office unité 4 | DAIKIN | FXAQ40A | R 410A |  |  | 2021-03-23
EPSM | OREE | local poubelles sous-sol | Confort |  |  | 1climatiseur Split Toshiba | THOSHIBA
EPSM | OREE | CTA climatisation des locaux | Confort |  |  | PAC VRV sur batterie froide groupe exterieur | DAIKIN | RXYQ16U7Y1B | R 410 A | 12.3 | 2003892 | 2020-06-11
EPSM | Pharmacie | AUTOMATE | Process Froid |  |  | 1 climatiseur Daikin RZQG71L8Y1 avec 1 cassette FUQ 71 C | DAIKIN |  | R 410 A | 2.9
EPSM | Administration 1 | AUTOCOM | Process Froid |  |  | 1 Climatiseur type Split Daikin FT 45 AVEQ | DAIKIN |  | R 410A
EPSM | TAMARIS | chambre isolement | Confort |  |  | 1 Climatisation réversible DAIKIN 3MXS52E avec 2 unités intérieures ref FBQ35B7 en plénum | DAIKIN |  | R 410A
EPSM | OREE | RTMS | Process Froid |  |  | 1 climatisation réversible DAIKIN 3MXS68G2V1B avec 1 unité intérieure CTXS15K3V1B, 1 cassette FFQ35C2VEB et 1 cassette FFQ25C2VEB | DAIKIN |  | R 410A | 2.6
EPSM | OREE | local onduleur DSI | Process Froid |  |  | 1 climatisation Daikin RXB25C2V1B avec 1 unité intérieure FTXB25C2V1 | DAIKIN |  | R 410A | 0.75
EPSM | OREE | Bureau inf et salles de soins GAUDI | Confort |  |  | groupe exterieur | TOSHIBA | MCY-MHP0404HT-E | R 410A | 4 |  | 2017-07-24
EPSM | OREE | Bureau inf et salles de soins GAUDI | Confort |  |  | climatisation salle de soins | TOSHIBA | MMK-AP0074MH1-E | R 410A |  |  | 2017-07-24
EPSM | OREE | Bureau inf et salles de soins GAUDI | Confort |  |  | climatisation salle pharmacie | TOSHIBA | MMU-AP0097MH-E | R 410A |  |  | 2017-07-24
EPSM | OREE | Bureau inf et salles de soins GAUDI | Confort |  |  | climatisation bureau infirmiere | THOSHIBA | MMU-AP0157MH-E | R 410A |  |  | 2017-07-24
EPSM | MAS Allonnes | Balnéothérapie | Confort |  |  | Déshumidificateur Théréco Type DPV 6 CE
EPSM | MAS Allonnes | Salle polyvalente | Confort |  |  | Groupe froid DAIKIN Hydro Cube EUWAB 5 KAZ W 1 G avec batterie eau glacée Aldes 11058310 | DAIKIN |  | R407C | 3.9
EPSM | MAS Allonnes | Clim séjour Azalées 1 | Confort |  |  | Clim séjour Azalées 1 | DAIKIN | FXAQ63P | R 410A |  |  | 14/01/2020
EPSM | MAS Allonnes | Clim séjour Azalées 2 | Confort |  |  | Clim séjour Azalées 2 | DAIKIN | FXAQ63P | R 410A |  |  | 14/01/2020
EPSM | MAS Allonnes | Clim séjour Bougainvilliers | Confort |  |  | groupe exterieur Clim séjour Bougainvilliers | DAIKIN | RXYSQ5T8YB9 | R 410A | 4.3 | 2900784 | 14/01/2020
EPSM | MAS Allonnes | Clim séjour Bougainvilliers 1 | Confort |  |  | Clim séjour Bougainvilliers 1 | DAIKIN | FXAQ63P | R 410A |  |  | 14/01/2020
EPSM | MAS Allonnes | Clim séjour Bougainvilliers 2 | Confort |  |  | Clim séjour Bougainvilliers 2 | DAIKIN | FXAQ63P | R 410A |  |  | 14/01/2020
EPSM | MAS Allonnes | Clim séjour Hibiscus 1 | Confort |  |  | Clim séjour Hibiscus 1 | DAIKIN | FXAQ63P | R 410A |  |  | 14/01/2020
EPSM | MAS Allonnes | Clim séjour Hibiscus 2 | Confort |  |  | Clim séjour Hibiscus 2 | DAIKIN | FXAQ63P | R 410A |  |  | 14/01/2020
EPSM | MAS Allonnes | Clim séjour Silène | Confort |  |  | groupe exterieur Clim séjour Silène | DAIKIN | RXYSQ5T8YB9 | R 410A | 4.3 | 2900785 | 14/01/2020
EPSM | MAS Allonnes | Clim séjour Silène 1 | Confort |  |  | Clim séjour Silène 1 | DAIKIN | FXAQ63P | R 410A |  |  | 14/01/2020
EPSM | MAS Allonnes | Clim séjour Silène 2 | Confort |  |  | Clim séjour Silène 2 | DAIKIN | FXAQ63P | R 410A |  |  | 14/01/2020
EPSM | MAS Allonnes | Clim séjour Tournesols | Confort |  |  | groupe exterieur Clim séjour Tournesols | DAIKIN | RXYSQ5T8YB9 | R 410A | 4.3 | 2900783 | 14/01/2020
EPSM | MAS Allonnes | Clim séjour Tournesols 1 | Confort |  |  | Clim séjour Tournesols 1 | DAIKIN | FXAQ63P | R 410A |  |  | 14/01/2020
EPSM | MAS Allonnes | Clim séjour Tournesols 2 | Confort |  |  | Clim séjour Tournesols 2 | DAIKIN | FXAQ63P | R 410A |  |  | 14/01/2020
EPSM | MAS Allonnes | Clim séjours Azalées Hibiscus | Confort |  |  | groupe exterieur Clim séjours Azalées Hibiscus | DAIKIN | RXYSQ10TMY1B | R 410A | 8 | F009360 | 14/01/2020
EPSM | MAS Le Mans | Balnéothérapie | Confort |  |  | Déshumidificateur Théréco Type DPV 6 CE
EPSM | MAS Le Mans | Salle polyvalente | Confort |  |  | Groupe froid DAIKIN Hydro Cube EUWAB 5 KAZ W 1 G avec batterie eau glacée Aldes 11058310 | DAIKIN |  | R407C | 3.9
EPSM | MAS Le Mans | Clim séjour Eau vive 1 | Confort |  |  | Clim séjour Eau vive 1 | DAIKIN | FXAQ63A | R 410A |  |  | 2020-07-23
EPSM | MAS Le Mans | Clim séjour Eau vive 2 | Confort |  |  | Clim séjour Eau vive 2 | DAIKIN | FXAQ63A | R 410A |  |  | 2020-07-23
EPSM | MAS Le Mans | Clim Eau vive | Confort |  |  | groupe exterieur Clim séjour Eau vive | DAIKIN | RXYSQ5T8YB9 | R 410A | 4.3 | 3001421 | 2020-07-23
EPSM | MAS Le Mans | Clim séjour Source 1 | Confort |  |  | Clim séjour Source 1 | DAIKIN | FXAQ63P | R 410A |  |  | 2020-07-23
EPSM | MAS Le Mans | Clim séjour Source 2 | Confort |  |  | Clim séjour Source 2 | DAIKIN | FXAQ63P | R 410A |  |  | 2020-07-23
EPSM | MAS Le Mans | Clim séjour Onde 1 | Confort |  |  | Clim séjour Onde 1 | DAIKIN | FXAQ63P | R 410A |  |  | 2020-07-23
EPSM | MAS Le Mans | Clim séjour Onde 2 | Confort |  |  | Clim séjour Onde 2 | DAIKIN | FXAQ63P | R 410A |  |  | 2020-07-23
EPSM | MAS Le Mans | Clim séjours Source et Onde | Confort |  |  | groupe exterieur Clim séjours Source et Onde | DAIKIN | RXYSQ10TMY1BB | R 410A | 8.4 | F010622 | 2020-07-23
EPSM | MAS Le Mans | Clim séjour Flot | Confort |  |  | groupe exterieur Clim séjour Flot | DAIKIN | RXYSQ5T8YB9 | R 410A | 4.3 | 3001423 | 2020-07-23
EPSM | MAS Le Mans | Clim séjour Flot 1 | Confort |  |  | Clim séjour Flot 1 | DAIKIN | FXAQ63P | R 410A |  |  | 2020-07-23
EPSM | MAS Le Mans | Clim séjour Flot 2 | Confort |  |  | Clim séjour Flot 2 | DAIKIN | FXAQ63P | R 410A |  |  | 2020-07-23
EPSM | MAS Le Mans | Clim séjour Mascaret | Confort |  |  | groupe exterieur Clim séjour Mascaret | DAIKIN | RXYSQ5T8YB9 | R 410A | 4.3 | 3001420 | 2020-07-23
EPSM | MAS Le Mans | Clim séjour Mascaret 1 | Confort |  |  | Clim séjour Mascaret 1 | DAIKIN | FXAQ63P | R 410A |  |  | 2020-07-23
EPSM | MAS Le Mans | Clim séjour Mascaret 2 | Confort |  |  | Clim séjour Mascaret 2 | DAIKIN | FXAQ63P | R 410A |  |  | 2020-07-23
EPSM | ARTIMON | Salle à manger | Confort |  |  | Climatisation Groupe extérieur DAIKIN Multi inverter 4MKS58EJVIB avec 2 cassettes intérieures | DAIKIN |  | R 410
EPSM | CHANZY | 50-52 rue Chanzy 72000 Le Mans | Confort |  |  | Climatisation réversible Groupe extérieur Mitsubishi PUHYP 250Y MFC 9 cassettes intérieures Mitsubishi PLFY P32VKM ou P40VKM | MITSUBISHI |  | R 407C
EPSM | LEFEUVRE | 54 rue H. LEFEUVRE 72000 Le Mans | Confort |  |  | Climatisation réversible Mitsubishi avec 1 unité extérieure type PURY-P 250YJM-A 4 unités intérieures PLFY-P15VCM-E2.TH, 2 unités PLFY-P25VCM-E2R2.TH, 2 unités PLFY-P32VCM-E2R2.TH et 1 unité PLFY-P40VCM-E2R2.TH | MITSUBISHI |  | R 410 A | 20.1
EPSM | OYON | 4 boulevard OYON 72000 LE MANS (Bureaux ilot A) | Confort |  |  | 8 cassettes Mitsubishi avec groupes exterieurs en terrasse | MITSUBISHI
EPSM | SABLE | 3 rue de la Martinière 72300 Sablé sur Sarthe | Confort |  |  | Mitsubishi Electric PUHZ-ZRP35VKA n° 4YU00910 | MITSUBISHI |  | R410A
EPSM | SABLE | 3 rue de la Martinière 72300 Sablé sur Sarthe | Confort |  |  | Hitachi RAM-40QH5 792002297 | HITACHI |  | R410A
EPSM | SABLE | 3 rue de la Martinière 72300 Sablé sur Sarthe | Confort |  |  | Hitachi RAS-2,5HGV7E n° 4DF38302 2,24 kw | HITACHI |  | R410A
EPSM | SABLE | 3 rue de la Martinière 72300 Sablé sur Sarthe | Confort |  |  | HITACHI RAC-50NH4 n° 042230662 5kw | HITACHI |  | R410A
EPSM | SABLE | 3 rue de la Martinière 72300 Sablé sur Sarthe | Confort |  |  | Hitachi RAC-25NH4 42190489 | HITACHI |  | R410A | 1.4
EPSM | SABLE | 3 rue de la Martinière 72300 Sablé sur Sarthe | Confort |  |  | Hitachi RAS-8FSG38 | HITACHI
EPSM | SABLE | 3 rue de la Martinière 72300 Sablé sur Sarthe | Confort |  |  | Hitachi RAS-5HNC1E | HITACHI |  | R407C | 3.2
EPSM | SABLE | 3 rue de la Martinière 72300 Sablé sur Sarthe | Confort |  |  | Hitachi RAC-25MP 3,5 KW R410A | HITACHI

## Libellé (hidden)
N°de lot | N°de Prestation | Libellé équipement | maintenance préventive | Maintenance corrective
1 | 1 | Centrale de traitement d'air | Oui | Interne
2 | 2 | Caisson d'extraction d'air | Non | Externe
3 | 3 | Régulation
4 | 4 | Pompe
5 | 5 | Echangeur chauffage
| 6 | Groupe d'eau glacée
| 7 | Groupe froid à détente directe
| 8 | Echangeur eau chaude sanitaire
| 9 | Ballon ECS
| 10 | Préparateur ECS
| 11 | Climatisation à détente directe
| 12 | Adoucisseur
| 13 | Pompe doseuse
| 14 | diffuseurs de soufflage
| 15 | Bouche de reprise
| 16 | Radiateurs
| 17 | ventilo-convecteur
| 18 | Aérotherme
| 19 | Rideau d'air chaud
| 20 | Compresseur d'air
| 21 | Tourelle d'extraction
| 22 | Osmoseur
Caisson de filtration
Chaudière chauffage
Chaudière vapeur
Hottes
PSM
Climatiseur mobile
Caisson de VMC
Batterie terminale
Filtration terminale
Disconnecteur
Filtre magnétique
Vase d'expansion
Groupe de maintien de pression
Module