## Sheet1
Risque | Code implant | Nom | Adresse 1 | Cp | Ville | Code | Désignation | Gamme | Marque | Qté | Date MES | N° | Code Barre | Type | Commentaire | Emplac | Libellé empl. | Ag | Date DR ent | Date DR C/R | Date DR CQ | Instal. | RIA DN | RIA Lng | RIA Rob Dif | RIA Montage | RIA Pression | Pannes | BAES SATI | BAES 100% LED | BAES Posit | BAES Spe
3111795 / 005 | RIVE GAUCHE | CHU PURPAN-HOPITAL DES ENFANTS | RIVE GAUCHE | 31000 | TOULOUSE | C2 | EXT. CO2 2KG | C2 | DESAUTEL | 1 | 2016-12-10 | RE801 | EMQDP | EXT | VIDE SANITAIRE E DEVANT LT |  |  | D | 2024-07-05 |  |  | INSTALLATION 1 | 0 |  |  |  | 0 |  | Oui | Oui
3111795 / 005 | RIVE GAUCHE | CHU PURPAN-HOPITAL DES ENFANTS | RIVE GAUCHE | 31000 | TOULOUSE | E9A6V | EXT. EAU 9L ZERO FLUOR V2 | E9A1FF | DESAUTEL | 1 | 2023-07-10 | R.F.8.10 | OBJDL | EXT |  |  |  | D | 2024-07-04 |  |  | INSTALLATION 1 | 0 |  |  |  | 0 |  | Oui | Oui
3111795 / 005 | RIVE GAUCHE | CHU PURPAN-HOPITAL DES ENFANTS | RIVE GAUCHE | 31000 | TOULOUSE | P9ABC | EXT. POUDRE ABC 9KG | P9P | DESAUTEL | 1 | 2024-07-05 | RG807 |  | EXT | GALERIE LOGISUD |  |  | D |  |  |  | INSTALLATION 1 | 0 |  |  |  | 0 |  | Oui | Oui
3111795 / 005 | RIVE GAUCHE | CHU PURPAN-HOPITAL DES ENFANTS | RIVE GAUCHE | 31000 | TOULOUSE | P9ABC | EXT. POUDRE ABC 9KG | P9P | DESAUTEL | 1 | 2024-07-05 | RG808 |  | EXT | GALERIE LOGISUD |  |  | D |  |  |  | INSTALLATION 1 | 0 |  |  |  | 0 |  | Oui | Oui
3111795 / 005 | RIVE GAUCHE | CHU PURPAN-HOPITAL DES ENFANTS | RIVE GAUCHE | 31000 | TOULOUSE | P6ABC | EXT. POUDRE ABC 6KG | P6P | DESAUTEL | 1 | 2023-07-11 | R.A.8.10 |  | EXT | COULOIR TECH |  |  | D | 2024-07-04 |  |  | INSTALLATION 1 | 0 |  |  |  | 0 |  | Oui | Oui
3111795 / 005 | RIVE GAUCHE | CHU PURPAN-HOPITAL DES ENFANTS | RIVE GAUCHE | 31000 | TOULOUSE | E6A6V | EXT. EAU 6L ZERO FLUOR V2 | E6A15FF | DESAUTEL | 1 | 2023-07-07 | R.A.8.18 | OBJBA | EXT | COULOIR CENTRAL |  |  | D | 2024-07-04 |  |  | INSTALLATION 1 | 0 |  |  |  | 0 |  | Oui | Oui
3111795 / 005 | RIVE GAUCHE | CHU PURPAN-HOPITAL DES ENFANTS | RIVE GAUCHE | 31000 | TOULOUSE | E6A6V | EXT. EAU 6L ZERO FLUOR V2 | E6A15FF | DESAUTEL | 1 | 2023-07-07 | RA.8.23 | OBJAX | EXT | SS SOL |  |  | D | 2024-07-04 |  |  | INSTALLATION 1 | 0 |  |  |  | 0 |  | Oui | Oui
3111795 / 005 | RIVE GAUCHE | CHU PURPAN-HOPITAL DES ENFANTS | RIVE GAUCHE | 31000 | TOULOUSE | E6A6V | EXT. EAU 6L ZERO FLUOR V2 | E6A15FF | DESAUTEL | 1 | 2023-07-07 | R.A.8.09 | OBJCX | EXT | COULOUR TECH |  |  | D | 2024-07-04 |  |  | INSTALLATION 1 | 0 |  |  |  | 0 |  | Oui | Oui
3111795 / 005 | RIVE GAUCHE | CHU PURPAN-HOPITAL DES ENFANTS | RIVE GAUCHE | 31000 | TOULOUSE | C2 | EXT. CO2 2KG | C2 | DESAUTEL | 1 | 2016-07-05 | R.C.1.10 |  | EXT | ACCUEIL IMAGERIE |  |  | D | 2024-07-02 |  |  | INSTALLATION 1 | 0 |  |  |  | 0 |  | Oui | Oui
3111795 / 005 | RIVE GAUCHE | CHU PURPAN-HOPITAL DES ENFANTS | RIVE GAUCHE | 31000 | TOULOUSE | C2 | EXT. CO2 2KG | C2 | DESAUTEL | 1 | 2016-11-03 | R.B.C.0.04 | AZMRW | EXT | COULOIR |  |  | D | 2024-07-03 |  |  | INSTALLATION 1 | 0 |  |  |  | 0 |  | Oui | Oui
3111795 / 005 | RIVE GAUCHE | CHU PURPAN-HOPITAL DES ENFANTS | RIVE GAUCHE | 31000 | TOULOUSE | E6A6V | EXT. EAU 6L ZERO FLUOR V2 | E6A15FF | DESAUTEL | 1 | 2023-07-03 | R.B.C.0.03 | OBIYG | EXT | COULOIR |  |  | D | 2024-07-03 |  |  | INSTALLATION 1 | 0 |  |  |  | 0 |  | Oui | Oui
3111795 / 005 | RIVE GAUCHE | CHU PURPAN-HOPITAL DES ENFANTS | RIVE GAUCHE | 31000 | TOULOUSE | E6A6V | EXT. EAU 6L ZERO FLUOR V2 | E6A15FF | DESAUTEL | 1 | 2023-07-03 | R.B.C.0.02 | OJIVJ | EXT | COULOIR |  |  | D | 2024-07-03 |  |  | INSTALLATION 1 | 0 |  |  |  | 0 |  | Oui | Oui
3111795 / 005 | RIVE GAUCHE | CHU PURPAN-HOPITAL DES ENFANTS | RIVE GAUCHE | 31000 | TOULOUSE | E6A6V | EXT. EAU 6L ZERO FLUOR V2 | E6A15FF | DESAUTEL | 1 | 2023-07-03 | R.B.C.0.01 |  | EXT | ACCUEIL URGENCE |  |  | D | 2024-07-03 |  |  | INSTALLATION 1 | 0 |  |  |  | 0 |  | Oui | Oui
3111795 / 005 | RIVE GAUCHE | CHU PURPAN-HOPITAL DES ENFANTS | RIVE GAUCHE | 31000 | TOULOUSE | P9ABC | EXT. POUDRE ABC 9KG | P9P | DESAUTEL | 1 | 2023-07-04 | R.A.8.07 | OBJEA | EXT | LT ATELIER |  |  | D | 2024-07-04 |  |  | INSTALLATION 1 | 0 |  |  |  | 0 |  | Oui | Oui
3111795 / 005 | RIVE GAUCHE | CHU PURPAN-HOPITAL DES ENFANTS | RIVE GAUCHE | 31000 | TOULOUSE | P6ABC | EXT. POUDRE ABC 6KG | P6P | DESAUTEL | 1 | 2023-07-10 | R.G.8.03 | OBJEF | EXT | GALERIE LOGISUD | 001 | PLOT G | D | 2024-07-05 |  |  | INSTALLATION 1 | 0 |  |  |  | 0 |  | Oui | Oui
3111795 / 005 | RIVE GAUCHE | CHU PURPAN-HOPITAL DES ENFANTS | RIVE GAUCHE | 31000 | TOULOUSE | P6ABC | EXT. POUDRE ABC 6KG | P6P | DESAUTEL | 1 | 2023-07-10 | R.G.8.06 | OBJEC | EXT | GALERIE LOGISUD | 001 | PLOT G | D | 2024-07-05 |  |  | INSTALLATION 1 | 0 |  |  |  | 0 |  | Oui | Oui
3111795 / 005 | RIVE GAUCHE | CHU PURPAN-HOPITAL DES ENFANTS | RIVE GAUCHE | 31000 | TOULOUSE | P9ABC | EXT. POUDRE ABC 9KG | P9P | DESAUTEL | 1 | 2024-07-05 | R.G.8.01 |  | EXT | GALERIE LOGISUD | 001 | PLOT G | D |  |  |  | INSTALLATION 1 | 0 |  |  |  | 0 |  | Non | Non
3111795 / 005 | RIVE GAUCHE | CHU PURPAN-HOPITAL DES ENFANTS | RIVE GAUCHE | 31000 | TOULOUSE | P9ABC | EXT. POUDRE ABC 9KG | P9P | DESAUTEL | 1 | 2024-07-05 | R.G.8.02 |  | EXT | GALERIE LOGISUD | 001 | PLOT G | D |  |  |  | INSTALLATION 1 | 0 |  |  |  | 0 |  | Non | Non
3111795 / 005 | RIVE GAUCHE | CHU PURPAN-HOPITAL DES ENFANTS | RIVE GAUCHE | 31000 | TOULOUSE | P9ABC | EXT. POUDRE ABC 9KG | P9P | DESAUTEL | 1 | 2024-07-05 | R.G.8.04 |  | EXT | GALERIE LOGISUD | 001 | PLOT G | D |  |  |  | INSTALLATION 1 | 0 |  |  |  | 0 |  | Non | Non
3111795 / 005 | RIVE GAUCHE | CHU PURPAN-HOPITAL DES ENFANTS | RIVE GAUCHE | 31000 | TOULOUSE | P9ABC | EXT. POUDRE ABC 9KG | P9P | DESAUTEL | 1 | 2024-07-05 | R.G.8.05 |  | EXT | GALERIE LOGISUD | 001 | PLOT G | D |  |  |  | INSTALLATION 1 | 0 |  |  |  | 0 |  | Non | Non
3111795 / 005 | RIVE GAUCHE | CHU PURPAN-HOPITAL DES ENFANTS | RIVE GAUCHE | 31000 | TOULOUSE | C5 | EXT. CO2 5KG | C5 | GLORIA | 1 | 2022-03-01 | R.G.8.08 |  | EXT | LT5 | 001 | PLOT G | D | 2024-07-05 |  |  | INSTALLATION 1 | 0 |  |  |  | 0 |  | Non | Non
3111795 / 005 | RIVE GAUCHE | CHU PURPAN-HOPITAL DES ENFANTS | RIVE GAUCHE | 31000 | TOULOUSE | C5 | EXT. CO2 5KG | C5 | GLORIA | 1 | 2022-03-01 | R.G.8.07 |  | EXT | LT5 | 001 | PLOT G | D | 2024-07-05 |  |  | INSTALLATION 1 | 0 |  |  |  | 0 |  | Non | Non
3111795 / 005 | RIVE GAUCHE | CHU PURPAN-HOPITAL DES ENFANTS | RIVE GAUCHE | 31000 | TOULOUSE | C2 | EXT. CO2 2KG | C2 | DESAUTEL | 1 | 2016-01-01 | R.G.8.05 | EMXQV | EXT | LT5 | 001 | PLOT G | D | 2024-07-05 | 2019-03-07 | 2019-03-07 | INSTALLATION 1 | 0 |  |  |  | 0 |  | Non | Non
3111795 / 005 | RIVE GAUCHE | CHU PURPAN-HOPITAL DES ENFANTS | RIVE GAUCHE | 31000 | TOULOUSE | C5 | EXT. CO2 5KG | C5 | DESAUTEL | 1 | 2016-12-08 | R.A.8.13 | AZMUR | EXT | LT SSSTATION HYDRO | 002 | PLOT A | D | 2024-07-04 |  |  | INSTALLATION 1 | 0 |  |  |  | 0 |  | Non | Non
3111795 / 005 | RIVE GAUCHE | CHU PURPAN-HOPITAL DES ENFANTS | RIVE GAUCHE | 31000 | TOULOUSE | C5 | EXT. CO2 5KG | C5 | DESAUTEL | 1 | 2016-12-10 | R.A.8.01 | AZMUJ | EXT | LT EXT | 002 | PLOT A | D | 2024-07-04 |  |  | INSTALLATION 1 | 0 |  |  |  | 0 |  | Non | Non
3111795 / 005 | RIVE GAUCHE | CHU PURPAN-HOPITAL DES ENFANTS | RIVE GAUCHE | 31000 | TOULOUSE | C5 | EXT. CO2 5KG | C5 | DESAUTEL | 1 | 2016-12-10 | R.D.8.02 | AZMUK | EXT | LT EXT | 002 | PLOT A | D | 2024-07-04 |  |  | INSTALLATION 1 | 0 |  |  |  | 0 |  | Non | Non
3111795 / 005 | RIVE GAUCHE | CHU PURPAN-HOPITAL DES ENFANTS | RIVE GAUCHE | 31000 | TOULOUSE | E6A6V | EXT. EAU 6L ZERO FLUOR V2 | E6A15FF | DESAUTEL | 1 | 2023-07-07 | R.A.8.21 | OBJCT | EXT | CIRCULATION | 002 | PLOT A | D | 2024-07-04 |  |  | INSTALLATION 1 | 0 |  |  |  | 0 |  | Oui | Oui
3111795 / 005 | RIVE GAUCHE | CHU PURPAN-HOPITAL DES ENFANTS | RIVE GAUCHE | 31000 | TOULOUSE | E6A6V | EXT. EAU 6L ZERO FLUOR V2 | E6A15FF | DESAUTEL | 1 | 2023-07-07 | R.A.8.19 | OBJCU | EXT | CIRCULATION | 002 | PLOT A | D | 2024-07-04 |  |  | INSTALLATION 1 | 0 |  |  |  | 0 |  | Oui | Oui
3111795 / 005 | RIVE GAUCHE | CHU PURPAN-HOPITAL DES ENFANTS | RIVE GAUCHE | 31000 | TOULOUSE | E6A6V | EXT. EAU 6L ZERO FLUOR V2 | E6A15FF | DESAUTEL | 1 | 2023-07-07 | R.A.8.17 | OBJCV | EXT | COULOIR CENTRAL | 002 | PLOT A | D | 2024-07-05 |  |  | INSTALLATION 1 | 0 |  |  |  | 0 |  | Oui | Oui
3111795 / 005 | RIVE GAUCHE | CHU PURPAN-HOPITAL DES ENFANTS | RIVE GAUCHE | 31000 | TOULOUSE | E6A6V | EXT. EAU 6L ZERO FLUOR V2 | E6A15FF | DESAUTEL | 1 | 2023-07-07 | R.A.8.16 | OBJAZ | EXT | COULOIR CENTRAL | 002 | PLOT A | D | 2024-07-05 |  |  | INSTALLATION 1 | 0 |  |  |  | 0 |  | Oui | Oui
3111795 / 005 | RIVE GAUCHE | CHU PURPAN-HOPITAL DES ENFANTS | RIVE GAUCHE | 31000 | TOULOUSE | E6A6V | EXT. EAU 6L ZERO FLUOR V2 | E6A15FF | DESAUTEL | 1 | 2023-07-07 | R.A.8.15 | OBJCW | EXT | SS SOL CIRCU | 002 | PLOT A | D | 2024-07-05 |  |  | INSTALLATION 1 | 0 |  |  |  | 0 |  | Oui | Oui
3111795 / 005 | RIVE GAUCHE | CHU PURPAN-HOPITAL DES ENFANTS | RIVE GAUCHE | 31000 | TOULOUSE | E6A6V | EXT. EAU 6L ZERO FLUOR V2 | E6A15FF | DESAUTEL | 1 | 2023-07-07 | R.A.8.06 | OBJAY | EXT | COULOIR TECH | 002 | PLOT A | D | 2024-07-04 |  |  | INSTALLATION 1 | 0 |  |  |  | 0 |  | Oui | Oui
3111795 / 005 | RIVE GAUCHE | CHU PURPAN-HOPITAL DES ENFANTS | RIVE GAUCHE | 31000 | TOULOUSE | E6A6V | EXT. EAU 6L ZERO FLUOR V2 | E6A15FF | DESAUTEL | 1 | 2023-07-07 | R.A.8.03 | OBJAW | EXT | COULOIR TECHN | 002 | PLOT A | D | 2024-07-05 |  |  | INSTALLATION 1 | 0 |  |  |  | 0 |  | Oui | Oui
3111795 / 005 | RIVE GAUCHE | CHU PURPAN-HOPITAL DES ENFANTS | RIVE GAUCHE | 31000 | TOULOUSE | E6A6V | EXT. EAU 6L ZERO FLUOR V2 | E6A15FF | DESAUTEL | 1 | 2023-07-07 | R.A.8.01 | OBJCQ | EXT | LOCAL FLUIDE | 002 | PLOT A | D | 2024-07-05 |  |  | INSTALLATION 1 | 0 |  |  |  | 0 |  | Oui | Oui
3111795 / 005 | RIVE GAUCHE | CHU PURPAN-HOPITAL DES ENFANTS | RIVE GAUCHE | 31000 | TOULOUSE | P9ABC | EXT. POUDRE ABC 9KG | P9P | DESAUTEL | 1 | 2019-02-18 | R.A.8.04 | EMQDL | EXT | SS SOL | 002 | PLOT A | D | 2024-07-04 | 2024-07-04 | 2024-07-04 | INSTALLATION 1 | 0 |  |  |  | 0 |  | Non | Non
3111795 / 005 | RIVE GAUCHE | CHU PURPAN-HOPITAL DES ENFANTS | RIVE GAUCHE | 31000 | TOULOUSE | C2 | EXT. CO2 2KG | C2 | DESAUTEL | 1 | 2016-11-18 | R.A.8.11 | EMOKQ | EXT | SS SOL LT GTC | 002 | PLOT A | D | 2024-07-04 |  |  | INSTALLATION 1 | 0 |  |  |  | 0 |  | Non | Non
3111795 / 005 | RIVE GAUCHE | CHU PURPAN-HOPITAL DES ENFANTS | RIVE GAUCHE | 31000 | TOULOUSE | C5 | EXT. CO2 5KG | C5 | DESAUTEL | 1 | 2016-12-18 | R.A.8.02 | AZMTN | EXT |  | 002 | PLOT A | D | 2024-07-04 |  |  | INSTALLATION 1 | 0 |  |  |  | 0 |  | Non | Non
3111795 / 005 | RIVE GAUCHE | CHU PURPAN-HOPITAL DES ENFANTS | RIVE GAUCHE | 31000 | TOULOUSE | C5 | EXT. CO2 5KG | C5 | DESAUTEL | 1 | 2017-01-01 | R.A.8.05 | AZMTM | EXT | LOCAL FLUIDE | 002 | PLOT A | D | 2024-07-04 |  |  | INSTALLATION 1 | 0 |  |  |  | 0 |  | Non | Non
3111795 / 005 | RIVE GAUCHE | CHU PURPAN-HOPITAL DES ENFANTS | RIVE GAUCHE | 31000 | TOULOUSE | P9ABC | EXT. POUDRE ABC 9KG | P9P | DESAUTEL | 1 | 2024-07-05 | R.A.8.14 |  | EXT | CIRCULATION | 002 | PLOT A | D |  |  |  | INSTALLATION 1 | 0 |  |  |  | 0 |  | Non | Non
3111795 / 005 | RIVE GAUCHE | CHU PURPAN-HOPITAL DES ENFANTS | RIVE GAUCHE | 31000 | TOULOUSE | C2 | EXT. CO2 2KG | C2 | DESAUTEL | 1 | 2016-10-07 | R.A.8.08 | AZMTJ | EXT | CIRCULATION | 002 | PLOT A | D | 2024-07-04 | 2019-03-07 | 2019-03-07 | INSTALLATION 1 | 0 |  |  |  | 0 |  | Non | Non
3111795 / 005 | RIVE GAUCHE | CHU PURPAN-HOPITAL DES ENFANTS | RIVE GAUCHE | 31000 | TOULOUSE | C5 | EXT. CO2 5KG | C5 | DESAUTEL | 1 | 2016-12-10 | R.A.8.12 | EMOKO | EXT | LT AUTOCOMMUTATEUR | 002 | PLOT A | D | 2024-07-04 | 2018-03-08 | 2018-03-20 | INSTALLATION 1 | 0 |  |  |  | 0 |  | Non | Non
3111795 / 005 | RIVE GAUCHE | CHU PURPAN-HOPITAL DES ENFANTS | RIVE GAUCHE | 31000 | TOULOUSE | P9ABC | EXT. POUDRE ABC 9KG | P9P | DESAUTEL | 1 | 2024-07-04 | R.A.8.20 |  | EXT | ASC | 002 | PLOT A | D |  |  |  | INSTALLATION 1 | 0 |  |  |  | 0 |  | Non | Non
3111795 / 005 | RIVE GAUCHE | CHU PURPAN-HOPITAL DES ENFANTS | RIVE GAUCHE | 31000 | TOULOUSE | C2 | EXT. CO2 2KG | C2 | DESAUTEL | 1 | 2016-04-01 | R.A.8.22 | AZMUB | EXT | MACH ASC | 002 | PLOT A | D | 2024-07-04 |  |  | INSTALLATION 1 | 0 |  |  |  | 0 |  | Non | Non
3111795 / 005 | RIVE GAUCHE | CHU PURPAN-HOPITAL DES ENFANTS | RIVE GAUCHE | 31000 | TOULOUSE | P9ABC | EXT. POUDRE ABC 9KG | P9P | DESAUTEL | 1 | 2024-07-05 | R.D.8.03 |  | EXT | LT EXT | 002 | PLOT A | D |  |  |  | INSTALLATION 1 | 0 |  |  |  | 0 |  | Non | Non
3111795 / 005 | RIVE GAUCHE | CHU PURPAN-HOPITAL DES ENFANTS | RIVE GAUCHE | 31000 | TOULOUSE | C2 | EXT. CO2 2KG | C2 | DESAUTEL | 1 | 2016-12-28 | R.E.8.02 | OAKCF | EXT | VIDE SANITAIRE E | 003 | PLOT E | D | 2024-07-04 |  |  | INSTALLATION 1 | 0 |  |  |  | 0 |  | Non | Non
3111795 / 005 | RIVE GAUCHE | CHU PURPAN-HOPITAL DES ENFANTS | RIVE GAUCHE | 31000 | TOULOUSE | C5 | EXT. CO2 5KG |  | GLORIA | 1 | 2022-07-05 | R.G.8.06 |  | EXT | VIDE SANITAIRE LT | 003 | PLOT E | D | 2024-07-05 |  |  | INSTALLATION 1 | 0 |  |  |  | 0 |  | Non | Non
3111795 / 005 | RIVE GAUCHE | CHU PURPAN-HOPITAL DES ENFANTS | RIVE GAUCHE | 31000 | TOULOUSE | C2 | EXT. CO2 2KG | C2 | DESAUTEL | 1 | 2016-11-01 | R.F.8.03 | EMOLE | EXT | HE PDV POLE HOTELIER | 003 | PLOT E | D | 2024-07-04 |  |  | INSTALLATION 1 | 0 |  |  |  | 0 |  | Non | Non
3111795 / 005 | RIVE GAUCHE | CHU PURPAN-HOPITAL DES ENFANTS | RIVE GAUCHE | 31000 | TOULOUSE | C2 | EXT. CO2 2KG | C2 | DESAUTEL | 1 | 2016-11-10 | R.F.8.02 | EMOKU | EXT | BIBERONNERIE | 004 | PLOT F | D | 2024-07-04 |  |  | INSTALLATION 1 | 0 |  |  |  | 0 |  | Non | Non
3111795 / 005 | RIVE GAUCHE | CHU PURPAN-HOPITAL DES ENFANTS | RIVE GAUCHE | 31000 | TOULOUSE | C5 | EXT. CO2 5KG | C5 | DESAUTEL | 1 | 2016-12-10 | R.F.804 | EMOLB | EXT | TGBT | 004 | PLOT F | D | 2024-07-04 |  |  | INSTALLATION 1 | 0 |  |  |  | 0 |  | Non | Non
3111795 / 005 | RIVE GAUCHE | CHU PURPAN-HOPITAL DES ENFANTS | RIVE GAUCHE | 31000 | TOULOUSE | E6A6V | EXT. EAU 6L ZERO FLUOR V2 | E6A15FF | DESAUTEL | 1 | 2023-07-07 | R.G.8.03 |  | EXT | LOCAL STOCKAGE LIT | 004 | PLOT F | D | 2024-07-04 |  |  | INSTALLATION 1 | 0 |  |  |  | 0 |  | Oui | Oui
3111795 / 005 | RIVE GAUCHE | CHU PURPAN-HOPITAL DES ENFANTS | RIVE GAUCHE | 31000 | TOULOUSE | E6A6V | EXT. EAU 6L ZERO FLUOR V2 | E6A15FF | DESAUTEL | 1 | 2023-07-07 | R.G.8.01 | OBJCZ | EXT | DECONTAMINATION ENDOSCOPIE | 004 | PLOT F | D | 2024-07-04 |  |  | INSTALLATION 1 | 0 |  |  |  | 0 |  | Oui | Oui
3111795 / 005 | RIVE GAUCHE | CHU PURPAN-HOPITAL DES ENFANTS | RIVE GAUCHE | 31000 | TOULOUSE | E6A6V | EXT. EAU 6L ZERO FLUOR V2 | E6A15FF | DESAUTEL | 1 | 2023-07-07 | R.F.8.05 | OBJCP | EXT | COULOIR QUAI | 004 | PLOT F | D | 2024-07-04 |  |  | INSTALLATION 1 | 0 |  |  |  | 0 |  | Oui | Oui
3111795 / 005 | RIVE GAUCHE | CHU PURPAN-HOPITAL DES ENFANTS | RIVE GAUCHE | 31000 | TOULOUSE | E6A6V | EXT. EAU 6L ZERO FLUOR V2 | E6A15FF | DESAUTEL | 1 | 2023-07-07 | R.F.8.06 | OBJAV | EXT | DECONTAMINATION | 004 | PLOT F | D | 2024-07-04 |  |  | INSTALLATION 1 | 0 |  |  |  | 0 |  | Oui | Oui
3111795 / 005 | RIVE GAUCHE | CHU PURPAN-HOPITAL DES ENFANTS | RIVE GAUCHE | 31000 | TOULOUSE | E6A6V | EXT. EAU 6L ZERO FLUOR V2 | E6A15FF | DESAUTEL | 1 | 2023-07-07 | R.F.8.08 | OBJCY | EXT | COULOIR QUAI | 004 | PLOT F | D | 2024-07-04 |  |  | INSTALLATION 1 | 0 |  |  |  | 0 |  | Oui | Oui
3111795 / 005 | RIVE GAUCHE | CHU PURPAN-HOPITAL DES ENFANTS | RIVE GAUCHE | 31000 | TOULOUSE | E6A6V | EXT. EAU 6L ZERO FLUOR V2 | E6A15FF | DESAUTEL | 1 | 2023-07-07 | R.F.8.01 | OBJCR | EXT | BIBERONNERIE | 004 | PLOT F | D | 2024-07-04 |  |  | INSTALLATION 1 | 0 |  |  |  | 0 |  | Oui | Oui
3111795 / 005 | RIVE GAUCHE | CHU PURPAN-HOPITAL DES ENFANTS | RIVE GAUCHE | 31000 | TOULOUSE | E6A6V | EXT. EAU 6L ZERO FLUOR V2 | E6A15FF | DESAUTEL | 1 | 2023-07-07 | R.F.8.03 | OBJCS | EXT | BIBERONNERIE | 004 | PLOT F | D | 2024-07-04 |  |  | INSTALLATION 1 | 0 |  |  |  | 0 |  | Oui | Oui
3111795 / 005 | RIVE GAUCHE | CHU PURPAN-HOPITAL DES ENFANTS | RIVE GAUCHE | 31000 | TOULOUSE | C2 | EXT. CO2 2KG | C2 | DESAUTEL | 1 | 2016-11-10 | R.F.8.07 | EMOKZ | EXT | DECONTAMINATION | 004 | PLOT F | D | 2024-07-04 | 2018-03-08 | 2018-03-20 | INSTALLATION 1 | 0 |  |  |  | 0 |  | Non | Non
3111795 / 005 | RIVE GAUCHE | CHU PURPAN-HOPITAL DES ENFANTS | RIVE GAUCHE | 31000 | TOULOUSE | C2 | EXT. CO2 2KG | C2 | DESAUTEL | 1 | 2016-12-10 | R.F.8.09 | EMOLE | EXT | QUAI | 004 | PLOT F | D | 2024-07-04 | 2018-03-08 | 2018-03-20 | INSTALLATION 1 | 0 |  |  |  | 0 |  | Non | Non
3111795 / 005 | RIVE GAUCHE | CHU PURPAN-HOPITAL DES ENFANTS | RIVE GAUCHE | 31000 | TOULOUSE | P9ABC | EXT. POUDRE ABC 9KG | P9P | DESAUTEL | 1 | 2020-10-01 | R.F.8.11 | OAKEC | EXT | LT FLUIDES MEDICAUX | 004 | PLOT F | D | 2024-07-04 |  |  | INSTALLATION 1 | 0 |  |  |  | 0 |  | Non | Non
3111795 / 005 | RIVE GAUCHE | CHU PURPAN-HOPITAL DES ENFANTS | RIVE GAUCHE | 31000 | TOULOUSE | C5 | EXT. CO2 5KG | C5 | DESAUTEL | 1 | 2016-12-01 | R.G.8.02 | AZMUU | EXT | LOCAL DESINFECTION LIT BEBE | 004 | PLOT F | D | 2024-07-04 |  |  | INSTALLATION 1 | 0 |  |  |  | 0 |  | Non | Non
3111795 / 005 | RIVE GAUCHE | CHU PURPAN-HOPITAL DES ENFANTS | RIVE GAUCHE | 31000 | TOULOUSE | C2 | EXT. CO2 2KG | C2 | DESAUTEL | 1 | 2016-11-01 | R.G.8.04 | AZMUQ | EXT | CONDITIONNEMENT C0931A | 004 | PLOT F | D | 2024-07-04 |  |  | INSTALLATION 1 | 0 |  |  |  | 0 |  | Non | Non
3111795 / 005 | RIVE GAUCHE | CHU PURPAN-HOPITAL DES ENFANTS | RIVE GAUCHE | 31000 | TOULOUSE | E6A6V | EXT. EAU 6L ZERO FLUOR V2 | E6A15FF | DESAUTEL | 1 | 2023-07-03 | R.A.0.13 | OBIXG | EXT | CIRCULATION SUD | 005 | PLOT A | D | 2024-07-05 |  |  | INSTALLATION 1 | 0 |  |  |  | 0 |  | Oui | Oui
3111795 / 005 | RIVE GAUCHE | CHU PURPAN-HOPITAL DES ENFANTS | RIVE GAUCHE | 31000 | TOULOUSE | E6A6V | EXT. EAU 6L ZERO FLUOR V2 | E6A15FF | DESAUTEL | 1 | 2023-07-03 | R.A.0.14 |  | EXT | CIRCULATION SUD | 005 | PLOT A | D | 2024-07-05 |  |  | INSTALLATION 1 | 0 |  |  |  | 0 |  | Oui | Oui
3111795 / 005 | RIVE GAUCHE | CHU PURPAN-HOPITAL DES ENFANTS | RIVE GAUCHE | 31000 | TOULOUSE | E6A6V | EXT. EAU 6L ZERO FLUOR V2 | E6A15FF | DESAUTEL | 1 | 2023-07-03 | R.A.0.17 |  | EXT | CIRCULATION SUD | 005 | PLOT A | D | 2024-07-03 |  |  | INSTALLATION 1 | 0 |  |  |  | 0 |  | Oui | Oui
3111795 / 005 | RIVE GAUCHE | CHU PURPAN-HOPITAL DES ENFANTS | RIVE GAUCHE | 31000 | TOULOUSE | E6A6V | EXT. EAU 6L ZERO FLUOR V2 | E6A15FF | DESAUTEL | 1 | 2023-07-03 | R.A.0.15 | OBIXY | EXT | CIRCULATION SUD | 005 | PLOT A | D | 2024-07-04 |  |  | INSTALLATION 1 | 0 |  |  |  | 0 |  | Oui | Oui
3111795 / 005 | RIVE GAUCHE | CHU PURPAN-HOPITAL DES ENFANTS | RIVE GAUCHE | 31000 | TOULOUSE | E6A6V | EXT. EAU 6L ZERO FLUOR V2 | E6A15FF | DESAUTEL | 1 | 2023-07-05 | R.A.0.05 | OBIYK | EXT | CIRCULATION NORD | 005 | PLOT A | D | 2024-07-04 |  |  | INSTALLATION 1 | 0 |  |  |  | 0 |  | Oui | Oui
3111795 / 005 | RIVE GAUCHE | CHU PURPAN-HOPITAL DES ENFANTS | RIVE GAUCHE | 31000 | TOULOUSE | E6A6V | EXT. EAU 6L ZERO FLUOR V2 | E6A15FF | DESAUTEL | 1 | 2023-07-05 | R.A.0.03 | OBIYE | EXT | CIRCULATION NORD | 005 | PLOT A | D | 2024-07-04 |  |  | INSTALLATION 1 | 0 |  |  |  | 0 |  | Oui | Oui
3111795 / 005 | RIVE GAUCHE | CHU PURPAN-HOPITAL DES ENFANTS | RIVE GAUCHE | 31000 | TOULOUSE | E6A6V | EXT. EAU 6L ZERO FLUOR V2 | E6A15FF | DESAUTEL | 1 | 2023-07-05 | R.A.0.02 | OBIYS | EXT | HALL D'ENTREE | 005 | PLOT A | D | 2024-07-04 |  |  | INSTALLATION 1 | 0 |  |  |  | 0 |  | Oui | Oui
3111795 / 005 | RIVE GAUCHE | CHU PURPAN-HOPITAL DES ENFANTS | RIVE GAUCHE | 31000 | TOULOUSE | E6A6V | EXT. EAU 6L ZERO FLUOR V2 | E6A15FF | DESAUTEL | 1 | 2023-07-05 | R.A.0.06 | OBIYH | EXT | CIRCULATION NORD | 005 | PLOT A | D | 2024-07-04 |  |  | INSTALLATION 1 | 0 |  |  |  | 0 |  | Oui | Oui
3111795 / 005 | RIVE GAUCHE | CHU PURPAN-HOPITAL DES ENFANTS | RIVE GAUCHE | 31000 | TOULOUSE | E6A6V | EXT. EAU 6L ZERO FLUOR V2 | E6A15FF | DESAUTEL | 1 | 2023-07-05 | R.A.0.08 |  | EXT | CIRCULATION NORD | 005 | PLOT A | D | 2024-07-04 |  |  | INSTALLATION 1 | 0 |  |  |  | 0 |  | Oui | Oui
3111795 / 005 | RIVE GAUCHE | CHU PURPAN-HOPITAL DES ENFANTS | RIVE GAUCHE | 31000 | TOULOUSE | E6A6V | EXT. EAU 6L ZERO FLUOR V2 | E6A15FF | DESAUTEL | 1 | 2023-07-05 | R.A.0.10 | OBIYP | EXT | CIRCULATION NORD | 005 | PLOT A | D | 2024-07-04 |  |  | INSTALLATION 1 | 0 |  |  |  | 0 |  | Oui | Oui
3111795 / 005 | RIVE GAUCHE | CHU PURPAN-HOPITAL DES ENFANTS | RIVE GAUCHE | 31000 | TOULOUSE | E6A6V | EXT. EAU 6L ZERO FLUOR V2 | E6A15FF | DESAUTEL | 1 | 2023-07-05 | R.A.0.18 | OBIZE | EXT | HALL D'ENTREE | 005 | PLOT A | D | 2024-07-03 |  |  | INSTALLATION 1 | 0 |  |  |  | 0 |  | Oui | Oui
3111795 / 005 | RIVE GAUCHE | CHU PURPAN-HOPITAL DES ENFANTS | RIVE GAUCHE | 31000 | TOULOUSE | C2 | EXT. CO2 2KG | C2 | DESAUTEL | 1 | 2020-10-05 | R.A.0.07 |  | EXT | CIRCULATION NORD | 005 | PLOT A | D | 2024-07-04 |  |  | INSTALLATION 1 | 0 |  |  |  | 0 |  | Non | Non
3111795 / 005 | RIVE GAUCHE | CHU PURPAN-HOPITAL DES ENFANTS | RIVE GAUCHE | 31000 | TOULOUSE | C2 | EXT. CO2 2KG | C2 | DESAUTEL | 1 | 2016-11-01 | R.A.0.01 | AZMJJ | EXT | HALL D'ENTREE | 005 | PLOT A | D | 2024-07-04 |  |  | INSTALLATION 1 | 0 |  |  |  | 0 |  | Non | Non
3111795 / 005 | RIVE GAUCHE | CHU PURPAN-HOPITAL DES ENFANTS | RIVE GAUCHE | 31000 | TOULOUSE | C2 | EXT. CO2 2KG | C2 | DESAUTEL | 1 | 2016-11-01 | R.A.0.04 | AZMRI | EXT | CIRCULATION NORD | 005 | PLOT A | D | 2024-07-04 |  |  | INSTALLATION 1 | 0 |  |  |  | 0 |  | Non | Non
3111795 / 005 | RIVE GAUCHE | CHU PURPAN-HOPITAL DES ENFANTS | RIVE GAUCHE | 31000 | TOULOUSE | C2 | EXT. CO2 2KG | C2 | DESAUTEL | 1 | 2016-11-01 | R.A.0.09 | EMOMB | EXT | SALLE DE REVEIL | 005 | PLOT A | D | 2024-07-04 |  |  | INSTALLATION 1 | 0 |  |  |  | 0 |  | Non | Non
3111795 / 005 | RIVE GAUCHE | CHU PURPAN-HOPITAL DES ENFANTS | RIVE GAUCHE | 31000 | TOULOUSE | E6A | EXT. EAU PULV. 6L LW | E6A15EV | DESAUTEL | 1 | 2023-01-01 | R.A.0.11 | OAKKG | EXT | CIRCULATION SUD | 005 | PLOT A | D | 2024-07-04 |  |  | INSTALLATION 1 | 0 |  |  |  | 0 |  | Non | Non
3111795 / 005 | RIVE GAUCHE | CHU PURPAN-HOPITAL DES ENFANTS | RIVE GAUCHE | 31000 | TOULOUSE | C2 | EXT. CO2 2KG | C2 | DESAUTEL | 1 | 2016-12-01 | R.A.0.12 | AZMKF | EXT | CIRCULATION SUD | 005 | PLOT A | D | 2024-07-05 |  |  | INSTALLATION 1 | 0 |  |  |  | 0 |  | Non | Non
3111795 / 005 | RIVE GAUCHE | CHU PURPAN-HOPITAL DES ENFANTS | RIVE GAUCHE | 31000 | TOULOUSE | C2 | EXT. CO2 2KG | C2-AMAGNETIQUE | DESAUTEL | 1 | 2016-12-01 | R.A.0.16 | AZMJV | EXT | CIRCULATION SUD | 005 | PLOT A | D | 2024-07-03 |  |  | INSTALLATION 1 | 0 |  |  |  | 0 |  | Non | Non
3111795 / 005 | RIVE GAUCHE | CHU PURPAN-HOPITAL DES ENFANTS | RIVE GAUCHE | 31000 | TOULOUSE | C2 | EXT. CO2 2KG | C2 | DESAUTEL | 1 | 2016-01-01 | R.A.0.19 | AZMJK | EXT | HALL D'ENTREE | 005 | PLOT A | D | 2024-07-03 |  |  | INSTALLATION 1 | 0 |  |  |  | 0 |  | Non | Non
3111795 / 005 | RIVE GAUCHE | CHU PURPAN-HOPITAL DES ENFANTS | RIVE GAUCHE | 31000 | TOULOUSE | RIA25/30 | ROBINET INCENDIE ARME |  | DESAUTEL | 1 | 2000-01-01 | R.A2.0.3 | AZMJU | EXT | PLOT A2 CIRCUL SUD | 005 | PLOT A | D | 2024-07-03 |  |  | INSTALLATION 1 | 25 | 30M | DMA | VISSE | 0 |  | Non | Non
3111795 / 005 | RIVE GAUCHE | CHU PURPAN-HOPITAL DES ENFANTS | RIVE GAUCHE | 31000 | TOULOUSE | E6A6V | EXT. EAU 6L ZERO FLUOR V2 | E6A15FF | DESAUTEL | 1 | 2023-07-05 | R.B.0.06 | OBIXP | EXT | CIRCULATION EST | 006 | PLOT B | D | 2024-07-03 |  |  | INSTALLATION 1 | 0 |  |  |  | 0 |  | Oui | Oui
3111795 / 005 | RIVE GAUCHE | CHU PURPAN-HOPITAL DES ENFANTS | RIVE GAUCHE | 31000 | TOULOUSE | E6A6V | EXT. EAU 6L ZERO FLUOR V2 | E6A15FF | DESAUTEL | 1 | 2023-07-05 | R.B.0.04 | OBIXO | EXT | CIRCULATION EST | 006 | PLOT B | D | 2024-07-03 |  |  | INSTALLATION 1 | 0 |  |  |  | 0 |  | Oui | Oui
3111795 / 005 | RIVE GAUCHE | CHU PURPAN-HOPITAL DES ENFANTS | RIVE GAUCHE | 31000 | TOULOUSE | E6A6V | EXT. EAU 6L ZERO FLUOR V2 | E6A15FF | DESAUTEL | 1 | 2023-07-05 | R.B.0.03 | OBIXS | EXT | CIRCUL OUEST | 006 | PLOT B | D | 2024-07-03 |  |  | INSTALLATION 1 | 0 |  |  |  | 0 |  | Oui | Oui
3111795 / 005 | RIVE GAUCHE | CHU PURPAN-HOPITAL DES ENFANTS | RIVE GAUCHE | 31000 | TOULOUSE | E6A6V | EXT. EAU 6L ZERO FLUOR V2 | E6A15FF | DESAUTEL | 1 | 2023-07-05 | R.B.0.01 | OBIZA | EXT | CIRCUL OUEST | 006 | PLOT B | D | 2024-07-03 |  |  | INSTALLATION 1 | 0 |  |  |  | 0 |  | Oui | Oui
3111795 / 005 | RIVE GAUCHE | CHU PURPAN-HOPITAL DES ENFANTS | RIVE GAUCHE | 31000 | TOULOUSE | C2 | EXT. CO2 2KG | C2-AMAGNETIQUE | DESAUTEL | 1 | 2016-12-01 | R.B.0.02 | AZMJF | EXT | CIRCUL OUEST | 006 | PLOT B | D | 2024-07-03 |  |  | INSTALLATION 1 | 0 |  |  |  | 0 |  | Non | Non
3111795 / 005 | RIVE GAUCHE | CHU PURPAN-HOPITAL DES ENFANTS | RIVE GAUCHE | 31000 | TOULOUSE | C2 | EXT. CO2 2KG | C2 | DESAUTEL | 1 | 2016-11-01 | R.B.0.05 | AZMJC | EXT | CIRCULATION EST | 006 | PLOT B | D | 2024-07-03 |  |  | INSTALLATION 1 | 0 |  |  |  | 0 |  | Non | Non
3111795 / 005 | RIVE GAUCHE | CHU PURPAN-HOPITAL DES ENFANTS | RIVE GAUCHE | 31000 | TOULOUSE | E6A6V | EXT. EAU 6L ZERO FLUOR V2 | E6A15FF | DESAUTEL | 1 | 2023-07-05 | R.C.0.01 | OBIYD | EXT | CIRCUL OUEST | 007 | PLOT C | D | 2024-07-03 |  |  | INSTALLATION 1 | 0 |  |  |  | 0 |  | Oui | Oui
3111795 / 005 | RIVE GAUCHE | CHU PURPAN-HOPITAL DES ENFANTS | RIVE GAUCHE | 31000 | TOULOUSE | E6A6V | EXT. EAU 6L ZERO FLUOR V2 | E6A15FF | DESAUTEL | 1 | 2023-07-05 | R.C.0.03 | OAKIW | EXT | CIRCUL OUEST | 007 | PLOT C | D | 2024-07-03 |  |  | INSTALLATION 1 | 0 |  |  |  | 0 |  | Oui | Oui
3111795 / 005 | RIVE GAUCHE | CHU PURPAN-HOPITAL DES ENFANTS | RIVE GAUCHE | 31000 | TOULOUSE | E6A6V | EXT. EAU 6L ZERO FLUOR V2 | E6A15FF | DESAUTEL | 1 | 2023-07-05 | R.C.0.06 |  | EXT | CIRCULATION NORD | 007 | PLOT C | D | 2024-07-03 |  |  | INSTALLATION 1 | 0 |  |  |  | 0 |  | Oui | Oui
3111795 / 005 | RIVE GAUCHE | CHU PURPAN-HOPITAL DES ENFANTS | RIVE GAUCHE | 31000 | TOULOUSE | E6A6V | EXT. EAU 6L ZERO FLUOR V2 | E6A15FF | DESAUTEL | 1 | 2023-07-05 | R.C.0.07 | OBIYF | EXT | CIRCULATION EST | 007 | PLOT C | D | 2024-07-03 |  |  | INSTALLATION 1 | 0 |  |  |  | 0 |  | Oui | Oui
3111795 / 005 | RIVE GAUCHE | CHU PURPAN-HOPITAL DES ENFANTS | RIVE GAUCHE | 31000 | TOULOUSE | E6A6V | EXT. EAU 6L ZERO FLUOR V2 | E6A15FF | DESAUTEL | 1 | 2023-07-05 | R.C.0.09 | OBIYC | EXT | CIRCULATION SUD | 007 | PLOT C | D | 2024-07-03 |  |  | INSTALLATION 1 | 0 |  |  |  | 0 |  | Oui | Oui
3111795 / 005 | RIVE GAUCHE | CHU PURPAN-HOPITAL DES ENFANTS | RIVE GAUCHE | 31000 | TOULOUSE | C5 | EXT. CO2 5KG | C5 | DESAUTEL | 1 | 2019-09-05 | R.C.0.08 |  | EXT | CIRCULATION CENTRE PC RDC | 007 | PLOT C | D | 2024-07-03 |  |  | INSTALLATION 1 | 0 |  |  |  | 0 |  | Non | Non
3111795 / 005 | RIVE GAUCHE | CHU PURPAN-HOPITAL DES ENFANTS | RIVE GAUCHE | 31000 | TOULOUSE | C2 | EXT. CO2 2KG | C2 | DESAUTEL | 1 | 2016-01-01 | R.C.0.02 | AGIPJ | EXT | CIRCUL OUEST ACCUEIL | 007 | PLOT C | D | 2024-07-03 |  |  | INSTALLATION 1 | 0 |  |  |  | 0 |  | Non | Non
3111795 / 005 | RIVE GAUCHE | CHU PURPAN-HOPITAL DES ENFANTS | RIVE GAUCHE | 31000 | TOULOUSE | E6A6V | EXT. EAU 6L ZERO FLUOR V2 | E6A15FF | DESAUTEL | 1 | 2023-07-05 | R.D.0.16 | OBIYA | EXT | CIRCULATION SUD | 008 | PLOT D | D | 2024-07-03 |  |  | INSTALLATION 1 | 0 |  |  |  | 0 |  | Oui | Oui
3111795 / 005 | RIVE GAUCHE | CHU PURPAN-HOPITAL DES ENFANTS | RIVE GAUCHE | 31000 | TOULOUSE | E6A6V | EXT. EAU 6L ZERO FLUOR V2 | E6A15FF | DESAUTEL | 1 | 2023-07-05 | R.D.0.01 | OBIPY | EXT | CIRCULATION SUD | 008 | PLOT D | D | 2024-07-03 |  |  | INSTALLATION 1 | 0 |  |  |  | 0 |  | Oui | Oui
3111795 / 005 | RIVE GAUCHE | CHU PURPAN-HOPITAL DES ENFANTS | RIVE GAUCHE | 31000 | TOULOUSE | E6A6V | EXT. EAU 6L ZERO FLUOR V2 | E6A15FF | DESAUTEL | 1 | 2023-07-05 | R.D.0.15 |  | EXT | CIRCULATION EST | 008 | PLOT D | D | 2024-07-03 |  |  | INSTALLATION 1 | 0 |  |  |  | 0 |  | Oui | Oui
3111795 / 005 | RIVE GAUCHE | CHU PURPAN-HOPITAL DES ENFANTS | RIVE GAUCHE | 31000 | TOULOUSE | E6A6V | EXT. EAU 6L ZERO FLUOR V2 | E6A15FF | DESAUTEL | 1 | 2023-07-05 | R.D.0.11 |  | EXT | CIRCULATION EST | 008 | PLOT D | D | 2024-07-03 |  |  | INSTALLATION 1 | 0 |  |  |  | 0 |  | Oui | Oui
3111795 / 005 | RIVE GAUCHE | CHU PURPAN-HOPITAL DES ENFANTS | RIVE GAUCHE | 31000 | TOULOUSE | E6A6V | EXT. EAU 6L ZERO FLUOR V2 | E6A15FF | DESAUTEL | 1 | 2023-07-05 | R.D.0.07 | OBIYX | EXT | CIRCUL OUEST | 008 | PLOT D | D | 2024-07-03 |  |  | INSTALLATION 1 | 0 |  |  |  | 0 |  | Oui | Oui
3111795 / 005 | RIVE GAUCHE | CHU PURPAN-HOPITAL DES ENFANTS | RIVE GAUCHE | 31000 | TOULOUSE | C2 | EXT. CO2 2KG | C2-AMAGNETIQUE | DESAUTEL | 1 | 2017-01-01 | R.D.0.02 | EMOLZ | EXT | CIRCUL OUEST | 008 | PLOT D | D | 2024-07-03 |  |  | INSTALLATION 1 | 0 |  |  |  | 0 |  | Non | Non
3111795 / 005 | RIVE GAUCHE | CHU PURPAN-HOPITAL DES ENFANTS | RIVE GAUCHE | 31000 | TOULOUSE | C2 | EXT. CO2 2KG | C2 | DESAUTEL | 1 | 2016-11-01 | R.D.0.03 | EMOLY | EXT | CIRCUL OUEST | 008 | PLOT D | D | 2024-07-03 |  |  | INSTALLATION 1 | 0 |  |  |  | 0 |  | Non | Non
3111795 / 005 | RIVE GAUCHE | CHU PURPAN-HOPITAL DES ENFANTS | RIVE GAUCHE | 31000 | TOULOUSE | C2 | EXT. CO2 2KG | C2 | DESAUTEL | 1 | 2016-11-01 | R.D.0.04 | AZKXX | EXT | DECONTAMIN | 008 | PLOT D | D | 2024-07-03 |  |  | INSTALLATION 1 | 0 |  |  |  | 0 |  | Non | Non
3111795 / 005 | RIVE GAUCHE | CHU PURPAN-HOPITAL DES ENFANTS | RIVE GAUCHE | 31000 | TOULOUSE | C2 | EXT. CO2 2KG | C2 | DESAUTEL | 1 | 2016-11-01 | R.D.0.05 | EMOLU | EXT | PRE-ANESTHES | 008 | PLOT D | D | 2024-07-03 |  |  | INSTALLATION 1 | 0 |  |  |  | 0 |  | Non | Non
3111795 / 005 | RIVE GAUCHE | CHU PURPAN-HOPITAL DES ENFANTS | RIVE GAUCHE | 31000 | TOULOUSE | C2 | EXT. CO2 2KG | C2 | DESAUTEL | 1 | 2016-11-01 | R.D.0.06 | EMOLV | EXT | CIRCUL OUEST | 008 | PLOT D | D | 2024-07-03 |  |  | INSTALLATION 1 | 0 |  |  |  | 0 |  | Non | Non
3111795 / 005 | RIVE GAUCHE | CHU PURPAN-HOPITAL DES ENFANTS | RIVE GAUCHE | 31000 | TOULOUSE | C2 | EXT. CO2 2KG | C2 | DESAUTEL | 1 | 2016-11-01 | R.D.0.08 | EMOLS | EXT | SAS CHIRURGIE | 008 | PLOT D | D | 2024-07-03 |  |  | INSTALLATION 1 | 0 |  |  |  | 0 |  | Non | Non
3111795 / 005 | RIVE GAUCHE | CHU PURPAN-HOPITAL DES ENFANTS | RIVE GAUCHE | 31000 | TOULOUSE | C2 | EXT. CO2 2KG | C2 | DESAUTEL | 1 | 2016-11-01 | R.D.0.09 | EMOLT | EXT | PRE-ANESTHES | 008 | PLOT D | D | 2024-07-03 |  |  | INSTALLATION 1 | 0 |  |  |  | 0 |  | Non | Non
3111795 / 005 | RIVE GAUCHE | CHU PURPAN-HOPITAL DES ENFANTS | RIVE GAUCHE | 31000 | TOULOUSE | C2 | EXT. CO2 2KG | C2 | DESAUTEL | 1 | 2016-11-01 | R.D.0.10 | EMOLM | EXT | PRE-ANESTHES | 008 | PLOT D | D | 2024-07-03 |  |  | INSTALLATION 1 | 0 |  |  |  | 0 |  | Non | Non
3111795 / 005 | RIVE GAUCHE | CHU PURPAN-HOPITAL DES ENFANTS | RIVE GAUCHE | 31000 | TOULOUSE | C2 | EXT. CO2 2KG | C2 | DESAUTEL | 1 | 2017-01-01 | R.D.0.12 | EMOLM | EXT | PRE-ANESTHES | 008 | PLOT D | D | 2024-07-03 |  |  | INSTALLATION 1 | 0 |  |  |  | 0 |  | Non | Non
3111795 / 005 | RIVE GAUCHE | CHU PURPAN-HOPITAL DES ENFANTS | RIVE GAUCHE | 31000 | TOULOUSE | C2 | EXT. CO2 2KG | C2 | DESAUTEL | 1 | 2016-12-01 | R.D.0.13 | EMOLP | EXT | CIRCULATION EST | 008 | PLOT D | D | 2024-07-03 |  |  | INSTALLATION 1 | 0 |  |  |  | 0 |  | Non | Non
3111795 / 005 | RIVE GAUCHE | CHU PURPAN-HOPITAL DES ENFANTS | RIVE GAUCHE | 31000 | TOULOUSE | C2 | EXT. CO2 2KG | C2 | DESAUTEL | 1 | 2016-12-01 | R.D.0.14 | EMOLI | EXT | PRE-ANESTHES | 008 | PLOT D | D | 2024-07-03 |  |  | INSTALLATION 1 | 0 |  |  |  | 0 |  | Non | Non
3111795 / 005 | RIVE GAUCHE | CHU PURPAN-HOPITAL DES ENFANTS | RIVE GAUCHE | 31000 | TOULOUSE | C2 | EXT. CO2 2KG | C2 | DESAUTEL | 1 | 2016-12-13 | R.E.006 | AZMJQ | EXT | RDC PLOT E | 009 | PLOT E | D | 2024-07-03 |  |  | INSTALLATION 1 | 0 |  |  |  | 0 |  | Non | Non
3111795 / 005 | RIVE GAUCHE | CHU PURPAN-HOPITAL DES ENFANTS | RIVE GAUCHE | 31000 | TOULOUSE | E6A6V | EXT. EAU 6L ZERO FLUOR V2 | E6A15FF | DESAUTEL | 1 | 2023-07-05 | R.E.0.02 | OBIYW | EXT | CIRCULATION EST | 009 | PLOT E | D | 2024-07-03 |  |  | INSTALLATION 1 | 0 |  |  |  | 0 |  | Oui | Oui
3111795 / 005 | RIVE GAUCHE | CHU PURPAN-HOPITAL DES ENFANTS | RIVE GAUCHE | 31000 | TOULOUSE | E6A6V | EXT. EAU 6L ZERO FLUOR V2 | E6A15FF | DESAUTEL | 1 | 2023-07-05 | R.E.0.03 | OBIYZ | EXT | CIRCULATION EST | 009 | PLOT E | D | 2024-07-03 |  |  | INSTALLATION 1 | 0 |  |  |  | 0 |  | Oui | Oui
3111795 / 005 | RIVE GAUCHE | CHU PURPAN-HOPITAL DES ENFANTS | RIVE GAUCHE | 31000 | TOULOUSE | E6A6V | EXT. EAU 6L ZERO FLUOR V2 | E6A15FF | DESAUTEL | 1 | 2023-07-05 | R.E.0.04 | OBIZC | EXT | CIRCUL OUEST | 009 | PLOT E | D | 2024-07-03 |  |  | INSTALLATION 1 | 0 |  |  |  | 0 |  | Oui | Oui
3111795 / 005 | RIVE GAUCHE | CHU PURPAN-HOPITAL DES ENFANTS | RIVE GAUCHE | 31000 | TOULOUSE | E6A6V | EXT. EAU 6L ZERO FLUOR V2 | E6A15FF | DESAUTEL | 1 | 2023-07-05 | R.E.0.05 | OBIXQ | EXT | CIRCUL OUEST | 009 | PLOT E | D | 2024-07-03 |  |  | INSTALLATION 1 | 0 |  |  |  | 0 |  | Oui | Oui
3111795 / 005 | RIVE GAUCHE | CHU PURPAN-HOPITAL DES ENFANTS | RIVE GAUCHE | 31000 | TOULOUSE | C5 | EXT. CO2 5KG | C5 | DESAUTEL | 1 | 2021-03-05 | R.E.0.01 |  | EXT | PCS | 009 | PLOT E | D | 2024-07-03 |  |  | INSTALLATION 1 | 0 |  |  |  | 0 |  | Non | Non
3111795 / 005 | RIVE GAUCHE | CHU PURPAN-HOPITAL DES ENFANTS | RIVE GAUCHE | 31000 | TOULOUSE | E6A6V | EXT. EAU 6L ZERO FLUOR V2 | E6A15FF | DESAUTEL | 1 | 2023-07-03 | R.F.0.05 |  | EXT | CIRCULATION SUD | 010 | PLOT F | D | 2024-07-03 |  |  | INSTALLATION 1 | 0 |  |  |  | 0 |  | Oui | Oui
3111795 / 005 | RIVE GAUCHE | CHU PURPAN-HOPITAL DES ENFANTS | RIVE GAUCHE | 31000 | TOULOUSE | E6A6V | EXT. EAU 6L ZERO FLUOR V2 | E6A15FF | DESAUTEL | 1 | 2023-07-03 | R.F.0.06 |  | EXT | CIRCULATION SUD | 010 | PLOT F | D | 2024-07-03 |  |  | INSTALLATION 1 | 0 |  |  |  | 0 |  | Oui | Oui
3111795 / 005 | RIVE GAUCHE | CHU PURPAN-HOPITAL DES ENFANTS | RIVE GAUCHE | 31000 | TOULOUSE | E6A6V | EXT. EAU 6L ZERO FLUOR V2 | E6A15FF | DESAUTEL | 1 | 2023-07-03 | R.F.0.10 |  | EXT | CIRCUL OUEST | 010 | PLOT F | D | 2024-07-03 |  |  | INSTALLATION 1 | 0 |  |  |  | 0 |  | Oui | Oui
3111795 / 005 | RIVE GAUCHE | CHU PURPAN-HOPITAL DES ENFANTS | RIVE GAUCHE | 31000 | TOULOUSE | E6A6V | EXT. EAU 6L ZERO FLUOR V2 | E6A15FF | DESAUTEL | 1 | 2023-07-03 | R.F.0.11 |  | EXT | CIRCUL OUEST | 010 | PLOT F | D | 2024-07-03 |  |  | INSTALLATION 1 | 0 |  |  |  | 0 |  | Oui | Oui
3111795 / 005 | RIVE GAUCHE | CHU PURPAN-HOPITAL DES ENFANTS | RIVE GAUCHE | 31000 | TOULOUSE | E6A6V | EXT. EAU 6L ZERO FLUOR V2 | E6A15FF | DESAUTEL | 1 | 2023-07-03 | R.F.0.01 | OBIXZ | EXT | CIRCULATION EST CENTRE | 010 | PLOT F | D | 2024-07-03 |  |  | INSTALLATION 1 | 0 |  |  |  | 0 |  | Oui | Oui
3111795 / 005 | RIVE GAUCHE | CHU PURPAN-HOPITAL DES ENFANTS | RIVE GAUCHE | 31000 | TOULOUSE | E6A6V | EXT. EAU 6L ZERO FLUOR V2 | E6A15FF | DESAUTEL | 1 | 2023-07-03 | R.F.0.07 |  | EXT | CIRCUL OUEST | 010 | PLOT F | D | 2024-07-03 |  |  | INSTALLATION 1 | 0 |  |  |  | 0 |  | Oui | Oui
3111795 / 005 | RIVE GAUCHE | CHU PURPAN-HOPITAL DES ENFANTS | RIVE GAUCHE | 31000 | TOULOUSE | E6A6V | EXT. EAU 6L ZERO FLUOR V2 | E6A15FF | DESAUTEL | 1 | 2023-07-03 | R.F.0.09 |  | EXT | CIRCUL CENTRE | 010 | PLOT F | D | 2024-07-03 |  |  | INSTALLATION 1 | 0 |  |  |  | 0 |  | Oui | Oui
3111795 / 005 | RIVE GAUCHE | CHU PURPAN-HOPITAL DES ENFANTS | RIVE GAUCHE | 31000 | TOULOUSE | E6A6V | EXT. EAU 6L ZERO FLUOR V2 | E6A15FF | DESAUTEL | 1 | 2023-07-03 | R.F.0.12 |  | EXT | CIRCUL OUEST | 010 | PLOT F | D | 2024-07-03 |  |  | INSTALLATION 1 | 0 |  |  |  | 0 |  | Oui | Oui
3111795 / 005 | RIVE GAUCHE | CHU PURPAN-HOPITAL DES ENFANTS | RIVE GAUCHE | 31000 | TOULOUSE | E6A6V | EXT. EAU 6L ZERO FLUOR V2 | E6A15FF | DESAUTEL | 1 | 2023-07-03 | R.F.0.13 | OBIXW | EXT | CIRCULATION NORD | 010 | PLOT F | D | 2024-07-03 |  |  | INSTALLATION 1 | 0 |  |  |  | 0 |  | Oui | Oui
3111795 / 005 | RIVE GAUCHE | CHU PURPAN-HOPITAL DES ENFANTS | RIVE GAUCHE | 31000 | TOULOUSE | E6A6V | EXT. EAU 6L ZERO FLUOR V2 | E6A15FF | DESAUTEL | 1 | 2023-07-05 | R.F.0.04 | OBIYI | EXT | CIRCULATION EST | 010 | PLOT F | D | 2024-07-05 |  |  | INSTALLATION 1 | 0 |  |  |  | 0 |  | Oui | Oui
3111795 / 005 | RIVE GAUCHE | CHU PURPAN-HOPITAL DES ENFANTS | RIVE GAUCHE | 31000 | TOULOUSE | E6A6V | EXT. EAU 6L ZERO FLUOR V2 | E6A15FF | DESAUTEL | 1 | 2023-07-05 | R.F.0.15 | OBIYJ | EXT | CIRCULATION EST CENTRE | 010 | PLOT F | D | 2024-07-03 |  |  | INSTALLATION 1 | 0 |  |  |  | 0 |  | Oui | Oui
3111795 / 005 | RIVE GAUCHE | CHU PURPAN-HOPITAL DES ENFANTS | RIVE GAUCHE | 31000 | TOULOUSE | E6A6V | EXT. EAU 6L ZERO FLUOR V2 | E6A15FF | DESAUTEL | 1 | 2023-07-05 | R.F.0.03 | OBIYR | EXT | CIRCULATION EST CENTRE | 010 | PLOT F | D | 2024-07-03 |  |  | INSTALLATION 1 | 0 |  |  |  | 0 |  | Oui | Oui
3111795 / 005 | RIVE GAUCHE | CHU PURPAN-HOPITAL DES ENFANTS | RIVE GAUCHE | 31000 | TOULOUSE | E6A6V | EXT. EAU 6L ZERO FLUOR V2 | E6A15FF | DESAUTEL | 1 | 2023-07-05 | R.F.0.16 | OBIZD | EXT | LOCAL INCU | 010 | PLOT F | D | 2024-07-03 |  |  | INSTALLATION 1 | 0 |  |  |  | 0 |  | Oui | Oui
3111795 / 005 | RIVE GAUCHE | CHU PURPAN-HOPITAL DES ENFANTS | RIVE GAUCHE | 31000 | TOULOUSE | C5 | EXT. CO2 5KG | C5-AMAGNETIQUE | DESAUTEL | 1 | 2016-07-01 | R.F.0.02 | AZMKW | EXT | ACCUEIL | 010 | PLOT F | D | 2024-07-03 |  |  | INSTALLATION 1 | 0 |  |  |  | 0 |  | Non | Non
3111795 / 005 | RIVE GAUCHE | CHU PURPAN-HOPITAL DES ENFANTS | RIVE GAUCHE | 31000 | TOULOUSE | C2 | EXT. CO2 2KG | C2 | DESAUTEL | 1 | 2016-11-01 | R.F.0.08 | AZMKR | EXT | LOCAL INCUB | 010 | PLOT F | D | 2024-07-03 |  |  | INSTALLATION 1 | 0 |  |  |  | 0 |  | Non | Non
3111795 / 005 | RIVE GAUCHE | CHU PURPAN-HOPITAL DES ENFANTS | RIVE GAUCHE | 31000 | TOULOUSE | C2 | EXT. CO2 2KG | C2 | DESAUTEL | 1 | 2016-12-01 | R.F.0.14 | AZMKN | EXT | CIRCULATION CENTRE | 010 | PLOT F | D | 2024-07-03 |  |  | INSTALLATION 1 | 0 |  |  |  | 0 |  | Non | Non
3111795 / 005 | RIVE GAUCHE | CHU PURPAN-HOPITAL DES ENFANTS | RIVE GAUCHE | 31000 | TOULOUSE | RIA25/30 | ROBINET INCENDIE ARME |  | DESAUTEL | 1 | 2000-01-01 | R.F.0.1 | AZMKU | EXT | PLOT F CIRCUL CENTRE EST | 010 | PLOT F | D | 2024-07-03 |  |  | INSTALLATION 1 | 25 | 30M | DMB | VISSE | 0 |  | Non | Non
3111795 / 005 | RIVE GAUCHE | CHU PURPAN-HOPITAL DES ENFANTS | RIVE GAUCHE | 31000 | TOULOUSE | RIA25/30 | ROBINET INCENDIE ARME |  | DESAUTEL | 1 | 2000-01-01 | R.F.0.2 | AZMKZ | EXT | PLOT F CIRCULATION EST | 010 | PLOT F | D | 2024-07-02 |  |  | INSTALLATION 1 | 25 | 30M | DMB | VISSE | 0 |  | Non | Non
3111795 / 005 | RIVE GAUCHE | CHU PURPAN-HOPITAL DES ENFANTS | RIVE GAUCHE | 31000 | TOULOUSE | RIA25/30 | ROBINET INCENDIE ARME |  | DESAUTEL | 1 | 2000-01-01 | R.F.0.3 | AZMKQ | EXT | PLOT F CIRCUL CENTRE OUEST | 010 | PLOT F | D | 2024-07-03 |  |  | INSTALLATION 1 | 25 | 30M | DMB | VISSE | 0 |  | Non | Non
3111795 / 005 | RIVE GAUCHE | CHU PURPAN-HOPITAL DES ENFANTS | RIVE GAUCHE | 31000 | TOULOUSE | E6A6V | EXT. EAU 6L ZERO FLUOR V2 | E6A15FF | DESAUTEL | 1 | 2023-07-03 | R.H.0.01 |  | EXT | SEC.NEON.REAN - SMUR PEDIA | 011 | PLOT F/G | D | 2024-07-05 |  |  | INSTALLATION 1 | 0 |  |  |  | 0 |  | Oui | Oui
3111795 / 005 | RIVE GAUCHE | CHU PURPAN-HOPITAL DES ENFANTS | RIVE GAUCHE | 31000 | TOULOUSE | E6A6V | EXT. EAU 6L ZERO FLUOR V2 | E6A15FF | DESAUTEL | 1 | 2023-07-03 | R.G.0.08 | OBIXI | EXT | CIRCUL OUEST | 012 | PLOT G | D | 2024-07-05 |  |  | INSTALLATION 1 | 0 |  |  |  | 0 |  | Oui | Oui
3111795 / 005 | RIVE GAUCHE | CHU PURPAN-HOPITAL DES ENFANTS | RIVE GAUCHE | 31000 | TOULOUSE | E6A6V | EXT. EAU 6L ZERO FLUOR V2 | E6A15FF | DESAUTEL | 1 | 2023-07-03 | R.G.0.10 |  | EXT | CIRCUL OUEST | 012 | PLOT G | D | 2024-07-05 |  |  | INSTALLATION 1 | 0 |  |  |  | 0 |  | Oui | Oui
3111795 / 005 | RIVE GAUCHE | CHU PURPAN-HOPITAL DES ENFANTS | RIVE GAUCHE | 31000 | TOULOUSE | E6A6V | EXT. EAU 6L ZERO FLUOR V2 | E6A15FF | DESAUTEL | 1 | 2023-07-03 | R.G.0.12 |  | EXT | CIRCUL OUEST | 012 | PLOT G | D | 2024-07-05 |  |  | INSTALLATION 1 | 0 |  |  |  | 0 |  | Oui | Oui
3111795 / 005 | RIVE GAUCHE | CHU PURPAN-HOPITAL DES ENFANTS | RIVE GAUCHE | 31000 | TOULOUSE | E6A6V | EXT. EAU 6L ZERO FLUOR V2 | E6A15FF | DESAUTEL | 1 | 2023-07-03 | R.G.0.11 |  | EXT | CIRCUL OUEST | 012 | PLOT G | D | 2024-07-05 |  |  | INSTALLATION 1 | 0 |  |  |  | 0 |  | Oui | Oui
3111795 / 005 | RIVE GAUCHE | CHU PURPAN-HOPITAL DES ENFANTS | RIVE GAUCHE | 31000 | TOULOUSE | E6A6V | EXT. EAU 6L ZERO FLUOR V2 | E6A15FF | DESAUTEL | 1 | 2023-07-03 | R.G.0.13 |  | EXT | CIRCULATION NORD | 012 | PLOT G | D | 2024-07-05 |  |  | INSTALLATION 1 | 0 |  |  |  | 0 |  | Oui | Oui
3111795 / 005 | RIVE GAUCHE | CHU PURPAN-HOPITAL DES ENFANTS | RIVE GAUCHE | 31000 | TOULOUSE | E6A6V | EXT. EAU 6L ZERO FLUOR V2 | E6A15FF | DESAUTEL | 1 | 2023-07-03 | R.G.0.02 |  | EXT | CIRCULATION EST | 012 | PLOT G | D | 2024-07-05 |  |  | INSTALLATION 1 | 0 |  |  |  | 0 |  | Oui | Oui
3111795 / 005 | RIVE GAUCHE | CHU PURPAN-HOPITAL DES ENFANTS | RIVE GAUCHE | 31000 | TOULOUSE | E6A6V | EXT. EAU 6L ZERO FLUOR V2 | E6A15FF | DESAUTEL | 1 | 2023-07-03 | R.G.0.04 |  | EXT | CIRCULATION EST | 012 | PLOT G | D | 2024-07-05 |  |  | INSTALLATION 1 | 0 |  |  |  | 0 |  | Oui | Oui
3111795 / 005 | RIVE GAUCHE | CHU PURPAN-HOPITAL DES ENFANTS | RIVE GAUCHE | 31000 | TOULOUSE | E6A6V | EXT. EAU 6L ZERO FLUOR V2 | E6A15FF | DESAUTEL | 1 | 2023-07-03 | R.G.0.05 |  | EXT | CIRCULATION EST | 012 | PLOT G | D | 2024-07-03 |  |  | INSTALLATION 1 | 0 |  |  |  | 0 |  | Oui | Oui
3111795 / 005 | RIVE GAUCHE | CHU PURPAN-HOPITAL DES ENFANTS | RIVE GAUCHE | 31000 | TOULOUSE | E6A6V | EXT. EAU 6L ZERO FLUOR V2 | E6A15FF | DESAUTEL | 1 | 2023-07-03 | R.G.0.06 |  | EXT | CIRCULATION SUD | 012 | PLOT G | D | 2024-07-03 |  |  | INSTALLATION 1 | 0 |  |  |  | 0 |  | Oui | Oui
3111795 / 005 | RIVE GAUCHE | CHU PURPAN-HOPITAL DES ENFANTS | RIVE GAUCHE | 31000 | TOULOUSE | E6A6V | EXT. EAU 6L ZERO FLUOR V2 | E6A15FF | DESAUTEL | 1 | 2023-07-03 | R.G.0.07 |  | EXT | CIRCULATION SUD | 012 | PLOT G | D | 2024-07-03 |  |  | INSTALLATION 1 | 0 |  |  |  | 0 |  | Oui | Oui
3111795 / 005 | RIVE GAUCHE | CHU PURPAN-HOPITAL DES ENFANTS | RIVE GAUCHE | 31000 | TOULOUSE | E6A6V | EXT. EAU 6L ZERO FLUOR V2 | E6A15FF | DESAUTEL | 1 | 2023-07-03 | R.G.0.14 |  | EXT | CIRCULATION SUD | 012 | PLOT G | D | 2024-07-03 |  |  | INSTALLATION 1 | 0 |  |  |  | 0 |  | Oui | Oui
3111795 / 005 | RIVE GAUCHE | CHU PURPAN-HOPITAL DES ENFANTS | RIVE GAUCHE | 31000 | TOULOUSE | C2 | EXT. CO2 2KG | C2 | DESAUTEL | 1 | 2016-11-01 | R.G.0.01 | AZMLI | EXT | ACCUEIL | 012 | PLOT G | D | 2024-07-05 |  |  | INSTALLATION 1 | 0 |  |  |  | 0 |  | Non | Non
3111795 / 005 | RIVE GAUCHE | CHU PURPAN-HOPITAL DES ENFANTS | RIVE GAUCHE | 31000 | TOULOUSE | C2 | EXT. CO2 2KG | C2 | DESAUTEL | 1 | 2016-09-01 | R.G.0.03 | AZMLG | EXT | RESERVE MEDICAMENT | 012 | PLOT G | D | 2024-07-05 |  |  | INSTALLATION 1 | 0 |  |  |  | 0 |  | Non | Non
3111795 / 005 | RIVE GAUCHE | CHU PURPAN-HOPITAL DES ENFANTS | RIVE GAUCHE | 31000 | TOULOUSE | C5 | EXT. CO2 5KG | C5 | DESAUTEL | 1 | 2016-09-01 | R.G.0.09 | ENFZR | EXT | ACCUEIL CENTRE | 012 | PLOT G | D | 2024-07-05 |  |  | INSTALLATION 1 | 0 |  |  |  | 0 |  | Non | Non
3111795 / 005 | RIVE GAUCHE | CHU PURPAN-HOPITAL DES ENFANTS | RIVE GAUCHE | 31000 | TOULOUSE | RIA25/30 | ROBINET INCENDIE ARME |  | DESAUTEL | 1 | 2000-01-01 | R.G.0.2 | AZMLF | EXT | PLOT G CIRCUL CENTRE EST | 012 | PLOT G | D | 2024-07-02 |  |  | INSTALLATION 1 | 25 | 30M | DMB | VISSE | 0 |  | Non | Non
3111795 / 005 | RIVE GAUCHE | CHU PURPAN-HOPITAL DES ENFANTS | RIVE GAUCHE | 31000 | TOULOUSE | RIA25/30 | ROBINET INCENDIE ARME |  | DESAUTEL | 1 | 2000-01-01 | R.G.0.3 | AZMLA | EXT | PLOT G CIRCULATION OUEST | 012 | PLOT G | D | 2024-07-02 |  |  | INSTALLATION 1 | 25 | 30M | DMB | VISSE | 0 |  | Non | Non
3111795 / 005 | RIVE GAUCHE | CHU PURPAN-HOPITAL DES ENFANTS | RIVE GAUCHE | 31000 | TOULOUSE | C2 | EXT. CO2 2KG | C2 | DESAUTEL | 1 | 2019-03-29 | R.A.1.09 | EMQDQ | EXT | DIALYSE | 014 | PLOT A | D | 2024-07-02 |  |  | INSTALLATION 1 | 0 |  |  |  | 0 |  | Non | Non
3111795 / 005 | RIVE GAUCHE | CHU PURPAN-HOPITAL DES ENFANTS | RIVE GAUCHE | 31000 | TOULOUSE | E6A6V | EXT. EAU 6L ZERO FLUOR V2 | E6A15FF | DESAUTEL | 1 | 2023-07-05 | R.A.1.02 | OBIXR | EXT | CIRCULATION NORD | 014 | PLOT A | D | 2024-07-02 |  |  | INSTALLATION 1 | 0 |  |  |  | 0 |  | Oui | Oui
3111795 / 005 | RIVE GAUCHE | CHU PURPAN-HOPITAL DES ENFANTS | RIVE GAUCHE | 31000 | TOULOUSE | E6A6V | EXT. EAU 6L ZERO FLUOR V2 | E6A15FF | DESAUTEL | 1 | 2023-07-05 | R.A.1.01 | OBIZB | EXT | CIRCULATION NORD | 014 | PLOT A | D | 2024-07-02 |  |  | INSTALLATION 1 | 0 |  |  |  | 0 |  | Oui | Oui
3111795 / 005 | RIVE GAUCHE | CHU PURPAN-HOPITAL DES ENFANTS | RIVE GAUCHE | 31000 | TOULOUSE | E6A6V | EXT. EAU 6L ZERO FLUOR V2 | E6A15FF | DESAUTEL | 1 | 2023-07-05 | R.A.1.12 | OBIZT | EXT | CIRCULATION SUD | 014 | PLOT A | D | 2024-07-02 |  |  | INSTALLATION 1 | 0 |  |  |  | 0 |  | Oui | Oui
3111795 / 005 | RIVE GAUCHE | CHU PURPAN-HOPITAL DES ENFANTS | RIVE GAUCHE | 31000 | TOULOUSE | E6A6V | EXT. EAU 6L ZERO FLUOR V2 | E6A15FF | DESAUTEL | 1 | 2023-07-05 | R.A.1.10 | OBIZV | EXT | DIALYSE | 014 | PLOT A | D | 2024-07-02 |  |  | INSTALLATION 1 | 0 |  |  |  | 0 |  | Oui | Oui
3111795 / 005 | RIVE GAUCHE | CHU PURPAN-HOPITAL DES ENFANTS | RIVE GAUCHE | 31000 | TOULOUSE | E6A6V | EXT. EAU 6L ZERO FLUOR V2 | E6A15FF | DESAUTEL | 1 | 2023-07-05 | R.A.1.15 | ABJAD | EXT | CIRCULATION SUD | 014 | PLOT A | D | 2024-07-02 |  |  | INSTALLATION 1 | 0 |  |  |  | 0 |  | Oui | Oui
3111795 / 005 | RIVE GAUCHE | CHU PURPAN-HOPITAL DES ENFANTS | RIVE GAUCHE | 31000 | TOULOUSE | E6A6V | EXT. EAU 6L ZERO FLUOR V2 | E6A15FF | DESAUTEL | 1 | 2023-07-05 | R.A.1.13 | OBJAS | EXT | CIRCULATION SUD | 014 | PLOT A | D | 2024-07-02 |  |  | INSTALLATION 1 | 0 |  |  |  | 0 |  | Oui | Oui
3111795 / 005 | RIVE GAUCHE | CHU PURPAN-HOPITAL DES ENFANTS | RIVE GAUCHE | 31000 | TOULOUSE | E6A6V | EXT. EAU 6L ZERO FLUOR V2 | E6A15FF | DESAUTEL | 1 | 2023-07-05 | R.A.1.16 | OBJAT | EXT | CIRCULATION SUD | 014 | PLOT A | D | 2024-07-02 |  |  | INSTALLATION 1 | 0 |  |  |  | 0 |  | Oui | Oui
3111795 / 005 | RIVE GAUCHE | CHU PURPAN-HOPITAL DES ENFANTS | RIVE GAUCHE | 31000 | TOULOUSE | E6A6V | EXT. EAU 6L ZERO FLUOR V2 | E6A15FF | DESAUTEL | 1 | 2023-07-05 | R.A.1.08 | OBIYU | EXT | CIRCULATION EST | 014 | PLOT A | D | 2024-07-02 |  |  | INSTALLATION 1 | 0 |  |  |  | 0 |  | Oui | Oui
3111795 / 005 | RIVE GAUCHE | CHU PURPAN-HOPITAL DES ENFANTS | RIVE GAUCHE | 31000 | TOULOUSE | E6A6V | EXT. EAU 6L ZERO FLUOR V2 | E6A15FF | DESAUTEL | 1 | 2023-07-05 | R.A.1.07 | OBIYN | EXT | CIRCULATION NORD | 014 | PLOT A | D | 2024-07-02 |  |  | INSTALLATION 1 | 0 |  |  |  | 0 |  | Oui | Oui
3111795 / 005 | RIVE GAUCHE | CHU PURPAN-HOPITAL DES ENFANTS | RIVE GAUCHE | 31000 | TOULOUSE | E6A6V | EXT. EAU 6L ZERO FLUOR V2 | E6A15FF | DESAUTEL | 1 | 2023-07-05 | R.A.1.05 | OBIYV | EXT | CIRCULATION NORD | 014 | PLOT A | D | 2024-07-02 |  |  | INSTALLATION 1 | 0 |  |  |  | 0 |  | Oui | Oui
3111795 / 005 | RIVE GAUCHE | CHU PURPAN-HOPITAL DES ENFANTS | RIVE GAUCHE | 31000 | TOULOUSE | E6A6V | EXT. EAU 6L ZERO FLUOR V2 | E6A15FF | DESAUTEL | 1 | 2023-07-05 | R.A.1.04 | OBIYY | EXT | CIRCULATION NORD | 014 | PLOT A | D | 2024-07-02 |  |  | INSTALLATION 1 | 0 |  |  |  | 0 |  | Oui | Oui
3111795 / 005 | RIVE GAUCHE | CHU PURPAN-HOPITAL DES ENFANTS | RIVE GAUCHE | 31000 | TOULOUSE | C2 | EXT. CO2 2KG | C2 | DESAUTEL | 1 | 2018-01-01 | R.A.1.03 | AZMNO | EXT | CIRCULATION NORD | 014 | PLOT A | D | 2024-07-02 |  |  | INSTALLATION 1 | 0 |  |  |  | 0 |  | Non | Non
3111795 / 005 | RIVE GAUCHE | CHU PURPAN-HOPITAL DES ENFANTS | RIVE GAUCHE | 31000 | TOULOUSE | C2 | EXT. CO2 2KG | C2 | DESAUTEL | 1 | 2016-11-01 | R.A.1.06 | AZMLQ | EXT | CIRCULATION NORD | 014 | PLOT A | D | 2024-07-02 |  |  | INSTALLATION 1 | 0 |  |  |  | 0 |  | Non | Non
3111795 / 005 | RIVE GAUCHE | CHU PURPAN-HOPITAL DES ENFANTS | RIVE GAUCHE | 31000 | TOULOUSE | C2 | EXT. CO2 2KG | C2 | DESAUTEL | 1 | 2016-11-01 | R.A.1.11 | AZMLZ | EXT | CIRCULATION SUD | 014 | PLOT A | D | 2024-07-02 |  |  | INSTALLATION 1 | 0 |  |  |  | 0 |  | Non | Non
3111795 / 005 | RIVE GAUCHE | CHU PURPAN-HOPITAL DES ENFANTS | RIVE GAUCHE | 31000 | TOULOUSE | C2 | EXT. CO2 2KG | C2 | DESAUTEL | 1 | 2017-04-01 | R.A.1.14 | AZMMT | EXT | CIRCULATION SUD | 014 | PLOT A | D | 2024-07-02 | 2018-02-26 |  | INSTALLATION 1 | 0 |  |  |  | 0 |  | Non | Non
3111795 / 005 | RIVE GAUCHE | CHU PURPAN-HOPITAL DES ENFANTS | RIVE GAUCHE | 31000 | TOULOUSE | C5 | EXT. CO2 5KG | C5 | DESAUTEL | 1 | 2016-03-01 | R.A.1.17 | AZMNE | EXT | CIRCUL OUEST | 014 | PLOT A | D | 2024-07-02 |  |  | INSTALLATION 1 | 0 |  |  |  | 0 |  | Non | Non
3111795 / 005 | RIVE GAUCHE | CHU PURPAN-HOPITAL DES ENFANTS | RIVE GAUCHE | 31000 | TOULOUSE | RIA25/30 | ROBINET INCENDIE ARME |  | DESAUTEL | 1 | 2000-01-01 | R.A2.0.2 | AZMKK | EXT | PLOT A2 CIRCUL SUD | 014 | PLOT A | D | 2024-07-03 |  |  | INSTALLATION 1 | 25 | 20M | DMB | VISSE | 0 |  | Non | Non
3111795 / 005 | RIVE GAUCHE | CHU PURPAN-HOPITAL DES ENFANTS | RIVE GAUCHE | 31000 | TOULOUSE | E6A6V | EXT. EAU 6L ZERO FLUOR V2 | E6A15FF | DESAUTEL | 1 | 2023-07-10 | R.B.1.05 | OBJDP | EXT | CIRCULATION EST | 015 | PLOT B | D | 2024-07-02 |  |  | INSTALLATION 1 | 0 |  |  |  | 0 |  | Oui | Oui
3111795 / 005 | RIVE GAUCHE | CHU PURPAN-HOPITAL DES ENFANTS | RIVE GAUCHE | 31000 | TOULOUSE | E6A6V | EXT. EAU 6L ZERO FLUOR V2 | E6A15FF | DESAUTEL | 1 | 2023-07-10 | R.B.1.04 | OBJDT | EXT | CIRCUL OUEST | 015 | PLOT B | D | 2024-07-02 |  |  | INSTALLATION 1 | 0 |  |  |  | 0 |  | Oui | Oui
3111795 / 005 | RIVE GAUCHE | CHU PURPAN-HOPITAL DES ENFANTS | RIVE GAUCHE | 31000 | TOULOUSE | E6A6V | EXT. EAU 6L ZERO FLUOR V2 | E6A15FF | DESAUTEL | 1 | 2023-07-10 | R.B.1.03 | OBJDR | EXT | CIRCUL OUEST | 015 | PLOT B | D | 2024-07-02 |  |  | INSTALLATION 1 | 0 |  |  |  | 0 |  | Oui | Oui
3111795 / 005 | RIVE GAUCHE | CHU PURPAN-HOPITAL DES ENFANTS | RIVE GAUCHE | 31000 | TOULOUSE | E6A6V | EXT. EAU 6L ZERO FLUOR V2 | E6A15FF | DESAUTEL | 1 | 2023-07-10 | R.B.1.06 | OBJDN | EXT | CIRCULATION EST | 015 | PLOT B | D | 2024-07-02 |  |  | INSTALLATION 1 | 0 |  |  |  | 0 |  | Oui | Oui
3111795 / 005 | RIVE GAUCHE | CHU PURPAN-HOPITAL DES ENFANTS | RIVE GAUCHE | 31000 | TOULOUSE | E6A6V | EXT. EAU 6L ZERO FLUOR V2 | E6A15FF | DESAUTEL | 1 | 2023-07-05 | R.B.1.01 | OBIYM | EXT | CIRCULATION SUD | 015 | PLOT B | D | 2024-07-02 |  |  | INSTALLATION 1 | 0 |  |  |  | 0 |  | Oui | Oui
3111795 / 005 | RIVE GAUCHE | CHU PURPAN-HOPITAL DES ENFANTS | RIVE GAUCHE | 31000 | TOULOUSE | C2 | EXT. CO2 2KG | C2 | DESAUTEL | 1 | 2016-11-01 | R.B.1.02 | EMOSH | EXT | LOCAL INFO | 015 | PLOT B | D | 2024-07-02 |  |  | INSTALLATION 1 | 0 |  |  |  | 0 |  | Non | Non
3111795 / 005 | RIVE GAUCHE | CHU PURPAN-HOPITAL DES ENFANTS | RIVE GAUCHE | 31000 | TOULOUSE | E6A6V | EXT. EAU 6L ZERO FLUOR V2 | E6A15FF | DESAUTEL | 1 | 2023-07-05 | R.C.1.06 | OBJAP | EXT | CIRCULATION EST | 016 | PLOT C | D | 2024-07-02 |  |  | INSTALLATION 1 | 0 |  |  |  | 0 |  | Oui | Oui
3111795 / 005 | RIVE GAUCHE | CHU PURPAN-HOPITAL DES ENFANTS | RIVE GAUCHE | 31000 | TOULOUSE | E6A6V | EXT. EAU 6L ZERO FLUOR V2 | E6A15FF | DESAUTEL | 1 | 2023-07-05 | R.C.1.03 | OBJAL | EXT | SALLE LECTURE | 016 | PLOT C | D | 2024-07-02 |  |  | INSTALLATION 1 | 0 |  |  |  | 0 |  | Oui | Oui
3111795 / 005 | RIVE GAUCHE | CHU PURPAN-HOPITAL DES ENFANTS | RIVE GAUCHE | 31000 | TOULOUSE | E6A6V | EXT. EAU 6L ZERO FLUOR V2 | E6A15FF | DESAUTEL | 1 | 2023-07-05 | R.C.1.07 |  | EXT | CIRCULATION EST | 016 | PLOT C | D | 2024-07-02 |  |  | INSTALLATION 1 | 0 |  |  |  | 0 |  | Oui | Oui
3111795 / 005 | RIVE GAUCHE | CHU PURPAN-HOPITAL DES ENFANTS | RIVE GAUCHE | 31000 | TOULOUSE | E6A6V | EXT. EAU 6L ZERO FLUOR V2 | E6A15FF | DESAUTEL | 1 | 2023-07-05 | R.C.1.02 | OBIAN | EXT | CIRCULATION NORD | 016 | PLOT C | D | 2024-07-02 |  |  | INSTALLATION 1 | 0 |  |  |  | 0 |  | Oui | Oui
3111795 / 005 | RIVE GAUCHE | CHU PURPAN-HOPITAL DES ENFANTS | RIVE GAUCHE | 31000 | TOULOUSE | E6A6V | EXT. EAU 6L ZERO FLUOR V2 | E6A15FF | DESAUTEL | 1 | 2023-07-05 | R.C.1.01 | OBJAG | EXT | CIRCULATION SUD | 016 | PLOT C | D | 2024-07-02 |  |  | INSTALLATION 1 | 0 |  |  |  | 0 |  | Oui | Oui
3111795 / 005 | RIVE GAUCHE | CHU PURPAN-HOPITAL DES ENFANTS | RIVE GAUCHE | 31000 | TOULOUSE | C2 | EXT. CO2 2KG | C2 | DESAUTEL | 1 | 2016-11-01 | R.C.1.04 | AZMNW | EXT | SALLE LECTURE | 016 | PLOT C | D | 2024-07-02 |  |  | INSTALLATION 1 | 0 |  |  |  | 0 |  | Non | Non
3111795 / 005 | RIVE GAUCHE | CHU PURPAN-HOPITAL DES ENFANTS | RIVE GAUCHE | 31000 | TOULOUSE | C2 | EXT. CO2 2KG | C2 | DESAUTEL | 1 | 2016-02-01 | R.C.1.05 |  | EXT | SCANNER | 016 | PLOT C | D | 2024-07-02 |  |  | INSTALLATION 1 | 0 |  |  |  | 0 |  | Non | Non
3111795 / 005 | RIVE GAUCHE | CHU PURPAN-HOPITAL DES ENFANTS | RIVE GAUCHE | 31000 | TOULOUSE | C2 | EXT. CO2 2KG | C2 | DESAUTEL | 1 | 2016-12-01 | R.C.1.08 | EMOSL | EXT | LOCAL INFORM | 016 | PLOT C | D | 2024-07-02 |  |  | INSTALLATION 1 | 0 |  |  |  | 0 |  | Non | Non
3111795 / 005 | RIVE GAUCHE | CHU PURPAN-HOPITAL DES ENFANTS | RIVE GAUCHE | 31000 | TOULOUSE | C2 | EXT. CO2 2KG | C2-AMAGNETIQUE | DESAUTEL | 1 | 2023-10-02 | R.C.1.09 |  | EXT | SALLE PREPARATION | 016 | PLOT C | D | 2024-07-02 |  |  | INSTALLATION 1 | 0 |  |  |  | 0 |  | Non | Non
3111795 / 005 | RIVE GAUCHE | CHU PURPAN-HOPITAL DES ENFANTS | RIVE GAUCHE | 31000 | TOULOUSE | E6A6V | EXT. EAU 6L ZERO FLUOR V2 | E6A15FF | DESAUTEL | 1 | 2023-07-05 | R.D.1.07 | OBIZR | EXT | LOCAL INFORM | 017 | PLOT D | D | 2024-07-02 |  |  | INSTALLATION 1 | 0 |  |  |  | 0 |  | Oui | Oui
3111795 / 005 | RIVE GAUCHE | CHU PURPAN-HOPITAL DES ENFANTS | RIVE GAUCHE | 31000 | TOULOUSE | E6A6V | EXT. EAU 6L ZERO FLUOR V2 | E6A15FF | DESAUTEL | 1 | 2023-07-05 | R.D.1.05 | OBIZQ | EXT | CIRCULATION EST | 017 | PLOT D | D | 2024-07-02 |  |  | INSTALLATION 1 | 0 |  |  |  | 0 |  | Oui | Oui
3111795 / 005 | RIVE GAUCHE | CHU PURPAN-HOPITAL DES ENFANTS | RIVE GAUCHE | 31000 | TOULOUSE | E6A6V | EXT. EAU 6L ZERO FLUOR V2 | E6A15FF | DESAUTEL | 1 | 2023-07-05 | R.D.1.04 | OBIZS | EXT | CIRCULATION EST | 017 | PLOT D | D | 2024-07-02 |  |  | INSTALLATION 1 | 0 |  |  |  | 0 |  | Oui | Oui
3111795 / 005 | RIVE GAUCHE | CHU PURPAN-HOPITAL DES ENFANTS | RIVE GAUCHE | 31000 | TOULOUSE | E6A6V | EXT. EAU 6L ZERO FLUOR V2 | E6A15FF | DESAUTEL | 1 | 2023-07-05 | R.D.1.03 | OBJAC | EXT | CIRCULATION NORD | 017 | PLOT D | D | 2024-07-02 |  |  | INSTALLATION 1 | 0 |  |  |  | 0 |  | Oui | Oui
3111795 / 005 | RIVE GAUCHE | CHU PURPAN-HOPITAL DES ENFANTS | RIVE GAUCHE | 31000 | TOULOUSE | E6A6V | EXT. EAU 6L ZERO FLUOR V2 | E6A15FF | DESAUTEL | 1 | 2023-07-05 | R.D.1.02 | OBJAA | EXT | CIRCUL OUEST | 017 | PLOT D | D | 2024-07-02 |  |  | INSTALLATION 1 | 0 |  |  |  | 0 |  | Oui | Oui
3111795 / 005 | RIVE GAUCHE | CHU PURPAN-HOPITAL DES ENFANTS | RIVE GAUCHE | 31000 | TOULOUSE | E6A6V | EXT. EAU 6L ZERO FLUOR V2 | E6A15FF | DESAUTEL | 1 | 2023-07-05 | R.D.1.01 | OBIZZ | EXT | CIRCUL OUEST | 017 | PLOT D | D | 2024-07-02 |  |  | INSTALLATION 1 | 0 |  |  |  | 0 |  | Oui | Oui
3111795 / 005 | RIVE GAUCHE | CHU PURPAN-HOPITAL DES ENFANTS | RIVE GAUCHE | 31000 | TOULOUSE | C2 | EXT. CO2 2KG | C2 | DESAUTEL | 1 | 2016-11-01 | R.D.108 | AZMLX | EXT | SALLE PREPARATION | 017 | PLOT D | D | 2024-07-02 |  |  | INSTALLATION 1 | 0 |  |  |  | 0 |  | Non | Non
3111795 / 005 | RIVE GAUCHE | CHU PURPAN-HOPITAL DES ENFANTS | RIVE GAUCHE | 31000 | TOULOUSE | C2 | EXT. CO2 2KG | C2 | DESAUTEL | 1 | 2016-11-01 | R.D.1.06 | EMOSF | EXT | LOCAL INFORM | 017 | PLOT D | D | 2024-07-02 |  |  | INSTALLATION 1 | 0 |  |  |  | 0 |  | Non | Non
3111795 / 005 | RIVE GAUCHE | CHU PURPAN-HOPITAL DES ENFANTS | RIVE GAUCHE | 31000 | TOULOUSE | C2 | EXT. CO2 2KG | C2 | DESAUTEL | 1 | 2016-11-04 | RE.1.02 | AZMMX | EXT |  | 018 | PLOT E | D | 2024-07-02 |  |  | INSTALLATION 1 | 0 |  |  |  | 0 |  | Non | Non
3111795 / 005 | RIVE GAUCHE | CHU PURPAN-HOPITAL DES ENFANTS | RIVE GAUCHE | 31000 | TOULOUSE | E6A6V | EXT. EAU 6L ZERO FLUOR V2 | E6A15FF | DESAUTEL | 1 | 2023-07-05 | R.E.1.06 | OBJAM | EXT | SALLE LOISIRS | 018 | PLOT E | D | 2024-07-02 |  |  | INSTALLATION 1 | 0 |  |  |  | 0 |  | Oui | Oui
3111795 / 005 | RIVE GAUCHE | CHU PURPAN-HOPITAL DES ENFANTS | RIVE GAUCHE | 31000 | TOULOUSE | E6A6V | EXT. EAU 6L ZERO FLUOR V2 | E6A15FF | DESAUTEL | 1 | 2023-07-05 | R.E.1.05 | OBJAK | EXT | SALLE LOISIRS | 018 | PLOT E | D | 2024-07-02 |  |  | INSTALLATION 1 | 0 |  |  |  | 0 |  | Oui | Oui
3111795 / 005 | RIVE GAUCHE | CHU PURPAN-HOPITAL DES ENFANTS | RIVE GAUCHE | 31000 | TOULOUSE | E6A6V | EXT. EAU 6L ZERO FLUOR V2 | E6A15FF | DESAUTEL | 1 | 2023-07-05 | R.E.1.04 | OBJAH | EXT | CIRCUL OUEST | 018 | PLOT E | D | 2024-07-02 |  |  | INSTALLATION 1 | 0 |  |  |  | 0 |  | Oui | Oui
3111795 / 005 | RIVE GAUCHE | CHU PURPAN-HOPITAL DES ENFANTS | RIVE GAUCHE | 31000 | TOULOUSE | E6A6V | EXT. EAU 6L ZERO FLUOR V2 | E6A15FF | DESAUTEL | 1 | 2023-07-05 | R.E.1.03 | OBJAQ | EXT | CIRCUL OUEST | 018 | PLOT E | D | 2024-07-02 |  |  | INSTALLATION 1 | 0 |  |  |  | 0 |  | Oui | Oui
3111795 / 005 | RIVE GAUCHE | CHU PURPAN-HOPITAL DES ENFANTS | RIVE GAUCHE | 31000 | TOULOUSE | E6A6V | EXT. EAU 6L ZERO FLUOR V2 | E6A15FF | DESAUTEL | 1 | 2023-07-05 | R.E.1.01 | OBJAE | EXT | CIRCULATION EST | 018 | PLOT E | D | 2024-07-02 |  |  | INSTALLATION 1 | 0 |  |  |  | 0 |  | Oui | Oui
3111795 / 005 | RIVE GAUCHE | CHU PURPAN-HOPITAL DES ENFANTS | RIVE GAUCHE | 31000 | TOULOUSE | C2 | EXT. CO2 2KG | C2 | DESAUTEL | 1 | 2016-11-01 | R.E.1.07 | EMOSG | EXT | LOCAL INFORM. | 018 | PLOT E | D | 2024-07-02 |  |  | INSTALLATION 1 | 0 |  |  |  | 0 |  | Non | Non
3111795 / 005 | RIVE GAUCHE | CHU PURPAN-HOPITAL DES ENFANTS | RIVE GAUCHE | 31000 | TOULOUSE | E6A6V | EXT. EAU 6L ZERO FLUOR V2 | E6A15FF | DESAUTEL | 1 | 2023-07-05 | R.F.1.05 | OBJAU | EXT | CIRCULATION NORD | 019 | PLOT F | D | 2024-07-02 |  |  | INSTALLATION 1 | 0 |  |  |  | 0 |  | Oui | Oui
3111795 / 005 | RIVE GAUCHE | CHU PURPAN-HOPITAL DES ENFANTS | RIVE GAUCHE | 31000 | TOULOUSE | E6A6V | EXT. EAU 6L ZERO FLUOR V2 | E6A15FF | DESAUTEL | 1 | 2023-07-05 | R.F.1.04 | OBJAR | EXT | CIRCUL OUEST | 019 | PLOT F | D | 2024-07-02 |  |  | INSTALLATION 1 | 0 |  |  |  | 0 |  | Oui | Oui
3111795 / 005 | RIVE GAUCHE | CHU PURPAN-HOPITAL DES ENFANTS | RIVE GAUCHE | 31000 | TOULOUSE | E6A6V | EXT. EAU 6L ZERO FLUOR V2 | E6A15FF | DESAUTEL | 1 | 2023-07-05 | R.F.1.03 | OBJAO | EXT | CIRCUL OUEST | 019 | PLOT F | D | 2024-07-02 |  |  | INSTALLATION 1 | 0 |  |  |  | 0 |  | Oui | Oui
3111795 / 005 | RIVE GAUCHE | CHU PURPAN-HOPITAL DES ENFANTS | RIVE GAUCHE | 31000 | TOULOUSE | E6A6V | EXT. EAU 6L ZERO FLUOR V2 | E6A15FF | DESAUTEL | 1 | 2023-07-05 | R.F.1.02 | OBJAJ | EXT | CIRCULATION EST | 019 | PLOT F | D | 2024-07-02 |  |  | INSTALLATION 1 | 0 |  |  |  | 0 |  | Oui | Oui
3111795 / 005 | RIVE GAUCHE | CHU PURPAN-HOPITAL DES ENFANTS | RIVE GAUCHE | 31000 | TOULOUSE | E6A6V | EXT. EAU 6L ZERO FLUOR V2 | E6A15FF | DESAUTEL | 1 | 2023-07-05 | R.F.1.01 | OBJAI | EXT | CIRCULATION EST | 019 | PLOT F | D | 2024-07-02 |  |  | INSTALLATION 1 | 0 |  |  |  | 0 |  | Oui | Oui
3111795 / 005 | RIVE GAUCHE | CHU PURPAN-HOPITAL DES ENFANTS | RIVE GAUCHE | 31000 | TOULOUSE | C2 | EXT. CO2 2KG | C2 | DESAUTEL | 1 | 2017-04-01 | R.F.1.06 | EMOSI | EXT | LOCAL INFORMAT | 019 | PLOT F | D | 2024-07-02 |  |  | INSTALLATION 1 | 0 |  |  |  | 0 |  | Non | Non
3111795 / 005 | RIVE GAUCHE | CHU PURPAN-HOPITAL DES ENFANTS | RIVE GAUCHE | 31000 | TOULOUSE | E6A6V | EXT. EAU 6L ZERO FLUOR V2 | E6A15FF | DESAUTEL | 1 | 2023-07-10 | R.F.G.1.01 | OBJDQ | EXT |  | 020 | PLOT F/G | D | 2024-07-02 |  |  | INSTALLATION 1 | 0 |  |  |  | 0 |  | Oui | Oui
3111795 / 005 | RIVE GAUCHE | CHU PURPAN-HOPITAL DES ENFANTS | RIVE GAUCHE | 31000 | TOULOUSE | E6A6V | EXT. EAU 6L ZERO FLUOR V2 | E6A15FF | DESAUTEL | 1 | 2023-07-05 | R.G.1.06 | OBIZX | EXT | CIRCUL.OUEST | 021 | PLOT G | D | 2024-07-02 |  |  | INSTALLATION 1 | 0 |  |  |  | 0 |  | Oui | Oui
3111795 / 005 | RIVE GAUCHE | CHU PURPAN-HOPITAL DES ENFANTS | RIVE GAUCHE | 31000 | TOULOUSE | E6A6V | EXT. EAU 6L ZERO FLUOR V2 | E6A15FF | DESAUTEL | 1 | 2023-07-05 | R.G.1.04 | OBIZU | EXT | CIRCULATION SUD | 021 | PLOT G | D | 2024-07-02 |  |  | INSTALLATION 1 | 0 |  |  |  | 0 |  | Oui | Oui
3111795 / 005 | RIVE GAUCHE | CHU PURPAN-HOPITAL DES ENFANTS | RIVE GAUCHE | 31000 | TOULOUSE | E6A6V | EXT. EAU 6L ZERO FLUOR V2 | E6A15FF | DESAUTEL | 1 | 2023-07-05 | R.G.1.03 | OBIZY | EXT | CIRCULATION SUD | 021 | PLOT G | D | 2024-07-02 |  |  | INSTALLATION 1 | 0 |  |  |  | 0 |  | Oui | Oui
3111795 / 005 | RIVE GAUCHE | CHU PURPAN-HOPITAL DES ENFANTS | RIVE GAUCHE | 31000 | TOULOUSE | E6A6V | EXT. EAU 6L ZERO FLUOR V2 | E6A15FF | DESAUTEL | 1 | 2023-07-05 | R.G.1.02 | OBIAB | EXT | CIRCULATION EST | 021 | PLOT G | D | 2024-07-02 |  |  | INSTALLATION 1 | 0 |  |  |  | 0 |  | Oui | Oui
3111795 / 005 | RIVE GAUCHE | CHU PURPAN-HOPITAL DES ENFANTS | RIVE GAUCHE | 31000 | TOULOUSE | E6A6V | EXT. EAU 6L ZERO FLUOR V2 | E6A15FF | DESAUTEL | 1 | 2023-07-05 | R.G.1.01 | OBIZW | EXT | CIRCULATION NORD | 021 | PLOT G | D | 2024-07-02 |  |  | INSTALLATION 1 | 0 |  |  |  | 0 |  | Oui | Oui
3111795 / 005 | RIVE GAUCHE | CHU PURPAN-HOPITAL DES ENFANTS | RIVE GAUCHE | 31000 | TOULOUSE | C2 | EXT. CO2 2KG | C2 | DESAUTEL | 1 | 2016-11-01 | R.G.1.05 | EMOSJ | EXT | LOCAL INFORM | 021 | PLOT G | D | 2024-07-02 |  |  | INSTALLATION 1 | 0 |  |  |  | 0 |  | Non | Non
3111795 / 005 | RIVE GAUCHE | CHU PURPAN-HOPITAL DES ENFANTS | RIVE GAUCHE | 31000 | TOULOUSE | E6A6V | EXT. EAU 6L ZERO FLUOR V2 | E6A15FF | DESAUTEL | 1 | 2023-07-06 | R.A.2.07 | OBJBP | EXT | CIRCULATION NORD | 022 | PLOT A | D | 2024-07-01 |  |  | INSTALLATION 1 | 0 |  |  |  | 0 |  | Oui | Oui
3111795 / 005 | RIVE GAUCHE | CHU PURPAN-HOPITAL DES ENFANTS | RIVE GAUCHE | 31000 | TOULOUSE | E6A6V | EXT. EAU 6L ZERO FLUOR V2 | E6A15FF | DESAUTEL | 1 | 2023-07-06 | R.A.2.06 | OBJBN | EXT | CIRCULATION NORD | 022 | PLOT A | D | 2024-07-01 |  |  | INSTALLATION 1 | 0 |  |  |  | 0 |  | Oui | Oui
3111795 / 005 | RIVE GAUCHE | CHU PURPAN-HOPITAL DES ENFANTS | RIVE GAUCHE | 31000 | TOULOUSE | E6A6V | EXT. EAU 6L ZERO FLUOR V2 | E6A15FF | DESAUTEL | 1 | 2023-07-06 | R.A.2.05 | OBJBF | EXT | CIRCULATION NORD | 022 | PLOT A | D | 2024-07-01 |  |  | INSTALLATION 1 | 0 |  |  |  | 0 |  | Oui | Oui
3111795 / 005 | RIVE GAUCHE | CHU PURPAN-HOPITAL DES ENFANTS | RIVE GAUCHE | 31000 | TOULOUSE | E6A6V | EXT. EAU 6L ZERO FLUOR V2 | E6A15FF | DESAUTEL | 1 | 2023-07-06 | R.A.2.03 | OBJBJ | EXT | CIRCULATION NORD | 022 | PLOT A | D | 2024-07-01 |  |  | INSTALLATION 1 | 0 |  |  |  | 0 |  | Oui | Oui
3111795 / 005 | RIVE GAUCHE | CHU PURPAN-HOPITAL DES ENFANTS | RIVE GAUCHE | 31000 | TOULOUSE | E6A6V | EXT. EAU 6L ZERO FLUOR V2 | E6A15FF | DESAUTEL | 1 | 2023-07-06 | R.A.2.14 | OBJBD | EXT | CIRCULATION SUD | 022 | PLOT A | D | 2024-07-01 |  |  | INSTALLATION 1 | 0 |  |  |  | 0 |  | Oui | Oui
3111795 / 005 | RIVE GAUCHE | CHU PURPAN-HOPITAL DES ENFANTS | RIVE GAUCHE | 31000 | TOULOUSE | E6A6V | EXT. EAU 6L ZERO FLUOR V2 | E6A15FF | DESAUTEL | 1 | 2023-07-06 | R.A.2.01 | OBJBC | EXT | CIRCULATION NORD | 022 | PLOT A | D | 2024-07-01 |  |  | INSTALLATION 1 | 0 |  |  |  | 0 |  | Oui | Oui
3111795 / 005 | RIVE GAUCHE | CHU PURPAN-HOPITAL DES ENFANTS | RIVE GAUCHE | 31000 | TOULOUSE | E6A6V | EXT. EAU 6L ZERO FLUOR V2 | E6A15FF | DESAUTEL | 1 | 2023-07-06 | R.A.2.13 | OBJBT | EXT | CIRCULATION SUD | 022 | PLOT A | D | 2024-07-01 |  |  | INSTALLATION 1 | 0 |  |  |  | 0 |  | Oui | Oui
3111795 / 005 | RIVE GAUCHE | CHU PURPAN-HOPITAL DES ENFANTS | RIVE GAUCHE | 31000 | TOULOUSE | E6A6V | EXT. EAU 6L ZERO FLUOR V2 | E6A15FF | DESAUTEL | 1 | 2023-07-06 | R.A.2.10 | OBJCI | EXT | CIRCULATION SUD | 022 | PLOT A | D | 2024-07-01 |  |  | INSTALLATION 1 | 0 |  |  |  | 0 |  | Oui | Oui
3111795 / 005 | RIVE GAUCHE | CHU PURPAN-HOPITAL DES ENFANTS | RIVE GAUCHE | 31000 | TOULOUSE | E6A6V | EXT. EAU 6L ZERO FLUOR V2 | E6A15FF | DESAUTEL | 1 | 2023-07-06 | R.A.2.11 | OBJCE | EXT | CIRCULATION SUD | 022 | PLOT A | D | 2024-07-01 |  |  | INSTALLATION 1 | 0 |  |  |  | 0 |  | Oui | Oui
3111795 / 005 | RIVE GAUCHE | CHU PURPAN-HOPITAL DES ENFANTS | RIVE GAUCHE | 31000 | TOULOUSE | C2 | EXT. CO2 2KG | C2 | DESAUTEL | 1 | 2020-10-05 | R.A.2.04 |  | EXT | CIRCULATION NORD | 022 | PLOT A | D | 2024-07-01 |  |  | INSTALLATION 1 | 0 |  |  |  | 0 |  | Non | Non
3111795 / 005 | RIVE GAUCHE | CHU PURPAN-HOPITAL DES ENFANTS | RIVE GAUCHE | 31000 | TOULOUSE | C2 | EXT. CO2 2KG | C2 | DESAUTEL | 1 | 2016-11-01 | R.A.2.02 | AZMRU | EXT | CIRCULATION NORD | 022 | PLOT A | D | 2024-07-01 |  |  | INSTALLATION 1 | 0 |  |  |  | 0 |  | Non | Non
3111795 / 005 | RIVE GAUCHE | CHU PURPAN-HOPITAL DES ENFANTS | RIVE GAUCHE | 31000 | TOULOUSE | C2 | EXT. CO2 2KG | C2 | DESAUTEL | 1 | 2016-11-01 | R.A.2.08 | AZMOZ | EXT | CIRCULATION NORD | 022 | PLOT A | D | 2024-07-01 |  |  | INSTALLATION 1 | 0 |  |  |  | 0 |  | Non | Non
3111795 / 005 | RIVE GAUCHE | CHU PURPAN-HOPITAL DES ENFANTS | RIVE GAUCHE | 31000 | TOULOUSE | C2 | EXT. CO2 2KG | C2 | DESAUTEL | 1 | 2016-04-01 | R.A.2.09 | AZMOW | EXT | CIRCULATION SUD | 022 | PLOT A | D | 2024-07-01 |  |  | INSTALLATION 1 | 0 |  |  |  | 0 |  | Non | Non
3111795 / 005 | RIVE GAUCHE | CHU PURPAN-HOPITAL DES ENFANTS | RIVE GAUCHE | 31000 | TOULOUSE | C2 | EXT. CO2 2KG | C2 | DESAUTEL | 1 | 2016-11-01 | R.A.2.12 | AZMQU | EXT | CIRCULATION SUD | 022 | PLOT A | D | 2024-07-01 |  |  | INSTALLATION 1 | 0 |  |  |  | 0 |  | Non | Non
3111795 / 005 | RIVE GAUCHE | CHU PURPAN-HOPITAL DES ENFANTS | RIVE GAUCHE | 31000 | TOULOUSE | C2 | EXT. CO2 2KG | C2 | DESAUTEL | 1 | 2016-11-01 | R.A.2.15 | AZMRH | EXT | CIRCUL OUEST | 022 | PLOT A | D | 2024-07-01 |  |  | INSTALLATION 1 | 0 |  |  |  | 0 |  | Non | Non
3111795 / 005 | RIVE GAUCHE | CHU PURPAN-HOPITAL DES ENFANTS | RIVE GAUCHE | 31000 | TOULOUSE | C2 | EXT. CO2 2KG | C2-AMAGNETIQUE | DESAUTEL | 1 | 2016-11-01 | R.A.2.16 | EMXSZ | EXT | CIRCUL OUEST | 022 | PLOT A | D | 2024-07-01 |  |  | INSTALLATION 1 | 0 |  |  |  | 0 |  | Non | Non
3111795 / 005 | RIVE GAUCHE | CHU PURPAN-HOPITAL DES ENFANTS | RIVE GAUCHE | 31000 | TOULOUSE | E6A6V | EXT. EAU 6L ZERO FLUOR V2 | E6A15FF | DESAUTEL | 1 | 2023-07-06 | R.B.2.08 | OBJCL | EXT | CICULATION EST | 023 | PLOT B | D | 2024-07-01 |  |  | INSTALLATION 1 | 0 |  |  |  | 0 |  | Oui | Oui
3111795 / 005 | RIVE GAUCHE | CHU PURPAN-HOPITAL DES ENFANTS | RIVE GAUCHE | 31000 | TOULOUSE | E6A6V | EXT. EAU 6L ZERO FLUOR V2 | E6A15FF | DESAUTEL | 1 | 2023-07-06 | R.B.2.05 | OBJGC | EXT | CICULATION EST | 023 | PLOT B | D | 2024-07-01 |  |  | INSTALLATION 1 | 0 |  |  |  | 0 |  | Oui | Oui
3111795 / 005 | RIVE GAUCHE | CHU PURPAN-HOPITAL DES ENFANTS | RIVE GAUCHE | 31000 | TOULOUSE | E6A6V | EXT. EAU 6L ZERO FLUOR V2 | E6A15FF | DESAUTEL | 1 | 2023-07-06 | R.B.2.04 | OBJCD | EXT | CIRCUL OUEST | 023 | PLOT B | D | 2024-07-01 |  |  | INSTALLATION 1 | 0 |  |  |  | 0 |  | Oui | Oui
3111795 / 005 | RIVE GAUCHE | CHU PURPAN-HOPITAL DES ENFANTS | RIVE GAUCHE | 31000 | TOULOUSE | E6A6V | EXT. EAU 6L ZERO FLUOR V2 | E6A15FF | DESAUTEL | 1 | 2023-07-06 | R.B.2.01 | OBJCK | EXT | CIRCUL OUEST | 023 | PLOT B | D | 2024-07-01 |  |  | INSTALLATION 1 | 0 |  |  |  | 0 |  | Oui | Oui
3111795 / 005 | RIVE GAUCHE | CHU PURPAN-HOPITAL DES ENFANTS | RIVE GAUCHE | 31000 | TOULOUSE | C2 | EXT. CO2 2KG | C2 | DESAUTEL | 1 | 2016-11-01 | R.B.2.02 | AZMRO | EXT | CIRCUL OUEST | 023 | PLOT B | D | 2024-07-01 |  |  | INSTALLATION 1 | 0 |  |  |  | 0 |  | Non | Non
3111795 / 005 | RIVE GAUCHE | CHU PURPAN-HOPITAL DES ENFANTS | RIVE GAUCHE | 31000 | TOULOUSE | C2 | EXT. CO2 2KG | C2 | DESAUTEL | 1 | 2016-11-01 | R.B.2.03 | AZMRP | EXT | CIRCUL OUEST | 023 | PLOT B | D | 2024-07-01 |  |  | INSTALLATION 1 | 0 |  |  |  | 0 |  | Non | Non
3111795 / 005 | RIVE GAUCHE | CHU PURPAN-HOPITAL DES ENFANTS | RIVE GAUCHE | 31000 | TOULOUSE | C2 | EXT. CO2 2KG | C2 | DESAUTEL | 1 | 2016-11-01 | R.B.2.06 | AZMRT | EXT | CICULATION EST | 023 | PLOT B | D | 2024-07-01 |  |  | INSTALLATION 1 | 0 |  |  |  | 0 |  | Non | Non
3111795 / 005 | RIVE GAUCHE | CHU PURPAN-HOPITAL DES ENFANTS | RIVE GAUCHE | 31000 | TOULOUSE | C2 | EXT. CO2 2KG | C2 | DESAUTEL | 1 | 2016-11-01 | R.B.2.07 | AZMRM | EXT | CICULATION EST | 023 | PLOT B | D | 2024-07-01 |  |  | INSTALLATION 1 | 0 |  |  |  | 0 |  | Non | Non
3111795 / 005 | RIVE GAUCHE | CHU PURPAN-HOPITAL DES ENFANTS | RIVE GAUCHE | 31000 | TOULOUSE | E6A6V | EXT. EAU 6L ZERO FLUOR V2 | E6A15FF | DESAUTEL | 1 | 2023-07-06 | R.C.2.01 | OBJBI | EXT | CIRCUL OUEST | 024 | PLOT C | D | 2024-07-01 |  |  | INSTALLATION 1 | 0 |  |  |  | 0 |  | Oui | Oui
3111795 / 005 | RIVE GAUCHE | CHU PURPAN-HOPITAL DES ENFANTS | RIVE GAUCHE | 31000 | TOULOUSE | E6A6V | EXT. EAU 6L ZERO FLUOR V2 | E6A15FF | DESAUTEL | 1 | 2023-07-06 | R.C.2.03 | OBJBR | EXT | CIRCULATION NORD | 024 | PLOT C | D | 2024-07-01 |  |  | INSTALLATION 1 | 0 |  |  |  | 0 |  | Oui | Oui
3111795 / 005 | RIVE GAUCHE | CHU PURPAN-HOPITAL DES ENFANTS | RIVE GAUCHE | 31000 | TOULOUSE | E6A6V | EXT. EAU 6L ZERO FLUOR V2 | E6A15FF | DESAUTEL | 1 | 2023-07-06 | R.C.2.04 | OBJBM | EXT | CIRCULATION EST | 024 | PLOT C | D | 2024-07-01 |  |  | INSTALLATION 1 | 0 |  |  |  | 0 |  | Oui | Oui
3111795 / 005 | RIVE GAUCHE | CHU PURPAN-HOPITAL DES ENFANTS | RIVE GAUCHE | 31000 | TOULOUSE | E6A6V | EXT. EAU 6L ZERO FLUOR V2 | E6A15FF | DESAUTEL | 1 | 2023-07-06 | R.C.2.07 | OBJBE | EXT | CIRCULATION EST | 024 | PLOT C | D | 2024-07-01 |  |  | INSTALLATION 1 | 0 |  |  |  | 0 |  | Oui | Oui
3111795 / 005 | RIVE GAUCHE | CHU PURPAN-HOPITAL DES ENFANTS | RIVE GAUCHE | 31000 | TOULOUSE | C2 | EXT. CO2 2KG | C2 | DESAUTEL | 1 | 2016-11-01 | R.C.2.02 | AZMSA | EXT | CIRCUL OUEST | 024 | PLOT C | D | 2024-07-01 |  |  | INSTALLATION 1 | 0 |  |  |  | 0 |  | Non | Non
3111795 / 005 | RIVE GAUCHE | CHU PURPAN-HOPITAL DES ENFANTS | RIVE GAUCHE | 31000 | TOULOUSE | C2 | EXT. CO2 2KG | C2 | DESAUTEL | 1 | 2016-04-01 | R.C.2.05 | AZMSD | EXT | CIRCULATION EST | 024 | PLOT C | D | 2024-07-01 |  | 2018-03-20 | INSTALLATION 1 | 0 |  |  |  | 0 |  | Non | Non
3111795 / 005 | RIVE GAUCHE | CHU PURPAN-HOPITAL DES ENFANTS | RIVE GAUCHE | 31000 | TOULOUSE | C2 | EXT. CO2 2KG | C2 | DESAUTEL | 1 | 2016-11-01 | R.C.2.06 | AZMSE | EXT | CIRCULATION EST | 024 | PLOT C | D | 2024-07-01 |  |  | INSTALLATION 1 | 0 |  |  |  | 0 |  | Non | Non
3111795 / 005 | RIVE GAUCHE | CHU PURPAN-HOPITAL DES ENFANTS | RIVE GAUCHE | 31000 | TOULOUSE | E6A6V | EXT. EAU 6L ZERO FLUOR V2 | E6A15FF | DESAUTEL | 1 | 2023-07-06 | R.D.2.10 | OBJBQ | EXT | CIRCULATION SUD | 025 | PLOT D | D | 2024-07-01 |  |  | INSTALLATION 1 | 0 |  |  |  | 0 |  | Oui | Oui
3111795 / 005 | RIVE GAUCHE | CHU PURPAN-HOPITAL DES ENFANTS | RIVE GAUCHE | 31000 | TOULOUSE | E6A6V | EXT. EAU 6L ZERO FLUOR V2 | E6A15FF | DESAUTEL | 1 | 2023-07-06 | R.D.2.09 | OBJBO | EXT | CIRCULATION SUD | 025 | PLOT D | D | 2024-07-01 |  |  | INSTALLATION 1 | 0 |  |  |  | 0 |  | Oui | Oui
3111795 / 005 | RIVE GAUCHE | CHU PURPAN-HOPITAL DES ENFANTS | RIVE GAUCHE | 31000 | TOULOUSE | E6A6V | EXT. EAU 6L ZERO FLUOR V2 | E6A15FF | DESAUTEL | 1 | 2023-07-06 | R.D.2.06 | OBJBG | EXT | CIRCULATION EST | 025 | PLOT D | D | 2024-07-01 |  |  | INSTALLATION 1 | 0 |  |  |  | 0 |  | Oui | Oui
3111795 / 005 | RIVE GAUCHE | CHU PURPAN-HOPITAL DES ENFANTS | RIVE GAUCHE | 31000 | TOULOUSE | E6A6V | EXT. EAU 6L ZERO FLUOR V2 | E6A15FF | DESAUTEL | 1 | 2023-07-06 | R.D.2.05 | OBJBH | EXT | CIRCULATION NORD | 025 | PLOT D | D | 2024-07-01 |  |  | INSTALLATION 1 | 0 |  |  |  | 0 |  | Oui | Oui
3111795 / 005 | RIVE GAUCHE | CHU PURPAN-HOPITAL DES ENFANTS | RIVE GAUCHE | 31000 | TOULOUSE | E6A6V | EXT. EAU 6L ZERO FLUOR V2 | E6A15FF | DESAUTEL | 1 | 2023-07-06 | R.D.2.04 | OBJBK | EXT | CIRCUL.OUEST | 025 | PLOT D | D | 2024-07-01 |  |  | INSTALLATION 1 | 0 |  |  |  | 0 |  | Oui | Oui
3111795 / 005 | RIVE GAUCHE | CHU PURPAN-HOPITAL DES ENFANTS | RIVE GAUCHE | 31000 | TOULOUSE | E6A6V | EXT. EAU 6L ZERO FLUOR V2 | E6A15FF | DESAUTEL | 1 | 2023-07-06 | R.D.2.01 | OBJBL | EXT | SALLE D'ATTENTE | 025 | PLOT D | D | 2024-07-01 |  |  | INSTALLATION 1 | 0 |  |  |  | 0 |  | Oui | Oui
3111795 / 005 | RIVE GAUCHE | CHU PURPAN-HOPITAL DES ENFANTS | RIVE GAUCHE | 31000 | TOULOUSE | C2 | EXT. CO2 2KG | C2 | DESAUTEL | 1 | 2016-11-01 | R.D.2.02 | EMOMP | EXT | CIRCUL.OUEST | 025 | PLOT D | D | 2024-07-01 |  |  | INSTALLATION 1 | 0 |  |  |  | 0 |  | Non | Non
3111795 / 005 | RIVE GAUCHE | CHU PURPAN-HOPITAL DES ENFANTS | RIVE GAUCHE | 31000 | TOULOUSE | C2 | EXT. CO2 2KG | C2 | DESAUTEL | 1 | 2016-11-01 | R.D.2.03 | EMOMO | EXT | CIRCUL.OUEST | 025 | PLOT D | D | 2024-07-01 |  |  | INSTALLATION 1 | 0 |  |  |  | 0 |  | Non | Non
3111795 / 005 | RIVE GAUCHE | CHU PURPAN-HOPITAL DES ENFANTS | RIVE GAUCHE | 31000 | TOULOUSE | C2 | EXT. CO2 2KG | C2 | DESAUTEL | 1 | 2017-04-01 | R.D.2.07 | EMOMI | EXT | CIRCULATION EST | 025 | PLOT D | D | 2024-07-01 |  |  | INSTALLATION 1 | 0 |  |  |  | 0 |  | Non | Non
3111795 / 005 | RIVE GAUCHE | CHU PURPAN-HOPITAL DES ENFANTS | RIVE GAUCHE | 31000 | TOULOUSE | C2 | EXT. CO2 2KG | C2 | DESAUTEL | 1 | 2016-11-01 | R.D.2.08 | EMOMH | EXT | CIRCULATION EST | 025 | PLOT D | D | 2024-07-01 |  |  | INSTALLATION 1 | 0 |  |  |  | 0 |  | Non | Non
3111795 / 005 | RIVE GAUCHE | CHU PURPAN-HOPITAL DES ENFANTS | RIVE GAUCHE | 31000 | TOULOUSE | E6A6V | EXT. EAU 6L ZERO FLUOR V2 | E6A15FF | DESAUTEL | 1 | 2023-07-06 | R.E.2.01 | OBJBB | EXT | CIRCULATION EST | 026 | PLOT E | D | 2024-07-01 |  |  | INSTALLATION 1 | 0 |  |  |  | 0 |  | Oui | Oui
3111795 / 005 | RIVE GAUCHE | CHU PURPAN-HOPITAL DES ENFANTS | RIVE GAUCHE | 31000 | TOULOUSE | E6A6V | EXT. EAU 6L ZERO FLUOR V2 | E6A15FF | DESAUTEL | 1 | 2023-07-06 | R.E.2.03 | OBJCJ | EXT | CIRCULATION EST | 026 | PLOT E | D | 2024-07-01 |  |  | INSTALLATION 1 | 0 |  |  |  | 0 |  | Oui | Oui
3111795 / 005 | RIVE GAUCHE | CHU PURPAN-HOPITAL DES ENFANTS | RIVE GAUCHE | 31000 | TOULOUSE | E6A6V | EXT. EAU 6L ZERO FLUOR V2 | E6A15FF | DESAUTEL | 1 | 2023-07-06 | R.E.2.04 | OBJBX | EXT | CIRCULATION SUD | 026 | PLOT E | D | 2024-07-01 |  |  | INSTALLATION 1 | 0 |  |  |  | 0 |  | Oui | Oui
3111795 / 005 | RIVE GAUCHE | CHU PURPAN-HOPITAL DES ENFANTS | RIVE GAUCHE | 31000 | TOULOUSE | E6A6V | EXT. EAU 6L ZERO FLUOR V2 | E6A15FF | DESAUTEL | 1 | 2023-07-06 | R.E.2.06 | OBJGY | EXT | CIRCUL OUEST | 026 | PLOT E | D | 2024-07-01 |  |  | INSTALLATION 1 | 0 |  |  |  | 0 |  | Oui | Oui
3111795 / 005 | RIVE GAUCHE | CHU PURPAN-HOPITAL DES ENFANTS | RIVE GAUCHE | 31000 | TOULOUSE | C2 | EXT. CO2 2KG | C2 | DESAUTEL | 1 | 2016-11-01 | R.E.2.02 | AZMRB | EXT | CIRCULATION EST | 026 | PLOT E | D | 2024-07-04 |  |  | INSTALLATION 1 | 0 |  |  |  | 0 |  | Non | Non
3111795 / 005 | RIVE GAUCHE | CHU PURPAN-HOPITAL DES ENFANTS | RIVE GAUCHE | 31000 | TOULOUSE | C2 | EXT. CO2 2KG | C2 | DESAUTEL | 1 | 2016-11-01 | R.E.2.05 | AZMRE | EXT | CIRCUL OUEST | 026 | PLOT E | D | 2024-07-01 |  |  | INSTALLATION 1 | 0 |  |  |  | 0 |  | Non | Non
3111795 / 005 | RIVE GAUCHE | CHU PURPAN-HOPITAL DES ENFANTS | RIVE GAUCHE | 31000 | TOULOUSE | E6A6V | EXT. EAU 6L ZERO FLUOR V2 | E6A15FF | DESAUTEL | 1 | 2023-07-06 | R.F.2.01 | OBJCC | EXT | CIRCULATION EST | 027 | PLOT F | D | 2024-07-01 |  |  | INSTALLATION 1 | 0 |  |  |  | 0 |  | Oui | Oui
3111795 / 005 | RIVE GAUCHE | CHU PURPAN-HOPITAL DES ENFANTS | RIVE GAUCHE | 31000 | TOULOUSE | E6A6V | EXT. EAU 6L ZERO FLUOR V2 | E6A15FF | DESAUTEL | 1 | 2023-07-06 | R.F.2.04 | OBJBW | EXT | CIRCULATION EST | 027 | PLOT F | D | 2024-07-01 |  |  | INSTALLATION 1 | 0 |  |  |  | 0 |  | Oui | Oui
3111795 / 005 | RIVE GAUCHE | CHU PURPAN-HOPITAL DES ENFANTS | RIVE GAUCHE | 31000 | TOULOUSE | E6A6V | EXT. EAU 6L ZERO FLUOR V2 | E6A15FF | DESAUTEL | 1 | 2023-07-06 | R.F.2.06 | OBJCF | EXT | CIRCUL OUEST | 027 | PLOT F | D | 2024-07-01 |  |  | INSTALLATION 1 | 0 |  |  |  | 0 |  | Oui | Oui
3111795 / 005 | RIVE GAUCHE | CHU PURPAN-HOPITAL DES ENFANTS | RIVE GAUCHE | 31000 | TOULOUSE | E6A6V | EXT. EAU 6L ZERO FLUOR V2 | E6A15FF | DESAUTEL | 1 | 2023-07-06 | R.F.2.05 | OBJCB | EXT | CIRCUL OUEST | 027 | PLOT F | D | 2024-07-01 |  |  | INSTALLATION 1 | 0 |  |  |  | 0 |  | Oui | Oui
3111795 / 005 | RIVE GAUCHE | CHU PURPAN-HOPITAL DES ENFANTS | RIVE GAUCHE | 31000 | TOULOUSE | C2 | EXT. CO2 2KG | C2 | DESAUTEL | 1 | 2016-11-01 | R.F.2.02 | AZMQQ | EXT | CIRCULATION EST | 027 | PLOT F | D | 2024-07-01 |  |  | INSTALLATION 1 | 0 |  |  |  | 0 |  | Non | Non
3111795 / 005 | RIVE GAUCHE | CHU PURPAN-HOPITAL DES ENFANTS | RIVE GAUCHE | 31000 | TOULOUSE | C2 | EXT. CO2 2KG | C2 | DESAUTEL | 1 | 2016-11-01 | R.F.2.03 | AZMQR | EXT | CIRCULATION EST | 027 | PLOT F | D | 2024-07-01 |  |  | INSTALLATION 1 | 0 |  |  |  | 0 |  | Non | Non
3111795 / 005 | RIVE GAUCHE | CHU PURPAN-HOPITAL DES ENFANTS | RIVE GAUCHE | 31000 | TOULOUSE | E6A6V | EXT. EAU 6L ZERO FLUOR V2 | E6A15FF | DESAUTEL | 1 | 2023-07-06 | R.G.2.10 | OBJBV | EXT | CIRCUL OUEST | 028 | PLOT G | D | 2024-07-04 |  |  | INSTALLATION 1 | 0 |  |  |  | 0 |  | Oui | Oui
3111795 / 005 | RIVE GAUCHE | CHU PURPAN-HOPITAL DES ENFANTS | RIVE GAUCHE | 31000 | TOULOUSE | E6A6V | EXT. EAU 6L ZERO FLUOR V2 | E6A15FF | DESAUTEL | 1 | 2023-07-06 | R.G.2.08 | OBJBZ | EXT | CIRCUL OUEST | 028 | PLOT G | D | 2024-07-01 |  |  | INSTALLATION 1 | 0 |  |  |  | 0 |  | Oui | Oui
3111795 / 005 | RIVE GAUCHE | CHU PURPAN-HOPITAL DES ENFANTS | RIVE GAUCHE | 31000 | TOULOUSE | E6A6V | EXT. EAU 6L ZERO FLUOR V2 | E6A15FF | DESAUTEL | 1 | 2023-07-06 | R.G.2.05 | OBJCH | EXT | CIRCUL OUEST | 028 | PLOT G | D | 2024-07-01 |  |  | INSTALLATION 1 | 0 |  |  |  | 0 |  | Oui | Oui
3111795 / 005 | RIVE GAUCHE | CHU PURPAN-HOPITAL DES ENFANTS | RIVE GAUCHE | 31000 | TOULOUSE | E6A6V | EXT. EAU 6L ZERO FLUOR V2 | E6A15FF | DESAUTEL | 1 | 2023-07-06 | R.G.2.01 | OBJBU | EXT | CIRCULATION EST | 028 | PLOT G | D | 2024-07-01 |  |  | INSTALLATION 1 | 0 |  |  |  | 0 |  | Oui | Oui
3111795 / 005 | RIVE GAUCHE | CHU PURPAN-HOPITAL DES ENFANTS | RIVE GAUCHE | 31000 | TOULOUSE | E6A6V | EXT. EAU 6L ZERO FLUOR V2 | E6A15FF | DESAUTEL | 1 | 2023-07-06 | R.G.2.04 | OBJCA | EXT | CIRCULATION EST | 028 | PLOT G | D | 2024-07-01 |  |  | INSTALLATION 1 | 0 |  |  |  | 0 |  | Oui | Oui
3111795 / 005 | RIVE GAUCHE | CHU PURPAN-HOPITAL DES ENFANTS | RIVE GAUCHE | 31000 | TOULOUSE | C2 | EXT. CO2 2KG | C2 | DESAUTEL | 1 | 2020-10-05 | R.G.2.02 |  | EXT | CIRCULATION EST | 028 | PLOT G | D | 2024-07-01 |  |  | INSTALLATION 1 | 0 |  |  |  | 0 |  | Non | Non
3111795 / 005 | RIVE GAUCHE | CHU PURPAN-HOPITAL DES ENFANTS | RIVE GAUCHE | 31000 | TOULOUSE | C2 | EXT. CO2 2KG | C2 | DESAUTEL | 1 | 2016-02-01 | R.G.2.03 | AZMOA | EXT | CIRCULATION EST | 028 | PLOT G | D | 2024-07-01 |  |  | INSTALLATION 1 | 0 |  |  |  | 0 |  | Non | Non
3111795 / 005 | RIVE GAUCHE | CHU PURPAN-HOPITAL DES ENFANTS | RIVE GAUCHE | 31000 | TOULOUSE | C2 | EXT. CO2 2KG | C2 | DESAUTEL | 1 | 2016-11-01 | R.G.2.06 | AZMOT | EXT | CIRCUL OUEST | 028 | PLOT G | D | 2024-07-01 |  | 2018-03-20 | INSTALLATION 1 | 0 |  |  |  | 0 |  | Non | Non
3111795 / 005 | RIVE GAUCHE | CHU PURPAN-HOPITAL DES ENFANTS | RIVE GAUCHE | 31000 | TOULOUSE | C2 | EXT. CO2 2KG | C2 | DESAUTEL | 1 | 2016-11-01 | R.G.2.07 | AZMOR | EXT | CIRCUL OUEST | 028 | PLOT G | D | 2024-07-01 |  |  | INSTALLATION 1 | 0 |  |  |  | 0 |  | Non | Non
3111795 / 005 | RIVE GAUCHE | CHU PURPAN-HOPITAL DES ENFANTS | RIVE GAUCHE | 31000 | TOULOUSE | C2 | EXT. CO2 2KG | C2 | DESAUTEL | 1 | 2016-02-01 | R.G.2.09 | EMOTB | EXT | ACCUEIL | 028 | PLOT G | D | 2024-07-01 |  |  | INSTALLATION 1 | 0 |  |  |  | 0 |  | Non | Non
3111795 / 005 | RIVE GAUCHE | CHU PURPAN-HOPITAL DES ENFANTS | RIVE GAUCHE | 31000 | TOULOUSE | P9ABC | EXT. POUDRE ABC 9KG | P9P | DESAUTEL | 1 | 2023-07-10 | R.A1.3.02 |  | EXT | LOCAL TECHN 1 | 029 | PLOT A1 | D | 2024-07-04 |  |  | INSTALLATION 1 | 0 |  |  |  | 0 |  | Oui | Oui
3111795 / 005 | RIVE GAUCHE | CHU PURPAN-HOPITAL DES ENFANTS | RIVE GAUCHE | 31000 | TOULOUSE | C5 | EXT. CO2 5KG | C5 | DESAUTEL | 1 | 2021-03-05 | R.A1.3.01 |  | EXT | LOCAL TECHN 1 | 029 | PLOT A1 | D | 2024-07-04 |  |  | INSTALLATION 1 | 0 |  |  |  | 0 |  | Non | Non
3111795 / 005 | RIVE GAUCHE | CHU PURPAN-HOPITAL DES ENFANTS | RIVE GAUCHE | 31000 | TOULOUSE | P9ABC | EXT. POUDRE ABC 9KG | P9P | DESAUTEL | 1 | 2023-07-10 | R.A2.3.01 | OBJDY | EXT | LOCAL TECHN 2 | 030 | PLOT A2 | D | 2024-07-04 |  |  | INSTALLATION 1 | 0 |  |  |  | 0 |  | Oui | Oui
3111795 / 005 | RIVE GAUCHE | CHU PURPAN-HOPITAL DES ENFANTS | RIVE GAUCHE | 31000 | TOULOUSE | P9ABC | EXT. POUDRE ABC 9KG | P9P | DESAUTEL | 1 | 2023-07-10 | R.A2.3.06 | OBJDU | EXT | LOCAL TECHN 2 | 030 | PLOT A2 | D | 2024-07-04 |  |  | INSTALLATION 1 | 0 |  |  |  | 0 |  | Oui | Oui
3111795 / 005 | RIVE GAUCHE | CHU PURPAN-HOPITAL DES ENFANTS | RIVE GAUCHE | 31000 | TOULOUSE | C5 | EXT. CO2 5KG | C5 | DESAUTEL | 1 | 2017-01-01 | R.A2.3.02 | EMOSO | EXT | LOCAL TECHN 2 | 030 | PLOT A2 | D | 2024-07-04 |  |  | INSTALLATION 1 | 0 |  |  |  | 0 |  | Non | Non
3111795 / 005 | RIVE GAUCHE | CHU PURPAN-HOPITAL DES ENFANTS | RIVE GAUCHE | 31000 | TOULOUSE | C2 | EXT. CO2 2KG | C2 | DESAUTEL | 1 | 2016-11-01 | R.A2.3.03 | EMOSQ | EXT | LOCAL TECHN 2 MACH ASC | 030 | PLOT A2 | D | 2024-07-04 |  |  | INSTALLATION 1 | 0 |  |  |  | 0 |  | Non | Non
3111795 / 005 | RIVE GAUCHE | CHU PURPAN-HOPITAL DES ENFANTS | RIVE GAUCHE | 31000 | TOULOUSE | C5 | EXT. CO2 5KG | C5 | GLORIA | 1 | 2022-02-01 | R.A2.3.04 |  | EXT | LOCAL TECHN 2 | 030 | PLOT A2 | D | 2024-07-04 |  |  | INSTALLATION 1 | 0 |  |  |  | 0 |  | Non | Non
3111795 / 005 | RIVE GAUCHE | CHU PURPAN-HOPITAL DES ENFANTS | RIVE GAUCHE | 31000 | TOULOUSE | C2 | EXT. CO2 2KG | C2 | DESAUTEL | 1 | 2016-11-01 | R.A2.3.05 | EMOSR | EXT | LOCAL TECHN 2 | 030 | PLOT A2 | D | 2024-07-04 |  |  | INSTALLATION 1 | 0 |  |  |  | 0 |  | Non | Non
3111795 / 005 | RIVE GAUCHE | CHU PURPAN-HOPITAL DES ENFANTS | RIVE GAUCHE | 31000 | TOULOUSE | C5 | EXT. CO2 5KG | C5 | DESAUTEL | 1 | 2016-11-01 | R.A2.3.07 | EMOSU | EXT | LOCAL TECHN 2 | 030 | PLOT A2 | D | 2024-07-04 |  |  | INSTALLATION 1 | 0 |  |  |  | 0 |  | Non | Non
3111795 / 005 | RIVE GAUCHE | CHU PURPAN-HOPITAL DES ENFANTS | RIVE GAUCHE | 31000 | TOULOUSE | P9ABC | EXT. POUDRE ABC 9KG | P9P | DESAUTEL | 1 | 2023-07-10 | R.A3.3.03 | OBJEB | EXT | LOCAL TECHN 3 | 031 | PLOT A3 | D | 2024-07-04 |  |  | INSTALLATION 1 | 0 |  |  |  | 0 |  | Oui | Oui
3111795 / 005 | RIVE GAUCHE | CHU PURPAN-HOPITAL DES ENFANTS | RIVE GAUCHE | 31000 | TOULOUSE | C2 | EXT. CO2 2KG | C2 | DESAUTEL | 1 | 2016-11-01 | R.A3.3.01 | EMOSX | EXT | LOCAL TECHN 3 MACH ASC | 031 | PLOT A3 | D | 2024-07-04 |  |  | INSTALLATION 1 | 0 |  |  |  | 0 |  | Non | Non
3111795 / 005 | RIVE GAUCHE | CHU PURPAN-HOPITAL DES ENFANTS | RIVE GAUCHE | 31000 | TOULOUSE | C5 | EXT. CO2 5KG | C5 | DESAUTEL | 1 | 2016-11-01 | R.A3.3.02 | EMOSW | EXT | LOCAL TECHN 3 | 031 | PLOT A3 | D | 2024-07-04 |  |  | INSTALLATION 1 | 0 |  |  |  | 0 |  | Non | Non
3111795 / 005 | RIVE GAUCHE | CHU PURPAN-HOPITAL DES ENFANTS | RIVE GAUCHE | 31000 | TOULOUSE | C5 | EXT. CO2 5KG | C5 | GLORIA | 1 | 2022-05-01 | R.A3.3.04 |  | EXT | LOCAL TECHN 3 | 031 | PLOT A3 | D | 2024-07-04 |  |  | INSTALLATION 1 | 0 |  |  |  | 0 |  | Non | Non
3111795 / 005 | RIVE GAUCHE | CHU PURPAN-HOPITAL DES ENFANTS | RIVE GAUCHE | 31000 | TOULOUSE | RIA33/30 | ROBINET INCENDIE ARME |  | DESAUTEL | 1 | 2010-01-01 | R.A.8.1 | AZMTZ | EXT | PLOT A CIRCUL A1 | 032 | SOUS SOL | D | 2024-07-04 |  |  | INSTALLATION 1 | 33 | 30M | DMA | VISSE | 0 |  | Non | Non
3111795 / 005 | RIVE GAUCHE | CHU PURPAN-HOPITAL DES ENFANTS | RIVE GAUCHE | 31000 | TOULOUSE | RIA33/30 | ROBINET INCENDIE ARME |  | DESAUTEL | 1 | 2023-07-04 | R.A.8.2 |  | EXT | PLOT A CIRCUL A1 | 032 | SOUS SOL | D | 2024-07-04 |  |  | INSTALLATION 1 | 33 | 30M | DMB | VISSE | 0 |  | Non | Non
3111795 / 005 | RIVE GAUCHE | CHU PURPAN-HOPITAL DES ENFANTS | RIVE GAUCHE | 31000 | TOULOUSE | RIA33/30 | ROBINET INCENDIE ARME |  | DESAUTEL | 1 | 2000-01-01 | R.A.8.3 | AZMUD | EXT | PLOT A HALL A2 | 032 | SOUS SOL | D | 2024-07-04 |  |  | INSTALLATION 1 | 33 | 30M | DMB | VISSE | 0 |  | Non | Non
3111795 / 005 | RIVE GAUCHE | CHU PURPAN-HOPITAL DES ENFANTS | RIVE GAUCHE | 31000 | TOULOUSE | RIA33/30 | ROBINET INCENDIE ARME |  | DESAUTEL | 1 | 2000-01-01 | R.A.8.4 | EMOKS | EXT | PLOT A CIRCUL A2 | 032 | SOUS SOL | D | 2024-07-04 |  |  | INSTALLATION 1 | 33 | 30M | DMB | VISSE | 0 |  | Non | Non
3111795 / 005 | RIVE GAUCHE | CHU PURPAN-HOPITAL DES ENFANTS | RIVE GAUCHE | 31000 | TOULOUSE | RIA33/30 | ROBINET INCENDIE ARME |  | DESAUTEL | 1 | 2023-07-04 | R.A.8.5 |  | EXT | PLOT A CIRCUL A2 | 032 | SOUS SOL | D | 2024-07-04 |  |  | INSTALLATION 1 | 33 | 30M | DMB | VISSE | 0 |  | Non | Non
3111795 / 005 | RIVE GAUCHE | CHU PURPAN-HOPITAL DES ENFANTS | RIVE GAUCHE | 31000 | TOULOUSE | RIA33/30 | ROBINET INCENDIE ARME |  | DESAUTEL | 1 | 2000-01-01 | R.A.8.6 | AZMUO | EXT | PLOT A CIRCUL A3 | 032 | SOUS SOL | D | 2024-07-04 |  |  | INSTALLATION 1 | 33 | 30M | DMB | VISSE | 2 |  | Non | Non
3111795 / 005 | RIVE GAUCHE | CHU PURPAN-HOPITAL DES ENFANTS | RIVE GAUCHE | 31000 | TOULOUSE | RIA33/30 | ROBINET INCENDIE ARME |  | DESAUTEL | 1 | 2000-01-01 | R.A.8.7 | AZMUI | EXT | PLOT A LOCAL CLIMATIS | 032 | SOUS SOL | D | 2024-07-04 |  |  | INSTALLATION 1 | 33 | 30M | DMB | VISSE | 0 |  | Non | Non
3111795 / 005 | RIVE GAUCHE | CHU PURPAN-HOPITAL DES ENFANTS | RIVE GAUCHE | 31000 | TOULOUSE | RIA33/30 | ROBINET INCENDIE ARME |  | DESAUTEL | 1 | 2000-01-01 | R.A.8.8 | AZMUF | EXT | PLOT A CIRCULATION A3 | 032 | SOUS SOL | D | 2024-07-05 |  |  | INSTALLATION 1 | 33 | 30M | DMB | VISSE | 0 |  | Non | Non
3111795 / 005 | RIVE GAUCHE | CHU PURPAN-HOPITAL DES ENFANTS | RIVE GAUCHE | 31000 | TOULOUSE | RIA25/30 | ROBINET INCENDIE ARME |  | DESAUTEL | 1 | 2000-01-01 | R.F.8.1 | EMOKW | EXT | PLOT F BIBERONNERIE | 032 | SOUS SOL | D | 2024-07-04 |  |  | INSTALLATION 1 | 25 | 30M | DMB | VISSE | 0 |  | Non | Non
3111795 / 005 | RIVE GAUCHE | CHU PURPAN-HOPITAL DES ENFANTS | RIVE GAUCHE | 31000 | TOULOUSE | RIA25/30 | ROBINET INCENDIE ARME |  | DESAUTEL | 1 | 2000-01-01 | R.F.8.2 | EMOKY | EXT | PLOT F CIRCUL ACCES QUAI | 032 | SOUS SOL | D | 2024-07-05 |  |  | INSTALLATION 1 | 25 | 30M | DMA | VISSE | 0 |  | Non | Non
3111795 / 005 | RIVE GAUCHE | CHU PURPAN-HOPITAL DES ENFANTS | RIVE GAUCHE | 31000 | TOULOUSE | RIA25/30 | ROBINET INCENDIE ARME |  | DESAUTEL | 1 | 2000-01-01 | R.F.8.3 | EMOLD | EXT | PLOT F CIRCUL ACCES QUAI | 032 | SOUS SOL | D | 2024-07-04 |  |  | INSTALLATION 1 | 25 | 30M | DMB | VISSE | 0 |  | Non | Non
3111795 / 005 | RIVE GAUCHE | CHU PURPAN-HOPITAL DES ENFANTS | RIVE GAUCHE | 31000 | TOULOUSE | RIA25/30 | ROBINET INCENDIE ARME |  | DESAUTEL | 1 | 2000-01-01 | R.F.8.4 | EMOLF | EXT | PLOT F QUAI LIVRAISON | 032 | SOUS SOL | D | 2024-07-04 |  |  | INSTALLATION 1 | 25 | 30M | DMB | VISSE | 0 |  | Non | Non
3111795 / 005 | RIVE GAUCHE | CHU PURPAN-HOPITAL DES ENFANTS | RIVE GAUCHE | 31000 | TOULOUSE | RIA25/30 | ROBINET INCENDIE ARME |  | DESAUTEL | 1 | 2000-01-01 | R.A2.0.1 |  | EXT | PLOT A2 CIRCUL NORD | 033 | NIVEAU 0 | D | 2024-07-05 |  |  | INSTALLATION 1 | 33 | 30M | DMB | VISSE | 0 |  | Non | Non
3111795 / 005 | RIVE GAUCHE | CHU PURPAN-HOPITAL DES ENFANTS | RIVE GAUCHE | 31000 | TOULOUSE | RIA25/30 | ROBINET INCENDIE ARME |  | DESAUTEL | 1 | 2000-01-01 | R.A3.0.1 | EMOME | EXT | PLOT A3 CIRCUL NORD | 033 | NIVEAU 0 | D | 2024-07-03 |  |  | INSTALLATION 1 | 25 | 30M | DMHT | VISSE | 0 |  | Non | Non
3111795 / 005 | RIVE GAUCHE | CHU PURPAN-HOPITAL DES ENFANTS | RIVE GAUCHE | 31000 | TOULOUSE | RIA25/30 | ROBINET INCENDIE ARME |  | DESAUTEL | 1 | 2000-01-01 | R.B.0.1 | AZMJH | EXT | PLOT B CIRCULATION OUEST | 033 | NIVEAU 0 | D | 2024-07-03 |  |  | INSTALLATION 1 | 25 | 30M | DMA | VISSE | 0 |  | Non | Non
3111795 / 005 | RIVE GAUCHE | CHU PURPAN-HOPITAL DES ENFANTS | RIVE GAUCHE | 31000 | TOULOUSE | RIA25/30 | ROBINET INCENDIE ARME |  | DESAUTEL | 1 | 2000-01-01 | R.B.0.2 | AZMJD | EXT | PLOT B CIRCULATION EST | 033 | NIVEAU 0 | D | 2024-07-03 |  |  | INSTALLATION 1 | 25 | 30M | DMA | VISSE | 0 |  | Non | Non
3111795 / 005 | RIVE GAUCHE | CHU PURPAN-HOPITAL DES ENFANTS | RIVE GAUCHE | 31000 | TOULOUSE | RIA25/30 | ROBINET INCENDIE ARME |  | DESAUTEL | 1 | 2000-01-01 | R.C.0.1 | AZMIY | EXT | PLOT C CIRCULATION NORD | 033 | NIVEAU 0 | D | 2024-07-03 |  |  | INSTALLATION 1 | 25 | 30M | DMA | VISSE | 0 |  | Non | Non
3111795 / 005 | RIVE GAUCHE | CHU PURPAN-HOPITAL DES ENFANTS | RIVE GAUCHE | 31000 | TOULOUSE | RIA25/30 | ROBINET INCENDIE ARME |  | DESAUTEL | 1 | 2000-01-01 | R.C.0.2 | AZMIT | EXT | PLOT C CIRCULATION SUD | 033 | NIVEAU 0 | D | 2024-07-03 |  |  | INSTALLATION 1 | 25 | 30M | DMA | VISSE | 0 |  | Non | Non
3111795 / 005 | RIVE GAUCHE | CHU PURPAN-HOPITAL DES ENFANTS | RIVE GAUCHE | 31000 | TOULOUSE | RIA25/30 | ROBINET INCENDIE ARME |  | DESAUTEL | 1 | 2000-01-01 | R.D.0.1 | EMOLX | EXT | PLOT D CIRCULATION OUEST | 033 | NIVEAU 0 | D | 2024-07-03 |  |  | INSTALLATION 1 | 25 | 30M | DMB | VISSE | 0 |  | Non | Non
3111795 / 005 | RIVE GAUCHE | CHU PURPAN-HOPITAL DES ENFANTS | RIVE GAUCHE | 31000 | TOULOUSE | RIA25/30 | ROBINET INCENDIE ARME |  | DESAUTEL | 1 | 2000-01-01 | R.D.0.2 | EMOLR | EXT | PLOT D CIRCULATION EST | 033 | NIVEAU 0 | D | 2024-07-03 |  |  | INSTALLATION 1 | 25 | 30M | DMB | VISSE | 0 |  | Non | Non
3111795 / 005 | RIVE GAUCHE | CHU PURPAN-HOPITAL DES ENFANTS | RIVE GAUCHE | 31000 | TOULOUSE | RIA25/30 | ROBINET INCENDIE ARME |  | DESAUTEL | 1 | 2000-01-01 | R.D.0.3 | EMOLL | EXT | PLOT D CIRCULATION SUD | 033 | NIVEAU 0 | D | 2024-07-03 |  |  | INSTALLATION 1 | 25 | 30M | DMB | VISSE | 0 |  | Non | Non
3111795 / 005 | RIVE GAUCHE | CHU PURPAN-HOPITAL DES ENFANTS | RIVE GAUCHE | 31000 | TOULOUSE | RIA25/30 | ROBINET INCENDIE ARME |  | DESAUTEL | 1 | 2000-01-01 | R.E.0.1 | AZMJN | EXT | PLOT E HALL ACCUEIL | 033 | NIVEAU 0 | D | 2024-07-03 |  |  | INSTALLATION 1 | 25 | 30M | DMA | VISSE | 0 |  | Non | Non
3111795 / 005 | RIVE GAUCHE | CHU PURPAN-HOPITAL DES ENFANTS | RIVE GAUCHE | 31000 | TOULOUSE | RIA25/30 | ROBINET INCENDIE ARME |  | DESAUTEL | 1 | 2000-01-01 | R.E.0.2 | AZMJP | EXT | PLOT E CIRCULATION OUEST | 033 | NIVEAU 0 | D | 2024-07-03 |  |  | INSTALLATION 1 | 25 | 30M | DMA | VISSE | 0 |  | Non | Non
3111795 / 005 | RIVE GAUCHE | CHU PURPAN-HOPITAL DES ENFANTS | RIVE GAUCHE | 31000 | TOULOUSE | RIA25/30 | ROBINET INCENDIE ARME |  | DESAUTEL | 1 | 2000-01-01 | R.G.0.1 | EMOTG | EXT | PLOT G CIRCUL CENTRE EST | 033 | NIVEAU 0 | D | 2024-07-05 |  |  | INSTALLATION 1 | 25 | 30M | DMB | VISSE | 0 |  | Non | Non
3111795 / 005 | RIVE GAUCHE | CHU PURPAN-HOPITAL DES ENFANTS | RIVE GAUCHE | 31000 | TOULOUSE | RIA25/30 | ROBINET INCENDIE ARME |  | DESAUTEL | 1 | 2000-01-01 | R.G.0.4 | AZMLL | EXT | PLOT G CIRCUL CENTRE OUEST | 033 | NIVEAU 0 | D | 2024-07-02 |  |  | INSTALLATION 1 | 25 | 30M | DMB | VISSE | 0 |  | Non | Non
3111795 / 005 | RIVE GAUCHE | CHU PURPAN-HOPITAL DES ENFANTS | RIVE GAUCHE | 31000 | TOULOUSE | RIA25/30 | ROBINET INCENDIE ARME |  | DESAUTEL | 1 | 2000-01-01 | R.A2.1.1 | EMOSE | EXT | PLOT A2 CIRCULATION NORD | 034 | NIVEAU 1 | D | 2024-07-02 |  |  | INSTALLATION 1 | 25 |  | DMB | VISSE | 0 |  | Non | Non
3111795 / 005 | RIVE GAUCHE | CHU PURPAN-HOPITAL DES ENFANTS | RIVE GAUCHE | 31000 | TOULOUSE | RIA25/30 | ROBINET INCENDIE ARME |  | DESAUTEL | 1 | 2000-01-01 | R.B.1.1 | AZMNH | EXT | PLOT B CIRCULATION OUEST | 034 | NIVEAU 1 | D | 2024-07-02 |  |  | INSTALLATION 1 | 25 | 30M | DMB | VISSE | 0 |  | Non | Non
3111795 / 005 | RIVE GAUCHE | CHU PURPAN-HOPITAL DES ENFANTS | RIVE GAUCHE | 31000 | TOULOUSE | RIA25/30 | ROBINET INCENDIE ARME |  | DESAUTEL | 1 | 2000-01-01 | R.B.1.2 | AZMNL | EXT | PLOT B CIRCULATION EST | 034 | NIVEAU 1 | D | 2024-07-02 |  |  | INSTALLATION 1 | 25 | 30M | DMB | VISSE | 0 |  | Non | Non
3111795 / 005 | RIVE GAUCHE | CHU PURPAN-HOPITAL DES ENFANTS | RIVE GAUCHE | 31000 | TOULOUSE | RIA25/30 | ROBINET INCENDIE ARME |  | DESAUTEL | 1 | 2000-01-01 | R.C.1.1 | AZMNR | EXT | PLOT C CIRCULATION NORD | 034 | NIVEAU 1 | D | 2024-07-02 |  |  | INSTALLATION 1 | 25 | 30M | DMB | VISSE | 0 |  | Non | Non
3111795 / 005 | RIVE GAUCHE | CHU PURPAN-HOPITAL DES ENFANTS | RIVE GAUCHE | 31000 | TOULOUSE | RIA25/30 | ROBINET INCENDIE ARME |  | DESAUTEL | 1 | 2000-01-01 | R.C.1.2 | AZMNU | EXT | PLOT C CIRCULATION EST | 034 | NIVEAU 1 | D | 2024-07-02 |  |  | INSTALLATION 1 | 25 | 30M | DMB | VISSE | 0 |  | Non | Non
3111795 / 005 | RIVE GAUCHE | CHU PURPAN-HOPITAL DES ENFANTS | RIVE GAUCHE | 31000 | TOULOUSE | RIA25/30 | ROBINET INCENDIE ARME |  | DESAUTEL | 1 | 2000-01-01 | R.D.1.1 | AZMLS | EXT | PLOT D CIRCULATION OUEST | 034 | NIVEAU 1 | D | 2024-07-02 |  |  | INSTALLATION 1 | 25 | 30M | DMB | VISSE | 0 |  | Non | Non
3111795 / 005 | RIVE GAUCHE | CHU PURPAN-HOPITAL DES ENFANTS | RIVE GAUCHE | 31000 | TOULOUSE | RIA25/30 | ROBINET INCENDIE ARME |  | DESAUTEL | 1 | 2000-01-01 | R.D.1.2 | AZMLV | EXT | PLOT D CIRCULATION EST | 034 | NIVEAU 1 | D | 2024-07-02 |  |  | INSTALLATION 1 | 25 | 30M | DMB | VISSE | 0 |  | Non | Non
3111795 / 005 | RIVE GAUCHE | CHU PURPAN-HOPITAL DES ENFANTS | RIVE GAUCHE | 31000 | TOULOUSE | RIA25/30 | ROBINET INCENDIE ARME |  | DESAUTEL | 1 | 2000-01-01 | R.E.1.1 | AZMNE | EXT | PLOT E SALLE D'ATTENTE | 034 | NIVEAU 1 | D | 2024-07-02 |  |  | INSTALLATION 1 | 25 | 30M | DMB | VISSE | 0 |  | Non | Non
3111795 / 005 | RIVE GAUCHE | CHU PURPAN-HOPITAL DES ENFANTS | RIVE GAUCHE | 31000 | TOULOUSE | RIA25/30 | ROBINET INCENDIE ARME |  | DESAUTEL | 1 | 2000-01-01 | R.E.1.2 | AZMNB | EXT | PLOT E PISCINE | 034 | NIVEAU 1 | D | 2024-07-02 |  |  | INSTALLATION 1 | 25 | 30M | DMB | VISSE | 0 |  | Non | Non
3111795 / 005 | RIVE GAUCHE | CHU PURPAN-HOPITAL DES ENFANTS | RIVE GAUCHE | 31000 | TOULOUSE | RIA25/30 | ROBINET INCENDIE ARME |  | DESAUTEL | 1 | 2000-01-01 | R.F.1.1 | AZMMO | EXT | PLOT F CIRCULATION EST | 034 | NIVEAU 1 | D | 2024-07-02 |  |  | INSTALLATION 1 | 25 | 30M | DMB | VISSE | 0 |  | Non | Non
3111795 / 005 | RIVE GAUCHE | CHU PURPAN-HOPITAL DES ENFANTS | RIVE GAUCHE | 31000 | TOULOUSE | RIA25/30 | ROBINET INCENDIE ARME |  | DESAUTEL | 1 | 2000-01-01 | R.F.1.2 | AZMMR | EXT | PLOT F CIRCULATION OUEST | 034 | NIVEAU 1 | D | 2024-07-02 |  |  | INSTALLATION 1 | 25 | 30M | DMB | VISSE | 0 |  | Non | Non
3111795 / 005 | RIVE GAUCHE | CHU PURPAN-HOPITAL DES ENFANTS | RIVE GAUCHE | 31000 | TOULOUSE | RIA25/30 | ROBINET INCENDIE ARME |  | DESAUTEL | 1 | 2000-01-01 | R.G.1.1 | AZMMI | EXT | PLOT G CIRCULATION OUEST | 034 | NIVEAU 1 | D | 2024-07-02 |  |  | INSTALLATION 1 | 25 | 30M | DMB | VISSE | 0 |  | Non | Non
3111795 / 005 | RIVE GAUCHE | CHU PURPAN-HOPITAL DES ENFANTS | RIVE GAUCHE | 31000 | TOULOUSE | RIA25/30 | ROBINET INCENDIE ARME |  | DESAUTEL | 1 | 2000-01-01 | R.G.1.2 | AZMMF | EXT | PLOT G CIRCULATION SUD-EST | 034 | NIVEAU 1 | D | 2024-07-02 |  |  | INSTALLATION 1 | 25 | 30M | DMB | VISSE | 0 |  | Non | Non
3111795 / 005 | RIVE GAUCHE | CHU PURPAN-HOPITAL DES ENFANTS | RIVE GAUCHE | 31000 | TOULOUSE | RIA25/30 | ROBINET INCENDIE ARME |  | DESAUTEL | 1 | 2000-01-01 | R.G.1.3 | AZMMK | EXT | PLOT G CIRCULATION SUD-OUEST | 034 | NIVEAU 1 | D | 2024-07-02 |  |  | INSTALLATION 1 | 25 | 30M | DMB | VISSE | 0 |  | Non | Non
3111795 / 005 | RIVE GAUCHE | CHU PURPAN-HOPITAL DES ENFANTS | RIVE GAUCHE | 31000 | TOULOUSE | RIA25/30 | ROBINET INCENDIE ARME |  | AUTRE | 1 | 2000-01-01 | R.A2.2.1 | AZMRY | EXT | PLOT A2 CIRCULATION NORD | 035 | NIVEAU 2 | D | 2024-07-01 |  |  | INSTALLATION 1 | 25 | 30M | DMB | VISSE | 0 |  | Non | Non
3111795 / 005 | RIVE GAUCHE | CHU PURPAN-HOPITAL DES ENFANTS | RIVE GAUCHE | 31000 | TOULOUSE | RIA25/30 | ROBINET INCENDIE ARME |  | AUTRE | 1 | 2000-01-01 | R.B.2.1 | AZMRR | EXT | PLOT B CIRCULATION OUEST | 035 | NIVEAU 2 | D | 2024-07-01 |  |  | INSTALLATION 1 | 25 | 30M | DMB | VISSE | 0 |  | Non | Non
3111795 / 005 | RIVE GAUCHE | CHU PURPAN-HOPITAL DES ENFANTS | RIVE GAUCHE | 31000 | TOULOUSE | RIA25/30 | ROBINET INCENDIE ARME |  | AUTRE | 1 | 2000-01-01 | R.B.2.2 | AZMRL | EXT | PLOT B CIRCULATION EST | 035 | NIVEAU 2 | D | 2024-07-01 |  |  | INSTALLATION 1 | 25 | 30M | DMB | VISSE | 0 |  | Non | Non
3111795 / 005 | RIVE GAUCHE | CHU PURPAN-HOPITAL DES ENFANTS | RIVE GAUCHE | 31000 | TOULOUSE | RIA25/30 | ROBINET INCENDIE ARME |  | DESAUTEL | 1 | 2000-01-01 | R.C.2.1 | EMOTF | EXT | PLOT C CIRCULATION EST | 035 | NIVEAU 2 | D | 2024-07-01 |  |  | INSTALLATION 1 | 25 | 30M | DMB | VISSE | 0 |  | Non | Non
3111795 / 005 | RIVE GAUCHE | CHU PURPAN-HOPITAL DES ENFANTS | RIVE GAUCHE | 31000 | TOULOUSE | RIA25/30 | ROBINET INCENDIE ARME |  | DESAUTEL | 1 | 2000-01-01 | R.D.2.1 | EMOMN | EXT | PLOT D CIRCULATION OUEST | 035 | NIVEAU 2 | D | 2024-07-01 |  |  | INSTALLATION 1 | 25 | 30M | DMB | VISSE | 0 |  | Non | Non
3111795 / 005 | RIVE GAUCHE | CHU PURPAN-HOPITAL DES ENFANTS | RIVE GAUCHE | 31000 | TOULOUSE | RIA25/30 | ROBINET INCENDIE ARME |  | DESAUTEL | 1 | 2000-01-01 | R.D.2.2 | EMOMK | EXT | PLOT D CIRCULATION EST | 035 | NIVEAU 2 | D | 2024-07-01 |  |  | INSTALLATION 1 | 25 | 30M | DMB | VISSE | 0 |  | Non | Non
3111795 / 005 | RIVE GAUCHE | CHU PURPAN-HOPITAL DES ENFANTS | RIVE GAUCHE | 31000 | TOULOUSE | RIA25/30 | ROBINET INCENDIE ARME |  | DESAUTEL | 1 | 2000-01-01 | R.D.2.3 | EMOMQ | EXT | PLOT D SALLE D'ATTENTE | 035 | NIVEAU 2 | D | 2024-07-01 |  |  | INSTALLATION 1 | 25 | 30M | DMB | VISSE | 0 |  | Non | Non
3111795 / 005 | RIVE GAUCHE | CHU PURPAN-HOPITAL DES ENFANTS | RIVE GAUCHE | 31000 | TOULOUSE | RIA25/30 | ROBINET INCENDIE ARME |  | DESAUTEL | 1 | 2000-01-01 | R.E.2.1 | AZMRA | EXT | PLOT E CIRCULATION EST | 035 | NIVEAU 2 | D | 2024-07-01 |  |  | INSTALLATION 1 | 25 | 30M | DMB | VISSE | 0 |  | Non | Non
3111795 / 005 | RIVE GAUCHE | CHU PURPAN-HOPITAL DES ENFANTS | RIVE GAUCHE | 31000 | TOULOUSE | RIA25/30 | ROBINET INCENDIE ARME |  | DESAUTEL | 1 | 2000-01-01 | R.E.2.2 | AZMRD | EXT | PLOT E CIRCULATION SUD | 035 | NIVEAU 2 | D | 2024-07-01 |  |  | INSTALLATION 1 | 25 | 30M | DMB | VISSE | 0 |  | Non | Non
3111795 / 005 | RIVE GAUCHE | CHU PURPAN-HOPITAL DES ENFANTS | RIVE GAUCHE | 31000 | TOULOUSE | RIA25/30 | ROBINET INCENDIE ARME |  | AUTRE | 1 | 2000-01-01 | R.F.2.1 | AZMQW | EXT | PLOT F CIRCULATION OUEST | 035 | NIVEAU 2 | D | 2024-07-01 |  |  | INSTALLATION 1 | 25 | 30M | DMB | VISSE | 0 |  | Non | Non
3111795 / 005 | RIVE GAUCHE | CHU PURPAN-HOPITAL DES ENFANTS | RIVE GAUCHE | 31000 | TOULOUSE | RIA25/30 | ROBINET INCENDIE ARME |  | RB-Pons | 1 | 2000-01-01 | R.F.2.2 | AZMQP | EXT | PLOT F CIRCULATION EST | 035 | NIVEAU 2 | D | 2024-07-01 |  |  | INSTALLATION 1 | 25 | 30M | DMB | VISSE | 0 |  | Non | Non
3111795 / 005 | RIVE GAUCHE | CHU PURPAN-HOPITAL DES ENFANTS | RIVE GAUCHE | 31000 | TOULOUSE | RIA25/30 | ROBINET INCENDIE ARME |  | DESAUTEL | 1 | 2000-01-01 | R.G.2.1 | AZMOQ | EXT | PLOT G CIRCULATION OUEST | 035 | NIVEAU 2 | D | 2024-07-01 |  |  | INSTALLATION 1 | 25 | 30M | DMB | VISSE | 0 |  | Non | Non
3111795 / 005 | RIVE GAUCHE | CHU PURPAN-HOPITAL DES ENFANTS | RIVE GAUCHE | 31000 | TOULOUSE | RIA25/30 | ROBINET INCENDIE ARME |  | DESAUTEL | 1 | 2000-01-01 | R.G.2.2 | AZMOC | EXT | PLOT G CIRCULATION EST | 035 | NIVEAU 2 | D | 2024-07-01 |  |  | INSTALLATION 1 | 25 | 30M | DMB | VISSE | 6 |  | Non | Non
3111795 / 005 | RIVE GAUCHE | CHU PURPAN-HOPITAL DES ENFANTS | RIVE GAUCHE | 31000 | TOULOUSE | RIA25/30 | ROBINET INCENDIE ARME |  | DESAUTEL | 1 | 2000-01-01 | R.G.2.3 | AZMOV | EXT | PLOT G CIRCULATION OUEST | 035 | NIVEAU 2 | D | 2024-07-01 |  |  | INSTALLATION 1 | 25 | 30M | DMB | VISSE | 0 |  | Non | Non
3111795 / 005 | RIVE GAUCHE | CHU PURPAN-HOPITAL DES ENFANTS | RIVE GAUCHE | 31000 | TOULOUSE | RIA25/30 | ROBINET INCENDIE ARME |  | DESAUTEL | 1 | 2000-01-01 | R.A3.1.1 | AZMLN | EXT | PLOT A3 HALL ASCENSEUR | 036 | NIVEAU 3 | D | 2024-07-02 |  |  | INSTALLATION 1 | 25 | 30M | DMB | VISSE | 0 |  | Non | Non
3111795 / 005 | RIVE GAUCHE | CHU PURPAN-HOPITAL DES ENFANTS | RIVE GAUCHE | 31000 | TOULOUSE | RIA33/30 | ROBINET INCENDIE ARME |  | DESAUTEL | 1 | 2000-01-01 | R.A1.3.1 | EMOTC | EXT | PLOT A1 LOCAUX TECHNIQUES 1 | 036 | NIVEAU 3 | D | 2024-07-04 |  |  | INSTALLATION 1 | 33 | 30M | DMB | VISSE | 0 |  | Non | Non
3111795 / 005 | RIVE GAUCHE | CHU PURPAN-HOPITAL DES ENFANTS | RIVE GAUCHE | 31000 | TOULOUSE | RIA33/30 | ROBINET INCENDIE ARME |  | DESAUTEL | 1 | 2000-01-01 | R.A2.3.1 | EMOSP | EXT | PLOT A2 COTE OUEST LOC TECH 2 | 036 | NIVEAU 3 | D | 2024-07-04 |  |  | INSTALLATION 1 | 33 | 30M | DMB | VISSE | 0 |  | Non | Non
3111795 / 005 | RIVE GAUCHE | CHU PURPAN-HOPITAL DES ENFANTS | RIVE GAUCHE | 31000 | TOULOUSE | RIA33/30 | ROBINET INCENDIE ARME |  | DESAUTEL | 1 | 2000-01-01 | R.A2.3.2 | EMOSS | EXT | PLOT A2 COTE EST LOC TECH 2 | 036 | NIVEAU 3 | D | 2024-07-04 |  |  | INSTALLATION 1 | 33 | 30M | DMB | VISSE | 0 |  | Non | Non
3111795 / 005 | RIVE GAUCHE | CHU PURPAN-HOPITAL DES ENFANTS | RIVE GAUCHE | 31000 | TOULOUSE | RIA33/30 | ROBINET INCENDIE ARME |  | DESAUTEL | 1 | 2000-01-01 | R.A3.3.1 | EMOSZ | EXT | PLOT A3 LOCAUX TECHNIQUES 3 | 036 | NIVEAU 3 | D | 2024-07-04 |  |  | INSTALLATION 1 | 33 | 30M | DMB | VISSE | 0 |  | Non | Non
3111795 / 007 | RIVE DROITE | LOGIPHARMA | RIVE DROITE | 31270 | CUGNAUX | C2 | EXT. CO2 2KG | C2 | DESAUTEL | 1 | 2019-01-17 | TAA2.01.02 | EPBZZ | EXT | SERVICE APRO +2 |  |  | D | 2024-02-29 |  |  | INSTALLATION 1 | 0 |  |  |  | 0 |  | Non | Non
3111795 / 007 | RIVE DROITE | LOGIPHARMA | RIVE DROITE | 31270 | CUGNAUX | E9A | EXT. EAU PULV. 9L LW | ECOSFDE | ANDRIEU | 1 | 2021-01-16 | TAA.0.CANT.0000 | LTTHR | EXT | ENTREPOT CHARIOT |  |  | D | 2024-02-29 |  |  | INSTALLATION 1 | 0 |  |  |  | 0 |  | Non | Non
3111795 / 007 | RIVE DROITE | LOGIPHARMA | RIVE DROITE | 31270 | CUGNAUX | P6ABC | EXT. POUDRE ABC 6KG | P6P | DESAUTEL | 1 | 2018-03-21 | TAA.O.L.T.26BIS | LTTIA | EXT | GROUPE ÉLECTROGÈNE |  |  | D | 2024-02-29 | 2023-03-21 | 2023-03-21 | INSTALLATION 1 | 0 |  |  |  | 0 |  | Non | Non
3111795 / 007 | RIVE DROITE | LOGIPHARMA | RIVE DROITE | 31270 | CUGNAUX | C5 | EXT. CO2 5KG | C5 | DESAUTEL | 1 | 2023-07-01 | TAA.0.CANT.0000 | JMTOX | EXT | QUAI RDC |  |  | D | 2024-02-29 |  |  | INSTALLATION 1 | 0 |  |  |  | 0 |  | Oui | Oui
3111795 / 007 | RIVE DROITE | LOGIPHARMA | RIVE DROITE | 31270 | CUGNAUX | C5 | EXT. CO2 5KG |  | SICLI | 1 | 2022-03-01 | TAA.0.CANT.0000 | PXKJX | EXT | DEPOT |  |  | D | 2024-02-29 |  |  | INSTALLATION 1 | 0 |  |  |  | 0 |  | Oui | Oui
3111795 / 007 | RIVE DROITE | LOGIPHARMA | RIVE DROITE | 31270 | CUGNAUX | C5 | EXT. CO2 5KG | C5 | DESAUTEL | 1 | 2023-03-01 | TAA.0.CANT.0000 | LTTHI | EXT | DEPOT CHARIOT |  |  | D | 2024-02-29 |  |  | INSTALLATION 1 | 0 |  |  |  | 0 |  | Oui | Oui
3111795 / 007 | RIVE DROITE | LOGIPHARMA | RIVE DROITE | 31270 | CUGNAUX | C5 | EXT. CO2 5KG |  | SICLI | 1 | 2022-03-01 | TAA.0.CANT.0000 | PXKJY | EXT | DEPOT CHARIOT |  |  | D | 2024-02-29 |  |  | INSTALLATION 1 | 0 |  |  |  | 0 |  | Oui | Oui
3111795 / 007 | RIVE DROITE | LOGIPHARMA | RIVE DROITE | 31270 | CUGNAUX | E6A | EXT. EAU PULV. 6L LW | E6A15EV | DESAUTEL | 1 | 2019-03-01 | TAA1.0000 | LTTGR | EXT | +1 OPEN SPACE |  |  | D | 2024-02-29 | 2024-02-29 | 2024-02-29 | INSTALLATION 1 | 0 |  |  |  | 0 |  | Oui | Oui
3111795 / 007 | RIVE DROITE | LOGIPHARMA | RIVE DROITE | 31270 | CUGNAUX | E45A1EV | EXT. EAU 45L AVEC ADDITIF FLAC | E45A1EV | DESAUTEL | 1 | 2023-03-01 | TAA.0.CANT.0000 | PXKJW | EXT | DEPOT RDC |  |  | D | 2024-02-29 |  |  | INSTALLATION 1 | 0 |  |  |  | 0 |  | Oui | Oui
3111795 / 007 | RIVE DROITE | LOGIPHARMA | RIVE DROITE | 31270 | CUGNAUX | E45A1EV | EXT. EAU 45L AVEC ADDITIF FLAC | E45A1EV | DESAUTEL | 1 | 2023-05-01 | TAA.0.CANT.0000 | PXKJZ | EXT | DEPOT RDC |  |  | D | 2024-02-29 |  |  | INSTALLATION 1 | 0 |  |  |  | 0 |  | Oui | Oui
3111795 / 007 | RIVE DROITE | LOGIPHARMA | RIVE DROITE | 31270 | CUGNAUX | E9A | EXT. EAU PULV. 9L LW | E9A1EV | DESAUTEL | 1 | 2020-06-16 | TAA0.CANT.2.35 | ENOLT | EXT | DEPOT RDC |  |  | D | 2024-02-29 |  |  | INSTALLATION 1 | 0 |  |  |  | 0 |  | Non | Non
3111795 / 007 | RIVE DROITE | LOGIPHARMA | RIVE DROITE | 31270 | CUGNAUX | E9A | EXT. EAU PULV. 9L LW | E9A1EV | DESAUTEL | 1 | 2018-06-16 | TAA.0.CANT.2.37 | ENOLY | EXT | SORTIE DE SECOURS RDC |  |  | D | 2024-02-29 | 2023-03-20 | 2023-03-20 | INSTALLATION 1 | 0 |  |  |  | 0 |  | Non | Non
3111795 / 007 | RIVE DROITE | LOGIPHARMA | RIVE DROITE | 31270 | CUGNAUX | C5 | EXT. CO2 5KG | C5 | DESAUTEL | 1 | 2019-06-16 | TAA.0.CANT.0000 | EPBHW | EXT | CHARGEUR CHARIOTS RDC |  |  | D | 2024-02-29 |  |  | INSTALLATION 1 | 0 |  |  |  | 0 |  | Non | Non
3111795 / 007 | RIVE DROITE | LOGIPHARMA | RIVE DROITE | 31270 | CUGNAUX | E6A6V | EXT. EAU 6L ZERO FLUOR V2 | E6A15FF | DESAUTEL | 1 | 2024-06-24 | TAAO.CANT1.14 | ASFUJ | EXT | DEPOT RDC |  |  | D |  |  |  | INSTALLATION 1 | 0 |  |  |  | 0 |  | Non | Non
3111795 / 007 | RIVE DROITE | LOGIPHARMA | RIVE DROITE | 31270 | CUGNAUX | E9A6V | EXT. EAU 9L ZERO FLUOR V2 | E9A1FF | DESAUTEL | 1 | 2024-06-16 | TAA.0.CANT.0000 | EGGLW | EXT | DEPOT QUAI |  |  | D |  |  |  | INSTALLATION 1 | 0 |  |  |  | 0 |  | Non | Non
3111795 / 007 | RIVE DROITE | LOGIPHARMA | RIVE DROITE | 31270 | CUGNAUX | P9ABC | EXT. POUDRE ABC 9KG | P9P | DESAUTEL | 1 | 2018-06-16 | TAA.0.CANT.0000 | ENOLB | EXT | DEPOT CHARIOT |  |  | D | 2024-02-29 | 2023-03-21 | 2023-03-21 | INSTALLATION 1 | 0 |  |  |  | 0 |  | Non | Non
3111795 / 007 | RIVE DROITE | LOGIPHARMA | RIVE DROITE | 31270 | CUGNAUX | E9A6V | EXT. EAU 9L ZERO FLUOR V2 | INTEGRAL | SICLI | 1 | 2024-06-24 | TAA.0.CANT.1.09 | ENOKZ | EXT | DEPOT RDC QUAI |  |  | D |  |  |  | INSTALLATION 1 | 0 |  |  |  | 0 |  | Non | Non
3111795 / 007 | RIVE DROITE | LOGIPHARMA | RIVE DROITE | 31270 | CUGNAUX | P9ABC | EXT. POUDRE ABC 9KG | P9P | DESAUTEL | 1 | 2020-06-16 | TAA.O.L.T.26 | ENOLQ | EXT | GROUPE ÉLECTROGÈNE |  |  | D | 2024-02-29 |  |  | INSTALLATION 1 | 0 |  |  |  | 0 |  | Non | Non
3111795 / 007 | RIVE DROITE | LOGIPHARMA | RIVE DROITE | 31270 | CUGNAUX | E9A | EXT. EAU PULV. 9L LW | E9A1EV | DESAUTEL | 1 | 2018-06-16 | TAA.0.CANT.2.04 | ENOKT | EXT | QUAI RDC |  |  | D | 2024-02-29 | 2023-03-20 | 2023-03-20 | INSTALLATION 1 | 0 |  |  |  | 0 |  | Non | Non
3111795 / 007 | RIVE DROITE | LOGIPHARMA | RIVE DROITE | 31270 | CUGNAUX | E9A | EXT. EAU PULV. 9L LW | E9A1EV | DESAUTEL | 1 | 2018-06-16 | TAA.0.CANT.00000 | ENOKU | EXT | QUAI RDC |  |  | D | 2024-02-29 | 2023-03-20 | 2023-03-20 | INSTALLATION 1 | 0 |  |  |  | 0 |  | Non | Non
3111795 / 007 | RIVE DROITE | LOGIPHARMA | RIVE DROITE | 31270 | CUGNAUX | E9A | EXT. EAU PULV. 9L LW | E9A1EV | DESAUTEL | 1 | 2018-06-16 | TAA.0.CANT.0000 | ENOKV | EXT | QUAI RDC |  |  | D | 2024-02-29 | 2023-03-20 | 2023-03-20 | INSTALLATION 1 | 0 |  |  |  | 0 |  | Non | Non
3111795 / 007 | RIVE DROITE | LOGIPHARMA | RIVE DROITE | 31270 | CUGNAUX | E9A | EXT. EAU PULV. 9L LW | E9A1EV | DESAUTEL | 1 | 2018-06-16 | TAA.O.CANT.4.12 | ENOKX | EXT | DEPOT CHARIOT |  |  | D | 2024-02-29 | 2023-03-20 | 2023-03-20 | INSTALLATION 1 | 0 |  |  |  | 0 |  | Non | Non
3111795 / 007 | RIVE DROITE | LOGIPHARMA | RIVE DROITE | 31270 | CUGNAUX | E9A6V | EXT. EAU 9L ZERO FLUOR V2 | E9A1FF | DESAUTEL | 1 | 2023-03-21 | TAAO.CANT4.18 | LTTHS | EXT | DEPOT CHARIOT |  |  | D | 2024-02-29 |  |  | INSTALLATION 1 | 0 |  |  |  | 0 |  | Non | Non
3111795 / 007 | RIVE DROITE | LOGIPHARMA | RIVE DROITE | 31270 | CUGNAUX | E9A | EXT. EAU PULV. 9L LW | E9A1EV | DESAUTEL | 1 | 2020-06-16 | TAA.0.CANT.0000 | ENOLS | EXT | DEPOT CHARIOT |  |  | D | 2024-02-29 |  |  | INSTALLATION 1 | 0 |  |  |  | 0 |  | Non | Non
3111795 / 007 | RIVE DROITE | LOGIPHARMA | RIVE DROITE | 31270 | CUGNAUX | E9A | EXT. EAU PULV. 9L LW | E9A1EV | DESAUTEL | 1 | 2018-06-16 | TAA.0.CANT.0000 | ENOLA | EXT | DEPOT CHARIOT |  |  | D | 2024-02-29 | 2023-03-01 | 2023-03-01 | INSTALLATION 1 | 0 |  |  |  | 0 |  | Non | Non
3111795 / 007 | RIVE DROITE | LOGIPHARMA | RIVE DROITE | 31270 | CUGNAUX | P6ABC | EXT. POUDRE ABC 6KG | P6P | DESAUTEL | 1 | 2019-06-16 | RESERVE | EPBQI | EXT | RESERVE |  |  | D | 2024-02-29 | 2024-02-29 | 2024-02-29 | INSTALLATION 1 | 0 |  |  |  | 0 |  | Non | Non
3111795 / 007 | RIVE DROITE | LOGIPHARMA | RIVE DROITE | 31270 | CUGNAUX | E9A | EXT. EAU PULV. 9L LW | E9A1EV | DESAUTEL | 1 | 2018-06-16 | TAA.0.CANT.0000 | EPCAS | EXT | DEPOT CHARIOT |  |  | D | 2024-02-29 | 2023-03-20 | 2023-03-20 | INSTALLATION 1 | 0 |  |  |  | 0 |  | Non | Non
3111795 / 007 | RIVE DROITE | LOGIPHARMA | RIVE DROITE | 31270 | CUGNAUX | E6A6V | EXT. EAU 6L ZERO FLUOR V2 | E6A15FF | DESAUTEL | 1 | 2023-03-01 | TAA1.00000 | LTTHT | EXT | +1 COULOIR |  |  | D | 2024-02-29 |  |  | INSTALLATION 1 | 0 |  |  |  | 0 |  | Oui | Oui
3111795 / 007 | RIVE DROITE | LOGIPHARMA | RIVE DROITE | 31270 | CUGNAUX | C2 | EXT. CO2 2KG | C2 | DESAUTEL | 1 | 2019-03-20 | TAA0C1.03 | EPBVT | EXT | ENTRÉE RDC |  |  | D | 2024-02-29 |  |  | INSTALLATION 1 | 0 |  |  |  | 0 |  | Oui | Oui
3111795 / 007 | RIVE DROITE | LOGIPHARMA | RIVE DROITE | 31270 | CUGNAUX | E6A | EXT. EAU PULV. 6L LW | E6A15EV | DESAUTEL | 1 | 2018-03-21 | RESERVE | EPCAI | EXT | RESERVE |  |  | D | 2024-02-29 | 2023-03-21 | 2023-03-21 | INSTALLATION 1 | 0 |  |  |  | 0 |  | Oui | Oui
3111795 / 007 | RIVE DROITE | LOGIPHARMA | RIVE DROITE | 31270 | CUGNAUX | E6PP | EXT. EAU PULV. PP 6L |  | AUTRE | 1 | 2022-03-21 | TAA.0.CANT.0000 | LTTHX | EXT | VESTIAIRE HOMME |  |  | D | 2024-02-29 |  |  | INSTALLATION 1 | 0 |  |  |  | 0 |  | Oui | Oui
3111795 / 007 | RIVE DROITE | LOGIPHARMA | RIVE DROITE | 31270 | CUGNAUX | E6PP | EXT. EAU PULV. PP 6L |  | AUTRE | 1 | 2022-03-21 | TAA.0.CANT.0000 | LTTHV | EXT | VESTIAIRE FEMMES |  |  | D | 2024-02-29 |  |  | INSTALLATION 1 | 0 |  |  |  | 0 |  | Oui | Oui
3111795 / 007 | RIVE DROITE | LOGIPHARMA | RIVE DROITE | 31270 | CUGNAUX | C5 | EXT. CO2 5KG | C5 | DESAUTEL | 1 | 2023-07-12 | TAA.0.CANT.0000 |  | EXT | VESTIAIRE HOMME |  |  | D | 2024-02-29 |  |  | INSTALLATION 1 | 0 |  |  |  | 0 |  | Oui | Oui
3111795 / 007 | RIVE DROITE | LOGIPHARMA | RIVE DROITE | 31270 | CUGNAUX | E9A6V | EXT. EAU 9L ZERO FLUOR V2 | E9A1FF | DESAUTEL | 1 | 2023-10-12 | TAA.0.CANT.2.32 | JMUFB | EXT | EXTÉRIEUR QUAI |  |  | D | 2024-02-29 |  |  | INSTALLATION 1 | 0 |  |  |  | 0 |  | Oui | Oui
3111795 / 007 | RIVE DROITE | LOGIPHARMA | RIVE DROITE | 31270 | CUGNAUX | RIA33/30 | ROBINET INCENDIE ARME |  | RA-Matincendie | 1 | 2000-01-01 | R01 |  | EXT | ENTREPOT QUAI |  |  | D | 2024-02-29 |  |  | INSTALLATION 1 | 33 | 30M | DMB | VISSE | 3 |  | Non | Non
3111795 / 007 | RIVE DROITE | LOGIPHARMA | RIVE DROITE | 31270 | CUGNAUX | RIA33/30 | ROBINET INCENDIE ARME |  | AUTRE | 1 | 2000-01-01 | R02 |  | EXT | LA RECEPTION |  |  | D | 2024-02-29 |  |  | INSTALLATION 1 | 33 | 30M | DMB | VISSE | 3 |  | Non | Non
3111795 / 007 | RIVE DROITE | LOGIPHARMA | RIVE DROITE | 31270 | CUGNAUX | RIA33/30 | ROBINET INCENDIE ARME |  | RA-Matincendie | 1 | 2000-01-01 | R03 |  | EXT | DÉPÔT |  |  | D | 2024-02-29 |  |  | INSTALLATION 1 | 33 | 30M | DMB | VISSE | 4 |  | Non | Non
3111795 / 007 | RIVE DROITE | LOGIPHARMA | RIVE DROITE | 31270 | CUGNAUX | RIA33/30 | ROBINET INCENDIE ARME |  | AUTRE | 1 | 2000-01-01 | R04 |  | EXT | DNAC |  |  | D | 2024-02-29 |  | 2023-03-20 | INSTALLATION 1 | 33 | 30M | DMB | VISSE | 3 |  | Non | Non
3111795 / 007 | RIVE DROITE | LOGIPHARMA | RIVE DROITE | 31270 | CUGNAUX | RIA33/30 | ROBINET INCENDIE ARME |  | AUTRE | 1 | 2000-01-01 | R05 |  | EXT | RETOUR DNAC |  |  | D | 2024-02-29 |  |  | INSTALLATION 1 | 33 | 30M | DMB | VISSE | 3 |  | Non | Non
3111795 / 007 | RIVE DROITE | LOGIPHARMA | RIVE DROITE | 31270 | CUGNAUX | RIA33/30 | ROBINET INCENDIE ARME |  | RA-Matincendie | 1 | 2000-01-01 | R06 |  | EXT | QUAI LIVRAISON |  |  | D | 2024-02-29 |  |  | INSTALLATION 1 | 33 | 30M | DMB | VISSE | 3 |  | Non | Non
3111795 / 007 | RIVE DROITE | LOGIPHARMA | RIVE DROITE | 31270 | CUGNAUX | RIA33/30 | ROBINET INCENDIE ARME |  | RA-Matincendie | 1 | 2000-01-01 | R07 |  | EXT | MEZZANINE |  |  | D | 2024-02-29 |  |  | INSTALLATION 1 | 33 | 30M | DMB | VISSE | 3 |  | Non | Non
3111795 / 007 | RIVE DROITE | LOGIPHARMA | RIVE DROITE | 31270 | CUGNAUX | E6A | EXT. EAU PULV. 6L LW | E6A15EV | DESAUTEL | 1 | 2018-01-01 | TAA2.01.01 | EPCAA | EXT | COULOIR SERVICE APRO +2 | 001 | 2EME ETAGE | D | 2024-02-29 | 2023-03-20 | 2023-03-20 | INSTALLATION 1 | 0 |  |  |  | 0 |  | Non | Non
3111795 / 007 | RIVE DROITE | LOGIPHARMA | RIVE DROITE | 31270 | CUGNAUX | E6A | EXT. EAU PULV. 6L LW | E6A15EV | DESAUTEL | 1 | 2018-01-01 | TAA1.C2.03 | EPCAC | EXT | COULOIR +1 | 002 | 1ER ETAGE | D | 2024-02-29 | 2023-03-20 | 2023-03-20 | INSTALLATION 1 | 0 |  |  |  | 0 |  | Non | Non
3111795 / 007 | RIVE DROITE | LOGIPHARMA | RIVE DROITE | 31270 | CUGNAUX | E6A | EXT. EAU PULV. 6L LW | E6A15EV | DESAUTEL | 1 | 2018-01-01 | TAA1.07.01 | EPBZV | EXT | COULOIR +1 | 002 | 1ER ETAGE | D | 2024-02-29 | 2023-03-20 | 2023-03-20 | INSTALLATION 1 | 0 |  |  |  | 0 |  | Non | Non
3111795 / 007 | RIVE DROITE | LOGIPHARMA | RIVE DROITE | 31270 | CUGNAUX | E6A | EXT. EAU PULV. 6L LW | E6A15EV | DESAUTEL | 1 | 2018-01-01 | TAA1.23.05 | EPCAQ | EXT | OPEN SPACE +1 | 002 | 1ER ETAGE | D | 2024-02-29 | 2023-03-20 | 2023-03-20 | INSTALLATION 1 | 0 |  |  |  | 0 |  | Non | Non
3111795 / 007 | RIVE DROITE | LOGIPHARMA | RIVE DROITE | 31270 | CUGNAUX | C2 | EXT. CO2 2KG | C2 | DESAUTEL | 1 | 2019-09-01 | TAA1.23.04 | EGLJE | EXT | INFORMATIQUE | 002 | 1ER ETAGE | D | 2024-02-29 |  |  | INSTALLATION 1 | 0 |  |  |  | 0 |  | Non | Non
3111795 / 007 | RIVE DROITE | LOGIPHARMA | RIVE DROITE | 31270 | CUGNAUX | C2 | EXT. CO2 2KG | C2 | DESAUTEL | 1 | 2019-01-01 | TAA1.08.02 | EPCAB | EXT | LOCAL TECHNIQUE +1 | 002 | 1ER ETAGE | D | 2024-02-29 |  |  | INSTALLATION 1 | 0 |  |  |  | 0 |  | Non | Non
3111795 / 007 | RIVE DROITE | LOGIPHARMA | RIVE DROITE | 31270 | CUGNAUX | E9A | EXT. EAU PULV. 9L LW | E9A1EV | DESAUTEL | 1 | 2020-06-16 | TAA.O.CANT.1.10 | ENOLJ | EXT | DEPOT | 003 | RDC 1 | D | 2024-02-29 |  |  | INSTALLATION 1 | 0 |  |  |  | 0 |  | Non | Non
3111795 / 007 | RIVE DROITE | LOGIPHARMA | RIVE DROITE | 31270 | CUGNAUX | E6A6V | EXT. EAU 6L ZERO FLUOR V2 | E6A15FF | DESAUTEL | 1 | 2023-06-16 | TAA.O.CAT.1.11 | JMTOY | EXT | DEPOT RDC | 003 | RDC 1 | D | 2024-02-29 |  |  | INSTALLATION 1 | 0 |  |  |  | 0 |  | Non | Non
3111795 / 007 | RIVE DROITE | LOGIPHARMA | RIVE DROITE | 31270 | CUGNAUX | E9A | EXT. EAU PULV. 9L LW | E9A1EV | DESAUTEL | 1 | 2020-06-16 | TAA.0.CANT.0000 | ENOLN | EXT | DEPOT CHARIOT | 003 | RDC 1 | D | 2024-02-29 |  |  | INSTALLATION 1 | 0 |  |  |  | 0 |  | Non | Non
3111795 / 007 | RIVE DROITE | LOGIPHARMA | RIVE DROITE | 31270 | CUGNAUX | E9A | EXT. EAU PULV. 9L LW | E9A1EV | DESAUTEL | 1 | 2020-06-16 | TAA.O.C.I.03 | ENOLV | EXT | DEPOT CHARIOT | 003 | RDC 1 | D | 2024-02-29 |  |  | INSTALLATION 1 | 0 |  |  |  | 0 |  | Non | Non
3111795 / 007 | RIVE DROITE | LOGIPHARMA | RIVE DROITE | 31270 | CUGNAUX | E6A6V | EXT. EAU 6L ZERO FLUOR V2 | E6A15FF | DESAUTEL | 1 | 2023-01-01 | TAA0C1.01 | LTTHU | EXT | ENTREE | 003 | RDC 1 | D | 2024-02-29 | 2024-02-29 |  | INSTALLATION 1 | 0 |  |  |  | 0 |  | Non | Non
3111795 / 007 | RIVE DROITE | LOGIPHARMA | RIVE DROITE | 31270 | CUGNAUX | E9A6V | EXT. EAU 9L ZERO FLUOR V2 | E9A1FF | DESAUTEL | 1 | 2024-06-24 | TAA.0.CANT.1.14 | ENOKW | EXT | DEPOT RDC | 003 | RDC 1 | D |  |  |  | INSTALLATION 1 | 0 |  |  |  | 0 |  | Non | Non
3111795 / 007 | RIVE DROITE | LOGIPHARMA | RIVE DROITE | 31270 | CUGNAUX | C2 | EXT. CO2 2KG | C2 | DESAUTEL | 1 | 2019-01-01 | TAA0C1.02 | EPCAJ | EXT | CUISINE | 003 | RDC 1 | D | 2024-02-29 |  |  | INSTALLATION 1 | 0 |  |  |  | 0 |  | Non | Non
3111795 / 007 | RIVE DROITE | LOGIPHARMA | RIVE DROITE | 31270 | CUGNAUX | E9A | EXT. EAU PULV. 9L LW | E9A1EV | DESAUTEL | 1 | 2020-06-16 | TAA.O.CANT.1.15 | ENOLK | EXT | DEPOT CHARIOT | 004 | RDC 2 | D | 2024-02-29 |  |  | INSTALLATION 1 | 0 |  |  |  | 0 |  | Non | Non
3111795 / 007 | RIVE DROITE | LOGIPHARMA | RIVE DROITE | 31270 | CUGNAUX | E9A | EXT. EAU PULV. 9L LW | E9A1EV | DESAUTEL | 1 | 2020-06-16 | TAA.0.CANT.0000 | ENOLM | EXT | DEPOT CHARIOT | 004 | RDC 2 | D | 2024-02-29 |  |  | INSTALLATION 1 | 0 |  |  |  | 0 |  | Non | Non
3111795 / 007 | RIVE DROITE | LOGIPHARMA | RIVE DROITE | 31270 | CUGNAUX | E9A | EXT. EAU PULV. 9L LW | E9A1EV | DESAUTEL | 1 | 2020-06-16 | TAA.O.CANT.4.12 | ENOLO | EXT | DEPOT RDC | 004 | RDC 2 | D | 2024-02-29 |  |  | INSTALLATION 1 | 0 |  |  |  | 0 |  | Non | Non
3111795 / 007 | RIVE DROITE | LOGIPHARMA | RIVE DROITE | 31270 | CUGNAUX | E9A | EXT. EAU PULV. 9L LW | E9A1EV | DESAUTEL | 1 | 2020-06-16 | TAA.0.CANT.0000 | ENOLW | EXT | DEPOT CHARIOT | 004 | RDC 2 | D | 2024-02-29 |  |  | INSTALLATION 1 | 0 |  |  |  | 0 |  | Non | Non
3111795 / 007 | RIVE DROITE | LOGIPHARMA | RIVE DROITE | 31270 | CUGNAUX | C5 | EXT. CO2 5KG | C5 | DESAUTEL | 1 | 2020-06-16 | TAA.O.L.T.24 | ENOLH | EXT | COMPRESSEUR RDC | 004 | RDC 2 | D | 2024-02-29 |  |  | INSTALLATION 1 | 0 |  |  |  | 0 |  | Non | Non
3111795 / 007 | RIVE DROITE | LOGIPHARMA | RIVE DROITE | 31270 | CUGNAUX | C5 | EXT. CO2 5KG | C5 | DESAUTEL | 1 | 2020-06-16 | TAA.O.L.T.25 | ENOLG | EXT | GROUPE ÉLECTROGÈNE | 004 | RDC 2 | D | 2024-02-29 |  |  | INSTALLATION 1 | 0 |  |  |  | 0 |  | Non | Non
3111795 / 007 | RIVE DROITE | LOGIPHARMA | RIVE DROITE | 31270 | CUGNAUX | P6ABC | EXT. POUDRE ABC 6KG | P6P | DESAUTEL | 1 | 2018-03-21 | TAA.O.L.T.26 | LTTIB | EXT | TRANSFO RDC | 004 | RDC 2 | D | 2024-02-29 | 2023-03-21 | 2023-03-21 | INSTALLATION 1 | 0 |  |  |  | 0 |  | Non | Non
3111795 / 007 | RIVE DROITE | LOGIPHARMA | RIVE DROITE | 31270 | CUGNAUX | E9A | EXT. EAU PULV. 9L LW | E9A1EV | DESAUTEL | 1 | 2020-06-16 | TAA.O.CANT.1.20 | ENOLL | EXT | DEPOT CHARIOT | 005 | RDC 3 | D | 2024-02-29 |  |  | INSTALLATION 1 | 0 |  |  |  | 0 |  | Non | Non
3111795 / 007 | RIVE DROITE | LOGIPHARMA | RIVE DROITE | 31270 | CUGNAUX | C5 | EXT. CO2 5KG | C5 | DESAUTEL | 1 | 2023-07-12 | TAA.0.CANT.0000 | JMTPA | EXT | TABLEAU ÉLECTRIQUE EXTÉRIEUR | 005 | RDC 3 | D | 2024-02-29 |  |  | INSTALLATION 1 | 0 |  |  |  | 0 |  | Oui | Oui
3111795 / 007 | RIVE DROITE | LOGIPHARMA | RIVE DROITE | 31270 | CUGNAUX | E9A | EXT. EAU PULV. 9L LW | EVOLITE | ANDRIEU | 1 | 2021-01-01 | TAA.O.CANT.2.36 | LTTGZ | EXT | DEPOT CHARIOT | 005 | RDC 3 | D | 2024-02-29 |  |  | INSTALLATION 1 | 0 |  |  |  | 0 |  | Non | Non
3111795 / 007 | RIVE DROITE | LOGIPHARMA | RIVE DROITE | 31270 | CUGNAUX | C5 | EXT. CO2 5KG | C5 | DESAUTEL | 1 | 2020-06-16 | TAA.O.L.T.27 | ENOLD | EXT | TRANSFO DEPOT | 006 | MEZZANINE | D | 2024-02-29 |  |  | INSTALLATION 1 | 0 |  |  |  | 0 |  | Non | Non
3111795 / 007 | RIVE DROITE | LOGIPHARMA | RIVE DROITE | 31270 | CUGNAUX | E6A | EXT. EAU PULV. 6L LW | E6A15EV | DESAUTEL | 1 | 2018-03-20 | TAA.1.M1.38 | EPCAM | EXT | MEZZANINE/ A REFIXER | 006 | MEZZANINE | D | 2024-02-29 | 2023-03-20 | 2023-03-20 | INSTALLATION 1 | 0 |  |  |  | 0 |  | Non | Non
3111795 / 007 | RIVE DROITE | LOGIPHARMA | RIVE DROITE | 31270 | CUGNAUX | C2 | EXT. CO2 2KG | C2 | DESAUTEL | 1 | 2019-01-01 | TAA.1.M1.39 | EPCAN | EXT | MEZZ | 006 | MEZZANINE | D | 2024-02-29 |  |  | INSTALLATION 1 | 0 |  |  |  | 0 |  | Non | Non
3111795 / 008 | RIVE DROITE | CHU RANGUEIL-UHSI | 1 AVENUE DU PROFESSEUR JEAN POULHÈS | 31400 | TOULOUSE | C2 | EXT. CO2 2KG | C2 | ANDRIEU | 1 | 2021-08-17 | HSO.0915.0 | PXLCB | EXT | SALLE DE CONTROLE - ENTREE | 001 | HORS DETENTION (POSTE DE GARDE) | D | 2024-06-28 |  |  | INSTALLATION 1 | 0 |  |  |  | 0 |  | Non | Non
3111795 / 008 | RIVE DROITE | CHU RANGUEIL-UHSI | 1 AVENUE DU PROFESSEUR JEAN POULHÈS | 31400 | TOULOUSE | E6A | EXT. EAU PULV. 6L LW | E6A15EV | DESAUTEL | 1 | 2016-01-01 | HSO.0914.0 | ATKHG | EXT | COULOIR - SALLE DE CONTROLE | 001 | HORS DETENTION (POSTE DE GARDE) | D | 2024-06-28 | 2021-08-17 | 2021-08-17 | INSTALLATION 1 | 0 |  |  |  | 0 |  | Non | Non
3111795 / 008 | RIVE DROITE | CHU RANGUEIL-UHSI | 1 AVENUE DU PROFESSEUR JEAN POULHÈS | 31400 | TOULOUSE | C2 | EXT. CO2 2KG | C2 | DESAUTEL | 1 | 2016-01-01 | HSO.0914.1 | ATKHW | EXT | LOCAL TECHNIQUE - ENTREE DETENTION | 001 | HORS DETENTION (POSTE DE GARDE) | D | 2024-06-28 |  |  | INSTALLATION 1 | 0 |  |  |  | 0 |  | Non | Non
3111795 / 008 | RIVE DROITE | CHU RANGUEIL-UHSI | 1 AVENUE DU PROFESSEUR JEAN POULHÈS | 31400 | TOULOUSE | C2 | EXT. CO2 2KG | C2 | DESAUTEL | 1 | 2016-01-01 | HSO.0915.1 | ATKHS | EXT | ASCENSEUR ENTREE | 001 | HORS DETENTION (POSTE DE GARDE) | D | 2024-06-28 |  |  | INSTALLATION 1 | 0 |  |  |  | 0 |  | Non | Non
3111795 / 008 | RIVE DROITE | CHU RANGUEIL-UHSI | 1 AVENUE DU PROFESSEUR JEAN POULHÈS | 31400 | TOULOUSE | P6ABC | EXT. POUDRE ABC 6KG | P6P | DESAUTEL | 1 | 2016-01-01 | HSO.0916.0 | ATKHR | EXT | GARAGE | 001 | HORS DETENTION (POSTE DE GARDE) | D | 2024-06-28 | 2021-08-17 | 2021-08-17 | INSTALLATION 1 | 0 |  |  |  | 0 |  | Non | Non
3111795 / 008 | RIVE DROITE | CHU RANGUEIL-UHSI | 1 AVENUE DU PROFESSEUR JEAN POULHÈS | 31400 | TOULOUSE | E6A | EXT. EAU PULV. 6L LW | E6A15EV | DESAUTEL | 1 | 2017-01-01 | HSO.0927.1 | ATKHE | EXT | FOND SALLE DE CONTROLE - ARMURERIE | 001 | HORS DETENTION (POSTE DE GARDE) | D | 2024-06-28 | 2022-08-17 | 2022-08-17 | INSTALLATION 1 | 0 |  |  |  | 0 |  | Non | Non
3111795 / 008 | RIVE DROITE | CHU RANGUEIL-UHSI | 1 AVENUE DU PROFESSEUR JEAN POULHÈS | 31400 | TOULOUSE | C2 | EXT. CO2 2KG | C2 | DESAUTEL | 1 | 2016-01-01 | HSO.0917.0 | ATKHL | EXT | BUREAU SURVEILLANT - COULOIR ANGLE | 002 | ZONE DETENTION | D | 2024-06-28 |  |  | INSTALLATION 1 | 0 |  |  |  | 0 |  | Non | Non
3111795 / 008 | RIVE DROITE | CHU RANGUEIL-UHSI | 1 AVENUE DU PROFESSEUR JEAN POULHÈS | 31400 | TOULOUSE | E6A | EXT. EAU PULV. 6L LW | E6A15EV | DESAUTEL | 1 | 2016-01-01 | HSO.0918.0 | ATKHI | EXT | CIRCU DETENTION | 002 | ZONE DETENTION | D | 2024-06-28 | 2021-08-17 | 2021-08-17 | INSTALLATION 1 | 0 |  |  |  | 0 |  | Non | Non
3111795 / 008 | RIVE DROITE | CHU RANGUEIL-UHSI | 1 AVENUE DU PROFESSEUR JEAN POULHÈS | 31400 | TOULOUSE | E6A | EXT. EAU PULV. 6L LW | E6A15EV | DESAUTEL | 1 | 2016-11-10 | HSO.0919.0 | ATKHN | EXT | CIRCU DETENTION | 002 | ZONE DETENTION | D | 2024-06-28 | 2021-08-17 | 2021-08-17 | INSTALLATION 1 | 0 |  |  |  | 0 |  | Non | Non
3111795 / 008 | RIVE DROITE | CHU RANGUEIL-UHSI | 1 AVENUE DU PROFESSEUR JEAN POULHÈS | 31400 | TOULOUSE | E6A | EXT. EAU PULV. 6L LW | E6A15EV | DESAUTEL | 1 | 2016-01-01 | HSO.0920.0 | ATKHJ | EXT | CIRCU DETENTION | 002 | ZONE DETENTION | D | 2024-06-28 | 2021-08-17 | 2021-08-17 | INSTALLATION 1 | 0 |  |  |  | 0 |  | Non | Non
3111795 / 008 | RIVE DROITE | CHU RANGUEIL-UHSI | 1 AVENUE DU PROFESSEUR JEAN POULHÈS | 31400 | TOULOUSE | C2 | EXT. CO2 2KG | C2 | DESAUTEL | 1 | 2016-01-01 | HSO.0920.1 | ATKHH | EXT | BUREAU SURVEILLANT - ENTREE | 002 | ZONE DETENTION | D | 2024-06-28 |  |  | INSTALLATION 1 | 0 |  |  |  | 0 |  | Non | Non
3111795 / 008 | RIVE DROITE | CHU RANGUEIL-UHSI | 1 AVENUE DU PROFESSEUR JEAN POULHÈS | 31400 | TOULOUSE | E6A | EXT. EAU PULV. 6L LW | E6A15EV | DESAUTEL | 1 | 2016-01-01 | HSO.0921.0 | ATKHK | EXT | CIRCU DETENTION | 002 | ZONE DETENTION | D | 2024-06-28 | 2021-08-17 | 2021-08-17 | INSTALLATION 1 | 0 |  |  |  | 0 |  | Non | Non
3111795 / 008 | RIVE DROITE | CHU RANGUEIL-UHSI | 1 AVENUE DU PROFESSEUR JEAN POULHÈS | 31400 | TOULOUSE | E6A | EXT. EAU PULV. 6L LW | E6A15EV | DESAUTEL | 1 | 2019-12-01 | HSO.0922.0 |  | EXT | SALLE ATTENTE - BUREAU CHEF (DETENTION) | 002 | ZONE DETENTION | D | 2024-06-28 | 2024-06-28 | 2024-06-28 | INSTALLATION 1 | 0 |  |  |  | 0 |  | Non | Non
3111795 / 008 | RIVE DROITE | CHU RANGUEIL-UHSI | 1 AVENUE DU PROFESSEUR JEAN POULHÈS | 31400 | TOULOUSE | C2 | EXT. CO2 2KG | C2 | DESAUTEL | 1 | 2016-01-01 | HSO.0923.0 | ATKHP | EXT | CIRCULATION - ESPACE INFIRMIERE | 002 | ZONE DETENTION | D | 2024-06-28 |  |  | INSTALLATION 1 | 0 |  |  |  | 0 |  | Non | Non
3111795 / 008 | RIVE DROITE | CHU RANGUEIL-UHSI | 1 AVENUE DU PROFESSEUR JEAN POULHÈS | 31400 | TOULOUSE | C2 | EXT. CO2 2KG | C2 | DESAUTEL | 1 | 2016-01-01 | HSO.0924.0 | ATKHO | EXT | CIRCULATION - ESPACE INFIRMIERE | 002 | ZONE DETENTION | D | 2024-06-28 |  |  | INSTALLATION 1 | 0 |  |  |  | 0 |  | Non | Non
3111795 / 008 | RIVE DROITE | CHU RANGUEIL-UHSI | 1 AVENUE DU PROFESSEUR JEAN POULHÈS | 31400 | TOULOUSE | E6A | EXT. EAU PULV. 6L LW | E6A15EV | DESAUTEL | 1 | 2016-01-01 | HSO.0925.0 | ATKHQ | EXT | CIRCULATION - ESPACE INFIRMIERE | 002 | ZONE DETENTION | D | 2024-06-28 | 2021-08-17 | 2021-08-17 | INSTALLATION 1 | 0 |  |  |  | 0 |  | Non | Non
3111795 / 008 | RIVE DROITE | CHU RANGUEIL-UHSI | 1 AVENUE DU PROFESSEUR JEAN POULHÈS | 31400 | TOULOUSE | E6A | EXT. EAU PULV. 6L LW | E6A15EV | DESAUTEL | 1 | 2019-10-01 | HSO.0926.0 | ATKHT | EXT | CIRCU SOUS STATION VESTIAIRE | 003 | VESTIAIRE AGENT - NIVEAU -2 | D | 2024-06-28 | 2024-06-28 | 2024-06-28 | INSTALLATION 1 | 0 |  |  |  | 0 |  | Non | Non
3111795 / 008 | RIVE DROITE | CHU RANGUEIL-UHSI | 1 AVENUE DU PROFESSEUR JEAN POULHÈS | 31400 | TOULOUSE | C2 | EXT. CO2 2KG | C2 | DESAUTEL | 1 | 2018-10-01 | HR00G09.0 | ATJHO | EXT | SOUS STATION | 003 | VESTIAIRE AGENT - NIVEAU -2 | D | 2024-06-28 |  |  | INSTALLATION 1 | 0 |  |  |  | 0 |  | Non | Non
3111795 / 008 | RIVE DROITE | CHU RANGUEIL-UHSI | 1 AVENUE DU PROFESSEUR JEAN POULHÈS | 31400 | TOULOUSE | P6ABC | EXT. POUDRE ABC 6KG | P6P | DESAUTEL | 1 | 2018-01-01 | HR00606.0 | ATJNZ | EXT | SOUS STATION | 003 | VESTIAIRE AGENT - NIVEAU -2 | D | 2024-06-28 | 2021-08-17 | 2021-08-17 | INSTALLATION 1 | 0 |  |  |  | 0 |  | Non | Non
3111795 / 008 | RIVE DROITE | CHU RANGUEIL-UHSI | 1 AVENUE DU PROFESSEUR JEAN POULHÈS | 31400 | TOULOUSE | C2 | EXT. CO2 2KG | C2 | DESAUTEL | 1 | 2017-05-01 | HR00605.0 | ATKHV | EXT | SOUS STATION | 003 | VESTIAIRE AGENT - NIVEAU -2 | D | 2024-06-28 |  |  | INSTALLATION 1 | 0 |  |  |  | 0 |  | Non | Non
3111795 / 008 | RIVE DROITE | CHU RANGUEIL-UHSI | 1 AVENUE DU PROFESSEUR JEAN POULHÈS | 31400 | TOULOUSE | RIA25/30 | ROBINET INCENDIE ARME |  | RB-Pons | 1 | 2005-06-28 | UHSI2 |  | EXT | COULOIR DETENTION |  |  | D | 2024-06-28 |  |  | RIA | 25 | 30M | DMA | SERTI | 0 | TUYAU | Oui | Oui
3111795 / 008 | RIVE DROITE | CHU RANGUEIL-UHSI | 1 AVENUE DU PROFESSEUR JEAN POULHÈS | 31400 | TOULOUSE | RIA25/30 | ROBINET INCENDIE ARME |  | RB-Pons | 1 | 2005-06-28 | UHSI.1 |  | EXT | CIRCULATION |  |  | D | 2024-06-28 |  |  | RIA | 25 | 30M | DMA | SERTI | 0 |  | Non | Non
3111795 / 009 | RIVE DROITE | CHU RANGUEIL-MEDECINE NUCLEAIRE | 1 AVENUE DU PROFESSEUR JEAN POULHÈS | 31400 | TOULOUSE | C5 | EXT. CO2 5KG | C5 | DESAUTEL | 1 | 2023-07-05 | HIB0663.0 | ATJYQ | EXT | MEDECINE NUCLEAIRE -2 CIRCULATION LABO 3 |  |  | D | 2024-05-31 |  |  | INSTALLATION 1 | 0 |  |  |  | 0 |  | Non | Non
3111795 / 009 | RIVE DROITE | CHU RANGUEIL-MEDECINE NUCLEAIRE | 1 AVENUE DU PROFESSEUR JEAN POULHÈS | 31400 | TOULOUSE | C2 | EXT. CO2 2KG | C2 | DESAUTEL | 1 | 2024-04-30 | HIB0662.5 | ATJYY | EXT | MEDECINE NUCLEAIRE -2 BUNKER |  |  | D |  |  |  | INSTALLATION 1 | 0 |  |  |  | 0 |  | Non | Non
3111795 / 009 | RIVE DROITE | CHU RANGUEIL-MEDECINE NUCLEAIRE | 1 AVENUE DU PROFESSEUR JEAN POULHÈS | 31400 | TOULOUSE | E6A | EXT. EAU PULV. 6L LW | E6A15EV | DESAUTEL | 1 | 2017-10-01 | HI00642.0 | ATJXZ | EXT | MEDECINE NUCLEAIREESCALIER SECOURS | 001 | MEDECINE NUCLEAIRE RDC | D | 2024-05-31 | 2023-06-23 |  | INSTALLATION 1 | 0 |  |  |  | 0 |  | Non | Non
3111795 / 009 | RIVE DROITE | CHU RANGUEIL-MEDECINE NUCLEAIRE | 1 AVENUE DU PROFESSEUR JEAN POULHÈS | 31400 | TOULOUSE | E6A | EXT. EAU PULV. 6L LW | E6A15EV | DESAUTEL | 1 | 2017-10-01 | HI00643.0 | ATJXY | EXT | MEDECINE NUCLEAIRE RDC CIRCULATION | 001 | MEDECINE NUCLEAIRE RDC | D | 2024-05-31 | 2022-06-23 | 2022-06-23 | INSTALLATION 1 | 0 |  |  |  | 0 |  | Non | Non
3111795 / 009 | RIVE DROITE | CHU RANGUEIL-MEDECINE NUCLEAIRE | 1 AVENUE DU PROFESSEUR JEAN POULHÈS | 31400 | TOULOUSE | E6A | EXT. EAU PULV. 6L LW | E6A15EV | DESAUTEL | 1 | 2016-01-01 | HI00644.0 | ATJXW | EXT | MEDECINE NUCLEAIRE RDC CIRCULATION | 001 | MEDECINE NUCLEAIRE RDC | D | 2024-05-31 | 2021-09-29 | 2021-06-23 | INSTALLATION 1 | 0 |  |  |  | 0 |  | Non | Non
3111795 / 009 | RIVE DROITE | CHU RANGUEIL-MEDECINE NUCLEAIRE | 1 AVENUE DU PROFESSEUR JEAN POULHÈS | 31400 | TOULOUSE | C2 | EXT. CO2 2KG | C2 | DESAUTEL | 1 | 2023-04-05 | HI00645.0 | PXKZX | EXT | MEDECINE NUCLEAIRE RDC CIRCULATION | 001 | MEDECINE NUCLEAIRE RDC | D | 2024-05-31 |  |  | INSTALLATION 1 | 0 |  |  |  | 0 |  | Non | Non
3111795 / 009 | RIVE DROITE | CHU RANGUEIL-MEDECINE NUCLEAIRE | 1 AVENUE DU PROFESSEUR JEAN POULHÈS | 31400 | TOULOUSE | E6A | EXT. EAU PULV. 6L LW | E6A15EV | DESAUTEL | 1 | 2017-10-01 | HI00646.0 | ATJXU | EXT | MEDECINE NUCLEAIRE RDC CIRCULATION | 001 | MEDECINE NUCLEAIRE RDC | D | 2024-05-31 | 2022-06-23 | 2022-06-23 | INSTALLATION 1 | 0 |  |  |  | 0 |  | Non | Non
3111795 / 009 | RIVE DROITE | CHU RANGUEIL-MEDECINE NUCLEAIRE | 1 AVENUE DU PROFESSEUR JEAN POULHÈS | 31400 | TOULOUSE | C2 | EXT. CO2 2KG | C2 | DESAUTEL | 1 | 2016-09-01 | HI00647.0 | ATJXT | EXT | MEDECINE NUCLEAIRE RDC CIRCULATION | 001 | MEDECINE NUCLEAIRE RDC | D | 2024-05-31 |  |  | INSTALLATION 1 | 0 |  |  |  | 0 |  | Non | Non
3111795 / 009 | RIVE DROITE | CHU RANGUEIL-MEDECINE NUCLEAIRE | 1 AVENUE DU PROFESSEUR JEAN POULHÈS | 31400 | TOULOUSE | C2 | EXT. CO2 2KG | C2 | DESAUTEL | 1 | 2016-09-01 | HI00648.0 | ATJXS | EXT | MEDECINE NUCLEAIRE RDC CIRCULATION | 001 | MEDECINE NUCLEAIRE RDC | D | 2024-05-31 |  |  | INSTALLATION 1 | 0 |  |  |  | 0 |  | Non | Non
3111795 / 009 | RIVE DROITE | CHU RANGUEIL-MEDECINE NUCLEAIRE | 1 AVENUE DU PROFESSEUR JEAN POULHÈS | 31400 | TOULOUSE | E6A | EXT. EAU PULV. 6L LW | E6A15EV | DESAUTEL | 1 | 2018-01-01 | HI00649.0 | ATJME | EXT | MEDECINE NUCLEAIRE RDC CIRCULATION | 001 | MEDECINE NUCLEAIRE RDC | D | 2024-05-31 | 2023-06-23 | 2023-06-23 | INSTALLATION 1 | 0 |  |  |  | 0 |  | Non | Non
3111795 / 009 | RIVE DROITE | CHU RANGUEIL-MEDECINE NUCLEAIRE | 1 AVENUE DU PROFESSEUR JEAN POULHÈS | 31400 | TOULOUSE | C2 | EXT. CO2 2KG | C2 | DESAUTEL | 1 | 2016-09-01 | HI00650.0 | ATJXO | EXT | MEDECINE NUCLEAIRE RDC CIRCULATION | 001 | MEDECINE NUCLEAIRE RDC | D | 2024-05-31 |  |  | INSTALLATION 1 | 0 |  |  |  | 0 |  | Non | Non
3111795 / 009 | RIVE DROITE | CHU RANGUEIL-MEDECINE NUCLEAIRE | 1 AVENUE DU PROFESSEUR JEAN POULHÈS | 31400 | TOULOUSE | E6A | EXT. EAU PULV. 6L LW | E6A15EV | DESAUTEL | 1 | 2017-01-01 | HI00651.0 | ATJXP | EXT | MEDECINE NUCLEAIRE RDC | 001 | MEDECINE NUCLEAIRE RDC | D | 2024-05-31 | 2022-06-23 | 2022-06-23 | INSTALLATION 1 | 0 |  |  |  | 0 |  | Non | Non
3111795 / 009 | RIVE DROITE | CHU RANGUEIL-MEDECINE NUCLEAIRE | 1 AVENUE DU PROFESSEUR JEAN POULHÈS | 31400 | TOULOUSE | C2 | EXT. CO2 2KG | C2 | DESAUTEL | 1 | 2016-09-01 | HI00652.0 | ATJXQ | EXT | MEDECINE NUCLEAIRE RDC CIRCULATION | 001 | MEDECINE NUCLEAIRE RDC | D | 2024-05-31 |  |  | INSTALLATION 1 | 0 |  |  |  | 0 |  | Non | Non
3111795 / 009 | RIVE DROITE | CHU RANGUEIL-MEDECINE NUCLEAIRE | 1 AVENUE DU PROFESSEUR JEAN POULHÈS | 31400 | TOULOUSE | C2 | EXT. CO2 2KG | C2 | DESAUTEL | 1 | 2016-09-01 | HIA0653.0 | ATJYF | EXT | MEDECINE NUCLEAIRE -1 CIRCULATION | 003 | 1 SOUS SOL | D | 2024-05-31 |  |  | INSTALLATION 1 | 0 |  |  |  | 0 |  | Non | Non
3111795 / 009 | RIVE DROITE | CHU RANGUEIL-MEDECINE NUCLEAIRE | 1 AVENUE DU PROFESSEUR JEAN POULHÈS | 31400 | TOULOUSE | C2 | EXT. CO2 2KG | C2 | DESAUTEL | 1 | 2016-09-01 | HIA0654.0 | ATJYE | EXT | MEDECINE NUCLEAIRE -1 CIRCULATION | 003 | 1 SOUS SOL | D | 2024-05-31 |  |  | INSTALLATION 1 | 0 |  |  |  | 0 |  | Non | Non
3111795 / 009 | RIVE DROITE | CHU RANGUEIL-MEDECINE NUCLEAIRE | 1 AVENUE DU PROFESSEUR JEAN POULHÈS | 31400 | TOULOUSE | E6A | EXT. EAU PULV. 6L LW | E6A15EV | DESAUTEL | 1 | 2017-10-01 | HIA0655.0 | ATJYH | EXT | MEDECINE NUCLEAIRE -1 CIRCULATION | 003 | 1 SOUS SOL | D | 2024-05-31 | 2020-09-29 | 2024-05-31 | INSTALLATION 1 | 0 |  |  |  | 0 |  | Non | Non
3111795 / 009 | RIVE DROITE | CHU RANGUEIL-MEDECINE NUCLEAIRE | 1 AVENUE DU PROFESSEUR JEAN POULHÈS | 31400 | TOULOUSE | C2 | EXT. CO2 2KG | C2 | DESAUTEL | 1 | 2016-09-01 | HIA0656.0 | ATJYC | EXT | MEDECINE NUCLEAIRE -1 CIRCULATION | 003 | 1 SOUS SOL | D | 2024-05-31 |  |  | INSTALLATION 1 | 0 |  |  |  | 0 |  | Non | Non
3111795 / 009 | RIVE DROITE | CHU RANGUEIL-MEDECINE NUCLEAIRE | 1 AVENUE DU PROFESSEUR JEAN POULHÈS | 31400 | TOULOUSE | C2 | EXT. CO2 2KG | C2 | DESAUTEL | 1 | 2016-09-01 | HIA0657.0 | ATJYI | EXT | MEDECINE NUCLEAIRE -1 ACCUEIL | 003 | 1 SOUS SOL | D | 2024-05-31 |  |  | INSTALLATION 1 | 0 |  |  |  | 0 |  | Non | Non
3111795 / 009 | RIVE DROITE | CHU RANGUEIL-MEDECINE NUCLEAIRE | 1 AVENUE DU PROFESSEUR JEAN POULHÈS | 31400 | TOULOUSE | E6A6V | EXT. EAU 6L ZERO FLUOR V2 | E6A15FF | DESAUTEL | 1 | 2023-11-23 | HIA0658.0 | JMTYA | EXT | MEDECINE NUCLEAIRE -1 ACCUEIL | 003 | 1 SOUS SOL | D | 2024-05-31 |  |  | INSTALLATION 1 | 0 |  |  |  | 0 |  | Non | Non
3111795 / 009 | RIVE DROITE | CHU RANGUEIL-MEDECINE NUCLEAIRE | 1 AVENUE DU PROFESSEUR JEAN POULHÈS | 31400 | TOULOUSE | C2 | EXT. CO2 2KG | C2 | DESAUTEL | 1 | 2016-09-01 | HIA0659.0 | ATJYB | EXT | MEDECINE NUCLEAIRE -1 CIRCULATION | 003 | 1 SOUS SOL | D | 2024-05-31 |  |  | INSTALLATION 1 | 0 |  |  |  | 0 |  | Non | Non
3111795 / 009 | RIVE DROITE | CHU RANGUEIL-MEDECINE NUCLEAIRE | 1 AVENUE DU PROFESSEUR JEAN POULHÈS | 31400 | TOULOUSE | E6A | EXT. EAU PULV. 6L LW | E6A15EV | DESAUTEL | 1 | 2016-01-01 | HIA0660.0 | ATKEG | EXT | MEDECINE NUCLEAIRE -1 CIRCULATION | 003 | 1 SOUS SOL | D | 2024-05-31 | 2021-05-31 | 2021-05-31 | INSTALLATION 1 | 0 |  |  |  | 0 |  | Non | Non
3111795 / 009 | RIVE DROITE | CHU RANGUEIL-MEDECINE NUCLEAIRE | 1 AVENUE DU PROFESSEUR JEAN POULHÈS | 31400 | TOULOUSE | E6A | EXT. EAU PULV. 6L LW | E6A15EV | DESAUTEL | 1 | 2017-01-01 | HIB0666.1 | ATJYL | EXT | MEDECINE NUCLEAIRE -2 ENTREE VESTIAIRE | 004 | 2 SOUS SOL | D | 2024-05-31 | 2022-06-23 | 2022-06-23 | INSTALLATION 1 | 0 |  |  |  | 0 |  | Non | Non
3111795 / 009 | RIVE DROITE | CHU RANGUEIL-MEDECINE NUCLEAIRE | 1 AVENUE DU PROFESSEUR JEAN POULHÈS | 31400 | TOULOUSE | C2 | EXT. CO2 2KG | C2 | ANDRIEU | 1 | 2021-01-23 | HIB0666.2 | PXLAA | EXT | MEDECINE NUCLEAIRE -2 LOCAL SSI | 004 | 2 SOUS SOL | D | 2024-05-31 |  |  | INSTALLATION 1 | 0 |  |  |  | 0 |  | Non | Non
3111795 / 009 | RIVE DROITE | CHU RANGUEIL-MEDECINE NUCLEAIRE | 1 AVENUE DU PROFESSEUR JEAN POULHÈS | 31400 | TOULOUSE | C5 | EXT. CO2 5KG | C5 | DESAUTEL | 1 | 2015-11-01 | HIB0666.3 | ATJYK | EXT | MEDECINE NUCLEAIRE -2 COTE QUAI | 004 | 2 SOUS SOL | D | 2024-05-31 |  |  | INSTALLATION 1 | 0 |  |  |  | 0 |  | Non | Non
3111795 / 009 | RIVE DROITE | CHU RANGUEIL-MEDECINE NUCLEAIRE | 1 AVENUE DU PROFESSEUR JEAN POULHÈS | 31400 | TOULOUSE | C5 | EXT. CO2 5KG | C5 | DESAUTEL | 1 | 2024-04-30 | HIB0662.1 | PXLAB | EXT | MEDECINE NUCLEAIRE -2 ACCUEIL RADIO | 004 | 2 SOUS SOL | D |  |  |  | INSTALLATION 1 | 0 |  |  |  | 0 |  | Non | Non
3111795 / 009 | RIVE DROITE | CHU RANGUEIL-MEDECINE NUCLEAIRE | 1 AVENUE DU PROFESSEUR JEAN POULHÈS | 31400 | TOULOUSE | E6A | EXT. EAU PULV. 6L LW | E6A15EV | DESAUTEL | 1 | 2016-01-01 | HIB0662.4 | ATJYV | EXT | MEDECINE NUCLEAIRE -2 ACCUEIL RADIO WC | 004 | 2 SOUS SOL | D | 2024-05-31 | 2023-06-23 |  | INSTALLATION 1 | 0 |  |  |  | 0 |  | Non | Non
3111795 / 009 | RIVE DROITE | CHU RANGUEIL-MEDECINE NUCLEAIRE | 1 AVENUE DU PROFESSEUR JEAN POULHÈS | 31400 | TOULOUSE | E6A | EXT. EAU PULV. 6L LW | E6A15EV | DESAUTEL | 1 | 2016-01-01 | HIB0662.7 | ATJYO | EXT | MEDECINE NUCLEAIRE -2 CIRCULATION LABO 1 | 004 | 2 SOUS SOL | D | 2024-05-31 | 2024-05-31 | 2024-05-31 | INSTALLATION 1 | 0 |  |  |  | 0 |  | Non | Non
3111795 / 009 | RIVE DROITE | CHU RANGUEIL-MEDECINE NUCLEAIRE | 1 AVENUE DU PROFESSEUR JEAN POULHÈS | 31400 | TOULOUSE | E6A | EXT. EAU PULV. 6L LW | E6A15EV | DESAUTEL | 1 | 2016-01-01 | HIB0662.6 | ATJYT | EXT | MEDECINE NUCLEAIRE -2 CIRCULATION DECHOC | 004 | 2 SOUS SOL | D | 2024-05-31 | 2018-10-25 |  | INSTALLATION 1 | 0 |  |  |  | 0 |  | Non | Non
3111795 / 009 | RIVE DROITE | CHU RANGUEIL-MEDECINE NUCLEAIRE | 1 AVENUE DU PROFESSEUR JEAN POULHÈS | 31400 | TOULOUSE | E6A | EXT. EAU PULV. 6L LW | E6A15EV | DESAUTEL | 1 | 2016-01-01 | HIB0664.0 | ATJYN | EXT | MEDECINE NUCLEAIRE -2 CIRCUL VESTIAIRE | 004 | 2 SOUS SOL | D | 2024-05-31 | 2023-06-23 | 2023-06-23 | INSTALLATION 1 | 0 |  |  |  | 0 |  | Non | Non
3111795 / 009 | RIVE DROITE | CHU RANGUEIL-MEDECINE NUCLEAIRE | 1 AVENUE DU PROFESSEUR JEAN POULHÈS | 31400 | TOULOUSE | E6A | EXT. EAU PULV. 6L LW | E6A15EV | DESAUTEL | 1 | 2016-01-01 | HIB0662.3 | ATJYW | EXT | MEDECINE NUCLEAIRE -2 SALLE CONTROLE | 004 | 2 SOUS SOL | D | 2024-05-31 | 2023-06-23 | 2023-06-23 | INSTALLATION 1 | 0 |  |  |  | 0 |  | Non | Non
3111795 / 009 | RIVE DROITE | CHU RANGUEIL-MEDECINE NUCLEAIRE | 1 AVENUE DU PROFESSEUR JEAN POULHÈS | 31400 | TOULOUSE | C2 | EXT. CO2 2KG | C2 | DESAUTEL | 1 | 2024-04-30 | HIB0662.2 | PXLAD | EXT | MEDECINE NUCLEAIRE -2 SALLE CONTROLE | 004 | 2 SOUS SOL | D |  |  |  | INSTALLATION 1 | 0 |  |  |  | 0 |  | Non | Non
3111795 / 009 | RIVE DROITE | CHU RANGUEIL-MEDECINE NUCLEAIRE | 1 AVENUE DU PROFESSEUR JEAN POULHÈS | 31400 | TOULOUSE | RIA25/30 | ROBINET INCENDIE ARME |  | RB-Pons | 1 | 2006-05-31 | HI.R.0.47 |  | EXT | COULOIR RDC |  |  | D | 2024-05-31 |  |  | RIA | 25 | 30M | DMA | SERTI | 0 |  | Oui | Oui
3111795 / 009 | RIVE DROITE | CHU RANGUEIL-MEDECINE NUCLEAIRE | 1 AVENUE DU PROFESSEUR JEAN POULHÈS | 31400 | TOULOUSE | RIA25/30 | ROBINET INCENDIE ARME |  | RB-Pons | 1 | 2007-05-31 | HI.R.O.46 |  | EXT | COULOIR SOUS-SOL |  |  | D | 2024-05-31 |  |  | RIA | 25 | 30M | DMA | SERTI | 0 |  | Oui | Oui
3111795 / 009 | RIVE DROITE | CHU RANGUEIL-MEDECINE NUCLEAIRE | 1 AVENUE DU PROFESSEUR JEAN POULHÈS | 31400 | TOULOUSE | RIA25/30 | ROBINET INCENDIE ARME |  | RB-Pons | 1 | 2009-05-31 | HI.R.0.46 |  | EXT | COULOIR RDC |  |  | D | 2024-05-31 |  |  | RIA | 25 | 30M | DMA | SERTI | 0 |  | Oui | Oui
3111795 / 009 | RIVE DROITE | CHU RANGUEIL-MEDECINE NUCLEAIRE | 1 AVENUE DU PROFESSEUR JEAN POULHÈS | 31400 | TOULOUSE | RIA25/30 | ROBINET INCENDIE ARME |  | RB-Pons | 1 | 2005-05-31 | HI.R.-1.46 |  | EXT | SOUS SOL 2 |  |  | D | 2024-05-31 |  |  | RIA | 25 | 30M | DMA | SERTI | 0 |  | Oui | Oui
3111795 / 009 | RIVE DROITE | CHU RANGUEIL-MEDECINE NUCLEAIRE | 1 AVENUE DU PROFESSEUR JEAN POULHÈS | 31400 | TOULOUSE | RIA25/30 | ROBINET INCENDIE ARME |  | RB-Pons | 1 | 2005-05-31 | HI.R.O.47 |  | EXT | COULOIR SOUS SOL |  |  | D | 2024-05-31 |  |  | RIA | 25 | 30M | DMA | SERTI | 0 |  | Non | Non
3111795 / 010 | RIVE DROITE | CHU RANGUEIL-H2 | 1 AVENUE DU PROFESSEUR JEAN POULHÈS | 31400 | TOULOUSE | E6A | EXT. EAU PULV. 6L LW | E6A15EV | DESAUTEL | 1 | 2017-11-07 | H27120334.1 | EUFKJ | EXT | CIRCULATION CHAMBRE 706 | 002 | 6 ÉTAGE | D | 2025-01-08 | 2021-01-16 | 2021-01-16 | INSTALLATION 1 | 0 |  |  |  | 0 |  | Non | Non
3111795 / 010 | RIVE DROITE | CHU RANGUEIL-H2 | 1 AVENUE DU PROFESSEUR JEAN POULHÈS | 31400 | TOULOUSE | C2 | EXT. CO2 2KG | C2 | DESAUTEL | 1 | 2023-07-08 | H27120334.2 | PXKIH | EXT | CIRCULATION CHAMBRE 706 +7 | 002 | 6 ÉTAGE | D | 2025-01-08 |  |  | INSTALLATION 1 | 0 |  |  |  | 0 |  | Non | Non
3111795 / 010 | RIVE DROITE | CHU RANGUEIL-H2 | 1 AVENUE DU PROFESSEUR JEAN POULHÈS | 31400 | TOULOUSE | E6A | EXT. EAU PULV. 6L LW | E6A15EV | DESAUTEL | 1 | 2017-11-07 | H27110333.2 | EGIFW | EXT | CIRCULATION BUREAU 12 +7 | 002 | 6 ÉTAGE | D | 2025-01-08 | 2023-01-16 | 2023-01-16 | INSTALLATION 1 | 0 |  |  |  | 0 |  | Non | Non
3111795 / 010 | RIVE DROITE | CHU RANGUEIL-H2 | 1 AVENUE DU PROFESSEUR JEAN POULHÈS | 31400 | TOULOUSE | E6A | EXT. EAU PULV. 6L LW | E6A15EV | DESAUTEL | 1 | 2017-11-07 | H27110333.3 | EGIFX | EXT | CIRCULATION RIA 17 +7 | 002 | 6 ÉTAGE | D | 2025-01-08 | 2023-01-16 | 2023-01-16 | INSTALLATION 1 | 0 |  |  |  | 0 |  | Non | Non
3111795 / 010 | RIVE DROITE | CHU RANGUEIL-H2 | 1 AVENUE DU PROFESSEUR JEAN POULHÈS | 31400 | TOULOUSE | E6A | EXT. EAU PULV. 6L LW | E6A15EV | DESAUTEL | 1 | 2019-01-07 | H2780315.01 | EGIGG | EXT | CIRCULATION CHAMBRE 752 +7 | 002 | 6 ÉTAGE | D | 2025-01-08 | 2024-01-02 | 2024-01-02 | INSTALLATION 1 | 0 |  |  |  | 0 |  | Non | Non
3111795 / 010 | RIVE DROITE | CHU RANGUEIL-H2 | 1 AVENUE DU PROFESSEUR JEAN POULHÈS | 31400 | TOULOUSE | C2 | EXT. CO2 2KG | C2 | DESAUTEL | 1 | 2017-01-16 | H27100325.1 | EGIFE | EXT | LINGE SALE +7 | 002 | 6 ÉTAGE | D | 2025-01-08 |  |  | INSTALLATION 1 | 0 |  |  |  | 0 |  | Oui | Oui
3111795 / 010 | RIVE DROITE | CHU RANGUEIL-H2 | 1 AVENUE DU PROFESSEUR JEAN POULHÈS | 31400 | TOULOUSE | C2 | EXT. CO2 2KG | C2 | DESAUTEL | 1 | 2022-01-16 | H27110333.1 | PXKIK | EXT | CHAMBRE 720 COULOIR | 002 | 6 ÉTAGE | D | 2025-01-08 |  |  | INSTALLATION 1 | 0 |  |  |  | 0 |  | Oui | Oui
3111795 / 010 | RIVE DROITE | CHU RANGUEIL-H2 | 1 AVENUE DU PROFESSEUR JEAN POULHÈS | 31400 | TOULOUSE | E6A | EXT. EAU PULV. 6L LW | E6A15EV | DESAUTEL | 1 | 2019-01-01 | H2780315.0 | EGIGF | EXT | SALLE DE SOIN +7 | 002 | 6 ÉTAGE | D | 2025-01-08 | 2024-01-02 | 2024-01-02 | INSTALLATION 1 | 0 |  |  |  | 0 |  | Non | Non
3111795 / 010 | RIVE DROITE | CHU RANGUEIL-H2 | 1 AVENUE DU PROFESSEUR JEAN POULHÈS | 31400 | TOULOUSE | E6A | EXT. EAU PULV. 6L LW | E6A15EV | DESAUTEL | 1 | 2019-01-01 | H2780316.0 | EGIGI | EXT | CHAMBRE 748 +7 | 002 | 6 ÉTAGE | D | 2025-01-08 | 2024-01-02 | 2024-01-02 | INSTALLATION 1 | 0 |  |  |  | 0 |  | Non | Non
3111795 / 010 | RIVE DROITE | CHU RANGUEIL-H2 | 1 AVENUE DU PROFESSEUR JEAN POULHÈS | 31400 | TOULOUSE | C2 | EXT. CO2 2KG | C2 | DESAUTEL | 1 | 2019-09-01 | H2780317.0 | EGIGH | EXT | COULOIR +7 CHAMBRE 746 | 002 | 6 ÉTAGE | D | 2025-01-08 |  |  | INSTALLATION 1 | 0 |  |  |  | 0 |  | Non | Non
3111795 / 010 | RIVE DROITE | CHU RANGUEIL-H2 | 1 AVENUE DU PROFESSEUR JEAN POULHÈS | 31400 | TOULOUSE | E6A | EXT. EAU PULV. 6L LW | E6A15EV | DESAUTEL | 1 | 2019-01-01 | H2790318.0 | EGIGD | EXT | COTE ASC. 16, 17, 18 +7 | 002 | 6 ÉTAGE | D | 2025-01-08 | 2024-01-02 | 2024-01-02 | INSTALLATION 1 | 0 |  |  |  | 0 |  | Non | Non
3111795 / 010 | RIVE DROITE | CHU RANGUEIL-H2 | 1 AVENUE DU PROFESSEUR JEAN POULHÈS | 31400 | TOULOUSE | E6A | EXT. EAU PULV. 6L LW | E6A15EV | DESAUTEL | 1 | 2019-01-01 | H2790319.0 | EGIGJ | EXT | OFFICE +7 | 002 | 6 ÉTAGE | D | 2025-01-08 | 2024-01-02 | 2024-01-02 | INSTALLATION 1 | 0 |  |  |  | 0 |  | Non | Non
3111795 / 010 | RIVE DROITE | CHU RANGUEIL-H2 | 1 AVENUE DU PROFESSEUR JEAN POULHÈS | 31400 | TOULOUSE | C2 | EXT. CO2 2KG | C2 | DESAUTEL | 1 | 2019-01-01 | H2790320.0 | EGIGE | EXT | COTE ASC. 16, 17, 18 +7 | 002 | 6 ÉTAGE | D | 2025-01-08 |  | 2016-12-30 | INSTALLATION 1 | 0 |  |  |  | 0 |  | Non | Non
3111795 / 010 | RIVE DROITE | CHU RANGUEIL-H2 | 1 AVENUE DU PROFESSEUR JEAN POULHÈS | 31400 | TOULOUSE | E6A | EXT. EAU PULV. 6L LW | E6A15EV | DESAUTEL | 1 | 2019-01-01 | H2790322.0 | EGIGA | EXT | RÉSERVE DOUBLE BAC +7 | 002 | 6 ÉTAGE | D | 2025-01-08 | 2024-01-02 | 2024-01-02 | INSTALLATION 1 | 0 |  |  |  | 0 |  | Non | Non
3111795 / 010 | RIVE DROITE | CHU RANGUEIL-H2 | 1 AVENUE DU PROFESSEUR JEAN POULHÈS | 31400 | TOULOUSE | E6A | EXT. EAU PULV. 6L LW | E6A15EV | DESAUTEL | 1 | 2019-01-01 | H2790323.0 | EGIGB | EXT | CHAMBRE DE GARDE +7 | 002 | 6 ÉTAGE | D | 2025-01-08 | 2024-01-02 | 2024-01-02 | INSTALLATION 1 | 0 |  |  |  | 0 |  | Non | Non
3111795 / 010 | RIVE DROITE | CHU RANGUEIL-H2 | 1 AVENUE DU PROFESSEUR JEAN POULHÈS | 31400 | TOULOUSE | C2 | EXT. CO2 2KG | C2 | DESAUTEL | 1 | 2019-01-01 | H2790320.1 | EGIFZ | EXT | ENTREE UF3 | 002 | 6 ÉTAGE | D | 2025-01-08 | 2011-01-01 | 2016-12-30 | INSTALLATION 1 | 0 |  |  |  | 0 |  | Non | Non
3111795 / 010 | RIVE DROITE | CHU RANGUEIL-H2 | 1 AVENUE DU PROFESSEUR JEAN POULHÈS | 31400 | TOULOUSE | E6A | EXT. EAU PULV. 6L LW | E6A15EV | DESAUTEL | 1 | 2017-05-01 | H27100324.1 | EGIGK | EXT | ASCENSEUR +7 | 002 | 6 ÉTAGE | D | 2025-01-08 | 2023-01-16 | 2023-01-16 | INSTALLATION 1 | 0 |  |  |  | 0 |  | Non | Non
3111795 / 010 | RIVE DROITE | CHU RANGUEIL-H2 | 1 AVENUE DU PROFESSEUR JEAN POULHÈS | 31400 | TOULOUSE | E6A | EXT. EAU PULV. 6L LW | E6A15EV | DESAUTEL | 1 | 2018-05-01 | H27100324.0 | EGIFY | EXT | ASCENSEUR LOGISTIQUE +7 | 002 | 6 ÉTAGE | D | 2025-01-08 | 2023-01-16 | 2023-01-16 | INSTALLATION 1 | 0 |  |  |  | 0 |  | Non | Non
3111795 / 010 | RIVE DROITE | CHU RANGUEIL-H2 | 1 AVENUE DU PROFESSEUR JEAN POULHÈS | 31400 | TOULOUSE | E6A | EXT. EAU PULV. 6L LW | E6A15EV | DESAUTEL | 1 | 2017-05-01 | H27100325.0 | EGKXR | EXT | COULOIR AVEUGLE RESTAURATION +7 | 002 | 6 ÉTAGE | D | 2025-01-08 | 2021-01-16 | 2021-01-16 | INSTALLATION 1 | 0 |  |  |  | 0 |  | Non | Non
3111795 / 010 | RIVE DROITE | CHU RANGUEIL-H2 | 1 AVENUE DU PROFESSEUR JEAN POULHÈS | 31400 | TOULOUSE | E6A | EXT. EAU PULV. 6L LW | E6A15EV | DESAUTEL | 1 | 2019-01-01 | H27100326.0 | EGIGC | EXT | FACE BUREAU CHEF SER. +7 | 002 | 6 ÉTAGE | D | 2025-01-08 | 2024-01-02 | 2024-01-02 | INSTALLATION 1 | 0 |  |  |  | 0 |  | Non | Non
3111795 / 010 | RIVE DROITE | CHU RANGUEIL-H2 | 1 AVENUE DU PROFESSEUR JEAN POULHÈS | 31400 | TOULOUSE | E6A | EXT. EAU PULV. 6L LW | E6A15EV | DESAUTEL | 1 | 2017-05-01 | H27110328.0 | EGIFT | EXT | FACE DE CONSULT BUREAU +7 | 002 | 6 ÉTAGE | D | 2025-01-08 | 2023-01-16 | 2023-01-16 | INSTALLATION 1 | 0 |  |  |  | 0 |  | Non | Non
3111795 / 010 | RIVE DROITE | CHU RANGUEIL-H2 | 1 AVENUE DU PROFESSEUR JEAN POULHÈS | 31400 | TOULOUSE | E6A | EXT. EAU PULV. 6L LW | E6A15EV | DESAUTEL | 1 | 2017-05-01 | H27110330.0 | EUFMJ | EXT | COTE ASCENSEUR 25 +7 | 002 | 6 ÉTAGE | D | 2025-01-08 | 2023-01-16 | 2023-01-16 | INSTALLATION 1 | 0 |  |  |  | 0 |  | Non | Non
3111795 / 010 | RIVE DROITE | CHU RANGUEIL-H2 | 1 AVENUE DU PROFESSEUR JEAN POULHÈS | 31400 | TOULOUSE | E6A | EXT. EAU PULV. 6L LW | E6A15EV | DESAUTEL | 1 | 2018-05-01 | H27110331.1 | EGIFS | EXT | ESCALIER MILIEU +7 | 002 | 6 ÉTAGE | D | 2025-01-08 | 2023-01-16 | 2023-01-16 | INSTALLATION 1 | 0 |  |  |  | 0 |  | Non | Non
3111795 / 010 | RIVE DROITE | CHU RANGUEIL-H2 | 1 AVENUE DU PROFESSEUR JEAN POULHÈS | 31400 | TOULOUSE | C2 | EXT. CO2 2KG | C2 | DESAUTEL | 1 | 2017-03-01 | H27110331.0 | JMUFX | EXT | CHAMBRE 723 +7 | 002 | 6 ÉTAGE | D | 2025-01-08 |  |  | INSTALLATION 1 | 0 |  |  |  | 0 |  | Non | Non
3111795 / 010 | RIVE DROITE | CHU RANGUEIL-H2 | 1 AVENUE DU PROFESSEUR JEAN POULHÈS | 31400 | TOULOUSE | E6A | EXT. EAU PULV. 6L LW | E6A15EV | DESAUTEL | 1 | 2018-05-01 | H27120332.0 | ATJNY | EXT | DESINFECTION +7 | 002 | 6 ÉTAGE | D | 2025-01-08 | 2023-01-16 | 2023-01-16 | INSTALLATION 1 | 0 |  |  |  | 0 |  | Non | Non
3111795 / 010 | RIVE DROITE | CHU RANGUEIL-H2 | 1 AVENUE DU PROFESSEUR JEAN POULHÈS | 31400 | TOULOUSE | C2 | EXT. CO2 2KG | C2 | DESAUTEL | 1 | 2017-03-01 | H27120333.0 | EGIFL | EXT | CHAMBRE 714 +7 | 002 | 6 ÉTAGE | D | 2025-01-08 | 2012-12-31 | 2012-01-01 | INSTALLATION 1 | 0 |  |  |  | 0 |  | Non | Non
3111795 / 010 | RIVE DROITE | CHU RANGUEIL-H2 | 1 AVENUE DU PROFESSEUR JEAN POULHÈS | 31400 | TOULOUSE | E6A | EXT. EAU PULV. 6L LW | E6A15EV | DESAUTEL | 1 | 2017-05-01 | H27120334.0 | EGIFN | EXT | SALLE DE SOINS +7 | 002 | 6 ÉTAGE | D | 2025-01-08 | 2023-01-02 | 2023-01-16 | INSTALLATION 1 | 0 |  |  |  | 0 |  | Non | Non
3111795 / 010 | RIVE DROITE | CHU RANGUEIL-H2 | 1 AVENUE DU PROFESSEUR JEAN POULHÈS | 31400 | TOULOUSE | E6A | EXT. EAU PULV. 6L LW | E6A15EV | DESAUTEL | 1 | 2019-02-07 | H2.6.9.0338.0 | EGIGL | EXT | MONTE -MALADES RIA 22 +6 | 003 | 5 ÉTAGE | D | 2025-01-08 | 2024-01-02 | 2024-01-02 | INSTALLATION 1 | 0 |  |  |  | 0 |  | Non | Non
3111795 / 010 | RIVE DROITE | CHU RANGUEIL-H2 | 1 AVENUE DU PROFESSEUR JEAN POULHÈS | 31400 | TOULOUSE | C2 | EXT. CO2 2KG | C2 | DESAUTEL | 1 | 2023-04-16 | H26120357.2 | PXKVR | EXT | CHAMBRE 608 | 003 | 5 ÉTAGE | D | 2025-01-08 |  |  | INSTALLATION 1 | 0 |  |  |  | 0 |  | Non | Non
3111795 / 010 | RIVE DROITE | CHU RANGUEIL-H2 | 1 AVENUE DU PROFESSEUR JEAN POULHÈS | 31400 | TOULOUSE | E6A | EXT. EAU PULV. 6L LW | E6A15EV | DESAUTEL | 1 | 2019-01-08 | H26100348.1 | EGIGY | EXT | CIRCULATION RIA 21 +6 | 003 | 5 ÉTAGE | D | 2025-01-08 | 2024-01-02 | 2024-01-02 | INSTALLATION 1 | 0 |  |  |  | 0 |  | Non | Non
3111795 / 010 | RIVE DROITE | CHU RANGUEIL-H2 | 1 AVENUE DU PROFESSEUR JEAN POULHÈS | 31400 | TOULOUSE | E6A | EXT. EAU PULV. 6L LW | E6A15EV | DESAUTEL | 1 | 2018-11-08 | H26120357.1 | EGIHG | EXT | CHAMBRE 608 +6 | 003 | 5 ÉTAGE | D | 2025-01-08 | 2023-01-16 | 2023-01-16 | INSTALLATION 1 | 0 |  |  |  | 0 |  | Non | Non
3111795 / 010 | RIVE DROITE | CHU RANGUEIL-H2 | 1 AVENUE DU PROFESSEUR JEAN POULHÈS | 31400 | TOULOUSE | E6A | EXT. EAU PULV. 6L LW | E6A15EV | DESAUTEL | 1 | 2017-11-08 | H26110351.0 | JMUGB | EXT | ESCALIER MILIEU +6 | 003 | 5 ÉTAGE | D | 2025-01-08 | 2023-01-16 | 2023-01-16 | INSTALLATION 1 | 0 |  |  |  | 0 |  | Non | Non
3111795 / 010 | RIVE DROITE | CHU RANGUEIL-H2 | 1 AVENUE DU PROFESSEUR JEAN POULHÈS | 31400 | TOULOUSE | E6A | EXT. EAU PULV. 6L LW | E6A15EV | DESAUTEL | 1 | 2017-11-08 | H26100346.0 | EGIHN | EXT | ASCENSEUR LOGISTIQUE +6 | 003 | 5 ÉTAGE | D | 2025-01-08 | 2023-01-16 | 2023-01-16 | INSTALLATION 1 | 0 |  |  |  | 0 |  | Non | Non
3111795 / 010 | RIVE DROITE | CHU RANGUEIL-H2 | 1 AVENUE DU PROFESSEUR JEAN POULHÈS | 31400 | TOULOUSE | E6A | EXT. EAU PULV. 6L LW | E6A15EV | DESAUTEL | 1 | 2017-01-08 | H2680341.0 | QOQYO | EXT | CHAMBRE 654 +6 | 003 | 5 ÉTAGE | D | 2025-01-08 | 2024-01-08 | 2024-01-08 | INSTALLATION 1 | 0 |  |  |  | 0 |  | Non | Non
3111795 / 010 | RIVE DROITE | CHU RANGUEIL-H2 | 1 AVENUE DU PROFESSEUR JEAN POULHÈS | 31400 | TOULOUSE | E6A | EXT. EAU PULV. 6L LW | E6A15EV | DESAUTEL | 1 | 2019-01-01 | H2680336.0 | EGIGR | EXT | FOND ESCALIER CHAMBRE 650 +6 | 003 | 5 ÉTAGE | D | 2025-01-08 | 2024-01-02 | 2024-01-02 | INSTALLATION 1 | 0 |  |  |  | 0 |  | Non | Non
3111795 / 010 | RIVE DROITE | CHU RANGUEIL-H2 | 1 AVENUE DU PROFESSEUR JEAN POULHÈS | 31400 | TOULOUSE | C2 | EXT. CO2 2KG | C2 | DESAUTEL | 1 | 2015-01-08 | H2680337.0 | QITPH | EXT | CHAMBRE 651 +6 COTÉ GAUCHE | 003 | 5 ÉTAGE | D | 2024-01-02 |  |  | INSTALLATION 1 | 0 |  |  |  | 0 | AREQ | Non | Non
3111795 / 010 | RIVE DROITE | CHU RANGUEIL-H2 | 1 AVENUE DU PROFESSEUR JEAN POULHÈS | 31400 | TOULOUSE | E6A | EXT. EAU PULV. 6L LW | E6A15EV | DESAUTEL | 1 | 2017-01-01 | H2680339.0 | PXKKQ | EXT | CHAMBRE 644 +6 | 003 | 5 ÉTAGE | D | 2025-01-08 | 2023-01-02 | 2023-01-02 | INSTALLATION 1 | 0 |  |  |  | 0 |  | Non | Non
3111795 / 010 | RIVE DROITE | CHU RANGUEIL-H2 | 1 AVENUE DU PROFESSEUR JEAN POULHÈS | 31400 | TOULOUSE | C2 | EXT. CO2 2KG | C2 | DESAUTEL | 1 | 2019-09-01 | H2690340.0 | EGIGM | EXT | MONTE MALADE +6 | 003 | 5 ÉTAGE | D | 2025-01-08 |  |  | INSTALLATION 1 | 0 |  |  |  | 0 |  | Non | Non
3111795 / 010 | RIVE DROITE | CHU RANGUEIL-H2 | 1 AVENUE DU PROFESSEUR JEAN POULHÈS | 31400 | TOULOUSE | E6A | EXT. EAU PULV. 6L LW | E6A15EV | DESAUTEL | 1 | 2019-01-01 | H2680335.0 | EGIGO | EXT | POSTE DE SOINS PLACARD +6 | 003 | 5 ÉTAGE | D | 2025-01-08 | 2024-01-02 | 2024-01-02 | INSTALLATION 1 | 0 |  |  |  | 0 |  | Non | Non
3111795 / 010 | RIVE DROITE | CHU RANGUEIL-H2 | 1 AVENUE DU PROFESSEUR JEAN POULHÈS | 31400 | TOULOUSE | E6A | EXT. EAU PULV. 6L LW | E6A15EV | DESAUTEL | 1 | 2019-01-01 | H2690343.0 | EGIGU | EXT | OFFICE SI +6 | 003 | 5 ÉTAGE | D | 2025-01-08 | 2024-01-02 | 2024-01-02 | INSTALLATION 1 | 0 |  |  |  | 0 |  | Non | Non
3111795 / 010 | RIVE DROITE | CHU RANGUEIL-H2 | 1 AVENUE DU PROFESSEUR JEAN POULHÈS | 31400 | TOULOUSE | C2 | EXT. CO2 2KG | C2 | DESAUTEL | 1 | 2019-01-01 | H2690344.0 | EGIGT | EXT | ASCENCEUR LOGISTIQUE +6 | 003 | 5 ÉTAGE | D | 2025-01-08 |  |  | INSTALLATION 1 | 0 |  |  |  | 0 |  | Non | Non
3111795 / 010 | RIVE DROITE | CHU RANGUEIL-H2 | 1 AVENUE DU PROFESSEUR JEAN POULHÈS | 31400 | TOULOUSE | E6A | EXT. EAU PULV. 6L LW | E6A15EV | DESAUTEL | 1 | 2017-05-01 | H26100346.0 | PXMFG | EXT | CIRCULATION ARCHIVE PATIENTS +6 | 003 | 5 ÉTAGE | D | 2025-01-08 | 2023-01-16 | 2023-01-16 | INSTALLATION 1 | 0 |  |  |  | 0 |  | Non | Non
3111795 / 010 | RIVE DROITE | CHU RANGUEIL-H2 | 1 AVENUE DU PROFESSEUR JEAN POULHÈS | 31400 | TOULOUSE | C2 | EXT. CO2 2KG | C2 | DESAUTEL | 1 | 2019-05-01 | H26100347.0 | JMUGC | EXT | COULOIR AVEUGLE +6 | 003 | 5 ÉTAGE | D | 2025-01-08 |  |  | INSTALLATION 1 | 0 |  |  |  | 0 |  | Non | Non
3111795 / 010 | RIVE DROITE | CHU RANGUEIL-H2 | 1 AVENUE DU PROFESSEUR JEAN POULHÈS | 31400 | TOULOUSE | E6A | EXT. EAU PULV. 6L LW | E6A15EV | DESAUTEL | 1 | 2017-05-01 | H26100348.0 | EGIGZ | EXT | COTE LAVERIE +6 | 003 | 5 ÉTAGE | D | 2025-01-08 | 2023-01-16 | 2023-01-16 | INSTALLATION 1 | 0 |  |  |  | 0 |  | Non | Non
3111795 / 010 | RIVE DROITE | CHU RANGUEIL-H2 | 1 AVENUE DU PROFESSEUR JEAN POULHÈS | 31400 | TOULOUSE | E6A | EXT. EAU PULV. 6L LW | E6A15EV | DESAUTEL | 1 | 2017-01-01 | H26100345.0 | EGIHO | EXT | HALL ASCENSEUR +6 | 003 | 5 ÉTAGE | D | 2025-01-08 | 2023-01-16 | 2023-01-16 | INSTALLATION 1 | 0 |  |  |  | 0 |  | Non | Non
3111795 / 010 | RIVE DROITE | CHU RANGUEIL-H2 | 1 AVENUE DU PROFESSEUR JEAN POULHÈS | 31400 | TOULOUSE | C2 | EXT. CO2 2KG | C2 | DESAUTEL | 1 | 2017-03-01 | H26110349.0 | JMUGA | EXT | CIRCULATION CHAMBRE 623 +6 | 003 | 5 ÉTAGE | D | 2025-01-08 |  |  | INSTALLATION 1 | 0 |  |  |  | 0 |  | Non | Non
3111795 / 010 | RIVE DROITE | CHU RANGUEIL-H2 | 1 AVENUE DU PROFESSEUR JEAN POULHÈS | 31400 | TOULOUSE | E6A | EXT. EAU PULV. 6L LW | E6A15EV | DESAUTEL | 1 | 2017-05-01 | H26110350.0 | EGIHC | EXT | CIRCULATION CHAMBRE 622 +6 | 003 | 5 ÉTAGE | D | 2025-01-08 | 2023-01-16 | 2023-01-16 | INSTALLATION 1 | 0 |  |  |  | 0 |  | Non | Non
3111795 / 010 | RIVE DROITE | CHU RANGUEIL-H2 | 1 AVENUE DU PROFESSEUR JEAN POULHÈS | 31400 | TOULOUSE | E6A | EXT. EAU PULV. 6L LW | E6A15EV | DESAUTEL | 1 | 2017-05-01 | H26110352.0 | EGIHM | EXT | POSTE DE SOINS +6 | 003 | 5 ÉTAGE | D | 2025-01-08 | 2025-01-08 | 2023-01-16 | INSTALLATION 1 | 0 |  |  |  | 0 |  | Non | Non
3111795 / 010 | RIVE DROITE | CHU RANGUEIL-H2 | 1 AVENUE DU PROFESSEUR JEAN POULHÈS | 31400 | TOULOUSE | C2 | EXT. CO2 2KG | C2 | DESAUTEL | 1 | 2019-03-01 | H26110353.0 | EPBVU | EXT | LOCAL CFO +6 | 003 | 5 ÉTAGE | D | 2025-01-08 |  |  | INSTALLATION 1 | 0 |  |  |  | 0 |  | Non | Non
3111795 / 010 | RIVE DROITE | CHU RANGUEIL-H2 | 1 AVENUE DU PROFESSEUR JEAN POULHÈS | 31400 | TOULOUSE | E6A | EXT. EAU PULV. 6L LW | E6A15EV | DESAUTEL | 1 | 2017-05-01 | H26110353.1 | EGIHI | EXT | BUREAU CADRE CIRCULATION +6 | 003 | 5 ÉTAGE | D | 2025-01-08 | 2023-01-16 | 2023-01-16 | INSTALLATION 1 | 0 |  |  |  | 0 |  | Non | Non
3111795 / 010 | RIVE DROITE | CHU RANGUEIL-H2 | 1 AVENUE DU PROFESSEUR JEAN POULHÈS | 31400 | TOULOUSE | E6A6V | EXT. EAU 6L ZERO FLUOR V2 | E6A15FF | DESAUTEL | 1 | 2023-05-01 | H26120355.0 | JMTNK | EXT | CHAMBRE 617 +6 | 003 | 5 ÉTAGE | D | 2025-01-08 |  |  | INSTALLATION 1 | 0 |  |  |  | 0 |  | Non | Non
3111795 / 010 | RIVE DROITE | CHU RANGUEIL-H2 | 1 AVENUE DU PROFESSEUR JEAN POULHÈS | 31400 | TOULOUSE | C2 | EXT. CO2 2KG | C2 | DESAUTEL | 1 | 2017-05-01 | H26120356.0 | EPAUA | EXT | BUREAU 9 +6 | 003 | 5 ÉTAGE | D | 2025-01-08 |  |  | INSTALLATION 1 | 0 |  |  |  | 0 |  | Non | Non
3111795 / 010 | RIVE DROITE | CHU RANGUEIL-H2 | 1 AVENUE DU PROFESSEUR JEAN POULHÈS | 31400 | TOULOUSE | E6A | EXT. EAU PULV. 6L LW | E6A15EV | DESAUTEL | 1 | 2017-05-01 | H26120357.0 | EGIHF | EXT | CHAMBRE 608 +6 | 003 | 5 ÉTAGE | D | 2025-01-08 | 2023-01-16 | 2023-01-16 | INSTALLATION 1 | 0 |  |  |  | 0 |  | Non | Non
3111795 / 010 | RIVE DROITE | CHU RANGUEIL-H2 | 1 AVENUE DU PROFESSEUR JEAN POULHÈS | 31400 | TOULOUSE | C2 | EXT. CO2 2KG | C2 | DESAUTEL | 1 | 2014-03-06 | H2.5.12.0377.2 | EPBPA | EXT | CHAMBRE 510 COTE DROIT FOND | 004 | 4 ÉTAGE | D | 2025-01-10 |  |  | INSTALLATION 1 | 0 |  |  |  | 0 | AREQ | Non | Non
3111795 / 010 | RIVE DROITE | CHU RANGUEIL-H2 | 1 AVENUE DU PROFESSEUR JEAN POULHÈS | 31400 | TOULOUSE | E6A | EXT. EAU PULV. 6L LW | E6A15EV | DESAUTEL | 1 | 2019-01-08 | H2.5.8.0359.0 | EGIHT | EXT | CHAMBRE 544 | 004 | 4 ÉTAGE | D | 2025-01-10 | 2024-03-06 | 2024-03-06 | INSTALLATION 1 | 0 |  |  |  | 0 |  | Non | Non
3111795 / 010 | RIVE DROITE | CHU RANGUEIL-H2 | 1 AVENUE DU PROFESSEUR JEAN POULHÈS | 31400 | TOULOUSE | E6A | EXT. EAU PULV. 6L LW | EVOLITE | ANDRIEU | 1 | 2021-11-08 | H2.5.12.0377.1 | LTSRN | EXT | CHAMBRE 511 | 004 | 4 ÉTAGE | D | 2025-01-10 |  |  | INSTALLATION 1 | 0 |  |  |  | 0 |  | Non | Non
3111795 / 010 | RIVE DROITE | CHU RANGUEIL-H2 | 1 AVENUE DU PROFESSEUR JEAN POULHÈS | 31400 | TOULOUSE | E6A | EXT. EAU PULV. 6L LW | E6A15EV | DESAUTEL | 1 | 2018-11-08 | H2.5.11.0368.1 | PXKKR | EXT | CHAMBRE 504 +5 | 004 | 4 ÉTAGE | D | 2025-01-10 | 2023-01-17 | 2023-01-17 | INSTALLATION 1 | 0 |  |  |  | 0 |  | Non | Non
3111795 / 010 | RIVE DROITE | CHU RANGUEIL-H2 | 1 AVENUE DU PROFESSEUR JEAN POULHÈS | 31400 | TOULOUSE | E6A | EXT. EAU PULV. 6L LW | E6A15EV | DESAUTEL | 1 | 2017-11-08 | H2.5.10.0367.0 | JMUIW | EXT | BUREAU 2 +5 | 004 | 4 ÉTAGE | D | 2025-01-10 | 2023-01-17 | 2023-01-17 | INSTALLATION 1 | 0 |  |  |  | 0 |  | Non | Non
3111795 / 010 | RIVE DROITE | CHU RANGUEIL-H2 | 1 AVENUE DU PROFESSEUR JEAN POULHÈS | 31400 | TOULOUSE | C2 | EXT. CO2 2KG | C2 | DESAUTEL | 1 | 2019-01-01 | H2.5.8.0358.0 | EGIHR | EXT | CHAMBRE 551 +5 | 004 | 4 ÉTAGE | D | 2025-01-10 |  |  | INSTALLATION 1 | 0 |  |  |  | 0 |  | Non | Non
3111795 / 010 | RIVE DROITE | CHU RANGUEIL-H2 | 1 AVENUE DU PROFESSEUR JEAN POULHÈS | 31400 | TOULOUSE | E6A | EXT. EAU PULV. 6L LW | E6A15EV | DESAUTEL | 1 | 2019-01-01 | H2.5.8.0359.1 | EPAWE | EXT | POSTE DE SOINS +5 | 004 | 4 ÉTAGE | D | 2025-01-10 | 2024-03-06 | 2024-03-06 | INSTALLATION 1 | 0 |  |  |  | 0 |  | Non | Non
3111795 / 010 | RIVE DROITE | CHU RANGUEIL-H2 | 1 AVENUE DU PROFESSEUR JEAN POULHÈS | 31400 | TOULOUSE | E6A | EXT. EAU PULV. 6L LW | E6A15EV | DESAUTEL | 1 | 2019-01-01 | H2.5.8.0360.0 | EGIHS | EXT | COTE CHAMBRE 550 +5 | 004 | 4 ÉTAGE | D | 2025-01-10 | 2024-03-06 | 2024-03-06 | INSTALLATION 1 | 0 |  |  |  | 0 |  | Non | Non
3111795 / 010 | RIVE DROITE | CHU RANGUEIL-H2 | 1 AVENUE DU PROFESSEUR JEAN POULHÈS | 31400 | TOULOUSE | E6A | EXT. EAU PULV. 6L LW | E6A15EV | DESAUTEL | 1 | 2019-01-01 | H2.5.8.0361.0 | EGIHP | EXT | SALLE SOINS PLACARD +5 | 004 | 4 ÉTAGE | D | 2025-01-10 | 2024-03-06 | 2024-03-06 | INSTALLATION 1 | 0 |  |  |  | 0 |  | Non | Non
3111795 / 010 | RIVE DROITE | CHU RANGUEIL-H2 | 1 AVENUE DU PROFESSEUR JEAN POULHÈS | 31400 | TOULOUSE | E6A | EXT. EAU PULV. 6L LW | E6A15EV | DESAUTEL | 1 | 2019-01-01 | H2.5.9.0362.0 | EGIHV | EXT | ASC 16, 17, 18 | 004 | 4 ÉTAGE | D | 2025-01-10 | 2024-03-06 | 2024-03-06 | INSTALLATION 1 | 0 |  |  |  | 0 |  | Non | Non
3111795 / 010 | RIVE DROITE | CHU RANGUEIL-H2 | 1 AVENUE DU PROFESSEUR JEAN POULHÈS | 31400 | TOULOUSE | C2 | EXT. CO2 2KG | C2 | DESAUTEL | 1 | 2019-01-01 | H2.5.9.0363.0 | EGIHU | EXT | FACE ASC 16, 17, 18 | 004 | 4 ÉTAGE | D | 2025-01-10 |  |  | INSTALLATION 1 | 0 |  |  |  | 0 |  | Non | Non
3111795 / 010 | RIVE DROITE | CHU RANGUEIL-H2 | 1 AVENUE DU PROFESSEUR JEAN POULHÈS | 31400 | TOULOUSE | E6A | EXT. EAU PULV. 6L LW | E6A15EV | DESAUTEL | 1 | 2019-01-01 | H2.5.90364.0 | EGIHY | EXT | CIRCULATION WC +5 | 004 | 4 ÉTAGE | D | 2025-01-10 | 2024-03-06 | 2024-03-06 | INSTALLATION 1 | 0 |  |  |  | 0 |  | Non | Non
3111795 / 010 | RIVE DROITE | CHU RANGUEIL-H2 | 1 AVENUE DU PROFESSEUR JEAN POULHÈS | 31400 | TOULOUSE | C2 | EXT. CO2 2KG | C2 | DESAUTEL | 1 | 2019-01-01 | H2.5.90365.0 | EGIHW | EXT | ASCENCEUR LOGISTIQUE +5 | 004 | 4 ÉTAGE | D | 2025-01-10 |  |  | INSTALLATION 1 | 0 |  |  |  | 0 |  | Non | Non
3111795 / 010 | RIVE DROITE | CHU RANGUEIL-H2 | 1 AVENUE DU PROFESSEUR JEAN POULHÈS | 31400 | TOULOUSE | E6A | EXT. EAU PULV. 6L LW | E6A15EV | DESAUTEL | 1 | 2017-05-01 | H2.5.10.0367.1 | EGIIL | EXT | ACCUEIL CONSULT. | 004 | 4 ÉTAGE | D | 2025-01-10 | 2023-01-17 | 2023-01-17 | INSTALLATION 1 | 0 |  |  |  | 0 |  | Non | Non
3111795 / 010 | RIVE DROITE | CHU RANGUEIL-H2 | 1 AVENUE DU PROFESSEUR JEAN POULHÈS | 31400 | TOULOUSE | E6A | EXT. EAU PULV. 6L LW | E6A15EV | DESAUTEL | 1 | 2017-05-01 | H2.5.10.0368.1 | EGIHX | EXT | COULOIR AVEUGLE +5 | 004 | 4 ÉTAGE | D | 2025-01-10 | 2023-01-17 | 2023-01-17 | INSTALLATION 1 | 0 |  |  |  | 0 |  | Non | Non
3111795 / 010 | RIVE DROITE | CHU RANGUEIL-H2 | 1 AVENUE DU PROFESSEUR JEAN POULHÈS | 31400 | TOULOUSE | C2 | EXT. CO2 2KG | C2 | DESAUTEL | 1 | 2019-05-01 | H2.5.10.0368.0 | EPBPK | EXT | COULOIR AVEUGLE +5 | 004 | 4 ÉTAGE | D | 2025-01-10 |  |  | INSTALLATION 1 | 0 |  |  |  | 0 |  | Non | Non
3111795 / 010 | RIVE DROITE | CHU RANGUEIL-H2 | 1 AVENUE DU PROFESSEUR JEAN POULHÈS | 31400 | TOULOUSE | E6A | EXT. EAU PULV. 6L LW | E6A15EV | DESAUTEL | 1 | 2017-05-01 | H2.5.11.0368.2 | JMUIR | EXT | COULOIR AVEUGLE +5 | 004 | 4 ÉTAGE | D | 2025-01-10 | 2024-01-10 | 2025-01-10 | INSTALLATION 1 | 0 |  |  |  | 0 |  | Non | Non
3111795 / 010 | RIVE DROITE | CHU RANGUEIL-H2 | 1 AVENUE DU PROFESSEUR JEAN POULHÈS | 31400 | TOULOUSE | E6A | EXT. EAU PULV. 6L LW | EVOLITE | ANDRIEU | 1 | 2020-01-01 | H2.5.100369.0 | LTSRU | EXT | FACE CH. 2 LITS +5 | 004 | 4 ÉTAGE | D | 2025-01-10 | 2025-01-10 | 2025-01-10 | INSTALLATION 1 | 0 |  |  |  | 0 |  | Non | Non
3111795 / 010 | RIVE DROITE | CHU RANGUEIL-H2 | 1 AVENUE DU PROFESSEUR JEAN POULHÈS | 31400 | TOULOUSE | E6A | EXT. EAU PULV. 6L LW | E6A15EV | DESAUTEL | 1 | 2019-01-01 | H2.5.100370.0 | PXKKP | EXT | HOP SEMAINE +5 | 004 | 4 ÉTAGE | D | 2025-01-10 | 2024-03-06 | 2024-03-06 | INSTALLATION 1 | 0 |  |  |  | 0 |  | Non | Non
3111795 / 010 | RIVE DROITE | CHU RANGUEIL-H2 | 1 AVENUE DU PROFESSEUR JEAN POULHÈS | 31400 | TOULOUSE | C2 | EXT. CO2 2KG | C2 | DESAUTEL | 1 | 2021-01-01 | H2.5.110371.0 | EIFIW | EXT | CHAMBRE 527 +5 | 004 | 4 ÉTAGE | D | 2025-01-10 |  |  | INSTALLATION 1 | 0 |  |  |  | 0 |  | Non | Non
3111795 / 010 | RIVE DROITE | CHU RANGUEIL-H2 | 1 AVENUE DU PROFESSEUR JEAN POULHÈS | 31400 | TOULOUSE | E6A | EXT. EAU PULV. 6L LW | E6A15EV | DESAUTEL | 1 | 2017-10-01 | H2.5.110372.0 | EGHTS | EXT | LINGE PROPRE +5 | 004 | 4 ÉTAGE | D | 2025-01-10 | 2023-01-17 | 2023-01-17 | INSTALLATION 1 | 0 |  |  |  | 0 |  | Non | Non
3111795 / 010 | RIVE DROITE | CHU RANGUEIL-H2 | 1 AVENUE DU PROFESSEUR JEAN POULHÈS | 31400 | TOULOUSE | E6A | EXT. EAU PULV. 6L LW | E6A15EV | DESAUTEL | 1 | 2017-05-01 | H2.5.11.0373.0 | EGIIG | EXT | BUREAU 8 +5 | 004 | 4 ÉTAGE | D | 2025-01-10 | 2023-03-06 | 2023-03-06 | INSTALLATION 1 | 0 |  |  |  | 0 |  | Non | Non
3111795 / 010 | RIVE DROITE | CHU RANGUEIL-H2 | 1 AVENUE DU PROFESSEUR JEAN POULHÈS | 31400 | TOULOUSE | C2 | EXT. CO2 2KG | C2 | DESAUTEL | 1 | 2022-10-17 | H2.5.11.0374.0 | LTSSX | EXT | CHAMBRE 523 +5 | 004 | 4 ÉTAGE | D | 2025-01-10 |  |  | INSTALLATION 1 | 0 |  |  |  | 0 |  | Non | Non
3111795 / 010 | RIVE DROITE | CHU RANGUEIL-H2 | 1 AVENUE DU PROFESSEUR JEAN POULHÈS | 31400 | TOULOUSE | E6A | EXT. EAU PULV. 6L LW | E6A15EV | DESAUTEL | 1 | 2018-05-01 | H2.5.120375.0 | EPAXG | EXT | COTE CHAMBRE 519 | 004 | 4 ÉTAGE | D | 2025-01-10 | 2023-01-20 | 2023-01-20 | INSTALLATION 1 | 0 |  |  |  | 0 |  | Non | Non
3111795 / 010 | RIVE DROITE | CHU RANGUEIL-H2 | 1 AVENUE DU PROFESSEUR JEAN POULHÈS | 31400 | TOULOUSE | C2 | EXT. CO2 2KG | C2 | DESAUTEL | 1 | 2018-03-01 | H2.5.12.0376.0 | LTSRO | EXT | SALLE DE SOIN | 004 | 4 ÉTAGE | D | 2025-01-10 |  |  | INSTALLATION 1 | 0 |  |  |  | 0 |  | Non | Non
3111795 / 010 | RIVE DROITE | CHU RANGUEIL-H2 | 1 AVENUE DU PROFESSEUR JEAN POULHÈS | 31400 | TOULOUSE | E6A | EXT. EAU PULV. 6L LW | E6A15EV | DESAUTEL | 1 | 2017-05-01 | H2.5.12.0377.0 | EGIID | EXT | CHAMBRE 517N | 004 | 4 ÉTAGE | D | 2025-01-10 | 2023-01-17 | 2023-01-17 | INSTALLATION 1 | 0 |  |  |  | 0 |  | Non | Non
3111795 / 010 | RIVE DROITE | CHU RANGUEIL-H2 | 1 AVENUE DU PROFESSEUR JEAN POULHÈS | 31400 | TOULOUSE | C2 | EXT. CO2 2KG | C2 | DESAUTEL | 1 | 2017-11-14 | H2.4.12.0418.2 | LTSRM | EXT | CHAMBRE 411 | 005 | 3 ÉTAGE | D | 2025-01-10 |  |  | INSTALLATION 1 | 0 |  |  |  | 0 |  | Non | Non
3111795 / 010 | RIVE DROITE | CHU RANGUEIL-H2 | 1 AVENUE DU PROFESSEUR JEAN POULHÈS | 31400 | TOULOUSE | C2 | EXT. CO2 2KG | C2 | DESAUTEL | 1 | 2022-01-14 | H2.4.12.0417.0 | OHBAA | EXT | BUREAU 9 +4 | 005 | 3 ÉTAGE | D | 2025-01-10 |  |  | INSTALLATION 1 | 0 |  |  |  | 0 |  | Non | Non
3111795 / 010 | RIVE DROITE | CHU RANGUEIL-H2 | 1 AVENUE DU PROFESSEUR JEAN POULHÈS | 31400 | TOULOUSE | E6A | EXT. EAU PULV. 6L LW | E6A15EV | DESAUTEL | 1 | 2017-11-14 | H2.4.10.0389.0 | EGIJO | EXT | CIRCULATION LOCAL DECHETS | 005 | 3 ÉTAGE | D | 2025-01-10 | 2020-10-03 | 2023-01-17 | INSTALLATION 1 | 0 |  |  |  | 0 |  | Non | Non
3111795 / 010 | RIVE DROITE | CHU RANGUEIL-H2 | 1 AVENUE DU PROFESSEUR JEAN POULHÈS | 31400 | TOULOUSE | E6A | EXT. EAU PULV. 6L LW | E6A15EV | DESAUTEL | 1 | 2018-11-14 | H2.4.11.0393.0 | ATJLC | EXT | CIRCULATION ESCALIER D +4 | 005 | 3 ÉTAGE | D | 2025-01-10 | 2023-01-17 | 2023-01-17 | INSTALLATION 1 | 0 |  |  |  | 0 |  | Non | Non
3111795 / 010 | RIVE DROITE | CHU RANGUEIL-H2 | 1 AVENUE DU PROFESSEUR JEAN POULHÈS | 31400 | TOULOUSE | E6A | EXT. EAU PULV. 6L LW | E6A15EV | DESAUTEL | 1 | 2018-11-14 | H2.4.12.0418.1 | EGIJQ | EXT | CHAMBRE 413 +4 | 005 | 3 ÉTAGE | D | 2025-01-10 | 2023-01-17 | 2023-01-17 | INSTALLATION 1 | 0 |  |  |  | 0 |  | Non | Non
3111795 / 010 | RIVE DROITE | CHU RANGUEIL-H2 | 1 AVENUE DU PROFESSEUR JEAN POULHÈS | 31400 | TOULOUSE | E6A | EXT. EAU PULV. 6L LW | E6A15EV | DESAUTEL | 1 | 2017-11-14 | H2.4.12.0418.0 | EGIJR | EXT | CHAMBRE 417 +4 | 005 | 3 ÉTAGE | D | 2025-01-10 | 2023-01-17 | 2023-01-17 | INSTALLATION 1 | 0 |  |  |  | 0 |  | Non | Non
3111795 / 010 | RIVE DROITE | CHU RANGUEIL-H2 | 1 AVENUE DU PROFESSEUR JEAN POULHÈS | 31400 | TOULOUSE | E6A | EXT. EAU PULV. 6L LW | E6A15EV | DESAUTEL | 1 | 2019-11-14 | H2.4.12.0416.0 | EPAWY | EXT | CHAMBRE 420 +4 | 005 | 3 ÉTAGE | D | 2025-01-10 | 2024-03-13 | 2024-03-13 | INSTALLATION 1 | 0 |  |  |  | 0 |  | Non | Non
3111795 / 010 | RIVE DROITE | CHU RANGUEIL-H2 | 1 AVENUE DU PROFESSEUR JEAN POULHÈS | 31400 | TOULOUSE | E6A | EXT. EAU PULV. 6L LW | E6A15EV | DESAUTEL | 1 | 2019-01-08 | H2.4.8.0379.1 | EGIIN | EXT | CHAMBRE 455 | 005 | 3 ÉTAGE | D | 2025-01-10 | 2024-03-13 | 2024-03-13 | INSTALLATION 1 | 0 |  |  |  | 0 |  | Non | Non
3111795 / 010 | RIVE DROITE | CHU RANGUEIL-H2 | 1 AVENUE DU PROFESSEUR JEAN POULHÈS | 31400 | TOULOUSE | E6A | EXT. EAU PULV. 6L LW | E6A15EV | DESAUTEL | 1 | 2019-01-08 | H2.4.10.0389.1 | EGIIW | EXT | CIRCULATION PRÉPERATION PROPRE RIA 21 | 005 | 3 ÉTAGE | D | 2025-01-10 | 2024-03-13 | 2024-03-13 | INSTALLATION 1 | 0 |  |  |  | 0 |  | Non | Non
3111795 / 010 | RIVE DROITE | CHU RANGUEIL-H2 | 1 AVENUE DU PROFESSEUR JEAN POULHÈS | 31400 | TOULOUSE | C2 | EXT. CO2 2KG | C2 | DESAUTEL | 1 | 2014-03-13 | H2.4.8.0378.0 | EGIIP | EXT | CHAMBRE 451 +4 FOND GAUCHE | 005 | 3 ÉTAGE | D |  |  |  | INSTALLATION 1 | 0 |  |  |  | 0 | AREQ | Non | Non
3111795 / 010 | RIVE DROITE | CHU RANGUEIL-H2 | 1 AVENUE DU PROFESSEUR JEAN POULHÈS | 31400 | TOULOUSE | C2 | EXT. CO2 2KG | C2 | DESAUTEL | 1 | 2019-03-13 | H2.4.10.0389.2 | PXKLO | EXT | PRÉLÈVEMENT CONSULTATION +4 | 005 | 3 ÉTAGE | D | 2025-01-10 |  |  | INSTALLATION 1 | 0 |  |  |  | 0 |  | Oui | Oui
3111795 / 010 | RIVE DROITE | CHU RANGUEIL-H2 | 1 AVENUE DU PROFESSEUR JEAN POULHÈS | 31400 | TOULOUSE | E6A | EXT. EAU PULV. 6L LW | E6A15EV | DESAUTEL | 1 | 2019-01-01 | H2.4.8.0379.0 | EGIIQ | EXT | COTE CHAMBRE 450 +4 | 005 | 3 ÉTAGE | D | 2025-01-10 | 2024-03-13 | 2024-03-13 | INSTALLATION 1 | 0 |  |  |  | 0 |  | Non | Non
3111795 / 010 | RIVE DROITE | CHU RANGUEIL-H2 | 1 AVENUE DU PROFESSEUR JEAN POULHÈS | 31400 | TOULOUSE | E6A | EXT. EAU PULV. 6L LW | E6A15EV | DESAUTEL | 1 | 2019-01-01 | H2.4.8.0380.1 | EPBOY | EXT | CHAMBRE 444 +4 | 005 | 3 ÉTAGE | D | 2025-01-10 | 2024-03-13 | 2024-03-13 | INSTALLATION 1 | 0 |  |  |  | 0 |  | Non | Non
3111795 / 010 | RIVE DROITE | CHU RANGUEIL-H2 | 1 AVENUE DU PROFESSEUR JEAN POULHÈS | 31400 | TOULOUSE | E6A | EXT. EAU PULV. 6L LW | E6A15EV | DESAUTEL | 1 | 2019-01-01 | H2.4.9.0381.0 | EGIIS | EXT | ASC 16,17,18 PLACARD +4 | 005 | 3 ÉTAGE | D | 2025-01-10 | 2024-03-13 | 2024-03-13 | INSTALLATION 1 | 0 |  |  |  | 0 |  | Non | Non
3111795 / 010 | RIVE DROITE | CHU RANGUEIL-H2 | 1 AVENUE DU PROFESSEUR JEAN POULHÈS | 31400 | TOULOUSE | C2 | EXT. CO2 2KG | C2 | DESAUTEL | 1 | 2019-01-01 | H2.4.9.0382.0 | EGIIT | EXT | MONTE MALADE PLACARD +4 | 005 | 3 ÉTAGE | D | 2025-01-10 | 2014-12-31 | 2011-01-01 | INSTALLATION 1 | 0 |  |  |  | 0 |  | Non | Non
3111795 / 010 | RIVE DROITE | CHU RANGUEIL-H2 | 1 AVENUE DU PROFESSEUR JEAN POULHÈS | 31400 | TOULOUSE | E6A | EXT. EAU PULV. 6L LW | E6A15EV | DESAUTEL | 1 | 2019-01-01 | H2.4.9.0384.0 | EGIIV | EXT | CIRCULATION NETTOYAGE +4 | 005 | 3 ÉTAGE | D | 2025-01-10 | 2024-03-13 | 2024-03-13 | INSTALLATION 1 | 0 |  |  |  | 0 |  | Non | Non
3111795 / 010 | RIVE DROITE | CHU RANGUEIL-H2 | 1 AVENUE DU PROFESSEUR JEAN POULHÈS | 31400 | TOULOUSE | C2 | EXT. CO2 2KG | C2 | DESAUTEL | 1 | 2019-01-01 | H2.4.9.0385.0 | EGIIU | EXT | ASCENCEUR LOGISTIQUE | 005 | 3 ÉTAGE | D | 2025-01-10 |  |  | INSTALLATION 1 | 0 |  |  |  | 0 |  | Non | Non
3111795 / 010 | RIVE DROITE | CHU RANGUEIL-H2 | 1 AVENUE DU PROFESSEUR JEAN POULHÈS | 31400 | TOULOUSE | E6A | EXT. EAU PULV. 6L LW | E6A15EV | DESAUTEL | 1 | 2017-05-01 | H2.4.10.0388.1 | EGIJV | EXT | ACCUEIL CONSULT +4 | 005 | 3 ÉTAGE | D | 2025-01-10 | 2023-01-17 | 2023-01-17 | INSTALLATION 1 | 0 |  |  |  | 0 |  | Non | Non
3111795 / 010 | RIVE DROITE | CHU RANGUEIL-H2 | 1 AVENUE DU PROFESSEUR JEAN POULHÈS | 31400 | TOULOUSE | E6A | EXT. EAU PULV. 6L LW | E6A15EV | DESAUTEL | 1 | 2017-01-01 | H2.4.11.0395.0 | EGIJP | EXT | BUREAU INTERNES +4 | 005 | 3 ÉTAGE | D | 2025-01-10 | 2023-01-17 | 2023-01-17 | INSTALLATION 1 | 0 |  |  |  | 0 |  | Non | Non
3111795 / 010 | RIVE DROITE | CHU RANGUEIL-H2 | 1 AVENUE DU PROFESSEUR JEAN POULHÈS | 31400 | TOULOUSE | E6A | EXT. EAU PULV. 6L LW | E6A15EV | DESAUTEL | 1 | 2017-02-01 | H2.4.10.0388.0 | EGIJW | EXT | ASCENCEUR R22 +4 | 005 | 3 ÉTAGE | D | 2025-01-10 | 2023-01-17 | 2023-01-17 | INSTALLATION 1 | 0 |  |  |  | 0 |  | Non | Non
3111795 / 010 | RIVE DROITE | CHU RANGUEIL-H2 | 1 AVENUE DU PROFESSEUR JEAN POULHÈS | 31400 | TOULOUSE | E6A | EXT. EAU PULV. 6L LW | E6A15EV | DESAUTEL | 1 | 2017-05-01 | H2.4.11.0391.0 | EGIIY | EXT | LAVE BASSIN +4 | 005 | 3 ÉTAGE | D | 2025-01-10 | 2023-01-17 | 2023-01-17 | INSTALLATION 1 | 0 |  |  |  | 0 |  | Non | Non
3111795 / 010 | RIVE DROITE | CHU RANGUEIL-H2 | 1 AVENUE DU PROFESSEUR JEAN POULHÈS | 31400 | TOULOUSE | E6A | EXT. EAU PULV. 6L LW | E6A15EV | DESAUTEL | 1 | 2018-01-01 | H2.4.8.0378.1 | EPAVV | EXT | COTE CHAMBRE 454 +4 | 005 | 3 ÉTAGE | D | 2025-01-10 | 2023-01-17 | 2023-01-17 | INSTALLATION 1 | 0 |  |  |  | 0 |  | Non | Non
3111795 / 010 | RIVE DROITE | CHU RANGUEIL-H2 | 1 AVENUE DU PROFESSEUR JEAN POULHÈS | 31400 | TOULOUSE | C2 | EXT. CO2 2KG | C2 | DESAUTEL | 1 | 2018-03-01 | H2.4.11.0392.0 | EGIIX | EXT | CHAMBRE 427 | 005 | 3 ÉTAGE | D | 2025-01-10 |  |  | INSTALLATION 1 | 0 |  |  |  | 0 |  | Non | Non
3111795 / 010 | RIVE DROITE | CHU RANGUEIL-H2 | 1 AVENUE DU PROFESSEUR JEAN POULHÈS | 31400 | TOULOUSE | E6A | EXT. EAU PULV. 6L LW | E6A15EV | DESAUTEL | 1 | 2017-05-01 | H2.4.11.0394.0 | EGIIZ | EXT | COTE ESCALIER +4 | 005 | 3 ÉTAGE | D | 2025-01-10 | 2025-01-10 | 2023-01-17 | INSTALLATION 1 | 0 |  |  |  | 0 |  | Non | Non
3111795 / 010 | RIVE DROITE | CHU RANGUEIL-H2 | 1 AVENUE DU PROFESSEUR JEAN POULHÈS | 31400 | TOULOUSE | C2 | EXT. CO2 2KG | C2 | DESAUTEL | 1 | 2022-10-01 | H2.4.11.0394.1 | PXKII | EXT | CHAMBRE 423 +4 | 005 | 3 ÉTAGE | D | 2025-01-10 |  |  | INSTALLATION 1 | 0 |  |  |  | 0 |  | Non | Non
3111795 / 010 | RIVE DROITE | CHU RANGUEIL-H2 | 1 AVENUE DU PROFESSEUR JEAN POULHÈS | 31400 | TOULOUSE | E6A | EXT. EAU PULV. 6L LW | E6A15EV | DESAUTEL | 1 | 2017-05-01 | H2.4.11.0395.1 | EGIJU | EXT | CHAMBRE 404 +4 | 005 | 3 ÉTAGE | D | 2025-01-10 | 2023-01-17 | 2023-01-17 | INSTALLATION 1 | 0 |  |  |  | 0 |  | Non | Non
3111795 / 010 | RIVE DROITE | CHU RANGUEIL-H2 | 1 AVENUE DU PROFESSEUR JEAN POULHÈS | 31400 | TOULOUSE | C2 | EXT. CO2 2KG | C2 | DESAUTEL | 1 | 2022-03-07 | H2.3.12.0418.2 | PXKLA | EXT | CHAMBRE 311 +3 | 006 | 2 ÉTAGE | D | 2025-01-14 |  |  | INSTALLATION 1 | 0 |  |  |  | 0 |  | Non | Non
3111795 / 010 | RIVE DROITE | CHU RANGUEIL-H2 | 1 AVENUE DU PROFESSEUR JEAN POULHÈS | 31400 | TOULOUSE | E6A | EXT. EAU PULV. 6L LW | E6A15EV | DESAUTEL | 1 | 2019-01-14 | H2.3.8.0402.1 | EGIKB | EXT | CHAMBRE 345 +3 | 006 | 2 ÉTAGE | D | 2025-01-14 | 2024-03-07 | 2024-03-07 | INSTALLATION 1 | 0 |  |  |  | 0 |  | Non | Non
3111795 / 010 | RIVE DROITE | CHU RANGUEIL-H2 | 1 AVENUE DU PROFESSEUR JEAN POULHÈS | 31400 | TOULOUSE | E6A | EXT. EAU PULV. 6L LW | E6A15EV | DESAUTEL | 1 | 2017-11-14 | H2.3.12.0418.1 | EGIKO | EXT | CHAMBRE 313 | 006 | 2 ÉTAGE | D | 2025-01-14 | 2023-01-17 | 2023-01-17 | INSTALLATION 1 | 0 |  |  |  | 0 |  | Non | Non
3111795 / 010 | RIVE DROITE | CHU RANGUEIL-H2 | 1 AVENUE DU PROFESSEUR JEAN POULHÈS | 31400 | TOULOUSE | E6A | EXT. EAU PULV. 6L LW | E6A15EV | DESAUTEL | 1 | 2017-11-14 | H2.3.11.0415.2 | EGIKQ | EXT | BUREAU INTERNE +3 | 006 | 2 ÉTAGE | D | 2025-01-14 | 2023-01-17 | 2023-01-17 | INSTALLATION 1 | 0 |  |  |  | 0 |  | Non | Non
3111795 / 010 | RIVE DROITE | CHU RANGUEIL-H2 | 1 AVENUE DU PROFESSEUR JEAN POULHÈS | 31400 | TOULOUSE | C2 | EXT. CO2 2KG | C2 | DESAUTEL | 1 | 2018-09-01 | H2.3.8.0400.0 | EGIJZ | EXT | CHAMBRE 351 +3 | 006 | 2 ÉTAGE | D | 2025-01-14 |  |  | INSTALLATION 1 | 0 |  |  |  | 0 |  | Non | Non
3111795 / 010 | RIVE DROITE | CHU RANGUEIL-H2 | 1 AVENUE DU PROFESSEUR JEAN POULHÈS | 31400 | TOULOUSE | E6A | EXT. EAU PULV. 6L LW | E6A15EV | DESAUTEL | 1 | 2019-01-01 | H2.3.8.0401.0 | EPAUT | EXT | CHAMBRE 1 LIT +3 | 006 | 2 ÉTAGE | D | 2025-01-14 | 2024-03-07 | 2024-03-07 | INSTALLATION 1 | 0 |  |  |  | 0 |  | Non | Non
3111795 / 010 | RIVE DROITE | CHU RANGUEIL-H2 | 1 AVENUE DU PROFESSEUR JEAN POULHÈS | 31400 | TOULOUSE | E6A | EXT. EAU PULV. 6L LW | E6A15EV | DESAUTEL | 1 | 2019-01-01 | H2.3.8.0402.0 | EGIJY | EXT | POSTE DE SOIN +3 | 006 | 2 ÉTAGE | D | 2025-01-14 | 2024-03-07 | 2024-03-07 | INSTALLATION 1 | 0 |  |  |  | 0 |  | Non | Non
3111795 / 010 | RIVE DROITE | CHU RANGUEIL-H2 | 1 AVENUE DU PROFESSEUR JEAN POULHÈS | 31400 | TOULOUSE | E6A | EXT. EAU PULV. 6L LW | E6A15EV | DESAUTEL | 1 | 2019-01-01 | H2.3.9.0403.0 | EGIKC | EXT | ASC 16, 17, 18 +3 | 006 | 2 ÉTAGE | D | 2025-01-14 | 2024-03-07 | 2024-03-07 | INSTALLATION 1 | 0 |  |  |  | 0 |  | Non | Non
3111795 / 010 | RIVE DROITE | CHU RANGUEIL-H2 | 1 AVENUE DU PROFESSEUR JEAN POULHÈS | 31400 | TOULOUSE | C2 | EXT. CO2 2KG | C2 | DESAUTEL | 1 | 2019-01-01 | H2.3.9.0404.0 | EGIKD | EXT | FACE ASC 16, 17, 18 +3 | 006 | 2 ÉTAGE | D | 2025-01-14 |  |  | INSTALLATION 1 | 0 |  |  |  | 0 |  | Non | Non
3111795 / 010 | RIVE DROITE | CHU RANGUEIL-H2 | 1 AVENUE DU PROFESSEUR JEAN POULHÈS | 31400 | TOULOUSE | E6A | EXT. EAU PULV. 6L LW | E6A15EV | DESAUTEL | 1 | 2019-01-01 | H2.3.8.0405.0 | EGIJX | EXT | CHAMBRE 354 PLACARD +3 | 006 | 2 ÉTAGE | D | 2025-01-14 | 2024-03-07 | 2024-03-07 | INSTALLATION 1 | 0 |  |  |  | 0 |  | Non | Non
3111795 / 010 | RIVE DROITE | CHU RANGUEIL-H2 | 1 AVENUE DU PROFESSEUR JEAN POULHÈS | 31400 | TOULOUSE | C2 | EXT. CO2 2KG | C2 | DESAUTEL | 1 | 2019-01-01 | H2.3.9.0407.0 | PXKKS | EXT | ASCENCEUR LOGISTIQUE +3 | 006 | 2 ÉTAGE | D | 2025-01-14 |  |  | INSTALLATION 1 | 0 |  |  |  | 0 |  | Non | Non
3111795 / 010 | RIVE DROITE | CHU RANGUEIL-H2 | 1 AVENUE DU PROFESSEUR JEAN POULHÈS | 31400 | TOULOUSE | E6A | EXT. EAU PULV. 6L LW | E6A15EV | DESAUTEL | 1 | 2019-01-01 | H2.3.9.0408.0 | EGIKF | EXT | ACCUEIL +3 | 006 | 2 ÉTAGE | D | 2025-01-14 | 2024-03-07 | 2024-03-07 | INSTALLATION 1 | 0 |  |  |  | 0 |  | Non | Non
3111795 / 010 | RIVE DROITE | CHU RANGUEIL-H2 | 1 AVENUE DU PROFESSEUR JEAN POULHÈS | 31400 | TOULOUSE | E6A | EXT. EAU PULV. 6L LW | E6A15EV | DESAUTEL | 1 | 2017-05-01 | H2.3.10.0409.1 | EGIKX | EXT | ACCUEIL CONSULTATION +3 | 006 | 2 ÉTAGE | D | 2025-01-14 | 2023-01-17 | 2023-01-17 | INSTALLATION 1 | 0 |  |  |  | 0 |  | Non | Non
3111795 / 010 | RIVE DROITE | CHU RANGUEIL-H2 | 1 AVENUE DU PROFESSEUR JEAN POULHÈS | 31400 | TOULOUSE | E6A | EXT. EAU PULV. 6L LW | E6A15EV | DESAUTEL | 1 | 2017-05-01 | H2.3.10.0410.1 | EGIKS | EXT | COULOIR AVEUGLE +3 | 006 | 2 ÉTAGE | D | 2025-01-14 | 2023-01-17 | 2023-01-17 | INSTALLATION 1 | 0 |  |  |  | 0 |  | Non | Non
3111795 / 010 | RIVE DROITE | CHU RANGUEIL-H2 | 1 AVENUE DU PROFESSEUR JEAN POULHÈS | 31400 | TOULOUSE | E6A | EXT. EAU PULV. 6L LW | E6A15EV | DESAUTEL | 1 | 2019-01-01 | H2.3.10.0411.0 | EGIKG | EXT | RIA 21 PLACARD +3 | 006 | 2 ÉTAGE | D | 2025-01-14 | 2024-03-07 | 2024-03-07 | INSTALLATION 1 | 0 |  |  |  | 0 |  | Non | Non
3111795 / 010 | RIVE DROITE | CHU RANGUEIL-H2 | 1 AVENUE DU PROFESSEUR JEAN POULHÈS | 31400 | TOULOUSE | C2 | EXT. CO2 2KG | C2 | DESAUTEL | 1 | 2019-01-01 | H2.3.10.0410.0 | EGIKV | EXT | COULOIR AVEUGLE +3 | 006 | 2 ÉTAGE | D | 2025-01-14 | 2012-01-01 | 2010-01-01 | INSTALLATION 1 | 0 |  |  |  | 0 |  | Non | Non
3111795 / 010 | RIVE DROITE | CHU RANGUEIL-H2 | 1 AVENUE DU PROFESSEUR JEAN POULHÈS | 31400 | TOULOUSE | E6A | EXT. EAU PULV. 6L LW | E6A15EV | DESAUTEL | 1 | 2017-01-01 | H2.3.10.0409.0 | EGIKY | EXT | BUREAU 2 ASCENCEUR +3 | 006 | 2 ÉTAGE | D | 2025-01-14 | 2023-01-17 | 2023-01-17 | INSTALLATION 1 | 0 |  |  |  | 0 |  | Non | Non
3111795 / 010 | RIVE DROITE | CHU RANGUEIL-H2 | 1 AVENUE DU PROFESSEUR JEAN POULHÈS | 31400 | TOULOUSE | E6A | EXT. EAU PULV. 6L LW | E6A15EV | DESAUTEL | 1 | 2017-05-01 | H2.3.11.0412.0 | PXKKU | EXT | BUREAU CONSULT +3 | 006 | 2 ÉTAGE | D | 2025-01-14 | 2023-01-20 | 2023-01-20 | INSTALLATION 1 | 0 |  |  |  | 0 |  | Non | Non
3111795 / 010 | RIVE DROITE | CHU RANGUEIL-H2 | 1 AVENUE DU PROFESSEUR JEAN POULHÈS | 31400 | TOULOUSE | C2 | EXT. CO2 2KG | C2 | DESAUTEL | 1 | 2024-03-14 | H2.3.11.0413.0 | PXKYC | EXT | CHAMBRE 327 +3 | 006 | 2 ÉTAGE | D | 2025-01-14 |  |  | INSTALLATION 1 | 0 |  |  |  | 0 |  | Non | Non
3111795 / 010 | RIVE DROITE | CHU RANGUEIL-H2 | 1 AVENUE DU PROFESSEUR JEAN POULHÈS | 31400 | TOULOUSE | E6A | EXT. EAU PULV. 6L LW | E6A15EV | DESAUTEL | 1 | 2017-05-01 | H2.3.11.0413.1 | EGIKR | EXT | COULOIR AVEUGLE +3 | 006 | 2 ÉTAGE | D | 2025-01-14 | 2023-01-17 | 2023-01-17 | INSTALLATION 1 | 0 |  |  |  | 0 |  | Non | Non
3111795 / 010 | RIVE DROITE | CHU RANGUEIL-H2 | 1 AVENUE DU PROFESSEUR JEAN POULHÈS | 31400 | TOULOUSE | E6A | EXT. EAU PULV. 6L LW | E6A15EV | DESAUTEL | 1 | 2016-05-01 | H2.3.11.0414.0 | EUFJJ | EXT | CHAMBRE 304 | 006 | 2 ÉTAGE | D | 2025-01-14 | 2022-01-17 | 2022-01-17 | INSTALLATION 1 | 0 |  |  |  | 0 |  | Non | Non
3111795 / 010 | RIVE DROITE | CHU RANGUEIL-H2 | 1 AVENUE DU PROFESSEUR JEAN POULHÈS | 31400 | TOULOUSE | E6A | EXT. EAU PULV. 6L LW | E6A15EV | DESAUTEL | 1 | 2017-05-01 | H2.3.11.0415.0 | PXKKX | EXT | SALLE EXTERNES +3 | 006 | 2 ÉTAGE | D | 2025-01-14 | 2023-01-17 | 2023-01-17 | INSTALLATION 1 | 0 |  |  |  | 0 |  | Non | Non
3111795 / 010 | RIVE DROITE | CHU RANGUEIL-H2 | 1 AVENUE DU PROFESSEUR JEAN POULHÈS | 31400 | TOULOUSE | C2 | EXT. CO2 2KG | C2 | DESAUTEL | 1 | 2024-03-14 | H2.3.11.0415.1 | QOQUD | EXT | UF1 ARM. ELECT +3 | 006 | 2 ÉTAGE | D | 2025-01-14 |  |  | INSTALLATION 1 | 0 |  |  |  | 0 |  | Non | Non
3111795 / 010 | RIVE DROITE | CHU RANGUEIL-H2 | 1 AVENUE DU PROFESSEUR JEAN POULHÈS | 31400 | TOULOUSE | E6A | EXT. EAU PULV. 6L LW | E6A15EV | DESAUTEL | 1 | 2017-05-01 | H2.3.12.0416.0 | PXKKY | EXT | CHAMBRE 320 +3 | 006 | 2 ÉTAGE | D | 2025-01-14 | 2023-01-17 | 2023-01-17 | INSTALLATION 1 | 0 |  |  |  | 0 |  | Non | Non
3111795 / 010 | RIVE DROITE | CHU RANGUEIL-H2 | 1 AVENUE DU PROFESSEUR JEAN POULHÈS | 31400 | TOULOUSE | C2 | EXT. CO2 2KG | C2 | DESAUTEL | 1 | 2022-10-26 | H2.3.12.0417.0 | LTSUC | EXT | CHAMBRE 0318 | 006 | 2 ÉTAGE | D | 2025-01-14 |  |  | INSTALLATION 1 | 0 |  |  |  | 0 |  | Non | Non
3111795 / 010 | RIVE DROITE | CHU RANGUEIL-H2 | 1 AVENUE DU PROFESSEUR JEAN POULHÈS | 31400 | TOULOUSE | E6A | EXT. EAU PULV. 6L LW | E6A15EV | DESAUTEL | 1 | 2017-05-01 | H2.3.12.0418.0 | EGIKN | EXT | SALLE DE REPOS +3 | 006 | 2 ÉTAGE | D | 2025-01-14 | 2023-01-17 | 2023-01-17 | INSTALLATION 1 | 0 |  |  |  | 0 |  | Non | Non
3111795 / 010 | RIVE DROITE | CHU RANGUEIL-H2 | 1 AVENUE DU PROFESSEUR JEAN POULHÈS | 31400 | TOULOUSE | C2 | EXT. CO2 2KG | ECOSFDE | ANDRIEU | 1 | 2021-11-15 | H2.2.12.0438.2 | LTSRS | EXT | CHAMBRE 210 | 007 | 1 ÉTAGE | D | 2025-01-14 |  |  | INSTALLATION 1 | 0 |  |  |  | 0 |  | Non | Non
3111795 / 010 | RIVE DROITE | CHU RANGUEIL-H2 | 1 AVENUE DU PROFESSEUR JEAN POULHÈS | 31400 | TOULOUSE | C2 | EXT. CO2 2KG | C2 | DESAUTEL | 1 | 2018-06-07 | H2.2.8.0420.0 | PXKIP | EXT | CHAMBRE 251 +2 | 007 | 1 ÉTAGE | D | 2025-01-14 |  |  | INSTALLATION 1 | 0 |  |  |  | 0 |  | Non | Non
3111795 / 010 | RIVE DROITE | CHU RANGUEIL-H2 | 1 AVENUE DU PROFESSEUR JEAN POULHÈS | 31400 | TOULOUSE | C2 | EXT. CO2 2KG | C2 | DESAUTEL | 1 | 2019-01-14 | H2.2.9.0423.0 | EPATU | EXT | RIA 22 PLACARD +2 | 007 | 1 ÉTAGE | D | 2025-01-14 |  |  | INSTALLATION 1 | 0 |  |  |  | 0 |  | Non | Non
3111795 / 010 | RIVE DROITE | CHU RANGUEIL-H2 | 1 AVENUE DU PROFESSEUR JEAN POULHÈS | 31400 | TOULOUSE | C2 | EXT. CO2 2KG | C2 | DESAUTEL | 1 | 2019-01-14 | H2.2.9.0427.0 | EPATW | EXT | ASCENCEUR LOGISTIQUE +2 | 007 | 1 ÉTAGE | D | 2025-01-14 |  |  | INSTALLATION 1 | 0 |  |  |  | 0 |  | Non | Non
3111795 / 010 | RIVE DROITE | CHU RANGUEIL-H2 | 1 AVENUE DU PROFESSEUR JEAN POULHÈS | 31400 | TOULOUSE | C2 | EXT. CO2 2KG | C2 | DESAUTEL | 1 | 2022-06-14 | H2.2.11.0432.0 | PXKVO | EXT | CHAMBRE 227 +2 | 007 | 1 ÉTAGE | D | 2025-01-14 |  |  | INSTALLATION 1 | 0 |  |  |  | 0 |  | Non | Non
3111795 / 010 | RIVE DROITE | CHU RANGUEIL-H2 | 1 AVENUE DU PROFESSEUR JEAN POULHÈS | 31400 | TOULOUSE | E6A | EXT. EAU PULV. 6L LW | E6A15EV | DESAUTEL | 1 | 2017-11-18 | H2.2.12.0438.1 | EPBPI | EXT | CHAMBRE 211 +2 | 007 | 1 ÉTAGE | D | 2025-01-14 | 2022-03-07 | 2022-03-07 | INSTALLATION 1 | 0 |  |  |  | 0 |  | Non | Non
3111795 / 010 | RIVE DROITE | CHU RANGUEIL-H2 | 1 AVENUE DU PROFESSEUR JEAN POULHÈS | 31400 | TOULOUSE | E6A | EXT. EAU PULV. 6L LW | E6A15EV | DESAUTEL | 1 | 2018-11-15 | H2.2.11.0431.0 | ATJWW | EXT | COULOIR AVEUGLE +2 | 007 | 1 ÉTAGE | D | 2025-01-14 | 2023-01-17 | 2023-01-17 | INSTALLATION 1 | 0 |  |  |  | 0 |  | Non | Non
3111795 / 010 | RIVE DROITE | CHU RANGUEIL-H2 | 1 AVENUE DU PROFESSEUR JEAN POULHÈS | 31400 | TOULOUSE | E6A6V | EXT. EAU 6L ZERO FLUOR V2 | E6A15FF | DESAUTEL | 1 | 2023-01-15 | H2.2.10.0428.0 | LTSVC | EXT | BUREAU 2 FACE AUX ASCENSEUR PRINCIPALE | 007 | 1 ÉTAGE | D | 2025-01-14 |  |  | INSTALLATION 1 | 0 |  |  |  | 0 |  | Non | Non
3111795 / 010 | RIVE DROITE | CHU RANGUEIL-H2 | 1 AVENUE DU PROFESSEUR JEAN POULHÈS | 31400 | TOULOUSE | E6A | EXT. EAU PULV. 6L LW | E6A15EV | DESAUTEL | 1 | 2018-01-14 | H2.2.8.0419.1 | ATJMC | EXT | CHAMBRE 245 +2 | 007 | 1 ÉTAGE | D | 2025-01-14 | 2023-01-17 | 2023-01-17 | INSTALLATION 1 | 0 |  |  |  | 0 |  | Non | Non
3111795 / 010 | RIVE DROITE | CHU RANGUEIL-H2 | 1 AVENUE DU PROFESSEUR JEAN POULHÈS | 31400 | TOULOUSE | E6A | EXT. EAU PULV. 6L LW | E6A15EV | DESAUTEL | 1 | 2019-01-14 | H2.2.8.0419.0 | EPATQ | EXT | CHAMBRE 250 +2 | 007 | 1 ÉTAGE | D | 2025-01-14 | 2024-03-07 | 2024-03-07 | INSTALLATION 1 | 0 |  |  |  | 0 |  | Non | Non
3111795 / 010 | RIVE DROITE | CHU RANGUEIL-H2 | 1 AVENUE DU PROFESSEUR JEAN POULHÈS | 31400 | TOULOUSE | E6A | EXT. EAU PULV. 6L LW | E6A15EV | DESAUTEL | 1 | 2019-01-14 | H2.2.8.0421.0 | EPATS | EXT | POSTE DE SOINS +2 | 007 | 1 ÉTAGE | D | 2025-01-14 | 2024-03-07 | 2024-03-07 | INSTALLATION 1 | 0 |  |  |  | 0 |  | Non | Non
3111795 / 010 | RIVE DROITE | CHU RANGUEIL-H2 | 1 AVENUE DU PROFESSEUR JEAN POULHÈS | 31400 | TOULOUSE | E6A | EXT. EAU PULV. 6L LW | E6A15EV | DESAUTEL | 1 | 2019-01-14 | H2.2.8.0424.0 | EPATT | EXT | RIA 23 PLACARD +2 | 007 | 1 ÉTAGE | D | 2025-01-14 | 2024-03-07 | 2024-03-07 | INSTALLATION 1 | 0 |  |  |  | 0 |  | Non | Non
3111795 / 010 | RIVE DROITE | CHU RANGUEIL-H2 | 1 AVENUE DU PROFESSEUR JEAN POULHÈS | 31400 | TOULOUSE | E6A | EXT. EAU PULV. 6L LW | E6A15EV | DESAUTEL | 1 | 2019-01-14 | H2.2.9.0422.0 | EPATV | EXT | RIA 22 PLACARD +2 | 007 | 1 ÉTAGE | D | 2025-01-14 | 2024-03-07 | 2024-03-07 | INSTALLATION 1 | 0 |  |  |  | 0 |  | Non | Non
3111795 / 010 | RIVE DROITE | CHU RANGUEIL-H2 | 1 AVENUE DU PROFESSEUR JEAN POULHÈS | 31400 | TOULOUSE | E6A | EXT. EAU PULV. 6L LW | E6A15EV | DESAUTEL | 1 | 2019-01-14 | H2.2.9.0426.0 | EPATX | EXT | NETTOYAGE +2 | 007 | 1 ÉTAGE | D | 2025-01-14 | 2024-03-07 | 2024-03-07 | INSTALLATION 1 | 0 |  |  |  | 0 |  | Non | Non
3111795 / 010 | RIVE DROITE | CHU RANGUEIL-H2 | 1 AVENUE DU PROFESSEUR JEAN POULHÈS | 31400 | TOULOUSE | E6A | EXT. EAU PULV. 6L LW | E6A15EV | DESAUTEL | 1 | 2019-01-14 | H2.2.10.0430.0 | EPATY | EXT | RIA 21 PLACARD +2 | 007 | 1 ÉTAGE | D | 2025-01-14 | 2024-03-07 | 2024-03-07 | INSTALLATION 1 | 0 |  |  |  | 0 |  | Non | Non
3111795 / 010 | RIVE DROITE | CHU RANGUEIL-H2 | 1 AVENUE DU PROFESSEUR JEAN POULHÈS | 31400 | TOULOUSE | E6A | EXT. EAU PULV. 6L LW | E6A15EV | DESAUTEL | 1 | 2017-01-14 | H2.2.11.0433.0 | EPATZ | EXT | CHAMBRE 229 +2 | 007 | 1 ÉTAGE | D | 2025-01-14 | 2023-01-17 | 2023-01-17 | INSTALLATION 1 | 0 |  |  |  | 0 |  | Non | Non
3111795 / 010 | RIVE DROITE | CHU RANGUEIL-H2 | 1 AVENUE DU PROFESSEUR JEAN POULHÈS | 31400 | TOULOUSE | E6A | EXT. EAU PULV. 6L LW | E6A15EV | DESAUTEL | 1 | 2018-01-17 | H2.2.11.434.1 | PXKLF | EXT | CHAMBRE 226 +2 | 007 | 1 ÉTAGE | D | 2025-01-14 | 2023-01-17 | 2023-01-17 | INSTALLATION 1 | 0 |  |  |  | 0 |  | Non | Non
3111795 / 010 | RIVE DROITE | CHU RANGUEIL-H2 | 1 AVENUE DU PROFESSEUR JEAN POULHÈS | 31400 | TOULOUSE | E6A | EXT. EAU PULV. 6L LW | E6A15EV | DESAUTEL | 1 | 2017-01-17 | H2.2.11.0434.3 | EGLDF | EXT | CHAMBRE 206 +2 | 007 | 1 ÉTAGE | D | 2025-01-14 | 2023-01-17 | 2023-01-17 | INSTALLATION 1 | 0 |  |  |  | 0 |  | Oui | Oui
3111795 / 010 | RIVE DROITE | CHU RANGUEIL-H2 | 1 AVENUE DU PROFESSEUR JEAN POULHÈS | 31400 | TOULOUSE | E6A | EXT. EAU PULV. 6L LW | E6A15EV | DESAUTEL | 1 | 2017-05-01 | H2.2.10.0428.1 | EPAUK | EXT | SECRETARIAT CONSULT. | 007 | 1 ÉTAGE | D | 2025-01-14 | 2023-01-17 | 2023-01-17 | INSTALLATION 1 | 0 |  |  |  | 0 |  | Non | Non
3111795 / 010 | RIVE DROITE | CHU RANGUEIL-H2 | 1 AVENUE DU PROFESSEUR JEAN POULHÈS | 31400 | TOULOUSE | E6A | EXT. EAU PULV. 6L LW | E6A15EV | DESAUTEL | 1 | 2017-05-01 | H2.2.10.0429.0 | PXKLB | EXT | COULOIR AVEUGLE +2 | 007 | 1 ÉTAGE | D | 2025-01-14 | 2023-10-05 | 2023-01-17 | INSTALLATION 1 | 0 |  |  |  | 0 |  | Non | Non
3111795 / 010 | RIVE DROITE | CHU RANGUEIL-H2 | 1 AVENUE DU PROFESSEUR JEAN POULHÈS | 31400 | TOULOUSE | C2 | EXT. CO2 2KG | C2 | DESAUTEL | 1 | 2019-01-01 | H2.2.10.0429.1 | EPAUI | EXT | COULOIR AVEUGLE +2 | 007 | 1 ÉTAGE | D | 2025-01-14 | 2013-12-26 | 2010-01-01 | INSTALLATION 1 | 0 |  |  |  | 0 |  | Non | Non
3111795 / 010 | RIVE DROITE | CHU RANGUEIL-H2 | 1 AVENUE DU PROFESSEUR JEAN POULHÈS | 31400 | TOULOUSE | E6A | EXT. EAU PULV. 6L LW | E6A15EV | DESAUTEL | 1 | 2017-05-01 | H2.2.11.0433.1 | EPAUJ | EXT | CHAMBRE 204 | 007 | 1 ÉTAGE | D | 2025-01-14 | 2023-01-17 | 2023-01-17 | INSTALLATION 1 | 0 |  |  |  | 0 |  | Non | Non
3111795 / 010 | RIVE DROITE | CHU RANGUEIL-H2 | 1 AVENUE DU PROFESSEUR JEAN POULHÈS | 31400 | TOULOUSE | C2 | EXT. CO2 2KG | C2 | DESAUTEL | 1 | 2024-03-07 | H2.2.11.0434.2 | PXKZI | EXT | CHAMBRE 223 +2 | 007 | 1 ÉTAGE | D | 2025-01-14 |  |  | INSTALLATION 1 | 0 |  |  |  | 0 |  | Non | Non
3111795 / 010 | RIVE DROITE | CHU RANGUEIL-H2 | 1 AVENUE DU PROFESSEUR JEAN POULHÈS | 31400 | TOULOUSE | E6A | EXT. EAU PULV. 6L LW | E6A15EV | DESAUTEL | 1 | 2020-01-14 | H2.2.12.0436.0 | QITOI | EXT | COTE CH. 1 LIT +2 | 007 | 1 ÉTAGE | D | 2025-01-14 | 2024-01-14 | 2025-01-14 | INSTALLATION 1 | 0 |  |  |  | 0 |  | Non | Non
3111795 / 010 | RIVE DROITE | CHU RANGUEIL-H2 | 1 AVENUE DU PROFESSEUR JEAN POULHÈS | 31400 | TOULOUSE | C2 | EXT. CO2 2KG | C2 | DESAUTEL | 1 | 2024-11-07 | H2.2.12.0437.0 | QOQUL | EXT | SALLE SOINS +2 | 007 | 1 ÉTAGE | D | 2025-01-14 |  |  | INSTALLATION 1 | 0 |  |  |  | 0 |  | Non | Non
3111795 / 010 | RIVE DROITE | CHU RANGUEIL-H2 | 1 AVENUE DU PROFESSEUR JEAN POULHÈS | 31400 | TOULOUSE | E6A | EXT. EAU PULV. 6L LW | E6A15EV | DESAUTEL | 1 | 2016-05-01 | H2.2.12.0438.0 | ATKEM | EXT | CHAMBRE 217 +2 | 007 | 1 ÉTAGE | D | 2025-01-14 | 2023-01-17 | 2023-01-17 | INSTALLATION 1 | 0 |  |  |  | 0 |  | Non | Non
3111795 / 010 | RIVE DROITE | CHU RANGUEIL-H2 | 1 AVENUE DU PROFESSEUR JEAN POULHÈS | 31400 | TOULOUSE | E6A | EXT. EAU PULV. 6L LW | E6A15EV | DESAUTEL | 1 | 2017-10-05 | H2.1.11.0450.0 | EPBCR | EXT | CIRCULATION ESCALIER +1 | 008 | RDC | D | 2025-01-14 | 2023-01-18 | 2023-01-18 | INSTALLATION 1 | 0 |  |  |  | 0 |  | Non | Non
3111795 / 010 | RIVE DROITE | CHU RANGUEIL-H2 | 1 AVENUE DU PROFESSEUR JEAN POULHÈS | 31400 | TOULOUSE | C2 | EXT. CO2 2KG | C2 | DESAUTEL | 1 | 2022-06-14 | H2.1.12.0456.2 | PXKIQ | EXT | CHAMBRE 109 +1 | 008 | RDC | D | 2025-01-14 |  |  | INSTALLATION 1 | 0 |  |  |  | 0 |  | Non | Non
3111795 / 010 | RIVE DROITE | CHU RANGUEIL-H2 | 1 AVENUE DU PROFESSEUR JEAN POULHÈS | 31400 | TOULOUSE | E6A | EXT. EAU PULV. 6L LW | E6A15EV | DESAUTEL | 1 | 2019-01-01 | H2.1.8.0440.2 | EGIAF | EXT | CHAMBRE 154 +1 | 008 | RDC | D | 2025-01-14 | 2024-03-13 | 2024-03-13 | INSTALLATION 1 | 0 |  |  |  | 0 |  | Non | Non
3111795 / 010 | RIVE DROITE | CHU RANGUEIL-H2 | 1 AVENUE DU PROFESSEUR JEAN POULHÈS | 31400 | TOULOUSE | E6A | EXT. EAU PULV. 6L LW | E6A15EV | DESAUTEL | 1 | 2017-11-15 | H2.1.11.0453.0 | EPAUX | EXT | CHAMBRE 125 +1 | 008 | RDC | D | 2025-01-14 | 2023-10-07 | 2023-01-18 | INSTALLATION 1 | 0 |  |  |  | 0 |  | Non | Non
3111795 / 010 | RIVE DROITE | CHU RANGUEIL-H2 | 1 AVENUE DU PROFESSEUR JEAN POULHÈS | 31400 | TOULOUSE | E6A | EXT. EAU PULV. 6L LW | E6A15EV | DESAUTEL | 1 | 2017-11-15 | H2.1.12.0456.0 | EPAVE | EXT | CHAMBRE 116 +1 | 008 | RDC | D | 2025-01-14 | 2023-01-14 | 2023-01-18 | INSTALLATION 1 | 0 |  |  |  | 0 |  | Non | Non
3111795 / 010 | RIVE DROITE | CHU RANGUEIL-H2 | 1 AVENUE DU PROFESSEUR JEAN POULHÈS | 31400 | TOULOUSE | E6A | EXT. EAU PULV. 6L LW | E6A15EV | DESAUTEL | 1 | 2017-11-15 | H2.1.12.0456.1 | PXKJB | EXT | CHAMBRE 112 +1 | 008 | RDC | D | 2025-01-14 | 2024-02-13 | 2023-02-21 | INSTALLATION 1 | 0 |  |  |  | 0 |  | Non | Non
3111795 / 010 | RIVE DROITE | CHU RANGUEIL-H2 | 1 AVENUE DU PROFESSEUR JEAN POULHÈS | 31400 | TOULOUSE | E6A | EXT. EAU PULV. 6L LW | E6A15EV | DESAUTEL | 1 | 2020-01-01 | H2.1.10.0446.0 | LTSRW | EXT | BUREAU 1 +1 | 008 | RDC | D | 2025-01-14 | 2025-01-14 | 2025-01-14 | INSTALLATION 1 | 0 |  |  |  | 0 |  | Non | Non
3111795 / 010 | RIVE DROITE | CHU RANGUEIL-H2 | 1 AVENUE DU PROFESSEUR JEAN POULHÈS | 31400 | TOULOUSE | C2 | EXT. CO2 2KG | C2 | GLORIA | 1 | 2022-05-01 | H2.1.8.0439.0 | LTTFS | EXT | CHAMBRE 151 +1 | 008 | RDC | D | 2025-01-14 |  |  | INSTALLATION 1 | 0 |  |  |  | 0 |  | Non | Non
3111795 / 010 | RIVE DROITE | CHU RANGUEIL-H2 | 1 AVENUE DU PROFESSEUR JEAN POULHÈS | 31400 | TOULOUSE | E6A | EXT. EAU PULV. 6L LW | E6A15EV | DESAUTEL | 1 | 2019-01-01 | H2180440.0 | EGIAW | EXT | CHAMBRE 145 +1 | 008 | RDC | D | 2025-01-14 | 2024-03-13 | 2024-03-13 | INSTALLATION 1 | 0 |  |  |  | 0 |  | Non | Non
3111795 / 010 | RIVE DROITE | CHU RANGUEIL-H2 | 1 AVENUE DU PROFESSEUR JEAN POULHÈS | 31400 | TOULOUSE | E6A | EXT. EAU PULV. 6L LW | E6A15EV | DESAUTEL | 1 | 2019-01-01 | H2.1.8.0440.1 | EPAUP | EXT | ESCAL SECOURS +1 | 008 | RDC | D | 2025-01-14 | 2024-03-13 | 2024-03-13 | INSTALLATION 1 | 0 |  |  |  | 0 |  | Non | Non
3111795 / 010 | RIVE DROITE | CHU RANGUEIL-H2 | 1 AVENUE DU PROFESSEUR JEAN POULHÈS | 31400 | TOULOUSE | E6A | EXT. EAU PULV. 6L LW | E6A15EV | DESAUTEL | 1 | 2019-01-01 | H2.1.9.0441.0 | EPAUR | EXT | ASC 16, 17, 18 +1 | 008 | RDC | D | 2025-01-14 | 2024-03-13 | 2024-03-13 | INSTALLATION 1 | 0 |  |  |  | 0 |  | Non | Non
3111795 / 010 | RIVE DROITE | CHU RANGUEIL-H2 | 1 AVENUE DU PROFESSEUR JEAN POULHÈS | 31400 | TOULOUSE | C2 | EXT. CO2 2KG | C2 | DESAUTEL | 1 | 2019-01-01 | H2.1.9.0442.0 | EPAUV | EXT | FACE ASC 16, 17, 18 +1 | 008 | RDC | D | 2025-01-14 |  |  | INSTALLATION 1 | 0 |  |  |  | 0 |  | Non | Non
3111795 / 010 | RIVE DROITE | CHU RANGUEIL-H2 | 1 AVENUE DU PROFESSEUR JEAN POULHÈS | 31400 | TOULOUSE | E6A | EXT. EAU PULV. 6L LW | E6A15EV | DESAUTEL | 1 | 2019-01-01 | H2.1.9.0443.0 | EPAUM | EXT | RIA 23 PLACARD +1 | 008 | RDC | D | 2025-01-14 | 2024-03-13 | 2024-03-13 | INSTALLATION 1 | 0 |  |  |  | 0 |  | Non | Non
3111795 / 010 | RIVE DROITE | CHU RANGUEIL-H2 | 1 AVENUE DU PROFESSEUR JEAN POULHÈS | 31400 | TOULOUSE | C2 | EXT. CO2 2KG | C2 | DESAUTEL | 1 | 2019-01-01 | H2.1.9.0444.0 | EPAUS | EXT | ASCENSEUR LOGISTIQUE +1 | 008 | RDC | D | 2025-01-14 |  |  | INSTALLATION 1 | 0 |  |  |  | 0 |  | Non | Non
3111795 / 010 | RIVE DROITE | CHU RANGUEIL-H2 | 1 AVENUE DU PROFESSEUR JEAN POULHÈS | 31400 | TOULOUSE | E6A | EXT. EAU PULV. 6L LW | E6A15EV | DESAUTEL | 1 | 2018-01-01 | H2.1.9.0445.0 | ATJMB | EXT | LOCAL NETTOYAGE +1 | 008 | RDC | D | 2025-01-14 | 2023-01-18 | 2023-01-18 | INSTALLATION 1 | 0 |  |  |  | 0 |  | Non | Non
3111795 / 010 | RIVE DROITE | CHU RANGUEIL-H2 | 1 AVENUE DU PROFESSEUR JEAN POULHÈS | 31400 | TOULOUSE | E6A | EXT. EAU PULV. 6L LW | E6A15EV | DESAUTEL | 1 | 2017-05-01 | H2.1.10.0446.1 | EPAVL | EXT | ASCENSEUR LOGISTIQUE +1 | 008 | RDC | D | 2025-01-14 | 2023-01-18 | 2023-01-18 | INSTALLATION 1 | 0 |  |  |  | 0 |  | Non | Non
3111795 / 010 | RIVE DROITE | CHU RANGUEIL-H2 | 1 AVENUE DU PROFESSEUR JEAN POULHÈS | 31400 | TOULOUSE | E6A | EXT. EAU PULV. 6L LW | E6A15EV | DESAUTEL | 1 | 2016-05-01 | H2.1.10.0447.0 | EGKYF | EXT | COULOIR AVEUGLE +1 | 008 | RDC | D | 2025-01-14 | 2023-01-18 | 2023-01-18 | INSTALLATION 1 | 0 |  |  |  | 0 |  | Non | Non
3111795 / 010 | RIVE DROITE | CHU RANGUEIL-H2 | 1 AVENUE DU PROFESSEUR JEAN POULHÈS | 31400 | TOULOUSE | E6A | EXT. EAU PULV. 6L LW | E6A15EV | DESAUTEL | 1 | 2019-01-01 | H2.1.10.0448.0 | EPAUW | EXT | RIA 21 PLACARD +1 | 008 | RDC | D | 2025-01-14 | 2024-03-13 | 2024-03-13 | INSTALLATION 1 | 0 |  |  |  | 0 |  | Non | Non
3111795 / 010 | RIVE DROITE | CHU RANGUEIL-H2 | 1 AVENUE DU PROFESSEUR JEAN POULHÈS | 31400 | TOULOUSE | C2 | EXT. CO2 2KG | C2 | DESAUTEL | 1 | 2019-01-01 | H2.1.10.0447.1 | EPAVJ | EXT | COULOIR GAINE ÉLÉCTRIQUE +1 | 008 | RDC | D | 2025-01-14 | 2013-12-26 | 2010-01-01 | INSTALLATION 1 | 0 |  |  |  | 0 |  | Non | Non
3111795 / 010 | RIVE DROITE | CHU RANGUEIL-H2 | 1 AVENUE DU PROFESSEUR JEAN POULHÈS | 31400 | TOULOUSE | E6A | EXT. EAU PULV. 6L LW | E6A15EV | DESAUTEL | 1 | 2019-03-13 | H2.1.11.0449.0 | EGIAW | EXT | CHAMBRE 109 +1 | 008 | RDC | D | 2025-01-14 | 2024-03-13 | 2024-03-13 | INSTALLATION 1 | 0 |  |  |  | 0 |  | Non | Non
3111795 / 010 | RIVE DROITE | CHU RANGUEIL-H2 | 1 AVENUE DU PROFESSEUR JEAN POULHÈS | 31400 | TOULOUSE | E6A | EXT. EAU PULV. 6L LW | E6A15EV | DESAUTEL | 1 | 2017-05-01 | H2.1.11.0451.0 | EPAUU | EXT | CHAMBRE 128 +1 | 008 | RDC | D | 2025-01-14 | 2023-01-18 | 2023-01-18 | INSTALLATION 1 | 0 |  |  |  | 0 |  | Non | Non
3111795 / 010 | RIVE DROITE | CHU RANGUEIL-H2 | 1 AVENUE DU PROFESSEUR JEAN POULHÈS | 31400 | TOULOUSE | C2 | EXT. CO2 2KG | C2 | GLORIA | 1 | 2021-03-01 | H2.1.11.0452.0 | LTSRZ | EXT | CHAMBRE 126 +1 | 008 | RDC | D | 2025-01-14 |  |  | INSTALLATION 1 | 0 |  |  |  | 0 |  | Non | Non
3111795 / 010 | RIVE DROITE | CHU RANGUEIL-H2 | 1 AVENUE DU PROFESSEUR JEAN POULHÈS | 31400 | TOULOUSE | C2 | EXT. CO2 2KG | C2 | ANDRIEU | 1 | 2021-03-01 | H2.1.11.0449.1 | LTSSA | EXT | CHAMBRE 122 +1 | 008 | RDC | D | 2025-01-14 |  |  | INSTALLATION 1 | 0 |  |  |  | 0 |  | Non | Non
3111795 / 010 | RIVE DROITE | CHU RANGUEIL-H2 | 1 AVENUE DU PROFESSEUR JEAN POULHÈS | 31400 | TOULOUSE | E6A | EXT. EAU PULV. 6L LW | E6A15EV | DESAUTEL | 1 | 2020-05-01 | H2.1.11.0449.2 | PXKLQ | EXT | BUREAU 8 +1 | 008 | RDC | D | 2025-01-14 | 2025-01-14 | 2025-01-14 | INSTALLATION 1 | 0 |  |  |  | 0 |  | Non | Non
3111795 / 010 | RIVE DROITE | CHU RANGUEIL-H2 | 1 AVENUE DU PROFESSEUR JEAN POULHÈS | 31400 | TOULOUSE | E6A | EXT. EAU PULV. 6L LW | E6A15EV | DESAUTEL | 1 | 2019-05-01 | H2.1.12.0454.0 | LTSSB | EXT | CHAMBRE 118 +1 | 008 | RDC | D | 2025-01-14 | 2024-03-13 | 2024-03-13 | INSTALLATION 1 | 0 |  |  |  | 0 |  | Non | Non
3111795 / 010 | RIVE DROITE | CHU RANGUEIL-H2 | 1 AVENUE DU PROFESSEUR JEAN POULHÈS | 31400 | TOULOUSE | C2 | EXT. CO2 2KG | C2 | DESAUTEL | 1 | 2017-03-01 | H2.1.12.0455.0 | LTSRV | EXT | POSTE DE SOIN +1 | 008 | RDC | D | 2025-01-14 |  |  | INSTALLATION 1 | 0 |  |  |  | 0 |  | Non | Non
3111795 / 010 | RIVE DROITE | CHU RANGUEIL-H2 | 1 AVENUE DU PROFESSEUR JEAN POULHÈS | 31400 | TOULOUSE | C2 | EXT. CO2 2KG | C2 | DESAUTEL | 1 | 2022-01-16 | H2.0.8.0459.1 | PXKVU | EXT | ACCUEIL 4 RDC | 009 | BAT H2 - R+0 | D | 2025-01-16 |  |  | INSTALLATION 1 | 0 |  |  |  | 0 |  | Non | Non
3111795 / 010 | RIVE DROITE | CHU RANGUEIL-H2 | 1 AVENUE DU PROFESSEUR JEAN POULHÈS | 31400 | TOULOUSE | E6A | EXT. EAU PULV. 6L LW | E6A15EV | DESAUTEL | 1 | 2020-11-18 | H2.0.8.0457.0 | LTSSD | EXT | BUREAU 23 RDC | 009 | BAT H2 - R+0 | D | 2025-01-24 | 2025-01-24 | 2025-01-24 | INSTALLATION 1 | 0 |  |  |  | 0 |  | Non | Non
3111795 / 010 | RIVE DROITE | CHU RANGUEIL-H2 | 1 AVENUE DU PROFESSEUR JEAN POULHÈS | 31400 | TOULOUSE | E6A | EXT. EAU PULV. 6L LW | E6A15EV | DESAUTEL | 1 | 2018-11-18 | H2.0.G.0476.4 | EPAWR | EXT | CHAPELLE CULTE BUREAU RDC | 009 | BAT H2 - R+0 | D | 2025-01-16 | 2023-01-18 | 2023-01-18 | INSTALLATION 1 | 0 |  |  |  | 0 |  | Non | Non
3111795 / 010 | RIVE DROITE | CHU RANGUEIL-H2 | 1 AVENUE DU PROFESSEUR JEAN POULHÈS | 31400 | TOULOUSE | E6A | EXT. EAU PULV. 6L LW | E6A15EV | DESAUTEL | 1 | 2017-11-18 | H2.0.9.0462.0 | ATJSP | EXT | ASCENCEUR ROLLS BIONNETTOYAGE RDC | 009 | BAT H2 - R+0 | D | 2025-01-16 | 2023-01-18 | 2023-01-18 | INSTALLATION 1 | 0 |  |  |  | 0 |  | Non | Non
3111795 / 010 | RIVE DROITE | CHU RANGUEIL-H2 | 1 AVENUE DU PROFESSEUR JEAN POULHÈS | 31400 | TOULOUSE | E6A | EXT. EAU PULV. 6L LW | E6A15EV | DESAUTEL | 1 | 2018-11-18 | H2.0.8.0458.2 | EPAWH | EXT | SALLE ATTENTE F RDC | 009 | BAT H2 - R+0 | D | 2025-01-16 | 2023-01-18 | 2023-01-18 | INSTALLATION 1 | 0 |  |  |  | 0 |  | Non | Non
3111795 / 010 | RIVE DROITE | CHU RANGUEIL-H2 | 1 AVENUE DU PROFESSEUR JEAN POULHÈS | 31400 | TOULOUSE | E6A | EXT. EAU PULV. 6L LW | E6A15EV | DESAUTEL | 1 | 2018-11-18 | H2.0.8.0457.2 | EPAWO | EXT | CIRCULATION VERS H1 RDC | 009 | BAT H2 - R+0 | D | 2025-01-16 | 2023-01-18 | 2023-01-18 | INSTALLATION 1 | 0 |  |  |  | 0 |  | Non | Non
3111795 / 010 | RIVE DROITE | CHU RANGUEIL-H2 | 1 AVENUE DU PROFESSEUR JEAN POULHÈS | 31400 | TOULOUSE | E6A | EXT. EAU PULV. 6L LW | E6A15EV | DESAUTEL | 1 | 2018-11-18 | H2.0.7.0476.0 | EPAWJ | EXT | BOX 2 RDC | 009 | BAT H2 - R+0 | D | 2025-01-16 | 2023-01-18 | 2023-01-18 | INSTALLATION 1 | 0 |  |  |  | 0 |  | Non | Non
3111795 / 010 | RIVE DROITE | CHU RANGUEIL-H2 | 1 AVENUE DU PROFESSEUR JEAN POULHÈS | 31400 | TOULOUSE | E6A | EXT. EAU PULV. 6L LW | E6A15EV | DESAUTEL | 1 | 2018-11-18 | H2.0.7.0478.0 | EPAWM | EXT | BOX 10 RDC | 009 | BAT H2 - R+0 | D | 2025-01-16 | 2023-01-18 | 2023-01-18 | INSTALLATION 1 | 0 |  |  |  | 0 |  | Non | Non
3111795 / 010 | RIVE DROITE | CHU RANGUEIL-H2 | 1 AVENUE DU PROFESSEUR JEAN POULHÈS | 31400 | TOULOUSE | E6A | EXT. EAU PULV. 6L LW | E6A15EV | DESAUTEL | 1 | 2019-11-18 | H2.0.8.0458.0 | LTSRT | EXT | BOX 2 RDC | 009 | BAT H2 - R+0 | D | 2025-01-24 | 2023-10-07 | 2023-01-18 | INSTALLATION 1 | 0 |  |  |  | 0 |  | Non | Non
3111795 / 010 | RIVE DROITE | CHU RANGUEIL-H2 | 1 AVENUE DU PROFESSEUR JEAN POULHÈS | 31400 | TOULOUSE | E6A | EXT. EAU PULV. 6L LW | E6A15EV | DESAUTEL | 1 | 2017-11-15 | H2.0.8.0459.0 | EPAVQ | EXT | BUREAU 5 RDC | 009 | BAT H2 - R+0 | D | 2025-01-24 | 2023-01-18 | 2023-01-18 | INSTALLATION 1 | 0 |  |  |  | 0 |  | Non | Non
3111795 / 010 | RIVE DROITE | CHU RANGUEIL-H2 | 1 AVENUE DU PROFESSEUR JEAN POULHÈS | 31400 | TOULOUSE | C2 | EXT. CO2 2KG | C2 | DESAUTEL | 1 | 2019-11-18 | H2.0.8.0458.3 | EPBVS | EXT | CIRCULATION VERS H1 LIEU DE CULTE RDC | 009 | BAT H2 - R+0 | D | 2025-01-16 |  |  | INSTALLATION 1 | 0 |  |  |  | 0 |  | Non | Non
3111795 / 010 | RIVE DROITE | CHU RANGUEIL-H2 | 1 AVENUE DU PROFESSEUR JEAN POULHÈS | 31400 | TOULOUSE | E6A6V | EXT. EAU 6L ZERO FLUOR V2 | E6A15FF | DESAUTEL | 1 | 2023-01-24 | H2.0.11.0474.2 | LTSUV | EXT | CIRCU BOX 6 ANESTHÉSIE RDC | 009 | BAT H2 - R+0 | D | 2025-01-24 |  |  | INSTALLATION 1 | 0 |  |  |  | 0 |  | Oui | Oui
3111795 / 010 | RIVE DROITE | CHU RANGUEIL-H2 | 1 AVENUE DU PROFESSEUR JEAN POULHÈS | 31400 | TOULOUSE | C2 | EXT. CO2 2KG | C2 | DESAUTEL | 1 | 2022-10-24 | H2.0.7.0478.1 | LTSUR | EXT | BOX 11 RDC | 009 | BAT H2 - R+0 | D | 2025-01-16 |  |  | INSTALLATION 1 | 0 |  |  |  | 0 |  | Oui | Oui
3111795 / 010 | RIVE DROITE | CHU RANGUEIL-H2 | 1 AVENUE DU PROFESSEUR JEAN POULHÈS | 31400 | TOULOUSE | C5 | EXT. CO2 5KG | C5 | DESAUTEL | 1 | 2022-10-24 | H2.0.7.0477.0 | LTSUJ | EXT | CIRCULATION RIA 24 RDC | 009 | BAT H2 - R+0 | D | 2025-01-16 |  |  | INSTALLATION 1 | 0 |  |  |  | 0 |  | Oui | Oui
3111795 / 010 | RIVE DROITE | CHU RANGUEIL-H2 | 1 AVENUE DU PROFESSEUR JEAN POULHÈS | 31400 | TOULOUSE | E6A | EXT. EAU PULV. 6L LW | E6A15EV | DESAUTEL | 1 | 2018-05-01 | H2.0.8.0457.1 | EPAWI | EXT | SA LLE ATTENTE F RDC | 009 | BAT H2 - R+0 | D | 2025-01-16 | 2023-01-18 | 2023-01-18 | INSTALLATION 1 | 0 |  |  |  | 0 |  | Non | Non
3111795 / 010 | RIVE DROITE | CHU RANGUEIL-H2 | 1 AVENUE DU PROFESSEUR JEAN POULHÈS | 31400 | TOULOUSE | E6A | EXT. EAU PULV. 6L LW | E6A15EV | DESAUTEL | 1 | 2018-01-01 | H2.0.8.0458.1 | EPAWG | EXT | ACCUEIL 5 RDC | 009 | BAT H2 - R+0 | D | 2025-01-16 | 2023-01-18 | 2023-01-18 | INSTALLATION 1 | 0 |  |  |  | 0 |  | Non | Non
3111795 / 010 | RIVE DROITE | CHU RANGUEIL-H2 | 1 AVENUE DU PROFESSEUR JEAN POULHÈS | 31400 | TOULOUSE | E6A | EXT. EAU PULV. 6L LW | E6A15EV | DESAUTEL | 1 | 2016-01-01 | H2.0.9.0461.0 | EPAWC | EXT | ASCENSEUR MONTE MALADE RDC | 009 | BAT H2 - R+0 | D | 2025-01-16 | 2023-01-18 | 2023-01-18 | INSTALLATION 1 | 0 |  |  |  | 0 |  | Non | Non
3111795 / 010 | RIVE DROITE | CHU RANGUEIL-H2 | 1 AVENUE DU PROFESSEUR JEAN POULHÈS | 31400 | TOULOUSE | E6A | EXT. EAU PULV. 6L LW | E6A15EV | DESAUTEL | 1 | 2018-10-01 | H2.0.9.0463.0 | EPAVR | EXT | BUREAU 8 RDC | 009 | BAT H2 - R+0 | D | 2025-01-24 | 2023-01-18 | 2023-01-18 | INSTALLATION 1 | 0 |  |  |  | 0 |  | Non | Non
3111795 / 010 | RIVE DROITE | CHU RANGUEIL-H2 | 1 AVENUE DU PROFESSEUR JEAN POULHÈS | 31400 | TOULOUSE | C2 | EXT. CO2 2KG | C2 | DESAUTEL | 1 | 2015-09-01 | H2.0.9.0461.1 | EPAWD | EXT | ENREGISTREMENT CONSULTATION RDC | 009 | BAT H2 - R+0 | D | 2024-03-13 |  |  | INSTALLATION 1 | 0 |  |  |  | 0 | AREQ | Non | Non
3111795 / 010 | RIVE DROITE | CHU RANGUEIL-H2 | 1 AVENUE DU PROFESSEUR JEAN POULHÈS | 31400 | TOULOUSE | E6A6V | EXT. EAU 6L ZERO FLUOR V2 | E6A15FF | DESAUTEL | 1 | 2023-01-16 | H2.0.9.0461.2 | LTSWM | EXT | ACCUEIL 1 CONSULTATION RDC | 009 | BAT H2 - R+0 | D | 2025-01-16 |  |  | INSTALLATION 1 | 0 |  |  |  | 0 |  | Non | Non
3111795 / 010 | RIVE DROITE | CHU RANGUEIL-H2 | 1 AVENUE DU PROFESSEUR JEAN POULHÈS | 31400 | TOULOUSE | E6A | EXT. EAU PULV. 6L LW | E6A15EV | DESAUTEL | 1 | 2017-01-01 | H201004650 | EPAWA | EXT | SALLE D'ATTENTE CENTRALE RDC | 009 | BAT H2 - R+0 | D | 2025-01-24 | 2023-10-07 | 2023-01-18 | INSTALLATION 1 | 0 |  |  |  | 0 |  | Non | Non
3111795 / 010 | RIVE DROITE | CHU RANGUEIL-H2 | 1 AVENUE DU PROFESSEUR JEAN POULHÈS | 31400 | TOULOUSE | C2 | EXT. CO2 2KG | C2 | DESAUTEL | 1 | 2018-04-01 | H2.0.10.0466.0 | LTSSE | EXT | CIRCU AVEUGLE RDC | 009 | BAT H2 - R+0 | D | 2025-01-24 |  |  | INSTALLATION 1 | 0 |  |  |  | 0 |  | Non | Non
3111795 / 010 | RIVE DROITE | CHU RANGUEIL-H2 | 1 AVENUE DU PROFESSEUR JEAN POULHÈS | 31400 | TOULOUSE | C2 | EXT. CO2 2KG | C2 | DESAUTEL | 1 | 2022-10-14 | H2.0.11.0470.0 | JMUFY | EXT | GAINE ELECTRIQUE RDC | 009 | BAT H2 - R+0 | D | 2025-01-24 |  |  | INSTALLATION 1 | 0 |  |  |  | 0 |  | Non | Non
3111795 / 010 | RIVE DROITE | CHU RANGUEIL-H2 | 1 AVENUE DU PROFESSEUR JEAN POULHÈS | 31400 | TOULOUSE | E6A | EXT. EAU PULV. 6L LW | E6A15EV | DESAUTEL | 1 | 2017-11-01 | H2.0.11.0471.0 | EPBOI | EXT | CONSULTATION ENTÉROLOGIE RDC | 009 | BAT H2 - R+0 | D | 2025-01-24 | 2023-03-14 | 2023-01-18 | INSTALLATION 1 | 0 |  |  |  | 0 |  | Non | Non
3111795 / 010 | RIVE DROITE | CHU RANGUEIL-H2 | 1 AVENUE DU PROFESSEUR JEAN POULHÈS | 31400 | TOULOUSE | E6A | EXT. EAU PULV. 6L LW | E6A15EV | DESAUTEL | 1 | 2017-11-01 | H2.0.12.0470.1 | EPBOJ | EXT | CONSULTATION 2 CHIR DIGESTIVE RDC | 009 | BAT H2 - R+0 | D | 2025-01-24 | 2025-01-24 | 2023-01-18 | INSTALLATION 1 | 0 |  |  |  | 0 |  | Non | Non
3111795 / 010 | RIVE DROITE | CHU RANGUEIL-H2 | 1 AVENUE DU PROFESSEUR JEAN POULHÈS | 31400 | TOULOUSE | C2 | EXT. CO2 2KG | C2 | DESAUTEL | 1 | 2021-01-01 | H2.0.5.0243.0 | EIFIY | EXT | LOCAL INFORMATIQUE RDC | 009 | BAT H2 - R+0 | D | 2025-01-24 |  |  | INSTALLATION 1 | 0 |  |  |  | 0 |  | Non | Non
3111795 / 010 | RIVE DROITE | CHU RANGUEIL-H2 | 1 AVENUE DU PROFESSEUR JEAN POULHÈS | 31400 | TOULOUSE | E6A | EXT. EAU PULV. 6L LW | E6A15EV | DESAUTEL | 1 | 2018-11-01 | H2.0.11.0471.2 | ATJMU | EXT | CONSULTATION ANESTHÉSIE BOX B RDC | 009 | BAT H2 - R+0 | D | 2025-01-24 | 2023-01-18 | 2023-01-18 | INSTALLATION 1 | 0 |  |  |  | 0 |  | Non | Non
3111795 / 010 | RIVE DROITE | CHU RANGUEIL-H2 | 1 AVENUE DU PROFESSEUR JEAN POULHÈS | 31400 | TOULOUSE | C2 | EXT. CO2 2KG | C2 | DESAUTEL | 1 | 2016-11-01 | H2.0.11.0471.3 | EPAWB | EXT | CONSULTATION ANESTHÉSIE BOX3 RDC | 009 | BAT H2 - R+0 | D | 2025-01-24 |  |  | INSTALLATION 1 | 0 |  |  |  | 0 |  | Non | Non
3111795 / 010 | RIVE DROITE | CHU RANGUEIL-H2 | 1 AVENUE DU PROFESSEUR JEAN POULHÈS | 31400 | TOULOUSE | E6A | EXT. EAU PULV. 6L LW | E6A15EV | DESAUTEL | 1 | 2020-01-01 | H2.0.12.0472.0 | EIFIS | EXT | CIRCULATION BUREAU INFIRMIERE 2 | 009 | BAT H2 - R+0 | D | 2025-01-24 | 2025-01-24 | 2025-01-24 | INSTALLATION 1 | 0 |  |  |  | 0 |  | Non | Non
3111795 / 010 | RIVE DROITE | CHU RANGUEIL-H2 | 1 AVENUE DU PROFESSEUR JEAN POULHÈS | 31400 | TOULOUSE | C2 | EXT. CO2 2KG | C2 | ANDRIEU | 1 | 2021-04-01 | H2.0.12.0473.0 | LTSRX | EXT | CIRCULATION BUREAU INFIRMIERE 2 | 009 | BAT H2 - R+0 | D | 2025-01-24 |  |  | INSTALLATION 1 | 0 |  |  |  | 0 |  | Non | Non
3111795 / 010 | RIVE DROITE | CHU RANGUEIL-H2 | 1 AVENUE DU PROFESSEUR JEAN POULHÈS | 31400 | TOULOUSE | E6A | EXT. EAU PULV. 6L LW | E6A15EV | DESAUTEL | 1 | 2018-09-01 | H2.0.12.0474.0 | ATJMO | EXT | CIRCULATION CHIRURGIE DIGESTIVE RDC | 009 | BAT H2 - R+0 | D | 2025-01-24 | 2023-10-07 | 2023-01-18 | INSTALLATION 1 | 0 |  |  |  | 0 |  | Non | Non
3111795 / 010 | RIVE DROITE | CHU RANGUEIL-H2 | 1 AVENUE DU PROFESSEUR JEAN POULHÈS | 31400 | TOULOUSE | E6A | EXT. EAU PULV. 6L LW | E6A15EV | DESAUTEL | 1 | 2017-12-01 | H2.0.10.469.0 | EPAVS | EXT | BUREAU 19 RDC | 009 | BAT H2 - R+0 | D | 2025-01-24 | 2023-01-18 | 2023-01-18 | INSTALLATION 1 | 0 |  |  |  | 0 |  | Non | Non
3111795 / 010 | RIVE DROITE | CHU RANGUEIL-H2 | 1 AVENUE DU PROFESSEUR JEAN POULHÈS | 31400 | TOULOUSE | E6A | EXT. EAU PULV. 6L LW | E6A15EV | DESAUTEL | 1 | 2019-11-01 | H2.0.10.467.0 | EPAXA | EXT | BOX 10 RDC | 009 | BAT H2 - R+0 | D | 2025-01-24 | 2024-03-14 | 2024-03-14 | INSTALLATION 1 | 0 |  |  |  | 0 |  | Non | Non
3111795 / 010 | RIVE DROITE | CHU RANGUEIL-H2 | 1 AVENUE DU PROFESSEUR JEAN POULHÈS | 31400 | TOULOUSE | E6A | EXT. EAU PULV. 6L LW | E6A15EV | DESAUTEL | 1 | 2019-10-08 | H2A80502.1 | EGIII | EXT | H2 ENDOSCOPIE -1 EN FACE | 010 | NIVEAU B | D | 2025-01-16 | 2024-03-08 | 2024-03-08 | INSTALLATION 1 | 0 |  |  |  | 0 |  | Non | Non
3111795 / 010 | RIVE DROITE | CHU RANGUEIL-H2 | 1 AVENUE DU PROFESSEUR JEAN POULHÈS | 31400 | TOULOUSE | E6A | EXT. EAU PULV. 6L LW | E6A15EV | DESAUTEL | 1 | 2019-01-20 | H2A00488.1 | ASFZA | EXT | LINGERIE / A REFIXER | 010 | NIVEAU B | D | 2025-01-16 | 2024-03-08 | 2024-03-08 | INSTALLATION 1 | 0 |  |  |  | 0 |  | Non | Non
3111795 / 010 | RIVE DROITE | CHU RANGUEIL-H2 | 1 AVENUE DU PROFESSEUR JEAN POULHÈS | 31400 | TOULOUSE | E6A | EXT. EAU PULV. 6L LW | E6A15EV | DESAUTEL | 1 | 2019-11-18 | H2A90488.5 | EPAWW | EXT | SORTIE SECOURS CIRCULATION | 010 | NIVEAU B | D | 2025-01-16 | 2024-03-08 | 2024-03-08 | INSTALLATION 1 | 0 |  |  |  | 0 |  | Non | Non
3111795 / 010 | RIVE DROITE | CHU RANGUEIL-H2 | 1 AVENUE DU PROFESSEUR JEAN POULHÈS | 31400 | TOULOUSE | E6A | EXT. EAU PULV. 6L LW | E6A15EV | DESAUTEL | 1 | 2017-11-18 | H2A100488.1 | EPAWU | EXT | H2 SANITAIRE SORTIE SECOURS | 010 | NIVEAU B | D | 2025-01-16 | 2023-01-18 | 2023-01-18 | INSTALLATION 1 | 0 |  |  |  | 0 |  | Non | Non
3111795 / 010 | RIVE DROITE | CHU RANGUEIL-H2 | 1 AVENUE DU PROFESSEUR JEAN POULHÈS | 31400 | TOULOUSE | E6A | EXT. EAU PULV. 6L LW | E6A15EV | DESAUTEL | 1 | 2016-11-18 | H2A90482.0 | EPAWK | EXT | ASCENCEUR LOGISTIQUE | 010 | NIVEAU B | D | 2025-01-16 | 2025-01-16 | 2021-01-18 | INSTALLATION 1 | 0 |  |  |  | 0 |  | Non | Non
3111795 / 010 | RIVE DROITE | CHU RANGUEIL-H2 | 1 AVENUE DU PROFESSEUR JEAN POULHÈS | 31400 | TOULOUSE | E6A | EXT. EAU PULV. 6L LW | E6A15EV | DESAUTEL | 1 | 2018-11-18 | H2A90485.0 | EPAXI | EXT | CIRCULATION H2 ENTRÉE PRINCIPALE | 010 | NIVEAU B | D | 2025-01-16 | 2023-01-18 | 2023-01-18 | INSTALLATION 1 | 0 |  |  |  | 0 |  | Non | Non
3111795 / 010 | RIVE DROITE | CHU RANGUEIL-H2 | 1 AVENUE DU PROFESSEUR JEAN POULHÈS | 31400 | TOULOUSE | C2 | EXT. CO2 2KG |  | ANDRIEU | 1 | 2021-01-16 | H2A494.2 | LGJNO | EXT | CHAUFFERIE DÉSAFFECTÉE | 010 | NIVEAU B | D | 2025-01-16 |  |  | INSTALLATION 1 | 0 |  |  |  | 0 |  | Oui | Oui
3111795 / 010 | RIVE DROITE | CHU RANGUEIL-H2 | 1 AVENUE DU PROFESSEUR JEAN POULHÈS | 31400 | TOULOUSE | E6A6V | EXT. EAU 6L ZERO FLUOR V2 | E6A15FF | DESAUTEL | 1 | 2023-01-24 | H2A80479.4 | LTSUZ | EXT | CIRCU ENDOSCOPIE | 010 | NIVEAU B | D | 2025-01-16 |  |  | INSTALLATION 1 | 0 |  |  |  | 0 |  | Oui | Oui
3111795 / 010 | RIVE DROITE | CHU RANGUEIL-H2 | 1 AVENUE DU PROFESSEUR JEAN POULHÈS | 31400 | TOULOUSE | C2 | EXT. CO2 2KG | C2 | DESAUTEL | 1 | 2022-10-24 | H2A110497.2 | LTSUT | EXT | SOUS STATION DALKIA | 010 | NIVEAU B | D | 2025-01-16 |  |  | INSTALLATION 1 | 0 |  |  |  | 0 |  | Oui | Oui
3111795 / 010 | RIVE DROITE | CHU RANGUEIL-H2 | 1 AVENUE DU PROFESSEUR JEAN POULHÈS | 31400 | TOULOUSE | E6A | EXT. EAU PULV. 6L LW | E6A15EV | DESAUTEL | 1 | 2016-01-16 | H2A90482.1 | EPAXF | EXT | ASCENSEUR LOGISTIQUE ENTREE PRINCIPALE | 010 | NIVEAU B | D | 2025-01-16 |  |  | INSTALLATION 1 | 0 |  |  |  | 0 | CORR | Oui | Oui
3111795 / 010 | RIVE DROITE | CHU RANGUEIL-H2 | 1 AVENUE DU PROFESSEUR JEAN POULHÈS | 31400 | TOULOUSE | C2 | EXT. CO2 2KG | C2 | DESAUTEL | 1 | 2019-04-01 | H2A90484.0 | EPATR | EXT | HALL ASCENS. MALADES ENTRÉE PRINCIPALE | 010 | NIVEAU B | D | 2025-01-16 |  |  | INSTALLATION 1 | 0 |  |  |  | 0 |  | Non | Non
3111795 / 010 | RIVE DROITE | CHU RANGUEIL-H2 | 1 AVENUE DU PROFESSEUR JEAN POULHÈS | 31400 | TOULOUSE | E6A | EXT. EAU PULV. 6L LW | E6A15EV | DESAUTEL | 1 | 2018-01-01 | H2A90487.0 | EPAXG | EXT | CIRC. VERS REEDUCATION | 010 | NIVEAU B | D | 2025-01-16 | 2023-01-18 | 2023-01-18 | INSTALLATION 1 | 0 |  |  |  | 0 | MQT | Non | Non
3111795 / 010 | RIVE DROITE | CHU RANGUEIL-H2 | 1 AVENUE DU PROFESSEUR JEAN POULHÈS | 31400 | TOULOUSE | E6A | EXT. EAU PULV. 6L LW | E6A15EV | DESAUTEL | 1 | 2018-05-01 | H2A100488.0 | EPAZR | EXT | HALL FACE ASC. VISIT. | 010 | NIVEAU B | D | 2025-01-16 | 2021-01-18 | 2021-01-18 | INSTALLATION 1 | 0 |  |  |  | 0 | CORR | Non | Non
3111795 / 010 | RIVE DROITE | CHU RANGUEIL-H2 | 1 AVENUE DU PROFESSEUR JEAN POULHÈS | 31400 | TOULOUSE | C2 | EXT. CO2 2KG | C2 | DESAUTEL | 1 | 2018-04-01 | H2A90488.3 | EPAWV | EXT | GAINE ÉLECTRIQUE SORTIE SECOURS | 010 | NIVEAU B | D | 2025-01-16 |  |  | INSTALLATION 1 | 0 |  |  |  | 0 |  | Non | Non
3111795 / 010 | RIVE DROITE | CHU RANGUEIL-H2 | 1 AVENUE DU PROFESSEUR JEAN POULHÈS | 31400 | TOULOUSE | E6A | EXT. EAU PULV. 6L LW | E6A15EV | DESAUTEL | 1 | 2018-09-01 | H2A110497.3 | EPAXD | EXT | POSTE ÉLÉCTRIQUE H2 CIRCULATION | 010 | NIVEAU B | D | 2025-01-16 | 2023-01-18 | 2023-01-18 | INSTALLATION 1 | 0 |  |  |  | 0 |  | Non | Non
3111795 / 010 | RIVE DROITE | CHU RANGUEIL-H2 | 1 AVENUE DU PROFESSEUR JEAN POULHÈS | 31400 | TOULOUSE | E6A | EXT. EAU PULV. 6L LW | E6A15EV | DESAUTEL | 1 | 2018-02-01 | H2A110497.4 | EPAWT | EXT | SOUS STATION | 010 | NIVEAU B | D | 2025-01-16 | 2023-01-18 | 2023-01-18 | INSTALLATION 1 | 0 |  |  |  | 0 |  | Non | Non
3111795 / 010 | RIVE DROITE | CHU RANGUEIL-H2 | 1 AVENUE DU PROFESSEUR JEAN POULHÈS | 31400 | TOULOUSE | C2 | EXT. CO2 2KG | C2 | ANDRIEU | 1 | 2021-10-01 | H2A100492.2 | LTSTD | EXT | TGBT -1 | 010 | NIVEAU B | D | 2025-01-16 |  |  | INSTALLATION 1 | 0 |  |  |  | 0 |  | Non | Non
3111795 / 010 | RIVE DROITE | CHU RANGUEIL-H2 | 1 AVENUE DU PROFESSEUR JEAN POULHÈS | 31400 | TOULOUSE | C5 | EXT. CO2 5KG | C5 | DESAUTEL | 1 | 2022-10-16 | H2A100492.3 | LTSUK | EXT | TGBT -1 | 010 | NIVEAU B | D |  |  |  | INSTALLATION 1 | 0 |  |  |  | 0 |  | Non | Non
3111795 / 010 | RIVE DROITE | CHU RANGUEIL-H2 | 1 AVENUE DU PROFESSEUR JEAN POULHÈS | 31400 | TOULOUSE | E6A | EXT. EAU PULV. 6L LW | E6A15EV | DESAUTEL | 1 | 2016-11-09 | H2B100517.0 | LTSSJ | EXT | PORTE COUPE FEU - DIRECTION MAISON PERSO | 011 | BAT H2 - R-2 | D | 2025-01-17 | 2021-01-19 | 2021-01-19 | INSTALLATION 1 | 0 |  |  |  | 0 |  | Non | Non
3111795 / 010 | RIVE DROITE | CHU RANGUEIL-H2 | 1 AVENUE DU PROFESSEUR JEAN POULHÈS | 31400 | TOULOUSE | E6A | EXT. EAU PULV. 6L LW | E6A15EV | DESAUTEL | 1 | 2018-11-09 | H2B805013.1 | ATJKT | EXT | RECEPTION - CUISINE | 011 | BAT H2 - R-2 | D | 2025-01-17 | 2023-01-19 | 2023-01-19 | INSTALLATION 1 | 0 |  |  |  | 0 |  | Non | Non
3111795 / 010 | RIVE DROITE | CHU RANGUEIL-H2 | 1 AVENUE DU PROFESSEUR JEAN POULHÈS | 31400 | TOULOUSE | P6ABC | EXT. POUDRE ABC 6KG | P6P | DESAUTEL | 1 | 2017-11-21 | H2B00000 | EPBBJ | EXT | POSTE TRANSFO GH2 -2 | 011 | BAT H2 - R-2 | D | 2025-01-17 | 2023-01-20 | 2023-01-20 | INSTALLATION 1 | 0 |  |  |  | 0 |  | Non | Non
3111795 / 010 | RIVE DROITE | CHU RANGUEIL-H2 | 1 AVENUE DU PROFESSEUR JEAN POULHÈS | 31400 | TOULOUSE | P6ABC | EXT. POUDRE ABC 6KG | P6P | DESAUTEL | 1 | 2017-11-21 | H2B80510.3 | EPBBL | EXT | POSTE TRANSFO GH1 | 011 | BAT H2 - R-2 | D | 2025-01-17 | 2023-01-20 | 2023-01-20 | INSTALLATION 1 | 0 |  |  |  | 0 |  | Non | Non
3111795 / 010 | RIVE DROITE | CHU RANGUEIL-H2 | 1 AVENUE DU PROFESSEUR JEAN POULHÈS | 31400 | TOULOUSE | P6ABC | EXT. POUDRE ABC 6KG | P6P | DESAUTEL | 1 | 2019-11-21 | H2B80512.2 | ASFZH | EXT | CIRCU - ENTREE LOCAL OXYGENE (GAZ MEDIC) | 011 | BAT H2 - R-2 | D | 2025-01-17 | 2024-03-08 | 2024-03-08 | INSTALLATION 1 | 0 |  |  |  | 0 |  | Non | Non
3111795 / 010 | RIVE DROITE | CHU RANGUEIL-H2 | 1 AVENUE DU PROFESSEUR JEAN POULHÈS | 31400 | TOULOUSE | P6ABC | EXT. POUDRE ABC 6KG | P6P | DESAUTEL | 1 | 2017-11-21 | H2B805012.1 | ATKJU | EXT | CIRCULATION QUAI -2 | 011 | BAT H2 - R-2 | D | 2025-01-17 | 2023-01-20 | 2023-01-20 | INSTALLATION 1 | 0 |  |  |  | 0 |  | Non | Non
3111795 / 010 | RIVE DROITE | CHU RANGUEIL-H2 | 1 AVENUE DU PROFESSEUR JEAN POULHÈS | 31400 | TOULOUSE | P6ABC | EXT. POUDRE ABC 6KG | P6P | DESAUTEL | 1 | 2017-11-21 | H2B805011.1 | EPBAR | EXT | CIRCULATION QUAI -2 | 011 | BAT H2 - R-2 | D | 2025-01-17 | 2023-01-20 | 2023-01-20 | INSTALLATION 1 | 0 |  |  |  | 0 |  | Non | Non
3111795 / 010 | RIVE DROITE | CHU RANGUEIL-H2 | 1 AVENUE DU PROFESSEUR JEAN POULHÈS | 31400 | TOULOUSE | E6A | EXT. EAU PULV. 6L LW | EVOLITE | ANDRIEU | 1 | 2021-11-20 | H2B80505.1 | LTSSO | EXT | LOCAL PNEUMATIQUE | 011 | BAT H2 - R-2 | D | 2025-01-17 |  |  | INSTALLATION 1 | 0 |  |  |  | 0 |  | Non | Non
3111795 / 010 | RIVE DROITE | CHU RANGUEIL-H2 | 1 AVENUE DU PROFESSEUR JEAN POULHÈS | 31400 | TOULOUSE | C5 | EXT. CO2 5KG | C5 | DESAUTEL | 1 | 2020-11-20 | H2B00000 | LLGIF | EXT | LT GROUPE FROID | 011 | BAT H2 - R-2 | D | 2025-01-17 |  |  | INSTALLATION 1 | 0 |  |  |  | 0 |  | Non | Non
3111795 / 010 | RIVE DROITE | CHU RANGUEIL-H2 | 1 AVENUE DU PROFESSEUR JEAN POULHÈS | 31400 | TOULOUSE | C5 | EXT. CO2 5KG | C5 | DESAUTEL | 1 | 2016-11-20 | H2B80508.0 | EPBAB | EXT | QUAI DE LIVRAISON H2 | 011 | BAT H2 - R-2 | D | 2025-01-17 |  |  | INSTALLATION 1 | 0 |  |  |  | 0 |  | Non | Non
3111795 / 010 | RIVE DROITE | CHU RANGUEIL-H2 | 1 AVENUE DU PROFESSEUR JEAN POULHÈS | 31400 | TOULOUSE | C5 | EXT. CO2 5KG | C5 | ANDRIEU | 1 | 2021-01-20 | H2B805014.1 | LTSSV | EXT | TGBT GH2 -2 | 011 | BAT H2 - R-2 | D | 2025-01-17 |  |  | INSTALLATION 1 | 0 |  |  |  | 0 |  | Non | Non
3111795 / 010 | RIVE DROITE | CHU RANGUEIL-H2 | 1 AVENUE DU PROFESSEUR JEAN POULHÈS | 31400 | TOULOUSE | C2 | EXT. CO2 2KG | C2 | DESAUTEL | 1 | 2016-11-21 | H2B805010.2 | LTSSW | EXT | POSTE TRANSFO GH2 CIRCULATION -2 | 011 | BAT H2 - R-2 | D | 2025-01-17 |  |  | INSTALLATION 1 | 0 |  |  |  | 0 |  | Non | Non
3111795 / 010 | RIVE DROITE | CHU RANGUEIL-H2 | 1 AVENUE DU PROFESSEUR JEAN POULHÈS | 31400 | TOULOUSE | C2 | EXT. CO2 2KG | C2 | DESAUTEL | 1 | 2016-11-21 | H2B805010.1 | EPBBN | EXT | POSTE TRANSFO GH1 | 011 | BAT H2 - R-2 | D | 2025-01-17 |  |  | INSTALLATION 1 | 0 |  |  |  | 0 |  | Non | Non
3111795 / 010 | RIVE DROITE | CHU RANGUEIL-H2 | 1 AVENUE DU PROFESSEUR JEAN POULHÈS | 31400 | TOULOUSE | C2 | EXT. CO2 2KG | C2 | DESAUTEL | 1 | 2018-11-21 | H2B80508.1 | EPBOB | EXT | LOCAL VDI CIRCULATION | 011 | BAT H2 - R-2 | D | 2025-01-17 |  |  | INSTALLATION 1 | 0 |  |  |  | 0 |  | Non | Non
3111795 / 010 | RIVE DROITE | CHU RANGUEIL-H2 | 1 AVENUE DU PROFESSEUR JEAN POULHÈS | 31400 | TOULOUSE | C2 | EXT. CO2 2KG | C2 | DESAUTEL | 1 | 2016-11-21 | H2B80507.1 | EPBBS | EXT | STOCK SÉCU DÉPORTÉ CIRCULATION -2 | 011 | BAT H2 - R-2 | D | 2025-01-17 |  |  | INSTALLATION 1 | 0 |  |  |  | 0 |  | Non | Non
3111795 / 010 | RIVE DROITE | CHU RANGUEIL-H2 | 1 AVENUE DU PROFESSEUR JEAN POULHÈS | 31400 | TOULOUSE | E6A | EXT. EAU PULV. 6L LW | E6A15EV | DESAUTEL | 1 | 2018-11-21 | H2B80509.1 | ATJNI | EXT | CIRCULATION GAZ MEDICAUX PRODUCTION | 011 | BAT H2 - R-2 | D | 2025-01-17 | 2023-01-19 | 2023-01-19 | INSTALLATION 1 | 0 |  |  |  | 0 |  | Non | Non
3111795 / 010 | RIVE DROITE | CHU RANGUEIL-H2 | 1 AVENUE DU PROFESSEUR JEAN POULHÈS | 31400 | TOULOUSE | E6A | EXT. EAU PULV. 6L LW | E6A15EV | DESAUTEL | 1 | 2017-11-21 | H2B80507.2 | EPBBT | EXT | LINGERIE BIONETTOYAGE -2 | 011 | BAT H2 - R-2 | D | 2025-01-17 | 2023-01-19 | 2023-01-19 | INSTALLATION 1 | 0 |  |  |  | 0 |  | Non | Non
3111795 / 010 | RIVE DROITE | CHU RANGUEIL-H2 | 1 AVENUE DU PROFESSEUR JEAN POULHÈS | 31400 | TOULOUSE | E6A | EXT. EAU PULV. 6L LW | E6A15EV | DESAUTEL | 1 | 2017-11-21 | H2B805015.1 | EPBCA | EXT | CIRCULATION STOCK DEEE | 011 | BAT H2 - R-2 | D | 2025-01-17 | 2023-01-19 | 2023-01-19 | INSTALLATION 1 | 0 |  |  |  | 0 |  | Non | Non
3111795 / 010 | RIVE DROITE | CHU RANGUEIL-H2 | 1 AVENUE DU PROFESSEUR JEAN POULHÈS | 31400 | TOULOUSE | E6A6V | EXT. EAU 6L ZERO FLUOR V2 | E6A15FF | DESAUTEL | 1 | 2023-01-24 | H2B805013.3 | LTSVA | EXT | CIRCU - 2 LOCAL STOCKAGE FACE TGBT | 011 | BAT H2 - R-2 | D | 2025-01-17 |  |  | INSTALLATION 1 | 0 |  |  |  | 0 |  | Oui | Oui
3111795 / 010 | RIVE DROITE | CHU RANGUEIL-H2 | 1 AVENUE DU PROFESSEUR JEAN POULHÈS | 31400 | TOULOUSE | E6A6V | EXT. EAU 6L ZERO FLUOR V2 | E6A15FF | DESAUTEL | 1 | 2023-01-24 | H2B805015.0 | LTSUW | EXT | CIRCULATION RÉSERVE PLAN BLANC | 011 | BAT H2 - R-2 | D | 2025-01-17 |  |  | INSTALLATION 1 | 0 |  |  |  | 0 |  | Oui | Oui
3111795 / 010 | RIVE DROITE | CHU RANGUEIL-H2 | 1 AVENUE DU PROFESSEUR JEAN POULHÈS | 31400 | TOULOUSE | C5 | EXT. CO2 5KG | C5 | DESAUTEL | 1 | 2022-10-24 | H2B805143 | LTSUH | EXT | TGBT GH 1 -2 | 011 | BAT H2 - R-2 | D | 2025-01-17 |  |  | INSTALLATION 1 | 0 |  |  |  | 0 |  | Oui | Oui
3111795 / 010 | RIVE DROITE | CHU RANGUEIL-H2 | 1 AVENUE DU PROFESSEUR JEAN POULHÈS | 31400 | TOULOUSE | C5 | EXT. CO2 5KG | C5 | DESAUTEL | 1 | 2022-04-16 | H2B80506.2 | PXKWT | EXT | TGBT LOCAL A COTE DE RIA 1.9 | 011 | BAT H2 - R-2 | D | 2025-01-17 |  |  | INSTALLATION 1 | 0 |  |  |  | 0 |  | Oui | Oui
3111795 / 010 | RIVE DROITE | CHU RANGUEIL-H2 | 1 AVENUE DU PROFESSEUR JEAN POULHÈS | 31400 | TOULOUSE | C5 | EXT. CO2 5KG | C5 | DESAUTEL | 1 | 2024-04-17 | H2BG0298.2 | PXKWY | EXT | LOCAL PRÉPARATION FROIDE -2 | 011 | BAT H2 - R-2 | D | 2025-01-17 |  |  | INSTALLATION 1 | 0 |  |  |  | 0 |  | Oui | Oui
3111795 / 010 | RIVE DROITE | CHU RANGUEIL-H2 | 1 AVENUE DU PROFESSEUR JEAN POULHÈS | 31400 | TOULOUSE | C5 | EXT. CO2 5KG | C5 | DESAUTEL | 1 | 2024-04-17 | H2BG0299.2 | PXKWS | EXT | LOCAL PRÉPARATION FROIDE | 011 | BAT H2 - R-2 | D | 2025-01-17 |  |  | INSTALLATION 1 | 0 |  |  |  | 0 |  | Oui | Oui
3111795 / 010 | RIVE DROITE | CHU RANGUEIL-H2 | 1 AVENUE DU PROFESSEUR JEAN POULHÈS | 31400 | TOULOUSE | E6A | EXT. EAU PULV. 6L LW | EVOLITE | ANDRIEU | 1 | 2021-03-20 | H2B0506.1 |  | EXT | COULOIR -2 | 011 | BAT H2 - R-2 | D | 2025-01-17 | 2023-03-20 |  | INSTALLATION 1 | 0 |  |  |  | 0 |  | Oui | Oui
3111795 / 010 | RIVE DROITE | CHU RANGUEIL-H2 | 1 AVENUE DU PROFESSEUR JEAN POULHÈS | 31400 | TOULOUSE | E6A | EXT. EAU PULV. 6L LW | E6A15EV | DESAUTEL | 1 | 2019-03-20 | H2BGC0299.0 | EPBPT | EXT | COULOIR -2 | 011 | BAT H2 - R-2 | D | 2025-01-17 | 2024-03-20 | 2024-03-20 | INSTALLATION 1 | 0 |  |  |  | 0 |  | Oui | Oui
3111795 / 010 | RIVE DROITE | CHU RANGUEIL-H2 | 1 AVENUE DU PROFESSEUR JEAN POULHÈS | 31400 | TOULOUSE | E6A | EXT. EAU PULV. 6L LW | E6A15EV | DESAUTEL | 1 | 2018-03-20 | H2BG0301.1 | EUFLY | EXT | COULOIR -2 | 011 | BAT H2 - R-2 | D | 2025-01-17 | 2023-03-20 | 2023-02-20 | INSTALLATION 1 | 0 |  |  |  | 0 |  | Oui | Oui
3111795 / 010 | RIVE DROITE | CHU RANGUEIL-H2 | 1 AVENUE DU PROFESSEUR JEAN POULHÈS | 31400 | TOULOUSE | P6ABC | EXT. POUDRE ABC 6KG | P6P | DESAUTEL | 1 | 2017-01-01 | H2B80505.0 | EPBAD | EXT | DEHORS LIVRAISON -2 | 011 | BAT H2 - R-2 | D | 2025-01-17 | 2023-01-20 | 2023-01-20 | INSTALLATION 1 | 0 |  |  |  | 0 |  | Non | Non
3111795 / 010 | RIVE DROITE | CHU RANGUEIL-H2 | 1 AVENUE DU PROFESSEUR JEAN POULHÈS | 31400 | TOULOUSE | E6A | EXT. EAU PULV. 6L LW | E6A15EV | DESAUTEL | 1 | 2016-01-01 | H2B80507.0 | EPBAC | EXT | QUAI LIVRAISON | 011 | BAT H2 - R-2 | D | 2025-01-17 | 2023-01-19 | 2021-01-19 | INSTALLATION 1 | 0 |  |  |  | 0 |  | Non | Non
3111795 / 010 | RIVE DROITE | CHU RANGUEIL-H2 | 1 AVENUE DU PROFESSEUR JEAN POULHÈS | 31400 | TOULOUSE | E6A | EXT. EAU PULV. 6L LW | EVOLITE | ANDRIEU | 1 | 2021-01-19 | H2B80508.2 | LTSSL | EXT | RIA 1.4 H2 -2 | 011 | BAT H2 - R-2 | D | 2025-01-17 | 2024-03-08 |  | INSTALLATION 1 | 0 |  |  |  | 0 | CORR | Non | Non
3111795 / 010 | RIVE DROITE | CHU RANGUEIL-H2 | 1 AVENUE DU PROFESSEUR JEAN POULHÈS | 31400 | TOULOUSE | C5 | EXT. CO2 5KG | C5 | DESAUTEL | 1 | 2021-02-01 | H2B805115.0 | LTSSI | EXT | CIRCU - ENTREE LOCAL SSI -2 | 011 | BAT H2 - R-2 | D | 2025-01-17 |  |  | INSTALLATION 1 | 0 |  |  |  | 0 |  | Non | Non
3111795 / 010 | RIVE DROITE | CHU RANGUEIL-H2 | 1 AVENUE DU PROFESSEUR JEAN POULHÈS | 31400 | TOULOUSE | E6A | EXT. EAU PULV. 6L LW | E6A15EV | DESAUTEL | 1 | 2018-01-01 | H2B805116.0 | ATJKP | EXT | CIRCU - ENTREE LOCAL SSI -2 | 011 | BAT H2 - R-2 | D | 2025-01-17 | 2023-01-19 | 2023-01-19 | INSTALLATION 1 | 0 |  |  |  | 0 |  | Non | Non
3111795 / 010 | RIVE DROITE | CHU RANGUEIL-H2 | 1 AVENUE DU PROFESSEUR JEAN POULHÈS | 31400 | TOULOUSE | E6A | EXT. EAU PULV. 6L LW | E6A15EV | DESAUTEL | 1 | 2018-01-01 | H2B80516.1 | ATJKN | EXT | CIRCULATION DIRECTION UHSI -2 | 011 | BAT H2 - R-2 | D | 2025-01-17 | 2023-01-19 | 2023-01-19 | INSTALLATION 1 | 0 |  |  |  | 0 |  | Non | Non
3111795 / 010 | RIVE DROITE | CHU RANGUEIL-H2 | 1 AVENUE DU PROFESSEUR JEAN POULHÈS | 31400 | TOULOUSE | E6A | EXT. EAU PULV. 6L LW | E6A15EV | DESAUTEL | 1 | 2016-01-01 | H2B100516-0 | EPAZX | EXT | R-2 COULOIR FACE COUR | 011 | BAT H2 - R-2 | D | 2025-01-17 | 2023-01-19 | 2021-01-19 | INSTALLATION 1 | 0 |  |  |  | 0 |  | Non | Non
3111795 / 010 | RIVE DROITE | CHU RANGUEIL-H2 | 1 AVENUE DU PROFESSEUR JEAN POULHÈS | 31400 | TOULOUSE | E6A | EXT. EAU PULV. 6L LW | E6A15EV | DESAUTEL | 1 | 2018-01-01 | H2B100513.1 | ATJKO | EXT | R-2 COULOIR AU FOND | 011 | BAT H2 - R-2 | D | 2025-01-17 | 2023-01-19 | 2023-01-19 | INSTALLATION 1 | 0 |  |  |  | 0 |  | Non | Non
3111795 / 010 | RIVE DROITE | CHU RANGUEIL-H2 | 1 AVENUE DU PROFESSEUR JEAN POULHÈS | 31400 | TOULOUSE | E6A | EXT. EAU PULV. 6L LW | E6A15EV | DESAUTEL | 1 | 2020-01-17 | H2B80510-0 | LTTBA | EXT | R-2 CIRCU | 011 | BAT H2 - R-2 | D | 2025-01-17 | 2025-01-17 | 2025-01-17 | INSTALLATION 1 | 0 |  |  |  | 0 |  | Non | Non
3111795 / 010 | RIVE DROITE | CHU RANGUEIL-H2 | 1 AVENUE DU PROFESSEUR JEAN POULHÈS | 31400 | TOULOUSE | E6A | EXT. EAU PULV. 6L LW | E6A15EV | DESAUTEL | 1 | 2016-01-01 | H2B80509-0 | EPBAA | EXT | QUAI LIVRAISON | 011 | BAT H2 - R-2 | D | 2025-01-17 | 2021-11-20 | 2021-01-19 | INSTALLATION 1 | 0 |  |  |  | 0 |  | Non | Non
3111795 / 010 | RIVE DROITE | CHU RANGUEIL-H2 | 1 AVENUE DU PROFESSEUR JEAN POULHÈS | 31400 | TOULOUSE | E6A | EXT. EAU PULV. 6L LW | E6A15EV | DESAUTEL | 1 | 2016-01-01 | H2B80506-0 | EPBAE | EXT | QUAI LIVRAISON -2 | 011 | BAT H2 - R-2 | D | 2025-01-17 | 2021-01-19 | 2021-01-19 | INSTALLATION 1 | 0 |  |  |  | 0 |  | Non | Non
3111795 / 010 | RIVE DROITE | CHU RANGUEIL-H2 | 1 AVENUE DU PROFESSEUR JEAN POULHÈS | 31400 | TOULOUSE | E6A | EXT. EAU PULV. 6L LW | EVOLITE | ANDRIEU | 1 | 2020-01-01 | H2B80514-0 | LTSSM | EXT | LT GROUPE FROID | 011 | BAT H2 - R-2 | D | 2025-01-17 | 2024-03-08 | 2024-01-17 | INSTALLATION 1 | 0 |  |  |  | 0 |  | Non | Non
3111795 / 010 | RIVE DROITE | CHU RANGUEIL-H2 | 1 AVENUE DU PROFESSEUR JEAN POULHÈS | 31400 | TOULOUSE | C5 | EXT. CO2 5KG | C5 | DESAUTEL | 1 | 2016-01-01 | H2B80512-0 | EPBAS | EXT | ZONE DRESSAGE PLATEAUX -2 | 011 | BAT H2 - R-2 | D | 2025-01-17 |  |  | INSTALLATION 1 | 0 |  |  |  | 0 |  | Non | Non
3111795 / 010 | RIVE DROITE | CHU RANGUEIL-H2 | 1 AVENUE DU PROFESSEUR JEAN POULHÈS | 31400 | TOULOUSE | E6A | EXT. EAU PULV. 6L LW | E6A15EV | DESAUTEL | 1 | 2017-01-01 | H2B80511-0 | ATJVN | EXT | ZONE CHAMBRE FROIDES -2 | 011 | BAT H2 - R-2 | D | 2025-01-17 | 2023-01-19 | 2023-01-19 | INSTALLATION 1 | 0 |  |  |  | 0 |  | Non | Non
3111795 / 010 | RIVE DROITE | CHU RANGUEIL-H2 | 1 AVENUE DU PROFESSEUR JEAN POULHÈS | 31400 | TOULOUSE | E6A | EXT. EAU PULV. 6L LW | E6A15EV | DESAUTEL | 1 | 2018-11-20 | H2C8003 | EPBAI | EXT | MACHINERIE ASCENSEUR -3 | 012 | BAT H2 - R-3 | D | 2025-01-17 | 2023-01-20 | 2023-01-20 | INSTALLATION 1 | 0 |  |  |  | 0 |  | Non | Non
3111795 / 010 | RIVE DROITE | CHU RANGUEIL-H2 | 1 AVENUE DU PROFESSEUR JEAN POULHÈS | 31400 | TOULOUSE | P6ABC | EXT. POUDRE ABC 6KG | P6P | DESAUTEL | 1 | 2017-01-17 | H2C80593.1 | ATJKF | EXT | ASCENSEUR R16 -3 | 012 | BAT H2 - R-3 | D | 2025-01-17 | 2022-01-17 | 2022-01-17 | INSTALLATION 1 | 0 |  |  |  | 0 |  | Non | Non
3111795 / 010 | RIVE DROITE | CHU RANGUEIL-H2 | 1 AVENUE DU PROFESSEUR JEAN POULHÈS | 31400 | TOULOUSE | E6A | EXT. EAU PULV. 6L LW | E6A15EV | DESAUTEL | 1 | 2019-01-20 | H2C80593.2 | EPBOG | EXT | DERRIERE CAGE ESCALIER B -3 | 012 | BAT H2 - R-3 | D | 2025-01-17 | 2024-03-08 | 2024-03-08 | INSTALLATION 1 | 0 |  |  |  | 0 |  | Non | Non
3111795 / 010 | RIVE DROITE | CHU RANGUEIL-H2 | 1 AVENUE DU PROFESSEUR JEAN POULHÈS | 31400 | TOULOUSE | C5 | EXT. CO2 5KG | C5 | ANDRIEU | 1 | 2021-07-01 | H2C80593.3 | EPBAT | EXT | COULOIR -3 | 012 | BAT H2 - R-3 | D | 2025-01-17 |  |  | INSTALLATION 1 | 0 |  |  |  | 0 |  | Non | Non
3111795 / 010 | RIVE DROITE | CHU RANGUEIL-H2 | 1 AVENUE DU PROFESSEUR JEAN POULHÈS | 31400 | TOULOUSE | E6A | EXT. EAU PULV. 6L LW | E6A15EV | DESAUTEL | 1 | 2016-01-01 | H2C80593.4 | EPBAK | EXT | ESCALIER A -3 | 012 | BAT H2 - R-3 | D | 2025-01-17 | 2021-01-20 | 2021-01-20 | INSTALLATION 1 | 0 |  |  |  | 0 |  | Non | Non
3111795 / 010 | RIVE DROITE | CHU RANGUEIL-H2 | 1 AVENUE DU PROFESSEUR JEAN POULHÈS | 31400 | TOULOUSE | C5 | EXT. CO2 5KG | C5 | DESAUTEL | 1 | 2020-06-13 | H28T000.05 | EPBAG | EXT | ASC 14 15 | 013 | TERRASSE | D | 2025-01-16 |  |  | INSTALLATION 1 | 0 |  |  |  | 0 |  | Non | Non
3111795 / 010 | RIVE DROITE | CHU RANGUEIL-H2 | 1 AVENUE DU PROFESSEUR JEAN POULHÈS | 31400 | TOULOUSE | C5 | EXT. CO2 5KG | C5 | DESAUTEL | 1 | 2020-06-13 | H28T000.06 | LTSST | EXT | VENTILATION BLOC 10 | 013 | TERRASSE | D | 2025-01-16 |  |  | INSTALLATION 1 | 0 |  |  |  | 0 |  | Non | Non
3111795 / 010 | RIVE DROITE | CHU RANGUEIL-H2 | 1 AVENUE DU PROFESSEUR JEAN POULHÈS | 31400 | TOULOUSE | C5 | EXT. CO2 5KG | C5 | DESAUTEL | 1 | 2018-08-21 | H28.0000 | EPBAU | EXT | MACHINERIE 16 17 18 | 013 | TERRASSE | D | 2025-01-16 |  |  | INSTALLATION 1 | 0 |  |  |  | 0 |  | Non | Non
3111795 / 010 | RIVE DROITE | CHU RANGUEIL-H2 | 1 AVENUE DU PROFESSEUR JEAN POULHÈS | 31400 | TOULOUSE | E9A | EXT. EAU PULV. 9L LW | E9A1EV | DESAUTEL | 1 | 2019-02-21 | H28.00000 | EPBAL | EXT | ACCES TERRASSE LT CVC | 013 | TERRASSE | D | 2025-01-16 | 2024-03-08 | 2024-03-08 | INSTALLATION 1 | 0 |  |  |  | 0 |  | Non | Non
3111795 / 010 | RIVE DROITE | CHU RANGUEIL-H2 | 1 AVENUE DU PROFESSEUR JEAN POULHÈS | 31400 | TOULOUSE | C5 | EXT. CO2 5KG | C5 | ANDRIEU | 1 | 2021-01-01 | H28T000.00 | LTSSU | EXT | TERRASSE | 013 | TERRASSE | D | 2025-01-16 |  |  | INSTALLATION 1 | 0 |  |  |  | 0 |  | Non | Non
3111795 / 010 | RIVE DROITE | CHU RANGUEIL-H2 | 1 AVENUE DU PROFESSEUR JEAN POULHÈS | 31400 | TOULOUSE | C5 | EXT. CO2 5KG | C5 | DESAUTEL | 1 | 2017-01-01 | H28T000.01 | EPBAW | EXT | TERRASSE | 013 | TERRASSE | D | 2025-01-16 |  |  | INSTALLATION 1 | 0 |  |  |  | 0 |  | Non | Non
3111795 / 010 | RIVE DROITE | CHU RANGUEIL-H2 | 1 AVENUE DU PROFESSEUR JEAN POULHÈS | 31400 | TOULOUSE | C5 | EXT. CO2 5KG | C5 | DESAUTEL | 1 | 2017-01-01 | H28T000.02 | EPBAX | EXT | TERRASSE SAC 19 20 21 22 | 013 | TERRASSE | D | 2025-01-16 |  |  | INSTALLATION 1 | 0 |  |  |  | 0 |  | Non | Non
3111795 / 010 | RIVE DROITE | CHU RANGUEIL-H2 | 1 AVENUE DU PROFESSEUR JEAN POULHÈS | 31400 | TOULOUSE | C5 | EXT. CO2 5KG | C5 | DESAUTEL | 1 | 2016-11-01 | H28T000.03 | EPBAV | EXT | TERRASSE | 013 | TERRASSE | D | 2025-01-16 |  |  | INSTALLATION 1 | 0 |  |  |  | 0 |  | Non | Non
3111795 / 010 | RIVE DROITE | CHU RANGUEIL-H2 | 1 AVENUE DU PROFESSEUR JEAN POULHÈS | 31400 | TOULOUSE | C5 | EXT. CO2 5KG | C5 | ANDRIEU | 1 | 2021-06-01 | H28T000.04 | LTSSQ | EXT | TERRASSE | 013 | TERRASSE | D | 2025-01-16 |  |  | INSTALLATION 1 | 0 |  |  |  | 0 |  | Non | Non
3111795 / 010 | RIVE DROITE | CHU RANGUEIL-H2 | 1 AVENUE DU PROFESSEUR JEAN POULHÈS | 31400 | TOULOUSE | P6ABC | EXT. POUDRE ABC 6KG | P6P | DESAUTEL | 1 | 2020-11-01 | H28T000.07 | EPBAH | EXT | TERRASSE | 013 | TERRASSE | D | 2025-01-16 |  |  | INSTALLATION 1 | 0 |  |  |  | 0 |  | Non | Non
3111795 / 010 | RIVE DROITE | CHU RANGUEIL-H2 | 1 AVENUE DU PROFESSEUR JEAN POULHÈS | 31400 | TOULOUSE | C2 | EXT. CO2 2KG | C2 | DESAUTEL | 1 | 2020-05-13 | H2A100489.1 | LTSSF | EXT | SOUS STATION OUEST | 014 | CHAUFFERIE OUEST -1 | D | 2025-01-16 |  |  | INSTALLATION 1 | 0 |  |  |  | 0 |  | Non | Non
3111795 / 010 | RIVE DROITE | CHU RANGUEIL-H2 | 1 AVENUE DU PROFESSEUR JEAN POULHÈS | 31400 | TOULOUSE | E6A | EXT. EAU PULV. 6L LW | E6A15EV | DESAUTEL | 1 | 2016-11-19 | H2A100496.0 | EPAYD | EXT | H2 SOUS STATION OUEST | 014 | CHAUFFERIE OUEST -1 | D | 2025-01-16 | 2023-01-18 | 2021-01-18 | INSTALLATION 1 | 0 |  |  |  | 0 |  | Non | Non
3111795 / 010 | RIVE DROITE | CHU RANGUEIL-H2 | 1 AVENUE DU PROFESSEUR JEAN POULHÈS | 31400 | TOULOUSE | C2 | EXT. CO2 2KG | C2 | DESAUTEL | 1 | 2019-03-19 | H2A100495.0 | EPAXT | EXT | H2 SOUS STATION OUEST | 014 | CHAUFFERIE OUEST -1 | D | 2025-01-16 |  |  | INSTALLATION 1 | 0 |  |  |  | 0 |  | Non | Non
3111795 / 010 | RIVE DROITE | CHU RANGUEIL-H2 | 1 AVENUE DU PROFESSEUR JEAN POULHÈS | 31400 | TOULOUSE | C2 | EXT. CO2 2KG | C2 | DESAUTEL | 1 | 2019-02-19 | H2A100494.0 | EPAXU | EXT | H2 SOUS STATION OUEST | 014 | CHAUFFERIE OUEST -1 | D | 2025-01-16 |  |  | INSTALLATION 1 | 0 |  |  |  | 0 |  | Non | Non
3111795 / 010 | RIVE DROITE | CHU RANGUEIL-H2 | 1 AVENUE DU PROFESSEUR JEAN POULHÈS | 31400 | TOULOUSE | C5 | EXT. CO2 5KG | C5 | DESAUTEL | 1 | 2015-01-16 | H2A100489.2 | LTSUK | EXT | SOUS-STATION OUEST | 014 | CHAUFFERIE OUEST -1 | D | 2025-01-16 |  |  | INSTALLATION 1 | 0 |  |  |  | 0 | AREQ | Oui | Oui
3111795 / 010 | RIVE DROITE | CHU RANGUEIL-H2 | 1 AVENUE DU PROFESSEUR JEAN POULHÈS | 31400 | TOULOUSE | C5 | EXT. CO2 5KG | C5 | DESAUTEL | 1 | 2022-10-24 | H2A100493.0 | LTSUL | EXT | SOUS-STATION | 014 | CHAUFFERIE OUEST -1 | D | 2025-01-16 |  |  | INSTALLATION 1 | 0 |  |  |  | 0 |  | Oui | Oui
3111795 / 010 | RIVE DROITE | CHU RANGUEIL-H2 | 1 AVENUE DU PROFESSEUR JEAN POULHÈS | 31400 | TOULOUSE | E6A | EXT. EAU PULV. 6L LW | E6A15EV | DESAUTEL | 1 | 2016-05-01 | H2A100489.0 | EPBPH | EXT | SOUS-STATION OUEST | 014 | CHAUFFERIE OUEST -1 | D | 2025-01-16 | 2025-01-16 | 2021-01-18 | INSTALLATION 1 | 0 |  |  |  | 0 |  | Non | Non
3111795 / 010 | RIVE DROITE | CHU RANGUEIL-H2 | 1 AVENUE DU PROFESSEUR JEAN POULHÈS | 31400 | TOULOUSE | P6ABC | EXT. POUDRE ABC 6KG | P6P | DESAUTEL | 1 | 2017-12-01 | H2A100490.0 | EPAYC | EXT | SOUS-STATION OUEST | 014 | CHAUFFERIE OUEST -1 | D | 2025-01-16 | 2023-01-20 | 2023-01-20 | INSTALLATION 1 | 0 |  |  |  | 0 |  | Non | Non
3111795 / 010 | RIVE DROITE | CHU RANGUEIL-H2 | 1 AVENUE DU PROFESSEUR JEAN POULHÈS | 31400 | TOULOUSE | E6A | EXT. EAU PULV. 6L LW | E6A15EV | DESAUTEL | 1 | 2018-05-01 | H2A100491.0 | EPAXX | EXT | SOUS-STATION OUEST | 014 | CHAUFFERIE OUEST -1 | D | 2025-01-16 | 2023-01-18 | 2023-01-18 | INSTALLATION 1 | 0 |  |  |  | 0 |  | Non | Non
3111795 / 010 | RIVE DROITE | CHU RANGUEIL-H2 | 1 AVENUE DU PROFESSEUR JEAN POULHÈS | 31400 | TOULOUSE | P6ABC | EXT. POUDRE ABC 6KG | P6P | DESAUTEL | 1 | 2017-12-01 | H2A100492.0 | EPAXY | EXT | SOUS-STATION OUEST | 014 | CHAUFFERIE OUEST -1 | D | 2025-01-16 | 2023-01-20 | 2023-01-20 | INSTALLATION 1 | 0 |  |  |  | 0 |  | Non | Non
3111795 / 010 | RIVE DROITE | CHU RANGUEIL-H2 | 1 AVENUE DU PROFESSEUR JEAN POULHÈS | 31400 | TOULOUSE | E6A | EXT. EAU PULV. 6L LW | E6A15EV | DESAUTEL | 1 | 2019-11-18 | H2A80479.1 | ASFZC | EXT | ENDOSCOPIE ACCUEIL | 015 | ENDOSCOPIE -1 | D | 2025-01-16 | 2024-03-08 | 2024-03-08 | INSTALLATION 1 | 0 |  |  |  | 0 |  | Non | Non
3111795 / 010 | RIVE DROITE | CHU RANGUEIL-H2 | 1 AVENUE DU PROFESSEUR JEAN POULHÈS | 31400 | TOULOUSE | E6A6V | EXT. EAU 6L ZERO FLUOR V2 | E6A15FF | DESAUTEL | 1 | 2023-01-24 | H2A.8.0504.1 | LTSUY | EXT | CIRCULATION ENDOSCOPIE | 015 | ENDOSCOPIE -1 | D | 2025-01-16 |  |  | INSTALLATION 1 | 0 |  |  |  | 0 |  | Oui | Oui
3111795 / 010 | RIVE DROITE | CHU RANGUEIL-H2 | 1 AVENUE DU PROFESSEUR JEAN POULHÈS | 31400 | TOULOUSE | E6A6V | EXT. EAU 6L ZERO FLUOR V2 | E6A15FF | DESAUTEL | 1 | 2023-01-24 | H2A80502.0 | LTSVB | EXT | ENDOSCOPIE LIT | 015 | ENDOSCOPIE -1 | D | 2025-01-16 |  |  | INSTALLATION 1 | 0 |  |  |  | 0 |  | Oui | Oui
3111795 / 010 | RIVE DROITE | CHU RANGUEIL-H2 | 1 AVENUE DU PROFESSEUR JEAN POULHÈS | 31400 | TOULOUSE | E6A6V | EXT. EAU 6L ZERO FLUOR V2 | E6A15FF | DESAUTEL | 1 | 2023-01-24 | H2A805030.0 | LTSUX | EXT | CIRCULATION ENDOSCOPIE | 015 | ENDOSCOPIE -1 | D | 2025-01-16 |  |  | INSTALLATION 1 | 0 |  |  |  | 0 |  | Oui | Oui
3111795 / 010 | RIVE DROITE | CHU RANGUEIL-H2 | 1 AVENUE DU PROFESSEUR JEAN POULHÈS | 31400 | TOULOUSE | E6A6V | EXT. EAU 6L ZERO FLUOR V2 | E6A15FF | DESAUTEL | 1 | 2023-01-24 | H2A804800.1 | LTSVD | EXT | ZONE DE DESINFECTION ENDOSCOPIE | 015 | ENDOSCOPIE -1 | D | 2025-01-16 |  |  | INSTALLATION 1 | 0 |  |  |  | 0 |  | Oui | Oui
3111795 / 010 | RIVE DROITE | CHU RANGUEIL-H2 | 1 AVENUE DU PROFESSEUR JEAN POULHÈS | 31400 | TOULOUSE | C2 | EXT. CO2 2KG | C2 | DESAUTEL | 1 | 2022-10-24 | H2A.8.0504.0 | LTSUP | EXT | CIRCULATION ENDOSCOPIE | 015 | ENDOSCOPIE -1 | D | 2025-01-16 |  |  | INSTALLATION 1 | 0 |  |  |  | 0 |  | Oui | Oui
3111795 / 010 | RIVE DROITE | CHU RANGUEIL-H2 | 1 AVENUE DU PROFESSEUR JEAN POULHÈS | 31400 | TOULOUSE | C2 | EXT. CO2 2KG | C2 | DESAUTEL | 1 | 2022-10-24 | H2A805023 | LTSUS | EXT | CIRCU ENDOSCOPIE | 015 | ENDOSCOPIE -1 | D | 2025-01-16 |  |  | INSTALLATION 1 | 0 |  |  |  | 0 |  | Oui | Oui
3111795 / 010 | RIVE DROITE | CHU RANGUEIL-H2 | 1 AVENUE DU PROFESSEUR JEAN POULHÈS | 31400 | TOULOUSE | C2 | EXT. CO2 2KG | C2 | DESAUTEL | 1 | 2022-10-24 | H2A805030.1 | LTSUU | EXT | CIRCULATION ENDOSCOPIE | 015 | ENDOSCOPIE -1 | D | 2025-01-16 |  |  | INSTALLATION 1 | 0 |  |  |  | 0 |  | Oui | Oui
3111795 / 010 | RIVE DROITE | CHU RANGUEIL-H2 | 1 AVENUE DU PROFESSEUR JEAN POULHÈS | 31400 | TOULOUSE | C2 | EXT. CO2 2KG | C2 | DESAUTEL | 1 | 2022-10-24 | H2A804800 | LTSUN | EXT | CIRCULATION ZONE DESINFECTION ENDOSCOPIE | 015 | ENDOSCOPIE -1 | D | 2025-01-16 |  |  | INSTALLATION 1 | 0 |  |  |  | 0 |  | Oui | Oui
3111795 / 010 | RIVE DROITE | CHU RANGUEIL-H2 | 1 AVENUE DU PROFESSEUR JEAN POULHÈS | 31400 | TOULOUSE | E6A | EXT. EAU PULV. 6L LW | E6A15EV | DESAUTEL | 1 | 2017-11-19 | H2AG0000 | EPAZM | EXT | ATELIER MECA | 016 | ATELIER MECA -1 | D | 2025-01-16 | 2023-01-19 | 2023-01-19 | INSTALLATION 1 | 0 |  |  |  | 0 |  | Non | Non
3111795 / 010 | RIVE DROITE | CHU RANGUEIL-H2 | 1 AVENUE DU PROFESSEUR JEAN POULHÈS | 31400 | TOULOUSE | P6ABC | EXT. POUDRE ABC 6KG | P6P | DESAUTEL | 1 | 2020-11-19 | H2AG0501.0 | LTSSH | EXT | LOCAL MECA STOCKAGE | 016 | ATELIER MECA -1 | D | 2025-01-16 |  |  | INSTALLATION 1 | 0 |  |  |  | 0 |  | Non | Non
3111795 / 010 | RIVE DROITE | CHU RANGUEIL-H2 | 1 AVENUE DU PROFESSEUR JEAN POULHÈS | 31400 | TOULOUSE | C2 | EXT. CO2 2KG | C2 | DESAUTEL | 1 | 2017-12-01 | H2AG0499.0 | EPAXZ | EXT | COTE CIRCU AT PEINT./A REFIXER | 016 | ATELIER MECA -1 | D | 2025-01-16 |  |  | INSTALLATION 1 | 0 |  |  |  | 0 |  | Non | Non
3111795 / 010 | RIVE DROITE | CHU RANGUEIL-H2 | 1 AVENUE DU PROFESSEUR JEAN POULHÈS | 31400 | TOULOUSE | E6A | EXT. EAU PULV. 6L LW | E6A15EV | DESAUTEL | 1 | 2019-01-01 | H2AG0500.0 | EPBBB | EXT | COTE CIRCU AT PEINT. | 016 | ATELIER MECA -1 | D | 2025-01-16 | 2024-03-08 | 2024-03-08 | INSTALLATION 1 | 0 |  |  |  | 0 |  | Non | Non
3111795 / 010 | RIVE DROITE | CHU RANGUEIL-H2 | 1 AVENUE DU PROFESSEUR JEAN POULHÈS | 31400 | TOULOUSE | C5 | EXT. CO2 5KG | C5 | DESAUTEL | 1 | 2015-01-01 | H2AG0500.1 | EPAZN | EXT | MECANIQUE | 016 | ATELIER MECA -1 | D | 2024-03-08 |  |  | INSTALLATION 1 | 0 |  |  |  | 0 | AREQ | Non | Non
3111795 / 010 | RIVE DROITE | CHU RANGUEIL-H2 | 1 AVENUE DU PROFESSEUR JEAN POULHÈS | 31400 | TOULOUSE | P6ABC | EXT. POUDRE ABC 6KG | P6P | DESAUTEL | 1 | 2017-12-01 | H2AG0500.2 | EPAZO | EXT | MECANIQUE | 016 | ATELIER MECA -1 | D | 2025-01-16 | 2023-01-20 | 2023-01-20 | INSTALLATION 1 | 0 |  |  |  | 0 |  | Non | Non
3111795 / 010 | RIVE DROITE | CHU RANGUEIL-H2 | 1 AVENUE DU PROFESSEUR JEAN POULHÈS | 31400 | TOULOUSE | E6A | EXT. EAU PULV. 6L LW | E6A15EV | DESAUTEL | 1 | 2017-12-01 | H2AG0500.4 | EPAZP | EXT | MECANIQUE | 016 | ATELIER MECA -1 | D | 2025-01-16 | 2023-01-19 | 2023-01-19 | INSTALLATION 1 | 0 |  |  |  | 0 |  | Non | Non
3111795 / 010 | RIVE DROITE | CHU RANGUEIL-H2 | 1 AVENUE DU PROFESSEUR JEAN POULHÈS | 31400 | TOULOUSE | E6A | EXT. EAU PULV. 6L LW | E6A15EV | DESAUTEL | 1 | 2017-12-01 | H2AG0500.5 | EPAZL | EXT | MECA ATELIER | 016 | ATELIER MECA -1 | D | 2025-01-16 | 2023-01-19 | 2023-01-19 | INSTALLATION 1 | 0 |  |  |  | 0 |  | Non | Non
3111795 / 010 | RIVE DROITE | CHU RANGUEIL-H2 | 1 AVENUE DU PROFESSEUR JEAN POULHÈS | 31400 | TOULOUSE | C5 | EXT. CO2 5KG | C5 | DESAUTEL | 1 | 2022-04-16 | H2A90481.2 | JMTOF | EXT | SOUS STATION EST H2 | 017 | CHAUFFERIE EST -1 | D | 2025-01-16 |  |  | INSTALLATION 1 | 0 |  |  |  | 0 |  | Non | Non
3111795 / 010 | RIVE DROITE | CHU RANGUEIL-H2 | 1 AVENUE DU PROFESSEUR JEAN POULHÈS | 31400 | TOULOUSE | C2 | EXT. CO2 2KG | C2 | DESAUTEL | 1 | 2016-11-19 | H2A.00000 | ATKOZ | EXT | H2 SOUS STATION EST | 017 | CHAUFFERIE EST -1 | D | 2025-01-16 |  |  | INSTALLATION 1 | 0 |  |  |  | 0 |  | Non | Non
3111795 / 010 | RIVE DROITE | CHU RANGUEIL-H2 | 1 AVENUE DU PROFESSEUR JEAN POULHÈS | 31400 | TOULOUSE | E6A | EXT. EAU PULV. 6L LW | E6A15EV | DESAUTEL | 1 | 2017-01-24 | H2A8050303 | EPBAJ | EXT | ENTRÉE CHAUFFERIE EST | 017 | CHAUFFERIE EST -1 | D | 2025-01-16 | 2023-01-24 | 2023-01-24 | INSTALLATION 1 | 0 |  |  |  | 0 |  | Oui | Oui
3111795 / 010 | RIVE DROITE | CHU RANGUEIL-H2 | 1 AVENUE DU PROFESSEUR JEAN POULHÈS | 31400 | TOULOUSE | E6A | EXT. EAU PULV. 6L LW | E6A15EV | DESAUTEL | 1 | 2016-11-01 | H2A90481.0 | EPAYW | EXT | SOUS-STATION H2 EST | 017 | CHAUFFERIE EST -1 | D | 2025-01-16 | 2021-01-18 | 2021-01-18 | INSTALLATION 1 | 0 |  |  |  | 0 |  | Non | Non
3111795 / 010 | RIVE DROITE | CHU RANGUEIL-H2 | 1 AVENUE DU PROFESSEUR JEAN POULHÈS | 31400 | TOULOUSE | P6ABC | EXT. POUDRE ABC 6KG | P6P | DESAUTEL | 1 | 2017-12-01 | H2A90481.1 | EPAZK | EXT | SOUS-STATION H2 EST | 017 | CHAUFFERIE EST -1 | D | 2025-01-16 | 2023-01-20 | 2023-01-20 | INSTALLATION 1 | 0 |  |  |  | 0 |  | Non | Non
3111795 / 010 | RIVE DROITE | CHU RANGUEIL-H2 | 1 AVENUE DU PROFESSEUR JEAN POULHÈS | 31400 | TOULOUSE | C5 | EXT. CO2 5KG | C5 | DESAUTEL | 1 | 2022-03-08 | H2A90481.3 | EPAYX | EXT | CHAUFFERIE EST | 017 | CHAUFFERIE EST -1 | D | 2025-01-16 |  |  | INSTALLATION 1 | 0 |  |  |  | 0 |  | Non | Non
3111795 / 010 | RIVE DROITE | CHU RANGUEIL-H2 | 1 AVENUE DU PROFESSEUR JEAN POULHÈS | 31400 | TOULOUSE | RIA25/30 | ROBINET INCENDIE ARME |  | RB-Pons | 1 | 2011-03-20 | H2.7.17 | EUEXJ | EXT | PLACARD CIRCULATION +7 | 001 | 7 ÉTAGE | D | 2025-01-22 |  |  | RIA | 25 | 30M | DMA | VISSE | 7 |  | Oui | Oui
3111795 / 010 | RIVE DROITE | CHU RANGUEIL-H2 | 1 AVENUE DU PROFESSEUR JEAN POULHÈS | 31400 | TOULOUSE | RIA25/30 | ROBINET INCENDIE ARME |  | RB-Pons | 1 | 2008-03-20 | H2.7.18 | EUEWX | EXT | ESCALIER C +7 | 001 | 7 ÉTAGE | D | 2025-01-22 |  |  | RIA | 25 | 30M | DMA | SERTI | 8 |  | Oui | Oui
3111795 / 010 | RIVE DROITE | CHU RANGUEIL-H2 | 1 AVENUE DU PROFESSEUR JEAN POULHÈS | 31400 | TOULOUSE | RIA25/30 | ROBINET INCENDIE ARME |  | RB-Pons | 1 | 2008-03-20 | H2.7.19 | EUEWY | EXT | PLACARD CHAMBRE 715 +7 | 001 | 7 ÉTAGE | D | 2025-01-22 |  |  | RIA | 25 | 30M | DMA | VISSE | 7 |  | Oui | Oui
3111795 / 010 | RIVE DROITE | CHU RANGUEIL-H2 | 1 AVENUE DU PROFESSEUR JEAN POULHÈS | 31400 | TOULOUSE | RIA25/30 | ROBINET INCENDIE ARME |  | RB-Pons | 1 | 2007-03-20 | H2.7.20 | EUEXD | EXT | CHAMBRE 723 PLACARD +7 | 001 | 7 ÉTAGE | D | 2025-01-22 |  |  | RIA | 25 | 30M | DMB | VISSE | 7 |  | Oui | Oui
3111795 / 010 | RIVE DROITE | CHU RANGUEIL-H2 | 1 AVENUE DU PROFESSEUR JEAN POULHÈS | 31400 | TOULOUSE | RIA25/30 | ROBINET INCENDIE ARME |  | RB-Pons | 1 | 2023-03-20 | H2.7.16 |  | EXT | TOILETTES PUBLIC +7 | 001 | 7 ÉTAGE | D | 2025-01-22 |  |  | RIA | 25 | 30M | DMA | VISSE | 7 |  | Oui | Oui
3111795 / 010 | RIVE DROITE | CHU RANGUEIL-H2 | 1 AVENUE DU PROFESSEUR JEAN POULHÈS | 31400 | TOULOUSE | RIA25/20 | ROBINET INCENDIE ARME |  | RB-Pons | 1 | 2010-03-20 | H2.7.21 |  | EXT | COULOIR ARCHIVES +7 | 001 | 7 ÉTAGE | D | 2025-01-22 |  |  | RIA | 25 | 30M | DMA | VISSE | 7 |  | Oui | Oui
3111795 / 010 | RIVE DROITE | CHU RANGUEIL-H2 | 1 AVENUE DU PROFESSEUR JEAN POULHÈS | 31400 | TOULOUSE | RIA25/30 | ROBINET INCENDIE ARME |  | RB-Pons | 1 | 2007-03-20 | H2.7.22 | EUEXM | EXT | ASCENSEUR MONTE MALADE +7 | 001 | 7 ÉTAGE | D | 2025-01-22 |  |  | RIA | 25 | 30M | DMA | SERTI | 0 |  | Oui | Oui
3111795 / 010 | RIVE DROITE | CHU RANGUEIL-H2 | 1 AVENUE DU PROFESSEUR JEAN POULHÈS | 31400 | TOULOUSE | RIA25/30 | ROBINET INCENDIE ARME |  | RB-Pons | 1 | 2009-03-20 | H2.7.24 | EUEXK | EXT | ESCALIER B +7 | 001 | 7 ÉTAGE | D | 2025-01-22 |  |  | RIA | 25 | 30M | DMA | SERTI | 7 |  | Oui | Oui
3111795 / 010 | RIVE DROITE | CHU RANGUEIL-H2 | 1 AVENUE DU PROFESSEUR JEAN POULHÈS | 31400 | TOULOUSE | RIA25/30 | ROBINET INCENDIE ARME |  | RB-Pons | 1 | 2007-03-20 | H2.7.23 | EUEXP | EXT | CHAMBRE 754 +7 | 001 | 7 ÉTAGE | D | 2025-01-22 |  |  | RIA | 25 | 30M | DMA | SERTI | 0 |  | Oui | Oui
3111795 / 010 | RIVE DROITE | CHU RANGUEIL-H2 | 1 AVENUE DU PROFESSEUR JEAN POULHÈS | 31400 | TOULOUSE | RIA25/20 | ROBINET INCENDIE ARME |  | DESAUTEL | 1 | 2010-03-14 | H2.6.21 | EUEZA | EXT | SALLE DE RÉUNION PLACARD +6 | 002 | 6 ÉTAGE | D | 2025-01-22 |  |  | RIA | 25 | 20M | DMA | VISSE | 8 |  | Oui | Oui
3111795 / 010 | RIVE DROITE | CHU RANGUEIL-H2 | 1 AVENUE DU PROFESSEUR JEAN POULHÈS | 31400 | TOULOUSE | RIA25/20 | ROBINET INCENDIE ARME |  | DESAUTEL | 1 | 2010-03-14 | H2.6.23 | EUEZN | EXT | PLACARD COLONNE SECHE 19 +6 | 002 | 6 ÉTAGE | D | 2025-01-22 |  |  | RIA | 25 | 20M | DMA | VISSE | 7 |  | Oui | Oui
3111795 / 010 | RIVE DROITE | CHU RANGUEIL-H2 | 1 AVENUE DU PROFESSEUR JEAN POULHÈS | 31400 | TOULOUSE | RIA25/30 | ROBINET INCENDIE ARME |  | RB-Pons | 1 | 2006-03-14 | H2.6.18 | EUEZC | EXT | ESCALIER C +6 | 002 | 6 ÉTAGE | D | 2025-01-22 |  |  | RIA | 25 | 30M | DMB | SERTI | 0 |  | Oui | Oui
3111795 / 010 | RIVE DROITE | CHU RANGUEIL-H2 | 1 AVENUE DU PROFESSEUR JEAN POULHÈS | 31400 | TOULOUSE | RIA25/30 | ROBINET INCENDIE ARME |  | RB-Pons | 1 | 2006-03-14 | H2.6.22 | EUEZJ | EXT | PLACARD ASCENSEUR MONT MALADES +6 | 002 | 6 ÉTAGE | D | 2025-01-22 |  |  | RIA | 25 | 30M | DMA | SERTI | 0 |  | Oui | Oui
3111795 / 010 | RIVE DROITE | CHU RANGUEIL-H2 | 1 AVENUE DU PROFESSEUR JEAN POULHÈS | 31400 | TOULOUSE | RIA25/30 | ROBINET INCENDIE ARME |  | RB-Pons | 1 | 2006-03-14 | H2.6.16 | EUEZK | EXT | TOILETTES PUBLIC PLACARD +6 | 002 | 6 ÉTAGE | D | 2025-01-22 |  |  | RIA | 25 | 30M | DMA | SERTI | 0 |  | Oui | Oui
3111795 / 010 | RIVE DROITE | CHU RANGUEIL-H2 | 1 AVENUE DU PROFESSEUR JEAN POULHÈS | 31400 | TOULOUSE | RIA25/30 | ROBINET INCENDIE ARME |  | DESAUTEL | 1 | 2020-03-14 | H2.6.17 | JMUGR | EXT | POSTE DE SOINS PLACARD +6 | 002 | 6 ÉTAGE | D | 2025-01-22 |  |  | RIA | 25 | 30M | DMA | VISSE | 8 |  | Oui | Oui
3111795 / 010 | RIVE DROITE | CHU RANGUEIL-H2 | 1 AVENUE DU PROFESSEUR JEAN POULHÈS | 31400 | TOULOUSE | RIA25/30 | ROBINET INCENDIE ARME |  | RB-Pons | 1 | 2008-03-14 | H2.6.19 | EUEZB | EXT | PLACARD COLONNE SECHE 12 +6 | 002 | 6 ÉTAGE | D | 2025-01-22 |  |  | RIA | 25 | 30M | DMA | SERTI | 8 |  | Oui | Oui
3111795 / 010 | RIVE DROITE | CHU RANGUEIL-H2 | 1 AVENUE DU PROFESSEUR JEAN POULHÈS | 31400 | TOULOUSE | RIA25/30 | ROBINET INCENDIE ARME |  | DESAUTEL | 1 | 2011-03-14 | H2.6.20 | EUEZD | EXT | PLACARD CHAMBRE 622 +6 | 002 | 6 ÉTAGE | D | 2025-01-22 |  |  | RIA | 25 | 30M | DMA | VISSE | 8 |  | Oui | Oui
3111795 / 010 | RIVE DROITE | CHU RANGUEIL-H2 | 1 AVENUE DU PROFESSEUR JEAN POULHÈS | 31400 | TOULOUSE | RIA25/30 | ROBINET INCENDIE ARME |  | RB-Pons | 1 | 2009-03-14 | H2.6.24 | EUEZO | EXT | +6 ESCALIER B | 002 | 6 ÉTAGE | D | 2025-01-22 |  |  | RIA | 25 | 20M | DMA | VISSE | 8 |  | Non | Non
3111795 / 010 | RIVE DROITE | CHU RANGUEIL-H2 | 1 AVENUE DU PROFESSEUR JEAN POULHÈS | 31400 | TOULOUSE | RIA25/20 | ROBINET INCENDIE ARME |  | DESAUTEL | 1 | 2010-03-14 | H2.5.20 | EUEZP | EXT | CHAMBRE 527 PLACARD +5 | 003 | 5 ÉTAGE | D | 2025-01-24 |  |  | RIA | 25 | 20M | DMA | VISSE | 7 |  | Oui | Oui
3111795 / 010 | RIVE DROITE | CHU RANGUEIL-H2 | 1 AVENUE DU PROFESSEUR JEAN POULHÈS | 31400 | TOULOUSE | RIA25/20 | ROBINET INCENDIE ARME |  | DESAUTEL | 1 | 2015-03-14 | H2.5.21 | EUEZI | EXT | SALLE DE RÉUNION PLACARD +5 | 003 | 5 ÉTAGE | D | 2025-01-24 |  |  | RIA | 25 | 20M | DMA | VISSE | 7 |  | Oui | Oui
3111795 / 010 | RIVE DROITE | CHU RANGUEIL-H2 | 1 AVENUE DU PROFESSEUR JEAN POULHÈS | 31400 | TOULOUSE | RIA25/30 | ROBINET INCENDIE ARME |  | RB-Pons | 1 | 2002-03-14 | H2.5.22 | EUFAB | EXT | ASCENSEUR MONTE MALADE +5 | 003 | 5 ÉTAGE | D | 2025-01-24 |  |  | RIA | 25 | 30M | DMA | SERTI | 0 |  | Oui | Oui
3111795 / 010 | RIVE DROITE | CHU RANGUEIL-H2 | 1 AVENUE DU PROFESSEUR JEAN POULHÈS | 31400 | TOULOUSE | RIA25/30 | ROBINET INCENDIE ARME |  | RB-Pons | 1 | 2004-03-14 | H2.5.16 | EUEZX | EXT | TOILETTES PUBLIC +5 | 003 | 5 ÉTAGE | D | 2025-01-24 |  |  | RIA | 25 | 30M | DMA | SERTI | 0 |  | Oui | Oui
3111795 / 010 | RIVE DROITE | CHU RANGUEIL-H2 | 1 AVENUE DU PROFESSEUR JEAN POULHÈS | 31400 | TOULOUSE | RIA25/30 | ROBINET INCENDIE ARME |  | DESAUTEL | 1 | 2011-03-14 | H2.5.17 | EUEZZ | EXT | CHAMBRE 503 PLACARD +5 | 003 | 5 ÉTAGE | D | 2025-01-24 |  |  | RIA | 25 | 30M | DMA | VISSE | 8 |  | Oui | Oui
3111795 / 010 | RIVE DROITE | CHU RANGUEIL-H2 | 1 AVENUE DU PROFESSEUR JEAN POULHÈS | 31400 | TOULOUSE | RIA25/30 | ROBINET INCENDIE ARME |  | RB-Pons | 1 | 2007-03-14 | H2.5.18 | EUFAA | EXT | ESCALIER C +5 | 003 | 5 ÉTAGE | D | 2025-01-24 |  |  | RIA | 25 | 30M | DMA | VISSE | 8 |  | Oui | Oui
3111795 / 010 | RIVE DROITE | CHU RANGUEIL-H2 | 1 AVENUE DU PROFESSEUR JEAN POULHÈS | 31400 | TOULOUSE | RIA25/30 | ROBINET INCENDIE ARME |  | RB-Pons | 1 | 2008-03-14 | H2.5.24 | EUEZV | EXT | ESCALIER B +5 | 003 | 5 ÉTAGE | D | 2025-01-24 |  |  | RIA | 25 | 30M | DMA | VISSE | 8 |  | Oui | Oui
3111795 / 010 | RIVE DROITE | CHU RANGUEIL-H2 | 1 AVENUE DU PROFESSEUR JEAN POULHÈS | 31400 | TOULOUSE | RIA25/30 | ROBINET INCENDIE ARME |  | DESAUTEL | 1 | 2020-03-14 | H2.5.23 | LTSUF | EXT | PLACARD CHAMBRE 555 +5 | 003 | 5 ÉTAGE | D | 2025-01-24 |  |  | RIA | 25 | 30M | DMA | VISSE | 8 |  | Oui | Oui
3111795 / 010 | RIVE DROITE | CHU RANGUEIL-H2 | 1 AVENUE DU PROFESSEUR JEAN POULHÈS | 31400 | TOULOUSE | RIA25/30 | ROBINET INCENDIE ARME |  | DESAUTEL | 1 | 2015-03-14 | H2.5.19 | EUEZS | EXT | CHAMBRE 519 PLACARD +5 | 003 | 5 ÉTAGE | D | 2025-01-24 |  |  | RIA | 25 | 30M | DMA | VISSE | 7 |  | Oui | Oui
3111795 / 010 | RIVE DROITE | CHU RANGUEIL-H2 | 1 AVENUE DU PROFESSEUR JEAN POULHÈS | 31400 | TOULOUSE | RIA25/30 | ROBINET INCENDIE ARME |  | RB-Pons | 1 | 2000-01-01 | H2.4.19 | EUFAT | EXT | CHAMBRE 419 PLACARD +4 | 004 | 4 ÉTAGE | D | 2025-01-23 |  |  | RIA | 25 | 30M | DMB | VISSE | 8 |  | Oui | Oui
3111795 / 010 | RIVE DROITE | CHU RANGUEIL-H2 | 1 AVENUE DU PROFESSEUR JEAN POULHÈS | 31400 | TOULOUSE | RIA25/30 | ROBINET INCENDIE ARME |  | RB-Pons | 1 | 2000-01-01 | H2.4.20 | EUFAS | EXT | CHAMBRE 427 PLACARD +4 | 004 | 4 ÉTAGE | D | 2025-01-23 |  |  | RIA | 25 | 20M | DMB | VISSE | 8 |  | Oui | Oui
3111795 / 010 | RIVE DROITE | CHU RANGUEIL-H2 | 1 AVENUE DU PROFESSEUR JEAN POULHÈS | 31400 | TOULOUSE | RIA25/30 | ROBINET INCENDIE ARME |  | RB-Pons | 1 | 2004-03-14 | H2.4.21 | EUFAW | EXT | PRÉPARATION PROPRE | 004 | 4 ÉTAGE | D | 2025-01-23 |  |  | RIA | 25 | 30M | DMA | VISSE | 8 |  | Oui | Oui
3111795 / 010 | RIVE DROITE | CHU RANGUEIL-H2 | 1 AVENUE DU PROFESSEUR JEAN POULHÈS | 31400 | TOULOUSE | RIA25/20 | ROBINET INCENDIE ARME |  | RB-Pons | 1 | 2005-03-14 | H2.4.22 | EUFAR | EXT | ASCENSEUR MONTE MALADE +4 | 004 | 4 ÉTAGE | D | 2025-01-23 |  |  | RIA | 25 | 20M | DMB | VISSE | 8 |  | Oui | Oui
3111795 / 010 | RIVE DROITE | CHU RANGUEIL-H2 | 1 AVENUE DU PROFESSEUR JEAN POULHÈS | 31400 | TOULOUSE | RIA25/20 | ROBINET INCENDIE ARME |  | RB-Pons | 1 | 2005-03-14 | H2.4.16 | EUFAH | EXT | TOILETTES PUBLIC PLACARD +4 | 004 | 4 ÉTAGE | D | 2025-01-23 |  |  | RIA | 25 | 20M | DMB | VISSE | 8 |  | Oui | Oui
3111795 / 010 | RIVE DROITE | CHU RANGUEIL-H2 | 1 AVENUE DU PROFESSEUR JEAN POULHÈS | 31400 | TOULOUSE | RIA25/20 | ROBINET INCENDIE ARME |  | RB-Pons | 1 | 2005-03-14 | H2.4.17 | EUEZW | EXT | CHAMBRE 404 PLACARD +4 | 004 | 4 ÉTAGE | D | 2025-01-23 |  |  | RIA | 25 | 20M | DMB | VISSE | 8 |  | Oui | Oui
3111795 / 010 | RIVE DROITE | CHU RANGUEIL-H2 | 1 AVENUE DU PROFESSEUR JEAN POULHÈS | 31400 | TOULOUSE | RIA25/20 | ROBINET INCENDIE ARME |  | RB-Pons | 1 | 2005-03-14 | H2.4.18 | EUFAP | EXT | ESCALIER C +4 | 004 | 4 ÉTAGE | D | 2025-01-23 |  |  | RIA | 25 | 20M | DMB | SERTI | 8 |  | Oui | Oui
3111795 / 010 | RIVE DROITE | CHU RANGUEIL-H2 | 1 AVENUE DU PROFESSEUR JEAN POULHÈS | 31400 | TOULOUSE | RIA25/30 | ROBINET INCENDIE ARME |  | DESAUTEL | 1 | 2018-03-14 | H2.4.24 | EUFAQ | EXT | ESCALIER B +4 | 004 | 4 ÉTAGE | D | 2025-01-23 |  |  | RIA | 25 | 30M | DMA | VISSE | 8 |  | Oui | Oui
3111795 / 010 | RIVE DROITE | CHU RANGUEIL-H2 | 1 AVENUE DU PROFESSEUR JEAN POULHÈS | 31400 | TOULOUSE | RIA25/30 | ROBINET INCENDIE ARME |  | RB-Pons | 1 | 2006-03-14 | H2.4.23 | EUFAN | EXT | CHAMBRE 455 PLACARD +4 | 004 | 4 ÉTAGE | D | 2025-01-23 |  |  | RIA | 25 | 30M | DMA | SERTI | 0 |  | Oui | Oui
3111795 / 010 | RIVE DROITE | CHU RANGUEIL-H2 | 1 AVENUE DU PROFESSEUR JEAN POULHÈS | 31400 | TOULOUSE | RIA25/30 | ROBINET INCENDIE ARME |  | RB-Pons | 1 | 2005-03-15 | H2.3.24 | EUFBF | EXT | ESCALIER B +3 | 005 | 3 ÉTAGE | D | 2025-01-23 |  |  | RIA | 25 | 30M | DMA | VISSE | 8 |  | Oui | Oui
3111795 / 010 | RIVE DROITE | CHU RANGUEIL-H2 | 1 AVENUE DU PROFESSEUR JEAN POULHÈS | 31400 | TOULOUSE | RIA25/30 | ROBINET INCENDIE ARME |  | RA-Matincendie | 1 | 2022-03-15 | H2.3.23 | JMUGQ | EXT | CHAMBRE 354 PLACARD +3 | 005 | 3 ÉTAGE | D | 2025-01-23 |  |  | RIA | 25 | 30M | DMA | VISSE | 8 |  | Oui | Oui
3111795 / 010 | RIVE DROITE | CHU RANGUEIL-H2 | 1 AVENUE DU PROFESSEUR JEAN POULHÈS | 31400 | TOULOUSE | RIA25/30 | ROBINET INCENDIE ARME |  | RB-Pons | 1 | 2000-01-01 | H2.3.22 | EUFBG | EXT | ASCENSEUR MONTE MALADE +3 | 005 | 3 ÉTAGE | D | 2025-01-23 |  |  | RIA | 25 | 30M | DMB | VISSE | 8 |  | Oui | Oui
3111795 / 010 | RIVE DROITE | CHU RANGUEIL-H2 | 1 AVENUE DU PROFESSEUR JEAN POULHÈS | 31400 | TOULOUSE | RIA25/30 | ROBINET INCENDIE ARME |  | DESAUTEL | 1 | 2013-03-15 | H2.3.17 | EUFBJ | EXT | TOILETTES PUBLIC PLACARD +3 | 005 | 3 ÉTAGE | D | 2025-01-23 |  |  | RIA | 25 | 30M | DMA | VISSE | 8 |  | Oui | Oui
3111795 / 010 | RIVE DROITE | CHU RANGUEIL-H2 | 1 AVENUE DU PROFESSEUR JEAN POULHÈS | 31400 | TOULOUSE | RIA25/30 | ROBINET INCENDIE ARME |  | RB-Pons | 1 | 2008-03-15 | H2.3.16 | EUFBB | EXT | CHAMBRE 303 PLACARD +3 | 005 | 3 ÉTAGE | D | 2025-01-23 |  |  | RIA | 25 | 30M | DMA | VISSE | 8 |  | Oui | Oui
3111795 / 010 | RIVE DROITE | CHU RANGUEIL-H2 | 1 AVENUE DU PROFESSEUR JEAN POULHÈS | 31400 | TOULOUSE | RIA25/30 | ROBINET INCENDIE ARME |  | RB-Pons | 1 | 2012-03-15 | H2.3.18 | EUFBE | EXT | ESCALIER C +3 | 005 | 3 ÉTAGE | D | 2025-01-23 |  |  | RIA | 25 | 30M | DMA | VISSE | 8 |  | Oui | Oui
3111795 / 010 | RIVE DROITE | CHU RANGUEIL-H2 | 1 AVENUE DU PROFESSEUR JEAN POULHÈS | 31400 | TOULOUSE | RIA25/30 | ROBINET INCENDIE ARME |  | RB-Pons | 1 | 2000-01-01 | H2.3.19 | EUFBH | EXT | CHAMBRE 319 PLACARD +3 | 005 | 3 ÉTAGE | D | 2025-01-23 |  |  | RIA | 25 | 30M | DMB | VISSE | 8 |  | Oui | Oui
3111795 / 010 | RIVE DROITE | CHU RANGUEIL-H2 | 1 AVENUE DU PROFESSEUR JEAN POULHÈS | 31400 | TOULOUSE | RIA25/30 | ROBINET INCENDIE ARME |  | RB-Pons | 1 | 2005-03-15 | H2.3.20 |  | EXT | CHAMBRE 327 PLACARD +3 | 005 | 3 ÉTAGE | D | 2025-01-23 |  |  | RIA | 25 | 30M | DMB | VISSE | 8 |  | Oui | Oui
3111795 / 010 | RIVE DROITE | CHU RANGUEIL-H2 | 1 AVENUE DU PROFESSEUR JEAN POULHÈS | 31400 | TOULOUSE | RIA25/30 | ROBINET INCENDIE ARME |  | RB-Pons | 1 | 2008-03-15 | H2.3.21 | EUFAX | EXT | ARCHIVES COULOIR +3 | 005 | 3 ÉTAGE | D | 2025-01-23 |  |  | RIA | 25 | 30M | DMB | VISSE | 8 |  | Oui | Oui
3111795 / 010 | RIVE DROITE | CHU RANGUEIL-H2 | 1 AVENUE DU PROFESSEUR JEAN POULHÈS | 31400 | TOULOUSE | RIA25/30 | ROBINET INCENDIE ARME |  | RB-Pons | 1 | 2006-03-15 | H2.2.24 | EUEYS | EXT | ESCALIER B +2 | 006 | 2 ÉTAGE | D | 2025-01-23 |  |  | RIA | 25 | 30M | DMA | SERTI | 0 |  | Oui | Oui
3111795 / 010 | RIVE DROITE | CHU RANGUEIL-H2 | 1 AVENUE DU PROFESSEUR JEAN POULHÈS | 31400 | TOULOUSE | RIA25/30 | ROBINET INCENDIE ARME |  | RB-Pons | 1 | 2000-01-01 | H2.2.23 | EUEYP | EXT | CHAMBRE 255 PLACARD +2 | 006 | 2 ÉTAGE | D | 2025-01-23 |  |  | RIA | 25 | 30M | DMB | VISSE | 8 |  | Oui | Oui
3111795 / 010 | RIVE DROITE | CHU RANGUEIL-H2 | 1 AVENUE DU PROFESSEUR JEAN POULHÈS | 31400 | TOULOUSE | RIA25/30 | ROBINET INCENDIE ARME |  | RB-Pons | 1 | 2006-03-15 | H2.2.22 | EUEYR | EXT | ASCENSEUR MONTE MALADE +2 | 006 | 2 ÉTAGE | D | 2025-01-23 |  |  | RIA | 25 | 30M | DMA | SERTI | 8 |  | Oui | Oui
3111795 / 010 | RIVE DROITE | CHU RANGUEIL-H2 | 1 AVENUE DU PROFESSEUR JEAN POULHÈS | 31400 | TOULOUSE | RIA25/30 | ROBINET INCENDIE ARME |  | DESAUTEL | 1 | 2019-03-15 | H2.2.17 | JMUGP | EXT | CHAMBRE 203 PLACARD +2 | 006 | 2 ÉTAGE | D | 2025-01-23 |  |  | RIA | 25 | 30M | DMA | VISSE | 8 |  | Oui | Oui
3111795 / 010 | RIVE DROITE | CHU RANGUEIL-H2 | 1 AVENUE DU PROFESSEUR JEAN POULHÈS | 31400 | TOULOUSE | RIA25/30 | ROBINET INCENDIE ARME |  | RB-Pons | 1 | 2002-03-15 | H2.2.20 | EUEXX | EXT | CHAMBRE 227 PLACARD +2 | 006 | 2 ÉTAGE | D | 2025-01-23 |  |  | RIA | 25 | 30M | DMB | VISSE | 8 |  | Oui | Oui
3111795 / 010 | RIVE DROITE | CHU RANGUEIL-H2 | 1 AVENUE DU PROFESSEUR JEAN POULHÈS | 31400 | TOULOUSE | RIA25/30 | ROBINET INCENDIE ARME |  | RB-Pons | 1 | 2012-03-15 | H2.2.18 | EUEXY | EXT | ESCALIER C +2 | 006 | 2 ÉTAGE | D | 2025-01-23 |  |  | RIA | 25 | 30M | DMA | VISSE | 8 |  | Oui | Oui
3111795 / 010 | RIVE DROITE | CHU RANGUEIL-H2 | 1 AVENUE DU PROFESSEUR JEAN POULHÈS | 31400 | TOULOUSE | RIA25/30 | ROBINET INCENDIE ARME |  | RB-Pons | 1 | 2015-03-15 | H2.2.19 | EUEXW | EXT | CHAMBRE 219 PLACARD +2 | 006 | 2 ÉTAGE | D | 2025-01-23 |  |  | RIA | 25 | 30M | DMA | VISSE | 8 |  | Oui | Oui
3111795 / 010 | RIVE DROITE | CHU RANGUEIL-H2 | 1 AVENUE DU PROFESSEUR JEAN POULHÈS | 31400 | TOULOUSE | RIA25/30 | ROBINET INCENDIE ARME |  | RB-Pons | 1 | 2007-03-15 | H2.2.21 | EUEXS | EXT | COULOIR DOCTEURS +2 | 006 | 2 ÉTAGE | D | 2025-01-23 |  |  | RIA | 25 | 30M | DMA | SERTI | 8 |  | Oui | Oui
3111795 / 010 | RIVE DROITE | CHU RANGUEIL-H2 | 1 AVENUE DU PROFESSEUR JEAN POULHÈS | 31400 | TOULOUSE | RIA25/20 | ROBINET INCENDIE ARME |  | RB-Pons | 1 | 2010-03-15 | H2.2.16 | EUEYO | EXT | TOILETTES PUBLIC PLACARD +2 | 006 | 2 ÉTAGE | D | 2025-01-23 |  |  | RIA | 25 | 20M | DMA | VISSE | 8 |  | Oui | Oui
3111795 / 010 | RIVE DROITE | CHU RANGUEIL-H2 | 1 AVENUE DU PROFESSEUR JEAN POULHÈS | 31400 | TOULOUSE | RIA25/30 | ROBINET INCENDIE ARME |  | RB-Pons | 1 | 2005-03-15 | H2.1.24 | EUEYQ | EXT | ESCALIER B +1 | 007 | 1 ÉTAGE | D | 2025-01-23 |  |  | RIA | 25 | 30M | DMB | VISSE | 8 |  | Oui | Oui
3111795 / 010 | RIVE DROITE | CHU RANGUEIL-H2 | 1 AVENUE DU PROFESSEUR JEAN POULHÈS | 31400 | TOULOUSE | RIA25/30 | ROBINET INCENDIE ARME |  | RB-Pons | 1 | 2000-01-01 | H2.1.23 | EUEZF | EXT | CHAMBRE 155 PLACARD +1 | 007 | 1 ÉTAGE | D | 2025-01-23 |  |  | RIA | 25 | 30M | DMB | VISSE | 8 |  | Oui | Oui
3111795 / 010 | RIVE DROITE | CHU RANGUEIL-H2 | 1 AVENUE DU PROFESSEUR JEAN POULHÈS | 31400 | TOULOUSE | RIA25/30 | ROBINET INCENDIE ARME |  | RB-Pons | 1 | 2007-03-15 | H2.1.22 | EUEYZ | EXT | ASCENSEUR MONTE MALADE +1 | 007 | 1 ÉTAGE | D | 2025-01-23 |  |  | RIA | 25 | 30M | DMB | VISSE | 8 |  | Oui | Oui
3111795 / 010 | RIVE DROITE | CHU RANGUEIL-H2 | 1 AVENUE DU PROFESSEUR JEAN POULHÈS | 31400 | TOULOUSE | RIA25/30 | ROBINET INCENDIE ARME |  | RB-Pons | 1 | 2005-03-15 | H2.1.16 | EUFBQ | EXT | TOILETTES PUBLIC PLACARD +1 | 007 | 1 ÉTAGE | D | 2025-01-23 |  |  | RIA | 25 | 30M | DMA | SERTI | 0 |  | Oui | Oui
3111795 / 010 | RIVE DROITE | CHU RANGUEIL-H2 | 1 AVENUE DU PROFESSEUR JEAN POULHÈS | 31400 | TOULOUSE | RIA25/30 | ROBINET INCENDIE ARME |  | RB-Pons | 1 | 2000-01-01 | H2.1.17 | EUFBM | EXT | CHAMBRE 102 PLACARD +1 | 007 | 1 ÉTAGE | D | 2025-01-23 |  |  | RIA | 25 | 30M | DMB | VISSE | 8 |  | Oui | Oui
3111795 / 010 | RIVE DROITE | CHU RANGUEIL-H2 | 1 AVENUE DU PROFESSEUR JEAN POULHÈS | 31400 | TOULOUSE | RIA25/30 | ROBINET INCENDIE ARME |  | RB-Pons | 1 | 2003-03-15 | H2.1.18 | EUFBL | EXT | ESCALIER C +1 | 007 | 1 ÉTAGE | D | 2025-01-23 |  |  | RIA | 25 | 30M | DMA | SERTI | 0 |  | Oui | Oui
3111795 / 010 | RIVE DROITE | CHU RANGUEIL-H2 | 1 AVENUE DU PROFESSEUR JEAN POULHÈS | 31400 | TOULOUSE | RIA25/30 | ROBINET INCENDIE ARME |  | RB-Pons | 1 | 2012-03-15 | H2.1.19 |  | EXT | CHAMBRE 119 PLACARD +1 | 007 | 1 ÉTAGE | D | 2025-01-23 |  |  | RIA | 25 | 30M | DMA | VISSE | 8 |  | Oui | Oui
3111795 / 010 | RIVE DROITE | CHU RANGUEIL-H2 | 1 AVENUE DU PROFESSEUR JEAN POULHÈS | 31400 | TOULOUSE | RIA25/30 | ROBINET INCENDIE ARME |  | RB-Pons | 1 | 2000-03-15 | H2.1.21 | EUFBI | EXT | SALLE DE RÉUNION PLACARD | 007 | 1 ÉTAGE | D | 2025-01-23 |  |  | RIA | 25 | 30M | DMA | VISSE | 8 |  | Oui | Oui
3111795 / 010 | RIVE DROITE | CHU RANGUEIL-H2 | 1 AVENUE DU PROFESSEUR JEAN POULHÈS | 31400 | TOULOUSE | RIA25/20 | ROBINET INCENDIE ARME |  | RB-Pons | 1 | 2006-03-15 | H2.1.20 | EUFBD | EXT | CHAMBRE 126 PLACARD +1 | 007 | 1 ÉTAGE | D | 2025-01-23 |  |  | RIA | 25 | 20M | DMB | VISSE | 8 |  | Oui | Oui
3111795 / 010 | RIVE DROITE | CHU RANGUEIL-H2 | 1 AVENUE DU PROFESSEUR JEAN POULHÈS | 31400 | TOULOUSE | RIA25/30 | ROBINET INCENDIE ARME |  | RB-Pons | 1 | 2006-04-16 | H2.0.17 |  | EXT | COULOIR RDC BOX 3 | 008 | RDC | D | 2025-01-23 |  |  | RIA | 25 | 30M | DMB | VISSE | 0 |  | Oui | Oui
3111795 / 010 | RIVE DROITE | CHU RANGUEIL-H2 | 1 AVENUE DU PROFESSEUR JEAN POULHÈS | 31400 | TOULOUSE | RIA25/30 | ROBINET INCENDIE ARME |  | RB-Pons | 1 | 2004-04-16 | H2.0.18 |  | EXT | ESCALIER C RDC | 008 | RDC | D | 2025-01-23 |  |  | RIA | 25 | 30M | DMB | VISSE | 0 |  | Oui | Oui
3111795 / 010 | RIVE DROITE | CHU RANGUEIL-H2 | 1 AVENUE DU PROFESSEUR JEAN POULHÈS | 31400 | TOULOUSE | RIA25/30 | ROBINET INCENDIE ARME |  | RB-Pons | 1 | 2004-04-16 | H2.0.19 |  | EXT | COULOIR BOX1 | 008 | RDC | D | 2025-01-23 |  |  | RIA | 25 | 30M | DMA | SERTI | 0 |  | Oui | Oui
3111795 / 010 | RIVE DROITE | CHU RANGUEIL-H2 | 1 AVENUE DU PROFESSEUR JEAN POULHÈS | 31400 | TOULOUSE | RIA25/30 | ROBINET INCENDIE ARME |  | RB-Pons | 1 | 2007-04-16 | H2.0.20 |  | EXT | COULOIR BOX 9 | 008 | RDC | D | 2025-01-23 |  |  | RIA | 25 | 30M | DMB | VISSE | 0 |  | Oui | Oui
3111795 / 010 | RIVE DROITE | CHU RANGUEIL-H2 | 1 AVENUE DU PROFESSEUR JEAN POULHÈS | 31400 | TOULOUSE | RIA25/30 | ROBINET INCENDIE ARME |  | RB-Pons | 1 | 2011-04-16 | H2.0.16 |  | EXT | COULOIR SALLE D'ATTENTE H DU JOUR | 008 | RDC | D | 2025-01-23 |  |  | RIA | 25 | 30M | DMA | VISSE | 0 |  | Oui | Oui
3111795 / 010 | RIVE DROITE | CHU RANGUEIL-H2 | 1 AVENUE DU PROFESSEUR JEAN POULHÈS | 31400 | TOULOUSE | RIA25/30 | ROBINET INCENDIE ARME |  | RA-Matincendie | 1 | 2000-01-01 | H2.0.21 |  | EXT | COULOIR TOILETTES PUBLIC | 008 | RDC | D | 2025-01-23 |  |  | RIA | 25 | 30M | DMB | VISSE | 0 |  | Oui | Oui
3111795 / 010 | RIVE DROITE | CHU RANGUEIL-H2 | 1 AVENUE DU PROFESSEUR JEAN POULHÈS | 31400 | TOULOUSE | RIA25/30 | ROBINET INCENDIE ARME |  | RB-Pons | 1 | 2010-04-16 | H2.0.24BIS |  | EXT | SALLE D'ATTENTE F | 008 | RDC | D | 2025-01-23 |  |  | RIA | 25 | 30M | DMA | SERTI | 0 | TUYAU | Oui | Oui
3111795 / 010 | RIVE DROITE | CHU RANGUEIL-H2 | 1 AVENUE DU PROFESSEUR JEAN POULHÈS | 31400 | TOULOUSE | RIA25/30 | ROBINET INCENDIE ARME |  | RB-Pons | 1 | 2004-04-16 | H2.0.24 |  | EXT | COULOIR BOX 12 | 008 | RDC | D | 2025-01-23 |  |  | RIA | 25 | 30M | DMA | SERTI | 0 |  | Oui | Oui
3111795 / 010 | RIVE DROITE | CHU RANGUEIL-H2 | 1 AVENUE DU PROFESSEUR JEAN POULHÈS | 31400 | TOULOUSE | RIA25/30 | ROBINET INCENDIE ARME |  | RB-Pons | 1 | 2007-04-16 | H2.0.22 |  | EXT | HALL ASCENSEUR | 008 | RDC | D | 2025-01-23 |  |  | RIA | 25 | 30M | DMB | VISSE | 0 |  | Oui | Oui
3111795 / 010 | RIVE DROITE | CHU RANGUEIL-H2 | 1 AVENUE DU PROFESSEUR JEAN POULHÈS | 31400 | TOULOUSE | RIA33/30 | ROBINET INCENDIE ARME |  | RE-Sicli | 1 | 2009-04-16 | H2.0.23 |  | EXT | COULOIR SALLE D'ATTENTE | 008 | RDC | D | 2025-01-23 |  |  | RIA | 33 | 30M | DMA | VISSE | 0 |  | Oui | Oui
3111795 / 010 | RIVE DROITE | CHU RANGUEIL-H2 | 1 AVENUE DU PROFESSEUR JEAN POULHÈS | 31400 | TOULOUSE | RIA19/30 | ROBINET INCENDIE ARME |  | RC-Rot | 1 | 2012-03-20 | H2.A.23 | EUFBR | EXT | NIVEAU A ENDOSCOPIQUE | 009 | BAT H2 - R+0 | D | 2025-01-22 |  |  | RIA | 25 | 30M | DMA | VISSE | 10 |  | Oui | Oui
3111795 / 010 | RIVE DROITE | CHU RANGUEIL-H2 | 1 AVENUE DU PROFESSEUR JEAN POULHÈS | 31400 | TOULOUSE | RIA19/30 | ROBINET INCENDIE ARME |  | RB-Pons | 1 | 2000-01-01 | H2.A.10 |  | EXT | NIVEAU A ENDOSCOPIE | 009 | BAT H2 - R+0 | D | 2025-01-22 |  |  | RIA | 25 | 30M | DMB | VISSE | 10 |  | Oui | Oui
3111795 / 010 | RIVE DROITE | CHU RANGUEIL-H2 | 1 AVENUE DU PROFESSEUR JEAN POULHÈS | 31400 | TOULOUSE | RIA25/30 | ROBINET INCENDIE ARME |  | RB-Pons | 1 | 2020-03-20 | H2.A.12 |  | EXT | NIVEAU A CHAUFFERIE EST | 009 | BAT H2 - R+0 | D | 2025-01-22 |  |  | RIA | 25 | 30M | DMA | VISSE | 10 |  | Oui | Oui
3111795 / 010 | RIVE DROITE | CHU RANGUEIL-H2 | 1 AVENUE DU PROFESSEUR JEAN POULHÈS | 31400 | TOULOUSE | RIA25/30 | ROBINET INCENDIE ARME |  | RB-Pons | 1 | 2020-03-20 | H2.A.13 |  | EXT | NIVEAU A CHAUFFERIE EST | 009 | BAT H2 - R+0 | D | 2025-01-22 |  |  | RIA | 25 | 30M | DMA | VISSE | 10 |  | Oui | Oui
3111795 / 010 | RIVE DROITE | CHU RANGUEIL-H2 | 1 AVENUE DU PROFESSEUR JEAN POULHÈS | 31400 | TOULOUSE | RIA25/30 | ROBINET INCENDIE ARME |  | RB-Pons | 1 | 2020-03-20 | H2.A.02 |  | EXT | NIVEAU A CHAUFFERIE OUEST | 009 | BAT H2 - R+0 | D | 2025-01-22 |  |  | RIA | 25 | 30M | DMA | VISSE | 0 |  | Oui | Oui
3111795 / 010 | RIVE DROITE | CHU RANGUEIL-H2 | 1 AVENUE DU PROFESSEUR JEAN POULHÈS | 31400 | TOULOUSE | RIA25/30 | ROBINET INCENDIE ARME |  | RB-Pons | 1 | 2020-03-20 | H2.A.01 |  | EXT | NIVEAU A CHAUFFERIE OUEST | 009 | BAT H2 - R+0 | D | 2025-01-22 |  |  | RIA | 25 | 30M | DMA | VISSE | 10 |  | Oui | Oui
3111795 / 010 | RIVE DROITE | CHU RANGUEIL-H2 | 1 AVENUE DU PROFESSEUR JEAN POULHÈS | 31400 | TOULOUSE | RIA25/30 | ROBINET INCENDIE ARME |  | RB-Pons | 1 | 2018-03-20 | H2.B.1.4 | EUFFU | EXT | NIVEAU B LOGISTIQUE | 010 | NIVEAU B | D | 2025-01-22 |  |  | RIA | 25 | 30M | DMA | VISSE | 8 |  | Oui | Oui
3111795 / 010 | RIVE DROITE | CHU RANGUEIL-H2 | 1 AVENUE DU PROFESSEUR JEAN POULHÈS | 31400 | TOULOUSE | RIA25/30 | ROBINET INCENDIE ARME |  | RB-Pons | 1 | 2018-03-20 | H2.B.1.3 |  | EXT | NIVEAU B LOGISTIQUE | 010 | NIVEAU B | D | 2025-01-22 |  |  | RIA | 25 | 30M | DMA | VISSE | 8 |  | Oui | Oui
3111795 / 010 | RIVE DROITE | CHU RANGUEIL-H2 | 1 AVENUE DU PROFESSEUR JEAN POULHÈS | 31400 | TOULOUSE | RIA25/30 | ROBINET INCENDIE ARME |  | RB-Pons | 1 | 2018-03-20 | H2.B.1.2 | EUFFX | EXT | NIVEAU B ASCENSEUR MONTE MALADE | 010 | NIVEAU B | D | 2025-01-22 |  |  | RIA | 25 | 30M | DMA | VISSE | 0 |  | Oui | Oui
3111795 / 010 | RIVE DROITE | CHU RANGUEIL-H2 | 1 AVENUE DU PROFESSEUR JEAN POULHÈS | 31400 | TOULOUSE | RIA25/30 | ROBINET INCENDIE ARME |  | RB-Pons | 1 | 2016-03-20 | H2.B.1.01 |  | EXT | NIVEAU B COULOIR LOGISTIQUE | 010 | NIVEAU B | D | 2025-01-22 |  |  | RIA | 25 | 30M | DMA | VISSE | 10 |  | Oui | Oui
3111795 / 010 | RIVE DROITE | CHU RANGUEIL-H2 | 1 AVENUE DU PROFESSEUR JEAN POULHÈS | 31400 | TOULOUSE | RIA25/30 | ROBINET INCENDIE ARME |  | RB-Pons | 1 | 2016-03-20 | H2.B.1.0 | EUFFY | EXT | NIVEAU B COULOIR LOGISTIQUE | 010 | NIVEAU B | D | 2025-01-22 |  |  | RIA | 25 | 30M | DMA | VISSE | 10 |  | Oui | Oui
3111795 / 010 | RIVE DROITE | CHU RANGUEIL-H2 | 1 AVENUE DU PROFESSEUR JEAN POULHÈS | 31400 | TOULOUSE | RIA25/30 | ROBINET INCENDIE ARME |  | RB-Pons | 1 | 2018-03-20 | H2.B.1.8 | EUFFJ | EXT | NIVEAU B QUAI | 010 | NIVEAU B | D | 2025-01-22 |  |  | RIA | 25 | 30M | DMA | VISSE | 10 |  | Oui | Oui
3111795 / 010 | RIVE DROITE | CHU RANGUEIL-H2 | 1 AVENUE DU PROFESSEUR JEAN POULHÈS | 31400 | TOULOUSE | RIA25/30 | ROBINET INCENDIE ARME |  | RB-Pons | 1 | 2016-03-20 | H2.B.1.7 | EUFFR | EXT | COULOIR LOGISTIQUE | 010 | NIVEAU B | D | 2025-01-22 |  |  | RIA | 25 | 30M | DMA | VISSE | 10 |  | Oui | Oui
3111795 / 010 | RIVE DROITE | CHU RANGUEIL-H2 | 1 AVENUE DU PROFESSEUR JEAN POULHÈS | 31400 | TOULOUSE | RIA25/30 | ROBINET INCENDIE ARME |  | RB-Pons | 1 | 2018-03-20 | H2.B.1.6 | EUFFT | EXT | NIVEAU B COULOIR LOGISTIQUE | 010 | NIVEAU B | D | 2025-01-22 |  |  | RIA | 25 | 30M | DMA | VISSE | 9 |  | Oui | Oui
3111795 / 010 | RIVE DROITE | CHU RANGUEIL-H2 | 1 AVENUE DU PROFESSEUR JEAN POULHÈS | 31400 | TOULOUSE | RIA25/30 | ROBINET INCENDIE ARME |  | RB-Pons | 1 | 2018-03-20 | H2.B.1.11 |  | EXT | NIVEAU B QUAI | 010 | NIVEAU B | D | 2025-01-22 |  |  | RIA | 25 | 30M | DMA | VISSE | 10 |  | Oui | Oui
3111795 / 010 | RIVE DROITE | CHU RANGUEIL-H2 | 1 AVENUE DU PROFESSEUR JEAN POULHÈS | 31400 | TOULOUSE | RIA25/30 | ROBINET INCENDIE ARME |  | RB-Pons | 1 | 2016-03-20 | H2.B.1.010 | EUFEW | EXT | NIVEAU B QUAI | 010 | NIVEAU B | D | 2025-01-22 |  |  | RIA | 25 | 30M | DMA | VISSE | 9 |  | Oui | Oui
3111795 / 010 | RIVE DROITE | CHU RANGUEIL-H2 | 1 AVENUE DU PROFESSEUR JEAN POULHÈS | 31400 | TOULOUSE | RIA25/30 | ROBINET INCENDIE ARME |  | RB-Pons | 1 | 2016-03-20 | H2.B.1.9 | EUFFQ | EXT | NIVEAU B COULOIR LOGISTIQUE | 010 | NIVEAU B | D | 2025-01-22 |  |  | RIA | 25 | 30M | DMA | VISSE | 9 |  | Oui | Oui
3111795 / 010 | RIVE DROITE | CHU RANGUEIL-H2 | 1 AVENUE DU PROFESSEUR JEAN POULHÈS | 31400 | TOULOUSE | RIA25/30 | ROBINET INCENDIE ARME |  | RB-Pons | 1 | 2016-03-20 | H2.B.1.5 | EUFFK | EXT | NIVEAU B COULOIR LOGISTIQUE | 010 | NIVEAU B | D | 2025-01-22 |  |  | RIA | 25 | 30M | DMA | VISSE | 10 |  | Oui | Oui
3111795 / 011 | RIVE GAUCHE | CHU PURPAN-LAVOISIER (UPCO) | RIVE GAUCHE | 31000 | TOULOUSE | C2 | EXT. CO2 2KG | C2 | DESAUTEL | 1 | 2020-11-10 | 002 |  | EXT | RDC ENTREE |  |  | D | 2025-01-24 |  |  | INSTALLATION 1 | 0 |  |  |  | 0 |  | Non | Non
3111795 / 011 | RIVE GAUCHE | CHU PURPAN-LAVOISIER (UPCO) | RIVE GAUCHE | 31000 | TOULOUSE | C2 | EXT. CO2 2KG | C2 | DESAUTEL | 1 | 2020-11-10 | 011 |  | EXT | RDC LOCAL CLIM EXT |  |  | D | 2025-01-24 |  |  | INSTALLATION 1 | 0 |  |  |  | 0 |  | Non | Non
3111795 / 011 | RIVE GAUCHE | CHU PURPAN-LAVOISIER (UPCO) | RIVE GAUCHE | 31000 | TOULOUSE | C2 | EXT. CO2 2KG | C2 | DESAUTEL | 1 | 2020-11-10 | DB014 |  | EXT | EXTENSION |  |  | D | 2025-02-07 |  |  | INSTALLATION 1 | 0 |  |  |  | 0 |  | Non | Non
3111795 / 011 | RIVE GAUCHE | CHU PURPAN-LAVOISIER (UPCO) | RIVE GAUCHE | 31000 | TOULOUSE | C2 | EXT. CO2 2KG | C2 | DESAUTEL | 1 | 2020-11-10 | 010 |  | EXT | RDC TGBT EXT |  |  | D | 2025-01-24 |  |  | INSTALLATION 1 | 0 |  |  |  | 0 |  | Non | Non
3111795 / 011 | RIVE GAUCHE | CHU PURPAN-LAVOISIER (UPCO) | RIVE GAUCHE | 31000 | TOULOUSE | E6A | EXT. EAU PULV. 6L LW | E6A15EV | DESAUTEL | 1 | 2020-11-10 | DB013 |  | EXT |  |  |  | D | 2025-02-07 | 2025-02-07 | 2025-02-07 | INSTALLATION 1 | 0 |  |  |  | 0 |  | Non | Non
3111795 / 011 | RIVE GAUCHE | CHU PURPAN-LAVOISIER (UPCO) | RIVE GAUCHE | 31000 | TOULOUSE | C2 | EXT. CO2 2KG | C2 | DESAUTEL | 1 | 2019-01-02 | 005 | EMNOJ | EXT | RDC LABO |  |  | D | 2025-01-24 |  |  | INSTALLATION 1 | 0 |  |  |  | 0 |  | Non | Non
3111795 / 011 | RIVE GAUCHE | CHU PURPAN-LAVOISIER (UPCO) | RIVE GAUCHE | 31000 | TOULOUSE | C2 | EXT. CO2 2KG | C2 | DESAUTEL | 1 | 2019-09-02 | 008 | ENFCJ | EXT | RDC STOCKAGE |  |  | D | 2025-01-24 |  |  | INSTALLATION 1 | 0 |  |  |  | 0 |  | Non | Non
3111795 / 011 | RIVE GAUCHE | CHU PURPAN-LAVOISIER (UPCO) | RIVE GAUCHE | 31000 | TOULOUSE | C2 | EXT. CO2 2KG | C2 | DESAUTEL | 1 | 2019-09-02 | 003 | ENFCK | EXT | RDC SALLE BLANCHE |  |  | D | 2025-01-24 |  |  | INSTALLATION 1 | 0 |  |  |  | 0 |  | Non | Non
3111795 / 011 | RIVE GAUCHE | CHU PURPAN-LAVOISIER (UPCO) | RIVE GAUCHE | 31000 | TOULOUSE | E6A | EXT. EAU PULV. 6L LW | E6A15EV | DESAUTEL | 1 | 2020-01-01 | 001 | AGHZK | EXT | RDC ENTREE |  |  | D | 2025-01-24 | 2025-01-24 | 2025-01-24 | INSTALLATION 1 | 0 |  |  |  | 0 |  | Non | Non
3111795 / 011 | RIVE GAUCHE | CHU PURPAN-LAVOISIER (UPCO) | RIVE GAUCHE | 31000 | TOULOUSE | E6A | EXT. EAU PULV. 6L LW | E6A15EV | DESAUTEL | 1 | 2020-01-01 | 004 | AGHZH | EXT | RDC SALLE BLANCHE |  |  | D | 2025-01-24 | 2025-01-24 | 2025-01-24 | INSTALLATION 1 | 0 |  |  |  | 0 |  | Non | Non
3111795 / 011 | RIVE GAUCHE | CHU PURPAN-LAVOISIER (UPCO) | RIVE GAUCHE | 31000 | TOULOUSE | E6A | EXT. EAU PULV. 6L LW | E6A15EV | DESAUTEL | 1 | 2020-11-10 | 007 | AGHZI | EXT | RDC STOCKAGE |  |  | D | 2025-01-24 | 2025-01-24 | 2025-01-24 | INSTALLATION 1 | 0 |  |  |  | 0 |  | Non | Non
3111795 / 011 | RIVE GAUCHE | CHU PURPAN-LAVOISIER (UPCO) | RIVE GAUCHE | 31000 | TOULOUSE | E6A | EXT. EAU PULV. 6L LW | E6A15EV | DESAUTEL | 1 | 2020-01-01 | 006 | AGHZJ | EXT | RDC LABO |  |  | D | 2025-01-24 | 2025-01-24 | 2025-01-24 | INSTALLATION 1 | 0 |  |  |  | 0 |  | Non | Non
3111795 / 011 | RIVE GAUCHE | CHU PURPAN-LAVOISIER (UPCO) | RIVE GAUCHE | 31000 | TOULOUSE | E6A | EXT. EAU PULV. 6L LW | E6A15EV | DESAUTEL | 1 | 2020-11-10 | 009 | AGHZR | EXT | RDC TGBT EXT |  |  | D | 2025-01-24 | 2025-01-24 | 2025-01-24 | INSTALLATION 1 | 0 |  |  |  | 0 |  | Non | Non
3111795 / 011 | RIVE GAUCHE | CHU PURPAN-LAVOISIER (UPCO) | RIVE GAUCHE | 31000 | TOULOUSE | E6A | EXT. EAU PULV. 6L LW | E6A15EV | DESAUTEL | 1 | 2020-11-10 | 012 | AGHZR | EXT | RDC LOCAL CLIM EXT |  |  | D | 2025-01-24 | 2025-01-24 | 2025-01-24 | INSTALLATION 1 | 0 |  |  |  | 0 |  | Non | Non
3111795 / 012 | RIVE DROITE | CHU RANGUEIL-H3 | 1 AVENUE DU PROFESSEUR JEAN POULHÈS | 31400 | TOULOUSE | E6A | EXT. EAU PULV. 6L LW | E6A15EV | DESAUTEL | 1 | 2020-08-26 | H3.4.0976.0 | EUFPV | EXT | REANIMATION CIRCULATION | 001 | 4 ETAGE | D | 2024-04-25 |  |  | INSTALLATION 1 | 0 |  |  |  | 0 |  | Non | Non
3111795 / 012 | RIVE DROITE | CHU RANGUEIL-H3 | 1 AVENUE DU PROFESSEUR JEAN POULHÈS | 31400 | TOULOUSE | E6A | EXT. EAU PULV. 6L LW | E6A15EV | DESAUTEL | 1 | 2020-12-01 | H3.4.0988.0 | EUFPO | EXT | SALLE ATTENTE - ASCENCEUR VISITEUR | 001 | 4 ETAGE | D | 2025-03-05 | 2025-03-05 | 2025-03-05 | INSTALLATION 1 | 0 |  |  |  | 0 |  | Non | Non
3111795 / 012 | RIVE DROITE | CHU RANGUEIL-H3 | 1 AVENUE DU PROFESSEUR JEAN POULHÈS | 31400 | TOULOUSE | E6A | EXT. EAU PULV. 6L LW | E6A15EV | DESAUTEL | 1 | 2020-01-22 | H3.4.0989.0 | EUFPP | EXT | CIRCULATION FLUIDES MEDICAUX | 001 | 4 ETAGE | D | 2024-04-25 |  |  | INSTALLATION 1 | 0 |  |  |  | 0 |  | Non | Non
3111795 / 012 | RIVE DROITE | CHU RANGUEIL-H3 | 1 AVENUE DU PROFESSEUR JEAN POULHÈS | 31400 | TOULOUSE | E6A | EXT. EAU PULV. 6L LW | E6A15EV | DESAUTEL | 1 | 2020-01-25 | H3.4.0987.0 | EUFPX | EXT | REANIMATION +4 CIRCUL OFFICE ALIMENTAIRE | 001 | 4 ETAGE | D | 2024-04-25 |  |  | INSTALLATION 1 | 0 |  |  |  | 0 |  | Non | Non
3111795 / 012 | RIVE DROITE | CHU RANGUEIL-H3 | 1 AVENUE DU PROFESSEUR JEAN POULHÈS | 31400 | TOULOUSE | C5 | EXT. CO2 5KG | C5 | DESAUTEL | 1 | 2015-10-30 | H3.4.0964.0 | ATKDQ | EXT | EN HAUT ESCALIER SECOUR SALLE ATTENTE | 001 | 4 ETAGE | D | 2025-03-05 |  |  | INSTALLATION 1 | 0 |  |  |  | 0 | AREQ | Non | Non
3111795 / 012 | RIVE DROITE | CHU RANGUEIL-H3 | 1 AVENUE DU PROFESSEUR JEAN POULHÈS | 31400 | TOULOUSE | C2 | EXT. CO2 2KG | C2 | DESAUTEL | 1 | 2019-03-15 | H3.4.0968.0 | EPBDB | EXT | COULOIR PERSONNEL | 001 | 4 ETAGE | D | 2024-04-25 |  |  | INSTALLATION 1 | 0 |  |  |  | 0 |  | Oui | Oui
3111795 / 012 | RIVE DROITE | CHU RANGUEIL-H3 | 1 AVENUE DU PROFESSEUR JEAN POULHÈS | 31400 | TOULOUSE | C2 | EXT. CO2 2KG | C2 | DESAUTEL | 1 | 2019-12-01 | H3.4.0985.0 | EPBCU | EXT | REANIMATION +4 DS LE RIA 63 | 001 | 4 ETAGE | D | 2024-04-25 |  |  | INSTALLATION 1 | 0 |  |  |  | 0 |  | Non | Non
3111795 / 012 | RIVE DROITE | CHU RANGUEIL-H3 | 1 AVENUE DU PROFESSEUR JEAN POULHÈS | 31400 | TOULOUSE | E6A | EXT. EAU PULV. 6L LW | E6A15EV | DESAUTEL | 1 | 2016-01-01 | H3.4.0981.0 | ATJZT | EXT | REANIMATION +4 CIRCULATION CH 1 | 001 | 4 ETAGE | D | 2024-04-25 | 2021-03-15 | 2021-03-15 | INSTALLATION 1 | 0 |  |  |  | 0 |  | Non | Non
3111795 / 012 | RIVE DROITE | CHU RANGUEIL-H3 | 1 AVENUE DU PROFESSEUR JEAN POULHÈS | 31400 | TOULOUSE | C2 | EXT. CO2 2KG | C2 | DESAUTEL | 1 | 2019-12-01 | H3.4.0980.0 | EPBCX | EXT | REANIMATION +4 CIRCULATION CH 5 | 001 | 4 ETAGE | D | 2024-04-25 |  |  | INSTALLATION 1 | 0 |  |  |  | 0 |  | Non | Non
3111795 / 012 | RIVE DROITE | CHU RANGUEIL-H3 | 1 AVENUE DU PROFESSEUR JEAN POULHÈS | 31400 | TOULOUSE | E6A | EXT. EAU PULV. 6L LW | E6A15EV | DESAUTEL | 1 | 2020-01-01 | H3.4.0978.0 | EUFQA | EXT | REANIMATION +4 CIRCULATION CH 9 | 001 | 4 ETAGE | D | 2024-04-25 |  |  | INSTALLATION 1 | 0 |  |  |  | 0 |  | Non | Non
3111795 / 012 | RIVE DROITE | CHU RANGUEIL-H3 | 1 AVENUE DU PROFESSEUR JEAN POULHÈS | 31400 | TOULOUSE | C2 | EXT. CO2 2KG | C2 | DESAUTEL | 1 | 2023-10-02 | H3.4.0977.0 | JMTVB | EXT | REANIMATION +4 CIRCULATION CH 11 | 001 | 4 ETAGE | D | 2024-04-25 |  |  | INSTALLATION 1 | 0 |  |  |  | 0 |  | Non | Non
3111795 / 012 | RIVE DROITE | CHU RANGUEIL-H3 | 1 AVENUE DU PROFESSEUR JEAN POULHÈS | 31400 | TOULOUSE | E6A | EXT. EAU PULV. 6L LW | E6A15EV | DESAUTEL | 1 | 2020-01-01 | H3.4.0982.0 | EUFQB | EXT | REANIMATION +4 CIRCULATION PETIT SALON | 001 | 4 ETAGE | D | 2024-04-25 |  |  | INSTALLATION 1 | 0 |  |  |  | 0 |  | Non | Non
3111795 / 012 | RIVE DROITE | CHU RANGUEIL-H3 | 1 AVENUE DU PROFESSEUR JEAN POULHÈS | 31400 | TOULOUSE | C2 | EXT. CO2 2KG | C2 | DESAUTEL | 1 | 2019-03-15 | H3.4.0983.0 | EPBCW | EXT | REANIMATION +4 CIRCULATION PETIT SALON | 001 | 4 ETAGE | D | 2024-04-25 |  |  | INSTALLATION 1 | 0 |  |  |  | 0 |  | Non | Non
3111795 / 012 | RIVE DROITE | CHU RANGUEIL-H3 | 1 AVENUE DU PROFESSEUR JEAN POULHÈS | 31400 | TOULOUSE | E6A | EXT. EAU PULV. 6L LW | E6A15EV | DESAUTEL | 1 | 2020-01-01 | H3.4.0973.0 | EUFQC | EXT | REANIMATION +4 DS RIA 66BIS | 001 | 4 ETAGE | D | 2024-04-25 |  |  | INSTALLATION 1 | 0 |  |  |  | 0 |  | Non | Non
3111795 / 012 | RIVE DROITE | CHU RANGUEIL-H3 | 1 AVENUE DU PROFESSEUR JEAN POULHÈS | 31400 | TOULOUSE | E6A | EXT. EAU PULV. 6L LW | E6A15EV | DESAUTEL | 1 | 2020-01-01 | H3.4.0975.0 | EUFPT | EXT | REANIMATION +4 CIRCULATION CH 15 | 001 | 4 ETAGE | D | 2024-04-25 |  |  | INSTALLATION 1 | 0 |  |  |  | 0 |  | Non | Non
3111795 / 012 | RIVE DROITE | CHU RANGUEIL-H3 | 1 AVENUE DU PROFESSEUR JEAN POULHÈS | 31400 | TOULOUSE | C2 | EXT. CO2 2KG | C2 | DESAUTEL | 1 | 2019-01-01 | H3.4.0974.0 | EPBCT | EXT | REANIMATION +4 CIRCULATION CH 17 | 001 | 4 ETAGE | D | 2024-04-25 |  |  | INSTALLATION 1 | 0 |  |  |  | 0 |  | Non | Non
3111795 / 012 | RIVE DROITE | CHU RANGUEIL-H3 | 1 AVENUE DU PROFESSEUR JEAN POULHÈS | 31400 | TOULOUSE | E6A6V | EXT. EAU 6L ZERO FLUOR V2 | E6A15FF | DESAUTEL | 1 | 2023-11-02 | H3.4.0972.0 | JMTVJ | EXT | REANIMATION +4 CIRCULATION CH 22 | 001 | 4 ETAGE | D | 2024-04-25 |  |  | INSTALLATION 1 | 0 |  |  |  | 0 |  | Non | Non
3111795 / 012 | RIVE DROITE | CHU RANGUEIL-H3 | 1 AVENUE DU PROFESSEUR JEAN POULHÈS | 31400 | TOULOUSE | E6A | EXT. EAU PULV. 6L LW | E6A15EV | DESAUTEL | 1 | 2020-01-01 | H3.4.0971.0 | EUFPQ | EXT | REANIMATION +4 DS RIA 63BIS | 001 | 4 ETAGE | D | 2024-04-25 |  |  | INSTALLATION 1 | 0 |  |  |  | 0 |  | Non | Non
3111795 / 012 | RIVE DROITE | CHU RANGUEIL-H3 | 1 AVENUE DU PROFESSEUR JEAN POULHÈS | 31400 | TOULOUSE | E6A | EXT. EAU PULV. 6L LW | E6A15EV | DESAUTEL | 1 | 2020-01-01 | H3.4.0979.0 | EUFPZ | EXT | REANIMATION +4 CIRCULATION CH 7 | 001 | 4 ETAGE | D | 2024-04-25 |  |  | INSTALLATION 1 | 0 |  |  |  | 0 |  | Non | Non
3111795 / 012 | RIVE DROITE | CHU RANGUEIL-H3 | 1 AVENUE DU PROFESSEUR JEAN POULHÈS | 31400 | TOULOUSE | E6A | EXT. EAU PULV. 6L LW | E6A15EV | DESAUTEL | 1 | 2020-01-01 | H3.4.0986.0 | EUFQD | EXT | REANIMATION +4 CIRCULATION SALLE DE REUN | 001 | 4 ETAGE | D | 2024-04-25 |  |  | INSTALLATION 1 | 0 |  |  |  | 0 |  | Non | Non
3111795 / 012 | RIVE DROITE | CHU RANGUEIL-H3 | 1 AVENUE DU PROFESSEUR JEAN POULHÈS | 31400 | TOULOUSE | C2 | EXT. CO2 2KG | C2 | DESAUTEL | 1 | 2019-01-01 | H3.4.0965.0 | EPBVV | EXT | SALLE D'ATTENTE - MACHINE A CAFE | 001 | 4 ETAGE | D | 2025-03-05 |  |  | INSTALLATION 1 | 0 |  |  |  | 0 |  | Non | Non
3111795 / 012 | RIVE DROITE | CHU RANGUEIL-H3 | 1 AVENUE DU PROFESSEUR JEAN POULHÈS | 31400 | TOULOUSE | E6A6V | EXT. EAU 6L ZERO FLUOR V2 | E6A15FF | DESAUTEL | 1 | 2023-11-02 | H3.4.0966.0 | JMTVH | EXT | SALLE D'ATTENTE - MACHINE A CAFE | 001 | 4 ETAGE | D | 2025-03-05 |  |  | INSTALLATION 1 | 0 |  |  |  | 0 |  | Non | Non
3111795 / 012 | RIVE DROITE | CHU RANGUEIL-H3 | 1 AVENUE DU PROFESSEUR JEAN POULHÈS | 31400 | TOULOUSE | P6ABC | EXT. POUDRE ABC 6KG | P6P | DESAUTEL | 1 | 2018-12-01 | H3.4.0963.0 | ATJNA | EXT | EN HAUT ESCALIER SECOUR SALLE ATTENTE | 001 | 4 ETAGE | D | 2025-03-05 | 2023-02-01 | 2023-02-01 | INSTALLATION 1 | 0 |  |  |  | 0 |  | Non | Non
3111795 / 012 | RIVE DROITE | CHU RANGUEIL-H3 | 1 AVENUE DU PROFESSEUR JEAN POULHÈS | 31400 | TOULOUSE | E6A | EXT. EAU PULV. 6L LW | E6A15EV | DESAUTEL | 1 | 2020-01-01 | H3.4.0967.0 | EUFPS | EXT | REANIMATION +4 COULOIR PERSONNEL | 001 | 4 ETAGE | D | 2024-04-25 |  |  | INSTALLATION 1 | 0 |  |  |  | 0 |  | Non | Non
3111795 / 012 | RIVE DROITE | CHU RANGUEIL-H3 | 1 AVENUE DU PROFESSEUR JEAN POULHÈS | 31400 | TOULOUSE | E6A | EXT. EAU PULV. 6L LW | E6A15EV | DESAUTEL | 1 | 2017-01-01 | H3.4.0970.0 | ATJZG | EXT | REANIMATION +4 CIRCULATION CH 26 | 001 | 4 ETAGE | D | 2024-04-25 | 2023-03-15 | 2023-03-15 | INSTALLATION 1 | 0 |  |  |  | 0 |  | Non | Non
3111795 / 012 | RIVE DROITE | CHU RANGUEIL-H3 | 1 AVENUE DU PROFESSEUR JEAN POULHÈS | 31400 | TOULOUSE | C2 | EXT. CO2 2KG | C2 | DESAUTEL | 1 | 2019-12-01 | H3.4.0969.0 | EPBCM | EXT | REANIMATION +4 CIRCULATION CH 26 | 001 | 4 ETAGE | D | 2024-04-25 |  |  | INSTALLATION 1 | 0 |  |  |  | 0 |  | Non | Non
3111795 / 012 | RIVE DROITE | CHU RANGUEIL-H3 | 1 AVENUE DU PROFESSEUR JEAN POULHÈS | 31400 | TOULOUSE | E6A | EXT. EAU PULV. 6L LW | E6A15EV | DESAUTEL | 1 | 2020-01-01 | H3.4.0984.0 | EUFPY | EXT | REANIMATION +4 DS RIA 63 | 001 | 4 ETAGE | D | 2024-04-25 |  |  | INSTALLATION 1 | 0 |  |  |  | 0 |  | Non | Non
3111795 / 012 | RIVE DROITE | CHU RANGUEIL-H3 | 1 AVENUE DU PROFESSEUR JEAN POULHÈS | 31400 | TOULOUSE | C2 | EXT. CO2 2KG | C2 | DESAUTEL | 1 | 2019-01-01 | H3.4.0981.BIS | LTTFV | EXT | REANIMATION +4 DS RIA 66 | 001 | 4 ETAGE | D | 2024-04-25 |  |  | INSTALLATION 1 | 0 |  |  |  | 0 |  | Non | Non
3111795 / 012 | RIVE DROITE | CHU RANGUEIL-H3 | 1 AVENUE DU PROFESSEUR JEAN POULHÈS | 31400 | TOULOUSE | C2 | EXT. CO2 2KG | C2 | DESAUTEL | 1 | 2020-05-01 | H3.3.1007.0 | ATKAQ | EXT | ASCENCEUR - VISITEUR | 002 | 3 ETAGE | D | 2025-03-05 |  |  | INSTALLATION 1 | 0 |  |  |  | 0 |  | Non | Non
3111795 / 012 | RIVE DROITE | CHU RANGUEIL-H3 | 1 AVENUE DU PROFESSEUR JEAN POULHÈS | 31400 | TOULOUSE | E6A | EXT. EAU PULV. 6L LW | E6A15EV | DESAUTEL | 1 | 2020-01-22 | H3.3.0990.0 | EUFQE | EXT | ASCENCEUR - MONTE MALADE | 002 | 3 ETAGE | D | 2025-03-05 | 2025-03-05 | 2025-03-05 | INSTALLATION 1 | 0 |  |  |  | 0 |  | Non | Non
3111795 / 012 | RIVE DROITE | CHU RANGUEIL-H3 | 1 AVENUE DU PROFESSEUR JEAN POULHÈS | 31400 | TOULOUSE | C2 | EXT. CO2 2KG | C2 | DESAUTEL | 1 | 2019-12-01 | H3.3.0991.0 | EPBDE | EXT | CTA - LOCAUX TECHNIQUE - LT 1 | 002 | 3 ETAGE | D | 2025-03-05 |  |  | INSTALLATION 1 | 0 |  |  |  | 0 |  | Non | Non
3111795 / 012 | RIVE DROITE | CHU RANGUEIL-H3 | 1 AVENUE DU PROFESSEUR JEAN POULHÈS | 31400 | TOULOUSE | E6A | EXT. EAU PULV. 6L LW | E6A15EV | DESAUTEL | 1 | 2020-01-01 | H3.3.0992.0 | EUFQM | EXT | CTA - LOCAUX TECHNIQUE - LT 1 | 002 | 3 ETAGE | D | 2025-03-05 | 2025-03-05 | 2025-03-05 | INSTALLATION 1 | 0 |  |  |  | 0 |  | Non | Non
3111795 / 012 | RIVE DROITE | CHU RANGUEIL-H3 | 1 AVENUE DU PROFESSEUR JEAN POULHÈS | 31400 | TOULOUSE | C2 | EXT. CO2 2KG | C2 | DESAUTEL | 1 | 2019-12-01 | H3.3.0993.0 | EPBDD | EXT | CTA - LOCAUX TECHNIQUE - LT 6 | 002 | 3 ETAGE | D | 2025-03-05 |  |  | INSTALLATION 1 | 0 |  |  |  | 0 |  | Non | Non
3111795 / 012 | RIVE DROITE | CHU RANGUEIL-H3 | 1 AVENUE DU PROFESSEUR JEAN POULHÈS | 31400 | TOULOUSE | E6A | EXT. EAU PULV. 6L LW | E6A15EV | DESAUTEL | 1 | 2020-01-01 | H3.3.0994.0 | EUFQL | EXT | CTA - LOCAUX TECHNIQUE - LT 6 | 002 | 3 ETAGE | D | 2025-03-05 | 2025-03-05 | 2025-03-05 | INSTALLATION 1 | 0 |  |  |  | 0 |  | Non | Non
3111795 / 012 | RIVE DROITE | CHU RANGUEIL-H3 | 1 AVENUE DU PROFESSEUR JEAN POULHÈS | 31400 | TOULOUSE | E6A | EXT. EAU PULV. 6L LW | E6A15EV | DESAUTEL | 1 | 2020-01-01 | H3.3.0995.0 | EUFQT | EXT | CTA - LOCAUX TECHNIQUE - LT 8 | 002 | 3 ETAGE | D | 2025-03-05 | 2025-03-05 | 2025-03-05 | INSTALLATION 1 | 0 |  |  |  | 0 |  | Non | Non
3111795 / 012 | RIVE DROITE | CHU RANGUEIL-H3 | 1 AVENUE DU PROFESSEUR JEAN POULHÈS | 31400 | TOULOUSE | C2 | EXT. CO2 2KG | C2 | DESAUTEL | 1 | 2019-12-01 | H3.3.0996.0 |  | EXT | CTA - LOCAUX TECHNIQUE - LT 8 | 002 | 3 ETAGE | D | 2025-03-05 |  |  | INSTALLATION 1 | 0 |  |  |  | 0 |  | Non | Non
3111795 / 012 | RIVE DROITE | CHU RANGUEIL-H3 | 1 AVENUE DU PROFESSEUR JEAN POULHÈS | 31400 | TOULOUSE | E6A | EXT. EAU PULV. 6L LW | E6A15EV | DESAUTEL | 1 | 2020-01-27 | H3.2.1012.0 | EUFRK | EXT | SORTIE BLOC ASCENCEUR | 003 | 2 ETAGE | D | 2025-03-05 | 2025-03-05 | 2025-03-05 | INSTALLATION 1 | 0 |  |  |  | 0 |  | Non | Non
3111795 / 012 | RIVE DROITE | CHU RANGUEIL-H3 | 1 AVENUE DU PROFESSEUR JEAN POULHÈS | 31400 | TOULOUSE | E6A | EXT. EAU PULV. 6L LW | E6A15EV | DESAUTEL | 1 | 2017-12-01 | H3.2.1011.0 |  | EXT | ASCENCEUR - MONTE MALADE | 003 | 2 ETAGE | D | 2025-03-05 | 2023-01-30 |  | INSTALLATION 1 | 0 |  |  |  | 0 |  | Non | Non
3111795 / 012 | RIVE DROITE | CHU RANGUEIL-H3 | 1 AVENUE DU PROFESSEUR JEAN POULHÈS | 31400 | TOULOUSE | E6A | EXT. EAU PULV. 6L LW | E6A15EV | DESAUTEL | 1 | 2017-01-01 | H3.1.1034.0 | ATKCK | EXT | HALL ASC | 004 | 1 ÉTAGE | D | 2025-03-05 | 2023-01-30 | 2023-01-30 | INSTALLATION 1 | 0 |  |  |  | 0 |  | Non | Non
3111795 / 012 | RIVE DROITE | CHU RANGUEIL-H3 | 1 AVENUE DU PROFESSEUR JEAN POULHÈS | 31400 | TOULOUSE | E6A | EXT. EAU PULV. 6L LW | E6A15EV | DESAUTEL | 1 | 2017-03-01 | H3.1.1035.0 | ATKCL | EXT | SAS - BLOC OP ACCES PATIENT | 004 | 1 ÉTAGE | D | 2025-03-05 | 2023-01-30 | 2023-01-30 | INSTALLATION 1 | 0 |  |  |  | 0 |  | Non | Non
3111795 / 012 | RIVE DROITE | CHU RANGUEIL-H3 | 1 AVENUE DU PROFESSEUR JEAN POULHÈS | 31400 | TOULOUSE | C2 | EXT. CO2 2KG | C2 | DESAUTEL | 1 | 2020-05-01 | H3.0.1059.0 | ATKDO | EXT | EXTEMPORANE - COULOIR | 005 | H3 RDC | D | 2025-03-05 |  |  | INSTALLATION 1 | 0 |  |  |  | 0 |  | Non | Non
3111795 / 012 | RIVE DROITE | CHU RANGUEIL-H3 | 1 AVENUE DU PROFESSEUR JEAN POULHÈS | 31400 | TOULOUSE | E6A | EXT. EAU PULV. 6L LW | E6A15EV | DESAUTEL | 1 | 2017-10-30 | H3.0.1059.1 | ATKDN | EXT | EXTEMPORANE - ENTREE | 005 | H3 RDC | D | 2025-03-05 | 2023-01-30 | 2023-01-30 | INSTALLATION 1 | 0 |  |  |  | 0 |  | Non | Non
3111795 / 012 | RIVE DROITE | CHU RANGUEIL-H3 | 1 AVENUE DU PROFESSEUR JEAN POULHÈS | 31400 | TOULOUSE | E6A | EXT. EAU PULV. 6L LW | E6A15EV | DESAUTEL | 1 | 2017-01-30 | H3.0.1060.0 |  | EXT | ENTRÉE CONSULTATION | 005 | H3 RDC | D | 2025-03-05 | 2023-01-30 | 2023-01-30 | INSTALLATION 1 | 0 |  |  |  | 0 |  | Oui | Oui
3111795 / 012 | RIVE DROITE | CHU RANGUEIL-H3 | 1 AVENUE DU PROFESSEUR JEAN POULHÈS | 31400 | TOULOUSE | C2 | EXT. CO2 2KG | C2 | DESAUTEL | 1 | 2023-10-02 | EFS-02 | JMTVA | EXT | EFS - SORTIE DE SECOURS | 008 | H3.B NIVEAU -2 | D | 2025-03-05 |  |  | INSTALLATION 1 | 0 |  |  |  | 0 |  | Non | Non
3111795 / 012 | RIVE DROITE | CHU RANGUEIL-H3 | 1 AVENUE DU PROFESSEUR JEAN POULHÈS | 31400 | TOULOUSE | E6A | EXT. EAU PULV. 6L LW | E6A15EV | DESAUTEL | 1 | 2018-11-16 | EFS-01 | ATJKJ | EXT | EFS | 008 | H3.B NIVEAU -2 | D | 2025-03-05 | 2023-01-30 | 2023-01-30 | INSTALLATION 1 | 0 |  |  |  | 0 |  | Non | Non
3111795 / 012 | RIVE DROITE | CHU RANGUEIL-H3 | 1 AVENUE DU PROFESSEUR JEAN POULHÈS | 31400 | TOULOUSE | C5 | EXT. CO2 5KG | C5 | DESAUTEL | 1 | 2019-12-28 | H3.B.1080.0 | EPBEJ | EXT | COULOIR - LOCAL GAINE ELECTRIQUE | 008 | H3.B NIVEAU -2 | D | 2025-03-05 |  |  | INSTALLATION 1 | 0 |  |  |  | 0 |  | Non | Non
3111795 / 012 | RIVE DROITE | CHU RANGUEIL-H3 | 1 AVENUE DU PROFESSEUR JEAN POULHÈS | 31400 | TOULOUSE | C2 | EXT. CO2 2KG | C2 | GLORIA | 1 | 2022-01-01 | H3.B.1073.0 | PXKYB | EXT | RIA N°67 - RESERVE INCENDIE | 008 | H3.B NIVEAU -2 | D | 2025-03-05 |  |  | INSTALLATION 1 | 0 |  |  |  | 0 |  | Non | Non
3111795 / 012 | RIVE DROITE | CHU RANGUEIL-H3 | 1 AVENUE DU PROFESSEUR JEAN POULHÈS | 31400 | TOULOUSE | E6A6V | EXT. EAU 6L ZERO FLUOR V2 | E6A15FF | DESAUTEL | 1 | 2023-11-02 | H3.B.1074.0 | JMTVI | EXT | RIA N°67 - RESERVE INCENDIE | 008 | H3.B NIVEAU -2 | D | 2025-03-05 |  |  | INSTALLATION 1 | 0 |  |  |  | 0 |  | Non | Non
3111795 / 012 | RIVE DROITE | CHU RANGUEIL-H3 | 1 AVENUE DU PROFESSEUR JEAN POULHÈS | 31400 | TOULOUSE | C5 | EXT. CO2 5KG | C5 | ANDRIEU | 1 | 2021-12-01 | H3.B.1075.0 | LTSVG | EXT | COULOIR - LOCAL ZONE TECHNIQUE FROID | 008 | H3.B NIVEAU -2 | D | 2025-03-05 |  |  | INSTALLATION 1 | 0 |  |  |  | 0 |  | Non | Non
3111795 / 012 | RIVE DROITE | CHU RANGUEIL-H3 | 1 AVENUE DU PROFESSEUR JEAN POULHÈS | 31400 | TOULOUSE | P6ABC | EXT. POUDRE ABC 6KG | P6P | DESAUTEL | 1 | 2020-11-01 | H3.B.1076.0 | EUFSA | EXT | COULOIR - RIA N°65 | 008 | H3.B NIVEAU -2 | D | 2024-04-25 |  |  | INSTALLATION 1 | 0 |  |  |  | 0 |  | Non | Non
3111795 / 012 | RIVE DROITE | CHU RANGUEIL-H3 | 1 AVENUE DU PROFESSEUR JEAN POULHÈS | 31400 | TOULOUSE | E6A | EXT. EAU PULV. 6L LW | E6A15EV | DESAUTEL | 1 | 2020-03-05 | H3.B.1077.0 | EUFRN | EXT | VESTIAIRE - AGENT SECURITE | 008 | H3.B NIVEAU -2 | D | 2025-03-05 | 2025-03-05 | 2025-03-05 | INSTALLATION 1 | 0 |  |  |  | 0 |  | Non | Non
3111795 / 012 | RIVE DROITE | CHU RANGUEIL-H3 | 1 AVENUE DU PROFESSEUR JEAN POULHÈS | 31400 | TOULOUSE | C5 | EXT. CO2 5KG | C5 | DESAUTEL | 1 | 2020-12-01 | H3.B.1078.0 | LLGHX | EXT | COULOIR - TGBT | 008 | H3.B NIVEAU -2 | D | 2025-03-05 |  |  | INSTALLATION 1 | 0 |  |  |  | 0 |  | Non | Non
3111795 / 012 | RIVE DROITE | CHU RANGUEIL-H3 | 1 AVENUE DU PROFESSEUR JEAN POULHÈS | 31400 | TOULOUSE | P6ABC | EXT. POUDRE ABC 6KG | P6P | DESAUTEL | 1 | 2020-11-01 | H3.B.1079.0 | EUFSB | EXT | COULOIR - LOCAL GAINE ELECTRIQUE | 008 | H3.B NIVEAU -2 | D | 2024-04-25 |  |  | INSTALLATION 1 | 0 |  |  |  | 0 |  | Non | Non
3111795 / 012 | RIVE DROITE | CHU RANGUEIL-H3 | 1 AVENUE DU PROFESSEUR JEAN POULHÈS | 31400 | TOULOUSE | E6A | EXT. EAU PULV. 6L LW | E6A15EV | DESAUTEL | 1 | 2020-11-01 | H3.B.1081.0 | EUFRP | EXT | ASCENSEUR MALADE - RIA N°64 | 008 | H3.B NIVEAU -2 | D | 2025-03-05 | 2025-03-05 | 2025-03-05 | INSTALLATION 1 | 0 |  |  |  | 0 |  | Non | Non
3111795 / 012 | RIVE DROITE | CHU RANGUEIL-H3 | 1 AVENUE DU PROFESSEUR JEAN POULHÈS | 31400 | TOULOUSE | E6A | EXT. EAU PULV. 6L LW | E6A15EV | DESAUTEL | 1 | 2020-11-01 | H3.B.1082.0 | EUFRB | EXT | LOCAL A COTE "SAS SORTIE ZONE TECHNIQUE" | 008 | H3.B NIVEAU -2 | D | 2025-03-05 | 2025-03-05 | 2025-03-05 | INSTALLATION 1 | 0 |  |  |  | 0 |  | Non | Non
3111795 / 012 | RIVE DROITE | CHU RANGUEIL-H3 | 1 AVENUE DU PROFESSEUR JEAN POULHÈS | 31400 | TOULOUSE | C5 | EXT. CO2 5KG | C5 | DESAUTEL | 1 | 2019-12-01 | H3.B.1083.0 | EPBEL | EXT | LOCAL MACHINERIE - DIRECTION CUISINE | 008 | H3.B NIVEAU -2 | D | 2025-03-05 |  |  | INSTALLATION 1 | 0 |  |  |  | 0 |  | Non | Non
3111795 / 012 | RIVE DROITE | CHU RANGUEIL-H3 | 1 AVENUE DU PROFESSEUR JEAN POULHÈS | 31400 | TOULOUSE | C5 | EXT. CO2 5KG | C5 | DESAUTEL | 1 | 2019-12-01 | H3.B.1084.0 | EPBEK | EXT | RIA N°61 - ZONE STOCKAGE | 008 | H3.B NIVEAU -2 | D | 2025-03-05 |  |  | INSTALLATION 1 | 0 |  |  |  | 0 |  | Non | Non
3111795 / 012 | RIVE DROITE | CHU RANGUEIL-H3 | 1 AVENUE DU PROFESSEUR JEAN POULHÈS | 31400 | TOULOUSE | E6A | EXT. EAU PULV. 6L LW | E6A15EV | DESAUTEL | 1 | 2020-11-01 | H3.B.1085.0 | EUFRY | EXT | RIA N°61 - ZONE STOCKAGE | 008 | H3.B NIVEAU -2 | D | 2025-03-05 | 2025-03-05 | 2025-03-05 | INSTALLATION 1 | 0 |  |  |  | 0 |  | Non | Non
3111795 / 012 | RIVE DROITE | CHU RANGUEIL-H3 | 1 AVENUE DU PROFESSEUR JEAN POULHÈS | 31400 | TOULOUSE | E6A | EXT. EAU PULV. 6L LW | E6A15EV | DESAUTEL | 1 | 2020-11-01 | H3.B.1086.0 | EUFRQ | EXT | COULOIR DIRECTION CUISINE | 008 | H3.B NIVEAU -2 | D | 2025-03-05 | 2025-03-05 | 2025-03-05 | INSTALLATION 1 | 0 |  |  |  | 0 |  | Non | Non
3111795 / 012 | RIVE DROITE | CHU RANGUEIL-H3 | 1 AVENUE DU PROFESSEUR JEAN POULHÈS | 31400 | TOULOUSE | E6A | EXT. EAU PULV. 6L LW | E6A15EV | DESAUTEL | 1 | 2020-11-01 | H3.B.1087.0 | EUFRO | EXT | COULOIR DIRECTION BATIMENT H1 | 008 | H3.B NIVEAU -2 | D | 2025-03-05 | 2025-03-05 | 2025-03-05 | INSTALLATION 1 | 0 |  |  |  | 0 |  | Non | Non
3111795 / 012 | RIVE DROITE | CHU RANGUEIL-H3 | 1 AVENUE DU PROFESSEUR JEAN POULHÈS | 31400 | TOULOUSE | C2 | EXT. CO2 2KG | C2 | DESAUTEL | 1 | 2023-10-25 | H3.A.1068.0 | JMTYI | EXT | ENTREE BATIMENT H3 - ASCENCEUR POMPIERS | 009 | H3.A NIVEAU -1 | D | 2025-03-05 |  |  | INSTALLATION 1 | 0 |  |  |  | 0 |  | Non | Non
3111795 / 012 | RIVE DROITE | CHU RANGUEIL-H3 | 1 AVENUE DU PROFESSEUR JEAN POULHÈS | 31400 | TOULOUSE | E6A | EXT. EAU PULV. 6L LW | E6A15EV | DESAUTEL | 1 | 2020-01-01 | H3.A.1067.0 | EUFRZ | EXT | ENTREE BATIMENT H3 - ASCENCEUR POMPIERS | 009 | H3.A NIVEAU -1 | D | 2025-03-05 | 2025-03-05 | 2025-03-05 | INSTALLATION 1 | 0 |  |  |  | 0 |  | Non | Non
3111795 / 012 | RIVE DROITE | CHU RANGUEIL-H3 | 1 AVENUE DU PROFESSEUR JEAN POULHÈS | 31400 | TOULOUSE | E6A | EXT. EAU PULV. 6L LW | E6A15EV | DESAUTEL | 1 | 2020-01-01 | H3.A.1069.0 | EUFRL | EXT | ASPIRATION VIDE | 009 | H3.A NIVEAU -1 | D | 2025-03-05 | 2025-03-05 | 2025-03-05 | INSTALLATION 1 | 0 |  |  |  | 0 |  | Non | Non
3111795 / 012 | RIVE DROITE | CHU RANGUEIL-H3 | 1 AVENUE DU PROFESSEUR JEAN POULHÈS | 31400 | TOULOUSE | E6A | EXT. EAU PULV. 6L LW | E6A15EV | DESAUTEL | 1 | 2019-01-01 | H3.A.1070.0 | EPBQE | EXT | ASCENCEUR - MONTE MALADE | 009 | H3.A NIVEAU -1 | D | 2025-03-05 | 2024-04-25 | 2024-04-25 | INSTALLATION 1 | 0 |  |  |  | 0 |  | Non | Non
3111795 / 012 | RIVE DROITE | CHU RANGUEIL-H3 | 1 AVENUE DU PROFESSEUR JEAN POULHÈS | 31400 | TOULOUSE | E6A | EXT. EAU PULV. 6L LW | E6A15EV | DESAUTEL | 1 | 2016-01-01 | H3.A.1071.0 | ATKCN | EXT | ASENCEUR - MONTE MALADE - VISITEURS | 009 | H3.A NIVEAU -1 | D | 2025-03-05 | 2021-01-30 | 2021-01-30 | INSTALLATION 1 | 0 |  |  |  | 0 |  | Non | Non
3111795 / 012 | RIVE DROITE | CHU RANGUEIL-H3 | 1 AVENUE DU PROFESSEUR JEAN POULHÈS | 31400 | TOULOUSE | C2 | EXT. CO2 2KG | C2 | DESAUTEL | 1 | 2017-07-01 | H3.A.1071.1 | EPBCE | EXT | PRODUIT AIR | 009 | H3.A NIVEAU -1 | D | 2025-03-05 |  |  | INSTALLATION 1 | 0 |  |  |  | 0 |  | Non | Non
3111795 / 012 | RIVE DROITE | CHU RANGUEIL-H3 | 1 AVENUE DU PROFESSEUR JEAN POULHÈS | 31400 | TOULOUSE | C5 | EXT. CO2 5KG | C5 | DESAUTEL | 1 | 2019-12-01 | H3.A.1072.0 | ATKCQ | EXT | ASPIRATION VIDE | 009 | H3.A NIVEAU -1 | D | 2025-03-05 |  |  | INSTALLATION 1 | 0 |  |  |  | 0 |  | Non | Non
3111795 / 012 | RIVE DROITE | CHU RANGUEIL-H3 | 1 AVENUE DU PROFESSEUR JEAN POULHÈS | 31400 | TOULOUSE | C2 | EXT. CO2 2KG | C2 | ANDRIEU | 1 | 2019-12-29 | H3.A.1064.0 | LTSVK | EXT | SALLE DE CONTROLE - PC SECURITE | 010 | PC SECURITE | D | 2025-03-05 |  |  | INSTALLATION 1 | 0 |  |  |  | 0 |  | Non | Non
3111795 / 012 | RIVE DROITE | CHU RANGUEIL-H3 | 1 AVENUE DU PROFESSEUR JEAN POULHÈS | 31400 | TOULOUSE | AL9ON | EXTINCT. AL9 LION | AL9ON | DESAUTEL | 1 | 2023-11-25 | H3.A.1065.1 | JMTVC | EXT | PC SÉCURITÉ PERCHAGE | 010 | PC SECURITE | D | 2025-03-05 |  |  | INSTALLATION 1 | 0 |  |  |  | 0 |  | Oui | Oui
3111795 / 012 | RIVE DROITE | CHU RANGUEIL-H3 | 1 AVENUE DU PROFESSEUR JEAN POULHÈS | 31400 | TOULOUSE | C2 | EXT. CO2 2KG | C2 | DESAUTEL | 1 | 2019-12-01 | H3.A.1062.0 | EPBEG | EXT | PC SECURITE | 010 | PC SECURITE | D | 2025-03-05 |  |  | INSTALLATION 1 | 0 |  |  |  | 0 |  | Non | Non
3111795 / 012 | RIVE DROITE | CHU RANGUEIL-H3 | 1 AVENUE DU PROFESSEUR JEAN POULHÈS | 31400 | TOULOUSE | E6A | EXT. EAU PULV. 6L LW | E6A15EV | DESAUTEL | 1 | 2017-11-01 | H3.A.1063.0 | ATKAF | EXT | COULOIR - PC SECURITE | 010 | PC SECURITE | D | 2025-03-05 | 2024-04-25 | 2024-04-25 | INSTALLATION 1 | 0 |  |  |  | 0 |  | Non | Non
3111795 / 012 | RIVE DROITE | CHU RANGUEIL-H3 | 1 AVENUE DU PROFESSEUR JEAN POULHÈS | 31400 | TOULOUSE | C2 | EXT. CO2 2KG | C2 | DESAUTEL | 1 | 2024-03-01 | H3.A.1065.0 | PXLBS | EXT | SALLE DE REPOS - PC SECURITE | 010 | PC SECURITE | D | 2025-03-05 |  |  | INSTALLATION 1 | 0 |  |  |  | 0 |  | Non | Non
3111795 / 012 | RIVE DROITE | CHU RANGUEIL-H3 | 1 AVENUE DU PROFESSEUR JEAN POULHÈS | 31400 | TOULOUSE | E6A | EXT. EAU PULV. 6L LW | E6A15EV | DESAUTEL | 1 | 2019-01-01 | H3.A.1066.0 | EPBPN | EXT | SALLE DE REUNION - PC SECURITE | 010 | PC SECURITE | D | 2025-03-05 | 2024-04-25 | 2024-04-25 | INSTALLATION 1 | 0 |  |  |  | 0 |  | Non | Non
3111795 / 012 | RIVE DROITE | CHU RANGUEIL-H3 | 1 AVENUE DU PROFESSEUR JEAN POULHÈS | 31400 | TOULOUSE | C2 | EXT. CO2 2KG | C2 | DESAUTEL | 1 | 2019-12-02 | H3.1.1058.0 | EPBDY | EXT | +1 BLOC OP ASS R71 | 011 | BLOC OPERATOIRE NIVEAU 1 | D | 2024-05-07 |  |  | INSTALLATION 1 | 0 |  |  |  | 0 |  | Non | Non
3111795 / 012 | RIVE DROITE | CHU RANGUEIL-H3 | 1 AVENUE DU PROFESSEUR JEAN POULHÈS | 31400 | TOULOUSE | E6A | EXT. EAU PULV. 6L LW | E6A15EV | DESAUTEL | 1 | 2017-11-23 | H3.1.1059.0 | EPBCS | EXT | ASCENCEUR R71 LIVRAISON | 011 | BLOC OPERATOIRE NIVEAU 1 | D | 2024-05-07 | 2023-03-14 | 2023-03-14 | INSTALLATION 1 | 0 |  |  |  | 0 |  | Non | Non
3111795 / 012 | RIVE DROITE | CHU RANGUEIL-H3 | 1 AVENUE DU PROFESSEUR JEAN POULHÈS | 31400 | TOULOUSE | E6A | EXT. EAU PULV. 6L LW | E6A15EV | DESAUTEL | 1 | 2020-01-29 | H3.1.1049.0 | EUFRM | EXT | +1 BLOC OP DS RIA 66 | 011 | BLOC OPERATOIRE NIVEAU 1 | D | 2024-05-07 | 2024-05-07 |  | INSTALLATION 1 | 0 |  |  |  | 0 |  | Non | Non
3111795 / 012 | RIVE DROITE | CHU RANGUEIL-H3 | 1 AVENUE DU PROFESSEUR JEAN POULHÈS | 31400 | TOULOUSE | C2 | EXT. CO2 2KG | C2 | DESAUTEL | 1 | 2019-03-14 | H3.1.10.44BIS | EPBEA | EXT | BLOC OPÉRATOIRES | 011 | BLOC OPERATOIRE NIVEAU 1 | D | 2024-05-07 |  |  | INSTALLATION 1 | 0 |  |  |  | 0 |  | Oui | Oui
3111795 / 012 | RIVE DROITE | CHU RANGUEIL-H3 | 1 AVENUE DU PROFESSEUR JEAN POULHÈS | 31400 | TOULOUSE | E6A | EXT. EAU PULV. 6L LW | E6A15EV | DESAUTEL | 1 | 2020-01-01 | H3.1.1056.0 | EUFRU | EXT | +1 BLOC OP CIRCU VEST | 011 | BLOC OPERATOIRE NIVEAU 1 | D | 2024-05-07 |  |  | INSTALLATION 1 | 0 |  |  |  | 0 |  | Non | Non
3111795 / 012 | RIVE DROITE | CHU RANGUEIL-H3 | 1 AVENUE DU PROFESSEUR JEAN POULHÈS | 31400 | TOULOUSE | E6A | EXT. EAU PULV. 6L LW | E6A15EV | DESAUTEL | 1 | 2020-01-01 | H3.1.1053.0 | EUFRS | EXT | +1 BLOC OP DS RIA 63 | 011 | BLOC OPERATOIRE NIVEAU 1 | D | 2024-05-07 |  |  | INSTALLATION 1 | 0 |  |  |  | 0 |  | Non | Non
3111795 / 012 | RIVE DROITE | CHU RANGUEIL-H3 | 1 AVENUE DU PROFESSEUR JEAN POULHÈS | 31400 | TOULOUSE | E6A | EXT. EAU PULV. 6L LW | E6A15EV | DESAUTEL | 1 | 2017-01-01 | H3.1.1057.0 | ATKEN | EXT | ENTREE VESTIAIRE | 011 | BLOC OPERATOIRE NIVEAU 1 | D | 2024-05-07 | 2024-05-07 | 2021-03-14 | INSTALLATION 1 | 0 |  |  |  | 0 |  | Non | Non
3111795 / 012 | RIVE DROITE | CHU RANGUEIL-H3 | 1 AVENUE DU PROFESSEUR JEAN POULHÈS | 31400 | TOULOUSE | E6A | EXT. EAU PULV. 6L LW | E6A15EV | DESAUTEL | 1 | 2020-01-01 | H3.1.1040.0 | EUFRG | EXT | +1 BLOC OP DS RIA 63 B | 011 | BLOC OPERATOIRE NIVEAU 1 | D | 2024-05-07 |  |  | INSTALLATION 1 | 0 |  |  |  | 0 |  | Non | Non
3111795 / 012 | RIVE DROITE | CHU RANGUEIL-H3 | 1 AVENUE DU PROFESSEUR JEAN POULHÈS | 31400 | TOULOUSE | C2 | EXT. CO2 2KG | C2 | DESAUTEL | 1 | 2019-12-01 | H3.1.1041.0 | EPBDV | EXT | +1 BLOC OP 20 CIRCULATION | 011 | BLOC OPERATOIRE NIVEAU 1 | D | 2024-05-07 |  |  | INSTALLATION 1 | 0 |  |  |  | 0 |  | Non | Non
3111795 / 012 | RIVE DROITE | CHU RANGUEIL-H3 | 1 AVENUE DU PROFESSEUR JEAN POULHÈS | 31400 | TOULOUSE | E6A | EXT. EAU PULV. 6L LW | E6A15EV | DESAUTEL | 1 | 2017-01-01 | H3.1.1042.0 | EPBCS | EXT | +1 BLOC OP DS RIA 66B | 011 | BLOC OPERATOIRE NIVEAU 1 | D | 2024-05-07 | 2022-05-07 | 2022-05-07 | INSTALLATION 1 | 0 |  |  |  | 0 |  | Non | Non
3111795 / 012 | RIVE DROITE | CHU RANGUEIL-H3 | 1 AVENUE DU PROFESSEUR JEAN POULHÈS | 31400 | TOULOUSE | C2 | EXT. CO2 2KG | C2 | DESAUTEL | 1 | 2020-05-01 | H3.1.1044.0 | ATKBW | EXT | +1 BLOC OP 18 CIRCULATION | 011 | BLOC OPERATOIRE NIVEAU 1 | D | 2024-05-07 |  |  | INSTALLATION 1 | 0 |  |  |  | 0 |  | Non | Non
3111795 / 012 | RIVE DROITE | CHU RANGUEIL-H3 | 1 AVENUE DU PROFESSEUR JEAN POULHÈS | 31400 | TOULOUSE | C2 | EXT. CO2 2KG | C2 | DESAUTEL | 1 | 2020-12-01 | H3.1.1045.0 | ATKCC | EXT | +1 BLOC OP 17 CIRCULATION | 011 | BLOC OPERATOIRE NIVEAU 1 | D | 2024-05-07 |  |  | INSTALLATION 1 | 0 |  |  |  | 0 |  | Non | Non
3111795 / 012 | RIVE DROITE | CHU RANGUEIL-H3 | 1 AVENUE DU PROFESSEUR JEAN POULHÈS | 31400 | TOULOUSE | E6A | EXT. EAU PULV. 6L LW | E6A15EV | DESAUTEL | 1 | 2020-01-01 | H3.1.1046.0 | EUFRT | EXT | +1 BLOC OP 16 | 011 | BLOC OPERATOIRE NIVEAU 1 | D | 2024-05-07 |  |  | INSTALLATION 1 | 0 |  |  |  | 0 |  | Non | Non
3111795 / 012 | RIVE DROITE | CHU RANGUEIL-H3 | 1 AVENUE DU PROFESSEUR JEAN POULHÈS | 31400 | TOULOUSE | C2 | EXT. CO2 2KG | C2 | DESAUTEL | 1 | 2019-12-01 | H3.1.1047.0 | EPBDU | EXT | +1 BLOC OP 14 CIRCULATION | 011 | BLOC OPERATOIRE NIVEAU 1 | D | 2024-05-07 |  |  | INSTALLATION 1 | 0 |  |  |  | 0 |  | Non | Non
3111795 / 012 | RIVE DROITE | CHU RANGUEIL-H3 | 1 AVENUE DU PROFESSEUR JEAN POULHÈS | 31400 | TOULOUSE | E6A | EXT. EAU PULV. 6L LW | E6A15EV | DESAUTEL | 1 | 2020-01-01 | H3.1.1048.0 | EUFRW | EXT | +1 BLOC OP 15 | 011 | BLOC OPERATOIRE NIVEAU 1 | D | 2024-05-07 |  |  | INSTALLATION 1 | 0 |  |  |  | 0 |  | Non | Non
3111795 / 012 | RIVE DROITE | CHU RANGUEIL-H3 | 1 AVENUE DU PROFESSEUR JEAN POULHÈS | 31400 | TOULOUSE | C2 | EXT. CO2 2KG | C2 | DESAUTEL | 1 | 2019-05-01 | H3.1.1050.0 | EPBDZ | EXT | +1 BLOC OP 11 CIRCULATIO | 011 | BLOC OPERATOIRE NIVEAU 1 | D | 2024-05-07 |  |  | INSTALLATION 1 | 0 |  |  |  | 0 |  | Non | Non
3111795 / 012 | RIVE DROITE | CHU RANGUEIL-H3 | 1 AVENUE DU PROFESSEUR JEAN POULHÈS | 31400 | TOULOUSE | C2 | EXT. CO2 2KG | C2 | DESAUTEL | 1 | 2019-12-01 | H3.1.1054.0 | LTTFR | EXT | +1 BLOC OP BUREAU CADRE | 011 | BLOC OPERATOIRE NIVEAU 1 | D | 2024-05-07 |  |  | INSTALLATION 1 | 0 |  |  |  | 0 |  | Non | Non
3111795 / 012 | RIVE DROITE | CHU RANGUEIL-H3 | 1 AVENUE DU PROFESSEUR JEAN POULHÈS | 31400 | TOULOUSE | E6A | EXT. EAU PULV. 6L LW | E6A15EV | DESAUTEL | 1 | 2020-01-01 | H3.1.1055.0 | EUFRD | EXT | +1 BLOC OP BUREAU CADRE | 011 | BLOC OPERATOIRE NIVEAU 1 | D | 2024-05-07 |  |  | INSTALLATION 1 | 0 |  |  |  | 0 |  | Non | Non
3111795 / 012 | RIVE DROITE | CHU RANGUEIL-H3 | 1 AVENUE DU PROFESSEUR JEAN POULHÈS | 31400 | TOULOUSE | E6A | EXT. EAU PULV. 6L LW | E6A15EV | DESAUTEL | 1 | 2020-01-01 | H3.1.1051.0 | EUFRR | EXT | +1 BLOC OP CIRCU PASSERELLE | 011 | BLOC OPERATOIRE NIVEAU 1 | D | 2024-05-07 |  |  | INSTALLATION 1 | 0 |  |  |  | 0 |  | Non | Non
3111795 / 012 | RIVE DROITE | CHU RANGUEIL-H3 | 1 AVENUE DU PROFESSEUR JEAN POULHÈS | 31400 | TOULOUSE | C2 | EXT. CO2 2KG | C2 | DESAUTEL | 1 | 2019-12-01 | H3.1.1052.0 | EPBEA | EXT | +1 BLOC OP CIRCU PASSERELLE | 011 | BLOC OPERATOIRE NIVEAU 1 | D | 2024-05-07 |  |  | INSTALLATION 1 | 0 |  |  |  | 0 |  | Non | Non
3111795 / 012 | RIVE DROITE | CHU RANGUEIL-H3 | 1 AVENUE DU PROFESSEUR JEAN POULHÈS | 31400 | TOULOUSE | E6A | EXT. EAU PULV. 6L LW | E6A15EV | DESAUTEL | 1 | 2017-03-14 | H3.1.1039.0 | EGIKW | EXT | +1 BLOC OP SALLE REVEIL | 011 | BLOC OPERATOIRE NIVEAU 1 | D | 2024-05-07 | 2021-03-14 | 2021-03-14 | INSTALLATION 1 | 0 |  |  |  | 0 |  | Non | Non
3111795 / 012 | RIVE DROITE | CHU RANGUEIL-H3 | 1 AVENUE DU PROFESSEUR JEAN POULHÈS | 31400 | TOULOUSE | C2 | EXT. CO2 2KG | C2 | DESAUTEL | 1 | 2019-12-01 | H3.1.1038.0 | EPBDY | EXT | +1 BLOC OP SALLE REVEIL | 011 | BLOC OPERATOIRE NIVEAU 1 | D | 2024-05-07 |  |  | INSTALLATION 1 | 0 |  |  |  | 0 |  | Non | Non
3111795 / 012 | RIVE DROITE | CHU RANGUEIL-H3 | 1 AVENUE DU PROFESSEUR JEAN POULHÈS | 31400 | TOULOUSE | E6A | EXT. EAU PULV. 6L LW | E6A15EV | DESAUTEL | 1 | 2020-01-01 | H3.1.1036.0 | EUFRC | EXT | +1 BLOC OP CIRCULATION SALLE REVEIL | 011 | BLOC OPERATOIRE NIVEAU 1 | D | 2024-05-07 |  |  | INSTALLATION 1 | 0 |  |  |  | 0 |  | Non | Non
3111795 / 012 | RIVE DROITE | CHU RANGUEIL-H3 | 1 AVENUE DU PROFESSEUR JEAN POULHÈS | 31400 | TOULOUSE | C2 | EXT. CO2 2KG | C2 | DESAUTEL | 1 | 2019-03-14 | H3.2.1034.0 | EPBDR | EXT | DÉCONDITIONNEMENT | 012 | BLOC OPERATOIRE NIVEAU 2 | D | 2024-05-07 |  |  | INSTALLATION 1 | 0 |  |  |  | 0 |  | Non | Non
3111795 / 012 | RIVE DROITE | CHU RANGUEIL-H3 | 1 AVENUE DU PROFESSEUR JEAN POULHÈS | 31400 | TOULOUSE | E6A | EXT. EAU PULV. 6L LW | E6A15EV | DESAUTEL | 1 | 2020-12-22 | H3.2.1032.0 | EUFRI | EXT | DÉCONDITIONNEMENT | 012 | BLOC OPERATOIRE NIVEAU 2 | D | 2024-05-07 | 2024-05-07 |  | INSTALLATION 1 | 0 |  |  |  | 0 |  | Non | Non
3111795 / 012 | RIVE DROITE | CHU RANGUEIL-H3 | 1 AVENUE DU PROFESSEUR JEAN POULHÈS | 31400 | TOULOUSE | E6A | EXT. EAU PULV. 6L LW | E6A15EV | DESAUTEL | 1 | 2020-01-26 | H3.2.1029.0 | EUFQU | EXT | +2 BLOC OP DS RIA 63 | 012 | BLOC OPERATOIRE NIVEAU 2 | D | 2024-05-07 |  |  | INSTALLATION 1 | 0 |  |  |  | 0 |  | Non | Non
3111795 / 012 | RIVE DROITE | CHU RANGUEIL-H3 | 1 AVENUE DU PROFESSEUR JEAN POULHÈS | 31400 | TOULOUSE | E6A | EXT. EAU PULV. 6L LW | E6A15EV | DESAUTEL | 1 | 2019-01-01 | H3.2.1031.0 | EUFQZ | EXT | +2 BLOC OP 7 | 012 | BLOC OPERATOIRE NIVEAU 2 | D | 2024-05-07 | 2024-05-07 | 2024-05-07 | INSTALLATION 1 | 0 |  |  |  | 0 |  | Non | Non
3111795 / 012 | RIVE DROITE | CHU RANGUEIL-H3 | 1 AVENUE DU PROFESSEUR JEAN POULHÈS | 31400 | TOULOUSE | E6A | EXT. EAU PULV. 6L LW | E6A15EV | DESAUTEL | 1 | 2020-01-01 | H3.2.1030.0 | EUFRH | EXT | +2 BLOC OP CIRCU VESTIAIRE | 012 | BLOC OPERATOIRE NIVEAU 2 | D | 2024-05-07 |  |  | INSTALLATION 1 | 0 |  |  |  | 0 |  | Non | Non
3111795 / 012 | RIVE DROITE | CHU RANGUEIL-H3 | 1 AVENUE DU PROFESSEUR JEAN POULHÈS | 31400 | TOULOUSE | C2 | EXT. CO2 2KG | C2 | DESAUTEL | 1 | 2022-10-01 | H3.2.1014.0 | JMTNG | EXT | +2 BLOC OP SALLE REVEIL | 012 | BLOC OPERATOIRE NIVEAU 2 | D | 2024-05-07 |  |  | INSTALLATION 1 | 0 |  |  |  | 0 |  | Non | Non
3111795 / 012 | RIVE DROITE | CHU RANGUEIL-H3 | 1 AVENUE DU PROFESSEUR JEAN POULHÈS | 31400 | TOULOUSE | E6A | EXT. EAU PULV. 6L LW | E6A15EV | DESAUTEL | 1 | 2017-01-01 | H3.2.1013.0 | EPBCL | EXT | BLOC DEPART DU MATERIEL | 012 | BLOC OPERATOIRE NIVEAU 2 | D | 2024-05-07 | 2023-03-14 | 2023-03-14 | INSTALLATION 1 | 0 |  |  |  | 0 |  | Non | Non
3111795 / 012 | RIVE DROITE | CHU RANGUEIL-H3 | 1 AVENUE DU PROFESSEUR JEAN POULHÈS | 31400 | TOULOUSE | C2 | EXT. CO2 2KG | C2 | DESAUTEL | 1 | 2019-12-01 | H3.2.1018.0 | EPBDQ | EXT | +2 BLOC OP 10 | 012 | BLOC OPERATOIRE NIVEAU 2 | D | 2024-05-07 |  |  | INSTALLATION 1 | 0 |  |  |  | 0 |  | Non | Non
3111795 / 012 | RIVE DROITE | CHU RANGUEIL-H3 | 1 AVENUE DU PROFESSEUR JEAN POULHÈS | 31400 | TOULOUSE | C2 | EXT. CO2 2KG | C2 | DESAUTEL | 1 | 2019-10-01 | H3.2.1027.0 | EPBDM | EXT | +2 BLOC OP BUREAU CADRE | 012 | BLOC OPERATOIRE NIVEAU 2 | D | 2024-05-07 |  |  | INSTALLATION 1 | 0 |  |  |  | 0 |  | Non | Non
3111795 / 012 | RIVE DROITE | CHU RANGUEIL-H3 | 1 AVENUE DU PROFESSEUR JEAN POULHÈS | 31400 | TOULOUSE | E6A | EXT. EAU PULV. 6L LW | E6A15EV | DESAUTEL | 1 | 2020-01-01 | H3.2.1028.0 | EUFQP | EXT | +2 BLOC OP BUREAU CADRE | 012 | BLOC OPERATOIRE NIVEAU 2 | D | 2024-05-07 |  |  | INSTALLATION 1 | 0 |  |  |  | 0 |  | Non | Non
3111795 / 012 | RIVE DROITE | CHU RANGUEIL-H3 | 1 AVENUE DU PROFESSEUR JEAN POULHÈS | 31400 | TOULOUSE | E6A | EXT. EAU PULV. 6L LW | E6A15EV | DESAUTEL | 1 | 2020-01-01 | H3.2.1019.0 | EUFQV | EXT | +2 BLOC OPE 9 | 012 | BLOC OPERATOIRE NIVEAU 2 | D | 2024-05-07 |  |  | INSTALLATION 1 | 0 |  |  |  | 0 |  | Non | Non
3111795 / 012 | RIVE DROITE | CHU RANGUEIL-H3 | 1 AVENUE DU PROFESSEUR JEAN POULHÈS | 31400 | TOULOUSE | E6A | EXT. EAU PULV. 6L LW | E6A15EV | DESAUTEL | 1 | 2020-01-01 | H3.2.1021.0 | EUFQZ | EXT | ENTREE VESTIAIRE | 012 | BLOC OPERATOIRE NIVEAU 2 | D | 2024-05-07 |  |  | INSTALLATION 1 | 0 |  |  |  | 0 |  | Non | Non
3111795 / 012 | RIVE DROITE | CHU RANGUEIL-H3 | 1 AVENUE DU PROFESSEUR JEAN POULHÈS | 31400 | TOULOUSE | E6A | EXT. EAU PULV. 6L LW | E6A15EV | DESAUTEL | 1 | 2020-01-01 | H3.2.1022.0 | EUFQO | EXT | +2 BLOC OPE 6 | 012 | BLOC OPERATOIRE NIVEAU 2 | D | 2024-05-07 |  |  | INSTALLATION 1 | 0 |  |  |  | 0 |  | Non | Non
3111795 / 012 | RIVE DROITE | CHU RANGUEIL-H3 | 1 AVENUE DU PROFESSEUR JEAN POULHÈS | 31400 | TOULOUSE | C2 | EXT. CO2 2KG | C2 | DESAUTEL | 1 | 2019-12-01 | H3.2.1023.0 | EPBDN | EXT | +2 BLOC OPE 5 | 012 | BLOC OPERATOIRE NIVEAU 2 | D | 2024-05-07 |  |  | INSTALLATION 1 | 0 |  |  |  | 0 |  | Non | Non
3111795 / 012 | RIVE DROITE | CHU RANGUEIL-H3 | 1 AVENUE DU PROFESSEUR JEAN POULHÈS | 31400 | TOULOUSE | C2 | EXT. CO2 2KG | C2 | DESAUTEL | 1 | 2019-12-01 | H3.2.1024.0 | EPBDO | EXT | TABLEAU ELEC | 012 | BLOC OPERATOIRE NIVEAU 2 | D | 2024-05-07 |  |  | INSTALLATION 1 | 0 |  |  |  | 0 |  | Non | Non
3111795 / 012 | RIVE DROITE | CHU RANGUEIL-H3 | 1 AVENUE DU PROFESSEUR JEAN POULHÈS | 31400 | TOULOUSE | E6A | EXT. EAU PULV. 6L LW | E6A15EV | DESAUTEL | 1 | 2019-01-01 | H3.2.1025.0 | EPBEC | EXT | +2 BLOC OPE 4 | 012 | BLOC OPERATOIRE NIVEAU 2 | D | 2024-05-07 | 2024-05-07 | 2024-05-07 | INSTALLATION 1 | 0 |  |  |  | 0 |  | Non | Non
3111795 / 012 | RIVE DROITE | CHU RANGUEIL-H3 | 1 AVENUE DU PROFESSEUR JEAN POULHÈS | 31400 | TOULOUSE | C2 | EXT. CO2 2KG | C2 | DESAUTEL | 1 | 2018-09-01 | H3.2.1026.0 | ATJHA | EXT | TABLEAU ELEC | 012 | BLOC OPERATOIRE NIVEAU 2 | D | 2024-05-07 |  |  | INSTALLATION 1 | 0 |  |  |  | 0 |  | Non | Non
3111795 / 012 | RIVE DROITE | CHU RANGUEIL-H3 | 1 AVENUE DU PROFESSEUR JEAN POULHÈS | 31400 | TOULOUSE | E6A | EXT. EAU PULV. 6L LW | E6A15EV | DESAUTEL | 1 | 2020-01-01 | H3.2.1017.0 | EUFQQ | EXT | +2 BLOC OP DS RIA 63B | 012 | BLOC OPERATOIRE NIVEAU 2 | D | 2024-05-07 |  |  | INSTALLATION 1 | 0 |  |  |  | 0 |  | Non | Non
3111795 / 012 | RIVE DROITE | CHU RANGUEIL-H3 | 1 AVENUE DU PROFESSEUR JEAN POULHÈS | 31400 | TOULOUSE | C2 | EXT. CO2 2KG | C2 | DESAUTEL | 1 | 2019-12-01 | H3.2.1020.0 | EPBDS | EXT | +2 BLOC OPE 8 | 012 | BLOC OPERATOIRE NIVEAU 2 | D | 2024-05-07 |  |  | INSTALLATION 1 | 0 |  |  |  | 0 |  | Non | Non
3111795 / 012 | RIVE DROITE | CHU RANGUEIL-H3 | 1 AVENUE DU PROFESSEUR JEAN POULHÈS | 31400 | TOULOUSE | C2 | EXT. CO2 2KG | C2 | DESAUTEL | 1 | 2022-05-07 | H3.2.1033.0 | EPBDR | EXT | +2 BLOC OP CIRCU DS ARMOIRE PLOMBERIE | 012 | BLOC OPERATOIRE NIVEAU 2 | D | 2024-05-07 |  |  | INSTALLATION 1 | 0 |  |  |  | 0 |  | Non | Non
3111795 / 012 | RIVE DROITE | CHU RANGUEIL-H3 | 1 AVENUE DU PROFESSEUR JEAN POULHÈS | 31400 | TOULOUSE | E6A | EXT. EAU PULV. 6L LW | E6A15EV | DESAUTEL | 1 | 2020-01-01 | H3.2.1016.0 | EUFQN | EXT | +2 BLOC OP SALLE REVEIL | 012 | BLOC OPERATOIRE NIVEAU 2 | D | 2024-05-07 |  |  | INSTALLATION 1 | 0 |  |  |  | 0 |  | Non | Non
3111795 / 012 | RIVE DROITE | CHU RANGUEIL-H3 | 1 AVENUE DU PROFESSEUR JEAN POULHÈS | 31400 | TOULOUSE | C2 | EXT. CO2 2KG | C2 | DESAUTEL | 1 | 2019-12-01 | H3.2.1015.0 | EPBDP | EXT | +2 BLOC OP SALLE REVEIL | 012 | BLOC OPERATOIRE NIVEAU 2 | D | 2024-05-07 |  |  | INSTALLATION 1 | 0 |  |  |  | 0 |  | Non | Non
3111795 / 012 | RIVE DROITE | CHU RANGUEIL-H3 | 1 AVENUE DU PROFESSEUR JEAN POULHÈS | 31400 | TOULOUSE | C2 | EXT. CO2 2KG | C2 | DESAUTEL | 1 | 2019-12-26 | H3.3.1001.0 | EPBDC | EXT | +3 GRANDS BRULES CIRCULATION BLOC OP | 013 | ZONE DES GRANDS BRULES | D | 2024-04-25 |  |  | INSTALLATION 1 | 0 |  |  |  | 0 |  | Non | Non
3111795 / 012 | RIVE DROITE | CHU RANGUEIL-H3 | 1 AVENUE DU PROFESSEUR JEAN POULHÈS | 31400 | TOULOUSE | C2 | EXT. CO2 2KG | C2 | DESAUTEL | 1 | 2019-12-22 | H3.3.1005.0 | EPBCV | EXT | RIA 63 CIRCULATION | 013 | ZONE DES GRANDS BRULES | D | 2024-04-25 |  |  | INSTALLATION 1 | 0 |  |  |  | 0 |  | Non | Non
3111795 / 012 | RIVE DROITE | CHU RANGUEIL-H3 | 1 AVENUE DU PROFESSEUR JEAN POULHÈS | 31400 | TOULOUSE | E6A | EXT. EAU PULV. 6L LW | E6A15EV | DESAUTEL | 1 | 2018-11-22 | H3.3.1006.1 | ATJMR | EXT | CONSULTATION BRULÉS SALLE 1 | 013 | ZONE DES GRANDS BRULES | D | 2024-04-25 | 2023-04-25 | 2023-04-25 | INSTALLATION 1 | 0 |  |  |  | 0 |  | Non | Non
3111795 / 012 | RIVE DROITE | CHU RANGUEIL-H3 | 1 AVENUE DU PROFESSEUR JEAN POULHÈS | 31400 | TOULOUSE | E6A | EXT. EAU PULV. 6L LW | E6A15EV | DESAUTEL | 1 | 2017-11-22 | H3.3.1004.0 | ATKEK | EXT | RIA 63 CIRCULATION | 013 | ZONE DES GRANDS BRULES | D | 2024-04-25 | 2022-03-14 | 2022-03-14 | INSTALLATION 1 | 0 |  |  |  | 0 |  | Non | Non
3111795 / 012 | RIVE DROITE | CHU RANGUEIL-H3 | 1 AVENUE DU PROFESSEUR JEAN POULHÈS | 31400 | TOULOUSE | E6A | EXT. EAU PULV. 6L LW | E6A15EV | DESAUTEL | 1 | 2019-01-01 | H3.3.1008.0 | ASFYX | EXT | GRANDS BRULES +3 CIRCULATION LINGE PROPR | 013 | ZONE DES GRANDS BRULES | D | 2024-04-25 | 2024-04-25 | 2024-04-25 | INSTALLATION 1 | 0 |  |  |  | 0 |  | Non | Non
3111795 / 012 | RIVE DROITE | CHU RANGUEIL-H3 | 1 AVENUE DU PROFESSEUR JEAN POULHÈS | 31400 | TOULOUSE | E6A | EXT. EAU PULV. 6L LW | E6A15EV | DESAUTEL | 1 | 2020-01-01 | H3.3.1006.0 | EUFQF | EXT | +3 COULOIR GDS BRULES | 013 | ZONE DES GRANDS BRULES | D | 2024-04-25 |  |  | INSTALLATION 1 | 0 |  |  |  | 0 |  | Non | Non
3111795 / 012 | RIVE DROITE | CHU RANGUEIL-H3 | 1 AVENUE DU PROFESSEUR JEAN POULHÈS | 31400 | TOULOUSE | E6A | EXT. EAU PULV. 6L LW | E6A15EV | DESAUTEL | 1 | 2020-01-01 | H3.3.1010.0 | EUFQH | EXT | +3 GRANDS BRULES LAVERIE | 013 | ZONE DES GRANDS BRULES | D | 2024-04-25 |  |  | INSTALLATION 1 | 0 |  |  |  | 0 |  | Non | Non
3111795 / 012 | RIVE DROITE | CHU RANGUEIL-H3 | 1 AVENUE DU PROFESSEUR JEAN POULHÈS | 31400 | TOULOUSE | E6A | EXT. EAU PULV. 6L LW | E6A15EV | DESAUTEL | 1 | 2020-01-01 | H3.3.1009.0 | EUFQG | EXT | +3 GRANDS BRULES CIRCULATION BUREAU CHIR | 013 | ZONE DES GRANDS BRULES | D | 2024-04-25 |  |  | INSTALLATION 1 | 0 |  |  |  | 0 |  | Non | Non
3111795 / 012 | RIVE DROITE | CHU RANGUEIL-H3 | 1 AVENUE DU PROFESSEUR JEAN POULHÈS | 31400 | TOULOUSE | E6A | EXT. EAU PULV. 6L LW | E6A15EV | DESAUTEL | 1 | 2020-01-01 | H3.3.0998.0 | EUFQK | EXT | +3 GRANDS BRULES CIRCUL ASC POMPIER | 013 | ZONE DES GRANDS BRULES | D | 2024-04-25 |  |  | INSTALLATION 1 | 0 |  |  |  | 0 |  | Non | Non
3111795 / 012 | RIVE DROITE | CHU RANGUEIL-H3 | 1 AVENUE DU PROFESSEUR JEAN POULHÈS | 31400 | TOULOUSE | C2 | EXT. CO2 2KG | C2 | DESAUTEL | 1 | 2019-12-01 | H3.3.0999.0 | LTTFT | EXT | +3 GRANDS BRULES LOCAL PLOMBERIE CIRCUL | 013 | ZONE DES GRANDS BRULES | D | 2024-04-25 |  |  | INSTALLATION 1 | 0 |  |  |  | 0 |  | Non | Non
3111795 / 012 | RIVE DROITE | CHU RANGUEIL-H3 | 1 AVENUE DU PROFESSEUR JEAN POULHÈS | 31400 | TOULOUSE | E6A | EXT. EAU PULV. 6L LW | E6A15EV | DESAUTEL | 1 | 2020-01-01 | H3.3.1000.0 | EUFQJ | EXT | +3 GRANDS BRULES CIRCULATION RIA 66 | 013 | ZONE DES GRANDS BRULES | D | 2024-04-25 |  |  | INSTALLATION 1 | 0 |  |  |  | 0 |  | Non | Non
3111795 / 012 | RIVE DROITE | CHU RANGUEIL-H3 | 1 AVENUE DU PROFESSEUR JEAN POULHÈS | 31400 | TOULOUSE | E6A | EXT. EAU PULV. 6L LW | E6A15EV | DESAUTEL | 1 | 2020-01-01 | H3.3.1003.0 | LTTFU | EXT | +3 GRANDS BRULES CHAMBRE 2 | 013 | ZONE DES GRANDS BRULES | D | 2024-04-25 | 2024-04-25 |  | INSTALLATION 1 | 0 |  |  |  | 0 |  | Non | Non
3111795 / 012 | RIVE DROITE | CHU RANGUEIL-H3 | 1 AVENUE DU PROFESSEUR JEAN POULHÈS | 31400 | TOULOUSE | E6A | EXT. EAU PULV. 6L LW | E6A15EV | DESAUTEL | 1 | 2020-01-01 | H3.3.1002.0 | EUFQI | EXT | +3 GRANDS BRULES CIRCULATION BLOC OP | 013 | ZONE DES GRANDS BRULES | D | 2024-04-25 | 2024-04-25 |  | INSTALLATION 1 | 0 |  |  |  | 0 |  | Non | Non
3111795 / 012 | RIVE DROITE | CHU RANGUEIL-H3 | 1 AVENUE DU PROFESSEUR JEAN POULHÈS | 31400 | TOULOUSE | C2 | EXT. CO2 2KG | C2 | DESAUTEL | 1 | 2019-12-01 | H3.3.0997.0 | EPBDG | EXT | ASC POMPIER - PORTE BADGEUR | 013 | ZONE DES GRANDS BRULES | D | 2024-04-25 |  |  | INSTALLATION 1 | 0 |  |  |  | 0 |  | Non | Non
3111795 / 012 | RIVE DROITE | CHU RANGUEIL-H3 | 1 AVENUE DU PROFESSEUR JEAN POULHÈS | 31400 | TOULOUSE | RIA19/30 | ROBINET INCENDIE ARME |  | RA-Matincendie | 1 | 2009-04-26 | H3.4.63 |  | EXT | PLACARD 4 ÉTAGE | 001 | 4 ETAGE | D | 2024-04-26 |  |  | RIA | 19 | 30M | DMB | VISSE | 0 |  | Oui | Oui
3111795 / 012 | RIVE DROITE | CHU RANGUEIL-H3 | 1 AVENUE DU PROFESSEUR JEAN POULHÈS | 31400 | TOULOUSE | RIA19/30 | ROBINET INCENDIE ARME |  | RA-Matincendie | 1 | 2009-04-26 | H3.4.63BIS |  | EXT | COULOIR +4 | 001 | 4 ETAGE | D | 2024-04-26 |  |  | RIA | 19 | 30M | DMA | VISSE | 0 |  | Oui | Oui
3111795 / 012 | RIVE DROITE | CHU RANGUEIL-H3 | 1 AVENUE DU PROFESSEUR JEAN POULHÈS | 31400 | TOULOUSE | RIA25/30 | ROBINET INCENDIE ARME |  | RA-Matincendie | 1 | 2023-04-26 | H3.4.66BIS |  | EXT | COULOIR +4 | 001 | 4 ETAGE | D | 2024-04-26 |  |  | RIA | 25 | 30M | DMA | VISSE | 0 |  | Oui | Oui
3111795 / 012 | RIVE DROITE | CHU RANGUEIL-H3 | 1 AVENUE DU PROFESSEUR JEAN POULHÈS | 31400 | TOULOUSE | RIA25/30 | ROBINET INCENDIE ARME |  | RA-Matincendie | 1 | 2023-04-26 | H3.4.66 |  | EXT | COULOIR +4 | 001 | 4 ETAGE | D | 2024-04-26 |  |  | RIA | 25 | 30M | DMA | VISSE | 0 |  | Oui | Oui
3111795 / 012 | RIVE DROITE | CHU RANGUEIL-H3 | 1 AVENUE DU PROFESSEUR JEAN POULHÈS | 31400 | TOULOUSE | RIA19/30 | ROBINET INCENDIE ARME |  | RA-Matincendie | 1 | 2007-04-26 | H3.3.63 |  | EXT | ZONE GRANDE BRULES | 002 | 3 ETAGE | D | 2024-04-26 |  |  | RIA | 19 | 30M | DMA | VISSE | 0 |  | Oui | Oui
3111795 / 012 | RIVE DROITE | CHU RANGUEIL-H3 | 1 AVENUE DU PROFESSEUR JEAN POULHÈS | 31400 | TOULOUSE | RIA19/30 | ROBINET INCENDIE ARME |  | RA-Matincendie | 1 | 2007-04-26 | H3.3.63BIS |  | EXT | LOCAUX TECHNIQUES | 002 | 3 ETAGE | D | 2025-03-05 |  |  | RIA | 19 | 30M | DMA | VISSE | 0 |  | Oui | Oui
3111795 / 012 | RIVE DROITE | CHU RANGUEIL-H3 | 1 AVENUE DU PROFESSEUR JEAN POULHÈS | 31400 | TOULOUSE | RIA19/30 | ROBINET INCENDIE ARME |  | RA-Matincendie | 1 | 2007-04-26 | H3.3.66BIS |  | EXT | LOCAUX TECHNIQUES | 002 | 3 ETAGE | D | 2025-03-05 |  |  | RIA | 19 | 30M | DMA | VISSE | 0 |  | Oui | Oui
3111795 / 012 | RIVE DROITE | CHU RANGUEIL-H3 | 1 AVENUE DU PROFESSEUR JEAN POULHÈS | 31400 | TOULOUSE | RIA19/30 | ROBINET INCENDIE ARME |  | RD-Pok | 1 | 2007-04-26 | H3.3.66 |  | EXT | ZONE GRANDE BRÛLÉ | 002 | 3 ETAGE | D | 2024-04-26 |  |  | RIA | 19 | 30M | DMA | VISSE | 0 |  | Non | Non
3111795 / 012 | RIVE DROITE | CHU RANGUEIL-H3 | 1 AVENUE DU PROFESSEUR JEAN POULHÈS | 31400 | TOULOUSE | RIA19/30 | ROBINET INCENDIE ARME |  | RA-Matincendie | 1 | 2009-05-07 | H3.2.63 |  | EXT | BLOC OPÉRATOIRES | 003 | 2 ETAGE | D | 2024-05-07 |  |  | RIA | 19 | 30M | DMA | VISSE | 0 |  | Oui | Oui
3111795 / 012 | RIVE DROITE | CHU RANGUEIL-H3 | 1 AVENUE DU PROFESSEUR JEAN POULHÈS | 31400 | TOULOUSE | RIA19/30 | ROBINET INCENDIE ARME |  | RA-Matincendie | 1 | 2009-05-07 | H3.2.66 |  | EXT | BLOC OPÉRATOIRES | 003 | 2 ETAGE | D | 2024-05-07 |  |  | RIA | 19 | 30M | DMA | VISSE | 0 |  | Oui | Oui
3111795 / 012 | RIVE DROITE | CHU RANGUEIL-H3 | 1 AVENUE DU PROFESSEUR JEAN POULHÈS | 31400 | TOULOUSE | RIA19/30 | ROBINET INCENDIE ARME |  | RA-Matincendie | 1 | 2009-05-07 | H3.2.63BIS |  | EXT | BLOC OPÉRATOIRES | 003 | 2 ETAGE | D | 2024-05-07 |  |  | RIA | 19 | 30M | DMA | VISSE | 0 |  | Oui | Oui
3111795 / 012 | RIVE DROITE | CHU RANGUEIL-H3 | 1 AVENUE DU PROFESSEUR JEAN POULHÈS | 31400 | TOULOUSE | RIA19/30 | ROBINET INCENDIE ARME |  | RA-Matincendie | 1 | 2009-05-07 | H3.2.66BIS |  | EXT | BLOC OPÉRATOIRES | 003 | 2 ETAGE | D | 2024-05-07 |  |  | RIA | 19 | 30M | DMA | VISSE | 0 |  | Oui | Oui
3111795 / 012 | RIVE DROITE | CHU RANGUEIL-H3 | 1 AVENUE DU PROFESSEUR JEAN POULHÈS | 31400 | TOULOUSE | RIA19/30 | ROBINET INCENDIE ARME |  | RA-Matincendie | 1 | 2009-05-07 | H3.1.63 |  | EXT | BLOC OPÉRATOIRES +1 | 004 | 1 ÉTAGE | D | 2024-05-07 |  |  | RIA | 19 | 30M | DMA | VISSE | 0 | FUAXE | Oui | Oui
3111795 / 012 | RIVE DROITE | CHU RANGUEIL-H3 | 1 AVENUE DU PROFESSEUR JEAN POULHÈS | 31400 | TOULOUSE | RIA19/30 | ROBINET INCENDIE ARME |  | RA-Matincendie | 1 | 2009-05-07 | H3.1.63BIS |  | EXT | BLOC OPÉRATOIRES | 004 | 1 ÉTAGE | D | 2024-05-07 |  |  | RIA | 25 | 30M | DMA | VISSE | 0 |  | Oui | Oui
3111795 / 012 | RIVE DROITE | CHU RANGUEIL-H3 | 1 AVENUE DU PROFESSEUR JEAN POULHÈS | 31400 | TOULOUSE | RIA19/30 | ROBINET INCENDIE ARME |  | RA-Matincendie | 1 | 2009-05-07 | H3.1.66 |  | EXT | BLOC OPÉRATOIRES | 004 | 1 ÉTAGE | D | 2024-05-07 |  |  | RIA | 19 | 30M | DMA | VISSE | 0 |  | Oui | Oui
3111795 / 012 | RIVE DROITE | CHU RANGUEIL-H3 | 1 AVENUE DU PROFESSEUR JEAN POULHÈS | 31400 | TOULOUSE | RIA19/30 | ROBINET INCENDIE ARME |  | RA-Matincendie | 1 | 2009-05-07 | H3.1.66BIS |  | EXT | BLOC OPÉRATOIRES | 004 | 1 ÉTAGE | D | 2024-05-07 |  |  | RIA | 19 | 30M | DMA | VISSE | 0 |  | Oui | Oui
3111795 / 012 | RIVE DROITE | CHU RANGUEIL-H3 | 1 AVENUE DU PROFESSEUR JEAN POULHÈS | 31400 | TOULOUSE | RIA25/30 | ROBINET INCENDIE ARME |  | RB-Pons | 1 | 2002-04-26 | H3.A.11BIS |  | EXT | COULOIR ENTRE H2, H1 ET H3 | 005 | H3 RDC | D | 2025-03-05 |  |  | RIA | 25 | 30M | DMB | VISSE | 0 |  | Oui | Oui
3111795 / 012 | RIVE DROITE | CHU RANGUEIL-H3 | 1 AVENUE DU PROFESSEUR JEAN POULHÈS | 31400 | TOULOUSE | RIA33/30 | ROBINET INCENDIE ARME |  | RB-Pons | 1 | 2023-04-26 | H3.A.68 |  | EXT | PC SÉCURITÉ | 005 | H3 RDC | D | 2025-03-05 |  |  | RIA | 33 | 30M | DMA | VISSE | 0 |  | Oui | Oui
3111795 / 012 | RIVE DROITE | CHU RANGUEIL-H3 | 1 AVENUE DU PROFESSEUR JEAN POULHÈS | 31400 | TOULOUSE | RIA33/30 | ROBINET INCENDIE ARME |  | RC-Rot | 1 | 2010-04-26 | H3.A.62 |  | EXT | COULOIR ASCENSEUR POMPIERS NIVEAU A | 005 | H3 RDC | D | 2025-03-05 |  |  | RIA | 33 | 30M | DMA | VISSE | 0 | FUAXE | Oui | Oui
3111795 / 012 | RIVE DROITE | CHU RANGUEIL-H3 | 1 AVENUE DU PROFESSEUR JEAN POULHÈS | 31400 | TOULOUSE | RIA33/30 | ROBINET INCENDIE ARME |  | RA-Matincendie | 1 | 2010-04-26 | H3.B.64 |  | EXT | ASCENSEUR LOGISTIQUE NIVEAU B | 006 | NIVEAU B | D | 2025-03-05 |  |  | RIA | 33 | 30M | DMA | VISSE | 0 |  | Oui | Oui
3111795 / 012 | RIVE DROITE | CHU RANGUEIL-H3 | 1 AVENUE DU PROFESSEUR JEAN POULHÈS | 31400 | TOULOUSE | RIA33/30 | ROBINET INCENDIE ARME |  | RB-Pons | 1 | 2019-04-26 | H3.B.65 |  | EXT | COULOIR VESTIAIRE NIVEAU B | 006 | NIVEAU B | D | 2025-03-05 |  |  | RIA | 33 | 30M | DMA | VISSE | 0 |  | Oui | Oui
3111795 / 012 | RIVE DROITE | CHU RANGUEIL-H3 | 1 AVENUE DU PROFESSEUR JEAN POULHÈS | 31400 | TOULOUSE | RIA33/30 | ROBINET INCENDIE ARME |  | RA-Matincendie | 1 | 2022-04-26 | H3.B.67 |  | EXT | COULOIR RESERVE NIVEAU B | 006 | NIVEAU B | D | 2025-03-05 |  |  | RIA | 33 | 30M | DMA | VISSE | 0 |  | Oui | Oui
3111795 / 012 | RIVE DROITE | CHU RANGUEIL-H3 | 1 AVENUE DU PROFESSEUR JEAN POULHÈS | 31400 | TOULOUSE | RIA33/30 | ROBINET INCENDIE ARME |  | RA-Matincendie | 1 | 2010-04-26 | H3.B.61 |  | EXT | ZONE LOGISTIQUE NIVEAU B | 006 | NIVEAU B | D | 2025-03-05 |  |  | RIA | 33 | 30M | DMA | VISSE | 0 |  | Oui | Oui
3111795 / 013 | RIVE DROITE | CHU RANGUEIL-ADMINISTRATION | 1 AVENUE DU PROFESSEUR JEAN POULHÈS | 31400 | TOULOUSE | E6A6V | EXT. EAU 6L ZERO FLUOR V2 | E6A15FF | DESAUTEL | 1 | 2023-11-23 | HR00605.1 | JMTYJ | EXT | RDC COULOIR ASCENSEUR USH | 001 | RDC | D | 2024-05-06 |  |  | INSTALLATION 1 | 0 |  |  |  | 0 |  | Non | Non
3111795 / 013 | RIVE DROITE | CHU RANGUEIL-ADMINISTRATION | 1 AVENUE DU PROFESSEUR JEAN POULHÈS | 31400 | TOULOUSE | C2 | EXT. CO2 2KG | C2 | DESAUTEL | 1 | 2024-03-06 | HA00679.1 | PXKYU | EXT | ADMINISTRATION RDC GAINE ELECTRIQUE WC | 001 | RDC | D |  |  |  | INSTALLATION 1 | 0 |  |  |  | 0 |  | Non | Non
3111795 / 013 | RIVE DROITE | CHU RANGUEIL-ADMINISTRATION | 1 AVENUE DU PROFESSEUR JEAN POULHÈS | 31400 | TOULOUSE | E6A | EXT. EAU PULV. 6L LW | E6A15EV | DESAUTEL | 1 | 2017-01-01 | HA00680.0 | ATJSZ | EXT | ADMINISTRATION RDC CIRCULATION RELAY H | 001 | RDC | D | 2024-05-06 | 2023-01-31 | 2023-01-31 | INSTALLATION 1 | 0 |  |  |  | 0 |  | Non | Non
3111795 / 013 | RIVE DROITE | CHU RANGUEIL-ADMINISTRATION | 1 AVENUE DU PROFESSEUR JEAN POULHÈS | 31400 | TOULOUSE | E6A | EXT. EAU PULV. 6L LW | E6A15EV | DESAUTEL | 1 | 2017-05-01 | HA00681.0 | EGKXJ | EXT | ADMINISTRATION RDC HALL D'ENTREES | 001 | RDC | D | 2024-05-06 | 2022-01-31 | 2022-01-31 | INSTALLATION 1 | 0 |  |  |  | 0 |  | Non | Non
3111795 / 013 | RIVE DROITE | CHU RANGUEIL-ADMINISTRATION | 1 AVENUE DU PROFESSEUR JEAN POULHÈS | 31400 | TOULOUSE | E6A | EXT. EAU PULV. 6L LW | E6A15EV | DESAUTEL | 1 | 2019-01-31 | HA00682.0 | EPBPW | EXT | ADMINISTRATION RDC HALL D'ENTREES | 001 | RDC | D | 2024-05-06 | 2024-05-06 | 2024-05-06 | INSTALLATION 1 | 0 |  |  |  | 0 |  | Non | Non
3111795 / 013 | RIVE DROITE | CHU RANGUEIL-ADMINISTRATION | 1 AVENUE DU PROFESSEUR JEAN POULHÈS | 31400 | TOULOUSE | C2 | EXT. CO2 2KG | C2 | DESAUTEL | 1 | 2024-03-06 | HA00684.0 | PXKYS | EXT | ADMINISTRATION RDC ADMISSIONS | 001 | RDC | D |  |  |  | INSTALLATION 1 | 0 |  |  |  | 0 |  | Non | Non
3111795 / 013 | RIVE DROITE | CHU RANGUEIL-ADMINISTRATION | 1 AVENUE DU PROFESSEUR JEAN POULHÈS | 31400 | TOULOUSE | C2 | EXT. CO2 2KG | C2 | DESAUTEL | 1 | 2023-10-23 | HA.00683.0 | JMTYK | EXT | ADMINISTRATION RDC ADMISSIONS | 001 | RDC | D | 2024-05-06 |  |  | INSTALLATION 1 | 0 |  |  |  | 0 |  | Non | Non
3111795 / 013 | RIVE DROITE | CHU RANGUEIL-ADMINISTRATION | 1 AVENUE DU PROFESSEUR JEAN POULHÈS | 31400 | TOULOUSE | C2 | EXT. CO2 2KG | C2 | DESAUTEL | 1 | 2023-10-23 | HA.00685.0 | JMTYF | EXT | ADMINISTRATION RDC ADMISSIONS | 001 | RDC | D | 2024-05-06 |  |  | INSTALLATION 1 | 0 |  |  |  | 0 |  | Non | Non
3111795 / 013 | RIVE DROITE | CHU RANGUEIL-ADMINISTRATION | 1 AVENUE DU PROFESSEUR JEAN POULHÈS | 31400 | TOULOUSE | E6A | EXT. EAU PULV. 6L LW | E6A15EV | DESAUTEL | 1 | 2019-12-01 | HA.00686.0 | EPBLA | EXT | ADMINISTRATION RDC ADMISSIONS | 001 | RDC | D | 2024-05-06 | 2024-05-06 | 2024-05-06 | INSTALLATION 1 | 0 |  |  |  | 0 |  | Non | Non
3111795 / 013 | RIVE DROITE | CHU RANGUEIL-ADMINISTRATION | 1 AVENUE DU PROFESSEUR JEAN POULHÈS | 31400 | TOULOUSE | E6A | EXT. EAU PULV. 6L LW | E6A15EV | DESAUTEL | 1 | 2019-12-01 | HA20669.0 | EPBKW | EXT | ADMINISTRATION +1 ENTRE SOL SALLE REUNIO | 002 | +1 ÉTAGE | D | 2024-05-06 | 2024-05-06 | 2024-05-06 | INSTALLATION 1 | 0 |  |  |  | 0 |  | Non | Non
3111795 / 013 | RIVE DROITE | CHU RANGUEIL-ADMINISTRATION | 1 AVENUE DU PROFESSEUR JEAN POULHÈS | 31400 | TOULOUSE | E6A | EXT. EAU PULV. 6L LW | E6A15EV | DESAUTEL | 1 | 2019-12-01 | HA20670.0 | EPBKV | EXT | ADMINISTRATION ARCH +1 ENTRE SOL | 002 | +1 ÉTAGE | D | 2024-05-06 | 2024-05-06 | 2024-05-06 | INSTALLATION 1 | 0 |  |  |  | 0 |  | Non | Non
3111795 / 013 | RIVE DROITE | CHU RANGUEIL-ADMINISTRATION | 1 AVENUE DU PROFESSEUR JEAN POULHÈS | 31400 | TOULOUSE | C2 | EXT. CO2 2KG | C2 | DESAUTEL | 1 | 2023-10-29 | HA20671.0 | JMTYH | EXT | ADMINISTRATION +1 ENTRE SOL CIRCULATION | 002 | +1 ÉTAGE | D | 2024-05-06 |  |  | INSTALLATION 1 | 0 |  |  |  | 0 |  | Non | Non
3111795 / 013 | RIVE DROITE | CHU RANGUEIL-ADMINISTRATION | 1 AVENUE DU PROFESSEUR JEAN POULHÈS | 31400 | TOULOUSE | E6A | EXT. EAU PULV. 6L LW | E6A15EV | DESAUTEL | 1 | 2017-01-01 | HA20672.0 | ATJSN | EXT | ADMINISTRATION +1 ENTRE SOL CIRCULATION | 002 | +1 ÉTAGE | D | 2024-05-06 | 2023-01-31 | 2023-01-31 | INSTALLATION 1 | 0 |  |  |  | 0 |  | Non | Non
3111795 / 013 | RIVE DROITE | CHU RANGUEIL-ADMINISTRATION | 1 AVENUE DU PROFESSEUR JEAN POULHÈS | 31400 | TOULOUSE | C2 | EXT. CO2 2KG | C2 | DESAUTEL | 1 | 2017-01-01 | HA20677.0 | ATJSY | EXT | ADMINISTRATION ENTRESOL +1SERVICE INFO | 002 | +1 ÉTAGE | D | 2024-05-06 |  |  | INSTALLATION 1 | 0 |  |  |  | 0 |  | Non | Non
3111795 / 013 | RIVE DROITE | CHU RANGUEIL-ADMINISTRATION | 1 AVENUE DU PROFESSEUR JEAN POULHÈS | 31400 | TOULOUSE | E6A | EXT. EAU PULV. 6L LW | E6A15EV | DESAUTEL | 1 | 2017-01-01 | HA20678.0 | ATJSW | EXT | ADMINISTRATION +1 ENTRESOL SERVICE INFO | 002 | +1 ÉTAGE | D | 2024-05-06 | 2023-01-31 | 2023-01-31 | INSTALLATION 1 | 0 |  |  |  | 0 |  | Non | Non
3111795 / 013 | RIVE DROITE | CHU RANGUEIL-ADMINISTRATION | 1 AVENUE DU PROFESSEUR JEAN POULHÈS | 31400 | TOULOUSE | C2 | EXT. CO2 2KG | C2 | DESAUTEL | 1 | 2017-08-23 | HA20676.1 | ATJSH | EXT | STANDARD TÉLÉPHONIQUE +2 | 003 | +2 ÉTAGE | D | 2024-05-06 |  |  | INSTALLATION 1 | 0 |  |  |  | 0 |  | Non | Non
3111795 / 013 | RIVE DROITE | CHU RANGUEIL-ADMINISTRATION | 1 AVENUE DU PROFESSEUR JEAN POULHÈS | 31400 | TOULOUSE | E6A | EXT. EAU PULV. 6L LW | E6A15EV | DESAUTEL | 1 | 2019-12-01 | HA20673.0 | EPBKX | EXT | ADMINISTRATION +2 CIRCULATION FIXA REF | 003 | +2 ÉTAGE | D | 2024-05-06 | 2024-05-06 | 2024-05-06 | INSTALLATION 1 | 0 |  |  |  | 0 |  | Non | Non
3111795 / 013 | RIVE DROITE | CHU RANGUEIL-ADMINISTRATION | 1 AVENUE DU PROFESSEUR JEAN POULHÈS | 31400 | TOULOUSE | C2 | EXT. CO2 2KG | C2 | DESAUTEL | 1 | 2017-01-01 | HA20674.0 | ATJSH | EXT | ADMINISTRATION +2 STANDARD | 003 | +2 ÉTAGE | D | 2024-05-06 |  |  | INSTALLATION 1 | 0 |  |  |  | 0 |  | Non | Non
3111795 / 013 | RIVE DROITE | CHU RANGUEIL-ADMINISTRATION | 1 AVENUE DU PROFESSEUR JEAN POULHÈS | 31400 | TOULOUSE | C2 | EXT. CO2 2KG | C2 | DESAUTEL | 1 | 2023-03-06 | HA20675.0 | PXKYX | EXT | ADMINISTRATION +2 | 003 | +2 ÉTAGE | D |  |  |  | INSTALLATION 1 | 0 |  |  |  | 0 |  | Non | Non
3111795 / 013 | RIVE DROITE | CHU RANGUEIL-ADMINISTRATION | 1 AVENUE DU PROFESSEUR JEAN POULHÈS | 31400 | TOULOUSE | E6A | EXT. EAU PULV. 6L LW | E6A15EV | DESAUTEL | 1 | 2019-01-01 | HA20676.0 | EPBKY | EXT | ADMINISTRATION +2 | 003 | +2 ÉTAGE | D | 2024-05-06 | 2024-05-06 | 2024-05-06 | INSTALLATION 1 | 0 |  |  |  | 0 |  | Non | Non
3111795 / 013 | RIVE DROITE | CHU RANGUEIL-ADMINISTRATION | 1 AVENUE DU PROFESSEUR JEAN POULHÈS | 31400 | TOULOUSE | E6A | EXT. EAU PULV. 6L LW | E6A15EV | DESAUTEL | 1 | 2017-01-01 | HA20676.2 | ATJSG | EXT | ADMINISTRATION +2 CIRCULATION | 003 | +2 ÉTAGE | D | 2024-05-06 | 2023-01-31 | 2023-01-31 | INSTALLATION 1 | 0 |  |  |  | 0 |  | Non | Non
3111795 / 013 | RIVE DROITE | CHU RANGUEIL-ADMINISTRATION | 1 AVENUE DU PROFESSEUR JEAN POULHÈS | 31400 | TOULOUSE | E6A | EXT. EAU PULV. 6L LW | E6A15EV | DESAUTEL | 1 | 2018-07-01 | HAA0689.0 | ATJLI | EXT | ADMINISTRATION -1 MACHINERIE ASCENCEUR48 | 004 | SOUS SOL | D | 2024-05-06 | 2024-05-06 | 2021-01-31 | INSTALLATION 1 | 0 |  |  |  | 0 |  | Non | Non
3111795 / 013 | RIVE DROITE | CHU RANGUEIL-ADMINISTRATION | 1 AVENUE DU PROFESSEUR JEAN POULHÈS | 31400 | TOULOUSE | C2 | EXT. CO2 2KG | C2 | DESAUTEL | 1 | 2022-11-01 | HAA0694.0 | LTSWH | EXT | ADMINISTRATION -1 LOCAL INFORMATIQUE | 004 | SOUS SOL | D | 2024-05-06 |  |  | INSTALLATION 1 | 0 |  |  |  | 0 |  | Oui | Oui
3111795 / 013 | RIVE DROITE | CHU RANGUEIL-ADMINISTRATION | 1 AVENUE DU PROFESSEUR JEAN POULHÈS | 31400 | TOULOUSE | C5 | EXT. CO2 5KG |  | ANDRIEU | 1 | 2021-01-31 | HAA0690.2 | LTSVF | EXT | LOCAL BATTERIES | 004 | SOUS SOL | D | 2024-05-06 |  |  | INSTALLATION 1 | 0 |  |  |  | 0 |  | Oui | Oui
3111795 / 013 | RIVE DROITE | CHU RANGUEIL-ADMINISTRATION | 1 AVENUE DU PROFESSEUR JEAN POULHÈS | 31400 | TOULOUSE | C2 | EXT. CO2 2KG |  | ANDRIEU | 1 | 2021-01-31 | HAA0692 | LTSVO | EXT | LOCAL INFORMATIQUE | 004 | SOUS SOL | D | 2024-05-06 |  |  | INSTALLATION 1 | 0 |  |  |  | 0 |  | Oui | Oui
3111795 / 013 | RIVE DROITE | CHU RANGUEIL-ADMINISTRATION | 1 AVENUE DU PROFESSEUR JEAN POULHÈS | 31400 | TOULOUSE | C5 | EXT. CO2 5KG | C5 | DESAUTEL | 1 | 2023-10-06 | HAA0688.0 | JMUCW | EXT | ADMINISTRATION -1 SERVICE TELEPHO OPUS | 004 | SOUS SOL | D |  |  |  | INSTALLATION 1 | 0 |  |  |  | 0 |  | Non | Non
3111795 / 013 | RIVE DROITE | CHU RANGUEIL-ADMINISTRATION | 1 AVENUE DU PROFESSEUR JEAN POULHÈS | 31400 | TOULOUSE | C5 | EXT. CO2 5KG | C5 | DESAUTEL | 1 | 2021-11-23 | HAA0690.0 | LLGHZ | EXT | ADMINISTRATION-1 EN FACE CENTRALE VENTIL | 004 | SOUS SOL | D | 2024-05-06 |  |  | INSTALLATION 1 | 0 |  |  |  | 0 |  | Non | Non
3111795 / 013 | RIVE DROITE | CHU RANGUEIL-ADMINISTRATION | 1 AVENUE DU PROFESSEUR JEAN POULHÈS | 31400 | TOULOUSE | P6ABC | EXT. POUDRE ABC 6KG | P6P | DESAUTEL | 1 | 2017-01-01 | HAA0690.1 | ATKPG | EXT | ADMINISTRATION -1 CENTRAL VENTILATION | 004 | SOUS SOL | D | 2024-05-06 | 2023-02-01 | 2023-02-01 | INSTALLATION 1 | 0 |  |  |  | 0 |  | Non | Non
3111795 / 013 | RIVE DROITE | CHU RANGUEIL-ADMINISTRATION | 1 AVENUE DU PROFESSEUR JEAN POULHÈS | 31400 | TOULOUSE | C5 | EXT. CO2 5KG | C5 | DESAUTEL | 1 | 2015-09-01 | HAA0691.0 | ATJTG | EXT | ADMINISTRATION -1 LOCAL INFORMATIQUE | 004 | SOUS SOL | D | 2024-05-06 |  |  | INSTALLATION 1 | 0 |  |  |  | 0 |  | Non | Non
3111795 / 013 | RIVE DROITE | CHU RANGUEIL-ADMINISTRATION | 1 AVENUE DU PROFESSEUR JEAN POULHÈS | 31400 | TOULOUSE | C5 | EXT. CO2 5KG | C5 | DESAUTEL | 1 | 2015-08-01 | HAA0694.4 | ATJTJ | EXT | ADMINISTRATION -1 LOCAL SSI | 004 | SOUS SOL | D | 2024-05-06 | 2015-12-31 |  | INSTALLATION 1 | 0 |  |  |  | 0 |  | Non | Non
3111795 / 013 | RIVE DROITE | CHU RANGUEIL-ADMINISTRATION | 1 AVENUE DU PROFESSEUR JEAN POULHÈS | 31400 | TOULOUSE | E6A | EXT. EAU PULV. 6L LW | E6A15EV | DESAUTEL | 1 | 2019-12-01 | HAA0693.1 | EPBPL | EXT | ADMINISTRATION -1 ATELIER MECA CIRCULATI | 004 | SOUS SOL | D | 2024-05-06 | 2024-05-06 | 2024-05-06 | INSTALLATION 1 | 0 |  |  |  | 0 |  | Non | Non
3111795 / 013 | RIVE DROITE | CHU RANGUEIL-ADMINISTRATION | 1 AVENUE DU PROFESSEUR JEAN POULHÈS | 31400 | TOULOUSE | C5 | EXT. CO2 5KG | C5 | DESAUTEL | 1 | 2015-01-01 | HAA0694.1 | ATJTC | EXT | ADMINISTRATION -1 LOCAL ELECTRIQUE CIRCU | 004 | SOUS SOL | D | 2024-05-06 |  |  | INSTALLATION 1 | 0 |  |  |  | 0 |  | Non | Non
3111795 / 013 | RIVE DROITE | CHU RANGUEIL-ADMINISTRATION | 1 AVENUE DU PROFESSEUR JEAN POULHÈS | 31400 | TOULOUSE | C5 | EXT. CO2 5KG | C5 | DESAUTEL | 1 | 2024-04-06 | HAA690.2 | PXKYT | EXT | ADMINISTRATION -1 CENTRALE VENTILATION | 004 | SOUS SOL | D |  |  |  | INSTALLATION 1 | 0 |  |  |  | 0 |  | Non | Non
3111795 / 013 | RIVE DROITE | CHU RANGUEIL-ADMINISTRATION | 1 AVENUE DU PROFESSEUR JEAN POULHÈS | 31400 | TOULOUSE | E6A | EXT. EAU PULV. 6L LW | E6A15EV | DESAUTEL | 1 | 2020-07-01 | HA30667.0 | ASFYT | EXT | ADMINISTRATION +3 | 005 | +3 ETAGE | D | 2024-05-06 |  |  | INSTALLATION 1 | 0 |  |  |  | 0 |  | Non | Non
3111795 / 013 | RIVE DROITE | CHU RANGUEIL-ADMINISTRATION | 1 AVENUE DU PROFESSEUR JEAN POULHÈS | 31400 | TOULOUSE | E6A | EXT. EAU PULV. 6L LW | E6A15EV | DESAUTEL | 1 | 2017-01-01 | HA30667.2 | ATJSD | EXT | ADMINISTRATION +3 | 005 | +3 ETAGE | D | 2024-05-06 | 2024-05-06 | 2023-01-31 | INSTALLATION 1 | 0 |  |  |  | 0 |  | Non | Non
3111795 / 013 | RIVE DROITE | CHU RANGUEIL-ADMINISTRATION | 1 AVENUE DU PROFESSEUR JEAN POULHÈS | 31400 | TOULOUSE | C2 | EXT. CO2 2KG | C2 | DESAUTEL | 1 | 2015-07-01 | HA30667.1 | ATJSA | EXT | ADMINISTRATION +3 | 005 | +3 ETAGE | D | 2024-05-06 |  |  | INSTALLATION 1 | 0 |  |  |  | 0 |  | Non | Non
3111795 / 013 | RIVE DROITE | CHU RANGUEIL-ADMINISTRATION | 1 AVENUE DU PROFESSEUR JEAN POULHÈS | 31400 | TOULOUSE | E6A | EXT. EAU PULV. 6L LW | E6A15EV | DESAUTEL | 1 | 2019-12-01 | HA30668.0 | EPBLJ | EXT | ADMINISTRATION +3 | 005 | +3 ETAGE | D | 2024-05-06 | 2024-05-06 | 2024-05-06 | INSTALLATION 1 | 0 |  |  |  | 0 |  | Non | Non
3111795 / 013 | RIVE DROITE | CHU RANGUEIL-ADMINISTRATION | 1 AVENUE DU PROFESSEUR JEAN POULHÈS | 31400 | TOULOUSE | RIA25/30 | ROBINET INCENDIE ARME |  | RB-Pons | 1 | 2006-05-06 | HA.3.27 |  | EXT | COULOIR +3 |  |  | D | 2024-05-06 |  |  | RIA | 25 | 30M | DMA | VISSE | 0 |  | Oui | Oui
3111795 / 013 | RIVE DROITE | CHU RANGUEIL-ADMINISTRATION | 1 AVENUE DU PROFESSEUR JEAN POULHÈS | 31400 | TOULOUSE | RIA25/30 | ROBINET INCENDIE ARME |  | RB-Pons | 1 | 2005-05-06 | HA.3.26 |  | EXT | COULOIR +3 |  |  | D | 2024-05-06 |  |  | RIA | 25 | 30M | DMA | VISSE | 0 |  | Oui | Oui
3111795 / 013 | RIVE DROITE | CHU RANGUEIL-ADMINISTRATION | 1 AVENUE DU PROFESSEUR JEAN POULHÈS | 31400 | TOULOUSE | RIA25/30 | ROBINET INCENDIE ARME |  | RB-Pons | 1 | 2005-05-06 | HA.2.27 |  | EXT | COULOIR +2 |  |  | D | 2024-05-06 |  |  | RIA | 25 | 30M | DMA | VISSE | 0 |  | Oui | Oui
3111795 / 013 | RIVE DROITE | CHU RANGUEIL-ADMINISTRATION | 1 AVENUE DU PROFESSEUR JEAN POULHÈS | 31400 | TOULOUSE | RIA25/30 | ROBINET INCENDIE ARME |  | RB-Pons | 1 | 2006-05-06 | HA.2.26 |  | EXT | COULOIR +2 |  |  | D | 2024-05-06 |  |  | RIA | 25 | 30M | DMB | VISSE | 0 |  | Oui | Oui
3111795 / 013 | RIVE DROITE | CHU RANGUEIL-ADMINISTRATION | 1 AVENUE DU PROFESSEUR JEAN POULHÈS | 31400 | TOULOUSE | RIA25/30 | ROBINET INCENDIE ARME |  | RB-Pons | 1 | 2005-05-06 | HA.2.25 |  | EXT | COULOIR +2 |  |  | D | 2024-05-06 |  |  | RIA | 25 | 30M | DMA | VISSE | 0 |  | Oui | Oui
3111795 / 013 | RIVE DROITE | CHU RANGUEIL-ADMINISTRATION | 1 AVENUE DU PROFESSEUR JEAN POULHÈS | 31400 | TOULOUSE | RIA25/30 | ROBINET INCENDIE ARME |  | RB-Pons | 1 | 2000-01-01 | HA.0.28 |  | EXT | RDC RELAIS H |  |  | D | 2024-05-06 |  |  | RIA | 25 | 30M | DMB | VISSE | 0 |  | Oui | Oui
3111795 / 013 | RIVE DROITE | CHU RANGUEIL-ADMINISTRATION | 1 AVENUE DU PROFESSEUR JEAN POULHÈS | 31400 | TOULOUSE | RIA25/30 | ROBINET INCENDIE ARME |  | RB-Pons | 1 | 2016-05-06 | HA.0.29 |  | EXT | ENTREE HALL |  |  | D | 2024-05-06 |  |  | RIA | 25 | 30M | DMA | VISSE | 4 |  | Oui | Oui
3111795 / 013 | RIVE DROITE | CHU RANGUEIL-ADMINISTRATION | 1 AVENUE DU PROFESSEUR JEAN POULHÈS | 31400 | TOULOUSE | RIA25/30 | ROBINET INCENDIE ARME |  | RB-Pons | 1 | 2000-01-01 | HA.3.25 |  | EXT | SALLE CLAUDE LOUIS +3 |  |  | D | 2024-05-06 |  |  | RIA | 25 | 30M | DMB | VISSE | 0 |  | Non | Non
3111795 / 014 | RIVE DROITE | CHU RANGUEIL-ROUTINE | 1 AVENUE DU PROFESSEUR JEAN POULHÈS | 31400 | TOULOUSE | E6A | EXT. EAU PULV. 6L LW | E6A15EV | DESAUTEL | 1 | 2019-11-10 | LRB0635.0 | JMTLE | EXT | PLATEAU DE CYTOMETRIE | 001 | R-2 | D | 2024-06-20 | 2024-06-20 | 2024-06-20 | INSTALLATION 1 | 0 |  |  |  | 0 |  | Non | Non
3111795 / 014 | RIVE DROITE | CHU RANGUEIL-ROUTINE | 1 AVENUE DU PROFESSEUR JEAN POULHÈS | 31400 | TOULOUSE | COUV | COUVERTURE ANTI-FEU |  |  | 1 | 2002-10-18 | LRB12 | ATJRE | EXT | LA ROUTINE -2 HYGIENE HOSPITALIERE CIRCU | 001 | R-2 | D | 2024-06-20 |  |  | INSTALLATION 1 | 0 |  |  |  | 0 |  | Non | Non
3111795 / 014 | RIVE DROITE | CHU RANGUEIL-ROUTINE | 1 AVENUE DU PROFESSEUR JEAN POULHÈS | 31400 | TOULOUSE | E6A6V | EXT. EAU 6L ZERO FLUOR V2 | E6A15FF | DESAUTEL | 1 | 2023-11-02 | LRB0636.0 | JMTVK | EXT | LA ROUTINE -2 PLATEAU DE CYTOMETRIE 33 | 001 | R-2 | D | 2024-06-20 |  |  | INSTALLATION 1 | 0 |  |  |  | 0 |  | Non | Non
3111795 / 014 | RIVE DROITE | CHU RANGUEIL-ROUTINE | 1 AVENUE DU PROFESSEUR JEAN POULHÈS | 31400 | TOULOUSE | E6A6V | EXT. EAU 6L ZERO FLUOR V2 | E6A15FF | DESAUTEL | 1 | 2023-11-02 | LRB0628.0 | JMTVU | EXT | LA ROUTINE -2 GRANDE SALLE DE REUNION | 001 | R-2 | D | 2024-06-20 |  |  | INSTALLATION 1 | 0 |  |  |  | 0 |  | Non | Non
3111795 / 014 | RIVE DROITE | CHU RANGUEIL-ROUTINE | 1 AVENUE DU PROFESSEUR JEAN POULHÈS | 31400 | TOULOUSE | C2 | EXT. CO2 2KG | C2 | DESAUTEL | 1 | 2019-09-01 | LRB0629.0 | EPBKM | EXT | LA ROUTINE -2SALLE DES ETUVES | 001 | R-2 | D | 2024-06-20 |  |  | INSTALLATION 1 | 0 |  |  |  | 0 |  | Non | Non
3111795 / 014 | RIVE DROITE | CHU RANGUEIL-ROUTINE | 1 AVENUE DU PROFESSEUR JEAN POULHÈS | 31400 | TOULOUSE | E6A | EXT. EAU PULV. 6L LW | E6A15EV | DESAUTEL | 1 | 2018-10-01 | LRB0630.0 | ATJMT | EXT | LA ROUTINE -2 PETITE SALLE DE REUNION | 001 | R-2 | D | 2024-06-20 | 2023-09-22 | 2023-09-22 | INSTALLATION 1 | 0 |  |  |  | 0 |  | Non | Non
3111795 / 014 | RIVE DROITE | CHU RANGUEIL-ROUTINE | 1 AVENUE DU PROFESSEUR JEAN POULHÈS | 31400 | TOULOUSE | C2 | EXT. CO2 2KG | C2 | DESAUTEL | 1 | 2019-07-01 | LRB0631.0 | JMTKX | EXT | LA ROUTINE -2 SECRETARIAT MEDICAL | 001 | R-2 | D | 2024-06-20 |  |  | INSTALLATION 1 | 0 |  |  |  | 0 |  | Non | Non
3111795 / 014 | RIVE DROITE | CHU RANGUEIL-ROUTINE | 1 AVENUE DU PROFESSEUR JEAN POULHÈS | 31400 | TOULOUSE | E6A | EXT. EAU PULV. 6L LW | E6A15EV | DESAUTEL | 1 | 2017-12-01 | LRB0632.0 | ATJQY | EXT | LA ROUTINE PLATEAU DE CYTOMETRIE -2 CIRC | 001 | R-2 | D | 2024-06-20 | 2023-08-03 | 2023-08-03 | INSTALLATION 1 | 0 |  |  |  | 0 |  | Non | Non
3111795 / 014 | RIVE DROITE | CHU RANGUEIL-ROUTINE | 1 AVENUE DU PROFESSEUR JEAN POULHÈS | 31400 | TOULOUSE | C2 | EXT. CO2 2KG | C2 | ANDRIEU | 1 | 2021-08-03 | LRB0633.0. | JMTLC | EXT | LA ROUTINE-2 PLATEAU DE CYTOMETRIE | 001 | R-2 | D | 2024-06-20 |  |  | INSTALLATION 1 | 0 |  |  |  | 0 |  | Non | Non
3111795 / 014 | RIVE DROITE | CHU RANGUEIL-ROUTINE | 1 AVENUE DU PROFESSEUR JEAN POULHÈS | 31400 | TOULOUSE | C2 | EXT. CO2 2KG | C2 | DESAUTEL | 1 | 2018-04-01 | LRB0634.0 | JMTLD | EXT | LA ROUTINE-2 PLATEAU DE CYTOMETRIE RESER | 001 | R-2 | D | 2024-06-20 |  |  | INSTALLATION 1 | 0 |  |  |  | 0 |  | Non | Non
3111795 / 014 | RIVE DROITE | CHU RANGUEIL-ROUTINE | 1 AVENUE DU PROFESSEUR JEAN POULHÈS | 31400 | TOULOUSE | E6A | EXT. EAU PULV. 6L LW | E6A15EV | DESAUTEL | 1 | 2019-12-01 | LRB0635.1 | EPBKT | EXT | LA ROUTINE -2HYGIENE HOSPITALIERE CIRCU | 001 | R-2 | D | 2024-06-20 | 2024-06-20 | 2024-06-20 | INSTALLATION 1 | 0 |  |  |  | 0 |  | Non | Non
3111795 / 014 | RIVE DROITE | CHU RANGUEIL-ROUTINE | 1 AVENUE DU PROFESSEUR JEAN POULHÈS | 31400 | TOULOUSE | E6A | EXT. EAU PULV. 6L LW | E6A15EV | DESAUTEL | 1 | 2018-10-01 | LRB0635.2 | ATJMJ | EXT | LA ROUTINE -2HYGIENE HOSPITALIERE CIRCU | 001 | R-2 | D | 2024-06-20 | 2023-08-03 | 2023-08-03 | INSTALLATION 1 | 0 |  |  |  | 0 |  | Non | Non
3111795 / 014 | RIVE DROITE | CHU RANGUEIL-ROUTINE | 1 AVENUE DU PROFESSEUR JEAN POULHÈS | 31400 | TOULOUSE | E6A | EXT. EAU PULV. 6L LW | E6A15EV | DESAUTEL | 1 | 2018-10-01 | LRB0635.3 | ATJMK | EXT | LA ROUTINE -2HYGIENE HOSPITALIERE | 001 | R-2 | D | 2024-06-20 | 2023-09-22 | 2023-09-22 | INSTALLATION 1 | 0 |  |  |  | 0 |  | Non | Non
3111795 / 014 | RIVE DROITE | CHU RANGUEIL-ROUTINE | 1 AVENUE DU PROFESSEUR JEAN POULHÈS | 31400 | TOULOUSE | E6A | EXT. EAU PULV. 6L LW | E6A15EV | DESAUTEL | 1 | 2017-12-01 | LRBB0636.0 | ATJQT | EXT | HALL ROUTINE -2 | 001 | R-2 | D | 2024-06-20 | 2024-06-20 | 2021-08-03 | INSTALLATION 1 | 0 |  |  |  | 0 |  | Non | Non
3111795 / 014 | RIVE DROITE | CHU RANGUEIL-ROUTINE | 1 AVENUE DU PROFESSEUR JEAN POULHÈS | 31400 | TOULOUSE | E6A | EXT. EAU PULV. 6L LW | E6A15EV | DESAUTEL | 1 | 2016-12-01 | LRB0637.0 | ATJQV | EXT | POLE PHARMACIE -2 | 001 | R-2 | D | 2024-06-20 | 2024-06-20 | 2021-08-03 | INSTALLATION 1 | 0 |  |  |  | 0 |  | Non | Non
3111795 / 014 | RIVE DROITE | CHU RANGUEIL-ROUTINE | 1 AVENUE DU PROFESSEUR JEAN POULHÈS | 31400 | TOULOUSE | C2 | EXT. CO2 2KG | C2 | DESAUTEL | 1 | 2023-06-22 | LRB0638.0 | JMTOK | EXT | POLE PHARMACIE -2 CIRCULATION | 001 | R-2 | D | 2024-06-20 |  |  | INSTALLATION 1 | 0 |  |  |  | 0 |  | Non | Non
3111795 / 014 | RIVE DROITE | CHU RANGUEIL-ROUTINE | 1 AVENUE DU PROFESSEUR JEAN POULHÈS | 31400 | TOULOUSE | E6A | EXT. EAU PULV. 6L LW | E6A15EV | DESAUTEL | 1 | 2019-12-01 | LRB0639.1 | EPBKR | EXT | POLE PHARMACIE -2 | 001 | R-2 | D | 2024-06-20 | 2024-06-20 | 2024-06-20 | INSTALLATION 1 | 0 |  |  |  | 0 |  | Non | Non
3111795 / 014 | RIVE DROITE | CHU RANGUEIL-ROUTINE | 1 AVENUE DU PROFESSEUR JEAN POULHÈS | 31400 | TOULOUSE | E6A | EXT. EAU PULV. 6L LW | E6A15EV | DESAUTEL | 1 | 2017-12-01 | LRB0637.1 | ATJRQ | EXT | LA ROUTINE -2 ANA PATH CIRC | 001 | R-2 | D | 2024-06-20 | 2022-08-03 | 2022-08-03 | INSTALLATION 1 | 0 |  |  |  | 0 |  | Non | Non
3111795 / 014 | RIVE DROITE | CHU RANGUEIL-ROUTINE | 1 AVENUE DU PROFESSEUR JEAN POULHÈS | 31400 | TOULOUSE | E6A | EXT. EAU PULV. 6L LW | E6A15EV | DESAUTEL | 1 | 2016-12-01 | LRB0637.2 | EGKYH | EXT | LA ROUTINE -2 ANA PATH CIRC | 001 | R-2 | D | 2024-06-21 | 2022-12-31 | 2022-10-18 | INSTALLATION 1 | 0 |  |  |  | 0 |  | Non | Non
3111795 / 014 | RIVE DROITE | CHU RANGUEIL-ROUTINE | 1 AVENUE DU PROFESSEUR JEAN POULHÈS | 31400 | TOULOUSE | C2 | EXT. CO2 2KG | C2 | DESAUTEL | 1 | 2019-12-01 | LRB0637.3 | EPBKF | EXT | LA ROUTINE-2 ANA PATH CIRC | 001 | R-2 | D | 2024-06-20 |  |  | INSTALLATION 1 | 0 |  |  |  | 0 |  | Non | Non
3111795 / 014 | RIVE DROITE | CHU RANGUEIL-ROUTINE | 1 AVENUE DU PROFESSEUR JEAN POULHÈS | 31400 | TOULOUSE | E6A | EXT. EAU PULV. 6L LW | E6A15EV | DESAUTEL | 1 | 2017-12-01 | LRB0637.4 | ATJRN | EXT | LA ROUTINE-2 ANA PATH CIRC | 001 | R-2 | D | 2024-06-20 | 2024-06-20 | 2022-08-03 | INSTALLATION 1 | 0 |  |  |  | 0 |  | Non | Non
3111795 / 014 | RIVE DROITE | CHU RANGUEIL-ROUTINE | 1 AVENUE DU PROFESSEUR JEAN POULHÈS | 31400 | TOULOUSE | C2 | EXT. CO2 2KG | C2 | DESAUTEL | 1 | 2023-07-22 | LRA0625.0 | JMTOG | EXT | LABORATOIRE PTA | 002 | R-1 | D | 2024-06-20 |  |  | INSTALLATION 1 | 0 |  |  |  | 0 |  | Non | Non
3111795 / 014 | RIVE DROITE | CHU RANGUEIL-ROUTINE | 1 AVENUE DU PROFESSEUR JEAN POULHÈS | 31400 | TOULOUSE | C2 | EXT. CO2 2KG | C2 | DESAUTEL | 1 | 2023-04-22 | LRA0619.1 | JMTOJ | EXT | CIRCU - SANTE AU TRAVAIL | 002 | R-1 | D | 2024-06-20 |  |  | INSTALLATION 1 | 0 |  |  |  | 0 |  | Non | Non
3111795 / 014 | RIVE DROITE | CHU RANGUEIL-ROUTINE | 1 AVENUE DU PROFESSEUR JEAN POULHÈS | 31400 | TOULOUSE | C2 | EXT. CO2 2KG | C2 | DESAUTEL | 1 | 2019-12-18 | LRA0610.0 | EPBJZ | EXT | POLE PHARMACIE - COULOIR | 002 | R-1 | D | 2024-06-20 |  |  | INSTALLATION 1 | 0 |  |  |  | 0 |  | Non | Non
3111795 / 014 | RIVE DROITE | CHU RANGUEIL-ROUTINE | 1 AVENUE DU PROFESSEUR JEAN POULHÈS | 31400 | TOULOUSE | C5 | EXT. CO2 5KG | C5 | DESAUTEL | 1 | 2019-06-18 | LRA0624.0 | EPBHV | EXT | LABORATOIRE PTA - PLACARD RIA | 002 | R-1 | D | 2024-06-20 |  |  | INSTALLATION 1 | 0 |  |  |  | 0 |  | Non | Non
3111795 / 014 | RIVE DROITE | CHU RANGUEIL-ROUTINE | 1 AVENUE DU PROFESSEUR JEAN POULHÈS | 31400 | TOULOUSE | E6A | EXT. EAU PULV. 6L LW | E6A15EV | DESAUTEL | 1 | 2017-12-18 | LRA0626.0 | ATJPY | EXT | LABORATOIRE PTA - PLACARD RIA | 002 | R-1 | D | 2024-06-20 | 2022-08-03 | 2022-08-03 | INSTALLATION 1 | 0 |  |  |  | 0 |  | Non | Non
3111795 / 014 | RIVE DROITE | CHU RANGUEIL-ROUTINE | 1 AVENUE DU PROFESSEUR JEAN POULHÈS | 31400 | TOULOUSE | E6A | EXT. EAU PULV. 6L LW | E6A15EV | DESAUTEL | 1 | 2019-12-18 | LRA0619.2 | EPBLL | EXT | CIRCU - SANTE AU TRAVAIL | 002 | R-1 | D | 2024-06-20 | 2024-06-20 | 2024-06-20 | INSTALLATION 1 | 0 |  |  |  | 0 |  | Non | Non
3111795 / 014 | RIVE DROITE | CHU RANGUEIL-ROUTINE | 1 AVENUE DU PROFESSEUR JEAN POULHÈS | 31400 | TOULOUSE | E6A | EXT. EAU PULV. 6L LW | E6A15EV | DESAUTEL | 1 | 2017-12-18 | LRA0619.0 | ATJQJ | EXT | CIRCU - SANTE AU TRAVAIL | 002 | R-1 | D | 2024-06-20 | 2023-08-03 | 2024-06-20 | INSTALLATION 1 | 0 |  |  |  | 0 |  | Non | Non
3111795 / 014 | RIVE DROITE | CHU RANGUEIL-ROUTINE | 1 AVENUE DU PROFESSEUR JEAN POULHÈS | 31400 | TOULOUSE | E6A | EXT. EAU PULV. 6L LW | E6A15EV | DESAUTEL | 1 | 2019-12-18 | LRA0612.0 | EPBLK | EXT | POLE PHARMACIE - ENTREE | 002 | R-1 | D | 2024-06-20 | 2024-06-20 | 2024-06-20 | INSTALLATION 1 | 0 |  |  |  | 0 |  | Non | Non
3111795 / 014 | RIVE DROITE | CHU RANGUEIL-ROUTINE | 1 AVENUE DU PROFESSEUR JEAN POULHÈS | 31400 | TOULOUSE | E6A | EXT. EAU PULV. 6L LW | E6A15EV | DESAUTEL | 1 | 2017-12-18 | LRA0611.0 | ATJQS | EXT | POLE PHARMACIE - | 002 | R-1 | D | 2024-06-20 | 2023-08-03 | 2024-06-20 | INSTALLATION 1 | 0 |  |  |  | 0 |  | Non | Non
3111795 / 014 | RIVE DROITE | CHU RANGUEIL-ROUTINE | 1 AVENUE DU PROFESSEUR JEAN POULHÈS | 31400 | TOULOUSE | COUV | COUVERTURE ANTI-FEU |  |  | 1 | 2023-06-20 | LRA08 | ATJQP | EXT | LABORATOIRE PTA - CIRCU - SALLE REPOS | 002 | R-1 | D | 2024-06-20 |  |  | INSTALLATION 1 | 0 |  |  |  | 0 |  | Non | Non
3111795 / 014 | RIVE DROITE | CHU RANGUEIL-ROUTINE | 1 AVENUE DU PROFESSEUR JEAN POULHÈS | 31400 | TOULOUSE | E6A | EXT. EAU PULV. 6L LW | E6A15EV | DESAUTEL | 1 | 2017-12-01 | LRA0614.0 | ATJQN | EXT | CIRCU - HALL DIRECTION SANTE AU TRAVAIL | 002 | R-1 | D | 2024-06-20 | 2022-12-31 | 2022-08-03 | INSTALLATION 1 | 0 |  |  |  | 0 |  | Non | Non
3111795 / 014 | RIVE DROITE | CHU RANGUEIL-ROUTINE | 1 AVENUE DU PROFESSEUR JEAN POULHÈS | 31400 | TOULOUSE | E6A | EXT. EAU PULV. 6L LW | E6A15EV | DESAUTEL | 1 | 2019-12-01 | LRA0616.0 | EPBKG | EXT | CIRCU - HALL DIRECTION SANTE AU TRAVAIL | 002 | R-1 | D | 2024-06-20 | 2024-06-20 | 2024-06-20 | INSTALLATION 1 | 0 |  |  |  | 0 |  | Non | Non
3111795 / 014 | RIVE DROITE | CHU RANGUEIL-ROUTINE | 1 AVENUE DU PROFESSEUR JEAN POULHÈS | 31400 | TOULOUSE | E6A | EXT. EAU PULV. 6L LW | E6A15EV | DESAUTEL | 1 | 2017-12-01 | LRA0617.0 | EPAUG | EXT | CIRCU - ENTREE SANTE AU TRAVAIL | 002 | R-1 | D | 2024-06-20 | 2023-06-03 | 2022-06-03 | INSTALLATION 1 | 0 |  |  |  | 0 |  | Non | Non
3111795 / 014 | RIVE DROITE | CHU RANGUEIL-ROUTINE | 1 AVENUE DU PROFESSEUR JEAN POULHÈS | 31400 | TOULOUSE | C2 | EXT. CO2 2KG | C2 | DESAUTEL | 1 | 2019-09-01 | LRA0618.0 | EPBKE | EXT | CIRCU - ENTREE SANTE AU TRAVAIL | 002 | R-1 | D | 2024-06-20 |  |  | INSTALLATION 1 | 0 |  |  |  | 0 |  | Non | Non
3111795 / 014 | RIVE DROITE | CHU RANGUEIL-ROUTINE | 1 AVENUE DU PROFESSEUR JEAN POULHÈS | 31400 | TOULOUSE | E6A6V | EXT. EAU 6L ZERO FLUOR V2 | E6A15FF | DESAUTEL | 1 | 2023-11-02 | LRA0621.0 | JMTVQ | EXT | LABORATOIRE PTA - CIRCU - SALLE REPOS | 002 | R-1 | D | 2024-06-20 |  |  | INSTALLATION 1 | 0 |  |  |  | 0 |  | Non | Non
3111795 / 014 | RIVE DROITE | CHU RANGUEIL-ROUTINE | 1 AVENUE DU PROFESSEUR JEAN POULHÈS | 31400 | TOULOUSE | C2 | EXT. CO2 2KG | C2 | GLORIA | 1 | 2022-08-01 | LRA0622.0 | JMTLH | EXT | LABORATOIRE PTA - CIRCU - SALLE REPOS | 002 | R-1 | D | 2024-06-20 |  |  | INSTALLATION 1 | 0 |  |  |  | 0 |  | Non | Non
3111795 / 014 | RIVE DROITE | CHU RANGUEIL-ROUTINE | 1 AVENUE DU PROFESSEUR JEAN POULHÈS | 31400 | TOULOUSE | E6A | EXT. EAU PULV. 6L LW | E6A15EV | DESAUTEL | 1 | 2019-12-01 | LRA0623.0 | ATJQE | EXT | LABORATOIRE PTA - CIRCU - SALLE REPOS | 002 | R-1 | D | 2024-06-20 | 2024-06-20 | 2024-06-20 | INSTALLATION 1 | 0 |  |  |  | 0 |  | Non | Non
3111795 / 014 | RIVE DROITE | CHU RANGUEIL-ROUTINE | 1 AVENUE DU PROFESSEUR JEAN POULHÈS | 31400 | TOULOUSE | E6A | EXT. EAU PULV. 6L LW | E6A15EV | DESAUTEL | 1 | 2016-01-01 | LRA0624.1 | EPBLH | EXT | HALL | 002 | R-1 | D | 2024-06-20 | 2021-12-07 | 2021-12-31 | INSTALLATION 1 | 0 |  |  |  | 0 |  | Non | Non
3111795 / 014 | RIVE DROITE | CHU RANGUEIL-ROUTINE | 1 AVENUE DU PROFESSEUR JEAN POULHÈS | 31400 | TOULOUSE | E6A | EXT. EAU PULV. 6L LW | E6A15EV | DESAUTEL | 1 | 2017-12-01 | LRA0627.0 | ATJPZ | EXT | LABORATOIRE PTA - HCV - CIRCULATION | 002 | R-1 | D | 2024-06-20 | 2022-08-03 | 2022-08-03 | INSTALLATION 1 | 0 |  |  |  | 0 |  | Non | Non
3111795 / 014 | RIVE DROITE | CHU RANGUEIL-ROUTINE | 1 AVENUE DU PROFESSEUR JEAN POULHÈS | 31400 | TOULOUSE | C2 | EXT. CO2 2KG | C2 | ANDRIEU | 1 | 2021-08-03 | LRA0627.1 | JMTLG | EXT | LABORATOIRE PTA - HCV - CIRCULATION | 002 | R-1 | D | 2024-06-20 |  |  | INSTALLATION 1 | 0 |  |  |  | 0 |  | Non | Non
3111795 / 014 | RIVE DROITE | CHU RANGUEIL-ROUTINE | 1 AVENUE DU PROFESSEUR JEAN POULHÈS | 31400 | TOULOUSE | LB9 | APPAREIL 9L LAVAGE BRULURE | D9E | DESAUTEL | 1 | 2023-09-22 |  |  | EXT | LABORATOIRE PTA - HCV - CIRCULATION | 002 | R-1 | D | 2024-06-21 | 2024-06-21 |  | INSTALLATION 1 | 0 |  |  |  | 0 |  | Non | Non
3111795 / 014 | RIVE DROITE | CHU RANGUEIL-ROUTINE | 1 AVENUE DU PROFESSEUR JEAN POULHÈS | 31400 | TOULOUSE | E6A | EXT. EAU PULV. 6L LW | E6A15EV | DESAUTEL | 1 | 2017-03-01 | LR0627.2 | ATJQC | EXT | LABORATOIRE PTA - CIRCU - DIRECTION L1 | 002 | R-1 | D | 2024-06-20 | 2024-06-20 | 2022-08-03 | INSTALLATION 1 | 0 |  |  |  | 0 |  | Non | Non
3111795 / 014 | RIVE DROITE | CHU RANGUEIL-ROUTINE | 1 AVENUE DU PROFESSEUR JEAN POULHÈS | 31400 | TOULOUSE | C2 | EXT. CO2 2KG | C2 | DESAUTEL | 1 | 2023-05-22 | LR0627.4 | JMTOH | EXT | LABORATOIRE PTA - CIRCU - DIRECTION L1 | 002 | R-1 | D | 2024-06-20 |  |  | INSTALLATION 1 | 0 |  |  |  | 0 |  | Non | Non
3111795 / 014 | RIVE DROITE | CHU RANGUEIL-ROUTINE | 1 AVENUE DU PROFESSEUR JEAN POULHÈS | 31400 | TOULOUSE | E6A | EXT. EAU PULV. 6L LW | E6A15EV | DESAUTEL | 1 | 2017-12-01 | LR0627.3 | ATJQD | EXT | LABORATOIRE PTA - CIRCU - DIRECTION L1 | 002 | R-1 | D | 2024-06-20 | 2023-08-03 | 2024-06-20 | INSTALLATION 1 | 0 |  |  |  | 0 |  | Non | Non
3111795 / 014 | RIVE DROITE | CHU RANGUEIL-ROUTINE | 1 AVENUE DU PROFESSEUR JEAN POULHÈS | 31400 | TOULOUSE | C5 | EXT. CO2 5KG | C5 | DESAUTEL | 1 | 2015-10-18 | LRC0641.6 | ATJRV | EXT | TGBT (T8) - SAS | 003 | R-3 | D | 2024-06-21 |  |  | INSTALLATION 1 | 0 |  |  |  | 0 |  | Non | Non
3111795 / 014 | RIVE DROITE | CHU RANGUEIL-ROUTINE | 1 AVENUE DU PROFESSEUR JEAN POULHÈS | 31400 | TOULOUSE | C5 | EXT. CO2 5KG | C5 | DESAUTEL | 1 | 2015-12-18 | LRC0641.7 | ATJRR | EXT | TGBT (T8 BIS) - INTERIEUR | 003 | R-3 | D | 2024-06-21 |  |  | INSTALLATION 1 | 0 |  |  |  | 0 |  | Non | Non
3111795 / 014 | RIVE DROITE | CHU RANGUEIL-ROUTINE | 1 AVENUE DU PROFESSEUR JEAN POULHÈS | 31400 | TOULOUSE | C2 | EXT. CO2 2KG | C2 | DESAUTEL | 1 | 2024-03-07 | LRC0640.12 | PXLBI | EXT | LOCAL INFORMATIQUE A COTE ASCENSEUR | 003 | R-3 | D |  |  |  | INSTALLATION 1 | 0 |  |  |  | 0 |  | Non | Non
3111795 / 014 | RIVE DROITE | CHU RANGUEIL-ROUTINE | 1 AVENUE DU PROFESSEUR JEAN POULHÈS | 31400 | TOULOUSE | E6A | EXT. EAU PULV. 6L LW | E6A15EV | DESAUTEL | 1 | 2017-12-07 | LRC0640.0 | EPBLM | EXT | ARCHIVE | 003 | R-3 | D | 2024-06-20 | 2022-09-13 | 2022-09-13 | INSTALLATION 1 | 0 |  |  |  | 0 |  | Non | Non
3111795 / 014 | RIVE DROITE | CHU RANGUEIL-ROUTINE | 1 AVENUE DU PROFESSEUR JEAN POULHÈS | 31400 | TOULOUSE | E6A | EXT. EAU PULV. 6L LW | E6A15EV | DESAUTEL | 1 | 2017-12-07 | LRC0640.1 | EPBLN | EXT | ARCHIVE | 003 | R-3 | D | 2024-06-20 | 2022-09-13 | 2022-09-13 | INSTALLATION 1 | 0 |  |  |  | 0 |  | Non | Non
3111795 / 014 | RIVE DROITE | CHU RANGUEIL-ROUTINE | 1 AVENUE DU PROFESSEUR JEAN POULHÈS | 31400 | TOULOUSE | E6A | EXT. EAU PULV. 6L LW | E6A15EV | DESAUTEL | 1 | 2019-12-07 | LRC0641.10 | EPBPO | EXT | ACCES LOCAUX STROMALAB (ASCENCEUR ) | 003 | R-3 | D | 2024-06-20 | 2024-06-20 | 2024-06-20 | INSTALLATION 1 | 0 |  |  |  | 0 |  | Non | Non
3111795 / 014 | RIVE DROITE | CHU RANGUEIL-ROUTINE | 1 AVENUE DU PROFESSEUR JEAN POULHÈS | 31400 | TOULOUSE | E6A6V | EXT. EAU 6L ZERO FLUOR V2 | E6A15FF | DESAUTEL | 1 | 2023-11-02 | LRC0639.2 | JMTVV | EXT | ASC -----> DIRECTION CHAMBRE MORTUAIRE | 003 | R-3 | D | 2024-06-20 |  |  | INSTALLATION 1 | 0 |  |  |  | 0 |  | Non | Non
3111795 / 014 | RIVE DROITE | CHU RANGUEIL-ROUTINE | 1 AVENUE DU PROFESSEUR JEAN POULHÈS | 31400 | TOULOUSE | E6A6V | EXT. EAU 6L ZERO FLUOR V2 | E6A15FF | DESAUTEL | 1 | 2023-11-02 | LRC0639.0 | JMTVP | EXT | CIRCULATION - A COTE ASCENSEUR | 003 | R-3 | D | 2024-06-20 |  |  | INSTALLATION 1 | 0 |  |  |  | 0 |  | Non | Non
3111795 / 014 | RIVE DROITE | CHU RANGUEIL-ROUTINE | 1 AVENUE DU PROFESSEUR JEAN POULHÈS | 31400 | TOULOUSE | P6ABC | EXT. POUDRE ABC 6KG | P6P | DESAUTEL | 1 | 2017-12-18 | LRC0641.13 | ATJRZ | EXT | TGBT (L-1) | 003 | R-3 | D | 2024-06-21 | 2022-09-13 | 2022-09-13 | INSTALLATION 1 | 0 |  |  |  | 0 |  | Non | Non
3111795 / 014 | RIVE DROITE | CHU RANGUEIL-ROUTINE | 1 AVENUE DU PROFESSEUR JEAN POULHÈS | 31400 | TOULOUSE | C5 | EXT. CO2 5KG | C5 | DESAUTEL | 1 | 2015-08-01 | LRC0641.1 | ATJRY | EXT | TGBT (L-2) | 003 | R-3 | D | 2024-06-21 |  |  | INSTALLATION 1 | 0 |  |  |  | 0 |  | Non | Non
3111795 / 014 | RIVE DROITE | CHU RANGUEIL-ROUTINE | 1 AVENUE DU PROFESSEUR JEAN POULHÈS | 31400 | TOULOUSE | C2 | EXT. CO2 2KG | C2 | DESAUTEL | 1 | 2018-10-01 | LRC0641.2 | JMTNU | EXT | LOCAL VENTILATION - DALKIA (CLEF 28) | 003 | R-3 | D | 2024-06-21 |  |  | INSTALLATION 1 | 0 |  |  |  | 0 |  | Non | Non
3111795 / 014 | RIVE DROITE | CHU RANGUEIL-ROUTINE | 1 AVENUE DU PROFESSEUR JEAN POULHÈS | 31400 | TOULOUSE | C2 | EXT. CO2 2KG | C2 | DESAUTEL | 1 | 2019-12-01 | LRC0641.3 | EPBDF | EXT | LOCAL CHAUFFAGE - DALKIA (CLEF 28) | 003 | R-3 | D | 2024-06-21 |  |  | INSTALLATION 1 | 0 |  |  |  | 0 |  | Non | Non
3111795 / 014 | RIVE DROITE | CHU RANGUEIL-ROUTINE | 1 AVENUE DU PROFESSEUR JEAN POULHÈS | 31400 | TOULOUSE | C5 | EXT. CO2 5KG | C5 | DESAUTEL | 1 | 2023-08-13 | LRC0641.4 | JMTNX | EXT | CENTRALE DES FLUIDES MEDICAUX (CLEF 46) | 003 | R-3 | D | 2024-06-21 |  |  | INSTALLATION 1 | 0 |  |  |  | 0 |  | Non | Non
3111795 / 014 | RIVE DROITE | CHU RANGUEIL-ROUTINE | 1 AVENUE DU PROFESSEUR JEAN POULHÈS | 31400 | TOULOUSE | C5 | EXT. CO2 5KG | C5 | DESAUTEL | 1 | 2019-09-01 | LRC0641.5 | EPBHT | EXT | SSI - ORDURE DES MENAGERES | 003 | R-3 | D | 2024-06-21 |  |  | INSTALLATION 1 | 0 |  |  |  | 0 |  | Non | Non
3111795 / 014 | RIVE DROITE | CHU RANGUEIL-ROUTINE | 1 AVENUE DU PROFESSEUR JEAN POULHÈS | 31400 | TOULOUSE | P6ABC | EXT. POUDRE ABC 6KG | P6P | DESAUTEL | 1 | 2023-11-02 | LRC0641.14 | JMTVS | EXT | TGBT (UL 2) | 003 | R-3 | D | 2024-06-21 |  |  | INSTALLATION 1 | 0 |  |  |  | 0 |  | Non | Non
3111795 / 014 | RIVE DROITE | CHU RANGUEIL-ROUTINE | 1 AVENUE DU PROFESSEUR JEAN POULHÈS | 31400 | TOULOUSE | P6ABC | EXT. POUDRE ABC 6KG | P6P | DESAUTEL | 1 | 2023-11-02 | LRC0641.15 | JMTVR | EXT | TGBT (UL 1) | 003 | R-3 | D | 2024-06-21 |  |  | INSTALLATION 1 | 0 |  |  |  | 0 |  | Non | Non
3111795 / 014 | RIVE DROITE | CHU RANGUEIL-ROUTINE | 1 AVENUE DU PROFESSEUR JEAN POULHÈS | 31400 | TOULOUSE | RIA25/20 | ROBINET INCENDIE ARME |  | RB-Pons | 1 | 2000-01-01 | LR.R2.35 |  | EXT | COULOIR SOUS-SOL |  |  | D | 2024-06-21 |  |  | RIA | 25 | 20M | DMB | VISSE | 0 |  | Oui | Oui
3111795 / 014 | RIVE DROITE | CHU RANGUEIL-ROUTINE | 1 AVENUE DU PROFESSEUR JEAN POULHÈS | 31400 | TOULOUSE | RIA25/30 | ROBINET INCENDIE ARME |  | RB-Pons | 1 | 2016-06-21 | LR.R2.39 |  | EXT | LAVERIE SOUS SOL 2 |  |  | D | 2024-06-21 |  |  | RIA | 25 | 30M | DMA | VISSE | 0 |  | Oui | Oui
3111795 / 014 | RIVE DROITE | CHU RANGUEIL-ROUTINE | 1 AVENUE DU PROFESSEUR JEAN POULHÈS | 31400 | TOULOUSE | RIA25/30 | ROBINET INCENDIE ARME |  | RB-Pons | 1 | 2005-06-21 | LR.R2.20 |  | EXT | PHARMACOTECHNIE SOUS-SOL 2 |  |  | D | 2024-06-21 |  |  | RIA | 25 | 30M | DMA | SERTI | 0 |  | Oui | Oui
3111795 / 014 | RIVE DROITE | CHU RANGUEIL-ROUTINE | 1 AVENUE DU PROFESSEUR JEAN POULHÈS | 31400 | TOULOUSE | RIA25/30 | ROBINET INCENDIE ARME |  | RB-Pons | 1 | 2005-06-21 | LR.R2.21 |  | EXT | PHARMACOTECHNIE SOUS SOL 2 |  |  | D | 2024-06-21 |  |  | RIA | 25 | 30M | DMB | VISSE | 0 |  | Oui | Oui
3111795 / 014 | RIVE DROITE | CHU RANGUEIL-ROUTINE | 1 AVENUE DU PROFESSEUR JEAN POULHÈS | 31400 | TOULOUSE | RIA25/30 | ROBINET INCENDIE ARME |  | RB-Pons | 1 | 2000-06-21 | LR.R1.35 |  | EXT | PHARMACIE SOUS SOL 1 |  |  | D | 2024-06-21 |  |  | RIA | 25 | 30M | DMB | VISSE | 0 |  | Oui | Oui
3111795 / 014 | RIVE DROITE | CHU RANGUEIL-ROUTINE | 1 AVENUE DU PROFESSEUR JEAN POULHÈS | 31400 | TOULOUSE | RIA25/30 | ROBINET INCENDIE ARME |  | RB-Pons | 1 | 2000-06-21 | LR.R1.37 |  | EXT | SOUS SOL 1 PHARMACIE |  |  | D | 2024-06-21 |  |  | RIA | 25 | 30M | DMA | SERTI | 0 | TUYAU | Oui | Oui
3111795 / 014 | RIVE DROITE | CHU RANGUEIL-ROUTINE | 1 AVENUE DU PROFESSEUR JEAN POULHÈS | 31400 | TOULOUSE | RIA25/30 | ROBINET INCENDIE ARME |  | RB-Pons | 1 | 2001-06-21 | LR.R1.42 |  | EXT | COULOIR SOUS SOL 1 MYCOLOGIE |  |  | D | 2024-06-21 |  |  | RIA | 25 | 30M | DMA | SERTI | 0 |  | Oui | Oui
3111795 / 014 | RIVE DROITE | CHU RANGUEIL-ROUTINE | 1 AVENUE DU PROFESSEUR JEAN POULHÈS | 31400 | TOULOUSE | RIA25/30 | ROBINET INCENDIE ARME |  | RB-Pons | 1 | 2001-06-21 | LR.R1.36 |  | EXT | SOUS SOL 1 MYCOLOGIE |  |  | D | 2024-06-21 |  |  | RIA | 25 | 30M | DMA | SERTI | 0 |  | Oui | Oui
3111795 / 014 | RIVE DROITE | CHU RANGUEIL-ROUTINE | 1 AVENUE DU PROFESSEUR JEAN POULHÈS | 31400 | TOULOUSE | RIA25/30 | ROBINET INCENDIE ARME |  | RB-Pons | 1 | 2001-06-21 | LR.R1.40 |  | EXT | SOUS SOL 1 SORTIE DE SECOURS |  |  | D | 2024-06-21 |  |  | RIA | 25 | 30M | DMA | SERTI | 0 |  | Oui | Oui
3111795 / 014 | RIVE DROITE | CHU RANGUEIL-ROUTINE | 1 AVENUE DU PROFESSEUR JEAN POULHÈS | 31400 | TOULOUSE | RIA25/30 | ROBINET INCENDIE ARME |  | RB-Pons | 1 | 2006-06-21 | LR.R1.39 |  | EXT | SOUS SOL 1 SERVICE SOCIO ÉDUCATIF |  |  | D | 2024-06-21 |  |  | RIA | 25 | 30M | DMB | VISSE | 0 |  | Oui | Oui
3111795 / 014 | RIVE DROITE | CHU RANGUEIL-ROUTINE | 1 AVENUE DU PROFESSEUR JEAN POULHÈS | 31400 | TOULOUSE | RIA25/30 | ROBINET INCENDIE ARME |  | RB-Pons | 1 | 2003-06-21 | LR.R1.38 |  | EXT | SOUS SOL 1 COULOIR PHARMACIE |  |  | D | 2024-06-21 |  |  | RIA | 25 | 30M | DMA | SERTI | 0 |  | Oui | Oui
3111795 / 014 | RIVE DROITE | CHU RANGUEIL-ROUTINE | 1 AVENUE DU PROFESSEUR JEAN POULHÈS | 31400 | TOULOUSE | RIA25/30 | ROBINET INCENDIE ARME |  | RB-Pons | 1 | 2003-06-21 | LR.R1.41 |  | EXT | POLE PHARMACIE |  |  | D | 2024-06-21 |  |  | RIA | 25 | 30M | DMA | SERTI | 0 |  | Oui | Oui
3111795 / 014 | RIVE DROITE | CHU RANGUEIL-ROUTINE | 1 AVENUE DU PROFESSEUR JEAN POULHÈS | 31400 | TOULOUSE | RIA33/30 | ROBINET INCENDIE ARME |  | RB-Pons | 1 | 2004-06-21 | LR.R2.38 |  | EXT | SOUS-SOL 2 SALLE DE RÉUNION |  |  | D | 2024-06-21 |  |  | RIA | 25 | 30M | DMA | SERTI | 0 |  | Oui | Oui
3111795 / 014 | RIVE DROITE | CHU RANGUEIL-ROUTINE | 1 AVENUE DU PROFESSEUR JEAN POULHÈS | 31400 | TOULOUSE | RIA25/30 | ROBINET INCENDIE ARME |  | RB-Pons | 1 | 2003-06-21 | LR.R2.37 |  | EXT | COULOIR SOUS SOL |  |  | D | 2024-06-21 |  |  | RIA | 25 | 30M | DMB | VISSE | 0 |  | Non | Non
3111795 / 015 | RIVE DROITE | CHU RANGUEIL- L1 L2 | 1 AVENUE DU PROFESSEUR JEAN POULHÈS | 31400 | TOULOUSE | E6A | EXT. EAU PULV. 6L LW | E6A15EV | DESAUTEL | 1 | 2016-12-10 | L21.0813.1 | EPBOD | EXT | CIRCULATION BUREAU |  |  | D | 2024-08-09 | 2023-09-13 | 2023-09-13 | INSTALLATION 1 | 0 |  |  |  | 0 |  | Non | Non
3111795 / 015 | RIVE DROITE | CHU RANGUEIL- L1 L2 | 1 AVENUE DU PROFESSEUR JEAN POULHÈS | 31400 | TOULOUSE | E6A | EXT. EAU PULV. 6L LW | E6A15EV | DESAUTEL | 1 | 2016-12-10 | L21.0815.1 | EPBOC | EXT | CIRCULATION +1 |  |  | D | 2024-08-09 | 2021-09-13 | 2021-09-13 | INSTALLATION 1 | 0 |  |  |  | 0 |  | Non | Non
3111795 / 015 | RIVE DROITE | CHU RANGUEIL- L1 L2 | 1 AVENUE DU PROFESSEUR JEAN POULHÈS | 31400 | TOULOUSE | E6A6V | EXT. EAU 6L ZERO FLUOR V2 | E6A15FF | DESAUTEL | 1 | 2024-08-09 | L21.0816.0 | PXLZQ | EXT | CIRCULATION +1 |  |  | D | 2024-08-09 |  |  | INSTALLATION 1 | 0 |  |  |  | 0 |  | Non | Non
3111795 / 015 | RIVE DROITE | CHU RANGUEIL- L1 L2 | 1 AVENUE DU PROFESSEUR JEAN POULHÈS | 31400 | TOULOUSE | E6A6V | EXT. EAU 6L ZERO FLUOR V2 | E6A15FF | DESAUTEL | 1 | 2023-10-25 | L210813.0 | JMTUG | EXT | +1 ENTREE HALL | 003 | L2 R+1 | D | 2024-08-09 |  |  | INSTALLATION 1 | 0 |  |  |  | 0 |  | Oui | Oui
3111795 / 015 | RIVE DROITE | CHU RANGUEIL- L1 L2 | 1 AVENUE DU PROFESSEUR JEAN POULHÈS | 31400 | TOULOUSE | E6A | EXT. EAU PULV. 6L LW | E6A15EV | DESAUTEL | 1 | 2016-01-01 | L210814.0 | ATKJA | EXT | +1 CIRCULATION | 003 | L2 R+1 | D | 2024-08-09 | 2023-09-13 | 2021-09-13 | INSTALLATION 1 | 0 |  |  |  | 0 |  | Non | Non
3111795 / 015 | RIVE DROITE | CHU RANGUEIL- L1 L2 | 1 AVENUE DU PROFESSEUR JEAN POULHÈS | 31400 | TOULOUSE | C2 | EXT. CO2 2KG | C2 | DESAUTEL | 1 | 2021-08-09 | L210814.1 | ELWCP | EXT | +1 SALLE DE PAUSE | 003 | L2 R+1 | D | 2024-08-09 |  |  | INSTALLATION 1 | 0 |  |  |  | 0 |  | Non | Non
3111795 / 015 | RIVE DROITE | CHU RANGUEIL- L1 L2 | 1 AVENUE DU PROFESSEUR JEAN POULHÈS | 31400 | TOULOUSE | C2 | EXT. CO2 2KG | C2 | DESAUTEL | 1 | 2023-08-13 | L210815.0 | ATKJB | EXT | +1 CIRCULATION | 003 | L2 R+1 | D | 2024-08-09 |  |  | INSTALLATION 1 | 0 |  |  |  | 0 |  | Non | Non
3111795 / 015 | RIVE DROITE | CHU RANGUEIL- L1 L2 | 1 AVENUE DU PROFESSEUR JEAN POULHÈS | 31400 | TOULOUSE | C2 | EXT. CO2 2KG | C2 | DESAUTEL | 1 | 2015-07-01 | L210817.1 | ATKJE | EXT | +1 COULOIR | 003 | L2 R+1 | D | 2024-08-09 |  |  | INSTALLATION 1 | 0 |  |  |  | 0 |  | Non | Non
3111795 / 015 | RIVE DROITE | CHU RANGUEIL- L1 L2 | 1 AVENUE DU PROFESSEUR JEAN POULHÈS | 31400 | TOULOUSE | E6A | EXT. EAU PULV. 6L LW | E6A15EV | DESAUTEL | 1 | 2016-01-01 | L210813.2 | ATKJD | EXT | COULOIR SALLE AUTOPSIE | 003 | L2 R+1 | D | 2024-08-09 | 2021-09-13 | 2021-09-13 | INSTALLATION 1 | 0 |  |  |  | 0 |  | Non | Non
3111795 / 015 | RIVE DROITE | CHU RANGUEIL- L1 L2 | 1 AVENUE DU PROFESSEUR JEAN POULHÈS | 31400 | TOULOUSE | E6A | EXT. EAU PULV. 6L LW | E6A15EV | DESAUTEL | 1 | 2018-10-01 | L210817.10 | ATJKZ | EXT | +1 LOCAL ASC 36 PASS H2 | 003 | L2 R+1 | D | 2024-08-09 | 2023-09-13 | 2023-09-13 | INSTALLATION 1 | 0 |  |  |  | 0 |  | Non | Non
3111795 / 015 | RIVE DROITE | CHU RANGUEIL- L1 L2 | 1 AVENUE DU PROFESSEUR JEAN POULHÈS | 31400 | TOULOUSE | E6A | EXT. EAU PULV. 6L LW | E6A15EV | DESAUTEL | 1 | 2016-01-01 | L210813.3 | ATKIX | EXT | COULOIR SALLE FAMILLE | 003 | L2 R+1 | D | 2024-08-09 | 2021-09-13 | 2021-09-13 | INSTALLATION 1 | 0 |  |  |  | 0 |  | Non | Non
3111795 / 015 | RIVE DROITE | CHU RANGUEIL- L1 L2 | 1 AVENUE DU PROFESSEUR JEAN POULHÈS | 31400 | TOULOUSE | E6A | EXT. EAU PULV. 6L LW | E6A15EV | DESAUTEL | 1 | 2016-11-05 | L200817.1 | ATKJG | EXT | RDC CENTRALE CLIMATISATION | 004 | L2 R+0 | D | 2024-08-09 | 2021-09-13 | 2021-09-13 | INSTALLATION 1 | 0 |  |  |  | 0 |  | Non | Non
3111795 / 015 | RIVE DROITE | CHU RANGUEIL- L1 L2 | 1 AVENUE DU PROFESSEUR JEAN POULHÈS | 31400 | TOULOUSE | C2 | EXT. CO2 2KG | C2 | DESAUTEL | 1 | 2022-09-13 | 200817.16 | LTSTS | EXT | LOCAL VENTILATION L2 RDC | 004 | L2 R+0 | D | 2024-08-09 |  |  | INSTALLATION 1 | 0 |  |  |  | 0 |  | Oui | Oui
3111795 / 015 | RIVE DROITE | CHU RANGUEIL- L1 L2 | 1 AVENUE DU PROFESSEUR JEAN POULHÈS | 31400 | TOULOUSE | E6A6V | EXT. EAU 6L ZERO FLUOR V2 | E6A15FF | DESAUTEL | 1 | 2023-10-25 | L200817.6 |  | EXT | RESERVE BLOC +LAMES (ARCHVE 3) | 004 | L2 R+0 | D | 2024-08-09 |  |  | INSTALLATION 1 | 0 |  |  |  | 0 |  | Oui | Oui
3111795 / 015 | RIVE DROITE | CHU RANGUEIL- L1 L2 | 1 AVENUE DU PROFESSEUR JEAN POULHÈS | 31400 | TOULOUSE | E6A | EXT. EAU PULV. 6L LW | E6A15EV | DESAUTEL | 1 | 2016-08-09 | L20817.11 | ATKIU | EXT | RDC CHAPELLE | 004 | L2 R+0 | D | 2024-08-09 | 2021-08-09 | 2021-08-09 | INSTALLATION 1 | 0 |  |  |  | 0 |  | Non | Non
3111795 / 015 | RIVE DROITE | CHU RANGUEIL- L1 L2 | 1 AVENUE DU PROFESSEUR JEAN POULHÈS | 31400 | TOULOUSE | C5 | EXT. CO2 5KG | C5 | DESAUTEL | 1 | 2023-08-13 | L200817.2 | ATKJF | EXT | RDC CENTRAL CLIM | 004 | L2 R+0 | D | 2024-08-09 |  |  | INSTALLATION 1 | 0 |  |  |  | 0 |  | Non | Non
3111795 / 015 | RIVE DROITE | CHU RANGUEIL- L1 L2 | 1 AVENUE DU PROFESSEUR JEAN POULHÈS | 31400 | TOULOUSE | E6A6V | EXT. EAU 6L ZERO FLUOR V2 | E6A15FF | DESAUTEL | 1 | 2023-08-09 | L200817.5 | ATKIW | EXT | RDC CIRCULATION CENTRAL CLIM | 004 | L2 R+0 | D | 2024-08-09 |  |  | INSTALLATION 1 | 0 |  |  |  | 0 |  | Non | Non
3111795 / 015 | RIVE DROITE | CHU RANGUEIL- L1 L2 | 1 AVENUE DU PROFESSEUR JEAN POULHÈS | 31400 | TOULOUSE | E6A | EXT. EAU PULV. 6L LW | E6A15EV | DESAUTEL | 1 | 2016-01-01 | L200817.4 | ATKIV | EXT | RDC CIRCULATION | 004 | L2 R+0 | D | 2024-08-09 | 2021-09-13 | 2021-09-13 | INSTALLATION 1 | 0 |  |  |  | 0 |  | Non | Non
3111795 / 015 | RIVE DROITE | CHU RANGUEIL- L1 L2 | 1 AVENUE DU PROFESSEUR JEAN POULHÈS | 31400 | TOULOUSE | E6A6V | EXT. EAU 6L ZERO FLUOR V2 | E6A15FF | DESAUTEL | 1 | 2023-09-13 | L200817.5 | ATKIU | EXT | CIRCULATION | 004 | L2 R+0 | D | 2024-08-09 |  |  | INSTALLATION 1 | 0 |  |  |  | 0 |  | Non | Non
3111795 / 015 | RIVE DROITE | CHU RANGUEIL- L1 L2 | 1 AVENUE DU PROFESSEUR JEAN POULHÈS | 31400 | TOULOUSE | E6A | EXT. EAU PULV. 6L LW | E6A15EV | DESAUTEL | 1 | 2018-01-01 | L200817.7 | JMTNV | EXT | LOCAUX TECHNIQUE (CONGELATEUR MORGUE) | 004 | L2 R+0 | D | 2024-08-09 | 2022-09-13 | 2022-09-13 | INSTALLATION 1 | 0 |  |  |  | 0 |  | Non | Non
3111795 / 015 | RIVE DROITE | CHU RANGUEIL- L1 L2 | 1 AVENUE DU PROFESSEUR JEAN POULHÈS | 31400 | TOULOUSE | E6A | EXT. EAU PULV. 6L LW | E6A15EV | DESAUTEL | 1 | 2018-09-13 | L200817.8 | JMTOD | EXT | CIRCULATION | 004 | L2 R+0 | D | 2024-08-09 | 2023-09-13 | 2023-09-13 | INSTALLATION 1 | 0 |  |  |  | 0 |  | Non | Non
3111795 / 015 | RIVE DROITE | CHU RANGUEIL- L1 L2 | 1 AVENUE DU PROFESSEUR JEAN POULHÈS | 31400 | TOULOUSE | E6A | EXT. EAU PULV. 6L LW | E6A15EV | DESAUTEL | 1 | 2019-09-13 | L200817.10 | EPBOO | EXT | RDC CICULATION CUVES L2 | 004 | L2 R+0 | D | 2024-08-09 | 2024-08-09 | 2024-08-09 | INSTALLATION 1 | 0 |  |  |  | 0 |  | Non | Non
3111795 / 015 | RIVE DROITE | CHU RANGUEIL- L1 L2 | 1 AVENUE DU PROFESSEUR JEAN POULHÈS | 31400 | TOULOUSE | C5 | EXT. CO2 5KG | C5 | DESAUTEL | 1 | 2024-04-09 | L200817.9 | PXLAE | EXT | RDC CENTRALE CLIMATISATION | 004 | L2 R+0 | D |  |  |  | INSTALLATION 1 | 0 |  |  |  | 0 |  | Non | Non
3111795 / 015 | RIVE DROITE | CHU RANGUEIL- L1 L2 | 1 AVENUE DU PROFESSEUR JEAN POULHÈS | 31400 | TOULOUSE | RIA19/20 | ROBINET INCENDIE ARME |  | RB-Pons | 1 | 2020-08-09 | L2R145 |  | EXT | ESCALIER +1 |  |  | D | 2024-08-09 |  |  | RIA | 19 | 20M | DMA | VISSE | 0 |  | Oui | Oui
3111795 / 015 | RIVE DROITE | CHU RANGUEIL- L1 L2 | 1 AVENUE DU PROFESSEUR JEAN POULHÈS | 31400 | TOULOUSE | RIA25/30 | ROBINET INCENDIE ARME |  | RB-Pons | 1 | 2005-08-09 | L2R144 |  | EXT | MORGUE +1 |  |  | D | 2024-08-09 |  |  | RIA | 25 | 30M | DMA | SERTI | 0 |  | Oui | Oui
3111795 / 015 | RIVE DROITE | CHU RANGUEIL- L1 L2 | 1 AVENUE DU PROFESSEUR JEAN POULHÈS | 31400 | TOULOUSE | RIA25/30 | ROBINET INCENDIE ARME |  | RB-Pons | 1 | 2005-08-09 | L2R143 |  | EXT | ESCALIER MORGUE +1 |  |  | D | 2024-08-09 |  |  | RIA | 25 | 30M | DMB | VISSE | 0 |  | Oui | Oui
3111795 / 015 | RIVE DROITE | CHU RANGUEIL- L1 L2 | 1 AVENUE DU PROFESSEUR JEAN POULHÈS | 31400 | TOULOUSE | RIA25/30 | ROBINET INCENDIE ARME |  | RB-Pons | 1 | 2020-08-09 | L2R042 |  | EXT | ENTREE MORGUE |  |  | D | 2024-08-09 |  |  | RIA | 25 | 30M | DMA | VISSE | 0 |  | Oui | Oui
3111795 / 015 | RIVE DROITE | CHU RANGUEIL- L1 L2 | 1 AVENUE DU PROFESSEUR JEAN POULHÈS | 31400 | TOULOUSE | RIA25/30 | ROBINET INCENDIE ARME |  | RB-Pons | 1 | 2000-01-01 | L2R-144 |  | EXT | RDC MORGUE SORTIE DE SECOURS |  |  | D | 2024-08-09 |  |  | RIA | 25 | 30M | DMB | VISSE | 0 |  | Non | Non
3111795 / 016 | RIVE DROITE | CHU RANGUEIL-BATIMENT H1 | 1 AVENUE DU PROFESSEUR JEAN POULHÈS | 31400 | TOULOUSE | C5 | EXT. CO2 5KG | C5 | DESAUTEL | 1 | 2023-10-01 | H18T0000.1 | JMUDI | EXT | TERRASSE COFFRET - LOCAL TSS5 | 001 | 7 ÉTAGE | D | 2025-02-28 |  |  | INSTALLATION 1 | 0 |  |  |  | 0 |  | Oui | Oui
3111795 / 016 | RIVE DROITE | CHU RANGUEIL-BATIMENT H1 | 1 AVENUE DU PROFESSEUR JEAN POULHÈS | 31400 | TOULOUSE | C5 | EXT. CO2 5KG | C5 | DESAUTEL | 1 | 2023-10-01 | H18T0000.3 | JMUDH | EXT | TERRASSE COFFRET - LOCAL TSS8 | 001 | 7 ÉTAGE | D | 2025-02-28 |  |  | INSTALLATION 1 | 0 |  |  |  | 0 |  | Oui | Oui
3111795 / 016 | RIVE DROITE | CHU RANGUEIL-BATIMENT H1 | 1 AVENUE DU PROFESSEUR JEAN POULHÈS | 31400 | TOULOUSE | C5 | EXT. CO2 5KG | C5 | DESAUTEL | 1 | 2023-10-01 | H18T0000.7 |  | EXT | TERRASSE COFFRET - LOCAL EXTRACTION | 001 | 7 ÉTAGE | D | 2025-02-28 |  |  | INSTALLATION 1 | 0 |  |  |  | 0 |  | Oui | Oui
3111795 / 016 | RIVE DROITE | CHU RANGUEIL-BATIMENT H1 | 1 AVENUE DU PROFESSEUR JEAN POULHÈS | 31400 | TOULOUSE | C5 | EXT. CO2 5KG | C5 | DESAUTEL | 1 | 2024-03-05 | H18T0000.2 |  | EXT | TERRASSE COFFRET - FACE LOCAL EXTRACTION | 001 | 7 ÉTAGE | D | 2025-02-28 |  |  | INSTALLATION 1 | 0 |  |  |  | 0 |  | Non | Non
3111795 / 016 | RIVE DROITE | CHU RANGUEIL-BATIMENT H1 | 1 AVENUE DU PROFESSEUR JEAN POULHÈS | 31400 | TOULOUSE | C5 | EXT. CO2 5KG | C5 | DESAUTEL | 1 | 2023-04-24 | H18T0000.4 | JMUCY | EXT | TERRASSE COFFRET - FACE LOCAL DIALYSE | 001 | 7 ÉTAGE | D | 2025-02-28 |  |  | INSTALLATION 1 | 0 |  |  |  | 0 |  | Non | Non
3111795 / 016 | RIVE DROITE | CHU RANGUEIL-BATIMENT H1 | 1 AVENUE DU PROFESSEUR JEAN POULHÈS | 31400 | TOULOUSE | C5 | EXT. CO2 5KG | C5 | DESAUTEL | 1 | 2023-07-01 | H18T0000.5 | JMUCR | EXT | TERRASSE COFFRET - LOCAL TSS6 | 001 | 7 ÉTAGE | D | 2025-02-28 |  |  | INSTALLATION 1 | 0 |  |  |  | 0 |  | Non | Non
3111795 / 016 | RIVE DROITE | CHU RANGUEIL-BATIMENT H1 | 1 AVENUE DU PROFESSEUR JEAN POULHÈS | 31400 | TOULOUSE | C5 | EXT. CO2 5KG | C5 | DESAUTEL | 1 | 2016-09-01 | H18T0000.6 |  | EXT | TERRASSE COFFRET - MACHINERIE ASC R4-R5. | 001 | 7 ÉTAGE | D | 2025-02-28 |  |  | INSTALLATION 1 | 0 |  |  |  | 0 |  | Non | Non
3111795 / 016 | RIVE DROITE | CHU RANGUEIL-BATIMENT H1 | 1 AVENUE DU PROFESSEUR JEAN POULHÈS | 31400 | TOULOUSE | C5 | EXT. CO2 5KG | C5 | DESAUTEL | 1 | 2022-04-05 | H18T0000.8 |  | EXT | TERRASSE COFFRET - LOCAL TSS4 | 001 | 7 ÉTAGE | D | 2025-02-28 |  |  | INSTALLATION 1 | 0 |  |  |  | 0 |  | Non | Non
3111795 / 016 | RIVE DROITE | CHU RANGUEIL-BATIMENT H1 | 1 AVENUE DU PROFESSEUR JEAN POULHÈS | 31400 | TOULOUSE | C5 | EXT. CO2 5KG | C5 | DESAUTEL | 1 | 2023-06-01 | H18T0000.9 |  | EXT | TERRASSE COFFRET - MACHINERIE ASC R2-R3 | 001 | 7 ÉTAGE | D | 2025-02-28 |  |  | INSTALLATION 1 | 0 |  |  |  | 0 |  | Non | Non
3111795 / 016 | RIVE DROITE | CHU RANGUEIL-BATIMENT H1 | 1 AVENUE DU PROFESSEUR JEAN POULHÈS | 31400 | TOULOUSE | P6ABC | EXT. POUDRE ABC 6KG | P6P | DESAUTEL | 1 | 2017-01-01 | H18T0000.0 | LTTBY | EXT | ACCES TERRASSE | 001 | 7 ÉTAGE | D | 2024-04-24 | 2023-02-15 | 2023-02-15 | INSTALLATION 1 | 0 |  |  |  | 0 |  | Non | Non
3111795 / 016 | RIVE DROITE | CHU RANGUEIL-BATIMENT H1 | 1 AVENUE DU PROFESSEUR JEAN POULHÈS | 31400 | TOULOUSE | C2 | EXT. CO2 2KG | C2 | DESAUTEL | 1 | 2016-04-01 | H1710001.0 | LTTBN | EXT | ENTREE DIALYSE | 002 | 6 ÉTAGE | D | 2025-01-29 |  |  | INSTALLATION 1 | 0 |  |  |  | 0 |  | Non | Non
3111795 / 016 | RIVE DROITE | CHU RANGUEIL-BATIMENT H1 | 1 AVENUE DU PROFESSEUR JEAN POULHÈS | 31400 | TOULOUSE | E6A | EXT. EAU PULV. 6L LW | E6A15EV | DESAUTEL | 1 | 2020-01-01 | H1710002.0 | ASFZP | EXT | SALLE LAVAGE | 002 | 6 ÉTAGE | D | 2025-01-29 | 2025-01-29 | 2025-01-29 | INSTALLATION 1 | 0 |  |  |  | 0 |  | Non | Non
3111795 / 016 | RIVE DROITE | CHU RANGUEIL-BATIMENT H1 | 1 AVENUE DU PROFESSEUR JEAN POULHÈS | 31400 | TOULOUSE | E6A | EXT. EAU PULV. 6L LW | E6A15EV | DESAUTEL | 1 | 2016-01-01 | H1710003.0 | EGKUF | EXT | SALLE LAVAGE | 002 | 6 ÉTAGE | D | 2025-01-29 | 2021-12-31 | 2021-12-31 | INSTALLATION 1 | 0 |  |  |  | 0 |  | Non | Non
3111795 / 016 | RIVE DROITE | CHU RANGUEIL-BATIMENT H1 | 1 AVENUE DU PROFESSEUR JEAN POULHÈS | 31400 | TOULOUSE | E6A | EXT. EAU PULV. 6L LW | E6A15EV | DESAUTEL | 1 | 2020-01-01 | H1710004.0 | ASFZU | EXT | CHAMBRE | 002 | 6 ÉTAGE | D | 2025-01-29 | 2025-01-29 | 2025-01-29 | INSTALLATION 1 | 0 |  |  |  | 0 |  | Non | Non
3111795 / 016 | RIVE DROITE | CHU RANGUEIL-BATIMENT H1 | 1 AVENUE DU PROFESSEUR JEAN POULHÈS | 31400 | TOULOUSE | E6A | EXT. EAU PULV. 6L LW | E6A15EV | DESAUTEL | 1 | 2019-01-01 | H1710005.0 | ASFYZ | EXT | SALLE REPOS | 002 | 6 ÉTAGE | D | 2025-01-29 | 2023-02-15 | 2023-02-15 | INSTALLATION 1 | 0 |  |  |  | 0 |  | Non | Non
3111795 / 016 | RIVE DROITE | CHU RANGUEIL-BATIMENT H1 | 1 AVENUE DU PROFESSEUR JEAN POULHÈS | 31400 | TOULOUSE | C2 | EXT. CO2 2KG | C2 | DESAUTEL | 1 | 2017-07-01 | H1710006.0 | EGKUA | EXT | DIALYSE | 002 | 6 ÉTAGE | D | 2025-01-29 |  |  | INSTALLATION 1 | 0 |  |  |  | 0 |  | Non | Non
3111795 / 016 | RIVE DROITE | CHU RANGUEIL-BATIMENT H1 | 1 AVENUE DU PROFESSEUR JEAN POULHÈS | 31400 | TOULOUSE | E6A | EXT. EAU PULV. 6L LW | E6A15EV | DESAUTEL | 1 | 2017-10-01 | H1710006.1 | EGKTY | EXT | DIALYSE | 002 | 6 ÉTAGE | D | 2025-01-29 | 2023-02-15 | 2023-02-15 | INSTALLATION 1 | 0 |  |  |  | 0 |  | Non | Non
3111795 / 016 | RIVE DROITE | CHU RANGUEIL-BATIMENT H1 | 1 AVENUE DU PROFESSEUR JEAN POULHÈS | 31400 | TOULOUSE | E6A | EXT. EAU PULV. 6L LW | E6A15EV | DESAUTEL | 1 | 2017-01-01 | H1710006.2 | QITOH | EXT | HOSPITALISATION JOUR | 002 | 6 ÉTAGE | D | 2025-01-29 | 2023-02-15 | 2023-02-15 | INSTALLATION 1 | 0 |  |  |  | 0 |  | Non | Non
3111795 / 016 | RIVE DROITE | CHU RANGUEIL-BATIMENT H1 | 1 AVENUE DU PROFESSEUR JEAN POULHÈS | 31400 | TOULOUSE | C2 | EXT. CO2 2KG | C2 | DESAUTEL | 1 | 2015-06-01 | H1710006.3 | EGKUB | EXT | HOSPI JOUR | 002 | 6 ÉTAGE | D | 2024-04-05 |  |  | INSTALLATION 1 | 0 |  |  |  | 0 | AREQ | Non | Non
3111795 / 016 | RIVE DROITE | CHU RANGUEIL-BATIMENT H1 | 1 AVENUE DU PROFESSEUR JEAN POULHÈS | 31400 | TOULOUSE | C2 | EXT. CO2 2KG | C2 | DESAUTEL | 1 | 2023-10-28 | H172008.1 | JMTZH | EXT | COULOIR | 003 | 5 ÉTAGE | D | 2025-01-29 |  |  | INSTALLATION 1 | 0 |  |  |  | 0 |  | Oui | Oui
3111795 / 016 | RIVE DROITE | CHU RANGUEIL-BATIMENT H1 | 1 AVENUE DU PROFESSEUR JEAN POULHÈS | 31400 | TOULOUSE | E6A | EXT. EAU PULV. 6L LW | E6A15EV | DESAUTEL | 1 | 2016-01-01 | H172007.0 | EGKTT | EXT | FACE SECRETARIAT ZONE 2 | 003 | 5 ÉTAGE | D | 2025-01-29 | 2021-02-15 | 2021-02-15 | INSTALLATION 1 | 0 |  |  |  | 0 |  | Non | Non
3111795 / 016 | RIVE DROITE | CHU RANGUEIL-BATIMENT H1 | 1 AVENUE DU PROFESSEUR JEAN POULHÈS | 31400 | TOULOUSE | E6A | EXT. EAU PULV. 6L LW | E6A15EV | DESAUTEL | 1 | 2017-01-01 | H172008.0 | EGKTN | EXT | CIRCUL CHAMBRE | 003 | 5 ÉTAGE | D | 2025-01-29 | 2023-02-15 | 2023-02-15 | INSTALLATION 1 | 0 |  |  |  | 0 |  | Non | Non
3111795 / 016 | RIVE DROITE | CHU RANGUEIL-BATIMENT H1 | 1 AVENUE DU PROFESSEUR JEAN POULHÈS | 31400 | TOULOUSE | E6A | EXT. EAU PULV. 6L LW | E6A15EV | DESAUTEL | 1 | 2017-01-01 | H172009.0 | EGKTS | EXT | CHAMBRE 1 LIT | 003 | 5 ÉTAGE | D | 2025-01-29 | 2023-02-15 | 2023-02-15 | INSTALLATION 1 | 0 |  |  |  | 0 |  | Non | Non
3111795 / 016 | RIVE DROITE | CHU RANGUEIL-BATIMENT H1 | 1 AVENUE DU PROFESSEUR JEAN POULHÈS | 31400 | TOULOUSE | E6A | EXT. EAU PULV. 6L LW | E6A15EV | DESAUTEL | 1 | 2020-01-01 | H172009.1 | ASFZS | EXT | COULOIR | 003 | 5 ÉTAGE | D | 2025-01-29 | 2025-01-29 | 2025-01-29 | INSTALLATION 1 | 0 |  |  |  | 0 |  | Non | Non
3111795 / 016 | RIVE DROITE | CHU RANGUEIL-BATIMENT H1 | 1 AVENUE DU PROFESSEUR JEAN POULHÈS | 31400 | TOULOUSE | C2 | EXT. CO2 2KG | C2 | DESAUTEL | 1 | 2015-06-07 | H1730000.0 | EGKTA | EXT | COULOIR | 004 | 4 ÉTAGE | D | 2024-04-05 |  |  | INSTALLATION 1 | 0 |  |  |  | 0 | AREQ | Non | Non
3111795 / 016 | RIVE DROITE | CHU RANGUEIL-BATIMENT H1 | 1 AVENUE DU PROFESSEUR JEAN POULHÈS | 31400 | TOULOUSE | E6A | EXT. EAU PULV. 6L LW | E6A15EV | DESAUTEL | 1 | 2017-01-01 | H1730010.0 | EGKTO | EXT | NEPHRO COTE ASC 10 | 004 | 4 ÉTAGE | D | 2025-01-29 | 2023-02-15 | 2023-02-15 | INSTALLATION 1 | 0 |  |  |  | 0 |  | Non | Non
3111795 / 016 | RIVE DROITE | CHU RANGUEIL-BATIMENT H1 | 1 AVENUE DU PROFESSEUR JEAN POULHÈS | 31400 | TOULOUSE | C5 | EXT. CO2 5KG | C5 | GLORIA | 1 | 2022-11-28 | H1730010.1 | QITOE | EXT | GAINE ELEC FERMÉ A CLE | 004 | 4 ÉTAGE | D | 2024-04-05 |  |  | INSTALLATION 1 | 0 |  |  |  | 0 |  | Non | Non
3111795 / 016 | RIVE DROITE | CHU RANGUEIL-BATIMENT H1 | 1 AVENUE DU PROFESSEUR JEAN POULHÈS | 31400 | TOULOUSE | E6A | EXT. EAU PULV. 6L LW | E6A15EV | DESAUTEL | 1 | 2020-01-01 | H1730011.0 | ASFZN | EXT | NEPHRO | 004 | 4 ÉTAGE | D | 2025-01-29 | 2025-01-29 | 2025-01-29 | INSTALLATION 1 | 0 |  |  |  | 0 |  | Non | Non
3111795 / 016 | RIVE DROITE | CHU RANGUEIL-BATIMENT H1 | 1 AVENUE DU PROFESSEUR JEAN POULHÈS | 31400 | TOULOUSE | C2 | EXT. CO2 2KG | C2 | DESAUTEL | 1 | 2023-09-01 | H1730012.0 | EGKTJ | EXT | NEPHRO ENTREE BLOC 2 | 004 | 4 ÉTAGE | D | 2025-01-29 |  |  | INSTALLATION 1 | 0 |  |  |  | 0 |  | Non | Non
3111795 / 016 | RIVE DROITE | CHU RANGUEIL-BATIMENT H1 | 1 AVENUE DU PROFESSEUR JEAN POULHÈS | 31400 | TOULOUSE | E6A | EXT. EAU PULV. 6L LW | E6A15EV | DESAUTEL | 1 | 2020-03-01 | H1730012.1 | ASFZO | EXT | COULOIR ZONE 2 | 004 | 4 ÉTAGE | D | 2025-01-29 | 2025-01-29 | 2025-01-29 | INSTALLATION 1 | 0 |  |  |  | 0 |  | Non | Non
3111795 / 016 | RIVE DROITE | CHU RANGUEIL-BATIMENT H1 | 1 AVENUE DU PROFESSEUR JEAN POULHÈS | 31400 | TOULOUSE | E6A | EXT. EAU PULV. 6L LW | E6A15EV | DESAUTEL | 1 | 2019-01-01 | H1730013.0 | EGIAQ | EXT | NEPHRO A COTE COMPTEUR | 004 | 4 ÉTAGE | D | 2025-01-29 | 2024-04-05 | 2024-04-05 | INSTALLATION 1 | 0 |  |  |  | 0 |  | Non | Non
3111795 / 016 | RIVE DROITE | CHU RANGUEIL-BATIMENT H1 | 1 AVENUE DU PROFESSEUR JEAN POULHÈS | 31400 | TOULOUSE | E6A | EXT. EAU PULV. 6L LW | E6A15EV | DESAUTEL | 1 | 2020-01-01 | H1730016.0 | ASFZT | EXT | HOSPI JOUR | 004 | 4 ÉTAGE | D | 2025-01-29 | 2025-01-29 | 2025-01-29 | INSTALLATION 1 | 0 |  |  |  | 0 |  | Non | Non
3111795 / 016 | RIVE DROITE | CHU RANGUEIL-BATIMENT H1 | 1 AVENUE DU PROFESSEUR JEAN POULHÈS | 31400 | TOULOUSE | C2 | EXT. CO2 2KG | C2 | DESAUTEL | 1 | 2017-05-01 | H1730016.1 | EGKUC | EXT | NEPHRO EN FACE LIT | 004 | 4 ÉTAGE | D | 2025-01-29 |  |  | INSTALLATION 1 | 0 |  |  |  | 0 |  | Non | Non
3111795 / 016 | RIVE DROITE | CHU RANGUEIL-BATIMENT H1 | 1 AVENUE DU PROFESSEUR JEAN POULHÈS | 31400 | TOULOUSE | C2 | EXT. CO2 2KG | C2 | DESAUTEL | 1 | 2020-07-09 | H1730012.3 | QITOG | EXT | SAS WC | 005 | 3 ÉTAGE | D | 2025-01-29 |  |  | INSTALLATION 1 | 0 |  |  |  | 0 |  | Non | Non
3111795 / 016 | RIVE DROITE | CHU RANGUEIL-BATIMENT H1 | 1 AVENUE DU PROFESSEUR JEAN POULHÈS | 31400 | TOULOUSE | C2 | EXT. CO2 2KG | C2 | DESAUTEL | 1 | 2023-10-28 | H1740023.0 | JMTZF | EXT | NEPHRO FACE CH 8 | 005 | 3 ÉTAGE | D | 2025-01-29 |  |  | INSTALLATION 1 | 0 |  |  |  | 0 |  | Oui | Oui
3111795 / 016 | RIVE DROITE | CHU RANGUEIL-BATIMENT H1 | 1 AVENUE DU PROFESSEUR JEAN POULHÈS | 31400 | TOULOUSE | C2 | EXT. CO2 2KG | C2 | DESAUTEL | 1 | 2023-10-28 | H1730029.1 | JMTZG | EXT | SOINS INTENSIF | 005 | 3 ÉTAGE | D | 2025-01-29 |  |  | INSTALLATION 1 | 0 |  |  |  | 0 |  | Oui | Oui
3111795 / 016 | RIVE DROITE | CHU RANGUEIL-BATIMENT H1 | 1 AVENUE DU PROFESSEUR JEAN POULHÈS | 31400 | TOULOUSE | E6A6V | EXT. EAU 6L ZERO FLUOR V2 | E6A15FF | DESAUTEL | 1 | 2023-11-28 | H1730012.2 | OBKGD | EXT | SAS WC | 005 | 3 ÉTAGE | D | 2025-01-29 |  |  | INSTALLATION 1 | 0 |  |  |  | 0 |  | Oui | Oui
3111795 / 016 | RIVE DROITE | CHU RANGUEIL-BATIMENT H1 | 1 AVENUE DU PROFESSEUR JEAN POULHÈS | 31400 | TOULOUSE | E6A6V | EXT. EAU 6L ZERO FLUOR V2 | E6A15FF | DESAUTEL | 1 | 2023-11-28 | H1740022.0 | OBKFD | EXT | SI UF2 | 005 | 3 ÉTAGE | D | 2025-01-29 |  |  | INSTALLATION 1 | 0 |  |  |  | 0 |  | Oui | Oui
3111795 / 016 | RIVE DROITE | CHU RANGUEIL-BATIMENT H1 | 1 AVENUE DU PROFESSEUR JEAN POULHÈS | 31400 | TOULOUSE | E6A6V | EXT. EAU 6L ZERO FLUOR V2 | E6A15FF | DESAUTEL | 1 | 2023-11-28 | H1740024.0 | OBKGJ | EXT | NEPHRO FACE CH 6 | 005 | 3 ÉTAGE | D | 2025-01-29 |  |  | INSTALLATION 1 | 0 |  |  |  | 0 |  | Oui | Oui
3111795 / 016 | RIVE DROITE | CHU RANGUEIL-BATIMENT H1 | 1 AVENUE DU PROFESSEUR JEAN POULHÈS | 31400 | TOULOUSE | E6A6V | EXT. EAU 6L ZERO FLUOR V2 | E6A15FF | DESAUTEL | 1 | 2023-11-28 | H1740025.0 | JMUJT | EXT | NEPHRO FACE CH 3 | 005 | 3 ÉTAGE | D | 2025-01-29 |  |  | INSTALLATION 1 | 0 |  |  |  | 0 |  | Oui | Oui
3111795 / 016 | RIVE DROITE | CHU RANGUEIL-BATIMENT H1 | 1 AVENUE DU PROFESSEUR JEAN POULHÈS | 31400 | TOULOUSE | E6A | EXT. EAU PULV. 6L LW | E6A15EV | DESAUTEL | 1 | 2017-01-01 | H1740017.0 | EGKSI | EXT | NEPHRO ENTREE ASC 4,5,6 | 005 | 3 ÉTAGE | D | 2025-01-29 | 2023-02-15 | 2023-02-15 | INSTALLATION 1 | 0 |  |  |  | 0 |  | Non | Non
3111795 / 016 | RIVE DROITE | CHU RANGUEIL-BATIMENT H1 | 1 AVENUE DU PROFESSEUR JEAN POULHÈS | 31400 | TOULOUSE | E6A | EXT. EAU PULV. 6L LW | E6A15EV | DESAUTEL | 1 | 2017-01-01 | H1740017.1 | EGKSM | EXT | HALL ACCUEIL | 005 | 3 ÉTAGE | D | 2025-01-29 | 2023-02-15 | 2023-02-15 | INSTALLATION 1 | 0 |  |  |  | 0 |  | Non | Non
3111795 / 016 | RIVE DROITE | CHU RANGUEIL-BATIMENT H1 | 1 AVENUE DU PROFESSEUR JEAN POULHÈS | 31400 | TOULOUSE | E6A | EXT. EAU PULV. 6L LW | EVOLITE | ANDRIEU | 1 | 2021-01-01 | H1740020.0 | PXKVJ | EXT | COULOIR CENTRAL | 005 | 3 ÉTAGE | D | 2025-01-29 | 2024-04-05 |  | INSTALLATION 1 | 0 |  |  |  | 0 |  | Non | Non
3111795 / 016 | RIVE DROITE | CHU RANGUEIL-BATIMENT H1 | 1 AVENUE DU PROFESSEUR JEAN POULHÈS | 31400 | TOULOUSE | C2 | EXT. CO2 2KG | C2 | DESAUTEL | 1 | 2024-04-23 | H1740021.0 | PXKXB | EXT | COULOIR CENTRAL | 005 | 3 ÉTAGE | D | 2025-01-29 |  |  | INSTALLATION 1 | 0 |  |  |  | 0 |  | Non | Non
3111795 / 016 | RIVE DROITE | CHU RANGUEIL-BATIMENT H1 | 1 AVENUE DU PROFESSEUR JEAN POULHÈS | 31400 | TOULOUSE | E6A | EXT. EAU PULV. 6L LW | E6A15EV | DESAUTEL | 1 | 2018-01-01 | H1740021.1 | ASFZJ | EXT | COULOIR CENTRALE | 005 | 3 ÉTAGE | D | 2025-01-29 | 2023-02-15 | 2023-02-15 | INSTALLATION 1 | 0 |  |  |  | 0 |  | Non | Non
3111795 / 016 | RIVE DROITE | CHU RANGUEIL-BATIMENT H1 | 1 AVENUE DU PROFESSEUR JEAN POULHÈS | 31400 | TOULOUSE | C2 | EXT. CO2 2KG | C2 | DESAUTEL | 1 | 2023-10-28 | H1750029.1 | JMTZE | EXT | ARMOIRE ELEC UF1 | 006 | 2 ÉTAGE | D | 2025-01-29 |  |  | INSTALLATION 1 | 0 |  |  |  | 0 |  | Non | Non
3111795 / 016 | RIVE DROITE | CHU RANGUEIL-BATIMENT H1 | 1 AVENUE DU PROFESSEUR JEAN POULHÈS | 31400 | TOULOUSE | E6A6V | EXT. EAU 6L ZERO FLUOR V2 | E6A15FF | DESAUTEL | 1 | 2023-11-28 | H1750027.1 | OBKEX | EXT | ASCENCEURS 2-3 | 006 | 2 ÉTAGE | D | 2025-01-29 |  |  | INSTALLATION 1 | 0 |  |  |  | 0 |  | Oui | Oui
3111795 / 016 | RIVE DROITE | CHU RANGUEIL-BATIMENT H1 | 1 AVENUE DU PROFESSEUR JEAN POULHÈS | 31400 | TOULOUSE | E6A6V | EXT. EAU 6L ZERO FLUOR V2 | E6A15FF | DESAUTEL | 1 | 2023-11-28 | H1750026.0 | OBKFW | EXT | FACE SALLE SOINS | 006 | 2 ÉTAGE | D | 2025-01-29 |  |  | INSTALLATION 1 | 0 |  |  |  | 0 |  | Oui | Oui
3111795 / 016 | RIVE DROITE | CHU RANGUEIL-BATIMENT H1 | 1 AVENUE DU PROFESSEUR JEAN POULHÈS | 31400 | TOULOUSE | C2 | EXT. CO2 2KG | C2 | DESAUTEL | 1 | 2016-04-01 | H1750027.0 | LTTBL | EXT | CONSULTATIONS | 006 | 2 ÉTAGE | D | 2025-01-29 | 2016-11-07 | 2016-11-07 | INSTALLATION 1 | 0 |  |  |  | 0 |  | Non | Non
3111795 / 016 | RIVE DROITE | CHU RANGUEIL-BATIMENT H1 | 1 AVENUE DU PROFESSEUR JEAN POULHÈS | 31400 | TOULOUSE | E6A | EXT. EAU PULV. 6L LW | E6A15EV | DESAUTEL | 1 | 2017-01-01 | H1750028.0 | EGKSP | EXT | CONS. DEV SECRET. | 006 | 2 ÉTAGE | D | 2025-01-29 | 2023-02-15 | 2023-02-15 | INSTALLATION 1 | 0 |  |  |  | 0 |  | Non | Non
3111795 / 016 | RIVE DROITE | CHU RANGUEIL-BATIMENT H1 | 1 AVENUE DU PROFESSEUR JEAN POULHÈS | 31400 | TOULOUSE | E6A | EXT. EAU PULV. 6L LW | E6A15EV | DESAUTEL | 1 | 2017-07-07 | H1750029.2 | EGKSQ | EXT | COULOIR | 006 | 2 ÉTAGE | D | 2025-01-29 | 2023-02-15 | 2023-02-15 | INSTALLATION 1 | 0 |  |  |  | 0 | CORR | Non | Non
3111795 / 016 | RIVE DROITE | CHU RANGUEIL-BATIMENT H1 | 1 AVENUE DU PROFESSEUR JEAN POULHÈS | 31400 | TOULOUSE | E6A | EXT. EAU PULV. 6L LW | E6A15EV | DESAUTEL | 1 | 2017-10-01 | H1760030.0 | EGKSX | EXT | NEPHRO COTE CHBRE. CIR. | 007 | 1 ÉTAGE | D | 2025-01-29 | 2023-02-15 | 2023-02-15 | INSTALLATION 1 | 0 |  |  |  | 0 |  | Non | Non
3111795 / 016 | RIVE DROITE | CHU RANGUEIL-BATIMENT H1 | 1 AVENUE DU PROFESSEUR JEAN POULHÈS | 31400 | TOULOUSE | E6A | EXT. EAU PULV. 6L LW | E6A15EV | DESAUTEL | 1 | 2017-10-01 | H1760031.0 | EGKSU | EXT | NEPHRO DEVANT SALLE REPOS | 007 | 1 ÉTAGE | D | 2025-01-29 | 2023-02-15 | 2023-02-15 | INSTALLATION 1 | 0 |  |  |  | 0 |  | Non | Non
3111795 / 016 | RIVE DROITE | CHU RANGUEIL-BATIMENT H1 | 1 AVENUE DU PROFESSEUR JEAN POULHÈS | 31400 | TOULOUSE | E6A | EXT. EAU PULV. 6L LW | E6A15EV | DESAUTEL | 1 | 2017-10-01 | H1760032.0 | EGKSY | EXT | NEPHRO COTE SALLE SOINS | 007 | 1 ÉTAGE | D | 2025-01-29 | 2023-02-15 | 2023-02-15 | INSTALLATION 1 | 0 |  |  |  | 0 |  | Non | Non
3111795 / 016 | RIVE DROITE | CHU RANGUEIL-BATIMENT H1 | 1 AVENUE DU PROFESSEUR JEAN POULHÈS | 31400 | TOULOUSE | C2 | EXT. CO2 2KG | C2 | DESAUTEL | 1 | 2018-03-28 | H160000.0 | JMUJX | EXT | BLOC OPÉRATOIRES | 008 | RDC | D | 2025-01-30 |  |  | INSTALLATION 1 | 0 |  |  |  | 0 |  | Oui | Oui
3111795 / 016 | RIVE DROITE | CHU RANGUEIL-BATIMENT H1 | 1 AVENUE DU PROFESSEUR JEAN POULHÈS | 31400 | TOULOUSE | C2 | EXT. CO2 2KG | C2 | DESAUTEL | 1 | 2018-03-28 | H161000.0 | JMUJY | EXT | BLOCS OPÉRATOIRES | 008 | RDC | D | 2025-01-30 |  |  | INSTALLATION 1 | 0 |  |  |  | 0 |  | Oui | Oui
3111795 / 016 | RIVE DROITE | CHU RANGUEIL-BATIMENT H1 | 1 AVENUE DU PROFESSEUR JEAN POULHÈS | 31400 | TOULOUSE | E6A | EXT. EAU PULV. 6L LW | E6A15EV | DESAUTEL | 1 | 2017-10-01 | H1610035.0 | EGHTS | EXT | COULOIR | 008 | RDC | D | 2025-01-30 | 2023-02-15 | 2023-02-15 | INSTALLATION 1 | 0 |  |  |  | 0 |  | Non | Non
3111795 / 016 | RIVE DROITE | CHU RANGUEIL-BATIMENT H1 | 1 AVENUE DU PROFESSEUR JEAN POULHÈS | 31400 | TOULOUSE | C5 | EXT. CO2 5KG | C5 | DESAUTEL | 1 | 2017-07-01 | H1610035.1 | EGHTR | EXT | LOCAL TECHNIQUE RYTHMOLOGIE | 008 | RDC | D | 2025-01-30 |  |  | INSTALLATION 1 | 0 |  |  |  | 0 |  | Non | Non
3111795 / 016 | RIVE DROITE | CHU RANGUEIL-BATIMENT H1 | 1 AVENUE DU PROFESSEUR JEAN POULHÈS | 31400 | TOULOUSE | E6A | EXT. EAU PULV. 6L LW | E6A15EV | DESAUTEL | 1 | 2016-01-01 | H1610036.0 | EGHTO | EXT | COULOIR | 008 | RDC | D | 2025-01-30 | 2021-12-26 | 2021-12-26 | INSTALLATION 1 | 0 |  |  |  | 0 |  | Non | Non
3111795 / 016 | RIVE DROITE | CHU RANGUEIL-BATIMENT H1 | 1 AVENUE DU PROFESSEUR JEAN POULHÈS | 31400 | TOULOUSE | E6A | EXT. EAU PULV. 6L LW | E6A15EV | DESAUTEL | 1 | 2017-06-01 | H1610037.0 | EGHTN | EXT | COULOIR | 008 | RDC | D | 2025-01-30 | 2023-02-15 | 2023-02-15 | INSTALLATION 1 | 0 |  |  |  | 0 |  | Non | Non
3111795 / 016 | RIVE DROITE | CHU RANGUEIL-BATIMENT H1 | 1 AVENUE DU PROFESSEUR JEAN POULHÈS | 31400 | TOULOUSE | C2 | EXT. CO2 2KG | C2 | GLORIA | 1 | 2022-05-01 | H1610038.0 | LTSRQ | EXT | COULOIR | 008 | RDC | D | 2025-01-30 |  |  | INSTALLATION 1 | 0 |  |  |  | 0 |  | Non | Non
3111795 / 016 | RIVE DROITE | CHU RANGUEIL-BATIMENT H1 | 1 AVENUE DU PROFESSEUR JEAN POULHÈS | 31400 | TOULOUSE | C2 | EXT. CO2 2KG | C2 | DESAUTEL | 1 | 2018-07-01 | H1610037.1 | LTTBJ | EXT | COULOIR | 008 | RDC | D | 2025-01-30 |  |  | INSTALLATION 1 | 0 |  |  |  | 0 |  | Non | Non
3111795 / 016 | RIVE DROITE | CHU RANGUEIL-BATIMENT H1 | 1 AVENUE DU PROFESSEUR JEAN POULHÈS | 31400 | TOULOUSE | C2 | EXT. CO2 2KG | C2 | DESAUTEL | 1 | 2018-07-01 | H1610037.2 | EGHTK | EXT | CARDIO BLOC 1 | 008 | RDC | D | 2025-01-30 |  |  | INSTALLATION 1 | 0 |  |  |  | 0 |  | Non | Non
3111795 / 016 | RIVE DROITE | CHU RANGUEIL-BATIMENT H1 | 1 AVENUE DU PROFESSEUR JEAN POULHÈS | 31400 | TOULOUSE | E6A | EXT. EAU PULV. 6L LW | E6A15EV | DESAUTEL | 1 | 2017-10-01 | H1610037.3 | EGHTJ | EXT | CARDIO BLOC 1 | 008 | RDC | D | 2025-01-30 | 2023-02-14 | 2023-02-14 | INSTALLATION 1 | 0 |  |  |  | 0 |  | Non | Non
3111795 / 016 | RIVE DROITE | CHU RANGUEIL-BATIMENT H1 | 1 AVENUE DU PROFESSEUR JEAN POULHÈS | 31400 | TOULOUSE | E6A | EXT. EAU PULV. 6L LW | E6A15EV | DESAUTEL | 1 | 2016-10-01 | H1610037.4 | EGHTL | EXT | CARDIO BLOC 1 | 008 | RDC | D | 2025-01-30 | 2021-12-26 | 2021-12-26 | INSTALLATION 1 | 0 |  |  |  | 0 |  | Non | Non
3111795 / 016 | RIVE DROITE | CHU RANGUEIL-BATIMENT H1 | 1 AVENUE DU PROFESSEUR JEAN POULHÈS | 31400 | TOULOUSE | C2 | EXT. CO2 2KG | C2 | ANDRIEU | 1 | 2021-07-01 | H1620039.0 | LTTBK | EXT | FACE CHAMBRE 657 | 009 | NIVEAU A | D | 2025-01-30 |  |  | INSTALLATION 1 | 0 |  |  |  | 0 | HTOL | Non | Non
3111795 / 016 | RIVE DROITE | CHU RANGUEIL-BATIMENT H1 | 1 AVENUE DU PROFESSEUR JEAN POULHÈS | 31400 | TOULOUSE | E6A | EXT. EAU PULV. 6L LW | E6A15EV | DESAUTEL | 1 | 2020-01-01 | H1620042.0 | EGHXS | EXT | FACE CHAMBRE 653 | 009 | NIVEAU A | D | 2025-01-30 | 2025-01-30 | 2025-01-30 | INSTALLATION 1 | 0 |  |  |  | 0 |  | Non | Non
3111795 / 016 | RIVE DROITE | CHU RANGUEIL-BATIMENT H1 | 1 AVENUE DU PROFESSEUR JEAN POULHÈS | 31400 | TOULOUSE | E6A | EXT. EAU PULV. 6L LW | E6A15EV | DESAUTEL | 1 | 2017-02-14 | H1620042.1 | LTTBG | EXT | A COTE SECRET. | 009 | NIVEAU A | D | 2025-01-30 | 2023-02-14 | 2023-02-14 | INSTALLATION 1 | 0 |  |  |  | 0 |  | Non | Non
3111795 / 016 | RIVE DROITE | CHU RANGUEIL-BATIMENT H1 | 1 AVENUE DU PROFESSEUR JEAN POULHÈS | 31400 | TOULOUSE | E6A | EXT. EAU PULV. 6L LW | E6A15EV | DESAUTEL | 1 | 2017-01-01 | H1620042.2 | EGHTH | EXT | A COTE SECRET. | 009 | NIVEAU A | D | 2025-01-30 | 2023-02-14 | 2023-02-14 | INSTALLATION 1 | 0 |  |  |  | 0 |  | Non | Non
3111795 / 016 | RIVE DROITE | CHU RANGUEIL-BATIMENT H1 | 1 AVENUE DU PROFESSEUR JEAN POULHÈS | 31400 | TOULOUSE | C2 | EXT. CO2 2KG | C2 | DESAUTEL | 1 | 2022-11-28 | H1630043.0 | LTSZG | EXT | CARDIO ENTREE | 010 | NIVEAU B | D | 2025-01-30 |  |  | INSTALLATION 1 | 0 |  |  |  | 0 |  | Oui | Oui
3111795 / 016 | RIVE DROITE | CHU RANGUEIL-BATIMENT H1 | 1 AVENUE DU PROFESSEUR JEAN POULHÈS | 31400 | TOULOUSE | E6A6V | EXT. EAU 6L ZERO FLUOR V2 | E6A15FF | DESAUTEL | 1 | 2023-11-28 | H1630041.2 | OBKFU | EXT | CARDIO | 010 | NIVEAU B | D | 2025-01-30 |  |  | INSTALLATION 1 | 0 |  |  |  | 0 |  | Oui | Oui
3111795 / 016 | RIVE DROITE | CHU RANGUEIL-BATIMENT H1 | 1 AVENUE DU PROFESSEUR JEAN POULHÈS | 31400 | TOULOUSE | C2 | EXT. CO2 2KG | C2 | GLORIA | 1 | 2022-01-30 | H1630041.1 | JMTLH | EXT | CARDIO SAS BLOC 1 | 010 | NIVEAU B | D | 2025-01-30 |  |  | INSTALLATION 1 | 0 |  |  |  | 0 |  | Non | Non
3111795 / 016 | RIVE DROITE | CHU RANGUEIL-BATIMENT H1 | 1 AVENUE DU PROFESSEUR JEAN POULHÈS | 31400 | TOULOUSE | E6A | EXT. EAU PULV. 6L LW | E6A15EV | DESAUTEL | 1 | 2018-01-01 | H1630041.3 | ATJKL | EXT | CARDIO | 010 | NIVEAU B | D | 2025-01-30 | 2023-02-14 | 2023-02-14 | INSTALLATION 1 | 0 |  |  |  | 0 |  | Non | Non
3111795 / 016 | RIVE DROITE | CHU RANGUEIL-BATIMENT H1 | 1 AVENUE DU PROFESSEUR JEAN POULHÈS | 31400 | TOULOUSE | C2 | EXT. CO2 2KG | C2 | DESAUTEL | 1 | 2022-09-01 | H1630041.4 | LTSTJ | EXT | CARDIO | 010 | NIVEAU B | D | 2025-01-30 |  |  | INSTALLATION 1 | 0 |  |  |  | 0 |  | Non | Non
3111795 / 016 | RIVE DROITE | CHU RANGUEIL-BATIMENT H1 | 1 AVENUE DU PROFESSEUR JEAN POULHÈS | 31400 | TOULOUSE | E6A | EXT. EAU PULV. 6L LW | E6A15EV | DESAUTEL | 1 | 2017-01-01 | H1630042.0 | LTTBI | EXT | CARDIO COTE ASC 10-9-8 | 010 | NIVEAU B | D | 2025-01-30 | 2021-02-14 | 2021-01-01 | INSTALLATION 1 | 0 |  |  |  | 0 |  | Non | Non
3111795 / 016 | RIVE DROITE | CHU RANGUEIL-BATIMENT H1 | 1 AVENUE DU PROFESSEUR JEAN POULHÈS | 31400 | TOULOUSE | E6A | EXT. EAU PULV. 6L LW | E6A15EV | DESAUTEL | 1 | 2017-01-01 | H1630045.0 | EGHSU | EXT | CARDIO FACE ASC 11-12 | 010 | NIVEAU B | D | 2025-01-30 | 2023-02-14 | 2023-02-14 | INSTALLATION 1 | 0 |  |  |  | 0 |  | Non | Non
3111795 / 016 | RIVE DROITE | CHU RANGUEIL-BATIMENT H1 | 1 AVENUE DU PROFESSEUR JEAN POULHÈS | 31400 | TOULOUSE | C2 | EXT. CO2 2KG | C2 | DESAUTEL | 1 | 2015-06-01 | H1630046.0 | EGHSX | EXT | SI UNITE 62 / A COTE DE ZONE 4 COULOIR B | 010 | NIVEAU B | D | 2024-04-05 |  |  | INSTALLATION 1 | 0 |  |  |  | 0 | AREQ | Non | Non
3111795 / 016 | RIVE DROITE | CHU RANGUEIL-BATIMENT H1 | 1 AVENUE DU PROFESSEUR JEAN POULHÈS | 31400 | TOULOUSE | E6A | EXT. EAU PULV. 6L LW | E6A15EV | DESAUTEL | 1 | 2017-01-01 | H1630047.0 | EGHSY | EXT | SI UNITE 62 | 010 | NIVEAU B | D | 2025-01-30 | 2024-04-05 | 2023-02-14 | INSTALLATION 1 | 0 |  |  |  | 0 |  | Non | Non
3111795 / 016 | RIVE DROITE | CHU RANGUEIL-BATIMENT H1 | 1 AVENUE DU PROFESSEUR JEAN POULHÈS | 31400 | TOULOUSE | E6A | EXT. EAU PULV. 6L LW | E6A15EV | DESAUTEL | 1 | 2017-01-01 | H1630048.0 | EGHSZ | EXT | CARDIO ENTREE BLOC 1 | 010 | NIVEAU B | D | 2025-01-30 | 2023-02-14 | 2023-02-14 | INSTALLATION 1 | 0 |  |  |  | 0 |  | Non | Non
3111795 / 016 | RIVE DROITE | CHU RANGUEIL-BATIMENT H1 | 1 AVENUE DU PROFESSEUR JEAN POULHÈS | 31400 | TOULOUSE | E6A6V | EXT. EAU 6L ZERO FLUOR V2 | E6A15FF | DESAUTEL | 1 | 2023-11-28 | H1640049.0 | OBKFN | EXT | COULOIR | 011 | H1 6 4 R+6 BLOC N°4 | D | 2025-01-30 |  |  | INSTALLATION 1 | 0 |  |  |  | 0 |  | Oui | Oui
3111795 / 016 | RIVE DROITE | CHU RANGUEIL-BATIMENT H1 | 1 AVENUE DU PROFESSEUR JEAN POULHÈS | 31400 | TOULOUSE | E6A6V | EXT. EAU 6L ZERO FLUOR V2 | E6A15FF | DESAUTEL | 1 | 2023-11-28 | H1640052.0 | OBKFY | EXT | CARDIO CIRCULATION FACE CH. | 011 | H1 6 4 R+6 BLOC N°4 | D | 2025-01-30 |  |  | INSTALLATION 1 | 0 |  |  |  | 0 |  | Oui | Oui
3111795 / 016 | RIVE DROITE | CHU RANGUEIL-BATIMENT H1 | 1 AVENUE DU PROFESSEUR JEAN POULHÈS | 31400 | TOULOUSE | C2 | EXT. CO2 2KG | C2 | DESAUTEL | 1 | 2016-04-01 | H1640050.0 | EGHSS | EXT | CARDIO CIRCULATION C2 | 011 | H1 6 4 R+6 BLOC N°4 | D | 2025-01-30 | 2016-12-30 |  | INSTALLATION 1 | 0 |  |  |  | 0 |  | Non | Non
3111795 / 016 | RIVE DROITE | CHU RANGUEIL-BATIMENT H1 | 1 AVENUE DU PROFESSEUR JEAN POULHÈS | 31400 | TOULOUSE | E6A | EXT. EAU PULV. 6L LW | E6A15EV | DESAUTEL | 1 | 2016-01-01 | H1640051.0 | EGHSW | EXT | CARDIO CIRCULATION FACE CH. | 011 | H1 6 4 R+6 BLOC N°4 | D | 2025-01-30 | 2021-02-14 | 2021-02-14 | INSTALLATION 1 | 0 |  |  |  | 0 |  | Non | Non
3111795 / 016 | RIVE DROITE | CHU RANGUEIL-BATIMENT H1 | 1 AVENUE DU PROFESSEUR JEAN POULHÈS | 31400 | TOULOUSE | E6A | EXT. EAU PULV. 6L LW | E6A15EV | DESAUTEL | 1 | 2017-01-01 | H1640050.1 | EGHSR | EXT | COULOIR | 011 | H1 6 4 R+6 BLOC N°4 | D | 2025-01-30 | 2023-02-14 | 2023-02-14 | INSTALLATION 1 | 0 |  |  |  | 0 |  | Non | Non
3111795 / 016 | RIVE DROITE | CHU RANGUEIL-BATIMENT H1 | 1 AVENUE DU PROFESSEUR JEAN POULHÈS | 31400 | TOULOUSE | E6A | EXT. EAU PULV. 6L LW | E6A15EV | DESAUTEL | 1 | 2020-01-01 | H1640050.2 | ASFZR | EXT | COULOIR | 011 | H1 6 4 R+6 BLOC N°4 | D | 2025-01-30 | 2025-01-30 | 2025-01-30 | INSTALLATION 1 | 0 |  |  |  | 0 |  | Non | Non
3111795 / 016 | RIVE DROITE | CHU RANGUEIL-BATIMENT H1 | 1 AVENUE DU PROFESSEUR JEAN POULHÈS | 31400 | TOULOUSE | E6A6V | EXT. EAU 6L ZERO FLUOR V2 | E6A15FF | DESAUTEL | 1 | 2023-01-30 | H1640049.1 | OBKGG | EXT | CONSULTATION | 011 | H1 6 4 R+6 BLOC N°4 | D | 2025-01-30 |  |  | INSTALLATION 1 | 0 |  |  |  | 0 |  | Non | Non
3111795 / 016 | RIVE DROITE | CHU RANGUEIL-BATIMENT H1 | 1 AVENUE DU PROFESSEUR JEAN POULHÈS | 31400 | TOULOUSE | E6A | EXT. EAU PULV. 6L LW | E6A15EV | DESAUTEL | 1 | 2018-01-01 | H1650053.0 | ATJJR | EXT | COTE ASC 1-2-3 | 012 | H1 6 5 R+6 BLOC N°5 | D | 2025-01-30 | 2023-02-14 | 2023-02-14 | INSTALLATION 1 | 0 |  |  |  | 0 |  | Non | Non
3111795 / 016 | RIVE DROITE | CHU RANGUEIL-BATIMENT H1 | 1 AVENUE DU PROFESSEUR JEAN POULHÈS | 31400 | TOULOUSE | E6A | EXT. EAU PULV. 6L LW | E6A15EV | DESAUTEL | 1 | 2020-01-01 | H1650053.1 | JMUJS | EXT | COULOIR | 012 | H1 6 5 R+6 BLOC N°5 | D | 2025-01-30 | 2025-01-30 | 2025-01-30 | INSTALLATION 1 | 0 |  |  |  | 0 |  | Non | Non
3111795 / 016 | RIVE DROITE | CHU RANGUEIL-BATIMENT H1 | 1 AVENUE DU PROFESSEUR JEAN POULHÈS | 31400 | TOULOUSE | C2 | EXT. CO2 2KG | C2 | DESAUTEL | 1 | 2017-05-01 | H1650054.0 | EGHSO | EXT | FACE BUREAU | 012 | H1 6 5 R+6 BLOC N°5 | D | 2025-01-30 |  |  | INSTALLATION 1 | 0 |  |  |  | 0 |  | Non | Non
3111795 / 016 | RIVE DROITE | CHU RANGUEIL-BATIMENT H1 | 1 AVENUE DU PROFESSEUR JEAN POULHÈS | 31400 | TOULOUSE | E6A | EXT. EAU PULV. 6L LW | E6A15EV | DESAUTEL | 1 | 2017-01-01 | H1650055.0 | EGHSN | EXT | FACE BUREAU | 012 | H1 6 5 R+6 BLOC N°5 | D | 2025-01-30 | 2023-02-14 | 2023-02-14 | INSTALLATION 1 | 0 |  |  |  | 0 |  | Non | Non
3111795 / 016 | RIVE DROITE | CHU RANGUEIL-BATIMENT H1 | 1 AVENUE DU PROFESSEUR JEAN POULHÈS | 31400 | TOULOUSE | C2 | EXT. CO2 2KG | C2 | DESAUTEL | 1 | 2015-05-01 | H1650056.0 | EGHSK | EXT | ELECT. | 012 | H1 6 5 R+6 BLOC N°5 | D | 2024-04-05 |  |  | INSTALLATION 1 | 0 |  |  |  | 0 | AREQ | Non | Non
3111795 / 016 | RIVE DROITE | CHU RANGUEIL-BATIMENT H1 | 1 AVENUE DU PROFESSEUR JEAN POULHÈS | 31400 | TOULOUSE | E6A | EXT. EAU PULV. 6L LW | E6A15EV | DESAUTEL | 1 | 2017-01-01 | H1650057.0 | EGHSL | EXT | CHAMBRE | 012 | H1 6 5 R+6 BLOC N°5 | D | 2025-01-30 | 2023-02-14 | 2023-02-14 | INSTALLATION 1 | 0 |  |  |  | 0 |  | Non | Non
3111795 / 016 | RIVE DROITE | CHU RANGUEIL-BATIMENT H1 | 1 AVENUE DU PROFESSEUR JEAN POULHÈS | 31400 | TOULOUSE | E6A | EXT. EAU PULV. 6L LW | E6A15EV | DESAUTEL | 1 | 2016-01-01 | H1660058.0 | EGHSI | EXT | COTE CHAMBRE | 013 | H1 6 6 R+6 BLOC N°6 | D | 2025-01-30 | 2021-09-25 | 2021-12-31 | INSTALLATION 1 | 0 |  |  |  | 0 |  | Non | Non
3111795 / 016 | RIVE DROITE | CHU RANGUEIL-BATIMENT H1 | 1 AVENUE DU PROFESSEUR JEAN POULHÈS | 31400 | TOULOUSE | E6A | EXT. EAU PULV. 6L LW | E6A15EV | DESAUTEL | 1 | 2017-01-01 | H1660059.0 | EGHSH | EXT | SALLE REPOS | 013 | H1 6 6 R+6 BLOC N°6 | D | 2025-01-30 | 2023-02-14 | 2023-02-14 | INSTALLATION 1 | 0 |  |  |  | 0 |  | Non | Non
3111795 / 016 | RIVE DROITE | CHU RANGUEIL-BATIMENT H1 | 1 AVENUE DU PROFESSEUR JEAN POULHÈS | 31400 | TOULOUSE | E6A | EXT. EAU PULV. 6L LW | E6A15EV | DESAUTEL | 1 | 2017-01-01 | H1660060.0 | JMUJW | EXT | SALLE INFIR. REPOSE A FAIRE ! | 013 | H1 6 6 R+6 BLOC N°6 | D | 2025-01-30 | 2021-12-31 | 2021-12-31 | INSTALLATION 1 | 0 |  |  |  | 0 |  | Non | Non
3111795 / 016 | RIVE DROITE | CHU RANGUEIL-BATIMENT H1 | 1 AVENUE DU PROFESSEUR JEAN POULHÈS | 31400 | TOULOUSE | E6A6V | EXT. EAU 6L ZERO FLUOR V2 | E6A15FF | DESAUTEL | 1 | 2023-11-28 | H1520074.0 | OBKEZ | EXT | CHI CARD FACE TOILETTES | 015 | H1 5 2 R+5 BLOC N°2 | D | 2025-01-31 |  |  | INSTALLATION 1 | 0 |  |  |  | 0 |  | Oui | Oui
3111795 / 016 | RIVE DROITE | CHU RANGUEIL-BATIMENT H1 | 1 AVENUE DU PROFESSEUR JEAN POULHÈS | 31400 | TOULOUSE | E6A | EXT. EAU PULV. 6L LW | E6A15EV | DESAUTEL | 1 | 2019-01-01 | H1520070.0 | EGIAM | EXT | CHI CARD FACE SAL. IDE | 015 | H1 5 2 R+5 BLOC N°2 | D | 2025-01-31 | 2024-04-05 | 2024-04-05 | INSTALLATION 1 | 0 |  |  |  | 0 |  | Non | Non
3111795 / 016 | RIVE DROITE | CHU RANGUEIL-BATIMENT H1 | 1 AVENUE DU PROFESSEUR JEAN POULHÈS | 31400 | TOULOUSE | E6A | EXT. EAU PULV. 6L LW | E6A15EV | DESAUTEL | 1 | 2020-01-01 | H1520071.0 | ASFZV | EXT | CHI CARD COTE CHAMBRE | 015 | H1 5 2 R+5 BLOC N°2 | D | 2025-01-31 | 2025-01-31 | 2025-01-31 | INSTALLATION 1 | 0 |  |  |  | 0 |  | Non | Non
3111795 / 016 | RIVE DROITE | CHU RANGUEIL-BATIMENT H1 | 1 AVENUE DU PROFESSEUR JEAN POULHÈS | 31400 | TOULOUSE | C2 | EXT. CO2 2KG | C2 | DESAUTEL | 1 | 2017-06-01 | H1520072.0 | EGHUR | EXT | CHI CARD COTE AR.ELECT | 015 | H1 5 2 R+5 BLOC N°2 | D | 2025-01-31 |  |  | INSTALLATION 1 | 0 |  |  |  | 0 |  | Non | Non
3111795 / 016 | RIVE DROITE | CHU RANGUEIL-BATIMENT H1 | 1 AVENUE DU PROFESSEUR JEAN POULHÈS | 31400 | TOULOUSE | E6A | EXT. EAU PULV. 6L LW | E6A15EV | DESAUTEL | 1 | 2019-01-01 | H1520073.0 | EGIAO | EXT | CHI CARD DEVANT CHAMB. | 015 | H1 5 2 R+5 BLOC N°2 | D | 2025-01-31 | 2024-04-05 | 2024-04-05 | INSTALLATION 1 | 0 |  |  |  | 0 |  | Non | Non
3111795 / 016 | RIVE DROITE | CHU RANGUEIL-BATIMENT H1 | 1 AVENUE DU PROFESSEUR JEAN POULHÈS | 31400 | TOULOUSE | C2 | EXT. CO2 2KG | C2 | ANDRIEU | 1 | 2021-02-01 | H1520075.0 | LTTBF | EXT | CHI CARD COTE GAINE TECH. | 015 | H1 5 2 R+5 BLOC N°2 | D | 2025-01-31 |  |  | INSTALLATION 1 | 0 |  |  |  | 0 |  | Non | Non
3111795 / 016 | RIVE DROITE | CHU RANGUEIL-BATIMENT H1 | 1 AVENUE DU PROFESSEUR JEAN POULHÈS | 31400 | TOULOUSE | C2 | EXT. CO2 2KG | C2 | DESAUTEL | 1 | 2016-02-14 | H1530085.1 | LTTBD | EXT | COULOIR GAZ MEDICAUX | 016 | H1 5 3 R+5 BLOC N°3 | D | 2025-01-31 |  |  | INSTALLATION 1 | 0 |  |  |  | 0 |  | Oui | Oui
3111795 / 016 | RIVE DROITE | CHU RANGUEIL-BATIMENT H1 | 1 AVENUE DU PROFESSEUR JEAN POULHÈS | 31400 | TOULOUSE | E6A | EXT. EAU PULV. 6L LW | E6A15EV | DESAUTEL | 1 | 2016-01-01 | H1530078.0 | ASFZM | EXT | CHI. CARD FACE ASC 9-9-10 | 016 | H1 5 3 R+5 BLOC N°3 | D | 2025-01-31 | 2021-11-08 | 2021-11-08 | INSTALLATION 1 | 0 |  |  |  | 0 |  | Non | Non
3111795 / 016 | RIVE DROITE | CHU RANGUEIL-BATIMENT H1 | 1 AVENUE DU PROFESSEUR JEAN POULHÈS | 31400 | TOULOUSE | C2 | EXT. CO2 2KG | C2 | GLORIA | 1 | 2022-09-01 | H1530079.0 | LTTBE | EXT | CHI. CARD COTE GAINE ELEC | 016 | H1 5 3 R+5 BLOC N°3 | D | 2025-01-31 |  |  | INSTALLATION 1 | 0 |  |  |  | 0 |  | Non | Non
3111795 / 016 | RIVE DROITE | CHU RANGUEIL-BATIMENT H1 | 1 AVENUE DU PROFESSEUR JEAN POULHÈS | 31400 | TOULOUSE | C2 | EXT. CO2 2KG | C2 | DESAUTEL | 1 | 2016-04-01 | H1530082.0 | EGHUN | EXT | CHI. CARD SALLE ATTENTE | 016 | H1 5 3 R+5 BLOC N°3 | D | 2025-01-31 |  |  | INSTALLATION 1 | 0 |  |  |  | 0 |  | Non | Non
3111795 / 016 | RIVE DROITE | CHU RANGUEIL-BATIMENT H1 | 1 AVENUE DU PROFESSEUR JEAN POULHÈS | 31400 | TOULOUSE | E6A | EXT. EAU PULV. 6L LW | E6A15EV | DESAUTEL | 1 | 2017-01-01 | H1530083.0 | EGHUO | EXT | CHI. CARD DEVANT CHAMBRE | 016 | H1 5 3 R+5 BLOC N°3 | D | 2025-01-31 | 2023-02-14 | 2023-02-14 | INSTALLATION 1 | 0 |  |  |  | 0 |  | Non | Non
3111795 / 016 | RIVE DROITE | CHU RANGUEIL-BATIMENT H1 | 1 AVENUE DU PROFESSEUR JEAN POULHÈS | 31400 | TOULOUSE | E6A | EXT. EAU PULV. 6L LW | E6A15EV | DESAUTEL | 1 | 2019-01-01 | H1530084.0 | EGIAP | EXT | CHI. CARD COTE ASC. 11-12 | 016 | H1 5 3 R+5 BLOC N°3 | D | 2025-01-31 | 2024-04-05 | 2024-04-05 | INSTALLATION 1 | 0 |  |  |  | 0 |  | Non | Non
3111795 / 016 | RIVE DROITE | CHU RANGUEIL-BATIMENT H1 | 1 AVENUE DU PROFESSEUR JEAN POULHÈS | 31400 | TOULOUSE | E6A | EXT. EAU PULV. 6L LW | E6A15EV | DESAUTEL | 1 | 2017-09-01 | H1530085.0 | EGHUH | EXT | CHI. CARD DEVANT VIDOIR SI | 016 | H1 5 3 R+5 BLOC N°3 | D | 2025-01-31 | 2023-02-14 | 2023-02-14 | INSTALLATION 1 | 0 |  |  |  | 0 |  | Non | Non
3111795 / 016 | RIVE DROITE | CHU RANGUEIL-BATIMENT H1 | 1 AVENUE DU PROFESSEUR JEAN POULHÈS | 31400 | TOULOUSE | E6A | EXT. EAU PULV. 6L LW | E6A15EV | DESAUTEL | 1 | 2016-01-01 | H1530081.1 | EGHWX | EXT | COULOIR BLOC | 016 | H1 5 3 R+5 BLOC N°3 | D | 2025-01-31 | 2021-02-14 | 2021-02-14 | INSTALLATION 1 | 0 |  |  |  | 0 |  | Non | Non
3111795 / 016 | RIVE DROITE | CHU RANGUEIL-BATIMENT H1 | 1 AVENUE DU PROFESSEUR JEAN POULHÈS | 31400 | TOULOUSE | E6A | EXT. EAU PULV. 6L LW | E6A15EV | DESAUTEL | 1 | 2016-01-01 | H1540087.0 | EGHTU | EXT | CHI. CARD COTE CONSULT | 017 | H1 5 4 R+5 BLOC N°4 | D | 2025-01-31 | 2021-02-14 | 2021-01-01 | INSTALLATION 1 | 0 |  |  |  | 0 |  | Non | Non
3111795 / 016 | RIVE DROITE | CHU RANGUEIL-BATIMENT H1 | 1 AVENUE DU PROFESSEUR JEAN POULHÈS | 31400 | TOULOUSE | E6A | EXT. EAU PULV. 6L LW | E6A15EV | DESAUTEL | 1 | 2020-01-01 | H1540087.1 | LTTBB | EXT | HALL ACCUEIL | 017 | H1 5 4 R+5 BLOC N°4 | D | 2025-01-31 | 2025-01-31 | 2025-01-31 | INSTALLATION 1 | 0 |  |  |  | 0 |  | Non | Non
3111795 / 016 | RIVE DROITE | CHU RANGUEIL-BATIMENT H1 | 1 AVENUE DU PROFESSEUR JEAN POULHÈS | 31400 | TOULOUSE | C2 | EXT. CO2 2KG | C2 | DESAUTEL | 1 | 2018-06-01 | H1540088.0 | LTTAN | EXT | CHI. CARD FACE GAINE ELEC | 017 | H1 5 4 R+5 BLOC N°4 | D | 2025-01-31 |  |  | INSTALLATION 1 | 0 |  |  |  | 0 |  | Non | Non
3111795 / 016 | RIVE DROITE | CHU RANGUEIL-BATIMENT H1 | 1 AVENUE DU PROFESSEUR JEAN POULHÈS | 31400 | TOULOUSE | E6A | EXT. EAU PULV. 6L LW | E6A15EV | DESAUTEL | 1 | 2019-01-01 | H1540089.0 | QITOJ | EXT | CHI. CARD DEVANT SECRET SI | 017 | H1 5 4 R+5 BLOC N°4 | D | 2025-01-31 | 2024-04-05 | 2024-04-05 | INSTALLATION 1 | 0 |  |  |  | 0 |  | Non | Non
3111795 / 016 | RIVE DROITE | CHU RANGUEIL-BATIMENT H1 | 1 AVENUE DU PROFESSEUR JEAN POULHÈS | 31400 | TOULOUSE | E6A | EXT. EAU PULV. 6L LW | E6A15EV | DESAUTEL | 1 | 2018-01-01 | H1540090.0 | EPBKH | EXT | CHI. CARD COTE BUR. AS | 017 | H1 5 4 R+5 BLOC N°4 | D | 2025-01-31 | 2023-01-31 | 2023-01-31 | INSTALLATION 1 | 0 |  |  |  | 0 |  | Non | Non
3111795 / 016 | RIVE DROITE | CHU RANGUEIL-BATIMENT H1 | 1 AVENUE DU PROFESSEUR JEAN POULHÈS | 31400 | TOULOUSE | C2 | EXT. CO2 2KG | C2 | DESAUTEL | 1 | 2024-03-23 | H1540091.0 | PXKXA | EXT | CHI. CARD COTE GAINE ELEC | 017 | H1 5 4 R+5 BLOC N°4 | D | 2025-01-31 |  |  | INSTALLATION 1 | 0 |  |  |  | 0 |  | Non | Non
3111795 / 016 | RIVE DROITE | CHU RANGUEIL-BATIMENT H1 | 1 AVENUE DU PROFESSEUR JEAN POULHÈS | 31400 | TOULOUSE | C2 | EXT. CO2 2KG | C2 | DESAUTEL | 1 | 2016-07-01 | H1540092.0 | EGHUI | EXT | CHI. CARD FACE RESERVE SI | 017 | H1 5 4 R+5 BLOC N°4 | D | 2025-01-31 |  |  | INSTALLATION 1 | 0 |  |  |  | 0 |  | Non | Non
3111795 / 016 | RIVE DROITE | CHU RANGUEIL-BATIMENT H1 | 1 AVENUE DU PROFESSEUR JEAN POULHÈS | 31400 | TOULOUSE | E6A | EXT. EAU PULV. 6L LW | E6A15EV | DESAUTEL | 1 | 2019-01-01 | H1540092.1 | EGIAD | EXT | SI | 017 | H1 5 4 R+5 BLOC N°4 | D | 2025-01-31 | 2024-04-05 | 2024-04-05 | INSTALLATION 1 | 0 |  |  |  | 0 |  | Non | Non
3111795 / 016 | RIVE DROITE | CHU RANGUEIL-BATIMENT H1 | 1 AVENUE DU PROFESSEUR JEAN POULHÈS | 31400 | TOULOUSE | E6A | EXT. EAU PULV. 6L LW | E6A15EV | DESAUTEL | 1 | 2020-01-01 | H1540088.1 | ASFZW | EXT | COULOIR AVEUGLE | 017 | H1 5 4 R+5 BLOC N°4 | D | 2025-01-31 | 2025-01-31 | 2025-01-31 | INSTALLATION 1 | 0 |  |  |  | 0 |  | Non | Non
3111795 / 016 | RIVE DROITE | CHU RANGUEIL-BATIMENT H1 | 1 AVENUE DU PROFESSEUR JEAN POULHÈS | 31400 | TOULOUSE | E6A | EXT. EAU PULV. 6L LW | E6A15EV | DESAUTEL | 1 | 2016-01-01 | H1540088.2 | EGHUF | EXT | COULOIR AVEUGLE | 017 | H1 5 4 R+5 BLOC N°4 | D | 2025-01-31 | 2021-09-25 | 2021-01-01 | INSTALLATION 1 | 0 |  |  |  | 0 |  | Non | Non
3111795 / 016 | RIVE DROITE | CHU RANGUEIL-BATIMENT H1 | 1 AVENUE DU PROFESSEUR JEAN POULHÈS | 31400 | TOULOUSE | E6A6V | EXT. EAU 6L ZERO FLUOR V2 | E6A15FF | DESAUTEL | 1 | 2023-11-28 | H1550094.1 | OBKGI | EXT | SAS CHIRURGIE CARDIAQUE | 018 | H1 5 5 R+5 BLOC N°5 | D | 2025-01-31 |  |  | INSTALLATION 1 | 0 |  |  |  | 0 |  | Oui | Oui
3111795 / 016 | RIVE DROITE | CHU RANGUEIL-BATIMENT H1 | 1 AVENUE DU PROFESSEUR JEAN POULHÈS | 31400 | TOULOUSE | C2 | EXT. CO2 2KG | C2 | DESAUTEL | 1 | 2016-08-01 | H1550093.0 | EGHUJ | EXT | CHI CARD DANS SAS | 018 | H1 5 5 R+5 BLOC N°5 | D | 2025-01-31 |  |  | INSTALLATION 1 | 0 |  |  |  | 0 |  | Non | Non
3111795 / 016 | RIVE DROITE | CHU RANGUEIL-BATIMENT H1 | 1 AVENUE DU PROFESSEUR JEAN POULHÈS | 31400 | TOULOUSE | E6A | EXT. EAU PULV. 6L LW | E6A15EV | DESAUTEL | 1 | 2017-01-01 | H1550094.0 | EGHTX | EXT | CHI CARD COTE ASC 1-2-3 | 018 | H1 5 5 R+5 BLOC N°5 | D | 2025-01-31 | 2023-02-14 | 2023-02-14 | INSTALLATION 1 | 0 |  |  |  | 0 |  | Non | Non
3111795 / 016 | RIVE DROITE | CHU RANGUEIL-BATIMENT H1 | 1 AVENUE DU PROFESSEUR JEAN POULHÈS | 31400 | TOULOUSE | C2 | EXT. CO2 2KG | C2 | DESAUTEL | 1 | 2024-03-23 | H1550095.0 | PXKXY | EXT | CHI CARD DEVANT GAI ELEC | 018 | H1 5 5 R+5 BLOC N°5 | D | 2025-01-31 |  |  | INSTALLATION 1 | 0 |  |  |  | 0 |  | Non | Non
3111795 / 016 | RIVE DROITE | CHU RANGUEIL-BATIMENT H1 | 1 AVENUE DU PROFESSEUR JEAN POULHÈS | 31400 | TOULOUSE | C2 | EXT. CO2 2KG | C2 | DESAUTEL | 1 | 2018-03-01 | H1550096.0 | EGHTV | EXT | CHI CARD DEVANT BUREAU | 018 | H1 5 5 R+5 BLOC N°5 | D | 2025-01-31 |  |  | INSTALLATION 1 | 0 |  |  |  | 0 |  | Non | Non
3111795 / 016 | RIVE DROITE | CHU RANGUEIL-BATIMENT H1 | 1 AVENUE DU PROFESSEUR JEAN POULHÈS | 31400 | TOULOUSE | E6A | EXT. EAU PULV. 6L LW | E6A15EV | DESAUTEL | 1 | 2017-01-01 | H1550097.0 | EGHTW | EXT | CHI CARD DEVANT BUREAU | 018 | H1 5 5 R+5 BLOC N°5 | D | 2025-01-31 | 2023-02-14 | 2023-02-14 | INSTALLATION 1 | 0 |  |  |  | 0 |  | Non | Non
3111795 / 016 | RIVE DROITE | CHU RANGUEIL-BATIMENT H1 | 1 AVENUE DU PROFESSEUR JEAN POULHÈS | 31400 | TOULOUSE | C2 | EXT. CO2 2KG | C2 | DESAUTEL | 1 | 2016-08-01 | H1550098.0 | EGHUB | EXT | CHI CARD ENTREE BLOC 6 | 018 | H1 5 5 R+5 BLOC N°5 | D | 2025-01-31 |  |  | INSTALLATION 1 | 0 |  |  |  | 0 |  | Non | Non
3111795 / 016 | RIVE DROITE | CHU RANGUEIL-BATIMENT H1 | 1 AVENUE DU PROFESSEUR JEAN POULHÈS | 31400 | TOULOUSE | E6A | EXT. EAU PULV. 6L LW | E6A15EV | DESAUTEL | 1 | 2019-01-01 | H1550098.1 | EGIAI | EXT | COULOIR | 018 | H1 5 5 R+5 BLOC N°5 | D | 2025-01-31 | 2024-04-05 | 2024-04-05 | INSTALLATION 1 | 0 |  |  |  | 0 |  | Non | Non
3111795 / 016 | RIVE DROITE | CHU RANGUEIL-BATIMENT H1 | 1 AVENUE DU PROFESSEUR JEAN POULHÈS | 31400 | TOULOUSE | E6A | EXT. EAU PULV. 6L LW | E6A15EV | DESAUTEL | 1 | 2016-01-01 | H1560099.0 | EGHTY | EXT | CHI CAR CIRCUL CHAMBRE | 019 | H1 5 6 R+5 BLOC N°6 | D | 2025-01-31 | 2021-12-30 | 2021-01-01 | INSTALLATION 1 | 0 |  |  |  | 0 |  | Non | Non
3111795 / 016 | RIVE DROITE | CHU RANGUEIL-BATIMENT H1 | 1 AVENUE DU PROFESSEUR JEAN POULHÈS | 31400 | TOULOUSE | E6A | EXT. EAU PULV. 6L LW | E6A15EV | DESAUTEL | 1 | 2017-01-01 | H1560100.0 | EGHTZ | EXT | CHI CAR DEVANT SAL. REPOS | 019 | H1 5 6 R+5 BLOC N°6 | D | 2025-01-31 | 2023-02-14 | 2023-02-14 | INSTALLATION 1 | 0 |  |  |  | 0 |  | Non | Non
3111795 / 016 | RIVE DROITE | CHU RANGUEIL-BATIMENT H1 | 1 AVENUE DU PROFESSEUR JEAN POULHÈS | 31400 | TOULOUSE | E6A | EXT. EAU PULV. 6L LW | E6A15EV | DESAUTEL | 1 | 2017-07-08 | H1560101.0 | EPAVM | EXT | CHI CAR COTE SAL. IDE | 019 | H1 5 6 R+5 BLOC N°6 | D | 2025-01-31 | 2023-02-14 | 2023-02-14 | INSTALLATION 1 | 0 |  |  |  | 0 |  | Non | Non
3111795 / 016 | RIVE DROITE | CHU RANGUEIL-BATIMENT H1 | 1 AVENUE DU PROFESSEUR JEAN POULHÈS | 31400 | TOULOUSE | E6A6V | EXT. EAU 6L ZERO FLUOR V2 | E6A15FF | DESAUTEL | 1 | 2023-11-28 | H1410111.2 | OBKFG | EXT | SERVICE DES EXPLORATION - ACCUEIL | 020 | H1 4 1 R+4 BLOC N°1 | D | 2025-02-06 |  |  | INSTALLATION 1 | 0 |  |  |  | 0 |  | Oui | Oui
3111795 / 016 | RIVE DROITE | CHU RANGUEIL-BATIMENT H1 | 1 AVENUE DU PROFESSEUR JEAN POULHÈS | 31400 | TOULOUSE | E6A6V | EXT. EAU 6L ZERO FLUOR V2 | E6A15FF | DESAUTEL | 1 | 2023-11-28 | H1410102.0 | OBKFA | EXT | BLOC | 020 | H1 4 1 R+4 BLOC N°1 | D | 2025-02-06 |  |  | INSTALLATION 1 | 0 |  |  |  | 0 |  | Oui | Oui
3111795 / 016 | RIVE DROITE | CHU RANGUEIL-BATIMENT H1 | 1 AVENUE DU PROFESSEUR JEAN POULHÈS | 31400 | TOULOUSE | E6A6V | EXT. EAU 6L ZERO FLUOR V2 | E6A15FF | DESAUTEL | 1 | 2023-11-28 | H1410104.0 | OBKGL | EXT | BLOC | 020 | H1 4 1 R+4 BLOC N°1 | D | 2025-02-06 | 2025-02-06 |  | INSTALLATION 1 | 0 |  |  |  | 0 |  | Oui | Oui
3111795 / 016 | RIVE DROITE | CHU RANGUEIL-BATIMENT H1 | 1 AVENUE DU PROFESSEUR JEAN POULHÈS | 31400 | TOULOUSE | E6A | EXT. EAU PULV. 6L LW | E6A15EV | DESAUTEL | 1 | 2020-01-01 | H1410107.0 | ASFZQ | EXT | BLOC | 020 | H1 4 1 R+4 BLOC N°1 | D | 2025-02-06 | 2025-02-06 | 2025-02-06 | INSTALLATION 1 | 0 |  |  |  | 0 |  | Non | Non
3111795 / 016 | RIVE DROITE | CHU RANGUEIL-BATIMENT H1 | 1 AVENUE DU PROFESSEUR JEAN POULHÈS | 31400 | TOULOUSE | E6A | EXT. EAU PULV. 6L LW | E6A15EV | DESAUTEL | 1 | 2020-01-01 | H1410106.1 | EGHWS | EXT | BLOC | 020 | H1 4 1 R+4 BLOC N°1 | D | 2025-02-06 | 2025-02-06 | 2025-02-06 | INSTALLATION 1 | 0 |  |  |  | 0 |  | Non | Non
3111795 / 016 | RIVE DROITE | CHU RANGUEIL-BATIMENT H1 | 1 AVENUE DU PROFESSEUR JEAN POULHÈS | 31400 | TOULOUSE | E6A | EXT. EAU PULV. 6L LW | E6A15EV | DESAUTEL | 1 | 2020-01-01 | H1410106.0 | LTTAY | EXT | BLOC | 020 | H1 4 1 R+4 BLOC N°1 | D | 2025-02-06 | 2025-02-06 | 2025-02-06 | INSTALLATION 1 | 0 |  |  |  | 0 |  | Non | Non
3111795 / 016 | RIVE DROITE | CHU RANGUEIL-BATIMENT H1 | 1 AVENUE DU PROFESSEUR JEAN POULHÈS | 31400 | TOULOUSE | C5 | EXT. CO2 5KG | C5 | DESAUTEL | 1 | 2021-06-28 | H1410103.0 | LLGHW | EXT | BLOC | 020 | H1 4 1 R+4 BLOC N°1 | D | 2025-02-06 |  |  | INSTALLATION 1 | 0 |  |  |  | 0 |  | Non | Non
3111795 / 016 | RIVE DROITE | CHU RANGUEIL-BATIMENT H1 | 1 AVENUE DU PROFESSEUR JEAN POULHÈS | 31400 | TOULOUSE | C5 | EXT. CO2 5KG | C5 | DESAUTEL | 1 | 2022-09-28 | H14101021 | LTSQJ | EXT | BLOC OP. | 020 | H1 4 1 R+4 BLOC N°1 | D | 2025-02-06 |  |  | INSTALLATION 1 | 0 |  |  |  | 0 |  | Non | Non
3111795 / 016 | RIVE DROITE | CHU RANGUEIL-BATIMENT H1 | 1 AVENUE DU PROFESSEUR JEAN POULHÈS | 31400 | TOULOUSE | C2 | EXT. CO2 2KG | C2 | DESAUTEL | 1 | 2024-03-23 | H1410111.1 | PXKWZ | EXT | SERVICE EXPLORATION - ACCEUIL | 020 | H1 4 1 R+4 BLOC N°1 | D | 2025-02-06 |  |  | INSTALLATION 1 | 0 |  |  |  | 0 |  | Non | Non
3111795 / 016 | RIVE DROITE | CHU RANGUEIL-BATIMENT H1 | 1 AVENUE DU PROFESSEUR JEAN POULHÈS | 31400 | TOULOUSE | C2 | EXT. CO2 2KG | C2 | DESAUTEL | 1 | 2015-06-01 | H1410105.0 | EGHWU | EXT | BLOC | 020 | H1 4 1 R+4 BLOC N°1 | D | 2025-02-06 |  |  | INSTALLATION 1 | 0 |  |  |  | 0 | AREQ | Non | Non
3111795 / 016 | RIVE DROITE | CHU RANGUEIL-BATIMENT H1 | 1 AVENUE DU PROFESSEUR JEAN POULHÈS | 31400 | TOULOUSE | C2 | EXT. CO2 2KG | C2 | DESAUTEL | 1 | 2023-10-28 | H1420110.1 | JMTZC | EXT | CHAMBRE 457 | 021 | H1 4 2 R+4 BLOC N°2 | D | 2025-02-06 |  |  | INSTALLATION 1 | 0 |  |  |  | 0 |  | Oui | Oui
3111795 / 016 | RIVE DROITE | CHU RANGUEIL-BATIMENT H1 | 1 AVENUE DU PROFESSEUR JEAN POULHÈS | 31400 | TOULOUSE | E6A | EXT. EAU PULV. 6L LW | E6A15EV | DESAUTEL | 1 | 2019-04-26 | H1420109.0 | EGYYB | EXT | SALLE DE SOINS | 021 | H1 4 2 R+4 BLOC N°2 | D | 2025-02-06 | 2024-04-26 | 2024-04-26 | INSTALLATION 1 | 0 |  |  |  | 0 |  | Non | Non
3111795 / 016 | RIVE DROITE | CHU RANGUEIL-BATIMENT H1 | 1 AVENUE DU PROFESSEUR JEAN POULHÈS | 31400 | TOULOUSE | E6A | EXT. EAU PULV. 6L LW | E6A15EV | DESAUTEL | 1 | 2018-01-01 | H1420110.0 | ATJMS | EXT | CHAMBRE 453 | 021 | H1 4 2 R+4 BLOC N°2 | D | 2025-02-06 | 2023-02-14 | 2023-02-14 | INSTALLATION 1 | 0 |  |  |  | 0 |  | Non | Non
3111795 / 016 | RIVE DROITE | CHU RANGUEIL-BATIMENT H1 | 1 AVENUE DU PROFESSEUR JEAN POULHÈS | 31400 | TOULOUSE | E6A | EXT. EAU PULV. 6L LW | E6A15EV | DESAUTEL | 1 | 2019-10-04 | H1430113.1 | EGIAJ | EXT | ASCENSEUR - MONTE MALADE | 022 | H1 4 3 R+4 BLOC N°3 | D | 2025-02-06 | 2024-04-05 | 2024-04-05 | INSTALLATION 1 | 0 |  |  |  | 0 |  | Non | Non
3111795 / 016 | RIVE DROITE | CHU RANGUEIL-BATIMENT H1 | 1 AVENUE DU PROFESSEUR JEAN POULHÈS | 31400 | TOULOUSE | C2 | EXT. CO2 2KG | C2 | DESAUTEL | 1 | 2024-03-23 | H1430115.2 | PXKWK | EXT | DERRIÈRE ASCENSEUR PUBLIC | 022 | H1 4 3 R+4 BLOC N°3 | D | 2025-01-31 |  |  | INSTALLATION 1 | 0 |  |  |  | 0 |  | Oui | Oui
3111795 / 016 | RIVE DROITE | CHU RANGUEIL-BATIMENT H1 | 1 AVENUE DU PROFESSEUR JEAN POULHÈS | 31400 | TOULOUSE | E6A | EXT. EAU PULV. 6L LW | E6A15EV | DESAUTEL | 1 | 2019-01-01 | H1430113.0 | EGIAL | EXT | ENTREE UF3 | 022 | H1 4 3 R+4 BLOC N°3 | D | 2025-02-06 | 2024-04-24 | 2024-04-24 | INSTALLATION 1 | 0 |  |  |  | 0 |  | Non | Non
3111795 / 016 | RIVE DROITE | CHU RANGUEIL-BATIMENT H1 | 1 AVENUE DU PROFESSEUR JEAN POULHÈS | 31400 | TOULOUSE | C2 | EXT. CO2 2KG | C2 | DESAUTEL | 1 | 2016-06-01 | H1430112.0 | LTTAZ | EXT | ENTREE UF3 | 022 | H1 4 3 R+4 BLOC N°3 | D | 2025-02-06 |  |  | INSTALLATION 1 | 0 |  |  |  | 0 |  | Non | Non
3111795 / 016 | RIVE DROITE | CHU RANGUEIL-BATIMENT H1 | 1 AVENUE DU PROFESSEUR JEAN POULHÈS | 31400 | TOULOUSE | C2 | EXT. CO2 2KG | C2 | DESAUTEL | 1 | 2024-03-23 | H1430114.0 | PXKWL | EXT | ENTREE SI | 022 | H1 4 3 R+4 BLOC N°3 | D | 2025-02-06 |  |  | INSTALLATION 1 | 0 |  |  |  | 0 |  | Non | Non
3111795 / 016 | RIVE DROITE | CHU RANGUEIL-BATIMENT H1 | 1 AVENUE DU PROFESSEUR JEAN POULHÈS | 31400 | TOULOUSE | E6A | EXT. EAU PULV. 6L LW | E6A15EV | DESAUTEL | 1 | 2020-01-01 | H1430115.0 | EGHVJ | EXT | ENTREE SI | 022 | H1 4 3 R+4 BLOC N°3 | D | 2025-02-06 | 2025-02-06 | 2025-02-06 | INSTALLATION 1 | 0 |  |  |  | 0 |  | Non | Non
3111795 / 016 | RIVE DROITE | CHU RANGUEIL-BATIMENT H1 | 1 AVENUE DU PROFESSEUR JEAN POULHÈS | 31400 | TOULOUSE | E6A | EXT. EAU PULV. 6L LW | E6A15EV | DESAUTEL | 1 | 2019-01-01 | H1430115.1 | EGIAN | EXT | COMPACTEUR | 022 | H1 4 3 R+4 BLOC N°3 | D | 2025-02-06 | 2024-04-24 | 2024-04-24 | INSTALLATION 1 | 0 |  |  |  | 0 |  | Non | Non
3111795 / 016 | RIVE DROITE | CHU RANGUEIL-BATIMENT H1 | 1 AVENUE DU PROFESSEUR JEAN POULHÈS | 31400 | TOULOUSE | C2 | EXT. CO2 2KG | C2 | DESAUTEL | 1 | 2023-10-28 | H1440117.0 | JMTZD | EXT | COULOIR AVEUGLE | 023 | H1 4 4 R+4 BLOC N°4 | D | 2025-01-31 |  |  | INSTALLATION 1 | 0 |  |  |  | 0 |  | Oui | Oui
3111795 / 016 | RIVE DROITE | CHU RANGUEIL-BATIMENT H1 | 1 AVENUE DU PROFESSEUR JEAN POULHÈS | 31400 | TOULOUSE | E6A6V | EXT. EAU 6L ZERO FLUOR V2 | E6A15FF | DESAUTEL | 1 | 2023-11-28 | H1440116.0 | OBKFT | EXT | SALLE EXAMEN | 023 | H1 4 4 R+4 BLOC N°4 | D | 2025-02-06 |  |  | INSTALLATION 1 | 0 |  |  |  | 0 |  | Oui | Oui
3111795 / 016 | RIVE DROITE | CHU RANGUEIL-BATIMENT H1 | 1 AVENUE DU PROFESSEUR JEAN POULHÈS | 31400 | TOULOUSE | E6A | EXT. EAU PULV. 6L LW | E6A15EV | DESAUTEL | 1 | 2020-01-01 | H1440116.1 | LTTAW | EXT | HALL ACCUEIL - ASC R7-R6-R5-R4 | 023 | H1 4 4 R+4 BLOC N°4 | D | 2025-02-06 | 2025-02-06 | 2025-02-06 | INSTALLATION 1 | 0 |  |  |  | 0 |  | Non | Non
3111795 / 016 | RIVE DROITE | CHU RANGUEIL-BATIMENT H1 | 1 AVENUE DU PROFESSEUR JEAN POULHÈS | 31400 | TOULOUSE | E6A | EXT. EAU PULV. 6L LW | E6A15EV | DESAUTEL | 1 | 2017-01-01 | H1440117.1 | EGHVV | EXT | COULOIR | 023 | H1 4 4 R+4 BLOC N°4 | D | 2025-01-31 | 2023-02-14 | 2023-02-14 | INSTALLATION 1 | 0 |  |  |  | 0 |  | Non | Non
3111795 / 016 | RIVE DROITE | CHU RANGUEIL-BATIMENT H1 | 1 AVENUE DU PROFESSEUR JEAN POULHÈS | 31400 | TOULOUSE | E6A | EXT. EAU PULV. 6L LW | E6A15EV | DESAUTEL | 1 | 2016-01-01 | H1440117.2 | EGHVW | EXT | COULOIR | 023 | H1 4 4 R+4 BLOC N°4 | D | 2024-04-05 | 2021-02-14 | 2021-11-08 | INSTALLATION 1 | 0 |  |  |  | 0 |  | Non | Non
3111795 / 016 | RIVE DROITE | CHU RANGUEIL-BATIMENT H1 | 1 AVENUE DU PROFESSEUR JEAN POULHÈS | 31400 | TOULOUSE | E6A | EXT. EAU PULV. 6L LW | E6A15EV | DESAUTEL | 1 | 2017-01-01 | H1450118.0 | EGHVZ | EXT | FACE SECRETARIAT | 024 | H1 4 5 R+4 BLOC N°5 | D | 2025-02-06 | 2023-02-14 | 2023-02-14 | INSTALLATION 1 | 0 |  |  |  | 0 |  | Non | Non
3111795 / 016 | RIVE DROITE | CHU RANGUEIL-BATIMENT H1 | 1 AVENUE DU PROFESSEUR JEAN POULHÈS | 31400 | TOULOUSE | C2 | EXT. CO2 2KG | C2 | DESAUTEL | 1 | 2018-03-01 | H1450118.1 | LTTAX | EXT | COTE LINGERIE | 024 | H1 4 5 R+4 BLOC N°5 | D | 2025-02-06 |  |  | INSTALLATION 1 | 0 |  |  |  | 0 |  | Non | Non
3111795 / 016 | RIVE DROITE | CHU RANGUEIL-BATIMENT H1 | 1 AVENUE DU PROFESSEUR JEAN POULHÈS | 31400 | TOULOUSE | E6A | EXT. EAU PULV. 6L LW | E6A15EV | DESAUTEL | 1 | 2019-01-01 | H1450122.0 | EGIAS | EXT | BUREAU MEDIC. | 024 | H1 4 5 R+4 BLOC N°5 | D | 2025-01-31 | 2024-04-05 | 2024-04-05 | INSTALLATION 1 | 0 |  |  |  | 0 |  | Non | Non
3111795 / 016 | RIVE DROITE | CHU RANGUEIL-BATIMENT H1 | 1 AVENUE DU PROFESSEUR JEAN POULHÈS | 31400 | TOULOUSE | C2 | EXT. CO2 2KG | C2 | DESAUTEL | 1 | 2017-06-01 | H1450123.0 | EGHWO | EXT | BUREAU MEDIC. | 024 | H1 4 5 R+4 BLOC N°5 | D | 2025-01-31 |  |  | INSTALLATION 1 | 0 |  |  |  | 0 |  | Non | Non
3111795 / 016 | RIVE DROITE | CHU RANGUEIL-BATIMENT H1 | 1 AVENUE DU PROFESSEUR JEAN POULHÈS | 31400 | TOULOUSE | E6A | EXT. EAU PULV. 6L LW | E6A15EV | DESAUTEL | 1 | 2016-01-01 | H1450120.1 | EGHWA | EXT | FACE SALLE DU PERS | 024 | H1 4 5 R+4 BLOC N°5 | D | 2025-02-06 | 2021-12-30 | 2021-12-30 | INSTALLATION 1 | 0 |  |  |  | 0 |  | Non | Non
3111795 / 016 | RIVE DROITE | CHU RANGUEIL-BATIMENT H1 | 1 AVENUE DU PROFESSEUR JEAN POULHÈS | 31400 | TOULOUSE | E6A | EXT. EAU PULV. 6L LW | E6A15EV | DESAUTEL | 1 | 2016-01-01 | H1450120.2 | EGHWC | EXT | COULOIR | 024 | H1 4 5 R+4 BLOC N°5 | D | 2025-02-06 | 2021-02-14 | 2021-02-14 | INSTALLATION 1 | 0 |  |  |  | 0 |  | Non | Non
3111795 / 016 | RIVE DROITE | CHU RANGUEIL-BATIMENT H1 | 1 AVENUE DU PROFESSEUR JEAN POULHÈS | 31400 | TOULOUSE | E6A | EXT. EAU PULV. 6L LW | E6A15EV | DESAUTEL | 1 | 2017-01-01 | H1450120.3 | EGHVK | EXT | COULOIR | 024 | H1 4 5 R+4 BLOC N°5 | D | 2025-02-06 | 2023-02-14 | 2023-02-14 | INSTALLATION 1 | 0 |  |  |  | 0 |  | Non | Non
3111795 / 016 | RIVE DROITE | CHU RANGUEIL-BATIMENT H1 | 1 AVENUE DU PROFESSEUR JEAN POULHÈS | 31400 | TOULOUSE | E6A | EXT. EAU PULV. 6L LW | E6A15EV | DESAUTEL | 1 | 2017-01-01 | H1460125.0 | EGHVX | EXT | FACE SECRE. | 025 | H1 4 6 R+4 BLOC N°6 | D | 2025-01-31 | 2023-02-14 | 2023-02-14 | INSTALLATION 1 | 0 |  |  |  | 0 |  | Non | Non
3111795 / 016 | RIVE DROITE | CHU RANGUEIL-BATIMENT H1 | 1 AVENUE DU PROFESSEUR JEAN POULHÈS | 31400 | TOULOUSE | E6A | EXT. EAU PULV. 6L LW | E6A15EV | DESAUTEL | 1 | 2019-01-01 | H1460126.0 | EGIAR | EXT | SALLE REPOS | 025 | H1 4 6 R+4 BLOC N°6 | D | 2025-01-31 | 2024-04-05 | 2024-04-05 | INSTALLATION 1 | 0 |  |  |  | 0 |  | Non | Non
3111795 / 016 | RIVE DROITE | CHU RANGUEIL-BATIMENT H1 | 1 AVENUE DU PROFESSEUR JEAN POULHÈS | 31400 | TOULOUSE | E6A | EXT. EAU PULV. 6L LW | E6A15EV | DESAUTEL | 1 | 2019-12-15 | H1320134.1 | EPBQB | EXT | NEURO CIRCU | 027 | H1 3 2 R+3 BLOC N°2 | D | 2025-02-06 | 2024-04-09 | 2024-04-09 | INSTALLATION 1 | 0 |  |  |  | 0 |  | Non | Non
3111795 / 016 | RIVE DROITE | CHU RANGUEIL-BATIMENT H1 | 1 AVENUE DU PROFESSEUR JEAN POULHÈS | 31400 | TOULOUSE | C2 | EXT. CO2 2KG | C2 | DESAUTEL | 1 | 2015-02-06 | H1320135.0 | LTTAV | EXT | SALLE SOINS | 027 | H1 3 2 R+3 BLOC N°2 | D | 2025-02-06 |  |  | INSTALLATION 1 | 0 |  |  |  | 0 | AREQ | Non | Non
3111795 / 016 | RIVE DROITE | CHU RANGUEIL-BATIMENT H1 | 1 AVENUE DU PROFESSEUR JEAN POULHÈS | 31400 | TOULOUSE | C2 | EXT. CO2 2KG | C2 | DESAUTEL | 1 | 2024-06-06 | H1320136.0 | QEFUZ | EXT | SALLE EXTERNES | 027 | H1 3 2 R+3 BLOC N°2 | D | 2025-02-06 |  |  | INSTALLATION 1 | 0 |  |  |  | 0 |  | Non | Non
3111795 / 016 | RIVE DROITE | CHU RANGUEIL-BATIMENT H1 | 1 AVENUE DU PROFESSEUR JEAN POULHÈS | 31400 | TOULOUSE | C2 | EXT. CO2 2KG | C2 | DESAUTEL | 1 | 2024-02-01 | H1330141.0 | QOQUC | EXT | BUREAU ADMINISTRATIF | 028 | H1 3 3 R+3 BLOC N°3 | D | 2025-02-06 |  |  | INSTALLATION 1 | 0 |  |  |  | 0 |  | Non | Non
3111795 / 016 | RIVE DROITE | CHU RANGUEIL-BATIMENT H1 | 1 AVENUE DU PROFESSEUR JEAN POULHÈS | 31400 | TOULOUSE | E6A | EXT. EAU PULV. 6L LW | E6A15EV | DESAUTEL | 1 | 2016-01-01 | H1330137.0 | ASGAE | EXT | HALL ASCENSEUR 10 | 028 | H1 3 3 R+3 BLOC N°3 | D | 2025-02-06 | 2021-12-30 | 2021-02-13 | INSTALLATION 1 | 0 |  |  |  | 0 |  | Non | Non
3111795 / 016 | RIVE DROITE | CHU RANGUEIL-BATIMENT H1 | 1 AVENUE DU PROFESSEUR JEAN POULHÈS | 31400 | TOULOUSE | C2 | EXT. CO2 2KG | C2 | ANDRIEU | 1 | 2021-07-01 | H1330137.2 | LTTAU | EXT | ENTREE BO | 028 | H1 3 3 R+3 BLOC N°3 | D | 2025-02-06 |  |  | INSTALLATION 1 | 0 |  |  |  | 0 |  | Non | Non
3111795 / 016 | RIVE DROITE | CHU RANGUEIL-BATIMENT H1 | 1 AVENUE DU PROFESSEUR JEAN POULHÈS | 31400 | TOULOUSE | E6A | EXT. EAU PULV. 6L LW | E6A15EV | DESAUTEL | 1 | 2016-01-01 | H1330138.0 | EGHXU | EXT | NEURO-CH CIRCULAT. | 028 | H1 3 3 R+3 BLOC N°3 | D | 2025-02-06 | 2021-10-01 | 2021-02-13 | INSTALLATION 1 | 0 |  |  |  | 0 |  | Non | Non
3111795 / 016 | RIVE DROITE | CHU RANGUEIL-BATIMENT H1 | 1 AVENUE DU PROFESSEUR JEAN POULHÈS | 31400 | TOULOUSE | E6A | EXT. EAU PULV. 6L LW | E6A15EV | DESAUTEL | 1 | 2019-12-01 | H1330139.0 | EGIAU | EXT | COMPACTEUR ASCENSEUR | 028 | H1 3 3 R+3 BLOC N°3 | D | 2025-02-06 | 2024-04-09 | 2024-04-09 | INSTALLATION 1 | 0 |  |  |  | 0 |  | Non | Non
3111795 / 016 | RIVE DROITE | CHU RANGUEIL-BATIMENT H1 | 1 AVENUE DU PROFESSEUR JEAN POULHÈS | 31400 | TOULOUSE | E6A | EXT. EAU PULV. 6L LW | E6A15EV | DESAUTEL | 1 | 2016-01-01 | H1330140.0 | EGHXY | EXT | COTE WC | 028 | H1 3 3 R+3 BLOC N°3 | D | 2025-02-06 | 2021-12-30 | 2021-02-13 | INSTALLATION 1 | 0 |  |  |  | 0 |  | Non | Non
3111795 / 016 | RIVE DROITE | CHU RANGUEIL-BATIMENT H1 | 1 AVENUE DU PROFESSEUR JEAN POULHÈS | 31400 | TOULOUSE | E6A | EXT. EAU PULV. 6L LW | E6A15EV | DESAUTEL | 1 | 2019-01-01 | H1330140.1 | EGIAT | EXT | COULOIR | 028 | H1 3 3 R+3 BLOC N°3 | D | 2025-02-06 | 2024-04-09 | 2024-04-09 | INSTALLATION 1 | 0 |  |  |  | 0 |  | Non | Non
3111795 / 016 | RIVE DROITE | CHU RANGUEIL-BATIMENT H1 | 1 AVENUE DU PROFESSEUR JEAN POULHÈS | 31400 | TOULOUSE | C2 | EXT. CO2 2KG | C2 | DESAUTEL | 1 | 2020-05-26 | H1340143.2 | PXKVT | EXT | ESCALIER SORTIE DE SECOURS - VENTILATION | 029 | H1 34 R+3 BLOC N°4 | D | 2025-02-06 |  |  | INSTALLATION 1 | 0 |  |  |  | 0 |  | Non | Non
3111795 / 016 | RIVE DROITE | CHU RANGUEIL-BATIMENT H1 | 1 AVENUE DU PROFESSEUR JEAN POULHÈS | 31400 | TOULOUSE | C2 | EXT. CO2 2KG | C2 | ANDRIEU | 1 | 2021-04-01 | H1340142.0 | LTTAR | EXT | COULOIR AVEUGLE | 029 | H1 34 R+3 BLOC N°4 | D | 2025-02-06 |  |  | INSTALLATION 1 | 0 |  |  |  | 0 |  | Non | Non
3111795 / 016 | RIVE DROITE | CHU RANGUEIL-BATIMENT H1 | 1 AVENUE DU PROFESSEUR JEAN POULHÈS | 31400 | TOULOUSE | E6A | EXT. EAU PULV. 6L LW | E6A15EV | DESAUTEL | 1 | 2016-01-01 | H1340142.1 | EGHXQ | EXT | COULOIR AVEUGLE | 029 | H1 34 R+3 BLOC N°4 | D | 2025-02-06 | 2024-04-09 | 2021-02-13 | INSTALLATION 1 | 0 |  |  |  | 0 |  | Non | Non
3111795 / 016 | RIVE DROITE | CHU RANGUEIL-BATIMENT H1 | 1 AVENUE DU PROFESSEUR JEAN POULHÈS | 31400 | TOULOUSE | C2 | EXT. CO2 2KG | C2 | DESAUTEL | 1 | 2018-03-01 | H1340143.0 | LTTAT | EXT | VESTIAIRE VISITEURS | 029 | H1 34 R+3 BLOC N°4 | D | 2025-02-06 |  |  | INSTALLATION 1 | 0 |  |  |  | 0 |  | Non | Non
3111795 / 016 | RIVE DROITE | CHU RANGUEIL-BATIMENT H1 | 1 AVENUE DU PROFESSEUR JEAN POULHÈS | 31400 | TOULOUSE | E6A | EXT. EAU PULV. 6L LW | E6A15EV | DESAUTEL | 1 | 2020-01-01 | H1340143.1 | EGHWV | EXT | HALL ACCUEIL | 029 | H1 34 R+3 BLOC N°4 | D | 2025-02-06 | 2025-02-06 | 2025-02-06 | INSTALLATION 1 | 0 |  |  |  | 0 |  | Non | Non
3111795 / 016 | RIVE DROITE | CHU RANGUEIL-BATIMENT H1 | 1 AVENUE DU PROFESSEUR JEAN POULHÈS | 31400 | TOULOUSE | C2 | EXT. CO2 2KG | C2 | DESAUTEL | 1 | 2024-03-23 | H1340144.0 | PXKXX | EXT | SALLE DE BAINS | 029 | H1 34 R+3 BLOC N°4 | D | 2025-02-06 |  |  | INSTALLATION 1 | 0 |  |  |  | 0 |  | Non | Non
3111795 / 016 | RIVE DROITE | CHU RANGUEIL-BATIMENT H1 | 1 AVENUE DU PROFESSEUR JEAN POULHÈS | 31400 | TOULOUSE | E6A | EXT. EAU PULV. 6L LW | E6A15EV | DESAUTEL | 1 | 2017-01-01 | H1340145.0 | EGIJT | EXT | COULOIR | 029 | H1 34 R+3 BLOC N°4 | D | 2025-02-06 | 2024-04-09 | 2022-02-13 | INSTALLATION 1 | 0 |  |  |  | 0 |  | Non | Non
3111795 / 016 | RIVE DROITE | CHU RANGUEIL-BATIMENT H1 | 1 AVENUE DU PROFESSEUR JEAN POULHÈS | 31400 | TOULOUSE | E6A | EXT. EAU PULV. 6L LW | E6A15EV | DESAUTEL | 1 | 2019-01-01 | H1340146.1 | EPBPP | EXT | ENTREE CONSULTATIONS | 029 | H1 34 R+3 BLOC N°4 | D | 2025-02-06 | 2024-04-09 | 2024-04-09 | INSTALLATION 1 | 0 |  |  |  | 0 |  | Non | Non
3111795 / 016 | RIVE DROITE | CHU RANGUEIL-BATIMENT H1 | 1 AVENUE DU PROFESSEUR JEAN POULHÈS | 31400 | TOULOUSE | E6A | EXT. EAU PULV. 6L LW | E6A15EV | DESAUTEL | 1 | 2017-01-01 | H1340144.1 | EGHYB | EXT | COULOIR | 029 | H1 34 R+3 BLOC N°4 | D | 2025-02-06 | 2023-02-13 | 2023-02-13 | INSTALLATION 1 | 0 |  |  |  | 0 |  | Non | Non
3111795 / 016 | RIVE DROITE | CHU RANGUEIL-BATIMENT H1 | 1 AVENUE DU PROFESSEUR JEAN POULHÈS | 31400 | TOULOUSE | E6A | EXT. EAU PULV. 6L LW | E6A15EV | DESAUTEL | 1 | 2016-10-01 | H1350147.1 | EGHXP | EXT | CIRCULATION ACCUEIL | 030 | H1 4 5 R+3 BLOC N°5 | D | 2025-02-06 | 2021-10-01 | 2021-02-13 | INSTALLATION 1 | 0 |  |  |  | 0 |  | Non | Non
3111795 / 016 | RIVE DROITE | CHU RANGUEIL-BATIMENT H1 | 1 AVENUE DU PROFESSEUR JEAN POULHÈS | 31400 | TOULOUSE | E6A | EXT. EAU PULV. 6L LW | E6A15EV | DESAUTEL | 1 | 2020-01-01 | H1350146.0 | EGHXN | EXT | HALL ASCENS. 2-3 | 030 | H1 4 5 R+3 BLOC N°5 | D | 2025-02-06 | 2025-02-06 | 2025-02-06 | INSTALLATION 1 | 0 |  |  |  | 0 |  | Non | Non
3111795 / 016 | RIVE DROITE | CHU RANGUEIL-BATIMENT H1 | 1 AVENUE DU PROFESSEUR JEAN POULHÈS | 31400 | TOULOUSE | E6A | EXT. EAU PULV. 6L LW | E6A15EV | DESAUTEL | 1 | 2020-01-01 | H1350146.2 | EGHWH | EXT | CHAMBRE 316 | 030 | H1 4 5 R+3 BLOC N°5 | D | 2025-02-06 | 2025-02-06 | 2025-02-06 | INSTALLATION 1 | 0 |  |  |  | 0 |  | Non | Non
3111795 / 016 | RIVE DROITE | CHU RANGUEIL-BATIMENT H1 | 1 AVENUE DU PROFESSEUR JEAN POULHÈS | 31400 | TOULOUSE | E6A | EXT. EAU PULV. 6L LW | E6A15EV | DESAUTEL | 1 | 2019-01-01 | H1350146.3 | EGIAV | EXT | CONSULT. BUREAU | 030 | H1 4 5 R+3 BLOC N°5 | D | 2025-02-06 | 2024-04-09 | 2024-04-09 | INSTALLATION 1 | 0 |  |  |  | 0 |  | Non | Non
3111795 / 016 | RIVE DROITE | CHU RANGUEIL-BATIMENT H1 | 1 AVENUE DU PROFESSEUR JEAN POULHÈS | 31400 | TOULOUSE | C2 | EXT. CO2 2KG | C2 | DESAUTEL | 1 | 2018-04-01 | H1350146.4 | EGHXO | EXT | CONSULT. BUREAU | 030 | H1 4 5 R+3 BLOC N°5 | D | 2025-02-06 |  |  | INSTALLATION 1 | 0 |  |  |  | 0 |  | Non | Non
3111795 / 016 | RIVE DROITE | CHU RANGUEIL-BATIMENT H1 | 1 AVENUE DU PROFESSEUR JEAN POULHÈS | 31400 | TOULOUSE | C2 | EXT. CO2 2KG | C2 | DESAUTEL | 1 | 2017-03-01 | H1350146.5 | ATKMX | EXT | CONSULT. BUREAU | 030 | H1 4 5 R+3 BLOC N°5 | D | 2025-02-06 |  |  | INSTALLATION 1 | 0 |  |  |  | 0 |  | Non | Non
3111795 / 016 | RIVE DROITE | CHU RANGUEIL-BATIMENT H1 | 1 AVENUE DU PROFESSEUR JEAN POULHÈS | 31400 | TOULOUSE | E6A | EXT. EAU PULV. 6L LW | E6A15EV | DESAUTEL | 1 | 2016-10-15 | H1360147.0 | EGHWG | EXT | SALLE REUNION | 031 | H1 4 6 R+3 BLOC N°6 | D | 2025-02-06 | 2021-02-13 | 2021-02-13 | INSTALLATION 1 | 0 |  |  |  | 0 |  | Non | Non
3111795 / 016 | RIVE DROITE | CHU RANGUEIL-BATIMENT H1 | 1 AVENUE DU PROFESSEUR JEAN POULHÈS | 31400 | TOULOUSE | E6A | EXT. EAU PULV. 6L LW | E6A15EV | DESAUTEL | 1 | 2019-01-01 | H1360148.0 | EPAUQ | EXT | SALLE REPOS | 031 | H1 4 6 R+3 BLOC N°6 | D | 2025-02-06 | 2024-04-09 | 2024-04-09 | INSTALLATION 1 | 0 |  |  |  | 0 |  | Non | Non
3111795 / 016 | RIVE DROITE | CHU RANGUEIL-BATIMENT H1 | 1 AVENUE DU PROFESSEUR JEAN POULHÈS | 31400 | TOULOUSE | E6A | EXT. EAU PULV. 6L LW | EVOLITE | ANDRIEU | 1 | 2021-01-01 | H1360149.0 | LTTAQ | EXT | SALLE SOINS | 031 | H1 4 6 R+3 BLOC N°6 | D | 2025-02-06 |  |  | INSTALLATION 1 | 0 |  |  |  | 0 |  | Non | Non
3111795 / 016 | RIVE DROITE | CHU RANGUEIL-BATIMENT H1 | 1 AVENUE DU PROFESSEUR JEAN POULHÈS | 31400 | TOULOUSE | C2 | EXT. CO2 2KG | C2 | DESAUTEL | 1 | 2020-05-03 | H1210150.0 | ASGAJ | EXT | DIABETO ENTREE | 032 | H1 -2 -1 R+2 BLOC N°1 | D | 2025-02-06 |  |  | INSTALLATION 1 | 0 |  |  |  | 0 |  | Non | Non
3111795 / 016 | RIVE DROITE | CHU RANGUEIL-BATIMENT H1 | 1 AVENUE DU PROFESSEUR JEAN POULHÈS | 31400 | TOULOUSE | C2 | EXT. CO2 2KG | C2 | DESAUTEL | 1 | 2023-10-01 | H1210157.0 | JMUCN | EXT | RESON. MAGNE. | 032 | H1 -2 -1 R+2 BLOC N°1 | D | 2025-02-06 |  |  | INSTALLATION 1 | 0 |  |  |  | 0 |  | Oui | Oui
3111795 / 016 | RIVE DROITE | CHU RANGUEIL-BATIMENT H1 | 1 AVENUE DU PROFESSEUR JEAN POULHÈS | 31400 | TOULOUSE | E6A | EXT. EAU PULV. 6L LW | E6A15EV | DESAUTEL | 1 | 2019-01-01 | H1210151.0 | ASGAK | EXT | DIABETO ENTREE | 032 | H1 -2 -1 R+2 BLOC N°1 | D | 2025-02-06 | 2024-04-12 | 2024-04-12 | INSTALLATION 1 | 0 |  |  |  | 0 |  | Non | Non
3111795 / 016 | RIVE DROITE | CHU RANGUEIL-BATIMENT H1 | 1 AVENUE DU PROFESSEUR JEAN POULHÈS | 31400 | TOULOUSE | E6A | EXT. EAU PULV. 6L LW | E6A15EV | DESAUTEL | 1 | 2019-01-01 | H1210152.0 | ASGAM | EXT | SALLE REPOS | 032 | H1 -2 -1 R+2 BLOC N°1 | D | 2025-02-06 | 2024-04-12 | 2024-04-12 | INSTALLATION 1 | 0 |  |  |  | 0 |  | Non | Non
3111795 / 016 | RIVE DROITE | CHU RANGUEIL-BATIMENT H1 | 1 AVENUE DU PROFESSEUR JEAN POULHÈS | 31400 | TOULOUSE | C2 | EXT. CO2 2KG | C2 | DESAUTEL | 1 | 2022-07-01 | H1210153.0 | OHBAB | EXT | CONSULTATIONS | 032 | H1 -2 -1 R+2 BLOC N°1 | D | 2025-02-06 |  |  | INSTALLATION 1 | 0 |  |  |  | 0 |  | Non | Non
3111795 / 016 | RIVE DROITE | CHU RANGUEIL-BATIMENT H1 | 1 AVENUE DU PROFESSEUR JEAN POULHÈS | 31400 | TOULOUSE | C2 | EXT. CO2 2KG | C2 | DESAUTEL | 1 | 2016-08-01 | H1210154.0 | ASGAN | EXT | PHLEBOLOGIE | 032 | H1 -2 -1 R+2 BLOC N°1 | D | 2025-02-06 |  |  | INSTALLATION 1 | 0 |  |  |  | 0 |  | Non | Non
3111795 / 016 | RIVE DROITE | CHU RANGUEIL-BATIMENT H1 | 1 AVENUE DU PROFESSEUR JEAN POULHÈS | 31400 | TOULOUSE | E6A | EXT. EAU PULV. 6L LW | E6A15EV | DESAUTEL | 1 | 2019-01-01 | H1210155.0 | ASGAO | EXT | OFFICE | 032 | H1 -2 -1 R+2 BLOC N°1 | D | 2025-02-06 | 2024-04-12 | 2024-04-12 | INSTALLATION 1 | 0 |  |  |  | 0 |  | Non | Non
3111795 / 016 | RIVE DROITE | CHU RANGUEIL-BATIMENT H1 | 1 AVENUE DU PROFESSEUR JEAN POULHÈS | 31400 | TOULOUSE | C2 | EXT. CO2 2KG | C2 | DESAUTEL | 1 | 2024-03-23 | H1210156.0 | PXKXW | EXT | OFFICE TECHN. | 032 | H1 -2 -1 R+2 BLOC N°1 | D | 2025-02-06 |  |  | INSTALLATION 1 | 0 |  |  |  | 0 |  | Non | Non
3111795 / 016 | RIVE DROITE | CHU RANGUEIL-BATIMENT H1 | 1 AVENUE DU PROFESSEUR JEAN POULHÈS | 31400 | TOULOUSE | E6A | EXT. EAU PULV. 6L LW | E6A15EV | DESAUTEL | 1 | 2019-01-01 | H1210158.0 | ASGAR | EXT | RESERVE | 032 | H1 -2 -1 R+2 BLOC N°1 | D | 2025-02-06 | 2024-04-12 | 2024-04-12 | INSTALLATION 1 | 0 |  |  |  | 0 |  | Non | Non
3111795 / 016 | RIVE DROITE | CHU RANGUEIL-BATIMENT H1 | 1 AVENUE DU PROFESSEUR JEAN POULHÈS | 31400 | TOULOUSE | C2 | EXT. CO2 2KG | C2 | DESAUTEL | 1 | 2017-03-01 | H1210159.0 | ASGAS | EXT | SALLE ATTENTE | 032 | H1 -2 -1 R+2 BLOC N°1 | D | 2025-02-06 |  |  | INSTALLATION 1 | 0 |  |  |  | 0 |  | Non | Non
3111795 / 016 | RIVE DROITE | CHU RANGUEIL-BATIMENT H1 | 1 AVENUE DU PROFESSEUR JEAN POULHÈS | 31400 | TOULOUSE | E6A | EXT. EAU PULV. 6L LW | E6A15EV | DESAUTEL | 1 | 2019-01-01 | H1220160.0 | ASGAW | EXT | ENTREE SALLE ATT. | 033 | H1 -2 -2 R+2 BLOC N°2 | D | 2025-02-06 | 2024-04-12 | 2024-04-12 | INSTALLATION 1 | 0 |  |  |  | 0 |  | Non | Non
3111795 / 016 | RIVE DROITE | CHU RANGUEIL-BATIMENT H1 | 1 AVENUE DU PROFESSEUR JEAN POULHÈS | 31400 | TOULOUSE | C2 | EXT. CO2 2KG | C2 | DESAUTEL | 1 | 2018-03-01 | H1220161.0 | EGHYG | EXT | LAVERIE | 033 | H1 -2 -2 R+2 BLOC N°2 | D | 2025-02-06 |  |  | INSTALLATION 1 | 0 |  |  |  | 0 |  | Non | Non
3111795 / 016 | RIVE DROITE | CHU RANGUEIL-BATIMENT H1 | 1 AVENUE DU PROFESSEUR JEAN POULHÈS | 31400 | TOULOUSE | E6A | EXT. EAU PULV. 6L LW | E6A15EV | DESAUTEL | 1 | 2019-01-01 | H1220162.0 | ASGAX | EXT | CHAMBRE 261 | 033 | H1 -2 -2 R+2 BLOC N°2 | D | 2025-02-06 | 2024-04-12 | 2024-04-12 | INSTALLATION 1 | 0 |  |  |  | 0 |  | Non | Non
3111795 / 016 | RIVE DROITE | CHU RANGUEIL-BATIMENT H1 | 1 AVENUE DU PROFESSEUR JEAN POULHÈS | 31400 | TOULOUSE | E6A | EXT. EAU PULV. 6L LW | E6A15EV | DESAUTEL | 1 | 2019-01-01 | H1220163.0 | ASGAY | EXT | CHAMBRE 251 | 033 | H1 -2 -2 R+2 BLOC N°2 | D | 2025-02-06 | 2024-04-12 | 2024-04-12 | INSTALLATION 1 | 0 |  |  |  | 0 |  | Non | Non
3111795 / 016 | RIVE DROITE | CHU RANGUEIL-BATIMENT H1 | 1 AVENUE DU PROFESSEUR JEAN POULHÈS | 31400 | TOULOUSE | E6A | EXT. EAU PULV. 6L LW | E6A15EV | DESAUTEL | 1 | 2019-01-01 | H1220164.0 | ASGAZ | EXT | LAVERIE | 033 | H1 -2 -2 R+2 BLOC N°2 | D | 2025-02-06 | 2024-04-12 | 2024-04-12 | INSTALLATION 1 | 0 |  |  |  | 0 |  | Non | Non
3111795 / 016 | RIVE DROITE | CHU RANGUEIL-BATIMENT H1 | 1 AVENUE DU PROFESSEUR JEAN POULHÈS | 31400 | TOULOUSE | C2 | EXT. CO2 2KG | C2 | DESAUTEL | 1 | 2018-06-01 | H1220165.0 | LTTAP | EXT | CHAMBRE 1 LIT | 033 | H1 -2 -2 R+2 BLOC N°2 | D | 2025-02-06 |  |  | INSTALLATION 1 | 0 |  |  |  | 0 |  | Non | Non
3111795 / 016 | RIVE DROITE | CHU RANGUEIL-BATIMENT H1 | 1 AVENUE DU PROFESSEUR JEAN POULHÈS | 31400 | TOULOUSE | E6A | EXT. EAU PULV. 6L LW | E6A15EV | DESAUTEL | 1 | 2019-01-01 | H1220165.1 | ASGBA | EXT | CHAMBRE 257 | 033 | H1 -2 -2 R+2 BLOC N°2 | D | 2025-02-06 | 2024-04-12 | 2024-04-12 | INSTALLATION 1 | 0 |  |  |  | 0 |  | Non | Non
3111795 / 016 | RIVE DROITE | CHU RANGUEIL-BATIMENT H1 | 1 AVENUE DU PROFESSEUR JEAN POULHÈS | 31400 | TOULOUSE | E6A | EXT. EAU PULV. 6L LW | E6A15EV | DESAUTEL | 1 | 2018-10-01 | H1230178.0 | ATJKK | EXT | CIRCULATION UNITÉ 2 | 034 | H1 -2 -3 R+2 BLOC N°3 | D | 2025-02-07 | 2023-02-13 | 2023-02-13 | INSTALLATION 1 | 0 |  |  |  | 0 |  | Non | Non
3111795 / 016 | RIVE DROITE | CHU RANGUEIL-BATIMENT H1 | 1 AVENUE DU PROFESSEUR JEAN POULHÈS | 31400 | TOULOUSE | E6A | EXT. EAU PULV. 6L LW | E6A15EV | DESAUTEL | 1 | 2016-10-01 | H1200000 | EGHYI | EXT | CHAMBRE 209 CIRCU REPOSE A FAIRE + PANNE | 034 | H1 -2 -3 R+2 BLOC N°3 | D | 2025-02-07 | 2021-10-01 | 2021-02-13 | INSTALLATION 1 | 0 |  |  |  | 0 |  | Non | Non
3111795 / 016 | RIVE DROITE | CHU RANGUEIL-BATIMENT H1 | 1 AVENUE DU PROFESSEUR JEAN POULHÈS | 31400 | TOULOUSE | E6A | EXT. EAU PULV. 6L LW | E6A15EV | DESAUTEL | 1 | 2019-01-01 | H1230166.0 | ASGAT | EXT | SALLE REUNION | 034 | H1 -2 -3 R+2 BLOC N°3 | D | 2025-02-06 | 2024-04-12 | 2024-04-12 | INSTALLATION 1 | 0 |  |  |  | 0 |  | Non | Non
3111795 / 016 | RIVE DROITE | CHU RANGUEIL-BATIMENT H1 | 1 AVENUE DU PROFESSEUR JEAN POULHÈS | 31400 | TOULOUSE | E6A | EXT. EAU PULV. 6L LW | E6A15EV | DESAUTEL | 1 | 2019-01-01 | H1230167.0 | ASGAU | EXT | LYMPHOLOGIE | 034 | H1 -2 -3 R+2 BLOC N°3 | D | 2025-02-06 | 2024-04-12 | 2024-04-12 | INSTALLATION 1 | 0 |  |  |  | 0 |  | Non | Non
3111795 / 016 | RIVE DROITE | CHU RANGUEIL-BATIMENT H1 | 1 AVENUE DU PROFESSEUR JEAN POULHÈS | 31400 | TOULOUSE | C2 | EXT. CO2 2KG | C2 | DESAUTEL | 1 | 2015-06-01 | H1230168.0 | EGHYD | EXT | OFFICE | 034 | H1 -2 -3 R+2 BLOC N°3 | D | 2025-02-06 |  |  | INSTALLATION 1 | 0 |  |  |  | 0 | AREQ | Non | Non
3111795 / 016 | RIVE DROITE | CHU RANGUEIL-BATIMENT H1 | 1 AVENUE DU PROFESSEUR JEAN POULHÈS | 31400 | TOULOUSE | C2 | EXT. CO2 2KG | C2 | GLORIA | 1 | 2022-01-01 | H1230168.1 | LTTAO | EXT | BUREAU | 034 | H1 -2 -3 R+2 BLOC N°3 | D | 2025-02-06 |  |  | INSTALLATION 1 | 0 |  |  |  | 0 |  | Non | Non
3111795 / 016 | RIVE DROITE | CHU RANGUEIL-BATIMENT H1 | 1 AVENUE DU PROFESSEUR JEAN POULHÈS | 31400 | TOULOUSE | E6A | EXT. EAU PULV. 6L LW | E6A15EV | DESAUTEL | 1 | 2019-01-01 | H1230169.0 | ASGAV | EXT | ACCUEIL | 034 | H1 -2 -3 R+2 BLOC N°3 | D | 2025-02-06 | 2024-04-12 | 2024-04-12 | INSTALLATION 1 | 0 |  |  |  | 0 |  | Non | Non
3111795 / 016 | RIVE DROITE | CHU RANGUEIL-BATIMENT H1 | 1 AVENUE DU PROFESSEUR JEAN POULHÈS | 31400 | TOULOUSE | E6A | EXT. EAU PULV. 6L LW | E6A15EV | DESAUTEL | 1 | 2016-01-01 | H1230170.0 | ASGAH | EXT | HALL | 034 | H1 -2 -3 R+2 BLOC N°3 | D | 2025-02-06 | 2021-02-13 | 2021-11-08 | INSTALLATION 1 | 0 |  |  |  | 0 |  | Non | Non
3111795 / 016 | RIVE DROITE | CHU RANGUEIL-BATIMENT H1 | 1 AVENUE DU PROFESSEUR JEAN POULHÈS | 31400 | TOULOUSE | E6A | EXT. EAU PULV. 6L LW | E6A15EV | DESAUTEL | 1 | 2016-02-07 | H1230170.1 | EGHXV | EXT | HALL ACCUEIL | 034 | H1 -2 -3 R+2 BLOC N°3 | D | 2025-02-07 | 2021-02-07 | 2021-02-07 | INSTALLATION 1 | 0 |  |  |  | 0 |  | Non | Non
3111795 / 016 | RIVE DROITE | CHU RANGUEIL-BATIMENT H1 | 1 AVENUE DU PROFESSEUR JEAN POULHÈS | 31400 | TOULOUSE | E6A | EXT. EAU PULV. 6L LW | E6A15EV | DESAUTEL | 1 | 2016-01-01 | H1230171.0 | ASGAI | EXT | SALLE SOINS | 034 | H1 -2 -3 R+2 BLOC N°3 | D | 2025-02-06 | 2021-02-13 | 2021-02-13 | INSTALLATION 1 | 0 |  |  |  | 0 |  | Non | Non
3111795 / 016 | RIVE DROITE | CHU RANGUEIL-BATIMENT H1 | 1 AVENUE DU PROFESSEUR JEAN POULHÈS | 31400 | TOULOUSE | E6A | EXT. EAU PULV. 6L LW | E6A15EV | DESAUTEL | 1 | 2020-01-01 | H1230173.0 | QITOY | EXT | COMPACTEUR | 034 | H1 -2 -3 R+2 BLOC N°3 | D | 2025-02-06 | 2025-02-06 | 2025-02-06 | INSTALLATION 1 | 0 |  |  |  | 0 |  | Non | Non
3111795 / 016 | RIVE DROITE | CHU RANGUEIL-BATIMENT H1 | 1 AVENUE DU PROFESSEUR JEAN POULHÈS | 31400 | TOULOUSE | E6A | EXT. EAU PULV. 6L LW | E6A15EV | DESAUTEL | 1 | 2019-01-01 | H1240174.0 | ASGBG | EXT | ENGTREE CONSULT. | 035 | H1 -2 -4 R+2 BLOC N°4 | D | 2025-02-06 | 2024-04-12 | 2024-04-12 | INSTALLATION 1 | 0 |  |  |  | 0 |  | Non | Non
3111795 / 016 | RIVE DROITE | CHU RANGUEIL-BATIMENT H1 | 1 AVENUE DU PROFESSEUR JEAN POULHÈS | 31400 | TOULOUSE | C2 | EXT. CO2 2KG | C2 | DESAUTEL | 1 | 2016-06-01 | H1240177.0 | QITOZ | EXT | COULOIR AVEUGLE | 035 | H1 -2 -4 R+2 BLOC N°4 | D | 2025-02-06 |  |  | INSTALLATION 1 | 0 |  |  |  | 0 |  | Non | Non
3111795 / 016 | RIVE DROITE | CHU RANGUEIL-BATIMENT H1 | 1 AVENUE DU PROFESSEUR JEAN POULHÈS | 31400 | TOULOUSE | E6A | EXT. EAU PULV. 6L LW | E6A15EV | DESAUTEL | 1 | 2016-01-01 | H1240177.1 | EGKUL | EXT | COULOIR | 035 | H1 -2 -4 R+2 BLOC N°4 | D | 2025-02-06 | 2021-02-13 | 2021-02-13 | INSTALLATION 1 | 0 |  |  |  | 0 |  | Non | Non
3111795 / 016 | RIVE DROITE | CHU RANGUEIL-BATIMENT H1 | 1 AVENUE DU PROFESSEUR JEAN POULHÈS | 31400 | TOULOUSE | E6A | EXT. EAU PULV. 6L LW | E6A15EV | DESAUTEL | 1 | 2016-01-01 | H1240177.2 | ASGBC | EXT | COULOIR | 035 | H1 -2 -4 R+2 BLOC N°4 | D | 2025-02-06 | 2021-12-30 | 2021-02-13 | INSTALLATION 1 | 0 |  |  |  | 0 |  | Non | Non
3111795 / 016 | RIVE DROITE | CHU RANGUEIL-BATIMENT H1 | 1 AVENUE DU PROFESSEUR JEAN POULHÈS | 31400 | TOULOUSE | E6A | EXT. EAU PULV. 6L LW | E6A15EV | DESAUTEL | 1 | 2018-01-01 | H1240179.0 | ATJKG | EXT | FACE SECRETARIAT | 035 | H1 -2 -4 R+2 BLOC N°4 | D | 2025-02-07 | 2023-02-13 | 2023-02-13 | INSTALLATION 1 | 0 |  |  |  | 0 |  | Non | Non
3111795 / 016 | RIVE DROITE | CHU RANGUEIL-BATIMENT H1 | 1 AVENUE DU PROFESSEUR JEAN POULHÈS | 31400 | TOULOUSE | E6A | EXT. EAU PULV. 6L LW | EVOLITE | ANDRIEU | 1 | 2021-02-13 | H1240179.1 | LTTAL | EXT | HALL ACCUEIL | 035 | H1 -2 -4 R+2 BLOC N°4 | D | 2025-02-06 | 2024-04-12 |  | INSTALLATION 1 | 0 |  |  |  | 0 |  | Non | Non
3111795 / 016 | RIVE DROITE | CHU RANGUEIL-BATIMENT H1 | 1 AVENUE DU PROFESSEUR JEAN POULHÈS | 31400 | TOULOUSE | C2 | EXT. CO2 2KG | C2 | DESAUTEL | 1 | 2023-10-01 | H1250184.0 | JMUCZ | EXT | DERRIERE ESCALIER | 036 | H1 -2 -5 R+2 BLOC N°5 | D | 2025-02-06 |  |  | INSTALLATION 1 | 0 |  |  |  | 0 |  | Oui | Oui
3111795 / 016 | RIVE DROITE | CHU RANGUEIL-BATIMENT H1 | 1 AVENUE DU PROFESSEUR JEAN POULHÈS | 31400 | TOULOUSE | E6A | EXT. EAU PULV. 6L LW | E6A15EV | DESAUTEL | 1 | 2020-01-01 | H1250180.0 | ASGBD | EXT | CIOTE ESCALIER | 036 | H1 -2 -5 R+2 BLOC N°5 | D | 2025-02-07 | 2025-02-07 | 2025-02-07 | INSTALLATION 1 | 0 |  |  |  | 0 |  | Non | Non
3111795 / 016 | RIVE DROITE | CHU RANGUEIL-BATIMENT H1 | 1 AVENUE DU PROFESSEUR JEAN POULHÈS | 31400 | TOULOUSE | E6A | EXT. EAU PULV. 6L LW | E6A15EV | DESAUTEL | 1 | 2016-01-01 | H1250180.1 | EGKUI | EXT | COULOIR | 036 | H1 -2 -5 R+2 BLOC N°5 | D | 2025-02-07 | 2021-02-13 | 2021-02-13 | INSTALLATION 1 | 0 |  |  |  | 0 |  | Non | Non
3111795 / 016 | RIVE DROITE | CHU RANGUEIL-BATIMENT H1 | 1 AVENUE DU PROFESSEUR JEAN POULHÈS | 31400 | TOULOUSE | E6A | EXT. EAU PULV. 6L LW | E6A15EV | DESAUTEL | 1 | 2016-01-01 | H1250181.0 | EGKUR | EXT | ASCENSEUR 2-3 | 036 | H1 -2 -5 R+2 BLOC N°5 | D | 2025-02-07 | 2021-02-13 | 2021-01-01 | INSTALLATION 1 | 0 |  |  |  | 0 |  | Non | Non
3111795 / 016 | RIVE DROITE | CHU RANGUEIL-BATIMENT H1 | 1 AVENUE DU PROFESSEUR JEAN POULHÈS | 31400 | TOULOUSE | C2 | EXT. CO2 2KG | C2 | DESAUTEL | 1 | 2016-01-01 | H1250182.0 | EGKUQ | EXT | CONSULT. BUREAU | 036 | H1 -2 -5 R+2 BLOC N°5 | D | 2025-02-06 |  |  | INSTALLATION 1 | 0 |  |  |  | 0 |  | Non | Non
3111795 / 016 | RIVE DROITE | CHU RANGUEIL-BATIMENT H1 | 1 AVENUE DU PROFESSEUR JEAN POULHÈS | 31400 | TOULOUSE | E6A | EXT. EAU PULV. 6L LW | E6A15EV | DESAUTEL | 1 | 2016-01-01 | H1250183.0 | EGKUJ | EXT | CONSULT. BUREAU | 036 | H1 -2 -5 R+2 BLOC N°5 | D | 2025-02-07 | 2021-02-13 | 2021-02-13 | INSTALLATION 1 | 0 |  |  |  | 0 |  | Non | Non
3111795 / 016 | RIVE DROITE | CHU RANGUEIL-BATIMENT H1 | 1 AVENUE DU PROFESSEUR JEAN POULHÈS | 31400 | TOULOUSE | E6A | EXT. EAU PULV. 6L LW | E6A15EV | DESAUTEL | 1 | 2016-07-16 | H1260185.1 | ASGBE | EXT | HOPITAL DE JOUR | 037 | H1 -2 -6 R+2 BLOC N°6 | D | 2025-02-07 | 2021-02-13 | 2021-02-13 | INSTALLATION 1 | 0 |  |  |  | 0 |  | Non | Non
3111795 / 016 | RIVE DROITE | CHU RANGUEIL-BATIMENT H1 | 1 AVENUE DU PROFESSEUR JEAN POULHÈS | 31400 | TOULOUSE | E6A | EXT. EAU PULV. 6L LW | E6A15EV | DESAUTEL | 1 | 2019-01-01 | H1260185.0 | ASGBF | EXT | HOPITAL DE JOUR | 037 | H1 -2 -6 R+2 BLOC N°6 | D | 2025-02-07 | 2024-04-12 | 2024-04-12 | INSTALLATION 1 | 0 |  |  |  | 0 |  | Non | Non
3111795 / 016 | RIVE DROITE | CHU RANGUEIL-BATIMENT H1 | 1 AVENUE DU PROFESSEUR JEAN POULHÈS | 31400 | TOULOUSE | E6A | EXT. EAU PULV. 6L LW | E6A15EV | DESAUTEL | 1 | 2016-01-01 | H1260186.0 | EGKUK | EXT | TRAIT. DIABETE | 037 | H1 -2 -6 R+2 BLOC N°6 | D | 2025-02-07 | 2021-02-13 | 2021-02-13 | INSTALLATION 1 | 0 |  |  |  | 0 |  | Non | Non
3111795 / 016 | RIVE DROITE | CHU RANGUEIL-BATIMENT H1 | 1 AVENUE DU PROFESSEUR JEAN POULHÈS | 31400 | TOULOUSE | E6A | EXT. EAU PULV. 6L LW | E6A15EV | DESAUTEL | 1 | 2018-01-01 | H1260187.0 | ATJKS | EXT | COTE LAVERIE | 037 | H1 -2 -6 R+2 BLOC N°6 | D | 2025-02-06 | 2023-02-13 | 2023-02-13 | INSTALLATION 1 | 0 |  |  |  | 0 |  | Non | Non
3111795 / 016 | RIVE DROITE | CHU RANGUEIL-BATIMENT H1 | 1 AVENUE DU PROFESSEUR JEAN POULHÈS | 31400 | TOULOUSE | E6A | EXT. EAU PULV. 6L LW | E6A15EV | DESAUTEL | 1 | 2016-01-01 | H1260187.1 | EGHYJ | EXT | SALLE SOINS | 037 | H1 -2 -6 R+2 BLOC N°6 | D | 2025-02-06 | 2024-04-12 | 2024-04-12 | INSTALLATION 1 | 0 |  |  |  | 0 |  | Non | Non
3111795 / 016 | RIVE DROITE | CHU RANGUEIL-BATIMENT H1 | 1 AVENUE DU PROFESSEUR JEAN POULHÈS | 31400 | TOULOUSE | C2 | EXT. CO2 2KG | C2 | DESAUTEL | 1 | 2020-05-26 | H1120196.0 | LTTAE | EXT | UF3 | 039 | H1 -1 -2 R+1 BLOC N°2 | D | 2025-02-07 |  |  | INSTALLATION 1 | 0 |  |  |  | 0 |  | Non | Non
3111795 / 016 | RIVE DROITE | CHU RANGUEIL-BATIMENT H1 | 1 AVENUE DU PROFESSEUR JEAN POULHÈS | 31400 | TOULOUSE | E6A | EXT. EAU PULV. 6L LW | E6A15EV | DESAUTEL | 1 | 2020-02-07 | H1120194.0 | EGKVO | EXT | UF3 | 039 | H1 -1 -2 R+1 BLOC N°2 | D | 2025-02-07 | 2025-02-07 | 2025-02-07 | INSTALLATION 1 | 0 |  |  |  | 0 |  | Non | Non
3111795 / 016 | RIVE DROITE | CHU RANGUEIL-BATIMENT H1 | 1 AVENUE DU PROFESSEUR JEAN POULHÈS | 31400 | TOULOUSE | E6A | EXT. EAU PULV. 6L LW | E6A15EV | DESAUTEL | 1 | 2017-01-01 | H1120195.0 | EGKVN | EXT | UF3 | 039 | H1 -1 -2 R+1 BLOC N°2 | D | 2025-02-07 | 2023-02-07 | 2023-02-07 | INSTALLATION 1 | 0 |  |  |  | 0 |  | Non | Non
3111795 / 016 | RIVE DROITE | CHU RANGUEIL-BATIMENT H1 | 1 AVENUE DU PROFESSEUR JEAN POULHÈS | 31400 | TOULOUSE | C2 | EXT. CO2 2KG | C2 | DESAUTEL | 1 | 2023-10-01 | H1130197.0 | JMUDA | EXT | CIRCU | 040 | H1 -1 -3 R+1 BLOC N°3 | D | 2025-02-07 |  |  | INSTALLATION 1 | 0 |  |  |  | 0 |  | Oui | Oui
3111795 / 016 | RIVE DROITE | CHU RANGUEIL-BATIMENT H1 | 1 AVENUE DU PROFESSEUR JEAN POULHÈS | 31400 | TOULOUSE | C2 | EXT. CO2 2KG | C2 | DESAUTEL | 1 | 2023-10-01 | H1130199.0 | JMUDC | EXT | ORL SI | 040 | H1 -1 -3 R+1 BLOC N°3 | D | 2025-02-07 |  |  | INSTALLATION 1 | 0 |  |  |  | 0 |  | Oui | Oui
3111795 / 016 | RIVE DROITE | CHU RANGUEIL-BATIMENT H1 | 1 AVENUE DU PROFESSEUR JEAN POULHÈS | 31400 | TOULOUSE | E6A | EXT. EAU PULV. 6L LW | E6A15EV | DESAUTEL | 1 | 2020-01-01 | H1130197.1 | LTSZZ | EXT | ORL FACE ASC. 8-9-10 | 040 | H1 -1 -3 R+1 BLOC N°3 | D | 2025-02-07 | 2025-02-07 | 2025-02-07 | INSTALLATION 1 | 0 |  |  |  | 0 |  | Non | Non
3111795 / 016 | RIVE DROITE | CHU RANGUEIL-BATIMENT H1 | 1 AVENUE DU PROFESSEUR JEAN POULHÈS | 31400 | TOULOUSE | E6A | EXT. EAU PULV. 6L LW | E6A15EV | DESAUTEL | 1 | 2019-01-01 | H1130198.0 | LTSZY | EXT | ORL COTE COMPACTEUR | 040 | H1 -1 -3 R+1 BLOC N°3 | D | 2025-02-07 | 2024-04-12 | 2024-04-12 | INSTALLATION 1 | 0 |  |  |  | 0 |  | Non | Non
3111795 / 016 | RIVE DROITE | CHU RANGUEIL-BATIMENT H1 | 1 AVENUE DU PROFESSEUR JEAN POULHÈS | 31400 | TOULOUSE | E6A | EXT. EAU PULV. 6L LW | E6A15EV | DESAUTEL | 1 | 2020-01-01 | H1130199.1 | EGKVD | EXT | ORL SI | 040 | H1 -1 -3 R+1 BLOC N°3 | D | 2025-02-07 | 2025-02-07 | 2025-02-07 | INSTALLATION 1 | 0 |  |  |  | 0 |  | Non | Non
3111795 / 016 | RIVE DROITE | CHU RANGUEIL-BATIMENT H1 | 1 AVENUE DU PROFESSEUR JEAN POULHÈS | 31400 | TOULOUSE | E6A | EXT. EAU PULV. 6L LW | E6A15EV | DESAUTEL | 1 | 2020-01-01 | H1130199.2 | EGKVI | EXT | CIRCU UNITE 13 | 040 | H1 -1 -3 R+1 BLOC N°3 | D | 2025-02-07 | 2025-02-07 | 2025-02-07 | INSTALLATION 1 | 0 |  |  |  | 0 |  | Non | Non
3111795 / 016 | RIVE DROITE | CHU RANGUEIL-BATIMENT H1 | 1 AVENUE DU PROFESSEUR JEAN POULHÈS | 31400 | TOULOUSE | E6A | EXT. EAU PULV. 6L LW | E6A15EV | DESAUTEL | 1 | 2016-01-01 | H1130200.0 | EGKVM | EXT | CIRCU UNITE 13 | 040 | H1 -1 -3 R+1 BLOC N°3 | D | 2025-02-07 | 2021-12-30 | 2021-02-08 | INSTALLATION 1 | 0 |  |  |  | 0 |  | Non | Non
3111795 / 016 | RIVE DROITE | CHU RANGUEIL-BATIMENT H1 | 1 AVENUE DU PROFESSEUR JEAN POULHÈS | 31400 | TOULOUSE | C2 | EXT. CO2 2KG | C2 | DESAUTEL | 1 | 2023-10-01 | H1140204.0 | JMUDB | EXT | COULOIR | 041 | H1 -1 -4 R+1 BLOC N°4 | D | 2025-02-07 |  |  | INSTALLATION 1 | 0 |  |  |  | 0 |  | Oui | Oui
3111795 / 016 | RIVE DROITE | CHU RANGUEIL-BATIMENT H1 | 1 AVENUE DU PROFESSEUR JEAN POULHÈS | 31400 | TOULOUSE | E6A | EXT. EAU PULV. 6L LW | E6A15EV | DESAUTEL | 1 | 2016-01-01 | H1140203.0 | LTSZW | EXT | CONSUL | 041 | H1 -1 -4 R+1 BLOC N°4 | D | 2025-02-07 | 2021-11-10 | 2021-02-08 | INSTALLATION 1 | 0 |  |  |  | 0 |  | Non | Non
3111795 / 016 | RIVE DROITE | CHU RANGUEIL-BATIMENT H1 | 1 AVENUE DU PROFESSEUR JEAN POULHÈS | 31400 | TOULOUSE | E6A | EXT. EAU PULV. 6L LW | E6A15EV | DESAUTEL | 1 | 2016-12-01 | H1140203.1 | QITOV | EXT | COULOIR | 041 | H1 -1 -4 R+1 BLOC N°4 | D | 2025-02-07 | 2021-02-08 | 2021-02-08 | INSTALLATION 1 | 0 |  |  |  | 0 |  | Non | Non
3111795 / 016 | RIVE DROITE | CHU RANGUEIL-BATIMENT H1 | 1 AVENUE DU PROFESSEUR JEAN POULHÈS | 31400 | TOULOUSE | E6A | EXT. EAU PULV. 6L LW | E6A15EV | DESAUTEL | 1 | 2016-01-01 | H1140204.1 | EGKUV | EXT | ORL COULOIR AVEUGLE | 041 | H1 -1 -4 R+1 BLOC N°4 | D | 2025-02-07 | 2021-11-26 | 2021-02-08 | INSTALLATION 1 | 0 |  |  |  | 0 |  | Non | Non
3111795 / 016 | RIVE DROITE | CHU RANGUEIL-BATIMENT H1 | 1 AVENUE DU PROFESSEUR JEAN POULHÈS | 31400 | TOULOUSE | E6A | EXT. EAU PULV. 6L LW | EVOLITE | ANDRIEU | 1 | 2021-01-01 | H1140204.2 | LTSZX | EXT | ORL COULOIR AVEUGLE | 041 | H1 -1 -4 R+1 BLOC N°4 | D | 2025-02-07 |  |  | INSTALLATION 1 | 0 |  |  |  | 0 | CORR | Non | Non
3111795 / 016 | RIVE DROITE | CHU RANGUEIL-BATIMENT H1 | 1 AVENUE DU PROFESSEUR JEAN POULHÈS | 31400 | TOULOUSE | E6A | EXT. EAU PULV. 6L LW | E6A15EV | DESAUTEL | 1 | 2017-09-01 | H1140204.3 | EGKVA | EXT | COULOIR | 041 | H1 -1 -4 R+1 BLOC N°4 | D | 2025-02-07 | 2023-02-08 | 2023-02-08 | INSTALLATION 1 | 0 |  |  |  | 0 |  | Non | Non
3111795 / 016 | RIVE DROITE | CHU RANGUEIL-BATIMENT H1 | 1 AVENUE DU PROFESSEUR JEAN POULHÈS | 31400 | TOULOUSE | E6A | EXT. EAU PULV. 6L LW | E6A15EV | DESAUTEL | 1 | 2020-01-01 | H1140204.4 | EGKVC | EXT | COULOIR | 041 | H1 -1 -4 R+1 BLOC N°4 | D | 2025-02-07 | 2025-02-07 | 2025-02-07 | INSTALLATION 1 | 0 |  |  |  | 0 |  | Non | Non
3111795 / 016 | RIVE DROITE | CHU RANGUEIL-BATIMENT H1 | 1 AVENUE DU PROFESSEUR JEAN POULHÈS | 31400 | TOULOUSE | E6A | EXT. EAU PULV. 6L LW | E6A15EV | DESAUTEL | 1 | 2020-01-01 | H1140205.0 | LTSZT | EXT | COULOIR | 041 | H1 -1 -4 R+1 BLOC N°4 | D | 2025-02-07 | 2025-02-07 | 2025-02-07 | INSTALLATION 1 | 0 |  |  |  | 0 |  | Non | Non
3111795 / 016 | RIVE DROITE | CHU RANGUEIL-BATIMENT H1 | 1 AVENUE DU PROFESSEUR JEAN POULHÈS | 31400 | TOULOUSE | E6A | EXT. EAU PULV. 6L LW | E6A15EV | DESAUTEL | 1 | 2019-01-01 | H1150206.0 | EPBOZ | EXT | CONSUL | 042 | H1 -1 -5 R+1 BLOC N°5 | D | 2025-02-07 | 2024-04-12 | 2024-04-12 | INSTALLATION 1 | 0 |  |  |  | 0 |  | Non | Non
3111795 / 016 | RIVE DROITE | CHU RANGUEIL-BATIMENT H1 | 1 AVENUE DU PROFESSEUR JEAN POULHÈS | 31400 | TOULOUSE | C2 | EXT. CO2 2KG | C2 | DESAUTEL | 1 | 2015-04-01 | H1150207.0 | LTSZU | EXT | COULOIR | 042 | H1 -1 -5 R+1 BLOC N°5 | D | 2025-02-07 |  |  | INSTALLATION 1 | 0 |  |  |  | 0 | AREQ | Non | Non
3111795 / 016 | RIVE DROITE | CHU RANGUEIL-BATIMENT H1 | 1 AVENUE DU PROFESSEUR JEAN POULHÈS | 31400 | TOULOUSE | E6A | EXT. EAU PULV. 6L LW | E6A15EV | DESAUTEL | 1 | 2020-01-01 | H1150208.0 | EGKUT | EXT | ORL ASCENSEURS 1-2-3 | 042 | H1 -1 -5 R+1 BLOC N°5 | D | 2025-02-07 | 2025-02-07 | 2025-02-07 | INSTALLATION 1 | 0 |  |  |  | 0 |  | Non | Non
3111795 / 016 | RIVE DROITE | CHU RANGUEIL-BATIMENT H1 | 1 AVENUE DU PROFESSEUR JEAN POULHÈS | 31400 | TOULOUSE | E6A | EXT. EAU PULV. 6L LW | E6A15EV | DESAUTEL | 1 | 2019-01-01 | H1150209.0 | LTSZV | EXT | COULOIR | 042 | H1 -1 -5 R+1 BLOC N°5 | D | 2025-02-07 | 2024-04-12 | 2024-04-12 | INSTALLATION 1 | 0 |  |  |  | 0 |  | Non | Non
3111795 / 016 | RIVE DROITE | CHU RANGUEIL-BATIMENT H1 | 1 AVENUE DU PROFESSEUR JEAN POULHÈS | 31400 | TOULOUSE | C2 | EXT. CO2 2KG | C2 | DESAUTEL | 1 | 2015-04-01 | H1150209.1 | LTSZS | EXT | COULOIR | 042 | H1 -1 -5 R+1 BLOC N°5 | D | 2025-02-07 |  |  | INSTALLATION 1 | 0 |  |  |  | 0 | AREQ | Non | Non
3111795 / 016 | RIVE DROITE | CHU RANGUEIL-BATIMENT H1 | 1 AVENUE DU PROFESSEUR JEAN POULHÈS | 31400 | TOULOUSE | E6A | EXT. EAU PULV. 6L LW | E6A15EV | DESAUTEL | 1 | 2016-01-01 | H1150210.0 | EGKUU | EXT | COULOIR | 042 | H1 -1 -5 R+1 BLOC N°5 | D | 2025-02-07 | 2021-10-08 | 2021-11-10 | INSTALLATION 1 | 0 |  |  |  | 0 |  | Non | Non
3111795 / 016 | RIVE DROITE | CHU RANGUEIL-BATIMENT H1 | 1 AVENUE DU PROFESSEUR JEAN POULHÈS | 31400 | TOULOUSE | E6A | EXT. EAU PULV. 6L LW | E6A15EV | DESAUTEL | 1 | 2019-12-01 | H1150211.0 | LTSZR | EXT | COULOIR | 042 | H1 -1 -5 R+1 BLOC N°5 | D | 2025-02-07 | 2024-04-12 | 2024-04-12 | INSTALLATION 1 | 0 |  |  |  | 0 |  | Non | Non
3111795 / 016 | RIVE DROITE | CHU RANGUEIL-BATIMENT H1 | 1 AVENUE DU PROFESSEUR JEAN POULHÈS | 31400 | TOULOUSE | E6A | EXT. EAU PULV. 6L LW | E6A15EV | DESAUTEL | 1 | 2016-01-01 | H1160212.0 | EPAUL | EXT | COULOIR | 042 | H1 -1 -5 R+1 BLOC N°5 | D | 2025-02-07 | 2023-04-12 |  | INSTALLATION 1 | 0 |  |  |  | 0 |  | Non | Non
3111795 / 016 | RIVE DROITE | CHU RANGUEIL-BATIMENT H1 | 1 AVENUE DU PROFESSEUR JEAN POULHÈS | 31400 | TOULOUSE | C2 | EXT. CO2 2KG | C2 | DESAUTEL | 1 | 2014-07-01 | H10G0217.0 | QITPG | EXT | RAD CENT DEVANT SALLE 1 | 043 | H1-O-G R+O BLOC GALETTE | D | 2025-02-13 |  |  | INSTALLATION 1 | 0 |  |  |  | 0 | AREQ | Non | Non
3111795 / 016 | RIVE DROITE | CHU RANGUEIL-BATIMENT H1 | 1 AVENUE DU PROFESSEUR JEAN POULHÈS | 31400 | TOULOUSE | C2 | EXT. CO2 2KG | C2 | DESAUTEL | 1 | 2014-07-01 | H10G0218.0 | EGKXE | EXT | RAD CENT CIRCULATION | 043 | H1-O-G R+O BLOC GALETTE | D | 2025-02-13 |  |  | INSTALLATION 1 | 0 |  |  |  | 0 | AREQ | Non | Non
3111795 / 016 | RIVE DROITE | CHU RANGUEIL-BATIMENT H1 | 1 AVENUE DU PROFESSEUR JEAN POULHÈS | 31400 | TOULOUSE | C2 | EXT. CO2 2KG | C2 | ANDRIEU | 1 | 2021-02-07 | H10G0218.1 | LTSYY | EXT | RAD CENT CIRCU | 043 | H1-O-G R+O BLOC GALETTE | D | 2025-02-13 |  |  | INSTALLATION 1 | 0 |  |  |  | 0 |  | Non | Non
3111795 / 016 | RIVE DROITE | CHU RANGUEIL-BATIMENT H1 | 1 AVENUE DU PROFESSEUR JEAN POULHÈS | 31400 | TOULOUSE | C2 | EXT. CO2 2KG | C2 | DESAUTEL | 1 | 2017-05-01 | H10G0219.0 | EUFIS | EXT | RAD CENT DEVANT SALLE 3 | 043 | H1-O-G R+O BLOC GALETTE | D | 2025-02-13 |  |  | INSTALLATION 1 | 0 |  |  |  | 0 |  | Non | Non
3111795 / 016 | RIVE DROITE | CHU RANGUEIL-BATIMENT H1 | 1 AVENUE DU PROFESSEUR JEAN POULHÈS | 31400 | TOULOUSE | C2 | EXT. CO2 2KG | C2 | DESAUTEL | 1 | 2018-04-01 | H10G0219.1 | LTSYX | EXT | RAD CENT SALLE REVEIL | 043 | H1-O-G R+O BLOC GALETTE | D | 2025-02-13 |  |  | INSTALLATION 1 | 0 |  |  |  | 0 |  | Non | Non
3111795 / 016 | RIVE DROITE | CHU RANGUEIL-BATIMENT H1 | 1 AVENUE DU PROFESSEUR JEAN POULHÈS | 31400 | TOULOUSE | E6A | EXT. EAU PULV. 6L LW | E6A15EV | DESAUTEL | 1 | 2019-01-01 | H10G0219.2 | EUFIT | EXT | CIRC RADIO CENTRALE | 043 | H1-O-G R+O BLOC GALETTE | D | 2025-02-13 | 2024-04-18 | 2024-04-18 | INSTALLATION 1 | 0 |  |  |  | 0 |  | Non | Non
3111795 / 016 | RIVE DROITE | CHU RANGUEIL-BATIMENT H1 | 1 AVENUE DU PROFESSEUR JEAN POULHÈS | 31400 | TOULOUSE | C2 | EXT. CO2 2KG | C2 | DESAUTEL | 1 | 2020-05-25 | H1010229.5 | QITPE | EXT | SECRETARIAT | 045 | H1-O-1 R+O BLOC 1 | D | 2025-02-13 |  |  | INSTALLATION 1 | 0 |  |  |  | 0 |  | Non | Non
3111795 / 016 | RIVE DROITE | CHU RANGUEIL-BATIMENT H1 | 1 AVENUE DU PROFESSEUR JEAN POULHÈS | 31400 | TOULOUSE | C2 | EXT. CO2 2KG | C2 | DESAUTEL | 1 | 2017-03-28 | H1010214.0 | QITPF | EXT | CIRCULATION RADIO SALLE 3N | 045 | H1-O-1 R+O BLOC 1 | D | 2025-02-13 |  |  | INSTALLATION 1 | 0 |  |  |  | 0 |  | Non | Non
3111795 / 016 | RIVE DROITE | CHU RANGUEIL-BATIMENT H1 | 1 AVENUE DU PROFESSEUR JEAN POULHÈS | 31400 | TOULOUSE | E6A | EXT. EAU PULV. 6L LW | E6A15EV | DESAUTEL | 1 | 2019-10-28 | H1010215.0 | EUFIW | EXT | CIRCULATION RADIO SALLE 2 | 045 | H1-O-1 R+O BLOC 1 | D | 2025-02-13 | 2024-04-18 | 2024-04-18 | INSTALLATION 1 | 0 |  |  |  | 0 |  | Non | Non
3111795 / 016 | RIVE DROITE | CHU RANGUEIL-BATIMENT H1 | 1 AVENUE DU PROFESSEUR JEAN POULHÈS | 31400 | TOULOUSE | C2 | EXT. CO2 2KG | C2 | DESAUTEL | 1 | 2022-11-08 | H1010215.2 | LTSZL | EXT | COULOIR RADIO SALLE 1 - SALLE 3 | 045 | H1-O-1 R+O BLOC 1 | D | 2025-02-13 |  |  | INSTALLATION 1 | 0 |  |  |  | 0 |  | Oui | Oui
3111795 / 016 | RIVE DROITE | CHU RANGUEIL-BATIMENT H1 | 1 AVENUE DU PROFESSEUR JEAN POULHÈS | 31400 | TOULOUSE | C2 | EXT. CO2 2KG | C2 | DESAUTEL | 1 | 2022-11-08 | H1010215.4 | LTSZH | EXT | COULOIR RADIO SALLE 3 | 045 | H1-O-1 R+O BLOC 1 | D | 2025-02-13 |  |  | INSTALLATION 1 | 0 |  |  |  | 0 |  | Oui | Oui
3111795 / 016 | RIVE DROITE | CHU RANGUEIL-BATIMENT H1 | 1 AVENUE DU PROFESSEUR JEAN POULHÈS | 31400 | TOULOUSE | C5 | EXT. CO2 5KG | C5 | DESAUTEL | 1 | 2022-11-08 | H1010215.3 | LTSZM | EXT | CIRCULATION RADIO SALLE 3 | 045 | H1-O-1 R+O BLOC 1 | D | 2025-02-13 |  |  | INSTALLATION 1 | 0 |  |  |  | 0 |  | Oui | Oui
3111795 / 016 | RIVE DROITE | CHU RANGUEIL-BATIMENT H1 | 1 AVENUE DU PROFESSEUR JEAN POULHÈS | 31400 | TOULOUSE | C5 | EXT. CO2 5KG | C5 | DESAUTEL | 1 | 2022-11-08 | H1010229.9 |  | EXT | ARMOIRE ELECT VESTIAIRES | 045 | H1-O-1 R+O BLOC 1 | D | 2025-02-13 |  |  | INSTALLATION 1 | 0 |  |  |  | 0 |  | Oui | Oui
3111795 / 016 | RIVE DROITE | CHU RANGUEIL-BATIMENT H1 | 1 AVENUE DU PROFESSEUR JEAN POULHÈS | 31400 | TOULOUSE | E6A6V | EXT. EAU 6L ZERO FLUOR V2 | E6A15FF | DESAUTEL | 1 | 2023-12-01 | H1010213.0 | OBKGH | EXT | CIRCULATION RADIO | 045 | H1-O-1 R+O BLOC 1 | D | 2025-02-13 |  |  | INSTALLATION 1 | 0 |  |  |  | 0 |  | Oui | Oui
3111795 / 016 | RIVE DROITE | CHU RANGUEIL-BATIMENT H1 | 1 AVENUE DU PROFESSEUR JEAN POULHÈS | 31400 | TOULOUSE | E6A | EXT. EAU PULV. 6L LW | E6A15EV | DESAUTEL | 1 | 2017-01-01 | H1010229.4 | EGKXI | EXT | ENTREE SALLE REVEIL - SALLE ATTENTE DPX | 045 | H1-O-1 R+O BLOC 1 | D | 2025-02-13 | 2023-02-07 | 2023-02-07 | INSTALLATION 1 | 0 |  |  |  | 0 |  | Non | Non
3111795 / 016 | RIVE DROITE | CHU RANGUEIL-BATIMENT H1 | 1 AVENUE DU PROFESSEUR JEAN POULHÈS | 31400 | TOULOUSE | E6A | EXT. EAU PULV. 6L LW | E6A15EV | DESAUTEL | 1 | 2018-01-01 | H1010229.6 | ATJKR | EXT | SECRETARIAT | 045 | H1-O-1 R+O BLOC 1 | D | 2025-02-13 | 2023-02-07 | 2023-02-07 | INSTALLATION 1 | 0 |  |  |  | 0 |  | Non | Non
3111795 / 016 | RIVE DROITE | CHU RANGUEIL-BATIMENT H1 | 1 AVENUE DU PROFESSEUR JEAN POULHÈS | 31400 | TOULOUSE | E6A | EXT. EAU PULV. 6L LW | E6A15EV | DESAUTEL | 1 | 2019-10-17 | H100220.1 | ASGBJ | EXT | CIRCULATION | 046 | H1-O-2 R+O BLOC 2 | D | 2025-02-13 | 2024-04-12 | 2024-04-12 | INSTALLATION 1 | 0 |  |  |  | 0 |  | Non | Non
3111795 / 016 | RIVE DROITE | CHU RANGUEIL-BATIMENT H1 | 1 AVENUE DU PROFESSEUR JEAN POULHÈS | 31400 | TOULOUSE | E6A | EXT. EAU PULV. 6L LW | E6A15EV | DESAUTEL | 1 | 2020-10-17 | H100220.0 | EGKWG | EXT | CIRCULATION | 046 | H1-O-2 R+O BLOC 2 | D | 2025-02-13 | 2025-02-13 | 2025-02-13 | INSTALLATION 1 | 0 |  |  |  | 0 |  | Non | Non
3111795 / 016 | RIVE DROITE | CHU RANGUEIL-BATIMENT H1 | 1 AVENUE DU PROFESSEUR JEAN POULHÈS | 31400 | TOULOUSE | E6A | EXT. EAU PULV. 6L LW | E6A15EV | DESAUTEL | 1 | 2017-10-17 | H1020225.1 | EGKXK | EXT | CIRCULATION RADIO | 046 | H1-O-2 R+O BLOC 2 | D | 2024-04-18 | 2023-02-15 | 2023-02-15 | INSTALLATION 1 | 0 |  |  |  | 0 |  | Non | Non
3111795 / 016 | RIVE DROITE | CHU RANGUEIL-BATIMENT H1 | 1 AVENUE DU PROFESSEUR JEAN POULHÈS | 31400 | TOULOUSE | C2 | EXT. CO2 2KG | C2 | DESAUTEL | 1 | 2019-10-17 | H1020238.1 | EGKWS | EXT | CIRCULATION DIABÉTOLOGIE | 046 | H1-O-2 R+O BLOC 2 | D | 2025-02-13 |  |  | INSTALLATION 1 | 0 |  |  |  | 0 |  | Non | Non
3111795 / 016 | RIVE DROITE | CHU RANGUEIL-BATIMENT H1 | 1 AVENUE DU PROFESSEUR JEAN POULHÈS | 31400 | TOULOUSE | C2 | EXT. CO2 2KG | C2 | ANDRIEU | 1 | 2021-02-07 | H1020228.2 | LTSYV | EXT | CIRCULATION RADIO | 046 | H1-O-2 R+O BLOC 2 | D | 2025-02-13 |  |  | INSTALLATION 1 | 0 |  |  |  | 0 |  | Non | Non
3111795 / 016 | RIVE DROITE | CHU RANGUEIL-BATIMENT H1 | 1 AVENUE DU PROFESSEUR JEAN POULHÈS | 31400 | TOULOUSE | E6A | EXT. EAU PULV. 6L LW | E6A15EV | DESAUTEL | 1 | 2019-10-28 | H1020229.8 | EUFIH | EXT | INTERSECTION - DPX / SALLES 5-6-7-8 | 046 | H1-O-2 R+O BLOC 2 | D | 2025-02-13 | 2025-02-13 | 2024-04-18 | INSTALLATION 1 | 0 |  |  |  | 0 |  | Non | Non
3111795 / 016 | RIVE DROITE | CHU RANGUEIL-BATIMENT H1 | 1 AVENUE DU PROFESSEUR JEAN POULHÈS | 31400 | TOULOUSE | E6A6V | EXT. EAU 6L ZERO FLUOR V2 | E6A15FF | DESAUTEL | 1 | 2023-12-01 | H1020238.0 | OBKGC | EXT | CIRCULATION DIABÉTOLOGIE | 046 | H1-O-2 R+O BLOC 2 | D | 2025-02-13 |  |  | INSTALLATION 1 | 0 |  |  |  | 0 |  | Oui | Oui
3111795 / 016 | RIVE DROITE | CHU RANGUEIL-BATIMENT H1 | 1 AVENUE DU PROFESSEUR JEAN POULHÈS | 31400 | TOULOUSE | E6A6V | EXT. EAU 6L ZERO FLUOR V2 | E6A15FF | DESAUTEL | 1 | 2023-12-01 | H1020229.7 | OBKFQ | EXT | CIRCULATION RADIO | 046 | H1-O-2 R+O BLOC 2 | D | 2025-02-13 |  |  | INSTALLATION 1 | 0 |  |  |  | 0 |  | Oui | Oui
3111795 / 016 | RIVE DROITE | CHU RANGUEIL-BATIMENT H1 | 1 AVENUE DU PROFESSEUR JEAN POULHÈS | 31400 | TOULOUSE | C2 | EXT. CO2 2KG | C2 | DESAUTEL | 1 | 2023-10-01 | H100220.2 | JMUCO | EXT | CIRCULATION | 046 | H1-O-2 R+O BLOC 2 | D | 2025-02-13 |  |  | INSTALLATION 1 | 0 |  |  |  | 0 |  | Oui | Oui
3111795 / 016 | RIVE DROITE | CHU RANGUEIL-BATIMENT H1 | 1 AVENUE DU PROFESSEUR JEAN POULHÈS | 31400 | TOULOUSE | E6A | EXT. EAU PULV. 6L LW | E6A15EV | DESAUTEL | 1 | 2017-01-01 | H1020225.0 | EGKXC | EXT | RADIO CENTRALE COTE BIBLIOT | 046 | H1-O-2 R+O BLOC 2 | D | 2025-02-13 | 2023-02-07 | 2023-02-07 | INSTALLATION 1 | 0 |  |  |  | 0 |  | Non | Non
3111795 / 016 | RIVE DROITE | CHU RANGUEIL-BATIMENT H1 | 1 AVENUE DU PROFESSEUR JEAN POULHÈS | 31400 | TOULOUSE | E6A | EXT. EAU PULV. 6L LW | E6A15EV | DESAUTEL | 1 | 2016-07-16 | H1030225.1 | EGKWW | EXT | COUR RADIO | 047 | H1-O-3 R+O BLOC 3 | D | 2025-02-13 | 2021-02-07 | 2021-02-07 | INSTALLATION 1 | 0 |  |  |  | 0 |  | Non | Non
3111795 / 016 | RIVE DROITE | CHU RANGUEIL-BATIMENT H1 | 1 AVENUE DU PROFESSEUR JEAN POULHÈS | 31400 | TOULOUSE | E6A6V | EXT. EAU 6L ZERO FLUOR V2 | E6A15FF | DESAUTEL | 1 | 2023-12-01 | H1030229.8 | OBKFP | EXT | ACCUEIL IMAGERIE MEDICAL | 047 | H1-O-3 R+O BLOC 3 | D | 2025-02-13 |  |  | INSTALLATION 1 | 0 |  |  |  | 0 |  | Oui | Oui
3111795 / 016 | RIVE DROITE | CHU RANGUEIL-BATIMENT H1 | 1 AVENUE DU PROFESSEUR JEAN POULHÈS | 31400 | TOULOUSE | E6A | EXT. EAU PULV. 6L LW | E6A15EV | DESAUTEL | 1 | 2020-02-13 | H1030225.0 | JMTDD | EXT | COULOIR DES 4 ASCENCEUR | 047 | H1-O-3 R+O BLOC 3 | D | 2025-02-13 | 2025-02-13 | 2025-02-13 | INSTALLATION 1 | 0 |  |  |  | 0 |  | Non | Non
3111795 / 016 | RIVE DROITE | CHU RANGUEIL-BATIMENT H1 | 1 AVENUE DU PROFESSEUR JEAN POULHÈS | 31400 | TOULOUSE | C2 | EXT. CO2 2KG | C2 | ANDRIEU | 1 | 2021-02-07 | H1030229.2 | LTSYR | EXT | LOCAL VENTILATION DEVANT SALLE COUR 1 | 047 | H1-O-3 R+O BLOC 3 | D | 2024-04-19 |  |  | INSTALLATION 1 | 0 |  |  |  | 0 |  | Non | Non
3111795 / 016 | RIVE DROITE | CHU RANGUEIL-BATIMENT H1 | 1 AVENUE DU PROFESSEUR JEAN POULHÈS | 31400 | TOULOUSE | E6A | EXT. EAU PULV. 6L LW | E6A15EV | DESAUTEL | 1 | 2019-01-01 | H1030229.1 | EUFIO | EXT | HALL ASCENSEUR MALADE - ENTREE RIADIOLOG | 047 | H1-O-3 R+O BLOC 3 | D | 2025-02-13 | 2024-04-18 | 2024-04-18 | INSTALLATION 1 | 0 |  |  |  | 0 |  | Non | Non
3111795 / 016 | RIVE DROITE | CHU RANGUEIL-BATIMENT H1 | 1 AVENUE DU PROFESSEUR JEAN POULHÈS | 31400 | TOULOUSE | C2 | EXT. CO2 2KG | C2 | DESAUTEL | 1 | 2016-07-01 | H1030230.0 | EUFIR | EXT | ACCUEIL RADIO | 047 | H1-O-3 R+O BLOC 3 | D | 2025-02-13 |  |  | INSTALLATION 1 | 0 |  |  |  | 0 |  | Non | Non
3111795 / 016 | RIVE DROITE | CHU RANGUEIL-BATIMENT H1 | 1 AVENUE DU PROFESSEUR JEAN POULHÈS | 31400 | TOULOUSE | E6A | EXT. EAU PULV. 6L LW | E6A15EV | DESAUTEL | 1 | 2016-01-01 | H1030231.0 | EGKWX | EXT | ACCUEIL RADIO | 047 | H1-O-3 R+O BLOC 3 | D | 2025-02-13 | 2021-02-07 | 2021-02-07 | INSTALLATION 1 | 0 |  |  |  | 0 |  | Non | Non
3111795 / 016 | RIVE DROITE | CHU RANGUEIL-BATIMENT H1 | 1 AVENUE DU PROFESSEUR JEAN POULHÈS | 31400 | TOULOUSE | E6A6V | EXT. EAU 6L ZERO FLUOR V2 | E6A15FF | DESAUTEL | 1 | 2023-12-01 | H1040236.0 | OBKGM | EXT | OPH COTE SALLE ATTENTE | 048 | H1-O-4 R+O BLOC 4 | D | 2025-02-13 |  |  | INSTALLATION 1 | 0 |  |  |  | 0 |  | Oui | Oui
3111795 / 016 | RIVE DROITE | CHU RANGUEIL-BATIMENT H1 | 1 AVENUE DU PROFESSEUR JEAN POULHÈS | 31400 | TOULOUSE | E6A | EXT. EAU PULV. 6L LW | E6A15EV | DESAUTEL | 1 | 2020-01-01 | H1040235.0 | LTSYT | EXT | HALL DES 4 ASCENSEURS. | 048 | H1-O-4 R+O BLOC 4 | D | 2025-02-13 | 2025-02-13 | 2025-02-13 | INSTALLATION 1 | 0 |  |  |  | 0 |  | Non | Non
3111795 / 016 | RIVE DROITE | CHU RANGUEIL-BATIMENT H1 | 1 AVENUE DU PROFESSEUR JEAN POULHÈS | 31400 | TOULOUSE | C2 | EXT. CO2 2KG | C2 | DESAUTEL | 1 | 2024-03-23 | H1040237.0 | PXKXF | EXT | OPH COTE ARMOIRE ELECTRIQUE | 048 | H1-O-4 R+O BLOC 4 | D | 2025-02-13 |  |  | INSTALLATION 1 | 0 |  |  |  | 0 |  | Non | Non
3111795 / 016 | RIVE DROITE | CHU RANGUEIL-BATIMENT H1 | 1 AVENUE DU PROFESSEUR JEAN POULHÈS | 31400 | TOULOUSE | E6A | EXT. EAU PULV. 6L LW | E6A15EV | DESAUTEL | 1 | 2016-07-01 | H1040237.1 | EGKWV | EXT | ACCUEIL DIABÉTOLOGIE | 048 | H1-O-4 R+O BLOC 4 | D | 2025-02-13 | 2021-02-07 | 2021-02-07 | INSTALLATION 1 | 0 |  |  |  | 0 |  | Non | Non
3111795 / 016 | RIVE DROITE | CHU RANGUEIL-BATIMENT H1 | 1 AVENUE DU PROFESSEUR JEAN POULHÈS | 31400 | TOULOUSE | E6A | EXT. EAU PULV. 6L LW | E6A15EV | DESAUTEL | 1 | 2016-10-17 | H1050236.1 | EGKWJ | EXT | CIRCULATION SALLE D'ATTENTE | 049 | H1-O-5 R+O BLOC 5 | D | 2025-02-13 | 2021-02-07 | 2021-02-07 | INSTALLATION 1 | 0 |  |  |  | 0 |  | Non | Non
3111795 / 016 | RIVE DROITE | CHU RANGUEIL-BATIMENT H1 | 1 AVENUE DU PROFESSEUR JEAN POULHÈS | 31400 | TOULOUSE | C2 | EXT. CO2 2KG | C2 | DESAUTEL | 1 | 2022-11-08 | H1050243.0 | LTSZK | EXT | OPH COTE ARMOIRE ELECTRIQUE | 049 | H1-O-5 R+O BLOC 5 | D | 2025-02-13 |  |  | INSTALLATION 1 | 0 |  |  |  | 0 |  | Oui | Oui
3111795 / 016 | RIVE DROITE | CHU RANGUEIL-BATIMENT H1 | 1 AVENUE DU PROFESSEUR JEAN POULHÈS | 31400 | TOULOUSE | C2 | EXT. CO2 2KG | C2 | DESAUTEL | 1 | 2022-11-08 | H1050241.0 | LTSZI | EXT | OPH DEVANT CONSULT | 049 | H1-O-5 R+O BLOC 5 | D | 2025-02-13 |  |  | INSTALLATION 1 | 0 |  |  |  | 0 |  | Oui | Oui
3111795 / 016 | RIVE DROITE | CHU RANGUEIL-BATIMENT H1 | 1 AVENUE DU PROFESSEUR JEAN POULHÈS | 31400 | TOULOUSE | E6A6V | EXT. EAU 6L ZERO FLUOR V2 | E6A15FF | DESAUTEL | 1 | 2023-12-01 | H1050244.0 | OBKGA | EXT | DEVANT CHAMBRE 18 | 049 | H1-O-5 R+O BLOC 5 | D | 2025-02-13 |  |  | INSTALLATION 1 | 0 |  |  |  | 0 |  | Oui | Oui
3111795 / 016 | RIVE DROITE | CHU RANGUEIL-BATIMENT H1 | 1 AVENUE DU PROFESSEUR JEAN POULHÈS | 31400 | TOULOUSE | E6A | EXT. EAU PULV. 6L LW | E6A15EV | DESAUTEL | 1 | 2016-01-01 | H1050240.0 | EGKWK | EXT | OPH DEVANT CONSULT | 049 | H1-O-5 R+O BLOC 5 | D | 2025-02-13 | 2025-02-13 | 2021-01-01 | INSTALLATION 1 | 0 |  |  |  | 0 |  | Non | Non
3111795 / 016 | RIVE DROITE | CHU RANGUEIL-BATIMENT H1 | 1 AVENUE DU PROFESSEUR JEAN POULHÈS | 31400 | TOULOUSE | E6A | EXT. EAU PULV. 6L LW | E6A15EV | DESAUTEL | 1 | 2016-01-01 | H1050242.0 | EGKWM | EXT | OPH DEVANT SALLE ATTENTE | 049 | H1-O-5 R+O BLOC 5 | D | 2025-02-13 | 2021-11-16 | 2021-12-31 | INSTALLATION 1 | 0 |  |  |  | 0 |  | Non | Non
3111795 / 016 | RIVE DROITE | CHU RANGUEIL-BATIMENT H1 | 1 AVENUE DU PROFESSEUR JEAN POULHÈS | 31400 | TOULOUSE | E6A | EXT. EAU PULV. 6L LW | E6A15EV | DESAUTEL | 1 | 2016-01-01 | H1060246.0 | EGKWO | EXT | OPH CIRCULATION | 050 | H1-O-6 R+O BLOC 6 | D | 2025-02-13 | 2021-10-17 | 2021-12-31 | INSTALLATION 1 | 0 |  |  |  | 0 |  | Non | Non
3111795 / 016 | RIVE DROITE | CHU RANGUEIL-BATIMENT H1 | 1 AVENUE DU PROFESSEUR JEAN POULHÈS | 31400 | TOULOUSE | E6A | EXT. EAU PULV. 6L LW | E6A15EV | DESAUTEL | 1 | 2016-01-01 | H1060247.0 | EGKWP | EXT | OPH DEVANT SALLE REPOS | 050 | H1-O-6 R+O BLOC 6 | D | 2025-02-13 | 2021-02-07 | 2021-12-31 | INSTALLATION 1 | 0 |  |  |  | 0 |  | Non | Non
3111795 / 016 | RIVE DROITE | CHU RANGUEIL-BATIMENT H1 | 1 AVENUE DU PROFESSEUR JEAN POULHÈS | 31400 | TOULOUSE | E6A | EXT. EAU PULV. 6L LW | E6A15EV | DESAUTEL | 1 | 2019-01-01 | H1060248.0 | EUFIN | EXT | OPH DEVANT SALLE IDE | 050 | H1-O-6 R+O BLOC 6 | D | 2025-02-13 | 2024-04-12 | 2024-04-12 | INSTALLATION 1 | 0 |  |  |  | 0 |  | Non | Non
3111795 / 016 | RIVE DROITE | CHU RANGUEIL-BATIMENT H1 | 1 AVENUE DU PROFESSEUR JEAN POULHÈS | 31400 | TOULOUSE | C2 | EXT. CO2 2KG | C2 | DESAUTEL | 1 | 2023-10-01 | H1AU0257.1 | JMUCS | EXT | RADIO URGENCE | 051 | H1 1ER SS-U R-1 BLOC U | D | 2025-02-14 |  |  | INSTALLATION 1 | 0 |  |  |  | 0 |  | Oui | Oui
3111795 / 016 | RIVE DROITE | CHU RANGUEIL-BATIMENT H1 | 1 AVENUE DU PROFESSEUR JEAN POULHÈS | 31400 | TOULOUSE | C10 | EXT. CO2 10KG | C9 | DESAUTEL | 1 | 2018-06-01 | H1AU0250.0 |  | EXT | URGENCE - SAS VEHICULES | 051 | H1 1ER SS-U R-1 BLOC U | D | 2025-03-03 |  |  | INSTALLATION 1 | 0 |  |  |  | 0 | HTOL | Non | Non
3111795 / 016 | RIVE DROITE | CHU RANGUEIL-BATIMENT H1 | 1 AVENUE DU PROFESSEUR JEAN POULHÈS | 31400 | TOULOUSE | P50ABC | EXT. POUDRE ABC 50KG | P50P | DESAUTEL | 1 | 2020-01-01 | H1AU0251.0 |  | EXT | SAS VEHICULES | 051 | H1 1ER SS-U R-1 BLOC U | D | 2025-03-03 | 2025-03-03 |  | INSTALLATION 1 | 0 |  |  |  | 0 |  | Non | Non
3111795 / 016 | RIVE DROITE | CHU RANGUEIL-BATIMENT H1 | 1 AVENUE DU PROFESSEUR JEAN POULHÈS | 31400 | TOULOUSE | C2 | EXT. CO2 2KG | C2 | DESAUTEL | 1 | 2022-10-01 | H1AU0252.0 | OAFKG | EXT | ACCUEIL URGENCES | 051 | H1 1ER SS-U R-1 BLOC U | D | 2025-02-14 |  |  | INSTALLATION 1 | 0 |  |  |  | 0 |  | Non | Non
3111795 / 016 | RIVE DROITE | CHU RANGUEIL-BATIMENT H1 | 1 AVENUE DU PROFESSEUR JEAN POULHÈS | 31400 | TOULOUSE | E6A | EXT. EAU PULV. 6L LW | E6A15EV | DESAUTEL | 1 | 2017-01-01 | H1AU0253.0 | EPAVA | EXT | ACCUEIL URGENCES | 051 | H1 1ER SS-U R-1 BLOC U | D | 2025-02-14 | 2021-12-26 | 2021-12-31 | INSTALLATION 1 | 0 |  |  |  | 0 |  | Non | Non
3111795 / 016 | RIVE DROITE | CHU RANGUEIL-BATIMENT H1 | 1 AVENUE DU PROFESSEUR JEAN POULHÈS | 31400 | TOULOUSE | E6A | EXT. EAU PULV. 6L LW | E6A15EV | DESAUTEL | 1 | 2019-01-01 | H1AU0254.0 | EGKYJ | EXT | COULOIR SECRETARIAT MEDICAL | 051 | H1 1ER SS-U R-1 BLOC U | D | 2025-02-14 | 2024-04-18 | 2024-04-18 | INSTALLATION 1 | 0 |  |  |  | 0 |  | Non | Non
3111795 / 016 | RIVE DROITE | CHU RANGUEIL-BATIMENT H1 | 1 AVENUE DU PROFESSEUR JEAN POULHÈS | 31400 | TOULOUSE | E6A | EXT. EAU PULV. 6L LW | E6A15EV | DESAUTEL | 1 | 2016-01-01 | H1AU0255.0 | EGKYE | EXT | COULOIR | 051 | H1 1ER SS-U R-1 BLOC U | D | 2025-02-14 | 2021-02-06 | 2021-02-06 | INSTALLATION 1 | 0 |  |  |  | 0 |  | Non | Non
3111795 / 016 | RIVE DROITE | CHU RANGUEIL-BATIMENT H1 | 1 AVENUE DU PROFESSEUR JEAN POULHÈS | 31400 | TOULOUSE | E6A | EXT. EAU PULV. 6L LW | E6A15EV | DESAUTEL | 1 | 2019-01-01 | H1AU0256.0 | EPBPX | EXT | COULOIR | 051 | H1 1ER SS-U R-1 BLOC U | D | 2025-02-14 | 2024-04-18 | 2024-04-18 | INSTALLATION 1 | 0 |  |  |  | 0 |  | Non | Non
3111795 / 016 | RIVE DROITE | CHU RANGUEIL-BATIMENT H1 | 1 AVENUE DU PROFESSEUR JEAN POULHÈS | 31400 | TOULOUSE | C2 | EXT. CO2 2KG | C2 | ANDRIEU | 1 | 2021-02-07 | H1AU0257.2 | LTSYM | EXT | DECHOCAGE | 051 | H1 1ER SS-U R-1 BLOC U | D | 2025-02-14 |  |  | INSTALLATION 1 | 0 |  |  |  | 0 |  | Non | Non
3111795 / 016 | RIVE DROITE | CHU RANGUEIL-BATIMENT H1 | 1 AVENUE DU PROFESSEUR JEAN POULHÈS | 31400 | TOULOUSE | E6A | EXT. EAU PULV. 6L LW | E6A15EV | DESAUTEL | 1 | 2016-01-01 | H1AU0257.3 | EGKUN | EXT | DECHOCAGE | 051 | H1 1ER SS-U R-1 BLOC U | D | 2025-02-14 | 2023-02-14 | 2024-04-18 | INSTALLATION 1 | 0 |  |  |  | 0 |  | Non | Non
3111795 / 016 | RIVE DROITE | CHU RANGUEIL-BATIMENT H1 | 1 AVENUE DU PROFESSEUR JEAN POULHÈS | 31400 | TOULOUSE | E6A | EXT. EAU PULV. 6L LW | E6A15EV | DESAUTEL | 1 | 2016-01-01 | H1AU0257.5 | EGKYK | EXT | ENTREE GALERIE COULOIR VERS H3 | 051 | H1 1ER SS-U R-1 BLOC U | D | 2025-02-14 | 2021-12-31 | 2021-12-31 | INSTALLATION 1 | 0 |  |  |  | 0 |  | Non | Non
3111795 / 016 | RIVE DROITE | CHU RANGUEIL-BATIMENT H1 | 1 AVENUE DU PROFESSEUR JEAN POULHÈS | 31400 | TOULOUSE | E6A | EXT. EAU PULV. 6L LW | E6A15EV | DESAUTEL | 1 | 2019-01-01 | H1AU0257.6 | EPBQA | EXT | SALLE D'ATTENTE C.M.C.T | 051 | H1 1ER SS-U R-1 BLOC U | D | 2025-02-14 | 2024-04-18 | 2024-04-18 | INSTALLATION 1 | 0 |  |  |  | 0 |  | Non | Non
3111795 / 016 | RIVE DROITE | CHU RANGUEIL-BATIMENT H1 | 1 AVENUE DU PROFESSEUR JEAN POULHÈS | 31400 | TOULOUSE | E6A | EXT. EAU PULV. 6L LW | E6A15EV | DESAUTEL | 1 | 2016-01-01 | H1AU0257.7 | EGKYG | EXT | URGENCES | 051 | H1 1ER SS-U R-1 BLOC U | D | 2025-02-14 | 2021-11-25 | 2021-02-06 | INSTALLATION 1 | 0 |  |  |  | 0 |  | Non | Non
3111795 / 016 | RIVE DROITE | CHU RANGUEIL-BATIMENT H1 | 1 AVENUE DU PROFESSEUR JEAN POULHÈS | 31400 | TOULOUSE | E6A | EXT. EAU PULV. 6L LW | E6A15EV | DESAUTEL | 1 | 2018-01-01 | H1AU0283.1 | ATJGH | EXT | SECRETARIAT MEDICAL | 051 | H1 1ER SS-U R-1 BLOC U | D | 2025-02-14 | 2023-02-06 | 2023-02-06 | INSTALLATION 1 | 0 |  |  |  | 0 |  | Non | Non
3111795 / 016 | RIVE DROITE | CHU RANGUEIL-BATIMENT H1 | 1 AVENUE DU PROFESSEUR JEAN POULHÈS | 31400 | TOULOUSE | E6A6V | EXT. EAU 6L ZERO FLUOR V2 | E6A15FF | DESAUTEL | 1 | 2023-02-08 | H1AG0257.0 | LTSZN | EXT | ATELIERS | 052 | H1 1ER SS-AG GALETTE | D | 2025-02-14 |  |  | INSTALLATION 1 | 0 |  |  |  | 0 |  | Oui | Oui
3111795 / 016 | RIVE DROITE | CHU RANGUEIL-BATIMENT H1 | 1 AVENUE DU PROFESSEUR JEAN POULHÈS | 31400 | TOULOUSE | E6A | EXT. EAU PULV. 6L LW | E6A15EV | DESAUTEL | 1 | 2016-01-01 | H1AG0258.0 | LTSYK | EXT | DAV | 052 | H1 1ER SS-AG GALETTE | D | 2025-02-14 | 2021-02-06 | 2021-02-06 | INSTALLATION 1 | 0 |  |  |  | 0 |  | Non | Non
3111795 / 016 | RIVE DROITE | CHU RANGUEIL-BATIMENT H1 | 1 AVENUE DU PROFESSEUR JEAN POULHÈS | 31400 | TOULOUSE | E6A | EXT. EAU PULV. 6L LW | E6A15EV | DESAUTEL | 1 | 2017-01-01 | H1AG0258.1 | EUFJA | EXT | CIRCULATION | 052 | H1 1ER SS-AG GALETTE | D | 2025-02-14 | 2023-02-06 | 2023-02-06 | INSTALLATION 1 | 0 |  |  |  | 0 |  | Non | Non
3111795 / 016 | RIVE DROITE | CHU RANGUEIL-BATIMENT H1 | 1 AVENUE DU PROFESSEUR JEAN POULHÈS | 31400 | TOULOUSE | C2 | EXT. CO2 2KG | C2 | DESAUTEL | 1 | 2017-05-01 | H1AG0258.2 |  | EXT | DAV | 052 | H1 1ER SS-AG GALETTE | D | 2025-02-14 |  |  | INSTALLATION 1 | 0 |  |  |  | 0 |  | Non | Non
3111795 / 016 | RIVE DROITE | CHU RANGUEIL-BATIMENT H1 | 1 AVENUE DU PROFESSEUR JEAN POULHÈS | 31400 | TOULOUSE | E6A | EXT. EAU PULV. 6L LW | E6A15EV | DESAUTEL | 1 | 2019-01-01 | H1AG0259.0 | EPBPU | EXT | COULOIR | 052 | H1 1ER SS-AG GALETTE | D | 2025-02-14 | 2024-04-18 | 2024-04-18 | INSTALLATION 1 | 0 |  |  |  | 0 |  | Non | Non
3111795 / 016 | RIVE DROITE | CHU RANGUEIL-BATIMENT H1 | 1 AVENUE DU PROFESSEUR JEAN POULHÈS | 31400 | TOULOUSE | E6A | EXT. EAU PULV. 6L LW | E6A15EV | DESAUTEL | 1 | 2016-10-29 | H1A10266.0 | ATJVK | EXT | CIRCULATION URGENCE - BOX 2 | 053 | H1 1ER SS-1 | D | 2025-02-14 | 2025-02-14 | 2021-02-06 | INSTALLATION 1 | 0 |  |  |  | 0 |  | Non | Non
3111795 / 016 | RIVE DROITE | CHU RANGUEIL-BATIMENT H1 | 1 AVENUE DU PROFESSEUR JEAN POULHÈS | 31400 | TOULOUSE | C2 | EXT. CO2 2KG | C2 | DESAUTEL | 1 | 2022-11-08 | H1A10261.0 | LTSZJ | EXT | BLOC ATELIERS | 053 | H1 1ER SS-1 | D | 2025-02-14 |  |  | INSTALLATION 1 | 0 |  |  |  | 0 |  | Oui | Oui
3111795 / 016 | RIVE DROITE | CHU RANGUEIL-BATIMENT H1 | 1 AVENUE DU PROFESSEUR JEAN POULHÈS | 31400 | TOULOUSE | C5 | EXT. CO2 5KG | C5 | DESAUTEL | 1 | 2024-04-24 | H1A10260.0 | PXKWU | EXT | LOCAL TECHNIQUE | 053 | H1 1ER SS-1 | D | 2025-02-14 |  |  | INSTALLATION 1 | 0 |  |  |  | 0 |  | Oui | Oui
3111795 / 016 | RIVE DROITE | CHU RANGUEIL-BATIMENT H1 | 1 AVENUE DU PROFESSEUR JEAN POULHÈS | 31400 | TOULOUSE | C5 | EXT. CO2 5KG | C5 | DESAUTEL | 1 | 2015-05-01 | H1A10261.2 | EGLCZ | EXT | LOCAL TECHNIQUE | 053 | H1 1ER SS-1 | D | 2025-02-14 |  |  | INSTALLATION 1 | 0 |  |  |  | 0 | AREQ | Non | Non
3111795 / 016 | RIVE DROITE | CHU RANGUEIL-BATIMENT H1 | 1 AVENUE DU PROFESSEUR JEAN POULHÈS | 31400 | TOULOUSE | E6A | EXT. EAU PULV. 6L LW | E6A15EV | DESAUTEL | 1 | 2019-01-01 | H1A10263.0 | EUFIP | EXT | URGENCES | 053 | H1 1ER SS-1 | D | 2025-02-14 | 2024-04-18 | 2024-04-18 | INSTALLATION 1 | 0 |  |  |  | 0 |  | Non | Non
3111795 / 016 | RIVE DROITE | CHU RANGUEIL-BATIMENT H1 | 1 AVENUE DU PROFESSEUR JEAN POULHÈS | 31400 | TOULOUSE | E6A | EXT. EAU PULV. 6L LW | E6A15EV | DESAUTEL | 1 | 2016-01-01 | H1A10266.2 | EGKYO | EXT | AMCT - BOX 3 | 053 | H1 1ER SS-1 | D | 2025-02-14 | 2025-02-14 | 2021-12-30 | INSTALLATION 1 | 0 |  |  |  | 0 |  | Non | Non
3111795 / 016 | RIVE DROITE | CHU RANGUEIL-BATIMENT H1 | 1 AVENUE DU PROFESSEUR JEAN POULHÈS | 31400 | TOULOUSE | E6A | EXT. EAU PULV. 6L LW | E6A15EV | DESAUTEL | 1 | 2019-01-01 | H1A10266.1 | EGIKA | EXT | URG SAU BLOC 1 | 053 | H1 1ER SS-1 | D | 2025-02-14 | 2024-04-18 | 2024-04-18 | INSTALLATION 1 | 0 |  |  |  | 0 |  | Non | Non
3111795 / 016 | RIVE DROITE | CHU RANGUEIL-BATIMENT H1 | 1 AVENUE DU PROFESSEUR JEAN POULHÈS | 31400 | TOULOUSE | E6A | EXT. EAU PULV. 6L LW | E6A15EV | DESAUTEL | 1 | 2019-10-17 | H1A0246.0 | ASFZB | EXT | SOINS CONTINUE | 054 | H1 1ER SS-2 | D | 2025-02-13 | 2024-04-19 | 2024-04-19 | INSTALLATION 1 | 0 |  |  |  | 0 |  | Non | Non
3111795 / 016 | RIVE DROITE | CHU RANGUEIL-BATIMENT H1 | 1 AVENUE DU PROFESSEUR JEAN POULHÈS | 31400 | TOULOUSE | E6A | EXT. EAU PULV. 6L LW | E6A15EV | DESAUTEL | 1 | 2016-10-17 | H1A0247.0 | ATKIS | EXT | CIRCULATION SOINS CONTINUE | 054 | H1 1ER SS-2 | D | 2025-02-13 | 2023-04-19 |  | INSTALLATION 1 | 0 |  |  |  | 0 |  | Non | Non
3111795 / 016 | RIVE DROITE | CHU RANGUEIL-BATIMENT H1 | 1 AVENUE DU PROFESSEUR JEAN POULHÈS | 31400 | TOULOUSE | E6A | EXT. EAU PULV. 6L LW | E6A15EV | DESAUTEL | 1 | 2020-10-17 | H1A0248.0 | QITPQ | EXT | CIRCULATION SOIN CONTINU | 054 | H1 1ER SS-2 | D | 2025-02-13 | 2025-02-13 | 2025-02-13 | INSTALLATION 1 | 0 |  |  |  | 0 |  | Non | Non
3111795 / 016 | RIVE DROITE | CHU RANGUEIL-BATIMENT H1 | 1 AVENUE DU PROFESSEUR JEAN POULHÈS | 31400 | TOULOUSE | E6A | EXT. EAU PULV. 6L LW | E6A15EV | DESAUTEL | 1 | 2018-10-17 | H1A0286.2 | ATKHY | EXT | CIRCULATION ISSUE DE SECOURS | 054 | H1 1ER SS-2 | D | 2025-02-13 | 2023-02-06 | 2023-02-06 | INSTALLATION 1 | 0 |  |  |  | 0 |  | Non | Non
3111795 / 016 | RIVE DROITE | CHU RANGUEIL-BATIMENT H1 | 1 AVENUE DU PROFESSEUR JEAN POULHÈS | 31400 | TOULOUSE | C2 | EXT. CO2 2KG | C2 | DESAUTEL | 1 | 2017-02-07 | H1A0246.1 | JMUFZ | EXT | CIRCULATION SOINS CONTINUE | 054 | H1 1ER SS-2 | D | 2025-02-13 |  |  | INSTALLATION 1 | 0 |  |  |  | 0 |  | Non | Non
3111795 / 016 | RIVE DROITE | CHU RANGUEIL-BATIMENT H1 | 1 AVENUE DU PROFESSEUR JEAN POULHÈS | 31400 | TOULOUSE | C2 | EXT. CO2 2KG |  | GLORIA | 1 | 2022-02-07 | H1A0284.1 | LTSYQ | EXT | CIRCULATION SOIN CONTINU | 054 | H1 1ER SS-2 | D | 2025-02-13 |  |  | INSTALLATION 1 | 0 |  |  |  | 0 |  | Non | Non
3111795 / 016 | RIVE DROITE | CHU RANGUEIL-BATIMENT H1 | 1 AVENUE DU PROFESSEUR JEAN POULHÈS | 31400 | TOULOUSE | C2 | EXT. CO2 2KG | C2 | DESAUTEL | 1 | 2022-06-17 | H1A0286.1 | QORCI | EXT | CIRCULATION ISSUE DE SECOURS | 054 | H1 1ER SS-2 | D | 2025-02-13 |  |  | INSTALLATION 1 | 0 |  |  |  | 0 |  | Non | Non
3111795 / 016 | RIVE DROITE | CHU RANGUEIL-BATIMENT H1 | 1 AVENUE DU PROFESSEUR JEAN POULHÈS | 31400 | TOULOUSE | E6A | EXT. EAU PULV. 6L LW | EVOLITE | ANDRIEU | 1 | 2021-10-17 | H1A0247.1 | LTSYN | EXT | CIRCULATION SOINS CONTINUE | 054 | H1 1ER SS-2 | D | 2025-02-13 |  |  | INSTALLATION 1 | 0 |  |  |  | 0 |  | Non | Non
3111795 / 016 | RIVE DROITE | CHU RANGUEIL-BATIMENT H1 | 1 AVENUE DU PROFESSEUR JEAN POULHÈS | 31400 | TOULOUSE | E6A | EXT. EAU PULV. 6L LW | EVOLITE | ANDRIEU | 1 | 2021-02-07 | H1A0248.1 | LTSYP | EXT | CIRCULATION SOIN CONTINUE | 054 | H1 1ER SS-2 | D | 2025-02-13 |  |  | INSTALLATION 1 | 0 |  |  |  | 0 |  | Non | Non
3111795 / 016 | RIVE DROITE | CHU RANGUEIL-BATIMENT H1 | 1 AVENUE DU PROFESSEUR JEAN POULHÈS | 31400 | TOULOUSE | E6A | EXT. EAU PULV. 6L LW | EVOLITE | ANDRIEU | 1 | 2021-10-17 | H1A0286.0 | LTSYF | EXT | CIRCULATION USC | 054 | H1 1ER SS-2 | D | 2025-02-13 |  |  | INSTALLATION 1 | 0 |  |  |  | 0 |  | Non | Non
3111795 / 016 | RIVE DROITE | CHU RANGUEIL-BATIMENT H1 | 1 AVENUE DU PROFESSEUR JEAN POULHÈS | 31400 | TOULOUSE | C2 | EXT. CO2 2KG | C2 | DESAUTEL | 1 | 2022-11-08 | H1A0247.2 | LTSZD | EXT | CIRCULATION SOINS CONTINUE | 054 | H1 1ER SS-2 | D | 2025-02-13 |  |  | INSTALLATION 1 | 0 |  |  |  | 0 |  | Oui | Oui
3111795 / 016 | RIVE DROITE | CHU RANGUEIL-BATIMENT H1 | 1 AVENUE DU PROFESSEUR JEAN POULHÈS | 31400 | TOULOUSE | C2 | EXT. CO2 2KG | C2 | DESAUTEL | 1 | 2022-11-08 | H1A20272.0 | LTSZF | EXT | ATELIER EXPLO PERF LABO | 054 | H1 1ER SS-2 | D | 2025-02-14 |  |  | INSTALLATION 1 | 0 |  |  |  | 0 |  | Oui | Oui
3111795 / 016 | RIVE DROITE | CHU RANGUEIL-BATIMENT H1 | 1 AVENUE DU PROFESSEUR JEAN POULHÈS | 31400 | TOULOUSE | C2 | EXT. CO2 2KG | C2 | DESAUTEL | 1 | 2022-11-08 | H1A20271.0 | LTSZE | EXT | ATELIER GBM | 054 | H1 1ER SS-2 | D | 2025-02-14 |  |  | INSTALLATION 1 | 0 |  |  |  | 0 |  | Oui | Oui
3111795 / 016 | RIVE DROITE | CHU RANGUEIL-BATIMENT H1 | 1 AVENUE DU PROFESSEUR JEAN POULHÈS | 31400 | TOULOUSE | E6A | EXT. EAU PULV. 6L LW | E6A15EV | DESAUTEL | 1 | 2016-01-01 | H1A20267.0 | EGKYP | EXT | CIRCU DAV | 054 | H1 1ER SS-2 | D | 2025-02-14 | 2021-12-30 | 2021-01-01 | INSTALLATION 1 | 0 |  |  |  | 0 |  | Non | Non
3111795 / 016 | RIVE DROITE | CHU RANGUEIL-BATIMENT H1 | 1 AVENUE DU PROFESSEUR JEAN POULHÈS | 31400 | TOULOUSE | E6A | EXT. EAU PULV. 6L LW | E6A15EV | DESAUTEL | 1 | 2016-01-01 | H1A20268.0 | EUFJI | EXT | ATELIER MECANIQUE - GBM | 054 | H1 1ER SS-2 | D | 2025-02-14 | 2021-02-06 | 2021-02-06 | INSTALLATION 1 | 0 |  |  |  | 0 |  | Non | Non
3111795 / 016 | RIVE DROITE | CHU RANGUEIL-BATIMENT H1 | 1 AVENUE DU PROFESSEUR JEAN POULHÈS | 31400 | TOULOUSE | C2 | EXT. CO2 2KG | C2 | DESAUTEL | 1 | 2019-03-14 | H1A20269.0 | EUFIQ | EXT | GBM REUNION | 054 | H1 1ER SS-2 | D | 2025-02-14 |  |  | INSTALLATION 1 | 0 |  |  |  | 0 |  | Non | Non
3111795 / 016 | RIVE DROITE | CHU RANGUEIL-BATIMENT H1 | 1 AVENUE DU PROFESSEUR JEAN POULHÈS | 31400 | TOULOUSE | E6A | EXT. EAU PULV. 6L LW | E6A15EV | DESAUTEL | 1 | 2018-01-01 | H1A20270.0 | ATJMH | EXT | CIRCULATION - GBM | 054 | H1 1ER SS-2 | D | 2025-02-14 | 2023-02-06 | 2023-02-06 | INSTALLATION 1 | 0 |  |  |  | 0 |  | Non | Non
3111795 / 016 | RIVE DROITE | CHU RANGUEIL-BATIMENT H1 | 1 AVENUE DU PROFESSEUR JEAN POULHÈS | 31400 | TOULOUSE | C2 | EXT. CO2 2KG | C2 | DESAUTEL | 1 | 2015-02-14 | H1A20270.2 | EUFJH | EXT | DEVANT ESC SECOURS | 054 | H1 1ER SS-2 | D | 2025-02-14 |  |  | INSTALLATION 1 | 0 |  |  |  | 0 | AREQ | Non | Non
3111795 / 016 | RIVE DROITE | CHU RANGUEIL-BATIMENT H1 | 1 AVENUE DU PROFESSEUR JEAN POULHÈS | 31400 | TOULOUSE | E6A | EXT. EAU PULV. 6L LW | E6A15EV | DESAUTEL | 1 | 2017-01-01 | H1A20270.4 | EGKYQ | EXT | VESTIAIRE F | 054 | H1 1ER SS-2 | D | 2025-02-14 | 2023-02-06 | 2023-02-06 | INSTALLATION 1 | 0 |  |  |  | 0 |  | Non | Non
3111795 / 016 | RIVE DROITE | CHU RANGUEIL-BATIMENT H1 | 1 AVENUE DU PROFESSEUR JEAN POULHÈS | 31400 | TOULOUSE | E6A | EXT. EAU PULV. 6L LW | E6A15EV | DESAUTEL | 1 | 2017-10-18 | H1A30277.2 | EPAVC | EXT | AMCT - BOX 12 | 055 | H1 1ER SS-3 | D | 2025-02-14 | 2023-02-06 | 2023-02-06 | INSTALLATION 1 | 0 |  |  |  | 0 |  | Non | Non
3111795 / 016 | RIVE DROITE | CHU RANGUEIL-BATIMENT H1 | 1 AVENUE DU PROFESSEUR JEAN POULHÈS | 31400 | TOULOUSE | C2 | EXT. CO2 2KG | C2 | DESAUTEL | 1 | 2018-10-18 | H1A30277.3 | QITPI | EXT | AMCT - BOX 12 | 055 | H1 1ER SS-3 | D | 2025-02-14 |  |  | INSTALLATION 1 | 0 |  |  |  | 0 |  | Non | Non
3111795 / 016 | RIVE DROITE | CHU RANGUEIL-BATIMENT H1 | 1 AVENUE DU PROFESSEUR JEAN POULHÈS | 31400 | TOULOUSE | C2 | EXT. CO2 2KG | C2 | DESAUTEL | 1 | 2022-09-08 | H1A30277.4 | OAFKH | EXT | LOCAL INFORMATIQUE | 055 | H1 1ER SS-3 | D | 2025-02-14 |  |  | INSTALLATION 1 | 0 |  |  |  | 0 |  | Oui | Oui
3111795 / 016 | RIVE DROITE | CHU RANGUEIL-BATIMENT H1 | 1 AVENUE DU PROFESSEUR JEAN POULHÈS | 31400 | TOULOUSE | E6A | EXT. EAU PULV. 6L LW | E6A15EV | DESAUTEL | 1 | 2019-10-01 | H1A30273.1 | EUFIL | EXT | COULOIR | 055 | H1 1ER SS-3 | D | 2025-02-14 | 2024-04-18 | 2024-04-18 | INSTALLATION 1 | 0 |  |  |  | 0 |  | Non | Non
3111795 / 016 | RIVE DROITE | CHU RANGUEIL-BATIMENT H1 | 1 AVENUE DU PROFESSEUR JEAN POULHÈS | 31400 | TOULOUSE | E6A | EXT. EAU PULV. 6L LW | E6A15EV | DESAUTEL | 1 | 2019-01-01 | H1A30280.2 | EUFII | EXT | FACE ASC 10 | 055 | H1 1ER SS-3 | D | 2025-02-14 | 2024-04-18 | 2024-04-18 | INSTALLATION 1 | 0 |  |  |  | 0 |  | Non | Non
3111795 / 016 | RIVE DROITE | CHU RANGUEIL-BATIMENT H1 | 1 AVENUE DU PROFESSEUR JEAN POULHÈS | 31400 | TOULOUSE | E6A | EXT. EAU PULV. 6L LW | E6A15EV | DESAUTEL | 1 | 2018-10-17 | H1.A4.0279.0 | EGKXM | EXT | CIRCULATION UHCD | 056 | H1 1ER SS-4 | D | 2025-02-13 | 2023-02-06 | 2023-02-06 | INSTALLATION 1 | 0 |  |  |  | 0 |  | Non | Non
3111795 / 016 | RIVE DROITE | CHU RANGUEIL-BATIMENT H1 | 1 AVENUE DU PROFESSEUR JEAN POULHÈS | 31400 | TOULOUSE | E6A | EXT. EAU PULV. 6L LW | EVOLITE | ANDRIEU | 1 | 2021-10-17 | H1.A4.0283.0 | JMTKZ | EXT | CIRCULATION UHCD | 056 | H1 1ER SS-4 | D | 2025-02-13 |  |  | INSTALLATION 1 | 0 |  |  |  | 0 |  | Non | Non
3111795 / 016 | RIVE DROITE | CHU RANGUEIL-BATIMENT H1 | 1 AVENUE DU PROFESSEUR JEAN POULHÈS | 31400 | TOULOUSE | E6A | EXT. EAU PULV. 6L LW | EVOLITE | ANDRIEU | 1 | 2021-10-17 | H1.A4.0284.0 | LTSYJ | EXT | COULOIR ATTENTE | 056 | H1 1ER SS-4 | D | 2025-02-13 |  | 2025-02-13 | INSTALLATION 1 | 0 |  |  |  | 0 |  | Non | Non
3111795 / 016 | RIVE DROITE | CHU RANGUEIL-BATIMENT H1 | 1 AVENUE DU PROFESSEUR JEAN POULHÈS | 31400 | TOULOUSE | E6A | EXT. EAU PULV. 6L LW | E6A15EV | DESAUTEL | 1 | 2020-04-01 | H1.A4.0278.3 | LTSYI | EXT | COULOIR | 056 | H1 1ER SS-4 | D | 2025-02-13 | 2025-02-13 | 2025-02-13 | INSTALLATION 1 | 0 |  |  |  | 0 |  | Non | Non
3111795 / 016 | RIVE DROITE | CHU RANGUEIL-BATIMENT H1 | 1 AVENUE DU PROFESSEUR JEAN POULHÈS | 31400 | TOULOUSE | E6A | EXT. EAU PULV. 6L LW | E6A15EV | DESAUTEL | 1 | 2018-01-01 | H1.A4.0280.0 | EGKXL | EXT | FACE ASC 4-5-6-7 | 056 | H1 1ER SS-4 | D | 2025-02-13 | 2023-02-06 | 2023-02-06 | INSTALLATION 1 | 0 |  |  |  | 0 |  | Non | Non
3111795 / 016 | RIVE DROITE | CHU RANGUEIL-BATIMENT H1 | 1 AVENUE DU PROFESSEUR JEAN POULHÈS | 31400 | TOULOUSE | E6A | EXT. EAU PULV. 6L LW | E6A15EV | DESAUTEL | 1 | 2019-04-01 | H1.A4.0281.0 | EGIIO | EXT | UHCD | 056 | H1 1ER SS-4 | D | 2025-02-13 | 2024-04-18 | 2024-04-18 | INSTALLATION 1 | 0 |  |  |  | 0 |  | Non | Non
3111795 / 016 | RIVE DROITE | CHU RANGUEIL-BATIMENT H1 | 1 AVENUE DU PROFESSEUR JEAN POULHÈS | 31400 | TOULOUSE | E6A | EXT. EAU PULV. 6L LW | E6A15EV | DESAUTEL | 1 | 2020-04-01 | H1.A4.0283.2 | LTSYG | EXT | COULOIR | 056 | H1 1ER SS-4 | D | 2025-02-13 | 2025-02-13 | 2025-02-13 | INSTALLATION 1 | 0 |  |  |  | 0 |  | Non | Non
3111795 / 016 | RIVE DROITE | CHU RANGUEIL-BATIMENT H1 | 1 AVENUE DU PROFESSEUR JEAN POULHÈS | 31400 | TOULOUSE | E6A | EXT. EAU PULV. 6L LW | E6A15EV | DESAUTEL | 1 | 2020-04-01 | H1.A4.0282.0 | EUFRE | EXT | UHCD | 056 | H1 1ER SS-4 | D | 2025-02-13 | 2025-02-13 | 2025-02-13 | INSTALLATION 1 | 0 |  |  |  | 0 |  | Non | Non
3111795 / 016 | RIVE DROITE | CHU RANGUEIL-BATIMENT H1 | 1 AVENUE DU PROFESSEUR JEAN POULHÈS | 31400 | TOULOUSE | P6ABC | EXT. POUDRE ABC 6KG | P6P | DESAUTEL | 1 | 2018-11-23 | H1B30316.0 | ATJNX | EXT | LOCAL A COTE DU SSI | 060 | H1 B3 R-2 | D | 2025-02-28 | 2023-02-15 | 2023-02-15 | INSTALLATION 1 | 0 |  |  |  | 0 |  | Non | Non
3111795 / 016 | RIVE DROITE | CHU RANGUEIL-BATIMENT H1 | 1 AVENUE DU PROFESSEUR JEAN POULHÈS | 31400 | TOULOUSE | C5 | EXT. CO2 5KG | C5-AMAGNETIQUE | DESAUTEL | 1 | 2023-07-01 | H1B30312.3 | JMUCM | EXT | BUREAU IRM | 060 | H1 B3 R-2 | D | 2025-02-28 |  |  | INSTALLATION 1 | 0 |  |  |  | 0 |  | Oui | Oui
3111795 / 016 | RIVE DROITE | CHU RANGUEIL-BATIMENT H1 | 1 AVENUE DU PROFESSEUR JEAN POULHÈS | 31400 | TOULOUSE | C2 | EXT. CO2 2KG | C2-AMAGNETIQUE | DESAUTEL | 1 | 2023-07-01 | H1B30312.4 | JMUDJ | EXT | BUREAU | 060 | H1 B3 R-2 | D | 2025-02-28 |  |  | INSTALLATION 1 | 0 |  |  |  | 0 |  | Oui | Oui
3111795 / 016 | RIVE DROITE | CHU RANGUEIL-BATIMENT H1 | 1 AVENUE DU PROFESSEUR JEAN POULHÈS | 31400 | TOULOUSE | C2 | EXT. CO2 2KG | C2-AMAGNETIQUE | DESAUTEL | 1 | 2023-07-01 | H1B30312.5 | JMUCK | EXT | VESTIAIRES IRM | 060 | H1 B3 R-2 | D | 2025-02-28 |  |  | INSTALLATION 1 | 0 |  |  |  | 0 |  | Oui | Oui
3111795 / 016 | RIVE DROITE | CHU RANGUEIL-BATIMENT H1 | 1 AVENUE DU PROFESSEUR JEAN POULHÈS | 31400 | TOULOUSE | E6A | EXT. EAU PULV. 6L LW | E6A15EV | DESAUTEL | 1 | 2016-01-01 | H1B30312.0 | EUFKS | EXT | ENTREE BUREAU | 060 | H1 B3 R-2 | D | 2025-02-28 | 2023-02-01 | 2023-02-01 | INSTALLATION 1 | 0 |  |  |  | 0 |  | Non | Non
3111795 / 016 | RIVE DROITE | CHU RANGUEIL-BATIMENT H1 | 1 AVENUE DU PROFESSEUR JEAN POULHÈS | 31400 | TOULOUSE | E6A | EXT. EAU PULV. 6L LW | E6A15EV | DESAUTEL | 1 | 2017-01-01 | H1B30312.1 | ATKDB | EXT | ENTREE IRM | 060 | H1 B3 R-2 | D | 2025-02-28 | 2023-02-01 | 2023-02-01 | INSTALLATION 1 | 0 |  |  |  | 0 |  | Non | Non
3111795 / 016 | RIVE DROITE | CHU RANGUEIL-BATIMENT H1 | 1 AVENUE DU PROFESSEUR JEAN POULHÈS | 31400 | TOULOUSE | E6A | EXT. EAU PULV. 6L LW | E6A15EV | DESAUTEL | 1 | 2016-01-01 | H1B30312.6 | EUFKZ | EXT | SCANNER | 060 | H1 B3 R-2 | D | 2025-02-28 | 2021-12-30 | 2021-01-01 | INSTALLATION 1 | 0 |  |  |  | 0 |  | Non | Non
3111795 / 016 | RIVE DROITE | CHU RANGUEIL-BATIMENT H1 | 1 AVENUE DU PROFESSEUR JEAN POULHÈS | 31400 | TOULOUSE | E6A | EXT. EAU PULV. 6L LW | E6A15EV | DESAUTEL | 1 | 2016-01-01 | H1B30312.7 | EUFLA | EXT | IRM | 060 | H1 B3 R-2 | D | 2025-02-28 | 2024-04-19 | 2021-02-01 | INSTALLATION 1 | 0 |  |  |  | 0 |  | Non | Non
3111795 / 016 | RIVE DROITE | CHU RANGUEIL-BATIMENT H1 | 1 AVENUE DU PROFESSEUR JEAN POULHÈS | 31400 | TOULOUSE | E6A | EXT. EAU PULV. 6L LW | E6A15EV | DESAUTEL | 1 | 2019-01-01 | H1B30312.8 | EPBEV | EXT | SCANNER 7 | 060 | H1 B3 R-2 | D | 2025-02-28 | 2024-04-19 | 2024-04-19 | INSTALLATION 1 | 0 |  |  |  | 0 |  | Non | Non
3111795 / 016 | RIVE DROITE | CHU RANGUEIL-BATIMENT H1 | 1 AVENUE DU PROFESSEUR JEAN POULHÈS | 31400 | TOULOUSE | C5 | EXT. CO2 5KG | C5 | DESAUTEL | 1 | 2017-05-01 | H1B30312.9 | EGLDG | EXT | CENTRALE SSI | 060 | H1 B3 R-2 | D | 2025-02-28 |  |  | INSTALLATION 1 | 0 |  |  |  | 0 |  | Non | Non
3111795 / 016 | RIVE DROITE | CHU RANGUEIL-BATIMENT H1 | 1 AVENUE DU PROFESSEUR JEAN POULHÈS | 31400 | TOULOUSE | C5 | EXT. CO2 5KG | C5-AMAGNETIQUE | DESAUTEL | 1 | 2015-05-01 | H1B30312.11 |  | EXT | IRM 1 | 060 | H1 B3 R-2 | D | 2025-02-28 |  |  | INSTALLATION 1 | 0 |  |  |  | 0 | AREQ | Non | Non
3111795 / 016 | RIVE DROITE | CHU RANGUEIL-BATIMENT H1 | 1 AVENUE DU PROFESSEUR JEAN POULHÈS | 31400 | TOULOUSE | C2 | EXT. CO2 2KG | C2 | ANDRIEU | 1 | 2021-10-01 | H1B30313.0 | LTSWT | EXT | COTE ASCENCEURS 11-12 | 060 | H1 B3 R-2 | D | 2025-02-28 |  |  | INSTALLATION 1 | 0 |  |  |  | 0 |  | Non | Non
3111795 / 016 | RIVE DROITE | CHU RANGUEIL-BATIMENT H1 | 1 AVENUE DU PROFESSEUR JEAN POULHÈS | 31400 | TOULOUSE | E6A | EXT. EAU PULV. 6L LW | E6A15EV | DESAUTEL | 1 | 2016-01-01 | H1B30313.1 | EUFKQ | EXT | FACE ASCENCEURS 11-12 | 060 | H1 B3 R-2 | D | 2025-02-28 | 2022-04-19 | 2022-04-19 | INSTALLATION 1 | 0 |  |  |  | 0 |  | Non | Non
3111795 / 016 | RIVE DROITE | CHU RANGUEIL-BATIMENT H1 | 1 AVENUE DU PROFESSEUR JEAN POULHÈS | 31400 | TOULOUSE | E6A | EXT. EAU PULV. 6L LW | E6A15EV | DESAUTEL | 1 | 2016-01-01 | H1B30312.12 | EUFKB | EXT | IRM | 060 | H1 B3 R-2 | D | 2025-02-28 | 2021-01-01 | 2021-02-01 | INSTALLATION 1 | 0 |  |  |  | 0 |  | Non | Non
3111795 / 016 | RIVE DROITE | CHU RANGUEIL-BATIMENT H1 | 1 AVENUE DU PROFESSEUR JEAN POULHÈS | 31400 | TOULOUSE | C2 | EXT. CO2 2KG | C2 | DESAUTEL | 1 | 2016-02-01 | H1B30312.13 | QITPL | EXT | SCANNER | 060 | H1 B3 R-2 | D | 2025-02-28 |  |  | INSTALLATION 1 | 0 |  |  |  | 0 |  | Non | Non
3111795 / 016 | RIVE DROITE | CHU RANGUEIL-BATIMENT H1 | 1 AVENUE DU PROFESSEUR JEAN POULHÈS | 31400 | TOULOUSE | C2 | EXT. CO2 2KG | C2 | DESAUTEL | 1 | 2023-02-01 | H1B30312.14 | LTSWW | EXT | IRM COULOIR | 060 | H1 B3 R-2 | D | 2025-02-28 |  |  | INSTALLATION 1 | 0 |  |  |  | 0 |  | Non | Non
3111795 / 016 | RIVE DROITE | CHU RANGUEIL-BATIMENT H1 | 1 AVENUE DU PROFESSEUR JEAN POULHÈS | 31400 | TOULOUSE | E6A | EXT. EAU PULV. 6L LW | E6A15EV | DESAUTEL | 1 | 2016-10-29 | H1B40321.1 | EUFJQ | EXT | EQUIPE POLYVALENTE | 061 | H1 B4 R-2 | D | 2025-03-04 | 2021-03-15 | 2021-03-15 | INSTALLATION 1 | 0 |  |  |  | 0 |  | Non | Non
3111795 / 016 | RIVE DROITE | CHU RANGUEIL-BATIMENT H1 | 1 AVENUE DU PROFESSEUR JEAN POULHÈS | 31400 | TOULOUSE | C5 | EXT. CO2 5KG | C5 | DESAUTEL | 1 | 2016-07-01 | H1B40317.0 | ATKPE | EXT | LOCAL EAU CHAUDE SANITAIRE | 061 | H1 B4 R-2 | D | 2025-03-03 |  |  | INSTALLATION 1 | 0 |  |  |  | 0 |  | Non | Non
3111795 / 016 | RIVE DROITE | CHU RANGUEIL-BATIMENT H1 | 1 AVENUE DU PROFESSEUR JEAN POULHÈS | 31400 | TOULOUSE | C5 | EXT. CO2 5KG | C5 | DESAUTEL | 1 | 2024-04-24 | H1B40320.0 | EUFJR | EXT | POSTE TECHNIQUE | 061 | H1 B4 R-2 | D | 2025-03-03 |  |  | INSTALLATION 1 | 0 |  |  |  | 0 |  | Non | Non
3111795 / 016 | RIVE DROITE | CHU RANGUEIL-BATIMENT H1 | 1 AVENUE DU PROFESSEUR JEAN POULHÈS | 31400 | TOULOUSE | E6A | EXT. EAU PULV. 6L LW | E6A15EV | DESAUTEL | 1 | 2018-01-01 | H1B40321.0 | ATJGQ | EXT | CIRCULATION | 061 | H1 B4 R-2 | D | 2025-03-03 | 2024-04-19 | 2024-04-19 | INSTALLATION 1 | 0 |  |  |  | 0 |  | Non | Non
3111795 / 016 | RIVE DROITE | CHU RANGUEIL-BATIMENT H1 | 1 AVENUE DU PROFESSEUR JEAN POULHÈS | 31400 | TOULOUSE | E6A | EXT. EAU PULV. 6L LW | E6A15EV | DESAUTEL | 1 | 2019-01-01 | H1B40322.0 | QITPK | EXT | COMPACTEUR | 061 | H1 B4 R-2 | D | 2025-03-03 | 2024-04-19 | 2024-04-19 | INSTALLATION 1 | 0 |  |  |  | 0 |  | Non | Non
3111795 / 016 | RIVE DROITE | CHU RANGUEIL-BATIMENT H1 | 1 AVENUE DU PROFESSEUR JEAN POULHÈS | 31400 | TOULOUSE | E6A | EXT. EAU PULV. 6L LW | E6A15EV | DESAUTEL | 1 | 2020-01-01 | H1B40322.4 | EUFJT | EXT | COULOIR AVEUGLE | 061 | H1 B4 R-2 | D | 2025-03-04 | 2025-03-04 | 2025-03-04 | INSTALLATION 1 | 0 |  |  |  | 0 |  | Non | Non
3111795 / 016 | RIVE DROITE | CHU RANGUEIL-BATIMENT H1 | 1 AVENUE DU PROFESSEUR JEAN POULHÈS | 31400 | TOULOUSE | E6A | EXT. EAU PULV. 6L LW | E6A15EV | DESAUTEL | 1 | 2020-02-01 | H1B40322.5 | EIFIR | EXT | COULOIR | 061 | H1 B4 R-2 | D | 2025-03-04 | 2025-03-04 | 2025-03-04 | INSTALLATION 1 | 0 |  |  |  | 0 |  | Non | Non
3111795 / 016 | RIVE DROITE | CHU RANGUEIL-BATIMENT H1 | 1 AVENUE DU PROFESSEUR JEAN POULHÈS | 31400 | TOULOUSE | C2 | EXT. CO2 2KG | C2 | ANDRIEU | 1 | 2021-08-01 | H1B40322.1 | LTSVS | EXT | COULOIR AVEUGLE | 061 | H1 B4 R-2 | D | 2025-03-04 |  |  | INSTALLATION 1 | 0 |  |  |  | 0 |  | Non | Non
3111795 / 016 | RIVE DROITE | CHU RANGUEIL-BATIMENT H1 | 1 AVENUE DU PROFESSEUR JEAN POULHÈS | 31400 | TOULOUSE | E6A | EXT. EAU PULV. 6L LW | E6A15EV | DESAUTEL | 1 | 2018-01-01 | H1B40323.0 | ATJXC | EXT | MED NUCLEAIRE SALLE REPOS | 061 | H1 B4 R-2 | D | 2024-04-19 | 2023-01-31 | 2023-01-31 | INSTALLATION 1 | 0 |  |  |  | 0 |  | Non | Non
3111795 / 016 | RIVE DROITE | CHU RANGUEIL-BATIMENT H1 | 1 AVENUE DU PROFESSEUR JEAN POULHÈS | 31400 | TOULOUSE | E6A | EXT. EAU PULV. 6L LW | E6A15EV | DESAUTEL | 1 | 2017-01-01 | H1B40323.1 | EUFKG | EXT | CIRCU DAR | 061 | H1 B4 R-2 | D | 2023-01-31 | 2023-01-31 | 2023-01-31 | INSTALLATION 1 | 0 |  |  |  | 0 | MQT | Non | Non
3111795 / 016 | RIVE DROITE | CHU RANGUEIL-BATIMENT H1 | 1 AVENUE DU PROFESSEUR JEAN POULHÈS | 31400 | TOULOUSE | C2 | EXT. CO2 2KG | C2 | DESAUTEL | 1 | 2024-03-23 | H1B40323.2 | PXKXE | EXT | CIRCU DAR | 061 | H1 B4 R-2 | D |  |  |  | INSTALLATION 1 | 0 |  |  |  | 0 |  | Non | Non
3111795 / 016 | RIVE DROITE | CHU RANGUEIL-BATIMENT H1 | 1 AVENUE DU PROFESSEUR JEAN POULHÈS | 31400 | TOULOUSE | E6A | EXT. EAU PULV. 6L LW | E6A15EV | DESAUTEL | 1 | 2016-01-01 | H1B40324.2 | EUFKP | EXT | HALL | 061 | H1 B4 R-2 | D | 2025-03-03 | 2021-12-31 | 2021-02-01 | INSTALLATION 1 | 0 |  |  |  | 0 |  | Non | Non
3111795 / 016 | RIVE DROITE | CHU RANGUEIL-BATIMENT H1 | 1 AVENUE DU PROFESSEUR JEAN POULHÈS | 31400 | TOULOUSE | E6A | EXT. EAU PULV. 6L LW | E6A15EV | DESAUTEL | 1 | 2018-04-22 | H2B500000 | ATJGP | EXT | LOCAL PRODUCTION VIDE | 062 | H1 B5 R-2 | D | 2025-03-04 | 2024-04-22 | 2024-04-22 | INSTALLATION 1 | 0 |  |  |  | 0 |  | Oui | Oui
3111795 / 016 | RIVE DROITE | CHU RANGUEIL-BATIMENT H1 | 1 AVENUE DU PROFESSEUR JEAN POULHÈS | 31400 | TOULOUSE | C5 | EXT. CO2 5KG | C5 | DESAUTEL | 1 | 2023-02-01 | H1B50324.2 | QOQYR | EXT | CENTRALE H1 FLUIDES MÉDICAUX | 062 | H1 B5 R-2 | D | 2025-03-04 |  |  | INSTALLATION 1 | 0 |  |  |  | 0 |  | Oui | Oui
3111795 / 016 | RIVE DROITE | CHU RANGUEIL-BATIMENT H1 | 1 AVENUE DU PROFESSEUR JEAN POULHÈS | 31400 | TOULOUSE | E6A6V | EXT. EAU 6L ZERO FLUOR V2 | E6A15FF | DESAUTEL | 1 | 2023-12-01 | H1B50327.0 | OBKGG | EXT | CONS DERMATO FIXATION A FAIRE | 062 | H1 B5 R-2 | D | 2024-04-22 |  |  | INSTALLATION 1 | 0 |  |  |  | 0 |  | Oui | Oui
3111795 / 016 | RIVE DROITE | CHU RANGUEIL-BATIMENT H1 | 1 AVENUE DU PROFESSEUR JEAN POULHÈS | 31400 | TOULOUSE | E6A | EXT. EAU PULV. 6L LW | E6A15EV | DESAUTEL | 1 | 2016-01-01 | H1B50324.1 | EUFJO | EXT | HALL ASC | 062 | H1 B5 R-2 | D | 2025-03-03 | 2021-12-31 | 2021-02-01 | INSTALLATION 1 | 0 |  |  |  | 0 |  | Non | Non
3111795 / 016 | RIVE DROITE | CHU RANGUEIL-BATIMENT H1 | 1 AVENUE DU PROFESSEUR JEAN POULHÈS | 31400 | TOULOUSE | C5 | EXT. CO2 5KG | C5 | DESAUTEL | 1 | 2015-07-01 | H1B50325.0 | EGLDB | EXT | TGBT H1-1 | 062 | H1 B5 R-2 | D | 2025-03-04 |  |  | INSTALLATION 1 | 0 |  |  |  | 0 | AREQ | Non | Non
3111795 / 016 | RIVE DROITE | CHU RANGUEIL-BATIMENT H1 | 1 AVENUE DU PROFESSEUR JEAN POULHÈS | 31400 | TOULOUSE | P6ABC | EXT. POUDRE ABC 6KG | P6P | DESAUTEL | 1 | 2023-01-01 | H1B50325.1 | LTSXB | EXT | TGBT H1-1 | 062 | H1 B5 R-2 | D | 2025-03-04 |  |  | INSTALLATION 1 | 0 |  |  |  | 0 |  | Non | Non
3111795 / 016 | RIVE DROITE | CHU RANGUEIL-BATIMENT H1 | 1 AVENUE DU PROFESSEUR JEAN POULHÈS | 31400 | TOULOUSE | P6ABC | EXT. POUDRE ABC 6KG | P6P | DESAUTEL | 1 | 2023-02-01 | H1B50325.2 | LTSWJ | EXT | TRANSFORMATEUR H1-2 | 062 | H1 B5 R-2 | D | 2025-03-04 |  |  | INSTALLATION 1 | 0 |  |  |  | 0 |  | Non | Non
3111795 / 016 | RIVE DROITE | CHU RANGUEIL-BATIMENT H1 | 1 AVENUE DU PROFESSEUR JEAN POULHÈS | 31400 | TOULOUSE | C2 | EXT. CO2 2KG | C2 | DESAUTEL | 1 | 2019-06-01 | H1B50325.3 | LTSWO | EXT | CIRCU TRANSFO | 062 | H1 B5 R-2 | D | 2025-03-03 |  |  | INSTALLATION 1 | 0 |  |  |  | 0 |  | Non | Non
3111795 / 016 | RIVE DROITE | CHU RANGUEIL-BATIMENT H1 | 1 AVENUE DU PROFESSEUR JEAN POULHÈS | 31400 | TOULOUSE | E6A | EXT. EAU PULV. 6L LW | E6A15EV | DESAUTEL | 1 | 2017-01-01 | H1B50326.0 | EUFKJ | EXT | CIRCU DAR | 062 | H1 B5 R-2 | D | 2024-04-22 | 2023-01-31 | 2023-01-31 | INSTALLATION 1 | 0 |  |  |  | 0 | MQT | Non | Non
3111795 / 016 | RIVE DROITE | CHU RANGUEIL-BATIMENT H1 | 1 AVENUE DU PROFESSEUR JEAN POULHÈS | 31400 | TOULOUSE | C5 | EXT. CO2 5KG | C5 | DESAUTEL | 1 | 2016-06-01 | H1B50325.4 | EGLDC | EXT | TGBT 2 H1-2 | 062 | H1 B5 R-2 | D | 2025-03-04 |  |  | INSTALLATION 1 | 0 |  |  |  | 0 |  | Non | Non
3111795 / 016 | RIVE DROITE | CHU RANGUEIL-BATIMENT H1 | 1 AVENUE DU PROFESSEUR JEAN POULHÈS | 31400 | TOULOUSE | E6A | EXT. EAU PULV. 6L LW | E6A15EV | DESAUTEL | 1 | 2017-01-01 | H1B50326.1 | EPBPD | EXT | ASCENCEURS 2-3 | 062 | H1 B5 R-2 | D | 2025-03-04 | 2024-04-19 | 2024-04-19 | INSTALLATION 1 | 0 |  |  |  | 0 |  | Non | Non
3111795 / 016 | RIVE DROITE | CHU RANGUEIL-BATIMENT H1 | 1 AVENUE DU PROFESSEUR JEAN POULHÈS | 31400 | TOULOUSE | C5 | EXT. CO2 5KG | C5 | DESAUTEL | 1 | 2024-04-24 | H1B50326.2 | PXKXZ | EXT | COULOIR ENTRE MEDEC. JUDI. ET ASCENCEUR | 062 | H1 B5 R-2 | D |  |  |  | INSTALLATION 1 | 0 |  |  |  | 0 |  | Non | Non
3111795 / 016 | RIVE DROITE | CHU RANGUEIL-BATIMENT H1 | 1 AVENUE DU PROFESSEUR JEAN POULHÈS | 31400 | TOULOUSE | C2 | EXT. CO2 2KG | C2 | DESAUTEL | 1 | 2018-07-01 | H1B60328.0 | EGIHH | EXT | COULOIR - MEDECIN JUDICIAIRE | 063 | H1 B6 R-2 | D | 2025-03-04 |  |  | INSTALLATION 1 | 0 |  |  |  | 0 |  | Non | Non
3111795 / 016 | RIVE DROITE | CHU RANGUEIL-BATIMENT H1 | 1 AVENUE DU PROFESSEUR JEAN POULHÈS | 31400 | TOULOUSE | E6A | EXT. EAU PULV. 6L LW | E6A15EV | DESAUTEL | 1 | 2019-01-01 | H1B60329.0 | EPBPM | EXT | SALLE ATTENTE EXT. - MEDECINE JUDICIAIRE | 063 | H1 B6 R-2 | D | 2025-03-04 | 2024-04-19 | 2024-04-19 | INSTALLATION 1 | 0 |  |  |  | 0 |  | Non | Non
3111795 / 016 | RIVE DROITE | CHU RANGUEIL-BATIMENT H1 | 1 AVENUE DU PROFESSEUR JEAN POULHÈS | 31400 | TOULOUSE | E6A | EXT. EAU PULV. 6L LW | E6A15EV | DESAUTEL | 1 | 2020-11-16 | H1B60329.1 | EUFKN | EXT | COULOIR PHOTOCOP - MEDECINE JUDICIAIRE | 063 | H1 B6 R-2 | D | 2025-03-04 | 2025-03-04 | 2025-03-04 | INSTALLATION 1 | 0 |  |  |  | 0 |  | Non | Non
3111795 / 016 | RIVE DROITE | CHU RANGUEIL-BATIMENT H1 | 1 AVENUE DU PROFESSEUR JEAN POULHÈS | 31400 | TOULOUSE | E6A | EXT. EAU PULV. 6L LW | E6A15EV | DESAUTEL | 1 | 2020-03-04 | H1BG60330.0 | EUFKI | EXT | EXPL. FONCT ACCUEIL | 063 | H1 B6 R-2 | D | 2025-03-04 | 2025-03-04 | 2025-03-04 | INSTALLATION 1 | 0 |  |  |  | 0 |  | Non | Non
3111795 / 016 | RIVE DROITE | CHU RANGUEIL-BATIMENT H1 | 1 AVENUE DU PROFESSEUR JEAN POULHÈS | 31400 | TOULOUSE | E6A | EXT. EAU PULV. 6L LW | E6A15EV | DESAUTEL | 1 | 2017-01-01 | H1B60328.1 | EPBAN | EXT | SALLE ATTENTE INT. - MEDECINE JUDICIAIRE | 063 | H1 B6 R-2 | D | 2025-03-04 | 2025-03-04 | 2025-03-04 | INSTALLATION 1 | 0 |  |  |  | 0 |  | Non | Non
3111795 / 016 | RIVE DROITE | CHU RANGUEIL-BATIMENT H1 | 1 AVENUE DU PROFESSEUR JEAN POULHÈS | 31400 | TOULOUSE | E6A | EXT. EAU PULV. 6L LW | E6A15EV | DESAUTEL | 1 | 2020-01-01 | H1B60328.2 |  | EXT | BUREAU COTE MEDICINE JUDICIAIRE | 063 | H1 B6 R-2 | D | 2024-04-22 |  |  | INSTALLATION 1 | 0 |  |  |  | 0 | MQT | Non | Non
3111795 / 016 | RIVE DROITE | CHU RANGUEIL-BATIMENT H1 | 1 AVENUE DU PROFESSEUR JEAN POULHÈS | 31400 | TOULOUSE | C5 | EXT. CO2 5KG | C5 | DESAUTEL | 1 | 2020-06-17 | H1BG0298.1 | QITPP | EXT | LOCAL ELEC - COULOIR DIRECTION "ROUTINE" | 064 | H1 BG R-2 | D | 2025-02-28 |  |  | INSTALLATION 1 | 0 |  |  |  | 0 |  | Non | Non
3111795 / 016 | RIVE DROITE | CHU RANGUEIL-BATIMENT H1 | 1 AVENUE DU PROFESSEUR JEAN POULHÈS | 31400 | TOULOUSE | C2 | EXT. CO2 2KG | C2 | DESAUTEL | 1 | 2018-10-29 | H1BG0298.19 | EUFMP | EXT | GAINE ÉLÉCTRIQUE N9 | 064 | H1 BG R-2 | D | 2025-02-28 |  |  | INSTALLATION 1 | 0 |  |  |  | 0 |  | Non | Non
3111795 / 016 | RIVE DROITE | CHU RANGUEIL-BATIMENT H1 | 1 AVENUE DU PROFESSEUR JEAN POULHÈS | 31400 | TOULOUSE | E6A | EXT. EAU PULV. 6L LW | E6A15EV | DESAUTEL | 1 | 2018-10-29 | H1BG0311.6 | ATJJQ | EXT | CIRCULATION LOCAL DECHET | 064 | H1 BG R-2 | D | 2025-02-28 | 2023-02-08 | 2023-02-08 | INSTALLATION 1 | 0 |  |  |  | 0 |  | Non | Non
3111795 / 016 | RIVE DROITE | CHU RANGUEIL-BATIMENT H1 | 1 AVENUE DU PROFESSEUR JEAN POULHÈS | 31400 | TOULOUSE | E6A | EXT. EAU PULV. 6L LW | E6A15EV | DESAUTEL | 1 | 2016-10-29 | H1BG0298.20 | EUFMZ | EXT | CIRCULATION GAINE ELEC N9 | 064 | H1 BG R-2 | D | 2025-02-28 | 2021-02-08 | 2021-02-08 | INSTALLATION 1 | 0 |  |  |  | 0 |  | Non | Non
3111795 / 016 | RIVE DROITE | CHU RANGUEIL-BATIMENT H1 | 1 AVENUE DU PROFESSEUR JEAN POULHÈS | 31400 | TOULOUSE | P6ABC | EXT. POUDRE ABC 6KG | P6P | DESAUTEL | 1 | 2017-11-04 | H1BG0298.8 | LTTBY | EXT | GAINE N.9 | 064 | H1 BG R-2 | D | 2025-02-28 | 2023-02-15 | 2023-02-15 | INSTALLATION 1 | 0 |  |  |  | 0 |  | Non | Non
3111795 / 016 | RIVE DROITE | CHU RANGUEIL-BATIMENT H1 | 1 AVENUE DU PROFESSEUR JEAN POULHÈS | 31400 | TOULOUSE | E6A | EXT. EAU PULV. 6L LW | E6A15EV | DESAUTEL | 1 | 2019-04-19 | H1BG0300.1 | PXKJC | EXT | COULOIR PORTE DALKIA FRANCE | 064 | H1 BG R-2 | D | 2025-02-28 | 2024-02-28 | 2024-02-28 | INSTALLATION 1 | 0 |  |  |  | 0 |  | Oui | Oui
3111795 / 016 | RIVE DROITE | CHU RANGUEIL-BATIMENT H1 | 1 AVENUE DU PROFESSEUR JEAN POULHÈS | 31400 | TOULOUSE | E6A | EXT. EAU PULV. 6L LW | VULCAIN | ANDRIEU | 1 | 2021-04-22 | H1BG0311.3 | QORCP | EXT | LOCAL DÉCHETS DÉSAFFECTÉS | 064 | H1 BG R-2 | D | 2025-02-28 |  |  | INSTALLATION 1 | 0 |  |  |  | 0 |  | Oui | Oui
3111795 / 016 | RIVE DROITE | CHU RANGUEIL-BATIMENT H1 | 1 AVENUE DU PROFESSEUR JEAN POULHÈS | 31400 | TOULOUSE | E6A | EXT. EAU PULV. 6L LW | E6A15EV | DESAUTEL | 1 | 2017-04-19 | H1BG0311.7 | EUFLV | EXT | ENTRÉE CIRCULATION DÉCHETS | 064 | H1 BG R-2 | D | 2025-02-28 | 2024-04-19 | 2023-04-19 | INSTALLATION 1 | 0 |  |  |  | 0 |  | Oui | Oui
3111795 / 016 | RIVE DROITE | CHU RANGUEIL-BATIMENT H1 | 1 AVENUE DU PROFESSEUR JEAN POULHÈS | 31400 | TOULOUSE | C5 | EXT. CO2 5KG | C5 | DESAUTEL | 1 | 2023-10-01 | H1BG0299.3 | JMUCL | EXT | RESERVE CUISINE | 064 | H1 BG R-2 | D | 2025-02-28 |  |  | INSTALLATION 1 | 0 |  |  |  | 0 |  | Oui | Oui
3111795 / 016 | RIVE DROITE | CHU RANGUEIL-BATIMENT H1 | 1 AVENUE DU PROFESSEUR JEAN POULHÈS | 31400 | TOULOUSE | C2 | EXT. CO2 2KG | C2 | DESAUTEL | 1 | 2023-10-01 | H1BG0299.5 | JMUCP | EXT | LOCAL ONDULEUR CUISINE PLACARD DENI | 064 | H1 BG R-2 | D | 2025-02-28 |  |  | INSTALLATION 1 | 0 |  |  |  | 0 |  | Oui | Oui
3111795 / 016 | RIVE DROITE | CHU RANGUEIL-BATIMENT H1 | 1 AVENUE DU PROFESSEUR JEAN POULHÈS | 31400 | TOULOUSE | C5 | EXT. CO2 5KG | C5 | DESAUTEL | 1 | 2024-04-24 | H1BG0298.2 | PXKWY | EXT | CUISINE | 064 | H1 BG R-2 | D |  |  |  | INSTALLATION 1 | 0 |  |  |  | 0 |  | Non | Non
3111795 / 016 | RIVE DROITE | CHU RANGUEIL-BATIMENT H1 | 1 AVENUE DU PROFESSEUR JEAN POULHÈS | 31400 | TOULOUSE | E6A | EXT. EAU PULV. 6L LW | E6A15EV | DESAUTEL | 1 | 2017-01-01 | H1BG0300.9 | QITPN | EXT | RIA N°8 - COULOIR ENTREE DEPENSE | 064 | H1 BG R-2 | D | 2025-02-28 | 2023-02-01 | 2023-04-19 | INSTALLATION 1 | 0 |  |  |  | 0 |  | Non | Non
3111795 / 016 | RIVE DROITE | CHU RANGUEIL-BATIMENT H1 | 1 AVENUE DU PROFESSEUR JEAN POULHÈS | 31400 | TOULOUSE | E6A | EXT. EAU PULV. 6L LW | E6A15EV | DESAUTEL | 1 | 2017-01-01 | H1BG0300.4 | QITPM | EXT | DEVANT PORTE RESERVEE | 064 | H1 BG R-2 | D | 2025-02-28 | 2023-02-01 | 2023-02-01 | INSTALLATION 1 | 0 |  |  |  | 0 |  | Non | Non
3111795 / 016 | RIVE DROITE | CHU RANGUEIL-BATIMENT H1 | 1 AVENUE DU PROFESSEUR JEAN POULHÈS | 31400 | TOULOUSE | E6A | EXT. EAU PULV. 6L LW | E6A15EV | DESAUTEL | 1 | 2018-01-01 | H1BG0301.1 | EUFLY | EXT | DEVANT PORTE | 064 | H1 BG R-2 | D | 2024-04-19 | 2023-02-08 | 2023-02-08 | INSTALLATION 1 | 0 |  |  |  | 0 |  | Non | Non
3111795 / 016 | RIVE DROITE | CHU RANGUEIL-BATIMENT H1 | 1 AVENUE DU PROFESSEUR JEAN POULHÈS | 31400 | TOULOUSE | C5 | EXT. CO2 5KG | C5 | DESAUTEL | 1 | 2015-07-01 | H1BG0301.0 | EUFLN | EXT | LOCAL TECHNIQUE | 064 | H1 BG R-2 | D | 2024-04-19 |  |  | INSTALLATION 1 | 0 |  |  |  | 0 |  | Non | Non
3111795 / 016 | RIVE DROITE | CHU RANGUEIL-BATIMENT H1 | 1 AVENUE DU PROFESSEUR JEAN POULHÈS | 31400 | TOULOUSE | E6A | EXT. EAU PULV. 6L LW | E6A15EV | DESAUTEL | 1 | 2020-02-08 | H1BG0298.18 | LTSZP | EXT | COULOIR DIRECTION "ROUTINE" | 064 | H1 BG R-2 | D | 2025-02-28 | 2025-02-28 | 2025-02-28 | INSTALLATION 1 | 0 |  |  |  | 0 |  | Non | Non
3111795 / 016 | RIVE DROITE | CHU RANGUEIL-BATIMENT H1 | 1 AVENUE DU PROFESSEUR JEAN POULHÈS | 31400 | TOULOUSE | E6A | EXT. EAU PULV. 6L LW | E6A15EV | DESAUTEL | 1 | 2017-01-01 | H1BG0298.16 | EUFMW | EXT | LOCAL MATERIEL | 064 | H1 BG R-2 | D | 2025-03-04 | 2023-02-08 | 2023-02-08 | INSTALLATION 1 | 0 |  |  |  | 0 |  | Non | Non
3111795 / 016 | RIVE DROITE | CHU RANGUEIL-BATIMENT H1 | 1 AVENUE DU PROFESSEUR JEAN POULHÈS | 31400 | TOULOUSE | E6A6V | EXT. EAU 6L ZERO FLUOR V2 | E6A15FF | DESAUTEL | 1 | 2023-02-01 | H1BG0300.8 | OBKEY | EXT | RESERVE | 064 | H1 BG R-2 | D | 2025-02-28 |  |  | INSTALLATION 1 | 0 |  |  |  | 0 |  | Non | Non
3111795 / 016 | RIVE DROITE | CHU RANGUEIL-BATIMENT H1 | 1 AVENUE DU PROFESSEUR JEAN POULHÈS | 31400 | TOULOUSE | C2 | EXT. CO2 2KG | C2 | DESAUTEL | 1 | 2017-03-01 | H1BG0300.5 | EGIHE | EXT | RESERVE - TABLEAU ELEC | 064 | H1 BG R-2 | D | 2025-02-28 |  |  | INSTALLATION 1 | 0 |  |  |  | 0 |  | Non | Non
3111795 / 016 | RIVE DROITE | CHU RANGUEIL-BATIMENT H1 | 1 AVENUE DU PROFESSEUR JEAN POULHÈS | 31400 | TOULOUSE | E6A | EXT. EAU PULV. 6L LW | E6A15EV | DESAUTEL | 1 | 2023-01-01 | H1BG0300.3 | JMTNJ | EXT | COULOIR | 064 | H1 BG R-2 | D | 2025-02-28 |  |  | INSTALLATION 1 | 0 |  |  |  | 0 |  | Non | Non
3111795 / 016 | RIVE DROITE | CHU RANGUEIL-BATIMENT H1 | 1 AVENUE DU PROFESSEUR JEAN POULHÈS | 31400 | TOULOUSE | C2 | EXT. CO2 2KG | C2 | DESAUTEL | 1 | 2017-03-01 | H1BG0300.2 | QITPO | EXT | LOCAL DALKIA - ENTRE CUISINE ET H2 | 064 | H1 BG R-2 | D | 2025-02-28 |  |  | INSTALLATION 1 | 0 |  |  |  | 0 |  | Non | Non
3111795 / 016 | RIVE DROITE | CHU RANGUEIL-BATIMENT H1 | 1 AVENUE DU PROFESSEUR JEAN POULHÈS | 31400 | TOULOUSE | E6A | EXT. EAU PULV. 6L LW | E6A15EV | DESAUTEL | 1 | 2018-11-17 | H1BG0299.1 | EUFLE | EXT | RIA N°8 - COULOIR ENTREE DEPENSE | 064 | H1 BG R-2 | D | 2025-02-28 | 2023-02-01 | 2023-02-01 | INSTALLATION 1 | 0 |  |  |  | 0 |  | Non | Non
3111795 / 016 | RIVE DROITE | CHU RANGUEIL-BATIMENT H1 | 1 AVENUE DU PROFESSEUR JEAN POULHÈS | 31400 | TOULOUSE | E6A | EXT. EAU PULV. 6L LW | E6A15EV | DESAUTEL | 1 | 2019-01-01 | H1BG0311.1 | EGLDK | EXT | ENTREE LOCAL DECHET | 064 | H1 BG R-2 | D | 2025-02-28 | 2024-04-19 | 2024-04-19 | INSTALLATION 1 | 0 |  |  |  | 0 |  | Non | Non
3111795 / 016 | RIVE DROITE | CHU RANGUEIL-BATIMENT H1 | 1 AVENUE DU PROFESSEUR JEAN POULHÈS | 31400 | TOULOUSE | C5 | EXT. CO2 5KG | C5 | DESAUTEL | 1 | 2024-04-24 | H1BG0299.2 | PXKWS | EXT | SALLE BORNAGE CHARIOT | 064 | H1 BG R-2 | D |  |  |  | INSTALLATION 1 | 0 |  |  |  | 0 |  | Non | Non
3111795 / 016 | RIVE DROITE | CHU RANGUEIL-BATIMENT H1 | 1 AVENUE DU PROFESSEUR JEAN POULHÈS | 31400 | TOULOUSE | E6A | EXT. EAU PULV. 6L LW | E6A15EV | DESAUTEL | 1 | 2019-11-09 | H1BGCO299.0 | EPBPT | EXT | CIRCU - DIRECTION IMMUNOLOGIE | 065 | H1 BGC R-2 | D | 2025-02-28 | 2024-04-19 | 2024-04-19 | INSTALLATION 1 | 0 |  |  |  | 0 |  | Non | Non
3111795 / 016 | RIVE DROITE | CHU RANGUEIL-BATIMENT H1 | 1 AVENUE DU PROFESSEUR JEAN POULHÈS | 31400 | TOULOUSE | C2 | EXT. CO2 2KG | C2 | DESAUTEL | 1 | 2020-05-23 | H1BGC0297.1 | LTSZO | EXT | ENTREE RESERV PHARM | 065 | H1 BGC R-2 | D | 2025-03-04 |  |  | INSTALLATION 1 | 0 |  |  |  | 0 |  | Non | Non
3111795 / 016 | RIVE DROITE | CHU RANGUEIL-BATIMENT H1 | 1 AVENUE DU PROFESSEUR JEAN POULHÈS | 31400 | TOULOUSE | E6A | EXT. EAU PULV. 6L LW | E6A15EV | DESAUTEL | 1 | 2018-01-01 | H1BGC0297.0 | ATJGN | EXT | RESERVE EPRL | 065 | H1 BGC R-2 | D | 2025-03-04 | 2023-02-08 | 2023-02-08 | INSTALLATION 1 | 0 |  |  |  | 0 |  | Non | Non
3111795 / 016 | RIVE DROITE | CHU RANGUEIL-BATIMENT H1 | 1 AVENUE DU PROFESSEUR JEAN POULHÈS | 31400 | TOULOUSE | E6A | EXT. EAU PULV. 6L LW | E6A15EV | DESAUTEL | 1 | 2018-01-01 | H1BGC0311.2 | ATJGR | EXT | RESERVE EPRL | 065 | H1 BGC R-2 | D | 2025-02-28 | 2023-02-08 | 2023-02-08 | INSTALLATION 1 | 0 |  |  |  | 0 |  | Non | Non
3111795 / 016 | RIVE DROITE | CHU RANGUEIL-BATIMENT H1 | 1 AVENUE DU PROFESSEUR JEAN POULHÈS | 31400 | TOULOUSE | C2 | EXT. CO2 2KG | C2 | DESAUTEL | 1 | 2022-11-01 | H1CG0306.0 | LTSWF | EXT | ENTREE SPRINLER | 066 | H1 C GALETTE R-3 | D | 2025-03-03 |  |  | INSTALLATION 1 | 0 |  |  |  | 0 |  | Non | Non
3111795 / 016 | RIVE DROITE | CHU RANGUEIL-BATIMENT H1 | 1 AVENUE DU PROFESSEUR JEAN POULHÈS | 31400 | TOULOUSE | P6ABC | EXT. POUDRE ABC 6KG | P6P | DESAUTEL | 1 | 2017-01-01 | H1CG0306.1 | ATKPH | EXT | S/STATION H1 | 066 | H1 C GALETTE R-3 | D | 2025-03-03 | 2023-02-01 | 2023-02-01 | INSTALLATION 1 | 0 |  |  |  | 0 |  | Non | Non
3111795 / 016 | RIVE DROITE | CHU RANGUEIL-BATIMENT H1 | 1 AVENUE DU PROFESSEUR JEAN POULHÈS | 31400 | TOULOUSE | P6ABC | EXT. POUDRE ABC 6KG | P6P | DESAUTEL | 1 | 2017-01-01 | H1CG0306.2 | ATKPH | EXT | S/STATION H1 | 066 | H1 C GALETTE R-3 | D | 2025-03-03 | 2023-02-01 | 2023-02-01 | INSTALLATION 1 | 0 |  |  |  | 0 |  | Non | Non
3111795 / 016 | RIVE DROITE | CHU RANGUEIL-BATIMENT H1 | 1 AVENUE DU PROFESSEUR JEAN POULHÈS | 31400 | TOULOUSE | E6A | EXT. EAU PULV. 6L LW | E6A15EV | DESAUTEL | 1 | 2016-01-01 | H1CG0306.3 | EGIFK | EXT | COULOIR ENTREE LOCAL TECHNIQUE-3 | 066 | H1 C GALETTE R-3 | D | 2025-03-03 | 2021-03-08 | 2021-03-08 | INSTALLATION 1 | 0 |  |  |  | 0 |  | Non | Non
3111795 / 016 | RIVE DROITE | CHU RANGUEIL-BATIMENT H1 | 1 AVENUE DU PROFESSEUR JEAN POULHÈS | 31400 | TOULOUSE | E6A6V | EXT. EAU 6L ZERO FLUOR V2 | E6A15FF | DESAUTEL | 1 | 2023-03-08 | H1C10307.0 |  | EXT | S/STATION NORD - T.E. | 067 | H1 C 1 R-3 | D | 2025-03-03 |  |  | INSTALLATION 1 | 0 |  |  |  | 0 |  | Non | Non
3111795 / 016 | RIVE DROITE | CHU RANGUEIL-BATIMENT H1 | 1 AVENUE DU PROFESSEUR JEAN POULHÈS | 31400 | TOULOUSE | C5 | EXT. CO2 5KG | C5 | DESAUTEL | 1 | 2023-06-08 | H1C10308.0 | ATJTF | EXT | S/STATION NORD / A REFIXER | 067 | H1 C 1 R-3 | D | 2025-03-03 |  |  | INSTALLATION 1 | 0 |  |  |  | 0 |  | Non | Non
3111795 / 016 | RIVE DROITE | CHU RANGUEIL-BATIMENT H1 | 1 AVENUE DU PROFESSEUR JEAN POULHÈS | 31400 | TOULOUSE | C5 | EXT. CO2 5KG | C5 | DESAUTEL | 1 | 2022-06-01 | H1C20308.1 | LTSVZ | EXT | S/STATION NORD - CTA 2 | 067 | H1 C 1 R-3 | D | 2025-03-03 |  |  | INSTALLATION 1 | 0 |  |  |  | 0 |  | Non | Non
3111795 / 016 | RIVE DROITE | CHU RANGUEIL-BATIMENT H1 | 1 AVENUE DU PROFESSEUR JEAN POULHÈS | 31400 | TOULOUSE | C5 | EXT. CO2 5KG | C5 | DESAUTEL | 1 | 2022-10-01 | H1C10308.2 | LTSWA | EXT | STATION NORD -L'AUTRE COTE DE PASSERELLE | 067 | H1 C 1 R-3 | D | 2025-03-03 |  |  | INSTALLATION 1 | 0 |  |  |  | 0 |  | Non | Non
3111795 / 016 | RIVE DROITE | CHU RANGUEIL-BATIMENT H1 | 1 AVENUE DU PROFESSEUR JEAN POULHÈS | 31400 | TOULOUSE | C2 | EXT. CO2 2KG | C2 | DESAUTEL | 1 | 2022-11-01 | H1C20309.2 | LTSWB | EXT | SOUS STATION - PRENDRE DIRECTION LABO | 068 | H1 C 2 R-3 | D | 2025-03-03 |  |  | INSTALLATION 1 | 0 |  |  |  | 0 |  | Non | Non
3111795 / 016 | RIVE DROITE | CHU RANGUEIL-BATIMENT H1 | 1 AVENUE DU PROFESSEUR JEAN POULHÈS | 31400 | TOULOUSE | C2 | EXT. CO2 2KG | C2 | DESAUTEL | 1 | 2017-09-01 | H1C20309.3 | ATKPO | EXT | SOUS STATION - PRENDRE DIRECTION LABO | 068 | H1 C 2 R-3 | D | 2025-03-03 |  |  | INSTALLATION 1 | 0 |  |  |  | 0 |  | Non | Non
3111795 / 016 | RIVE DROITE | CHU RANGUEIL-BATIMENT H1 | 1 AVENUE DU PROFESSEUR JEAN POULHÈS | 31400 | TOULOUSE | P6ABC | EXT. POUDRE ABC 6KG | P6P | DESAUTEL | 1 | 2017-01-01 | H1C20309.4 | ATJGG | EXT | SOUS STATION | 068 | H1 C 2 R-3 | D | 2025-03-03 | 2023-02-01 | 2023-02-01 | INSTALLATION 1 | 0 |  |  |  | 0 |  | Non | Non
3111795 / 016 | RIVE DROITE | CHU RANGUEIL-BATIMENT H1 | 1 AVENUE DU PROFESSEUR JEAN POULHÈS | 31400 | TOULOUSE | P6ABC | EXT. POUDRE ABC 6KG | P6P | DESAUTEL | 1 | 2023-02-01 | H1C30312.5 | LTSVV | EXT | BATTERIE ONDULEUR | 069 | H1 C 3 R-3 | D | 2025-03-03 |  |  | INSTALLATION 1 | 0 |  |  |  | 0 |  | Non | Non
3111795 / 016 | RIVE DROITE | CHU RANGUEIL-BATIMENT H1 | 1 AVENUE DU PROFESSEUR JEAN POULHÈS | 31400 | TOULOUSE | P6ABC | EXT. POUDRE ABC 6KG | P6P | DESAUTEL | 1 | 2023-02-01 | H1C30310.0 | LTSVT | EXT | COTE ASCENSEUR 10 | 069 | H1 C 3 R-3 | D | 2025-03-03 |  |  | INSTALLATION 1 | 0 |  |  |  | 0 |  | Non | Non
3111795 / 016 | RIVE DROITE | CHU RANGUEIL-BATIMENT H1 | 1 AVENUE DU PROFESSEUR JEAN POULHÈS | 31400 | TOULOUSE | E6A | EXT. EAU PULV. 6L LW | E6A15EV | DESAUTEL | 1 | 2016-01-01 | H1C30311.0 | EGIFH | EXT | COULOIR | 069 | H1 C 3 R-3 | D | 2025-03-03 | 2021-01-01 | 2021-01-01 | INSTALLATION 1 | 0 |  |  |  | 0 |  | Non | Non
3111795 / 016 | RIVE DROITE | CHU RANGUEIL-BATIMENT H1 | 1 AVENUE DU PROFESSEUR JEAN POULHÈS | 31400 | TOULOUSE | E6A | EXT. EAU PULV. 6L LW | E6A15EV | DESAUTEL | 1 | 2018-01-01 | H1C30312.0 | ATJKQ | EXT | COTE MONTE CHARGE | 069 | H1 C 3 R-3 | D | 2025-03-03 | 2023-01-31 | 2023-01-31 | INSTALLATION 1 | 0 |  |  |  | 0 |  | Non | Non
3111795 / 016 | RIVE DROITE | CHU RANGUEIL-BATIMENT H1 | 1 AVENUE DU PROFESSEUR JEAN POULHÈS | 31400 | TOULOUSE | C2 | EXT. CO2 2KG | C2 | DESAUTEL | 1 | 2018-07-01 | H1C30312.1 | ATJHB | EXT | CIRCULATION TABLEAU ELECT | 069 | H1 C 3 R-3 | D | 2025-03-03 |  |  | INSTALLATION 1 | 0 |  |  |  | 0 |  | Non | Non
3111795 / 016 | RIVE DROITE | CHU RANGUEIL-BATIMENT H1 | 1 AVENUE DU PROFESSEUR JEAN POULHÈS | 31400 | TOULOUSE | C5 | EXT. CO2 5KG | C5 | DESAUTEL | 1 | 2023-02-01 | H1C30312.4 | LTSVW | EXT | ONDULEUR | 069 | H1 C 3 R-3 | D | 2025-03-03 |  |  | INSTALLATION 1 | 0 |  |  |  | 0 |  | Non | Non
3111795 / 016 | RIVE DROITE | CHU RANGUEIL-BATIMENT H1 | 1 AVENUE DU PROFESSEUR JEAN POULHÈS | 31400 | TOULOUSE | P6ABC | EXT. POUDRE ABC 6KG | P6P | DESAUTEL | 1 | 2023-02-01 | H1C40312.3 | KTRUY | EXT | PORTE PRODUITS RADIOACTIFS | 070 | H1 C 4 R-3 | D | 2025-03-03 |  |  | INSTALLATION 1 | 0 |  |  |  | 0 |  | Non | Non
3111795 / 016 | RIVE DROITE | CHU RANGUEIL-BATIMENT H1 | 1 AVENUE DU PROFESSEUR JEAN POULHÈS | 31400 | TOULOUSE | C5 | EXT. CO2 5KG | C5 | GLORIA | 1 | 2021-01-31 | H1C50313.1 | LTSWE | EXT | COULOIR | 071 | H1 C 5 R-3 | D | 2025-03-03 |  |  | INSTALLATION 1 | 0 |  |  |  | 0 |  | Non | Non
3111795 / 016 | RIVE DROITE | CHU RANGUEIL-BATIMENT H1 | 1 AVENUE DU PROFESSEUR JEAN POULHÈS | 31400 | TOULOUSE | P6ABC | EXT. POUDRE ABC 6KG | P6P | DESAUTEL | 1 | 2018-01-01 | H1C50313.0 | ATJNA | EXT | COULOIR | 071 | H1 C 5 R-3 | D | 2025-03-03 | 2023-02-01 | 2023-02-01 | INSTALLATION 1 | 0 |  |  |  | 0 |  | Non | Non
3111795 / 016 | RIVE DROITE | CHU RANGUEIL-BATIMENT H1 | 1 AVENUE DU PROFESSEUR JEAN POULHÈS | 31400 | TOULOUSE | P6ABC | EXT. POUDRE ABC 6KG | P6P | DESAUTEL | 1 | 2018-01-01 | H1C60314.0 | EPBQG | EXT | SOUS STATION SUD | 072 | H1 C 6 R-3 | D | 2025-03-03 | 2023-02-01 | 2023-02-01 | INSTALLATION 1 | 0 |  |  |  | 0 |  | Non | Non
3111795 / 016 | RIVE DROITE | CHU RANGUEIL-BATIMENT H1 | 1 AVENUE DU PROFESSEUR JEAN POULHÈS | 31400 | TOULOUSE | C2 | EXT. CO2 2KG | C2 | DESAUTEL | 1 | 2018-10-01 | H1C60314.1 |  | EXT | SOUS STATION SUD | 072 | H1 C 6 R-3 | D | 2025-03-03 |  |  | INSTALLATION 1 | 0 |  |  |  | 0 |  | Non | Non
3111795 / 016 | RIVE DROITE | CHU RANGUEIL-BATIMENT H1 | 1 AVENUE DU PROFESSEUR JEAN POULHÈS | 31400 | TOULOUSE | C5 | EXT. CO2 5KG | C5 | DESAUTEL | 1 | 2022-06-01 | H1C60314.2 | LTSWC | EXT | SOUS STATION SUD | 072 | H1 C 6 R-3 | D | 2025-03-03 |  |  | INSTALLATION 1 | 0 |  |  |  | 0 |  | Non | Non
3111795 / 016 | RIVE DROITE | CHU RANGUEIL-BATIMENT H1 | 1 AVENUE DU PROFESSEUR JEAN POULHÈS | 31400 | TOULOUSE | E6A | EXT. EAU PULV. 6L LW | E6A15EV | DESAUTEL | 1 | 2019-01-01 | H1C60314.3 |  | EXT | SOUS STATION SUD | 072 | H1 C 6 R-3 | D | 2025-03-03 | 2024-04-22 | 2024-04-22 | INSTALLATION 1 | 0 |  |  |  | 0 |  | Non | Non
3111795 / 016 | RIVE DROITE | CHU RANGUEIL-BATIMENT H1 | 1 AVENUE DU PROFESSEUR JEAN POULHÈS | 31400 | TOULOUSE | C5 | EXT. CO2 5KG | C5 | DESAUTEL | 1 | 2024-03-22 | H1C60314.4 |  | EXT | SOUS STATION SUD | 072 | H1 C 6 R-3 | D | 2025-03-03 |  |  | INSTALLATION 1 | 0 |  |  |  | 0 |  | Non | Non
3111795 / 016 | RIVE DROITE | CHU RANGUEIL-BATIMENT H1 | 1 AVENUE DU PROFESSEUR JEAN POULHÈS | 31400 | TOULOUSE | C2 | EXT. CO2 2KG | C2 | DESAUTEL | 1 | 2018-07-01 | H1C60314.5 | ATJGX | EXT | SOUS STATION SUD | 072 | H1 C 6 R-3 | D | 2025-03-03 |  |  | INSTALLATION 1 | 0 |  |  |  | 0 |  | Non | Non
3111795 / 016 | RIVE DROITE | CHU RANGUEIL-BATIMENT H1 | 1 AVENUE DU PROFESSEUR JEAN POULHÈS | 31400 | TOULOUSE | E6A | EXT. EAU PULV. 6L LW | E6A15EV | DESAUTEL | 1 | 2020-03-15 | H1510061.0 | EGHUZ | EXT | CIRCULATION BLOC | 073 | BLOC OPERATOIRE ETAGE 5 | D | 2025-03-07 | 2025-03-07 | 2025-03-07 | INSTALLATION 1 | 0 |  |  |  | 0 |  | Oui | Oui
3111795 / 016 | RIVE DROITE | CHU RANGUEIL-BATIMENT H1 | 1 AVENUE DU PROFESSEUR JEAN POULHÈS | 31400 | TOULOUSE | E6A | EXT. EAU PULV. 6L LW | E6A15EV | DESAUTEL | 1 | 2019-03-15 | H1.0.510062.0 | EPBPY | EXT | COULOIR BLOC | 073 | BLOC OPERATOIRE ETAGE 5 | D | 2025-03-07 | 2024-04-26 | 2024-04-26 | INSTALLATION 1 | 0 |  |  |  | 0 |  | Oui | Oui
3111795 / 016 | RIVE DROITE | CHU RANGUEIL-BATIMENT H1 | 1 AVENUE DU PROFESSEUR JEAN POULHÈS | 31400 | TOULOUSE | E6A | EXT. EAU PULV. 6L LW | E6A15EV | DESAUTEL | 1 | 2016-04-01 | H1510061.0 | EGHUY | EXT | CH.CARD DEVANT SAL. 1 | 073 | BLOC OPERATOIRE ETAGE 5 | D | 2025-03-07 | 2021-03-15 | 2021-03-15 | INSTALLATION 1 | 0 |  |  |  | 0 |  | Non | Non
3111795 / 016 | RIVE DROITE | CHU RANGUEIL-BATIMENT H1 | 1 AVENUE DU PROFESSEUR JEAN POULHÈS | 31400 | TOULOUSE | E6A | EXT. EAU PULV. 6L LW | E6A15EV | DESAUTEL | 1 | 2016-07-01 | H1510062.2 | EGHUY | EXT | CHI CAR CIRCULATION | 073 | BLOC OPERATOIRE ETAGE 5 | D | 2025-03-07 | 2021-03-15 | 2021-03-15 | INSTALLATION 1 | 0 |  |  |  | 0 |  | Non | Non
3111795 / 016 | RIVE DROITE | CHU RANGUEIL-BATIMENT H1 | 1 AVENUE DU PROFESSEUR JEAN POULHÈS | 31400 | TOULOUSE | C2 | EXT. CO2 2KG | C2 | DESAUTEL | 1 | 2020-06-01 | H1510062.1 | EGHUS | EXT | CHI CAR COTE LOC TECH | 073 | BLOC OPERATOIRE ETAGE 5 | D | 2025-03-07 |  |  | INSTALLATION 1 | 0 |  |  |  | 0 |  | Non | Non
3111795 / 016 | RIVE DROITE | CHU RANGUEIL-BATIMENT H1 | 1 AVENUE DU PROFESSEUR JEAN POULHÈS | 31400 | TOULOUSE | C2 | EXT. CO2 2KG | C2 | DESAUTEL | 1 | 2016-05-01 | H1510063.0 | LTTGC | EXT | SAS BLOC OP | 073 | BLOC OPERATOIRE ETAGE 5 | D | 2025-03-07 |  |  | INSTALLATION 1 | 0 |  |  |  | 0 |  | Non | Non
3111795 / 016 | RIVE DROITE | CHU RANGUEIL-BATIMENT H1 | 1 AVENUE DU PROFESSEUR JEAN POULHÈS | 31400 | TOULOUSE | E6A | EXT. EAU PULV. 6L LW | E6A15EV | DESAUTEL | 1 | 2020-01-01 | H1510064.0 | EGHUZ | EXT | PASSER PAR LE BLOC CHIRURGIE | 073 | BLOC OPERATOIRE ETAGE 5 | D | 2025-03-07 | 2021-03-07 | 2021-03-07 | INSTALLATION 1 | 0 |  |  |  | 0 |  | Non | Non
3111795 / 016 | RIVE DROITE | CHU RANGUEIL-BATIMENT H1 | 1 AVENUE DU PROFESSEUR JEAN POULHÈS | 31400 | TOULOUSE | C2 | EXT. CO2 2KG | C2 | DESAUTEL | 1 | 2024-09-07 | H1510065.0 | QORCO | EXT | CHI CARD LAVERIE | 073 | BLOC OPERATOIRE ETAGE 5 | D | 2025-03-07 |  |  | INSTALLATION 1 | 0 |  |  |  | 0 |  | Non | Non
3111795 / 016 | RIVE DROITE | CHU RANGUEIL-BATIMENT H1 | 1 AVENUE DU PROFESSEUR JEAN POULHÈS | 31400 | TOULOUSE | E6A | EXT. EAU PULV. 6L LW | E6A15EV | DESAUTEL | 1 | 2016-01-01 | H1510066.0 | EGHVB | EXT | CHI CARD LAVERIE | 073 | BLOC OPERATOIRE ETAGE 5 | D | 2025-03-07 | 2021-03-15 | 2021-03-15 | INSTALLATION 1 | 0 |  |  |  | 0 |  | Non | Non
3111795 / 016 | RIVE DROITE | CHU RANGUEIL-BATIMENT H1 | 1 AVENUE DU PROFESSEUR JEAN POULHÈS | 31400 | TOULOUSE | E6A | EXT. EAU PULV. 6L LW | E6A15EV | DESAUTEL | 1 | 2016-06-01 | H1510067.0 | EGHVG | EXT | CHI CARD DEVANT SAL. 3 | 073 | BLOC OPERATOIRE ETAGE 5 | D | 2025-03-07 | 2021-03-15 | 2021-03-15 | INSTALLATION 1 | 0 |  |  |  | 0 |  | Non | Non
3111795 / 016 | RIVE DROITE | CHU RANGUEIL-BATIMENT H1 | 1 AVENUE DU PROFESSEUR JEAN POULHÈS | 31400 | TOULOUSE | E6A | EXT. EAU PULV. 6L LW | E6A15EV | DESAUTEL | 1 | 2016-01-01 | H1510068.0 | EGHVB | EXT | CHI CARD DEVANT SAL. 2 | 073 | BLOC OPERATOIRE ETAGE 5 | D | 2025-03-07 | 2025-03-07 | 2021-03-15 | INSTALLATION 1 | 0 |  |  |  | 0 |  | Non | Non
3111795 / 016 | RIVE DROITE | CHU RANGUEIL-BATIMENT H1 | 1 AVENUE DU PROFESSEUR JEAN POULHÈS | 31400 | TOULOUSE | E6A | EXT. EAU PULV. 6L LW | E6A15EV | DESAUTEL | 1 | 2016-01-01 | H1510069.0 | EGHVA | EXT | CHI CARD LOCAL TECHN. | 073 | BLOC OPERATOIRE ETAGE 5 | D | 2025-03-07 | 2021-03-15 | 2021-03-15 | INSTALLATION 1 | 0 |  |  |  | 0 |  | Non | Non
3111795 / 016 | RIVE DROITE | CHU RANGUEIL-BATIMENT H1 | 1 AVENUE DU PROFESSEUR JEAN POULHÈS | 31400 | TOULOUSE | C2 | EXT. CO2 2KG | C2 | DESAUTEL | 1 | 2022-10-10 | H1530076.0 | LTSTI | EXT | CHI. CARD SAS BLOC 1 | 073 | BLOC OPERATOIRE ETAGE 5 | D | 2025-03-07 |  |  | INSTALLATION 1 | 0 |  |  |  | 0 |  | Non | Non
3111795 / 016 | RIVE DROITE | CHU RANGUEIL-BATIMENT H1 | 1 AVENUE DU PROFESSEUR JEAN POULHÈS | 31400 | TOULOUSE | C2 | EXT. CO2 2KG | C2 | DESAUTEL | 1 | 2016-10-26 | H1530077.0 | LTTGC | EXT | CHI. CARD SAS BLOC 1 | 073 | BLOC OPERATOIRE ETAGE 5 | D | 2025-03-07 |  |  | INSTALLATION 1 | 0 |  |  |  | 0 |  | Non | Non
3111795 / 016 | RIVE DROITE | CHU RANGUEIL-BATIMENT H1 | 1 AVENUE DU PROFESSEUR JEAN POULHÈS | 31400 | TOULOUSE | C2 | EXT. CO2 2KG | C2 | DESAUTEL | 1 | 2020-06-01 | H1530080.0 | EGHUT | EXT | PASSER PAR LE BLOC CHIRURGIE | 073 | BLOC OPERATOIRE ETAGE 5 | D | 2025-03-07 |  |  | INSTALLATION 1 | 0 |  |  |  | 0 |  | Non | Non
3111795 / 016 | RIVE DROITE | CHU RANGUEIL-BATIMENT H1 | 1 AVENUE DU PROFESSEUR JEAN POULHÈS | 31400 | TOULOUSE | E6A | EXT. EAU PULV. 6L LW | E6A15EV | DESAUTEL | 1 | 2016-01-01 | H1530059.1 | EGHVF | EXT | SAS BLOC OP | 073 | BLOC OPERATOIRE ETAGE 5 | D | 2025-03-07 | 2021-03-15 | 2023-03-15 | INSTALLATION 1 | 0 |  |  |  | 0 |  | Non | Non
3111795 / 016 | RIVE DROITE | CHU RANGUEIL-BATIMENT H1 | 1 AVENUE DU PROFESSEUR JEAN POULHÈS | 31400 | TOULOUSE | C2 | EXT. CO2 2KG | C2 | DESAUTEL | 1 | 2020-05-01 | H1530085.1 | EGHUW | EXT | CHIRURGIE CARDIAQUE SI | 073 | BLOC OPERATOIRE ETAGE 5 | D | 2025-03-07 |  |  | INSTALLATION 1 | 0 |  |  |  | 0 |  | Non | Non
3111795 / 016 | RIVE DROITE | CHU RANGUEIL-BATIMENT H1 | 1 AVENUE DU PROFESSEUR JEAN POULHÈS | 31400 | TOULOUSE | C2 | EXT. CO2 2KG | C2 | DESAUTEL | 1 | 2020-05-03 | H1310129.0 | EGIAA | EXT | SALLE RETOUR DE SOIN | 074 | BLOC OPERATOIRE ÉTAGE 3 | D | 2024-04-26 |  |  | INSTALLATION 1 | 0 |  |  |  | 0 |  | Non | Non
3111795 / 016 | RIVE DROITE | CHU RANGUEIL-BATIMENT H1 | 1 AVENUE DU PROFESSEUR JEAN POULHÈS | 31400 | TOULOUSE | C2 | EXT. CO2 2KG | C2 | DESAUTEL | 1 | 2015-12-03 | H1330137.1 | LTTFZ | EXT | ENTREE | 074 | BLOC OPERATOIRE ÉTAGE 3 | D | 2024-04-26 |  |  | INSTALLATION 1 | 0 |  |  |  | 0 |  | Non | Non
3111795 / 016 | RIVE DROITE | CHU RANGUEIL-BATIMENT H1 | 1 AVENUE DU PROFESSEUR JEAN POULHÈS | 31400 | TOULOUSE | C2 | EXT. CO2 2KG | C2 | DESAUTEL | 1 | 2022-10-02 | H1.3.1.0132.1 | EGHZR | EXT | DANS LA SALLE 3 | 074 | BLOC OPERATOIRE ÉTAGE 3 | D | 2024-04-26 |  |  | INSTALLATION 1 | 0 |  |  |  | 0 |  | Non | Non
3111795 / 016 | RIVE DROITE | CHU RANGUEIL-BATIMENT H1 | 1 AVENUE DU PROFESSEUR JEAN POULHÈS | 31400 | TOULOUSE | C2 | EXT. CO2 2KG | C2 | DESAUTEL | 1 | 2015-10-02 | H1.3.1.0132.0 | LTTGB | EXT | SALLE 4 A COTE RIA N 10 T E (IT BOP 4) | 074 | BLOC OPERATOIRE ÉTAGE 3 | D | 2024-04-26 |  |  | INSTALLATION 1 | 0 |  |  |  | 0 |  | Non | Non
3111795 / 016 | RIVE DROITE | CHU RANGUEIL-BATIMENT H1 | 1 AVENUE DU PROFESSEUR JEAN POULHÈS | 31400 | TOULOUSE | C2 | EXT. CO2 2KG | C2 | DESAUTEL | 1 | 2020-05-01 | H1310127.0 | LTTGA | EXT | NEURO-CH SAL PREP | 074 | BLOC OPERATOIRE ÉTAGE 3 | D | 2024-04-26 |  |  | INSTALLATION 1 | 0 |  |  |  | 0 |  | Non | Non
3111795 / 016 | RIVE DROITE | CHU RANGUEIL-BATIMENT H1 | 1 AVENUE DU PROFESSEUR JEAN POULHÈS | 31400 | TOULOUSE | E6A | EXT. EAU PULV. 6L LW | E6A15EV | DESAUTEL | 1 | 2017-10-01 | H1310128.0 | EGHZY | EXT | SALLE 4 - A COTE RIA N 10 | 074 | BLOC OPERATOIRE ÉTAGE 3 | D | 2024-04-26 | 2023-03-15 | 2023-03-15 | INSTALLATION 1 | 0 |  |  |  | 0 |  | Non | Non
3111795 / 016 | RIVE DROITE | CHU RANGUEIL-BATIMENT H1 | 1 AVENUE DU PROFESSEUR JEAN POULHÈS | 31400 | TOULOUSE | C2 | EXT. CO2 2KG | C2 | DESAUTEL | 1 | 2015-03-01 | H1310129.0 | EGHZS | EXT | SALLE RETOUR DE SOIN | 074 | BLOC OPERATOIRE ÉTAGE 3 | D | 2024-04-26 |  |  | INSTALLATION 1 | 0 |  |  |  | 0 |  | Non | Non
3111795 / 016 | RIVE DROITE | CHU RANGUEIL-BATIMENT H1 | 1 AVENUE DU PROFESSEUR JEAN POULHÈS | 31400 | TOULOUSE | E6A | EXT. EAU PULV. 6L LW | E6A15EV | DESAUTEL | 1 | 2017-10-01 | H1310130.0 | EGHZZ | EXT | OP N°2 | 074 | BLOC OPERATOIRE ÉTAGE 3 | D | 2024-04-26 | 2023-03-15 | 2023-03-15 | INSTALLATION 1 | 0 |  |  |  | 0 |  | Non | Non
3111795 / 016 | RIVE DROITE | CHU RANGUEIL-BATIMENT H1 | 1 AVENUE DU PROFESSEUR JEAN POULHÈS | 31400 | TOULOUSE | E6A | EXT. EAU PULV. 6L LW | E6A15EV | DESAUTEL | 1 | 2019-10-01 | H1310130.0 | EPBOK | EXT | SALLE RETOUR DE SOIN | 074 | BLOC OPERATOIRE ÉTAGE 3 | D | 2024-04-26 | 2024-04-26 | 2024-04-26 | INSTALLATION 1 | 0 |  |  |  | 0 |  | Non | Non
3111795 / 016 | RIVE DROITE | CHU RANGUEIL-BATIMENT H1 | 1 AVENUE DU PROFESSEUR JEAN POULHÈS | 31400 | TOULOUSE | E6A | EXT. EAU PULV. 6L LW | E6A15EV | DESAUTEL | 1 | 2016-09-01 | H13101280 | EGIAC | EXT | SALLE PREPARATION | 074 | BLOC OPERATOIRE ÉTAGE 3 | D | 2024-04-26 | 2021-03-15 | 2021-03-15 | INSTALLATION 1 | 0 |  |  |  | 0 |  | Non | Non
3111795 / 016 | RIVE DROITE | CHU RANGUEIL-BATIMENT H1 | 1 AVENUE DU PROFESSEUR JEAN POULHÈS | 31400 | TOULOUSE | E6A | EXT. EAU PULV. 6L LW | E6A15EV | DESAUTEL | 1 | 2016-01-01 | H1310137.0 | EGIAB | EXT | ENTREE SERVICE | 074 | BLOC OPERATOIRE ÉTAGE 3 | D | 2024-04-26 | 2021-03-15 | 2021-03-15 | INSTALLATION 1 | 0 |  |  |  | 0 |  | Non | Non
3111795 / 016 | RIVE DROITE | CHU RANGUEIL-BATIMENT H1 | 1 AVENUE DU PROFESSEUR JEAN POULHÈS | 31400 | TOULOUSE | E6A6V | EXT. EAU 6L ZERO FLUOR V2 | E6A15FF | DESAUTEL | 1 | 2023-12-01 | H1110188.0 |  | EXT | ENTREE - SAS | 075 | BLOC OPERATOIRE ETAGE 1 | D | 2025-03-06 |  |  | INSTALLATION 1 | 0 |  |  |  | 0 |  | Oui | Oui
3111795 / 016 | RIVE DROITE | CHU RANGUEIL-BATIMENT H1 | 1 AVENUE DU PROFESSEUR JEAN POULHÈS | 31400 | TOULOUSE | C5 | EXT. CO2 5KG | C5 | GLORIA | 1 | 2021-06-01 | H1110189.0 | LTTAA | EXT | ENTREE - SAS | 075 | BLOC OPERATOIRE ETAGE 1 | D | 2025-03-06 |  |  | INSTALLATION 1 | 0 |  |  |  | 0 |  | Non | Non
3111795 / 016 | RIVE DROITE | CHU RANGUEIL-BATIMENT H1 | 1 AVENUE DU PROFESSEUR JEAN POULHÈS | 31400 | TOULOUSE | C5 | EXT. CO2 5KG | C5 | DESAUTEL | 1 | 2023-10-01 | H1110190.0 | JMUDE | EXT | COULOIR | 075 | BLOC OPERATOIRE ETAGE 1 | D | 2025-03-06 |  |  | INSTALLATION 1 | 0 |  |  |  | 0 |  | Non | Non
3111795 / 016 | RIVE DROITE | CHU RANGUEIL-BATIMENT H1 | 1 AVENUE DU PROFESSEUR JEAN POULHÈS | 31400 | TOULOUSE | E6A | EXT. EAU PULV. 6L LW | E6A15EV | DESAUTEL | 1 | 2020-01-01 | H1110191.0 | EGKVY | EXT | COULOIR | 075 | BLOC OPERATOIRE ETAGE 1 | D | 2025-03-06 | 2025-03-06 | 2025-03-06 | INSTALLATION 1 | 0 |  |  |  | 0 |  | Non | Non
3111795 / 016 | RIVE DROITE | CHU RANGUEIL-BATIMENT H1 | 1 AVENUE DU PROFESSEUR JEAN POULHÈS | 31400 | TOULOUSE | E6A | EXT. EAU PULV. 6L LW | E6A15EV | DESAUTEL | 1 | 2016-01-01 | H1110192.0 | EGKVU | EXT | COULOIR | 075 | BLOC OPERATOIRE ETAGE 1 | D | 2025-03-06 | 2023-02-08 | 2023-02-08 | INSTALLATION 1 | 0 |  |  |  | 0 |  | Non | Non
3111795 / 016 | RIVE DROITE | CHU RANGUEIL-BATIMENT H1 | 1 AVENUE DU PROFESSEUR JEAN POULHÈS | 31400 | TOULOUSE | C2 | EXT. CO2 2KG | C2 | DESAUTEL | 1 | 2024-11-06 | H1110193.0 | QOQUH | EXT | COULOIR | 075 | BLOC OPERATOIRE ETAGE 1 | D | 2025-03-06 |  |  | INSTALLATION 1 | 0 |  |  |  | 0 |  | Non | Non
3111795 / 016 | RIVE DROITE | CHU RANGUEIL-BATIMENT H1 | 1 AVENUE DU PROFESSEUR JEAN POULHÈS | 31400 | TOULOUSE | C2 | EXT. CO2 2KG | C2 | GLORIA | 1 | 2022-04-01 | H1110193.1 | LTTAC | EXT | COULOIR | 075 | BLOC OPERATOIRE ETAGE 1 | D | 2025-03-06 |  |  | INSTALLATION 1 | 0 |  |  |  | 0 |  | Non | Non
3111795 / 016 | RIVE DROITE | CHU RANGUEIL-BATIMENT H1 | 1 AVENUE DU PROFESSEUR JEAN POULHÈS | 31400 | TOULOUSE | C5 | EXT. CO2 5KG | C5 | DESAUTEL | 1 | 2024-03-06 | H1110193.2 | QOQUE | EXT | COULOIR GAINE ELEC 4 | 075 | BLOC OPERATOIRE ETAGE 1 | D | 2025-03-06 |  |  | INSTALLATION 1 | 0 |  |  |  | 0 |  | Non | Non
3111795 / 016 | RIVE DROITE | CHU RANGUEIL-BATIMENT H1 | 1 AVENUE DU PROFESSEUR JEAN POULHÈS | 31400 | TOULOUSE | E6A | EXT. EAU PULV. 6L LW | E6A15EV | DESAUTEL | 1 | 2016-03-06 | H1110193.3 | EGKVY | EXT | COULOIR | 075 | BLOC OPERATOIRE ETAGE 1 | D | 2025-03-06 | 2021-03-06 |  | INSTALLATION 1 | 0 |  |  |  | 0 |  | Non | Non
3111795 / 016 | RIVE DROITE | CHU RANGUEIL-BATIMENT H1 | 1 AVENUE DU PROFESSEUR JEAN POULHÈS | 31400 | TOULOUSE | C5 | EXT. CO2 5KG | C5 | DESAUTEL | 1 | 2023-03-06 | H1110193.4 | EGKVH | EXT | COULOIR | 075 | BLOC OPERATOIRE ETAGE 1 | D | 2025-03-06 |  |  | INSTALLATION 1 | 0 |  |  |  | 0 |  | Non | Non
3111795 / 016 | RIVE DROITE | CHU RANGUEIL-BATIMENT H1 | 1 AVENUE DU PROFESSEUR JEAN POULHÈS | 31400 | TOULOUSE | E6A | EXT. EAU PULV. 6L LW | E6A15EV | DESAUTEL | 1 | 2017-10-01 | H1110193.5 | EGKVU | EXT | COULOIR | 075 | BLOC OPERATOIRE ETAGE 1 | D | 2025-03-06 | 2021-12-31 | 2021-02-08 | INSTALLATION 1 | 0 |  |  |  | 0 |  | Non | Non
3111795 / 016 | RIVE DROITE | CHU RANGUEIL-BATIMENT H1 | 1 AVENUE DU PROFESSEUR JEAN POULHÈS | 31400 | TOULOUSE | C5 | EXT. CO2 5KG | C5 | DESAUTEL | 1 | 2021-03-01 | H1110193.6 | LLGHU | EXT | COULOIR | 075 | BLOC OPERATOIRE ETAGE 1 | D | 2025-03-06 |  |  | INSTALLATION 1 | 0 |  |  |  | 0 |  | Non | Non
3111795 / 016 | RIVE DROITE | CHU RANGUEIL-BATIMENT H1 | 1 AVENUE DU PROFESSEUR JEAN POULHÈS | 31400 | TOULOUSE | RIA25/20 | ROBINET INCENDIE ARME |  | RB-Pons | 1 | 2008-03-22 | H1.7.10 | EUESI | EXT | PLACARD ZS1 COULOIR +7 | 001 | 7 ÉTAGE | D | 2025-02-14 |  |  | RIA | 25 | 20M | DMB | VISSE | 6 |  | Oui | Oui
3111795 / 016 | RIVE DROITE | CHU RANGUEIL-BATIMENT H1 | 1 AVENUE DU PROFESSEUR JEAN POULHÈS | 31400 | TOULOUSE | RIA25/20 | ROBINET INCENDIE ARME |  | RB-Pons | 1 | 2000-01-01 | H1.7.08 | EUESF | EXT | PLACARD ZS1 +7 | 001 | 7 ÉTAGE | D | 2025-02-14 |  |  | RIA | 25 | 20M | DMB | VISSE | 7 |  | Oui | Oui
3111795 / 016 | RIVE DROITE | CHU RANGUEIL-BATIMENT H1 | 1 AVENUE DU PROFESSEUR JEAN POULHÈS | 31400 | TOULOUSE | RIA25/20 | ROBINET INCENDIE ARME |  | RB-Pons | 1 | 2000-01-01 | H1.7.11 |  | EXT | ESCALIER C ZS3 +7 | 001 | 7 ÉTAGE | D | 2025-02-20 |  |  | RIA | 25 | 20M | DMB | VISSE | 0 |  | Oui | Oui
3111795 / 016 | RIVE DROITE | CHU RANGUEIL-BATIMENT H1 | 1 AVENUE DU PROFESSEUR JEAN POULHÈS | 31400 | TOULOUSE | RIA25/30 | ROBINET INCENDIE ARME |  | RB-Pons | 1 | 2000-01-01 | H1.7.04 |  | EXT | PLACARD ZS6 +7 | 001 | 7 ÉTAGE | D | 2025-02-14 |  |  | RIA | 25 | 30M | DMA | VISSE | 8 |  | Oui | Oui
3111795 / 016 | RIVE DROITE | CHU RANGUEIL-BATIMENT H1 | 1 AVENUE DU PROFESSEUR JEAN POULHÈS | 31400 | TOULOUSE | RIA25/30 | ROBINET INCENDIE ARME |  | RB-Pons | 1 | 2007-03-22 | H1.7.03 | EUERY | EXT | ESCALIER D ZS6 +7 | 001 | 7 ÉTAGE | D | 2025-02-20 |  |  | RIA | 25 | 30M | DMA | SERTI | 6 |  | Oui | Oui
3111795 / 016 | RIVE DROITE | CHU RANGUEIL-BATIMENT H1 | 1 AVENUE DU PROFESSEUR JEAN POULHÈS | 31400 | TOULOUSE | RIA25/30 | ROBINET INCENDIE ARME |  | RB-Pons | 1 | 2008-03-22 | H1.7.24 |  | EXT | PLACARD ZS5 +7 | 001 | 7 ÉTAGE | D | 2025-02-14 |  |  | RIA | 25 | 30M | DMA | SERTI | 0 |  | Oui | Oui
3111795 / 016 | RIVE DROITE | CHU RANGUEIL-BATIMENT H1 | 1 AVENUE DU PROFESSEUR JEAN POULHÈS | 31400 | TOULOUSE | RIA25/30 | ROBINET INCENDIE ARME |  | RB-Pons | 1 | 2002-03-22 | H1.7.02 | EUERZ | EXT | PLACARD ZS5 +7 | 001 | 7 ÉTAGE | D | 2025-02-14 |  |  | RIA | 25 | 30M | DMA | SERTI | 0 | TUYAU | Oui | Oui
3111795 / 016 | RIVE DROITE | CHU RANGUEIL-BATIMENT H1 | 1 AVENUE DU PROFESSEUR JEAN POULHÈS | 31400 | TOULOUSE | RIA25/30 | ROBINET INCENDIE ARME |  | RB-Pons | 1 | 2007-03-22 | H1.7.25 |  | EXT | PLACARD ZS4 +7 | 001 | 7 ÉTAGE | D | 2025-02-14 |  |  | RIA | 25 | 30M | DMA | SERTI | 0 |  | Oui | Oui
3111795 / 016 | RIVE DROITE | CHU RANGUEIL-BATIMENT H1 | 1 AVENUE DU PROFESSEUR JEAN POULHÈS | 31400 | TOULOUSE | RIA25/30 | ROBINET INCENDIE ARME |  | RB-Pons | 1 | 2000-01-01 | H1.7.01 | EUERT | EXT | PLACARD COULOIR ZS4 +7 | 001 | 7 ÉTAGE | D | 2025-02-14 |  |  | RIA | 25 | 30M | DMB | VISSE | 0 |  | Oui | Oui
3111795 / 016 | RIVE DROITE | CHU RANGUEIL-BATIMENT H1 | 1 AVENUE DU PROFESSEUR JEAN POULHÈS | 31400 | TOULOUSE | RIA25/30 | ROBINET INCENDIE ARME |  | RB-Pons | 1 | 2022-03-22 | H1.7.07 | JMSLU | EXT | PLACARD ZS3 +7 | 001 | 7 ÉTAGE | D | 2025-02-14 |  |  | RIA | 25 | 30M | DMA | VISSE | 8 |  | Oui | Oui
3111795 / 016 | RIVE DROITE | CHU RANGUEIL-BATIMENT H1 | 1 AVENUE DU PROFESSEUR JEAN POULHÈS | 31400 | TOULOUSE | RIA25/30 | ROBINET INCENDIE ARME |  | RB-Pons | 1 | 2000-01-01 | H1.7.09 |  | EXT | ESCALIER B ZS1 +7 | 001 | 7 ÉTAGE | D | 2025-02-20 |  |  | RIA | 25 | 30M | DMB | VISSE | 7 |  | Oui | Oui
3111795 / 016 | RIVE DROITE | CHU RANGUEIL-BATIMENT H1 | 1 AVENUE DU PROFESSEUR JEAN POULHÈS | 31400 | TOULOUSE | RIA25/20 | ROBINET INCENDIE ARME |  | RB-Pons | 1 | 2000-01-01 | H1.6.02 | EUESK | EXT | PLACARD ZS5 +6 | 002 | 6 ÉTAGE | D | 2025-02-14 |  |  | RIA | 25 | 20M | DMB | VISSE | 7 |  | Oui | Oui
3111795 / 016 | RIVE DROITE | CHU RANGUEIL-BATIMENT H1 | 1 AVENUE DU PROFESSEUR JEAN POULHÈS | 31400 | TOULOUSE | RIA25/20 | ROBINET INCENDIE ARME |  | RB-Pons | 1 | 2010-03-22 | H1.6.01 | EUESG | EXT | PLACARD ZS4 +6 | 002 | 6 ÉTAGE | D | 2025-02-14 |  |  | RIA | 25 | 20M | DMA | VISSE | 0 |  | Oui | Oui
3111795 / 016 | RIVE DROITE | CHU RANGUEIL-BATIMENT H1 | 1 AVENUE DU PROFESSEUR JEAN POULHÈS | 31400 | TOULOUSE | RIA25/20 | ROBINET INCENDIE ARME |  | RB-Pons | 1 | 2000-01-01 | H1.6.04 | EUFHG | EXT | PLACARD ZS6 +6 | 002 | 6 ÉTAGE | D | 2025-02-14 |  |  | RIA | 25 | 20M | DMB | VISSE | 7 |  | Oui | Oui
3111795 / 016 | RIVE DROITE | CHU RANGUEIL-BATIMENT H1 | 1 AVENUE DU PROFESSEUR JEAN POULHÈS | 31400 | TOULOUSE | RIA25/20 | ROBINET INCENDIE ARME |  | RB-Pons | 1 | 2000-01-01 | H1.6.08 |  | EXT | PLACARD ZS2 +6 | 002 | 6 ÉTAGE | D | 2025-02-14 |  |  | RIA | 25 | 20M | DMB | VISSE | 0 |  | Oui | Oui
3111795 / 016 | RIVE DROITE | CHU RANGUEIL-BATIMENT H1 | 1 AVENUE DU PROFESSEUR JEAN POULHÈS | 31400 | TOULOUSE | RIA25/30 | ROBINET INCENDIE ARME |  | RB-Pons | 1 | 2000-01-01 | H1.6.03 |  | EXT | ESCALIER D ZS6 +6 | 002 | 6 ÉTAGE | D | 2025-02-20 |  |  | RIA | 25 | 30M | DMB | VISSE | 8 |  | Oui | Oui
3111795 / 016 | RIVE DROITE | CHU RANGUEIL-BATIMENT H1 | 1 AVENUE DU PROFESSEUR JEAN POULHÈS | 31400 | TOULOUSE | RIA25/30 | ROBINET INCENDIE ARME |  | RB-Pons | 1 | 2000-01-01 | H1.6.05 |  | EXT | PLACARD ZS5 +6 | 002 | 6 ÉTAGE | D | 2025-02-14 |  |  | RIA | 25 | 30M | DMB | VISSE | 7 |  | Oui | Oui
3111795 / 016 | RIVE DROITE | CHU RANGUEIL-BATIMENT H1 | 1 AVENUE DU PROFESSEUR JEAN POULHÈS | 31400 | TOULOUSE | RIA25/30 | ROBINET INCENDIE ARME |  | RB-Pons | 1 | 2005-03-22 | H1.6.06 |  | EXT | PLACARD ZS4 +6 | 002 | 6 ÉTAGE | D | 2025-02-14 |  |  | RIA | 25 | 30M | DMA | SERTI | 0 |  | Oui | Oui
3111795 / 016 | RIVE DROITE | CHU RANGUEIL-BATIMENT H1 | 1 AVENUE DU PROFESSEUR JEAN POULHÈS | 31400 | TOULOUSE | RIA25/30 | ROBINET INCENDIE ARME |  | RB-Pons | 1 | 2006-03-22 | H1.6.10 |  | EXT | PLACARD ZS1 +6 | 002 | 6 ÉTAGE | D | 2025-02-14 |  |  | RIA | 25 | 30M | DMA | SERTI | 0 |  | Oui | Oui
3111795 / 016 | RIVE DROITE | CHU RANGUEIL-BATIMENT H1 | 1 AVENUE DU PROFESSEUR JEAN POULHÈS | 31400 | TOULOUSE | RIA25/30 | ROBINET INCENDIE ARME |  | RB-Pons | 1 | 2006-03-22 | H1.6.11BIS |  | EXT | PLACARD ZS1 +6 | 002 | 6 ÉTAGE | D | 2025-02-19 |  |  | RIA | 25 | 30M | DMA | VISSE | 0 |  | Oui | Oui
3111795 / 016 | RIVE DROITE | CHU RANGUEIL-BATIMENT H1 | 1 AVENUE DU PROFESSEUR JEAN POULHÈS | 31400 | TOULOUSE | RIA25/30 | ROBINET INCENDIE ARME |  | RB-Pons | 1 | 2006-03-22 | H1.6.11 |  | EXT | ESCALIER C ZS1 +6 | 002 | 6 ÉTAGE | D | 2025-02-20 |  |  | RIA | 25 | 30M | DMA | SERTI | 0 |  | Oui | Oui
3111795 / 016 | RIVE DROITE | CHU RANGUEIL-BATIMENT H1 | 1 AVENUE DU PROFESSEUR JEAN POULHÈS | 31400 | TOULOUSE | RIA25/30 | ROBINET INCENDIE ARME |  | RB-Pons | 1 | 2005-03-22 | H1.6.07 |  | EXT | PLACARD ZS3 +6 | 002 | 6 ÉTAGE | D | 2025-02-14 |  |  | RIA | 25 | 30M | DMA | SERTI | 0 |  | Oui | Oui
3111795 / 016 | RIVE DROITE | CHU RANGUEIL-BATIMENT H1 | 1 AVENUE DU PROFESSEUR JEAN POULHÈS | 31400 | TOULOUSE | RIA25/30 | ROBINET INCENDIE ARME |  | RB-Pons | 1 | 2011-03-22 | H1.6.09 | EUESX | EXT | ESCALIER ZS2 +6 | 002 | 6 ÉTAGE | D | 2025-02-20 |  |  | RIA | 25 | 30M | DMA | VISSE | 8 |  | Oui | Oui
3111795 / 016 | RIVE DROITE | CHU RANGUEIL-BATIMENT H1 | 1 AVENUE DU PROFESSEUR JEAN POULHÈS | 31400 | TOULOUSE | RIA25/20 | ROBINET INCENDIE ARME |  | RB-Pons | 1 | 2010-03-22 | H1.5.02 |  | EXT | PLACARD ZS5 +5 | 003 | 5 ÉTAGE | D | 2025-02-19 |  |  | RIA | 25 | 20M | DMA | VISSE | 8 |  | Oui | Oui
3111795 / 016 | RIVE DROITE | CHU RANGUEIL-BATIMENT H1 | 1 AVENUE DU PROFESSEUR JEAN POULHÈS | 31400 | TOULOUSE | RIA25/30 | ROBINET INCENDIE ARME |  | RB-Pons | 1 | 2006-03-22 | H1.5.03 | EUFGP | EXT | ESCALIER D ZS6 +5 | 003 | 5 ÉTAGE | D | 2025-02-20 |  |  | RIA | 25 | 30M | DMA | SERTI | 0 |  | Oui | Oui
3111795 / 016 | RIVE DROITE | CHU RANGUEIL-BATIMENT H1 | 1 AVENUE DU PROFESSEUR JEAN POULHÈS | 31400 | TOULOUSE | RIA25/30 | ROBINET INCENDIE ARME |  | RB-Pons | 1 | 2000-01-01 | H1.5.04 |  | EXT | PLACARD ZS6 +5 | 003 | 5 ÉTAGE | D | 2025-02-19 |  |  | RIA | 25 | 30M | DMA | VISSE | 8 |  | Oui | Oui
3111795 / 016 | RIVE DROITE | CHU RANGUEIL-BATIMENT H1 | 1 AVENUE DU PROFESSEUR JEAN POULHÈS | 31400 | TOULOUSE | RIA25/30 | ROBINET INCENDIE ARME |  | RB-Pons | 1 | 2000-01-01 | H1.5.05 |  | EXT | PLACARD ZS5 +5 | 003 | 5 ÉTAGE | D | 2025-02-19 |  |  | RIA | 25 | 30M | DMA | VISSE | 8 |  | Oui | Oui
3111795 / 016 | RIVE DROITE | CHU RANGUEIL-BATIMENT H1 | 1 AVENUE DU PROFESSEUR JEAN POULHÈS | 31400 | TOULOUSE | RIA25/30 | ROBINET INCENDIE ARME |  | RB-Pons | 1 | 2000-01-01 | H1.5.06 |  | EXT | PLACARD ZS4 +5 | 003 | 5 ÉTAGE | D | 2025-02-19 |  |  | RIA | 25 | 30M | DMB | SERTI | 0 |  | Oui | Oui
3111795 / 016 | RIVE DROITE | CHU RANGUEIL-BATIMENT H1 | 1 AVENUE DU PROFESSEUR JEAN POULHÈS | 31400 | TOULOUSE | RIA25/30 | ROBINET INCENDIE ARME |  | RB-Pons | 1 | 2000-01-01 | H1.5.01 |  | EXT | PLACARD ZS4 +5 | 003 | 5 ÉTAGE | D | 2025-02-19 |  |  | RIA | 25 | 30M | DMB | VISSE | 8 |  | Oui | Oui
3111795 / 016 | RIVE DROITE | CHU RANGUEIL-BATIMENT H1 | 1 AVENUE DU PROFESSEUR JEAN POULHÈS | 31400 | TOULOUSE | RIA25/30 | ROBINET INCENDIE ARME |  | RB-Pons | 1 | 2000-01-01 | H1.5.31 |  | EXT | PLACARD ZS2 +5 | 003 | 5 ÉTAGE | D | 2025-02-19 |  |  | RIA | 25 | 30M | DMB | VISSE | 0 |  | Oui | Oui
3111795 / 016 | RIVE DROITE | CHU RANGUEIL-BATIMENT H1 | 1 AVENUE DU PROFESSEUR JEAN POULHÈS | 31400 | TOULOUSE | RIA25/30 | ROBINET INCENDIE ARME |  | RB-Pons | 1 | 2000-01-01 | H1.5.28 | JMSLQ | EXT | PLACARD ZS3 +5 | 003 | 5 ÉTAGE | D | 2025-02-19 |  |  | RIA | 25 | 30M | DMB | VISSE | 7 |  | Oui | Oui
3111795 / 016 | RIVE DROITE | CHU RANGUEIL-BATIMENT H1 | 1 AVENUE DU PROFESSEUR JEAN POULHÈS | 31400 | TOULOUSE | RIA25/30 | ROBINET INCENDIE ARME |  | RB-Pons | 1 | 2000-01-01 | H1.5.09 |  | EXT | ESCALIER C ZS2 +5 | 003 | 5 ÉTAGE | D | 2025-02-20 |  |  | RIA | 25 | 30M | DMB | VISSE | 8 |  | Oui | Oui
3111795 / 016 | RIVE DROITE | CHU RANGUEIL-BATIMENT H1 | 1 AVENUE DU PROFESSEUR JEAN POULHÈS | 31400 | TOULOUSE | RIA25/30 | ROBINET INCENDIE ARME |  | RB-Pons | 1 | 2007-04-22 | H1.5.11 |  | EXT | ESCALIER C +5 | 003 | 5 ÉTAGE | D | 2025-02-20 |  |  | RIA | 25 | 30M | DMA | SERTI | 0 |  | Oui | Oui
3111795 / 016 | RIVE DROITE | CHU RANGUEIL-BATIMENT H1 | 1 AVENUE DU PROFESSEUR JEAN POULHÈS | 31400 | TOULOUSE | RIA25/30 | ROBINET INCENDIE ARME |  | RB-Pons | 1 | 2000-01-01 | H1.5.10 |  | EXT | BLOC OPÉRATOIRES | 003 | 5 ÉTAGE | D | 2025-03-07 |  |  | RIA | 25 | 30M | DMB | VISSE | 0 |  | Oui | Oui
3111795 / 016 | RIVE DROITE | CHU RANGUEIL-BATIMENT H1 | 1 AVENUE DU PROFESSEUR JEAN POULHÈS | 31400 | TOULOUSE | RIA25/30 | ROBINET INCENDIE ARME |  | RB-Pons | 1 | 2009-04-02 | H1.4.02 |  | EXT | PLACARD ZONE 5 +4 | 004 | 4 ÉTAGE | D | 2025-02-14 |  |  | RIA | 25 | 30M | DMA | VISSE | 8 |  | Oui | Oui
3111795 / 016 | RIVE DROITE | CHU RANGUEIL-BATIMENT H1 | 1 AVENUE DU PROFESSEUR JEAN POULHÈS | 31400 | TOULOUSE | RIA25/30 | ROBINET INCENDIE ARME |  | RB-Pons | 1 | 2018-04-02 | H1.4.01 |  | EXT | PLACARD ZONE 4 +4 | 004 | 4 ÉTAGE | D | 2025-02-14 |  |  | RIA | 25 | 30M | DMA | VISSE | 8 |  | Oui | Oui
3111795 / 016 | RIVE DROITE | CHU RANGUEIL-BATIMENT H1 | 1 AVENUE DU PROFESSEUR JEAN POULHÈS | 31400 | TOULOUSE | RIA25/30 | ROBINET INCENDIE ARME |  | RB-Pons | 1 | 2009-04-02 | H1.4.10 |  | EXT | PLACARD ZONE 1 +4 | 004 | 4 ÉTAGE | D | 2025-02-14 |  |  | RIA | 25 | 30M | DMB | VISSE | 8 |  | Oui | Oui
3111795 / 016 | RIVE DROITE | CHU RANGUEIL-BATIMENT H1 | 1 AVENUE DU PROFESSEUR JEAN POULHÈS | 31400 | TOULOUSE | RIA25/30 | ROBINET INCENDIE ARME |  | RB-Pons | 1 | 2006-04-02 | H1.4.07 |  | EXT | PLACARD ZONE 3 +4 | 004 | 4 ÉTAGE | D | 2025-02-14 |  |  | RIA | 25 | 30M | DMA | SERTI | 0 |  | Oui | Oui
3111795 / 016 | RIVE DROITE | CHU RANGUEIL-BATIMENT H1 | 1 AVENUE DU PROFESSEUR JEAN POULHÈS | 31400 | TOULOUSE | RIA25/30 | ROBINET INCENDIE ARME |  | RB-Pons | 1 | 2011-04-02 | H1.4.08 |  | EXT | PLACARD ZONE 2 +4 | 004 | 4 ÉTAGE | D | 2025-02-14 |  |  | RIA | 25 | 30M | DMB | VISSE | 8 |  | Oui | Oui
3111795 / 016 | RIVE DROITE | CHU RANGUEIL-BATIMENT H1 | 1 AVENUE DU PROFESSEUR JEAN POULHÈS | 31400 | TOULOUSE | RIA25/30 | ROBINET INCENDIE ARME |  | RB-Pons | 1 | 2000-01-01 | H1.4.04 |  | EXT | PLACARD ZONE 6 +4 | 004 | 4 ÉTAGE | D | 2025-02-14 |  |  | RIA | 25 | 30M | DMB | VISSE | 8 |  | Oui | Oui
3111795 / 016 | RIVE DROITE | CHU RANGUEIL-BATIMENT H1 | 1 AVENUE DU PROFESSEUR JEAN POULHÈS | 31400 | TOULOUSE | RIA25/30 | ROBINET INCENDIE ARME |  | RB-Pons | 1 | 2005-04-02 | H1.4.05 |  | EXT | PLACARD ZONE 5 +4 | 004 | 4 ÉTAGE | D | 2025-02-14 |  |  | RIA | 25 | 30M | DMA | SERTI | 0 |  | Oui | Oui
3111795 / 016 | RIVE DROITE | CHU RANGUEIL-BATIMENT H1 | 1 AVENUE DU PROFESSEUR JEAN POULHÈS | 31400 | TOULOUSE | RIA25/30 | ROBINET INCENDIE ARME |  | RB-Pons | 1 | 2006-04-02 | H1.4.06 |  | EXT | PLACARD ZONE 4 +4 | 004 | 4 ÉTAGE | D | 2025-02-14 |  |  | RIA | 25 | 30M | DMA | VISSE | 8 |  | Oui | Oui
3111795 / 016 | RIVE DROITE | CHU RANGUEIL-BATIMENT H1 | 1 AVENUE DU PROFESSEUR JEAN POULHÈS | 31400 | TOULOUSE | RIA25/30 | ROBINET INCENDIE ARME |  | RB-Pons | 1 | 2005-04-22 | H1.4.09 |  | EXT | ESCALIER B +4 | 004 | 4 ÉTAGE | D | 2025-02-20 |  |  | RIA | 25 | 30M | DMA | VISSE | 0 |  | Oui | Oui
3111795 / 016 | RIVE DROITE | CHU RANGUEIL-BATIMENT H1 | 1 AVENUE DU PROFESSEUR JEAN POULHÈS | 31400 | TOULOUSE | RIA25/30 | ROBINET INCENDIE ARME |  | RB-Pons | 1 | 2000-01-01 | H1.4.11 |  | EXT | ESCALIER C +4 | 004 | 4 ÉTAGE | D | 2025-02-20 |  |  | RIA | 25 | 30M | DMB | VISSE | 0 |  | Oui | Oui
3111795 / 016 | RIVE DROITE | CHU RANGUEIL-BATIMENT H1 | 1 AVENUE DU PROFESSEUR JEAN POULHÈS | 31400 | TOULOUSE | RIA25/30 | ROBINET INCENDIE ARME |  | RB-Pons | 1 | 2000-01-01 | H1.4.03 |  | EXT | ESCALIER D +4 | 004 | 4 ÉTAGE | D | 2025-02-20 |  |  | RIA | 25 | 30M | DMB | VISSE | 0 |  | Oui | Oui
3111795 / 016 | RIVE DROITE | CHU RANGUEIL-BATIMENT H1 | 1 AVENUE DU PROFESSEUR JEAN POULHÈS | 31400 | TOULOUSE | RIA25/20 | ROBINET INCENDIE ARME |  | RB-Pons | 1 | 2000-01-01 | H1.3.04 |  | EXT | PLACARD ZS6 +3 | 005 | 3 ÉTAGE | D | 2025-02-19 |  |  | RIA | 25 | 20M | DMB | VISSE | 8 |  | Oui | Oui
3111795 / 016 | RIVE DROITE | CHU RANGUEIL-BATIMENT H1 | 1 AVENUE DU PROFESSEUR JEAN POULHÈS | 31400 | TOULOUSE | RIA25/30 | ROBINET INCENDIE ARME |  | RB-Pons | 1 | 2007-04-02 | H1.3.02 |  | EXT | PLACARD ZS5 +3 | 005 | 3 ÉTAGE | D | 2025-02-19 |  |  | RIA | 25 | 30M | DMA | VISSE | 8 | FUAXE | Oui | Oui
3111795 / 016 | RIVE DROITE | CHU RANGUEIL-BATIMENT H1 | 1 AVENUE DU PROFESSEUR JEAN POULHÈS | 31400 | TOULOUSE | RIA25/30 | ROBINET INCENDIE ARME |  | RB-Pons | 1 | 2003-04-02 | H1.3.01 |  | EXT | PLACARD ZS4 +3 | 005 | 3 ÉTAGE | D | 2025-02-19 |  |  | RIA | 25 | 30M | DMA | SERTI | 0 |  | Oui | Oui
3111795 / 016 | RIVE DROITE | CHU RANGUEIL-BATIMENT H1 | 1 AVENUE DU PROFESSEUR JEAN POULHÈS | 31400 | TOULOUSE | RIA25/30 | ROBINET INCENDIE ARME |  | RB-Pons | 1 | 2000-04-02 | H1.3.06 |  | EXT | PLACARD ZS4 +3 | 005 | 3 ÉTAGE | D | 2025-02-19 |  |  | RIA | 25 | 30M | DMA | SERTI | 8 |  | Oui | Oui
3111795 / 016 | RIVE DROITE | CHU RANGUEIL-BATIMENT H1 | 1 AVENUE DU PROFESSEUR JEAN POULHÈS | 31400 | TOULOUSE | RIA25/30 | ROBINET INCENDIE ARME |  | RB-Pons | 1 | 2000-01-01 | H1.3.05 |  | EXT | PLACARD ZS5 +3 | 005 | 3 ÉTAGE | D | 2025-02-19 |  |  | RIA | 25 | 30M | DMB | VISSE | 8 |  | Oui | Oui
3111795 / 016 | RIVE DROITE | CHU RANGUEIL-BATIMENT H1 | 1 AVENUE DU PROFESSEUR JEAN POULHÈS | 31400 | TOULOUSE | RIA25/30 | ROBINET INCENDIE ARME |  | RB-Pons | 1 | 2007-04-02 | H1.3.07 |  | EXT | PLACARD ZS3 +3 | 005 | 3 ÉTAGE | D | 2025-02-19 |  |  | RIA | 25 | 30M | DMA | SERTI | 0 |  | Oui | Oui
3111795 / 016 | RIVE DROITE | CHU RANGUEIL-BATIMENT H1 | 1 AVENUE DU PROFESSEUR JEAN POULHÈS | 31400 | TOULOUSE | RIA25/30 | ROBINET INCENDIE ARME |  | RB-Pons | 1 | 2002-04-02 | H1.3.08 |  | EXT | PLACARD ZS2 +3 | 005 | 3 ÉTAGE | D | 2025-02-19 |  |  | RIA | 25 | 30M | DMA | SERTI | 0 |  | Oui | Oui
3111795 / 016 | RIVE DROITE | CHU RANGUEIL-BATIMENT H1 | 1 AVENUE DU PROFESSEUR JEAN POULHÈS | 31400 | TOULOUSE | RIA25/30 | ROBINET INCENDIE ARME |  | RB-Pons | 1 | 2003-04-22 | H1.3.09 |  | EXT | ESCALIER B +3 | 005 | 3 ÉTAGE | D | 2024-04-22 |  |  | RIA | 25 | 30M | DMA | SERTI | 0 |  | Oui | Oui
3111795 / 016 | RIVE DROITE | CHU RANGUEIL-BATIMENT H1 | 1 AVENUE DU PROFESSEUR JEAN POULHÈS | 31400 | TOULOUSE | RIA25/30 | ROBINET INCENDIE ARME |  | RB-Pons | 1 | 2000-04-22 | H1.3.03 |  | EXT | ESCALIER D +3 | 005 | 3 ÉTAGE | D | 2025-02-20 |  |  | RIA | 25 | 30M | DMB | VISSE | 0 |  | Oui | Oui
3111795 / 016 | RIVE DROITE | CHU RANGUEIL-BATIMENT H1 | 1 AVENUE DU PROFESSEUR JEAN POULHÈS | 31400 | TOULOUSE | RIA25/30 | ROBINET INCENDIE ARME |  | RB-Pons | 1 | 2020-04-26 | H1.3.11 |  | EXT | ESCALIER C BLOCS OPÉRATOIRES | 005 | 3 ÉTAGE | D | 2025-02-20 |  |  | RIA | 25 | 30M | DMA | VISSE | 0 |  | Oui | Oui
3111795 / 016 | RIVE DROITE | CHU RANGUEIL-BATIMENT H1 | 1 AVENUE DU PROFESSEUR JEAN POULHÈS | 31400 | TOULOUSE | RIA25/30 | ROBINET INCENDIE ARME |  | RB-Pons | 1 | 2007-04-26 | H1.3.10 |  | EXT | BLOC OPÉRATOIRES | 005 | 3 ÉTAGE | D | 2024-04-26 |  |  | RIA | 25 | 30M | DMA | VISSE | 0 |  | Oui | Oui
3111795 / 016 | RIVE DROITE | CHU RANGUEIL-BATIMENT H1 | 1 AVENUE DU PROFESSEUR JEAN POULHÈS | 31400 | TOULOUSE | RIA25/30 | ROBINET INCENDIE ARME |  | RB-Pons | 1 | 2006-04-02 | H1.2.02 |  | EXT | PLACARD ZS5 +2 | 006 | 2 ÉTAGE | D | 2025-02-14 |  |  | RIA | 25 | 30M | DMA | SERTI | 0 |  | Oui | Oui
3111795 / 016 | RIVE DROITE | CHU RANGUEIL-BATIMENT H1 | 1 AVENUE DU PROFESSEUR JEAN POULHÈS | 31400 | TOULOUSE | RIA25/30 | ROBINET INCENDIE ARME |  | RB-Pons | 1 | 2003-04-02 | H1.2.04 |  | EXT | PLACARD ZS6 +2 | 006 | 2 ÉTAGE | D | 2025-02-14 |  |  | RIA | 25 | 30M | DMA | SERTI | 0 |  | Oui | Oui
3111795 / 016 | RIVE DROITE | CHU RANGUEIL-BATIMENT H1 | 1 AVENUE DU PROFESSEUR JEAN POULHÈS | 31400 | TOULOUSE | RIA25/30 | ROBINET INCENDIE ARME |  | RB-Pons | 1 | 2006-04-02 | H1.2.05 |  | EXT | PLACARD ZS5 +2 | 006 | 2 ÉTAGE | D | 2025-02-14 |  |  | RIA | 25 | 30M | DMA | SERTI | 0 |  | Oui | Oui
3111795 / 016 | RIVE DROITE | CHU RANGUEIL-BATIMENT H1 | 1 AVENUE DU PROFESSEUR JEAN POULHÈS | 31400 | TOULOUSE | RIA25/30 | ROBINET INCENDIE ARME |  | RB-Pons | 1 | 2006-04-02 | H1.2.06 |  | EXT | PLACARD ZS4 +2 | 006 | 2 ÉTAGE | D | 2025-02-14 |  |  | RIA | 25 | 30M | DMA | VISSE | 8 |  | Oui | Oui
3111795 / 016 | RIVE DROITE | CHU RANGUEIL-BATIMENT H1 | 1 AVENUE DU PROFESSEUR JEAN POULHÈS | 31400 | TOULOUSE | RIA25/30 | ROBINET INCENDIE ARME |  | RB-Pons | 1 | 2023-04-02 | H1.2.01 |  | EXT | PLACARD ZS 4 +2 | 006 | 2 ÉTAGE | D | 2025-02-14 |  |  | RIA | 25 | 30M | DMA | VISSE | 8 |  | Oui | Oui
3111795 / 016 | RIVE DROITE | CHU RANGUEIL-BATIMENT H1 | 1 AVENUE DU PROFESSEUR JEAN POULHÈS | 31400 | TOULOUSE | RIA25/30 | ROBINET INCENDIE ARME |  | RA-Matincendie | 1 | 2000-01-01 | H1.2.10 |  | EXT | PLACARD ZS 1 +2 | 006 | 2 ÉTAGE | D | 2025-02-14 |  |  | RIA | 25 | 30M | DMB | VISSE | 8 | TUYAU | Oui | Oui
3111795 / 016 | RIVE DROITE | CHU RANGUEIL-BATIMENT H1 | 1 AVENUE DU PROFESSEUR JEAN POULHÈS | 31400 | TOULOUSE | RIA25/30 | ROBINET INCENDIE ARME |  | RA-Matincendie | 1 | 2000-01-01 | H1.2.07 |  | EXT | PLACARD ZS3 +2 | 006 | 2 ÉTAGE | D | 2025-02-14 |  |  | RIA | 25 | 30M | DMB | VISSE | 8 | TUYAU | Oui | Oui
3111795 / 016 | RIVE DROITE | CHU RANGUEIL-BATIMENT H1 | 1 AVENUE DU PROFESSEUR JEAN POULHÈS | 31400 | TOULOUSE | RIA25/30 | ROBINET INCENDIE ARME |  | RA-Matincendie | 1 | 2000-01-01 | H1.2.08 |  | EXT | PLACARD ZS2 +2 | 006 | 2 ÉTAGE | D | 2025-02-14 |  |  | RIA | 25 | 30M | DMA | VISSE | 8 |  | Oui | Oui
3111795 / 016 | RIVE DROITE | CHU RANGUEIL-BATIMENT H1 | 1 AVENUE DU PROFESSEUR JEAN POULHÈS | 31400 | TOULOUSE | RIA25/30 | ROBINET INCENDIE ARME |  | RA-Matincendie | 1 | 2000-01-01 | H1.2.09 |  | EXT | ESCALIER B +2 | 006 | 2 ÉTAGE | D | 2025-02-20 |  |  | RIA | 25 | 30M | DMB | VISSE | 0 |  | Oui | Oui
3111795 / 016 | RIVE DROITE | CHU RANGUEIL-BATIMENT H1 | 1 AVENUE DU PROFESSEUR JEAN POULHÈS | 31400 | TOULOUSE | RIA25/30 | ROBINET INCENDIE ARME |  | RA-Matincendie | 1 | 2000-01-01 | H1.2.11 |  | EXT | ESCALIER C +2 | 006 | 2 ÉTAGE | D | 2025-02-20 |  |  | RIA | 25 | 30M | DMB | VISSE | 0 |  | Oui | Oui
3111795 / 016 | RIVE DROITE | CHU RANGUEIL-BATIMENT H1 | 1 AVENUE DU PROFESSEUR JEAN POULHÈS | 31400 | TOULOUSE | RIA25/30 | ROBINET INCENDIE ARME |  | RB-Pons | 1 | 2002-04-22 | H1.2.03 |  | EXT | ESCALIER D +2 | 006 | 2 ÉTAGE | D | 2025-02-20 |  |  | RIA | 25 | 30M | DMA | SERTI | 0 |  | Oui | Oui
3111795 / 016 | RIVE DROITE | CHU RANGUEIL-BATIMENT H1 | 1 AVENUE DU PROFESSEUR JEAN POULHÈS | 31400 | TOULOUSE | RIA25/30 | ROBINET INCENDIE ARME |  | RB-Pons | 1 | 2005-04-02 | H1.1.02 |  | EXT | PLACARD ZS5 +1 | 007 | 1 ÉTAGE | D | 2025-02-19 |  |  | RIA | 25 | 30M | DMA | SERTI | 0 |  | Oui | Oui
3111795 / 016 | RIVE DROITE | CHU RANGUEIL-BATIMENT H1 | 1 AVENUE DU PROFESSEUR JEAN POULHÈS | 31400 | TOULOUSE | RIA25/30 | ROBINET INCENDIE ARME |  | RB-Pons | 1 | 2007-04-02 | H1.1.04 |  | EXT | PLACARD ZS6 +1 | 007 | 1 ÉTAGE | D | 2025-02-19 |  |  | RIA | 25 | 30M | DMA | SERTI | 0 |  | Oui | Oui
3111795 / 016 | RIVE DROITE | CHU RANGUEIL-BATIMENT H1 | 1 AVENUE DU PROFESSEUR JEAN POULHÈS | 31400 | TOULOUSE | RIA25/30 | ROBINET INCENDIE ARME |  | RB-Pons | 1 | 2007-04-02 | H1.1.05 |  | EXT | PLACARD ZS5 +1 | 007 | 1 ÉTAGE | D | 2025-02-19 |  |  | RIA | 25 | 30M | DMA | SERTI | 0 |  | Oui | Oui
3111795 / 016 | RIVE DROITE | CHU RANGUEIL-BATIMENT H1 | 1 AVENUE DU PROFESSEUR JEAN POULHÈS | 31400 | TOULOUSE | RIA25/30 | ROBINET INCENDIE ARME |  | RB-Pons | 1 | 2007-04-02 | H1.1.06 |  | EXT | PLACARD ZS4 +1 | 007 | 1 ÉTAGE | D | 2025-02-19 |  |  | RIA | 25 | 30M | DMA | SERTI | 0 |  | Oui | Oui
3111795 / 016 | RIVE DROITE | CHU RANGUEIL-BATIMENT H1 | 1 AVENUE DU PROFESSEUR JEAN POULHÈS | 31400 | TOULOUSE | RIA25/30 | ROBINET INCENDIE ARME |  | RB-Pons | 1 | 2023-04-02 | H1.1.01 |  | EXT | PLACARD ZS4 +1 | 007 | 1 ÉTAGE | D | 2025-02-19 |  |  | RIA | 25 | 30M | DMA | VISSE | 8 |  | Oui | Oui
3111795 / 016 | RIVE DROITE | CHU RANGUEIL-BATIMENT H1 | 1 AVENUE DU PROFESSEUR JEAN POULHÈS | 31400 | TOULOUSE | RIA25/30 | ROBINET INCENDIE ARME |  | RB-Pons | 1 | 2000-04-02 | H1.1.07 |  | EXT | PLACARD ZS3 +1 | 007 | 1 ÉTAGE | D | 2025-02-19 |  |  | RIA | 25 | 30M | DMA | SERTI | 0 |  | Oui | Oui
3111795 / 016 | RIVE DROITE | CHU RANGUEIL-BATIMENT H1 | 1 AVENUE DU PROFESSEUR JEAN POULHÈS | 31400 | TOULOUSE | RIA25/30 | ROBINET INCENDIE ARME |  | RB-Pons | 1 | 2000-04-02 | H1.1.08 |  | EXT | PLACARD ZS2 +1 | 007 | 1 ÉTAGE | D | 2025-02-19 |  |  | RIA | 25 | 30M | DMB | VISSE | 8 |  | Oui | Oui
3111795 / 016 | RIVE DROITE | CHU RANGUEIL-BATIMENT H1 | 1 AVENUE DU PROFESSEUR JEAN POULHÈS | 31400 | TOULOUSE | RIA25/30 | ROBINET INCENDIE ARME |  | RB-Pons | 1 | 2007-04-22 | H1.1.09 |  | EXT | ESCALIER B +1 | 007 | 1 ÉTAGE | D | 2025-02-20 |  |  | RIA | 25 | 30M | DMA | SERTI | 0 |  | Oui | Oui
3111795 / 016 | RIVE DROITE | CHU RANGUEIL-BATIMENT H1 | 1 AVENUE DU PROFESSEUR JEAN POULHÈS | 31400 | TOULOUSE | RIA25/30 | ROBINET INCENDIE ARME |  | RB-Pons | 1 | 2007-04-22 | H1.1.11 |  | EXT | ESCALIER C +1 | 007 | 1 ÉTAGE | D | 2025-02-20 |  |  | RIA | 25 | 30M | DMA | SERTI | 0 |  | Oui | Oui
3111795 / 016 | RIVE DROITE | CHU RANGUEIL-BATIMENT H1 | 1 AVENUE DU PROFESSEUR JEAN POULHÈS | 31400 | TOULOUSE | RIA25/30 | ROBINET INCENDIE ARME |  | RB-Pons | 1 | 2000-04-22 | H1.1.03 |  | EXT | ESCALIER D +1 | 007 | 1 ÉTAGE | D | 2025-02-20 |  |  | RIA | 25 | 30M | DMA | SERTI | 0 | TUYAU | Oui | Oui
3111795 / 016 | RIVE DROITE | CHU RANGUEIL-BATIMENT H1 | 1 AVENUE DU PROFESSEUR JEAN POULHÈS | 31400 | TOULOUSE | RIA25/30 | ROBINET INCENDIE ARME |  | RB-Pons | 1 | 2009-04-26 | H1.1.10 |  | EXT | PLACARD BLOC OPÉRATOIRES | 007 | 1 ÉTAGE | D | 2025-03-06 |  |  | RIA | 25 | 30M | DMA | SERTI | 0 |  | Oui | Oui
3111795 / 016 | RIVE DROITE | CHU RANGUEIL-BATIMENT H1 | 1 AVENUE DU PROFESSEUR JEAN POULHÈS | 31400 | TOULOUSE | RIA25/30 | ROBINET INCENDIE ARME |  | RB-Pons | 1 | 2006-04-22 | H1.0.09 |  | EXT | ESCALIER B RDC | 008 | RDC | D | 2025-02-20 |  |  | RIA | 25 | 30M | DMA | SERTI | 0 |  | Oui | Oui
3111795 / 016 | RIVE DROITE | CHU RANGUEIL-BATIMENT H1 | 1 AVENUE DU PROFESSEUR JEAN POULHÈS | 31400 | TOULOUSE | RIA25/30 | ROBINET INCENDIE ARME |  | RB-Pons | 1 | 2016-04-22 | H1.0.11BIS |  | EXT | COULOIR RDC VERS H3 | 008 | RDC | D | 2025-02-19 |  |  | RIA | 25 | 30M | DMA | VISSE | 0 |  | Oui | Oui
3111795 / 016 | RIVE DROITE | CHU RANGUEIL-BATIMENT H1 | 1 AVENUE DU PROFESSEUR JEAN POULHÈS | 31400 | TOULOUSE | RIA25/30 | ROBINET INCENDIE ARME |  | RB-Pons | 1 | 2007-04-22 | H1.0.30 |  | EXT | ESCALIER C RDC | 008 | RDC | D | 2025-02-20 |  |  | RIA | 25 | 30M | DMA | SERTI | 0 |  | Oui | Oui
3111795 / 016 | RIVE DROITE | CHU RANGUEIL-BATIMENT H1 | 1 AVENUE DU PROFESSEUR JEAN POULHÈS | 31400 | TOULOUSE | RIA25/30 | ROBINET INCENDIE ARME |  | RB-Pons | 1 | 2000-01-01 | H1.0.01 |  | EXT | COULOIR ZS04 | 008 | RDC | D | 2025-02-19 |  |  | RIA | 25 | 30M | DMB | VISSE | 0 |  | Oui | Oui
3111795 / 016 | RIVE DROITE | CHU RANGUEIL-BATIMENT H1 | 1 AVENUE DU PROFESSEUR JEAN POULHÈS | 31400 | TOULOUSE | RIA25/30 | ROBINET INCENDIE ARME |  | RB-Pons | 1 | 2019-04-22 | H1.0.06 |  | EXT | COULOIR ZS4 RDC | 008 | RDC | D | 2025-02-19 |  |  | RIA | 25 | 30M | DMA | VISSE | 0 |  | Oui | Oui
3111795 / 016 | RIVE DROITE | CHU RANGUEIL-BATIMENT H1 | 1 AVENUE DU PROFESSEUR JEAN POULHÈS | 31400 | TOULOUSE | RIA25/30 | ROBINET INCENDIE ARME |  | RB-Pons | 1 | 2006-04-22 | H1.0.05 |  | EXT | ZS5 RDC | 008 | RDC | D | 2025-02-19 |  |  | RIA | 25 | 30M | DMA | SERTI | 0 |  | Oui | Oui
3111795 / 016 | RIVE DROITE | CHU RANGUEIL-BATIMENT H1 | 1 AVENUE DU PROFESSEUR JEAN POULHÈS | 31400 | TOULOUSE | RIA25/30 | ROBINET INCENDIE ARME |  | RB-Pons | 1 | 2000-01-01 | H1.0.02 |  | EXT | ZS5 RDC | 008 | RDC | D | 2025-02-19 |  |  | RIA | 25 | 30M | DMB | VISSE | 0 |  | Oui | Oui
3111795 / 016 | RIVE DROITE | CHU RANGUEIL-BATIMENT H1 | 1 AVENUE DU PROFESSEUR JEAN POULHÈS | 31400 | TOULOUSE | RIA25/30 | ROBINET INCENDIE ARME |  | RB-Pons | 1 | 2006-04-22 | H1.0.04 |  | EXT | ZS6 RDC | 008 | RDC | D | 2025-02-19 |  |  | RIA | 25 | 30M | DMA | VISSE | 0 |  | Oui | Oui
3111795 / 016 | RIVE DROITE | CHU RANGUEIL-BATIMENT H1 | 1 AVENUE DU PROFESSEUR JEAN POULHÈS | 31400 | TOULOUSE | RIA25/30 | ROBINET INCENDIE ARME |  | RB-Pons | 1 | 2008-04-22 | H1.0.12 |  | EXT | ZS1 RDC | 008 | RDC | D | 2025-02-19 |  |  | RIA | 25 | 30M | DMB | VISSE | 0 |  | Oui | Oui
3111795 / 016 | RIVE DROITE | CHU RANGUEIL-BATIMENT H1 | 1 AVENUE DU PROFESSEUR JEAN POULHÈS | 31400 | TOULOUSE | RIA25/30 | ROBINET INCENDIE ARME |  | RB-Pons | 1 | 2000-04-22 | H1.0.07 |  | EXT | ZS 03 RDC | 008 | RDC | D | 2025-02-19 |  |  | RIA | 25 | 30M | DMB | VISSE | 0 |  | Oui | Oui
3111795 / 016 | RIVE DROITE | CHU RANGUEIL-BATIMENT H1 | 1 AVENUE DU PROFESSEUR JEAN POULHÈS | 31400 | TOULOUSE | RIA25/30 | ROBINET INCENDIE ARME |  | RB-Pons | 1 | 2001-04-22 | H1.0.10BIS |  | EXT | ZS3 RDC ACCUEIL | 008 | RDC | D | 2025-02-19 |  |  | RIA | 25 | 30M | DMB | VISSE | 0 |  | Oui | Oui
3111795 / 016 | RIVE DROITE | CHU RANGUEIL-BATIMENT H1 | 1 AVENUE DU PROFESSEUR JEAN POULHÈS | 31400 | TOULOUSE | RIA25/30 | ROBINET INCENDIE ARME |  | RB-Pons | 1 | 2000-04-22 | H1.0.10 |  | EXT | ZS3 RDC | 008 | RDC | D | 2025-02-19 |  |  | RIA | 25 | 30M | DMB | VISSE | 0 |  | Oui | Oui
3111795 / 016 | RIVE DROITE | CHU RANGUEIL-BATIMENT H1 | 1 AVENUE DU PROFESSEUR JEAN POULHÈS | 31400 | TOULOUSE | RIA25/30 | ROBINET INCENDIE ARME |  | RB-Pons | 1 | 2006-04-22 | H1.0.14 |  | EXT | ZS2 RDC | 008 | RDC | D | 2025-02-19 |  |  | RIA | 25 | 30M | DMB | VISSE | 0 |  | Oui | Oui
3111795 / 016 | RIVE DROITE | CHU RANGUEIL-BATIMENT H1 | 1 AVENUE DU PROFESSEUR JEAN POULHÈS | 31400 | TOULOUSE | RIA25/30 | ROBINET INCENDIE ARME |  | RB-Pons | 1 | 2002-04-22 | H1.0.13 |  | EXT | ZS2 RDC | 008 | RDC | D | 2025-02-19 |  |  | RIA | 25 | 30M | DMA | SERTI | 0 |  | Oui | Oui
3111795 / 016 | RIVE DROITE | CHU RANGUEIL-BATIMENT H1 | 1 AVENUE DU PROFESSEUR JEAN POULHÈS | 31400 | TOULOUSE | RIA25/30 | ROBINET INCENDIE ARME |  | RB-Pons | 1 | 2005-04-22 | H1.0.08 |  | EXT | ZS2 RDC | 008 | RDC | D | 2025-02-19 |  |  | RIA | 25 | 30M | DMA | VISSE | 0 |  | Oui | Oui
3111795 / 016 | RIVE DROITE | CHU RANGUEIL-BATIMENT H1 | 1 AVENUE DU PROFESSEUR JEAN POULHÈS | 31400 | TOULOUSE | RIA25/30 | ROBINET INCENDIE ARME |  | RB-Pons | 1 | 2000-04-22 | H1.0.03 |  | EXT | ESCALIER D RDC | 008 | RDC | D | 2025-02-20 |  |  | RIA | 25 | 30M | DMA | SERTI | 0 |  | Oui | Oui
3111795 / 016 | RIVE DROITE | CHU RANGUEIL-BATIMENT H1 | 1 AVENUE DU PROFESSEUR JEAN POULHÈS | 31400 | TOULOUSE | RIA25/30 | ROBINET INCENDIE ARME |  | RB-Pons | 1 | 2000-01-01 | H1.A.07 |  | EXT | COULOIR ZS3 NIVEAU A | 009 | NIVEAU A | D | 2025-02-20 |  |  | RIA | 25 | 30M | DMB | VISSE | 0 |  | Oui | Oui
3111795 / 016 | RIVE DROITE | CHU RANGUEIL-BATIMENT H1 | 1 AVENUE DU PROFESSEUR JEAN POULHÈS | 31400 | TOULOUSE | RIA25/30 | ROBINET INCENDIE ARME |  | RB-Pons | 1 | 2006-04-23 | H1.A.08 |  | EXT | COULOIR ZS2 NIVEAU A | 009 | NIVEAU A | D | 2025-02-20 |  |  | RIA | 25 | 30M | DMA | SERTI | 0 |  | Oui | Oui
3111795 / 016 | RIVE DROITE | CHU RANGUEIL-BATIMENT H1 | 1 AVENUE DU PROFESSEUR JEAN POULHÈS | 31400 | TOULOUSE | RIA25/30 | ROBINET INCENDIE ARME |  | RB-Pons | 1 | 2003-04-23 | H1.A.13 |  | EXT | COULOIR ZS2 NIVEAU A | 009 | NIVEAU A | D | 2025-02-20 |  |  | RIA | 25 | 30M | DMA | VISSE | 0 |  | Oui | Oui
3111795 / 016 | RIVE DROITE | CHU RANGUEIL-BATIMENT H1 | 1 AVENUE DU PROFESSEUR JEAN POULHÈS | 31400 | TOULOUSE | RIA25/30 | ROBINET INCENDIE ARME |  | RB-Pons | 1 | 2004-04-22 | H1.A.09 |  | EXT | ESCALIER B NIVEAU A | 009 | NIVEAU A | D | 2025-02-20 |  |  | RIA | 25 | 30M | DMA | SERTI | 0 |  | Oui | Oui
3111795 / 016 | RIVE DROITE | CHU RANGUEIL-BATIMENT H1 | 1 AVENUE DU PROFESSEUR JEAN POULHÈS | 31400 | TOULOUSE | RIA25/30 | ROBINET INCENDIE ARME |  | RB-Pons | 1 | 2005-04-23 | H1.A.14 |  | EXT | COULOIR ZS2 NIVEAU A | 009 | NIVEAU A | D | 2025-02-20 |  |  | RIA | 25 | 30M | DMA | SERTI | 0 |  | Oui | Oui
3111795 / 016 | RIVE DROITE | CHU RANGUEIL-BATIMENT H1 | 1 AVENUE DU PROFESSEUR JEAN POULHÈS | 31400 | TOULOUSE | RIA25/30 | ROBINET INCENDIE ARME |  | RB-Pons | 1 | 2004-04-23 | H1.A.11 |  | EXT | ESCALIER C NIVEAU A | 009 | NIVEAU A | D | 2025-02-20 |  |  | RIA | 25 | 30M | DMA | SERTI | 0 | TUYAU | Oui | Oui
3111795 / 016 | RIVE DROITE | CHU RANGUEIL-BATIMENT H1 | 1 AVENUE DU PROFESSEUR JEAN POULHÈS | 31400 | TOULOUSE | RIA25/30 | ROBINET INCENDIE ARME |  | RB-Pons | 1 | 2003-04-23 | H1.A.12BIS |  | EXT | ZS1 URGENCES NIVEAU A | 009 | NIVEAU A | D | 2025-02-20 |  |  | RIA | 25 | 30M | DMB | VISSE | 0 |  | Oui | Oui
3111795 / 016 | RIVE DROITE | CHU RANGUEIL-BATIMENT H1 | 1 AVENUE DU PROFESSEUR JEAN POULHÈS | 31400 | TOULOUSE | RIA25/30 | ROBINET INCENDIE ARME |  | RB-Pons | 1 | 2002-04-23 | H1.A.12 |  | EXT | ZS1 COULOIR NIVEAU A | 009 | NIVEAU A | D | 2025-02-20 |  |  | RIA | 25 | 30M | DMA | VISSE | 0 |  | Oui | Oui
3111795 / 016 | RIVE DROITE | CHU RANGUEIL-BATIMENT H1 | 1 AVENUE DU PROFESSEUR JEAN POULHÈS | 31400 | TOULOUSE | RIA25/30 | ROBINET INCENDIE ARME |  | RB-Pons | 1 | 2004-04-23 | H1.A.01 |  | EXT | COULOIR ZS4 VERS ASCENSEUR NIVEAU A | 009 | NIVEAU A | D | 2025-02-20 |  |  | RIA | 25 | 30M | DMA | SERTI | 0 |  | Oui | Oui
3111795 / 016 | RIVE DROITE | CHU RANGUEIL-BATIMENT H1 | 1 AVENUE DU PROFESSEUR JEAN POULHÈS | 31400 | TOULOUSE | RIA25/30 | ROBINET INCENDIE ARME |  | RB-Pons | 1 | 2002-04-23 | H1.A.10 |  | EXT | ZS1 URGENCES | 009 | NIVEAU A | D | 2025-02-20 |  |  | RIA | 25 | 30M | DMA | SERTI | 0 | TUYAU | Oui | Oui
3111795 / 016 | RIVE DROITE | CHU RANGUEIL-BATIMENT H1 | 1 AVENUE DU PROFESSEUR JEAN POULHÈS | 31400 | TOULOUSE | RIA25/30 | ROBINET INCENDIE ARME |  | RB-Pons | 1 | 2002-04-23 | H1.A.14BIS |  | EXT | ZS1 URGENCES NIVEAU A | 009 | NIVEAU A | D | 2025-02-20 |  |  | RIA | 25 | 30M | DMB | VISSE | 0 |  | Oui | Oui
3111795 / 016 | RIVE DROITE | CHU RANGUEIL-BATIMENT H1 | 1 AVENUE DU PROFESSEUR JEAN POULHÈS | 31400 | TOULOUSE | RIA25/30 | ROBINET INCENDIE ARME |  | RB-Pons | 1 | 2004-04-23 | H1.A.06 |  | EXT | ZS4 COULOIR NIVEAU A | 009 | NIVEAU A | D | 2025-02-20 |  |  | RIA | 25 | 30M | DMB | VISSE | 0 |  | Oui | Oui
3111795 / 016 | RIVE DROITE | CHU RANGUEIL-BATIMENT H1 | 1 AVENUE DU PROFESSEUR JEAN POULHÈS | 31400 | TOULOUSE | RIA25/30 | ROBINET INCENDIE ARME |  | RB-Pons | 1 | 2005-04-23 | H1.A.05 |  | EXT | ZS5 ASC 2,3 NIVEAU A | 009 | NIVEAU A | D | 2025-02-20 |  |  | RIA | 25 | 30M | DMB | VISSE | 0 |  | Oui | Oui
3111795 / 016 | RIVE DROITE | CHU RANGUEIL-BATIMENT H1 | 1 AVENUE DU PROFESSEUR JEAN POULHÈS | 31400 | TOULOUSE | RIA25/30 | ROBINET INCENDIE ARME |  | RB-Pons | 1 | 2007-04-23 | H1.A.02 |  | EXT | ZS5 VERS SS NIVEAU A | 009 | NIVEAU A | D | 2025-02-20 |  |  | RIA | 25 | 30M | DMA | VISSE | 0 |  | Oui | Oui
3111795 / 016 | RIVE DROITE | CHU RANGUEIL-BATIMENT H1 | 1 AVENUE DU PROFESSEUR JEAN POULHÈS | 31400 | TOULOUSE | RIA25/30 | ROBINET INCENDIE ARME |  | RB-Pons | 1 | 2009-04-23 | H1.A.04 |  | EXT | ZS6 RÉANIMATION NIVEAU A | 009 | NIVEAU A | D | 2025-02-20 |  |  | RIA | 25 | 30M | DMA | SERTI | 0 |  | Oui | Oui
3111795 / 016 | RIVE DROITE | CHU RANGUEIL-BATIMENT H1 | 1 AVENUE DU PROFESSEUR JEAN POULHÈS | 31400 | TOULOUSE | RIA25/30 | ROBINET INCENDIE ARME |  | RB-Pons | 1 | 2007-04-22 | H1.A.03 |  | EXT | ESCALIERS D NIVEAU A | 009 | NIVEAU A | D | 2025-02-20 |  |  | RIA | 25 | 30M | DMB | VISSE | 0 |  | Oui | Oui
3111795 / 016 | RIVE DROITE | CHU RANGUEIL-BATIMENT H1 | 1 AVENUE DU PROFESSEUR JEAN POULHÈS | 31400 | TOULOUSE | RIA25/30 | ROBINET INCENDIE ARME |  | RB-Pons | 1 | 2020-03-22 | H1.B.05 | LTSWD | EXT | NIVEAU B ZS 5 PLACARD | 010 | NIVEAU B | D | 2025-02-19 |  |  | RIA | 25 | 30M | DMA | VISSE | 7 |  | Oui | Oui
3111795 / 016 | RIVE DROITE | CHU RANGUEIL-BATIMENT H1 | 1 AVENUE DU PROFESSEUR JEAN POULHÈS | 31400 | TOULOUSE | RIA25/30 | ROBINET INCENDIE ARME |  | RB-Pons | 1 | 2004-03-22 | H1.B.01 |  | EXT | NIVEAU B ZS 4 COULOIR TECHNIQUE | 010 | NIVEAU B | D | 2025-02-19 |  |  | RIA | 25 | 30M | DMA | SERTI | 0 | TUYAU | Oui | Oui
3111795 / 016 | RIVE DROITE | CHU RANGUEIL-BATIMENT H1 | 1 AVENUE DU PROFESSEUR JEAN POULHÈS | 31400 | TOULOUSE | RIA25/30 | ROBINET INCENDIE ARME |  | RB-Pons | 1 | 2004-03-22 | H1.B.15 | EUFCW | EXT | NIVEAU B ZS3 SCANNER ACCUEIL | 010 | NIVEAU B | D | 2025-02-19 |  |  | RIA | 25 | 30M | DMB | VISSE | 10 |  | Oui | Oui
3111795 / 016 | RIVE DROITE | CHU RANGUEIL-BATIMENT H1 | 1 AVENUE DU PROFESSEUR JEAN POULHÈS | 31400 | TOULOUSE | RIA25/30 | ROBINET INCENDIE ARME |  | RB-Pons | 1 | 2009-03-22 | H1.B.07 |  | EXT | NIVEAU B ASCENSEUR LOGISTIQUE ZS3 | 010 | NIVEAU B | D | 2025-02-19 |  |  | RIA | 25 | 30M | DMB | VISSE | 10 |  | Oui | Oui
3111795 / 016 | RIVE DROITE | CHU RANGUEIL-BATIMENT H1 | 1 AVENUE DU PROFESSEUR JEAN POULHÈS | 31400 | TOULOUSE | RIA25/30 | ROBINET INCENDIE ARME |  | RB-Pons | 1 | 2000-01-01 | H1.B.10 |  | EXT | NIVEAU B ZS1 COULOIR | 010 | NIVEAU B | D | 2025-02-19 |  |  | RIA | 25 | 30M | DMB | VISSE | 10 |  | Oui | Oui
3111795 / 016 | RIVE DROITE | CHU RANGUEIL-BATIMENT H1 | 1 AVENUE DU PROFESSEUR JEAN POULHÈS | 31400 | TOULOUSE | RIA25/30 | ROBINET INCENDIE ARME |  | RB-Pons | 1 | 2000-01-01 | H1.B.02 |  | EXT | NIVEAU B ZS5 COULOIR TECHNIQUE | 010 | NIVEAU B | D | 2025-02-19 |  |  | RIA | 25 | 30M | DMA | SERTI | 0 |  | Oui | Oui
3111795 / 016 | RIVE DROITE | CHU RANGUEIL-BATIMENT H1 | 1 AVENUE DU PROFESSEUR JEAN POULHÈS | 31400 | TOULOUSE | RIA25/30 | ROBINET INCENDIE ARME |  | RB-Pons | 1 | 2002-03-22 | H1.B.13 |  | EXT | NIVEAU B ZS2 COULOIR TECHNIQUE | 010 | NIVEAU B | D | 2025-02-19 |  |  | RIA | 25 | 30M | DMA | SERTI | 0 |  | Oui | Oui
3111795 / 016 | RIVE DROITE | CHU RANGUEIL-BATIMENT H1 | 1 AVENUE DU PROFESSEUR JEAN POULHÈS | 31400 | TOULOUSE | RIA25/30 | ROBINET INCENDIE ARME |  | RB-Pons | 1 | 2004-03-22 | H1.B.06 | EUFDO | EXT | NIVEAU B ZS 4 COULOIR DÉSAFFECTÉE | 010 | NIVEAU B | D | 2025-02-19 |  |  | RIA | 25 | 30M | DMA | SERTI | 0 |  | Oui | Oui
3111795 / 016 | RIVE DROITE | CHU RANGUEIL-BATIMENT H1 | 1 AVENUE DU PROFESSEUR JEAN POULHÈS | 31400 | TOULOUSE | RIA25/30 | ROBINET INCENDIE ARME |  | RB-Pons | 1 | 2009-03-22 | H1.B.14 |  | EXT | NIVEAU B COULOIR LOGISTIQUE ZS2 | 010 | NIVEAU B | D | 2025-02-19 |  |  | RIA | 25 | 30M | DMA | VISSE | 10 |  | Oui | Oui
3111795 / 016 | RIVE DROITE | CHU RANGUEIL-BATIMENT H1 | 1 AVENUE DU PROFESSEUR JEAN POULHÈS | 31400 | TOULOUSE | RIA25/30 | ROBINET INCENDIE ARME |  | RB-Pons | 1 | 2007-03-22 | H1.B.08 |  | EXT | NIVEAU B COULOIR LOGISTIQUE ZS2 | 010 | NIVEAU B | D | 2025-02-19 |  |  | RIA | 25 | 30M | DMA | SERTI | 1 | TUYAU | Oui | Oui
3111795 / 016 | RIVE DROITE | CHU RANGUEIL-BATIMENT H1 | 1 AVENUE DU PROFESSEUR JEAN POULHÈS | 31400 | TOULOUSE | RIA25/30 | ROBINET INCENDIE ARME |  | RB-Pons | 1 | 2008-03-22 | H1.B.09 |  | EXT | NIVEAU B COULOIR LOGISTIQUE ZS2 | 010 | NIVEAU B | D | 2025-02-19 |  |  | RIA | 25 | 30M | DMB | VISSE | 0 |  | Oui | Oui
3111795 / 016 | RIVE DROITE | CHU RANGUEIL-BATIMENT H1 | 1 AVENUE DU PROFESSEUR JEAN POULHÈS | 31400 | TOULOUSE | RIA25/30 | ROBINET INCENDIE ARME |  | RB-Pons | 1 | 2006-04-22 | H1.B.11 |  | EXT | ESCALIER C NIVEAU B | 010 | NIVEAU B | D | 2025-02-20 |  |  | RIA | 25 | 30M | DMA | SERTI | 0 |  | Oui | Oui
3111795 / 016 | RIVE DROITE | CHU RANGUEIL-BATIMENT H1 | 1 AVENUE DU PROFESSEUR JEAN POULHÈS | 31400 | TOULOUSE | RIA25/30 | ROBINET INCENDIE ARME |  | RB-Pons | 1 | 2006-04-22 | H1.B.03 |  | EXT | ESCALIER D NIVEAU B | 010 | NIVEAU B | D | 2025-02-20 |  |  | RIA | 25 | 30M | DMB | VISSE | 0 |  | Oui | Oui
3111795 / 016 | RIVE DROITE | CHU RANGUEIL-BATIMENT H1 | 1 AVENUE DU PROFESSEUR JEAN POULHÈS | 31400 | TOULOUSE | RIA25/30 | ROBINET INCENDIE ARME |  | RB-Pons | 1 | 2008-03-22 | H1.B.04 | EUFDF | EXT | NIVEAU B ZS6 PLACARD | 010 | NIVEAU B | D | 2025-02-19 |  |  | RIA | 25 | 30M | DMB | VISSE | 10 |  | Non | Non
3111795 / 017 | RIVE DROITE | HOPITAL LA GRAVE- BATIMENT B | RIVE DROITE | 31052 | TOULOUSE | C2 | EXT. CO2 2KG | C2 | DESAUTEL | 1 | 2022-10-03 | B1.05 | PNHXR | EXT | SAS ASC |  |  | D | 2024-03-21 |  |  | INSTALLATION 1 | 0 |  |  |  | 0 |  | Oui | Oui
3111795 / 017 | RIVE DROITE | HOPITAL LA GRAVE- BATIMENT B | RIVE DROITE | 31052 | TOULOUSE | C2 | EXT. CO2 2KG | C2 | DESAUTEL | 1 | 2022-10-03 | B1.03 | PNHXQ | EXT | CIRCU MILIEU |  |  | D | 2024-03-21 |  |  | INSTALLATION 1 | 0 |  |  |  | 0 |  | Oui | Oui
3111795 / 017 | RIVE DROITE | HOPITAL LA GRAVE- BATIMENT B | RIVE DROITE | 31052 | TOULOUSE | C2 | EXT. CO2 2KG | C2 | DESAUTEL | 1 | 2023-07-03 | B0.04 | PNHYE | EXT | HALL ASC |  |  | D | 2024-03-21 |  |  | INSTALLATION 1 | 0 |  |  |  | 0 |  | Oui | Oui
3111795 / 017 | RIVE DROITE | HOPITAL LA GRAVE- BATIMENT B | RIVE DROITE | 31052 | TOULOUSE | C2 | EXT. CO2 2KG | C2 | DESAUTEL | 1 | 2023-07-03 | B2.04 | PNHYG | EXT | SAS ASC |  |  | D | 2024-03-21 |  |  | INSTALLATION 1 | 0 |  |  |  | 0 |  | Oui | Oui
3111795 / 017 | RIVE DROITE | HOPITAL LA GRAVE- BATIMENT B | RIVE DROITE | 31052 | TOULOUSE | C2 | EXT. CO2 2KG | C2 | DESAUTEL | 1 | 2022-10-03 | B2.06 | AYBNI | EXT | CIRCU |  |  | D | 2024-03-21 |  |  | INSTALLATION 1 | 0 |  |  |  | 0 |  | Oui | Oui
3111795 / 017 | RIVE DROITE | HOPITAL LA GRAVE- BATIMENT B | RIVE DROITE | 31052 | TOULOUSE | C2 | EXT. CO2 2KG | C2 | DESAUTEL | 1 | 2023-07-03 | B2.08 | AYBNG | EXT | SORTIE DE SECOURS |  |  | D | 2024-03-21 |  |  | INSTALLATION 1 | 0 |  |  |  | 0 |  | Oui | Oui
3111795 / 017 | RIVE DROITE | HOPITAL LA GRAVE- BATIMENT B | RIVE DROITE | 31052 | TOULOUSE | E6A6V | EXT. EAU 6L ZERO FLUOR V2 | E6A15FF | DESAUTEL | 1 | 2023-08-11 | B0.07 | OHEEJ | EXT | LOCAL TERRASSE |  |  | D | 2024-03-21 |  |  | INSTALLATION 1 | 0 |  |  |  | 0 |  | Oui | Oui
3111795 / 017 | RIVE DROITE | HOPITAL LA GRAVE- BATIMENT B | RIVE DROITE | 31052 | TOULOUSE | C2 | EXT. CO2 2KG | C2 | DESAUTEL | 1 | 2023-07-17 | B0.01 | PNIEQ | EXT | LOCAL FIBRE INTERNET SERVEUR |  |  | D | 2024-03-21 |  |  | INSTALLATION 1 | 0 |  |  |  | 0 |  | Oui | Oui
3111795 / 017 | RIVE DROITE | HOPITAL LA GRAVE- BATIMENT B | RIVE DROITE | 31052 | TOULOUSE | E6A | EXT. EAU PULV. 6L LW | E6A15EV | DESAUTEL | 1 | 2019-02-22 | B0.05 | LLGGO | EXT | LOCAL RDC |  |  | D | 2024-03-21 | 2024-03-21 | 2024-03-21 | INSTALLATION 1 | 0 |  |  |  | 0 |  | Non | Non
3111795 / 017 | RIVE DROITE | HOPITAL LA GRAVE- BATIMENT B | RIVE DROITE | 31052 | TOULOUSE | E6A | EXT. EAU PULV. 6L LW | E6A15EV | DESAUTEL | 1 | 2018-12-01 | B0.02 | ATJL | EXT | CIRCU |  |  | D | 2024-03-21 | 2024-03-21 | 2024-03-21 | INSTALLATION 1 | 0 |  |  |  | 0 |  | Non | Non
3111795 / 017 | RIVE DROITE | HOPITAL LA GRAVE- BATIMENT B | RIVE DROITE | 31052 | TOULOUSE | E6A | EXT. EAU PULV. 6L LW | E6A15EV | DESAUTEL | 1 | 2019-01-01 | B0.03 | EUFNW | EXT | ENTREE |  |  | D | 2024-03-21 | 2024-03-21 | 2024-03-21 | INSTALLATION 1 | 0 |  |  |  | 0 |  | Non | Non
3111795 / 017 | RIVE DROITE | HOPITAL LA GRAVE- BATIMENT B | RIVE DROITE | 31052 | TOULOUSE | E9A | EXT. EAU PULV. 9L LW | E9A1EV | DESAUTEL | 1 | 2018-12-01 | B0.06 | AYBNK | EXT | BLANCHISSERIE |  |  | D | 2024-03-21 | 2024-03-21 | 2024-03-21 | INSTALLATION 1 | 0 |  |  |  | 0 |  | Non | Non
3111795 / 017 | RIVE DROITE | HOPITAL LA GRAVE- BATIMENT B | RIVE DROITE | 31052 | TOULOUSE | P6ABC | EXT. POUDRE ABC 6KG | P6P | DESAUTEL | 1 | 2019-12-01 | B0.08 | AYBNM | EXT | LOCAL TERRASSE |  |  | D | 2024-03-21 | 2024-03-21 | 2024-03-21 | INSTALLATION 1 | 0 |  |  |  | 0 |  | Non | Non
3111795 / 017 | RIVE DROITE | HOPITAL LA GRAVE- BATIMENT B | RIVE DROITE | 31052 | TOULOUSE | E6A | EXT. EAU PULV. 6L LW | E6A15EV | DESAUTEL | 1 | 2017-12-01 | B1.01 | AYBMX | EXT | CIRCULATION HAUT ESCALIER BIOCHIMIE |  |  | D | 2023-12-27 | 2022-02-06 | 2022-02-06 | INSTALLATION 1 | 0 |  |  |  | 0 |  | Non | Non
3111795 / 017 | RIVE DROITE | HOPITAL LA GRAVE- BATIMENT B | RIVE DROITE | 31052 | TOULOUSE | E6A | EXT. EAU PULV. 6L LW | E6A15EV | DESAUTEL | 1 | 2020-01-01 | B1.02 | EUFNK | EXT | CIRCU MILIEU |  |  | D | 2023-12-27 |  |  | INSTALLATION 1 | 0 |  |  |  | 0 |  | Non | Non
3111795 / 017 | RIVE DROITE | HOPITAL LA GRAVE- BATIMENT B | RIVE DROITE | 31052 | TOULOUSE | E6A | EXT. EAU PULV. 6L LW | E6A15EV | DESAUTEL | 1 | 2018-12-01 | B1.04 | ATJLE | EXT | CAGE D'ESC PRINCIPALE |  |  | D | 2024-03-21 | 2024-03-21 | 2024-03-21 | INSTALLATION 1 | 0 |  |  |  | 0 |  | Non | Non
3111795 / 017 | RIVE DROITE | HOPITAL LA GRAVE- BATIMENT B | RIVE DROITE | 31052 | TOULOUSE | E6A | EXT. EAU PULV. 6L LW | E6A15EV | DESAUTEL | 1 | 2019-12-01 | B1.06 | AYBNA | EXT | ENTREE E SANTE |  |  | D | 2024-03-21 | 2024-03-21 | 2024-03-21 | INSTALLATION 1 | 0 |  |  |  | 0 |  | Non | Non
3111795 / 017 | RIVE DROITE | HOPITAL LA GRAVE- BATIMENT B | RIVE DROITE | 31052 | TOULOUSE | C2 | EXT. CO2 2KG | C2 | DESAUTEL | 1 | 2019-10-01 | B1.07 | AYBMZ | EXT | ENTREE E SANTE |  |  | D | 2024-03-21 |  |  | INSTALLATION 1 | 0 |  |  |  | 0 |  | Non | Non
3111795 / 017 | RIVE DROITE | HOPITAL LA GRAVE- BATIMENT B | RIVE DROITE | 31052 | TOULOUSE | E6A | EXT. EAU PULV. 6L LW | E6A15EV | DESAUTEL | 1 | 2017-12-01 | B1.08 | AYBNC | EXT | E SANTE |  |  | D | 2024-03-21 | 2024-03-21 | 2022-02-06 | INSTALLATION 1 | 0 |  |  |  | 0 |  | Non | Non
3111795 / 017 | RIVE DROITE | HOPITAL LA GRAVE- BATIMENT B | RIVE DROITE | 31052 | TOULOUSE | E6A | EXT. EAU PULV. 6L LW | E6A15EV | DESAUTEL | 1 | 2019-12-01 | B1.09 | ATJLN | EXT | E SANTE |  |  | D | 2024-03-21 | 2024-03-21 | 2024-03-21 | INSTALLATION 1 | 0 |  |  |  | 0 |  | Non | Non
3111795 / 017 | RIVE DROITE | HOPITAL LA GRAVE- BATIMENT B | RIVE DROITE | 31052 | TOULOUSE | E6A | EXT. EAU PULV. 6L LW | E6A15EV | DESAUTEL | 1 | 2019-01-01 | B2.01 | EUFNP | EXT | CIRCU |  |  | D | 2024-03-21 | 2024-03-21 | 2024-03-21 | INSTALLATION 1 | 0 |  |  |  | 0 |  | Non | Non
3111795 / 017 | RIVE DROITE | HOPITAL LA GRAVE- BATIMENT B | RIVE DROITE | 31052 | TOULOUSE | E6A | EXT. EAU PULV. 6L LW | E6A15EV | DESAUTEL | 1 | 2019-01-01 | B2.03 | EUFNJ | EXT | CIRCU |  |  | D | 2024-03-21 | 2024-03-21 | 2024-03-21 | INSTALLATION 1 | 0 |  |  |  | 0 |  | Non | Non
3111795 / 017 | RIVE DROITE | HOPITAL LA GRAVE- BATIMENT B | RIVE DROITE | 31052 | TOULOUSE | E6A | EXT. EAU PULV. 6L LW | E6A15EV | DESAUTEL | 1 | 2019-01-01 | B2.05 | EUFNG | EXT | CIRCU |  |  | D | 2024-03-21 | 2024-03-21 | 2024-03-21 | INSTALLATION 1 | 0 |  |  |  | 0 |  | Non | Non
3111795 / 017 | RIVE DROITE | HOPITAL LA GRAVE- BATIMENT B | RIVE DROITE | 31052 | TOULOUSE | E6A | EXT. EAU PULV. 6L LW | E6A15EV | DESAUTEL | 1 | 2018-12-01 | B2.07 | ATJLD | EXT | SORTIE DE SECOURS |  |  | D | 2024-03-21 | 2024-03-21 | 2024-03-21 | INSTALLATION 1 | 0 |  |  |  | 0 |  | Non | Non
3111795 / 017 | RIVE DROITE | HOPITAL LA GRAVE- BATIMENT B | RIVE DROITE | 31052 | TOULOUSE | E6A | EXT. EAU PULV. 6L LW | E6A15EV | DESAUTEL | 1 | 2017-02-16 | B2.11 | AYBNH | EXT | SORTIE DE SECOURS |  |  | D | 2024-03-21 | 2024-03-21 | 2024-03-21 | INSTALLATION 1 | 0 |  |  |  | 0 |  | Non | Non
3111795 / 018 | RIVE DROITE | HOPITAL LA GRAVE- BATIMENT C | RIVE DROITE | 31052 | TOULOUSE | E6A | EXT. EAU PULV. 6L LW | E6A15EV | DESAUTEL | 1 | 2017-12-26 | C1.3 | AYBRG | EXT | LOCAL JARDINIER+1 |  |  | D | 2024-03-26 | 2023-02-08 | 2023-02-08 | INSTALLATION 1 | 0 |  |  |  | 0 |  | Non | Non
3111795 / 018 | RIVE DROITE | HOPITAL LA GRAVE- BATIMENT C | RIVE DROITE | 31052 | TOULOUSE | C2 | EXT. CO2 2KG | C2 | DESAUTEL | 1 | 2023-08-14 | C.0.20 | PUDWB | EXT | LOCAL INCENDIE 2 |  |  | D |  |  |  | INSTALLATION 1 | 0 |  |  |  | 0 | MQT | Oui | Oui
3111795 / 018 | RIVE DROITE | HOPITAL LA GRAVE- BATIMENT C | RIVE DROITE | 31052 | TOULOUSE | P6ABC | EXT. POUDRE ABC 6KG | P6P | DESAUTEL | 1 | 2017-02-08 | C0.3 | AYBRB | EXT | CUISINE |  |  | D | 2024-03-26 | 2023-02-08 | 2023-02-08 | INSTALLATION 1 | 0 |  |  |  | 0 |  | Oui | Oui
3111795 / 018 | RIVE DROITE | HOPITAL LA GRAVE- BATIMENT C | RIVE DROITE | 31052 | TOULOUSE | P6ABC | EXT. POUDRE ABC 6KG | P6P | DESAUTEL | 1 | 2018-02-08 | C0.18 | AYBSV | EXT | MACHINERIE JARDINIÈRE PORCHE |  |  | D | 2024-03-26 | 2023-02-08 | 2023-02-08 | INSTALLATION 1 | 0 |  |  |  | 0 |  | Oui | Oui
3111795 / 018 | RIVE DROITE | HOPITAL LA GRAVE- BATIMENT C | RIVE DROITE | 31052 | TOULOUSE | P6ABC | EXT. POUDRE ABC 6KG | P6P | DESAUTEL | 1 | 2018-02-08 | C0.22 | AYBSW | EXT | LOCAL TECHNIQUE JARDINIER |  |  | D | 2023-02-08 | 2023-02-08 | 2023-02-08 | INSTALLATION 1 | 0 |  |  |  | 0 | MQT | Oui | Oui
3111795 / 018 | RIVE DROITE | HOPITAL LA GRAVE- BATIMENT C | RIVE DROITE | 31052 | TOULOUSE | E6A | EXT. EAU PULV. 6L LW | E6A15EV | DESAUTEL | 1 | 2017-02-08 | C0.4 | AYBRC | EXT | CUISINE |  |  | D | 2024-03-26 | 2024-03-26 | 2023-02-08 | INSTALLATION 1 | 0 |  |  |  | 0 |  | Oui | Oui
3111795 / 018 | RIVE DROITE | HOPITAL LA GRAVE- BATIMENT C | RIVE DROITE | 31052 | TOULOUSE | E6A | EXT. EAU PULV. 6L LW | E6A15EV | DESAUTEL | 1 | 2017-02-08 | C010 | AYBSX | EXT | L'AMICALE DES RETRAITÉS |  |  | D | 2023-02-08 | 2023-02-08 | 2023-02-08 | INSTALLATION 1 | 0 |  |  |  | 0 | MQT | Oui | Oui
3111795 / 018 | RIVE DROITE | HOPITAL LA GRAVE- BATIMENT C | RIVE DROITE | 31052 | TOULOUSE | C5 | EXT. CO2 5KG | C5 | DESAUTEL | 1 | 2016-07-01 | C0.01 | AYBQY | EXT | LOCAL HT CUISINE |  |  | D | 2024-03-26 |  |  | INSTALLATION 1 | 0 |  |  |  | 0 |  | Non | Non
3111795 / 018 | RIVE DROITE | HOPITAL LA GRAVE- BATIMENT C | RIVE DROITE | 31052 | TOULOUSE | C5 | EXT. CO2 5KG | C5 | DESAUTEL | 1 | 2016-07-01 | C.0.02 | AYBQX | EXT | CHAUFFERIE CUISINE |  |  | D | 2023-02-08 |  |  | INSTALLATION 1 | 0 |  |  |  | 0 | MQT | Non | Non
3111795 / 018 | RIVE DROITE | HOPITAL LA GRAVE- BATIMENT C | RIVE DROITE | 31052 | TOULOUSE | E6A | EXT. EAU PULV. 6L LW | E6A15EV | DESAUTEL | 1 | 2017-01-01 | C.0.06 | AYBRF | EXT | CIRCU BUREAU RESP |  |  | D | 2024-03-26 | 2023-02-08 | 2023-02-08 | INSTALLATION 1 | 0 |  |  |  | 0 |  | Non | Non
3111795 / 018 | RIVE DROITE | HOPITAL LA GRAVE- BATIMENT C | RIVE DROITE | 31052 | TOULOUSE | E6A | EXT. EAU PULV. 6L LW | E6A15EV | DESAUTEL | 1 | 2017-01-01 | C.0.08 | AYBQT | EXT | INTERNAT ENTREE |  |  | D | 2024-03-26 | 2023-02-08 | 2023-02-08 | INSTALLATION 1 | 0 |  |  |  | 0 |  | Non | Non
3111795 / 018 | RIVE DROITE | HOPITAL LA GRAVE- BATIMENT C | RIVE DROITE | 31052 | TOULOUSE | C2 | EXT. CO2 2KG | C2 | DESAUTEL | 1 | 2016-07-01 | C.0.09 | AYBQU | EXT | INTERNAT ENTREE |  |  | D | 2024-03-26 |  |  | INSTALLATION 1 | 0 |  |  |  | 0 |  | Non | Non
3111795 / 018 | RIVE DROITE | HOPITAL LA GRAVE- BATIMENT C | RIVE DROITE | 31052 | TOULOUSE | E6A | EXT. EAU PULV. 6L LW | E6A15EV | DESAUTEL | 1 | 2017-01-01 | C.0.11 | AYBRH | EXT | TRACTION MECA |  |  | D | 2024-03-26 | 2023-02-08 | 2023-02-08 | INSTALLATION 1 | 0 |  |  |  | 0 |  | Non | Non
3111795 / 018 | RIVE DROITE | HOPITAL LA GRAVE- BATIMENT C | RIVE DROITE | 31052 | TOULOUSE | P6ABC | EXT. POUDRE ABC 6KG | P6P | DESAUTEL | 1 | 2017-01-01 | C.0.16 | AYBQR | EXT | TRACTO MECA |  |  | D | 2023-02-08 | 2023-02-08 | 2023-02-08 | INSTALLATION 1 | 0 |  |  |  | 0 | MQT | Non | Non
3111795 / 018 | RIVE DROITE | HOPITAL LA GRAVE- BATIMENT C | RIVE DROITE | 31052 | TOULOUSE | P6ABC | EXT. POUDRE ABC 6KG | P6P | DESAUTEL | 1 | 2017-01-01 | C.0.19 | AYBQW | EXT | SOUS STATION 10 |  |  | D | 2023-02-08 | 2023-02-08 | 2023-02-08 | INSTALLATION 1 | 0 |  |  |  | 0 | MQT | Non | Non
3111795 / 018 | RIVE DROITE | HOPITAL LA GRAVE- BATIMENT C | RIVE DROITE | 31052 | TOULOUSE | P6ABC | EXT. POUDRE ABC 6KG | P6P | DESAUTEL | 1 | 2019-12-01 | C.0.21 | AYBQZ | EXT | LOCAL HT CUISINE |  |  | D | 2024-03-22 | 2024-03-22 | 2024-03-22 | INSTALLATION 1 | 0 |  |  |  | 0 |  | Non | Non
3111795 / 018 | RIVE DROITE | HOPITAL LA GRAVE- BATIMENT C | RIVE DROITE | 31052 | TOULOUSE | C5 | EXT. CO2 5KG | C5 | DESAUTEL | 1 | 2019-06-01 | C.0.12 | EGLYN | EXT | LOCAL CHARGE |  |  | D | 2023-02-08 |  |  | INSTALLATION 1 | 0 |  |  |  | 0 | MQT | Non | Non
3111795 / 018 | RIVE DROITE | HOPITAL LA GRAVE- BATIMENT C | RIVE DROITE | 31052 | TOULOUSE | E6A | EXT. EAU PULV. 6L LW | E6A15EV | DESAUTEL | 1 | 2019-02-18 | C.0.13 | EGLYQ | EXT | SERVICE INT |  |  | D | 2023-02-08 |  |  | INSTALLATION 1 | 0 |  |  |  | 0 | MQT | Non | Non
3111795 / 018 | RIVE DROITE | HOPITAL LA GRAVE- BATIMENT C | RIVE DROITE | 31052 | TOULOUSE | P9ABC | EXT. POUDRE ABC 9KG | P9P | DESAUTEL | 1 | 2019-12-01 | C.0.26 | EGLYM | EXT | ATELIER |  |  | D | 2023-02-08 | 2014-10-31 | 2014-10-31 | INSTALLATION 1 | 0 |  |  |  | 0 | MQT | Non | Non
3111795 / 018 | RIVE DROITE | HOPITAL LA GRAVE- BATIMENT C | RIVE DROITE | 31052 | TOULOUSE | E6A | EXT. EAU PULV. 6L LW | E6A15EV | DESAUTEL | 1 | 2017-01-01 | C.1.1 | AYBQV | EXT | INTERNAT CHAMBRES |  |  | D | 2024-03-26 | 2023-02-08 | 2023-02-08 | INSTALLATION 1 | 0 |  |  |  | 0 |  | Non | Non
3111795 / 019 | RIVE DROITE | HOPITAL LA GRAVE- BATIMENT D | RIVE DROITE | 31052 | TOULOUSE | E6A | EXT. EAU PULV. 6L LW | E6A15EV | DESAUTEL | 1 | 2017-01-01 | D0.01 | AYBSB | EXT | HALL D'ACCUEIL |  |  | D | 2018-12-27 | 2011-01-01 | 2011-01-01 | INSTALLATION 1 | 0 |  |  |  | 0 |  | Non | Non
3111795 / 019 | RIVE DROITE | HOPITAL LA GRAVE- BATIMENT D | RIVE DROITE | 31052 | TOULOUSE | E6A | EXT. EAU PULV. 6L LW | E6A15EV | DESAUTEL | 1 | 2017-01-01 | D0.02 | AYBSD | EXT | CIRCU S DE SECOURS |  |  | D | 2018-12-27 | 2011-01-01 | 2011-01-01 | INSTALLATION 1 | 0 |  |  |  | 0 |  | Non | Non
3111795 / 019 | RIVE DROITE | HOPITAL LA GRAVE- BATIMENT D | RIVE DROITE | 31052 | TOULOUSE | C2 | EXT. CO2 2KG | C2 | DESAUTEL | 1 | 2016-02-01 | D0.03 | AYBSE | EXT | CIRCU S DE SECOURS |  |  | D | 2018-12-27 |  |  | INSTALLATION 1 | 0 |  |  |  | 0 |  | Non | Non
3111795 / 019 | RIVE DROITE | HOPITAL LA GRAVE- BATIMENT D | RIVE DROITE | 31052 | TOULOUSE | C5 | EXT. CO2 5KG | C5 | DESAUTEL | 1 | 2009-06-01 | D0.04 | AYBSP | EXT | LOCAL HT |  |  | D | 2018-12-27 |  |  | INSTALLATION 1 | 0 |  |  |  | 0 |  | Non | Non
3111795 / 019 | RIVE DROITE | HOPITAL LA GRAVE- BATIMENT D | RIVE DROITE | 31052 | TOULOUSE | C2 | EXT. CO2 2KG | C2 | DESAUTEL | 1 | 2007-06-01 | D0.05 | AYBSC | EXT | HALL D'ACCUEIL |  |  | D | 2018-12-27 |  |  | INSTALLATION 1 | 0 |  |  |  | 0 |  | Non | Non
3111795 / 019 | RIVE DROITE | HOPITAL LA GRAVE- BATIMENT D | RIVE DROITE | 31052 | TOULOUSE | P50ABC | EXT. POUDRE ABC 50KG | P50P | DESAUTEL | 1 | 2013-10-01 | D0.06 |  | EXT | COUR EXT HT |  |  | D | 2023-02-22 | 2022-02-22 | 2022-02-22 | INSTALLATION 1 | 0 |  |  |  | 0 |  | Non | Non
3111795 / 019 | RIVE DROITE | HOPITAL LA GRAVE- BATIMENT D | RIVE DROITE | 31052 | TOULOUSE | E6A | EXT. EAU PULV. 6L LW | E6A15EV | DESAUTEL | 1 | 2017-01-01 | D1.01 | AYBSK | EXT | CAGE D'ESC |  |  | D | 2018-12-27 | 2011-01-01 | 2011-01-01 | INSTALLATION 1 | 0 |  |  |  | 0 |  | Non | Non
3111795 / 019 | RIVE DROITE | HOPITAL LA GRAVE- BATIMENT D | RIVE DROITE | 31052 | TOULOUSE | C2 | EXT. CO2 2KG | C2 | DESAUTEL | 1 | 2017-06-01 | D1.02 | AYBSL | EXT | CIRCU |  |  | D | 2018-12-27 |  |  | INSTALLATION 1 | 0 |  |  |  | 0 |  | Non | Non
3111795 / 019 | RIVE DROITE | HOPITAL LA GRAVE- BATIMENT D | RIVE DROITE | 31052 | TOULOUSE | C2 | EXT. CO2 2KG | C2 | DESAUTEL | 1 | 2016-02-01 | D1.03 | AYBSM | EXT | LABO |  |  | D | 2018-12-27 |  |  | INSTALLATION 1 | 0 |  |  |  | 0 |  | Non | Non
3111795 / 019 | RIVE DROITE | HOPITAL LA GRAVE- BATIMENT D | RIVE DROITE | 31052 | TOULOUSE | E6A | EXT. EAU PULV. 6L LW | E6A15EV | DESAUTEL | 1 | 2017-01-01 | D1.04 | AYBSN | EXT | CIRCU ENTREE |  |  | D | 2018-12-27 | 2013-01-01 | 2013-01-01 | INSTALLATION 1 | 0 |  |  |  | 0 |  | Non | Non
3111795 / 019 | RIVE DROITE | HOPITAL LA GRAVE- BATIMENT D | RIVE DROITE | 31052 | TOULOUSE | E6A | EXT. EAU PULV. 6L LW | E6A15EV | DESAUTEL | 1 | 2017-01-01 | D1.05 | AYBSO | EXT | CIRCU |  |  | D | 2018-12-27 | 2013-01-01 | 2013-01-01 | INSTALLATION 1 | 0 |  |  |  | 0 |  | Non | Non
3111795 / 019 | RIVE DROITE | HOPITAL LA GRAVE- BATIMENT D | RIVE DROITE | 31052 | TOULOUSE | C2 | EXT. CO2 2KG | C2 | DESAUTEL | 1 | 2007-06-01 | D1.06 | AYBSJ | EXT | CIRCU ENTREE |  |  | D | 2018-12-27 |  |  | INSTALLATION 1 | 0 |  |  |  | 0 |  | Non | Non
3111795 / 019 | RIVE DROITE | HOPITAL LA GRAVE- BATIMENT D | RIVE DROITE | 31052 | TOULOUSE | E6A | EXT. EAU PULV. 6L LW | E6A15EV | DESAUTEL | 1 | 2017-01-01 | D8.01 | AYBSF | EXT | DERMATO HALL |  |  | D | 2018-12-27 | 2011-01-01 | 2011-01-01 | INSTALLATION 1 | 0 |  |  |  | 0 |  | Non | Non
3111795 / 019 | RIVE DROITE | HOPITAL LA GRAVE- BATIMENT D | RIVE DROITE | 31052 | TOULOUSE | C2 | EXT. CO2 2KG | C2 | DESAUTEL | 1 | 2017-06-01 | D8.02 | AYBSI | EXT | DERMATO CIRCU |  |  | D | 2018-12-27 |  |  | INSTALLATION 1 | 0 |  |  |  | 0 |  | Non | Non
3111795 / 019 | RIVE DROITE | HOPITAL LA GRAVE- BATIMENT D | RIVE DROITE | 31052 | TOULOUSE | E6A | EXT. EAU PULV. 6L LW | E6A15EV | DESAUTEL | 1 | 2017-01-01 | D8.03 | AYBFM | EXT | ACCUEIL |  |  | D | 2021-02-17 | 2011-01-01 | 2011-01-01 | INSTALLATION 1 | 0 |  |  |  | 0 |  | Non | Non
3111795 / 019 | RIVE DROITE | HOPITAL LA GRAVE- BATIMENT D | RIVE DROITE | 31052 | TOULOUSE | C5 | EXT. CO2 5KG | C5 | DESAUTEL | 1 | 2009-06-01 | D8.04 | AYBSR | EXT | SOUS STATION |  |  | D | 2018-12-27 |  |  | INSTALLATION 1 | 0 |  |  |  | 0 |  | Non | Non
3111795 / 019 | RIVE DROITE | HOPITAL LA GRAVE- BATIMENT D | RIVE DROITE | 31052 | TOULOUSE | C2 | EXT. CO2 2KG | C2 | DESAUTEL | 1 | 2017-06-01 | D8.05 | AYBSG | EXT | DERMATO HALL |  |  | D | 2018-12-27 |  |  | INSTALLATION 1 | 0 |  |  |  | 0 |  | Non | Non
3111795 / 019 | RIVE DROITE | HOPITAL LA GRAVE- BATIMENT D | RIVE DROITE | 31052 | TOULOUSE | P6ABC | EXT. POUDRE ABC 6KG | P6P | DESAUTEL | 1 | 2017-01-01 | D8.06 | AYBSQ | EXT | SOUS STATION |  |  | D | 2018-12-27 | 2011-01-01 | 2011-01-01 | INSTALLATION 1 | 0 |  |  |  | 0 |  | Non | Non
3111795 / 020 | RIVE DROITE | HOPITAL LA GRAVE- BATIMENT E | RIVE DROITE | 31052 | TOULOUSE | C2 | EXT. CO2 2KG | C2 | DESAUTEL | 1 | 2015-08-14 | E1.02 | PNINV | EXT | SALLE D'ATTENTE |  |  | D |  |  |  | INSTALLATION 1 | 0 |  |  |  | 0 | MQT | Oui | Oui
3111795 / 020 | RIVE DROITE | HOPITAL LA GRAVE- BATIMENT E | RIVE DROITE | 31052 | TOULOUSE | C5 | EXT. CO2 5KG | C5 | DESAUTEL | 1 | 2019-04-26 | E0.01 |  | EXT | LOCAL HT |  |  | D | 2024-03-26 |  |  | INSTALLATION 1 | 0 |  |  |  | 0 |  | Oui | Oui
3111795 / 020 | RIVE DROITE | HOPITAL LA GRAVE- BATIMENT E | RIVE DROITE | 31052 | TOULOUSE | P6ABC | EXT. POUDRE ABC 6KG | P6P | DESAUTEL | 1 | 2017-12-01 | E0.02 | AYBJA | EXT | PREPA CUISINE |  |  | D | 2021-02-02 | 2011-01-01 | 2011-01-01 | INSTALLATION 1 | 0 |  |  |  | 0 | MQT | Non | Non
3111795 / 020 | RIVE DROITE | HOPITAL LA GRAVE- BATIMENT E | RIVE DROITE | 31052 | TOULOUSE | C2 | EXT. CO2 2KG | C2 | DESAUTEL | 1 | 2012-05-01 | E0.04 | AYBJB | EXT | PREPA CUISINE |  |  | D | 2021-02-02 |  |  | INSTALLATION 1 | 0 |  |  |  | 0 | MQT | Non | Non
3111795 / 020 | RIVE DROITE | HOPITAL LA GRAVE- BATIMENT E | RIVE DROITE | 31052 | TOULOUSE | E6A | EXT. EAU PULV. 6L LW | E6A15EV | DESAUTEL | 1 | 2017-12-01 | E0.05 | AYBJE | EXT | SALLE RESTO |  |  | D | 2021-02-02 | 2011-01-01 | 2011-01-01 | INSTALLATION 1 | 0 |  |  |  | 0 | MQT | Non | Non
3111795 / 020 | RIVE DROITE | HOPITAL LA GRAVE- BATIMENT E | RIVE DROITE | 31052 | TOULOUSE | E6A | EXT. EAU PULV. 6L LW | E6A15EV | DESAUTEL | 1 | 2017-01-01 | E0.06 | AYBJH | EXT | SALLE PLONGE SORTIE |  |  | D | 2021-02-02 | 2011-01-01 | 2011-01-01 | INSTALLATION 1 | 0 |  |  |  | 0 | MQT | Non | Non
3111795 / 020 | RIVE DROITE | HOPITAL LA GRAVE- BATIMENT E | RIVE DROITE | 31052 | TOULOUSE | C2 | EXT. CO2 2KG | C2 | DESAUTEL | 1 | 2017-12-01 | E0.07 | AYBJF | EXT | SALLE PLONGE SORTIE |  |  | D | 2021-02-02 |  |  | INSTALLATION 1 | 0 |  |  |  | 0 | MQT | Non | Non
3111795 / 020 | RIVE DROITE | HOPITAL LA GRAVE- BATIMENT E | RIVE DROITE | 31052 | TOULOUSE | E6A | EXT. EAU PULV. 6L LW | E6A15EV | DESAUTEL | 1 | 2017-12-01 | E0.08 | AYBJN | EXT | ENTREE CAGE ESC |  |  | D | 2024-03-15 | 2022-02-21 | 2022-02-21 | INSTALLATION 1 | 0 |  |  |  | 0 |  | Non | Non
3111795 / 020 | RIVE DROITE | HOPITAL LA GRAVE- BATIMENT E | RIVE DROITE | 31052 | TOULOUSE | C5 | EXT. CO2 5KG | C5 | DESAUTEL | 1 | 2019-10-01 | E0.09 | AYBJC | EXT | PREPA CUISINE |  |  | D | 2021-02-02 |  |  | INSTALLATION 1 | 0 |  |  |  | 0 | MQT | Non | Non
3111795 / 020 | RIVE DROITE | HOPITAL LA GRAVE- BATIMENT E | RIVE DROITE | 31052 | TOULOUSE | P6ABC | EXT. POUDRE ABC 6KG | P6P | DESAUTEL | 1 | 2017-12-01 | E0.10 | AYBJU | EXT | LOCAL HT |  |  | D | 2024-03-26 | 2024-03-26 | 2024-03-26 | INSTALLATION 1 | 0 |  |  |  | 0 |  | Non | Non
3111795 / 020 | RIVE DROITE | HOPITAL LA GRAVE- BATIMENT E | RIVE DROITE | 31052 | TOULOUSE | E6A | EXT. EAU PULV. 6L LW | E6A15EV | DESAUTEL | 1 | 2017-12-01 | E1.01 | AYBJM | EXT | ESC |  |  | D | 2024-03-15 | 2022-02-21 | 2022-02-21 | INSTALLATION 1 | 0 |  |  |  | 0 |  | Non | Non
3111795 / 020 | RIVE DROITE | HOPITAL LA GRAVE- BATIMENT E | RIVE DROITE | 31052 | TOULOUSE | E6A | EXT. EAU PULV. 6L LW | E6A15EV | DESAUTEL | 1 | 2017-12-01 | E1.03 | AYBJG | EXT | SOUS RIA 4 |  |  | D | 2024-03-15 | 2024-03-15 | 2022-02-21 | INSTALLATION 1 | 0 |  |  |  | 0 |  | Non | Non
3111795 / 020 | RIVE DROITE | HOPITAL LA GRAVE- BATIMENT E | RIVE DROITE | 31052 | TOULOUSE | E6A | EXT. EAU PULV. 6L LW | E6A15EV | DESAUTEL | 1 | 2017-12-01 | E1.04 | AYBJJ | EXT | CIRCULATION |  |  | D | 2024-03-15 | 2022-02-21 | 2022-02-21 | INSTALLATION 1 | 0 |  |  |  | 0 |  | Non | Non
3111795 / 020 | RIVE DROITE | HOPITAL LA GRAVE- BATIMENT E | RIVE DROITE | 31052 | TOULOUSE | E6A | EXT. EAU PULV. 6L LW | E6A15EV | DESAUTEL | 1 | 2017-12-01 | E1.05 | AYBJI | EXT | ISSUE DE SECOURS |  |  | D | 2024-03-15 | 2022-02-21 | 2022-01-01 | INSTALLATION 1 | 0 |  |  |  | 0 |  | Non | Non
3111795 / 020 | RIVE DROITE | HOPITAL LA GRAVE- BATIMENT E | RIVE DROITE | 31052 | TOULOUSE | E6A | EXT. EAU PULV. 6L LW | E6A15EV | DESAUTEL | 1 | 2017-12-01 | E1.06 | AYBJL | EXT | SALLE POLYVALENTE |  |  | D | 2024-03-15 | 2022-02-21 | 2022-02-21 | INSTALLATION 1 | 0 |  |  |  | 0 |  | Non | Non
3111795 / 020 | RIVE DROITE | HOPITAL LA GRAVE- BATIMENT E | RIVE DROITE | 31052 | TOULOUSE | E6A | EXT. EAU PULV. 6L LW | E6A15EV | DESAUTEL | 1 | 2017-12-01 | E1.07 | AYBJK | EXT | SALLE POLY |  |  | D | 2024-03-15 | 2022-02-21 | 2022-02-21 | INSTALLATION 1 | 0 |  |  |  | 0 |  | Non | Non
3111795 / 020 | RIVE DROITE | HOPITAL LA GRAVE- BATIMENT E | RIVE DROITE | 31052 | TOULOUSE | E6A | EXT. EAU PULV. 6L LW | E6A15EV | DESAUTEL | 1 | 2017-12-01 | E2.01 | AYBJS | EXT | AMPHI |  |  | D | 2024-03-15 | 2022-02-21 | 2022-02-21 | INSTALLATION 1 | 0 |  |  |  | 0 |  | Non | Non
3111795 / 020 | RIVE DROITE | HOPITAL LA GRAVE- BATIMENT E | RIVE DROITE | 31052 | TOULOUSE | C2 | EXT. CO2 2KG | C2 | DESAUTEL | 1 | 2016-02-01 | E2.02 | AYBJR | EXT | HALL LOCAL ELEC |  |  | D | 2024-03-15 |  |  | INSTALLATION 1 | 0 |  |  |  | 0 |  | Non | Non
3111795 / 020 | RIVE DROITE | HOPITAL LA GRAVE- BATIMENT E | RIVE DROITE | 31052 | TOULOUSE | E6A | EXT. EAU PULV. 6L LW | E6A15EV | DESAUTEL | 1 | 2017-12-01 | E2.03 | AYBJQ | EXT | HALL |  |  | D | 2024-03-15 | 2022-02-21 | 2022-02-21 | INSTALLATION 1 | 0 |  |  |  | 0 |  | Non | Non
3111795 / 020 | RIVE DROITE | HOPITAL LA GRAVE- BATIMENT E | RIVE DROITE | 31052 | TOULOUSE | E6A | EXT. EAU PULV. 6L LW | E6A15EV | DESAUTEL | 1 | 2017-12-01 | E2.04 | AYBJP | EXT | SECRETARIAT |  |  | D | 2024-03-15 | 2022-02-21 | 2022-02-21 | INSTALLATION 1 | 0 |  |  |  | 0 |  | Non | Non
3111795 / 020 | RIVE DROITE | HOPITAL LA GRAVE- BATIMENT E | RIVE DROITE | 31052 | TOULOUSE | E6A | EXT. EAU PULV. 6L LW | E6A15EV | DESAUTEL | 1 | 2017-02-08 | E2.05 | AYBJT | EXT | AMPHI |  |  | D | 2024-03-15 | 2022-02-21 | 2022-02-21 | INSTALLATION 1 | 0 |  |  |  | 0 |  | Non | Non
3111795 / 021 | RIVE DROITE | HOPITAL LA GRAVE- BATIMENT F | RIVE DROITE | 31052 | TOULOUSE | E6A | EXT. EAU PULV. 6L LW | E6A15EV | DESAUTEL | 1 | 2017-12-19 | F1.04 | AYBPR | EXT | SERVICE TECHNIQUE ETAGE |  |  | D | 2024-03-21 | 2024-03-21 | 2024-03-21 | INSTALLATION 1 | 0 |  |  |  | 0 |  | Non | Non
3111795 / 021 | RIVE DROITE | HOPITAL LA GRAVE- BATIMENT F | RIVE DROITE | 31052 | TOULOUSE | C5 | EXT. CO2 5KG |  | ISOGARD | 1 | 2019-01-19 | F0.14 | EPBRH | EXT | LOCAL TECH POSTE HTA RDC |  |  | D | 2024-03-26 |  |  | INSTALLATION 1 | 0 |  |  |  | 0 |  | Non | Non
3111795 / 021 | RIVE DROITE | HOPITAL LA GRAVE- BATIMENT F | RIVE DROITE | 31052 | TOULOUSE | E6A6V | EXT. EAU 6L ZERO FLUOR V2 | E6A15FF | DESAUTEL | 1 | 2023-08-14 | F1.10 | PNINX | EXT | BUREAU PCS |  |  | D | 2024-03-22 |  |  | INSTALLATION 1 | 0 |  |  |  | 0 |  | Oui | Oui
3111795 / 021 | RIVE DROITE | HOPITAL LA GRAVE- BATIMENT F | RIVE DROITE | 31052 | TOULOUSE | E6A6V | EXT. EAU 6L ZERO FLUOR V2 | E6A15FF | DESAUTEL | 1 | 2023-08-14 | F1.11 | PUDWA | EXT | BUREAU PCS |  |  | D | 2024-03-22 |  |  | INSTALLATION 1 | 0 |  |  |  | 0 |  | Oui | Oui
3111795 / 021 | RIVE DROITE | HOPITAL LA GRAVE- BATIMENT F | RIVE DROITE | 31052 | TOULOUSE | E6A6V | EXT. EAU 6L ZERO FLUOR V2 | E6A15FF | DESAUTEL | 1 | 2023-08-14 | F1.03 | PUDVY | EXT | METHADONE |  |  | D | 2024-03-26 |  |  | INSTALLATION 1 | 0 |  |  |  | 0 |  | Oui | Oui
3111795 / 021 | RIVE DROITE | HOPITAL LA GRAVE- BATIMENT F | RIVE DROITE | 31052 | TOULOUSE | C2 | EXT. CO2 2KG | C2 | DESAUTEL | 1 | 2023-08-14 | F1.02 | PUDWD | EXT | METHADONE |  |  | D | 2024-03-26 |  |  | INSTALLATION 1 | 0 |  |  |  | 0 |  | Oui | Oui
3111795 / 021 | RIVE DROITE | HOPITAL LA GRAVE- BATIMENT F | RIVE DROITE | 31052 | TOULOUSE | E9A6V | EXT. EAU 9L ZERO FLUOR V2 | E9A1FF | DESAUTEL | 1 | 2023-08-14 | F0.29 | PNINW | EXT | ANCIEN PC |  |  | D | 2024-03-22 |  |  | INSTALLATION 1 | 0 |  |  |  | 0 |  | Oui | Oui
3111795 / 021 | RIVE DROITE | HOPITAL LA GRAVE- BATIMENT F | RIVE DROITE | 31052 | TOULOUSE | E6A | EXT. EAU PULV. 6L LW | E6A15EV | DESAUTEL | 1 | 2017-06-24 | F0.22BIS | AYBOV | EXT | POINT SANTÉ |  |  | D | 2024-03-26 | 2022-02-07 | 2022-02-07 | INSTALLATION 1 | 0 |  |  |  | 0 |  | Non | Non
3111795 / 021 | RIVE DROITE | HOPITAL LA GRAVE- BATIMENT F | RIVE DROITE | 31052 | TOULOUSE | C5 | EXT. CO2 5KG | C5 | DESAUTEL | 1 | 2021-02-22 | F0.10 | LLGGT | EXT | LOCAL HT |  |  | D | 2024-03-21 |  |  | INSTALLATION 1 | 0 |  |  |  | 0 |  | Non | Non
3111795 / 021 | RIVE DROITE | HOPITAL LA GRAVE- BATIMENT F | RIVE DROITE | 31052 | TOULOUSE | C5 | EXT. CO2 5KG | C5 | DESAUTEL | 1 | 2021-02-22 | F0.09 | LLGGS | EXT | GPE ELEC |  |  | D | 2024-03-21 |  |  | INSTALLATION 1 | 0 |  |  |  | 0 |  | Non | Non
3111795 / 021 | RIVE DROITE | HOPITAL LA GRAVE- BATIMENT F | RIVE DROITE | 31052 | TOULOUSE | E6A | EXT. EAU PULV. 6L LW | E6A15EV | DESAUTEL | 1 | 2021-02-16 | F1.08 | LLGFC | EXT | VESTIAIRE ATELIER |  |  | D | 2024-03-26 |  |  | INSTALLATION 1 | 0 |  |  |  | 0 |  | Non | Non
3111795 / 021 | RIVE DROITE | HOPITAL LA GRAVE- BATIMENT F | RIVE DROITE | 31052 | TOULOUSE | E6A | EXT. EAU PULV. 6L LW | E6A15EV | DESAUTEL | 1 | 2019-02-03 | F0.16 | EUFOP | EXT | ATELIER |  |  | D | 2024-03-21 | 2024-03-21 | 2024-03-21 | INSTALLATION 1 | 0 |  |  |  | 0 |  | Oui | Oui
3111795 / 021 | RIVE DROITE | HOPITAL LA GRAVE- BATIMENT F | RIVE DROITE | 31052 | TOULOUSE | E6A6V | EXT. EAU 6L ZERO FLUOR V2 | E6A15FF | DESAUTEL | 1 | 2024-10-08 | F0.26 | QKSVL | EXT | ENTREE PCS |  |  | D |  |  |  | INSTALLATION 1 | 0 |  |  |  | 0 |  | Oui | Oui
3111795 / 021 | RIVE DROITE | HOPITAL LA GRAVE- BATIMENT F | RIVE DROITE | 31052 | TOULOUSE | P50ABC | EXT. POUDRE ABC 50KG | P50P | DESAUTEL | 1 | 2024-10-08 | 01 | OKSVY | EXT | CHAUFFERIE 1 ATELIER |  |  | D |  |  |  | INSTALLATION 1 | 0 |  |  |  | 0 |  | Oui | Oui
3111795 / 021 | RIVE DROITE | HOPITAL LA GRAVE- BATIMENT F | RIVE DROITE | 31052 | TOULOUSE | E6A | EXT. EAU PULV. 6L LW | E6A15EV | DESAUTEL | 1 | 2019-12-27 | F0.05 | EUFOU | EXT | DEPOT MORTUAIRE |  |  | D | 2024-03-26 | 2024-03-26 | 2024-03-26 | INSTALLATION 1 | 0 |  |  |  | 0 |  | Non | Non
3111795 / 021 | RIVE DROITE | HOPITAL LA GRAVE- BATIMENT F | RIVE DROITE | 31052 | TOULOUSE | P6ABC | EXT. POUDRE ABC 6KG | P6P | DESAUTEL | 1 | 2017-12-01 | F0.06 | AYBPE | EXT | GPE AIR COMPRIME |  |  | D | 2024-03-26 | 2023-02-03 | 2023-02-03 | INSTALLATION 1 | 0 |  |  |  | 0 |  | Non | Non
3111795 / 021 | RIVE DROITE | HOPITAL LA GRAVE- BATIMENT F | RIVE DROITE | 31052 | TOULOUSE | P6ABC | EXT. POUDRE ABC 6KG | P6P | DESAUTEL | 1 | 2017-12-01 | F0.07 | AYBPG | EXT | GPE ELEC |  |  | D | 2024-03-21 | 2023-02-03 | 2023-02-03 | INSTALLATION 1 | 0 |  |  |  | 0 |  | Non | Non
3111795 / 021 | RIVE DROITE | HOPITAL LA GRAVE- BATIMENT F | RIVE DROITE | 31052 | TOULOUSE | P6ABC | EXT. POUDRE ABC 6KG | P6P | DESAUTEL | 1 | 2017-12-01 | F0.11 | AYBPJ | EXT | LOCAL HT |  |  | D | 2024-03-21 | 2023-02-03 | 2023-02-03 | INSTALLATION 1 | 0 |  |  |  | 0 |  | Non | Non
3111795 / 021 | RIVE DROITE | HOPITAL LA GRAVE- BATIMENT F | RIVE DROITE | 31052 | TOULOUSE | C5 | EXT. CO2 5KG | C5 | DESAUTEL | 1 | 2019-06-01 | F0.12 | EUFOW | EXT | CHAUFFERIE N°1 |  |  | D | 2024-03-21 |  |  | INSTALLATION 1 | 0 |  |  |  | 0 |  | Non | Non
3111795 / 021 | RIVE DROITE | HOPITAL LA GRAVE- BATIMENT F | RIVE DROITE | 31052 | TOULOUSE | P6ABC | EXT. POUDRE ABC 6KG | P6P | DESAUTEL | 1 | 2017-12-01 | F0.13 | AYBPM | EXT | CHAUFFERIE N°1 |  |  | D | 2024-03-21 | 2024-03-21 | 2024-03-21 | INSTALLATION 1 | 0 |  |  |  | 0 |  | Non | Non
3111795 / 021 | RIVE DROITE | HOPITAL LA GRAVE- BATIMENT F | RIVE DROITE | 31052 | TOULOUSE | C5 | EXT. CO2 5KG | C5 | DESAUTEL | 1 | 2019-06-01 | F0.14 | AYBPP | EXT | CHAUFFERIE N°1 |  |  | D | 2024-03-21 |  |  | INSTALLATION 1 | 0 |  |  |  | 0 |  | Non | Non
3111795 / 021 | RIVE DROITE | HOPITAL LA GRAVE- BATIMENT F | RIVE DROITE | 31052 | TOULOUSE | P6ABC | EXT. POUDRE ABC 6KG | P6P | DESAUTEL | 1 | 2017-12-01 | F0.15 | AYBPS | EXT | ATELIER |  |  | D | 2024-03-21 | 2023-02-03 | 2023-02-03 | INSTALLATION 1 | 0 |  |  |  | 0 |  | Non | Non
3111795 / 021 | RIVE DROITE | HOPITAL LA GRAVE- BATIMENT F | RIVE DROITE | 31052 | TOULOUSE | P6ABC | EXT. POUDRE ABC 6KG | P6P | DESAUTEL | 1 | 2017-12-01 | F0.17 | ATLCC | EXT | CHAUFFERIE 1 |  |  | D | 2024-03-21 | 2024-03-21 | 2024-03-21 | INSTALLATION 1 | 0 |  |  |  | 0 |  | Non | Non
3111795 / 021 | RIVE DROITE | HOPITAL LA GRAVE- BATIMENT F | RIVE DROITE | 31052 | TOULOUSE | E6A | EXT. EAU PULV. 6L LW | E6A15EV | DESAUTEL | 1 | 2019-12-27 | F0.22 | EUFOQ | EXT | POINT SANTE |  |  | D | 2024-03-26 | 2024-03-26 | 2024-03-26 | INSTALLATION 1 | 0 |  |  |  | 0 |  | Non | Non
3111795 / 021 | RIVE DROITE | HOPITAL LA GRAVE- BATIMENT F | RIVE DROITE | 31052 | TOULOUSE | C2 | EXT. CO2 2KG | C2 | DESAUTEL | 1 | 2019-10-01 | F0.23 | EUFOV | EXT | DEPOT MORTUAIRE |  |  | D | 2024-03-26 |  |  | INSTALLATION 1 | 0 |  |  |  | 0 |  | Non | Non
3111795 / 021 | RIVE DROITE | HOPITAL LA GRAVE- BATIMENT F | RIVE DROITE | 31052 | TOULOUSE | C2 | EXT. CO2 2KG | C2 | DESAUTEL | 1 | 2020-05-01 | F0.24 | EUFOR | EXT | POINT SANTE |  |  | D | 2024-03-26 |  |  | INSTALLATION 1 | 0 |  |  |  | 0 |  | Non | Non
3111795 / 021 | RIVE DROITE | HOPITAL LA GRAVE- BATIMENT F | RIVE DROITE | 31052 | TOULOUSE | E9A | EXT. EAU PULV. 9L LW | E9A1EV | DESAUTEL | 1 | 2018-12-01 | F0.25 | AYBSY | EXT | LOGIMAG |  |  | D | 2024-03-26 | 2023-02-07 | 2023-02-07 | INSTALLATION 1 | 0 |  |  |  | 0 |  | Non | Non
3111795 / 021 | RIVE DROITE | HOPITAL LA GRAVE- BATIMENT F | RIVE DROITE | 31052 | TOULOUSE | C2 | EXT. CO2 2KG | C2 | DESAUTEL | 1 | 2016-02-01 | F0.27 | AYBNP | EXT | ENTREE PCS |  |  | D | 2024-03-22 |  |  | INSTALLATION 1 | 0 |  |  |  | 0 |  | Non | Non
3111795 / 021 | RIVE DROITE | HOPITAL LA GRAVE- BATIMENT F | RIVE DROITE | 31052 | TOULOUSE | C2 | EXT. CO2 2KG | C2 | DESAUTEL | 1 | 2016-02-01 | F1.05 | AYBPQ | EXT | BUREAU ENCADREMENT |  |  | D | 2024-03-21 |  |  | INSTALLATION 1 | 0 |  |  |  | 0 |  | Non | Non
3111795 / 022 | RIVE DROITE | HOPITAL LA GRAVE - BATIMENT G | RIVE DROITE | 31052 | TOULOUSE | E6A | EXT. EAU PULV. 6L LW | E6A15EV | DESAUTEL | 1 | 2019-01-01 | G0.01 | AYBRX | EXT | ENTREE PRINCIPALES |  |  | D | 2024-03-26 | 2024-03-26 | 2024-03-26 | INSTALLATION 1 | 0 |  |  |  | 0 |  | Non | Non
3111795 / 022 | RIVE DROITE | HOPITAL LA GRAVE - BATIMENT G | RIVE DROITE | 31052 | TOULOUSE | C2 | EXT. CO2 2KG | C2 | DESAUTEL | 1 | 2019-10-01 | G0.02 |  | EXT | ENTREE PRINCIPALES |  |  | D | 2024-03-26 |  |  | INSTALLATION 1 | 0 |  |  |  | 0 | MQT | Non | Non
3111795 / 022 | RIVE DROITE | HOPITAL LA GRAVE - BATIMENT G | RIVE DROITE | 31052 | TOULOUSE | E6A | EXT. EAU PULV. 6L LW | E6A15EV | DESAUTEL | 1 | 2019-12-01 | G0.03 | AYBRW | EXT | HALL ASC |  |  | D | 2024-03-26 | 2024-03-26 | 2024-03-26 | INSTALLATION 1 | 0 |  |  |  | 0 |  | Non | Non
3111795 / 022 | RIVE DROITE | HOPITAL LA GRAVE - BATIMENT G | RIVE DROITE | 31052 | TOULOUSE | E6A | EXT. EAU PULV. 6L LW | E6A15EV | DESAUTEL | 1 | 2017-01-01 | G0.06 | AYBRY | EXT | HALL COMPACTEUR |  |  | D | 2024-03-26 | 2022-02-01 | 2022-02-01 | INSTALLATION 1 | 0 |  |  |  | 0 |  | Non | Non
3111795 / 022 | RIVE DROITE | HOPITAL LA GRAVE - BATIMENT G | RIVE DROITE | 31052 | TOULOUSE | E6A | EXT. EAU PULV. 6L LW | E6A15EV | DESAUTEL | 1 | 2017-01-01 | G1.01 | AYBRV | EXT | PALIER ASC +1 |  |  | D | 2024-03-26 | 2022-02-01 | 2022-02-01 | INSTALLATION 1 | 0 |  |  |  | 0 | MQT | Non | Non
3111795 / 022 | RIVE DROITE | HOPITAL LA GRAVE - BATIMENT G | RIVE DROITE | 31052 | TOULOUSE | E6A | EXT. EAU PULV. 6L LW | E6A15EV | DESAUTEL | 1 | 2017-01-01 | G1.02 | AYBRT | EXT | PALIER ASC +1 |  |  | D | 2024-03-26 | 2022-02-01 | 2022-02-01 | INSTALLATION 1 | 0 |  |  |  | 0 | MQT | Non | Non
3111795 / 022 | RIVE DROITE | HOPITAL LA GRAVE - BATIMENT G | RIVE DROITE | 31052 | TOULOUSE | C2 | EXT. CO2 2KG | C2 | DESAUTEL | 1 | 2015-06-01 | G1.03 | AYBRS | EXT | PALIER ASC +1 |  |  | D | 2024-03-26 |  |  | INSTALLATION 1 | 0 |  |  |  | 0 |  | Non | Non
3111795 / 022 | RIVE DROITE | HOPITAL LA GRAVE - BATIMENT G | RIVE DROITE | 31052 | TOULOUSE | C2 | EXT. CO2 2KG | C2 | DESAUTEL | 1 | 2024-02-01 | G1.04 |  | EXT | CIRCULATION +1 |  |  | D |  |  |  | INSTALLATION 1 | 0 |  |  |  | 0 |  | Non | Non
3111795 / 022 | RIVE DROITE | HOPITAL LA GRAVE - BATIMENT G | RIVE DROITE | 31052 | TOULOUSE | E6A | EXT. EAU PULV. 6L LW | E6A15EV | DESAUTEL | 1 | 2017-01-01 | G1.05 | AYBRR | EXT | CIRCULATION +1 |  |  | D | 2024-03-26 | 2024-03-26 | 2022-02-01 | INSTALLATION 1 | 0 |  |  |  | 0 |  | Non | Non
3111795 / 022 | RIVE DROITE | HOPITAL LA GRAVE - BATIMENT G | RIVE DROITE | 31052 | TOULOUSE | E6A | EXT. EAU PULV. 6L LW | E6A15EV | DESAUTEL | 1 | 2017-01-01 | G1.06 | AYBRU | EXT | CIRCULATION +1 |  |  | D | 2024-03-26 | 2022-02-01 | 2022-02-01 | INSTALLATION 1 | 0 |  |  |  | 0 |  | Non | Non
3111795 / 022 | RIVE DROITE | HOPITAL LA GRAVE - BATIMENT G | RIVE DROITE | 31052 | TOULOUSE | E6A | EXT. EAU PULV. 6L LW | E6A15EV | DESAUTEL | 1 | 2017-01-01 | G1.07 | AYBRP | EXT | SALLE A MANGER +1 |  |  | D | 2024-03-26 | 2022-02-01 | 2022-02-01 | INSTALLATION 1 | 0 |  |  |  | 0 |  | Non | Non
3111795 / 022 | RIVE DROITE | HOPITAL LA GRAVE - BATIMENT G | RIVE DROITE | 31052 | TOULOUSE | E6A | EXT. EAU PULV. 6L LW | E6A15EV | DESAUTEL | 1 | 2017-01-01 | G1.08 | AYBRO | EXT | SALLE A MANGER +1 |  |  | D | 2024-03-26 | 2024-03-26 | 2024-03-26 | INSTALLATION 1 | 0 |  |  |  | 0 |  | Non | Non
3111795 / 022 | RIVE DROITE | HOPITAL LA GRAVE - BATIMENT G | RIVE DROITE | 31052 | TOULOUSE | E6A | EXT. EAU PULV. 6L LW | E6A15EV | DESAUTEL | 1 | 2017-01-01 | G1.09 | AYBRN | EXT | CIRCULATION +1 |  |  | D | 2024-03-26 | 2024-03-26 | 2024-03-26 | INSTALLATION 1 | 0 |  |  |  | 0 |  | Non | Non
3111795 / 022 | RIVE DROITE | HOPITAL LA GRAVE - BATIMENT G | RIVE DROITE | 31052 | TOULOUSE | C2 | EXT. CO2 2KG | C2 | DESAUTEL | 1 | 2017-12-01 | G1.10 | AYBRM | EXT | CIRCULATION +1 |  |  | D | 2024-03-26 |  |  | INSTALLATION 1 | 0 |  |  |  | 0 |  | Non | Non
3111795 / 022 | RIVE DROITE | HOPITAL LA GRAVE - BATIMENT G | RIVE DROITE | 31052 | TOULOUSE | E9A | EXT. EAU PULV. 9L LW | E9A1EV | DESAUTEL | 1 | 2020-01-01 | G2.01 | AYBRI | EXT | COMBLES |  |  | D | 2024-03-26 |  |  | INSTALLATION 1 | 0 |  |  |  | 0 |  | Non | Non
3111795 / 022 | RIVE DROITE | HOPITAL LA GRAVE - BATIMENT G | RIVE DROITE | 31052 | TOULOUSE | E6A | EXT. EAU PULV. 6L LW | E6A15EV | DESAUTEL | 1 | 2017-01-01 | G2.02 | AYBRJ | EXT | COMBLES |  |  | D | 2024-03-26 | 2022-02-02 | 2022-02-02 | INSTALLATION 1 | 0 |  |  |  | 0 |  | Non | Non
3111795 / 022 | RIVE DROITE | HOPITAL LA GRAVE - BATIMENT G | RIVE DROITE | 31052 | TOULOUSE | P6ABC | EXT. POUDRE ABC 6KG | P6P | DESAUTEL | 1 | 2017-01-01 | G2.03 | AYBRK | EXT | COMBLES |  |  | D | 2024-03-26 | 2022-02-02 | 2022-02-02 | INSTALLATION 1 | 0 |  |  |  | 0 | MQT | Non | Non
3111795 / 022 | RIVE DROITE | HOPITAL LA GRAVE - BATIMENT G | RIVE DROITE | 31052 | TOULOUSE | E6A | EXT. EAU PULV. 6L LW | E6A15EV | DESAUTEL | 1 | 2017-01-01 | G2.04 | AYBRL | EXT | COMBLES |  |  | D | 2024-03-26 | 2022-02-02 | 2022-02-02 | INSTALLATION 1 | 0 |  |  |  | 0 | MQT | Non | Non
3111795 / 023 | RIVE DROITE | HOPITAL LA GRAVE - BATIMENT H | RIVE DROITE | 31052 | TOULOUSE | E6A | EXT. EAU PULV. 6L LW | E6A15EV | DESAUTEL | 1 | 2017-08-14 | H0.06 | PNINZ | EXT | SALLE SYNDICAT PIGEONNIER |  |  | D | 2024-03-26 | 2024-03-26 | 2024-03-26 | INSTALLATION 1 | 0 |  |  |  | 0 |  | Oui | Oui
3111795 / 024 | RIVE DROITE | HOPITAL LA GRAVE - BATIMENT I | RIVE DROITE | 31052 | TOULOUSE | P50ABC | EXT. POUDRE ABC 50KG | P50P | DESAUTEL | 1 | 2024-10-08 | I0.11 |  | EXT | BATIMENT LOCAL HT |  |  | D |  |  |  | INSTALLATION 1 | 0 |  |  |  | 0 |  | Oui | Oui
3111795 / 024 | RIVE DROITE | HOPITAL LA GRAVE - BATIMENT I | RIVE DROITE | 31052 | TOULOUSE | E6A | EXT. EAU PULV. 6L LW | E6A15EV | DESAUTEL | 1 | 2017-12-01 | I0.02 | AYBFM | EXT | CONSULTATION MERE ENFANT RDC |  |  | D | 2024-03-26 | 2024-03-26 | 2022-02-07 | INSTALLATION 1 | 0 |  |  |  | 0 |  | Non | Non
3111795 / 024 | RIVE DROITE | HOPITAL LA GRAVE - BATIMENT I | RIVE DROITE | 31052 | TOULOUSE | E6A | EXT. EAU PULV. 6L LW | E6A15EV | DESAUTEL | 1 | 2017-12-01 | I0.03 | AYBMJ | EXT | CONS MERE ENFANT |  |  | D | 2024-03-26 | 2024-03-26 | 2022-02-07 | INSTALLATION 1 | 0 |  |  |  | 0 |  | Non | Non
3111795 / 024 | RIVE DROITE | HOPITAL LA GRAVE - BATIMENT I | RIVE DROITE | 31052 | TOULOUSE | E6A | EXT. EAU PULV. 6L LW | E6A15EV | DESAUTEL | 1 | 2017-12-01 | I0.04 | AYBMK | EXT | CONS MERE ENFANT |  |  | D | 2024-03-26 | 2024-03-26 | 2020-06-23 | INSTALLATION 1 | 0 |  |  |  | 0 |  | Non | Non
3111795 / 024 | RIVE DROITE | HOPITAL LA GRAVE - BATIMENT I | RIVE DROITE | 31052 | TOULOUSE | C2 | EXT. CO2 2KG | C2 | DESAUTEL | 1 | 2018-12-01 | I0.05 | AYBML | EXT | GAINE TECH |  |  | D | 2024-03-26 |  |  | INSTALLATION 1 | 0 |  |  |  | 0 |  | Non | Non
3111795 / 024 | RIVE DROITE | HOPITAL LA GRAVE - BATIMENT I | RIVE DROITE | 31052 | TOULOUSE | E6A | EXT. EAU PULV. 6L LW | E6A15EV | DESAUTEL | 1 | 2020-01-01 | I1.01 | EUFOG | EXT | BUREAU ETAGE |  |  | D | 2024-03-26 |  |  | INSTALLATION 1 | 0 |  |  |  | 0 |  | Non | Non
3111795 / 025 | RIVE DROITE | HOPITAL LA GRAVE - BATIMENT J | RIVE DROITE | 31052 | TOULOUSE | E6A | EXT. EAU PULV. 6L LW | E6A15EV | DESAUTEL | 1 | 2021-02-22 | J1.10 | LLGGU | EXT | SALLE DE REUNION |  |  | D | 2024-03-22 | 2024-03-22 |  | INSTALLATION 1 | 0 |  |  |  | 0 |  | Non | Non
3111795 / 025 | RIVE DROITE | HOPITAL LA GRAVE - BATIMENT J | RIVE DROITE | 31052 | TOULOUSE | E6A6V | EXT. EAU 6L ZERO FLUOR V2 | E6A15FF | DESAUTEL | 1 | 2023-03-22 | J1.06 |  | EXT | PINEL |  |  | D | 2024-03-22 |  |  | INSTALLATION 1 | 0 |  |  |  | 0 |  | Oui | Oui
3111795 / 025 | RIVE DROITE | HOPITAL LA GRAVE - BATIMENT J | RIVE DROITE | 31052 | TOULOUSE | C5 | EXT. CO2 5KG | C5 | DESAUTEL | 1 | 2024-10-08 | J0.09 |  | EXT | LOCAL HT |  |  | D |  |  |  | INSTALLATION 1 | 0 |  |  |  | 0 |  | Oui | Oui
3111795 / 025 | RIVE DROITE | HOPITAL LA GRAVE - BATIMENT J | RIVE DROITE | 31052 | TOULOUSE | E6A6V | EXT. EAU 6L ZERO FLUOR V2 | E6A15FF | DESAUTEL | 1 | 2024-10-08 | J1.03 |  | EXT | CIRCU PINEL |  |  | D |  |  |  | INSTALLATION 1 | 0 |  |  |  | 0 |  | Oui | Oui
3111795 / 025 | RIVE DROITE | HOPITAL LA GRAVE - BATIMENT J | RIVE DROITE | 31052 | TOULOUSE | P9ABC | EXT. POUDRE ABC 9KG | P9P | DESAUTEL | 1 | 2024-10-08 | J3.03 |  | EXT | MACH ASC |  |  | D |  |  |  | INSTALLATION 1 | 0 |  |  |  | 0 |  | Oui | Oui
3111795 / 025 | RIVE DROITE | HOPITAL LA GRAVE - BATIMENT J | RIVE DROITE | 31052 | TOULOUSE | E6A | EXT. EAU PULV. 6L LW | E6A15EV | DESAUTEL | 1 | 2017-12-01 | J0.01 | AYBMH | EXT | CIRCU VEYER |  |  | D | 2024-03-22 | 2022-02-07 | 2022-02-07 | INSTALLATION 1 | 0 |  |  |  | 0 |  | Non | Non
3111795 / 025 | RIVE DROITE | HOPITAL LA GRAVE - BATIMENT J | RIVE DROITE | 31052 | TOULOUSE | E6A | EXT. EAU PULV. 6L LW | E6A15EV | DESAUTEL | 1 | 2017-12-01 | J0.02 | AYBME | EXT | PSYCHOMOTRICIEN RDC |  |  | D | 2024-03-22 | 2024-03-22 | 2022-02-08 | INSTALLATION 1 | 0 |  |  |  | 0 |  | Non | Non
3111795 / 025 | RIVE DROITE | HOPITAL LA GRAVE - BATIMENT J | RIVE DROITE | 31052 | TOULOUSE | E6A | EXT. EAU PULV. 6L LW | E6A15EV | DESAUTEL | 1 | 2017-12-01 | J0.03 | AYBKV | EXT | ENTREE PINEL |  |  | D | 2024-03-22 | 2022-02-07 | 2022-02-07 | INSTALLATION 1 | 0 |  |  |  | 0 |  | Non | Non
3111795 / 025 | RIVE DROITE | HOPITAL LA GRAVE - BATIMENT J | RIVE DROITE | 31052 | TOULOUSE | C5 | EXT. CO2 5KG | C5 | DESAUTEL | 1 | 2019-12-01 | J0.04 | EGLYI | EXT | ENTREE PINEL |  |  | D | 2024-03-22 |  |  | INSTALLATION 1 | 0 |  |  |  | 0 |  | Non | Non
3111795 / 025 | RIVE DROITE | HOPITAL LA GRAVE - BATIMENT J | RIVE DROITE | 31052 | TOULOUSE | E6A | EXT. EAU PULV. 6L LW | E6A15EV | DESAUTEL | 1 | 2017-12-01 | J0.05 | AYBKZ | EXT | ENTREE PINEL |  |  | D | 2024-03-22 | 2024-03-22 | 2022-02-08 | INSTALLATION 1 | 0 |  |  |  | 0 |  | Non | Non
3111795 / 025 | RIVE DROITE | HOPITAL LA GRAVE - BATIMENT J | RIVE DROITE | 31052 | TOULOUSE | E6A | EXT. EAU PULV. 6L LW | E6A15EV | DESAUTEL | 1 | 2017-12-01 | J0.06 | AYBLC | EXT | CIRCU PINEL |  |  | D | 2024-03-22 | 2024-03-22 | 2022-02-08 | INSTALLATION 1 | 0 |  |  |  | 0 |  | Non | Non
3111795 / 025 | RIVE DROITE | HOPITAL LA GRAVE - BATIMENT J | RIVE DROITE | 31052 | TOULOUSE | C2 | EXT. CO2 2KG | C2 | DESAUTEL | 1 | 2019-06-01 | J0.07 | AYBLB | EXT | ENTREE PINEL |  |  | D | 2024-03-22 |  |  | INSTALLATION 1 | 0 |  |  |  | 0 |  | Non | Non
3111795 / 025 | RIVE DROITE | HOPITAL LA GRAVE - BATIMENT J | RIVE DROITE | 31052 | TOULOUSE | E6A | EXT. EAU PULV. 6L LW | E6A15EV | DESAUTEL | 1 | 2017-12-01 | J0.08 | AYBLA | EXT | SALLE REUNION PINEL |  |  | D | 2024-03-22 | 2024-03-22 | 2022-02-08 | INSTALLATION 1 | 0 |  |  |  | 0 |  | Non | Non
3111795 / 025 | RIVE DROITE | HOPITAL LA GRAVE - BATIMENT J | RIVE DROITE | 31052 | TOULOUSE | P6ABC | EXT. POUDRE ABC 6KG | P6P | DESAUTEL | 1 | 2017-01-01 | J0.10 | AYBKX | EXT | CHAUFFERIE RDC |  |  | D | 2024-03-22 | 2022-02-07 | 2022-02-07 | INSTALLATION 1 | 0 |  |  |  | 0 |  | Non | Non
3111795 / 025 | RIVE DROITE | HOPITAL LA GRAVE - BATIMENT J | RIVE DROITE | 31052 | TOULOUSE | E6A | EXT. EAU PULV. 6L LW | E6A15EV | DESAUTEL | 1 | 2017-12-01 | J0.11 | AYBMG | EXT | CIRCU VEYER |  |  | D | 2024-03-22 | 2022-02-07 | 2022-02-07 | INSTALLATION 1 | 0 |  |  |  | 0 |  | Non | Non
3111795 / 025 | RIVE DROITE | HOPITAL LA GRAVE - BATIMENT J | RIVE DROITE | 31052 | TOULOUSE | C2 | EXT. CO2 2KG | C2 | DESAUTEL | 1 | 2019-06-01 | J0.12 | EGLYJ | EXT | CIRCU VEYER ESCALIER |  |  | D | 2024-03-22 |  |  | INSTALLATION 1 | 0 |  |  |  | 0 |  | Non | Non
3111795 / 025 | RIVE DROITE | HOPITAL LA GRAVE - BATIMENT J | RIVE DROITE | 31052 | TOULOUSE | E9A6V | EXT. EAU 9L ZERO FLUOR V2 | E9A1FF | DESAUTEL | 1 | 2023-12-01 | J1.01 | JMSYO | EXT | CIRCU VEYER |  |  | D | 2024-03-22 |  |  | INSTALLATION 1 | 0 |  |  |  | 0 |  | Non | Non
3111795 / 025 | RIVE DROITE | HOPITAL LA GRAVE - BATIMENT J | RIVE DROITE | 31052 | TOULOUSE | E6A | EXT. EAU PULV. 6L LW | E6A15EV | DESAUTEL | 1 | 2017-12-01 | J1.02 | AYBLG | EXT | CIRCU VEYER |  |  | D | 2024-03-22 | 2024-03-22 | 2024-03-22 | INSTALLATION 1 | 0 |  |  |  | 0 |  | Non | Non
3111795 / 025 | RIVE DROITE | HOPITAL LA GRAVE - BATIMENT J | RIVE DROITE | 31052 | TOULOUSE | E6A | EXT. EAU PULV. 6L LW | E6A15EV | DESAUTEL | 1 | 2017-12-01 | J1.04 | AYBLD | EXT | CIRCU PINEL |  |  | D | 2024-03-22 | 2024-03-22 | 2022-02-08 | INSTALLATION 1 | 0 |  |  |  | 0 |  | Non | Non
3111795 / 025 | RIVE DROITE | HOPITAL LA GRAVE - BATIMENT J | RIVE DROITE | 31052 | TOULOUSE | C2 | EXT. CO2 2KG | C2 | DESAUTEL | 1 | 2020-04-01 | J1.05 | AYBMC | EXT | CIRCU PINEL CUISINE |  |  | D | 2024-03-22 |  |  | INSTALLATION 1 | 0 |  |  |  | 0 |  | Non | Non
3111795 / 025 | RIVE DROITE | HOPITAL LA GRAVE - BATIMENT J | RIVE DROITE | 31052 | TOULOUSE | E6A | EXT. EAU PULV. 6L LW | E6A15EV | DESAUTEL | 1 | 2017-01-01 | J1.07 | AYBLS | EXT | ESC PINEL |  |  | D | 2024-03-22 | 2022-02-08 | 2022-02-08 | INSTALLATION 1 | 0 |  |  |  | 0 |  | Non | Non
3111795 / 025 | RIVE DROITE | HOPITAL LA GRAVE - BATIMENT J | RIVE DROITE | 31052 | TOULOUSE | C2 | EXT. CO2 2KG | C2 | DESAUTEL | 1 | 2019-11-01 | J1.11 | AYBLF | EXT | PINEL ESC |  |  | D | 2024-03-22 |  |  | INSTALLATION 1 | 0 |  |  |  | 0 |  | Non | Non
3111795 / 025 | RIVE DROITE | HOPITAL LA GRAVE - BATIMENT J | RIVE DROITE | 31052 | TOULOUSE | E6A | EXT. EAU PULV. 6L LW | E6A15EV | DESAUTEL | 1 | 2017-12-01 | J2.01 | AYBLT | EXT | ENTREE PINEL |  |  | D | 2024-03-22 | 2024-03-22 | 2022-02-08 | INSTALLATION 1 | 0 |  |  |  | 0 |  | Non | Non
3111795 / 025 | RIVE DROITE | HOPITAL LA GRAVE - BATIMENT J | RIVE DROITE | 31052 | TOULOUSE | E6A | EXT. EAU PULV. 6L LW | E6A15EV | DESAUTEL | 1 | 2017-12-01 | J2.02 | AYBLU | EXT | CIRCU PINEL |  |  | D | 2024-03-22 | 2022-02-08 | 2022-02-08 | INSTALLATION 1 | 0 |  |  |  | 0 |  | Non | Non
3111795 / 025 | RIVE DROITE | HOPITAL LA GRAVE - BATIMENT J | RIVE DROITE | 31052 | TOULOUSE | E6A | EXT. EAU PULV. 6L LW | E6A15EV | DESAUTEL | 1 | 2017-12-01 | J2.03 | AYBLV | EXT | CIRCU PINEL |  |  | D | 2024-03-22 | 2022-02-08 | 2022-02-08 | INSTALLATION 1 | 0 |  |  |  | 0 |  | Non | Non
3111795 / 025 | RIVE DROITE | HOPITAL LA GRAVE - BATIMENT J | RIVE DROITE | 31052 | TOULOUSE | E6A | EXT. EAU PULV. 6L LW | E6A15EV | DESAUTEL | 1 | 2017-12-01 | J2.04 | AYBLW | EXT | CIRCU PINEL |  |  | D | 2024-03-22 | 2024-03-22 | 2022-02-08 | INSTALLATION 1 | 0 |  |  |  | 0 |  | Non | Non
3111795 / 025 | RIVE DROITE | HOPITAL LA GRAVE - BATIMENT J | RIVE DROITE | 31052 | TOULOUSE | E6A | EXT. EAU PULV. 6L LW | E6A15EV | DESAUTEL | 1 | 2017-12-01 | J2.05 | AYBLX | EXT | ESC PINEL |  |  | D | 2024-03-22 | 2024-03-22 | 2022-02-08 | INSTALLATION 1 | 0 |  |  |  | 0 |  | Non | Non
3111795 / 025 | RIVE DROITE | HOPITAL LA GRAVE - BATIMENT J | RIVE DROITE | 31052 | TOULOUSE | C2 | EXT. CO2 2KG | C2 | GLORIA | 1 | 2022-01-08 | J2.06 |  | EXT | ESC PINEL +3 |  |  | D | 2024-03-22 |  |  | INSTALLATION 1 | 0 |  |  |  | 0 |  | Non | Non
3111795 / 025 | RIVE DROITE | HOPITAL LA GRAVE - BATIMENT J | RIVE DROITE | 31052 | TOULOUSE | C5 | EXT. CO2 5KG | C5 | DESAUTEL | 1 | 2019-07-01 | J3.01 | AYBLZ | EXT | ESC COMBLE PINEL |  |  | D | 2024-03-22 |  |  | INSTALLATION 1 | 0 |  |  |  | 0 |  | Non | Non
3111795 / 025 | RIVE DROITE | HOPITAL LA GRAVE - BATIMENT J | RIVE DROITE | 31052 | TOULOUSE | E6A | EXT. EAU PULV. 6L LW | E6A15EV | DESAUTEL | 1 | 2017-12-01 | J3.02 | AYBLY | EXT | ESC COMBLE PINEL |  |  | D | 2024-03-22 | 2022-02-08 | 2022-02-08 | INSTALLATION 1 | 0 |  |  |  | 0 |  | Non | Non
3111795 / 026 | RIVE DROITE | HOPITAL LA GRAVE - BATIMENT K | RIVE DROITE | 31052 | TOULOUSE | E6A | EXT. EAU PULV. 6L LW | E6A15EV | DESAUTEL | 1 | 2019-12-30 | K109BIS | EGLYG | EXT | PALLIER ASCENSEUR |  |  | D | 2024-03-15 | 2024-03-15 | 2024-03-15 | INSTALLATION 1 | 0 |  |  |  | 0 |  | Non | Non
3111795 / 026 | RIVE DROITE | HOPITAL LA GRAVE - BATIMENT K | RIVE DROITE | 31052 | TOULOUSE | E6A | EXT. EAU PULV. 6L LW | E6A15EV | DESAUTEL | 1 | 2019-12-30 | K109TER | EGLYE | EXT | PALIER ESCENSEUR 1 ÉTAGE |  |  | D | 2024-03-15 | 2024-03-15 | 2024-03-15 | INSTALLATION 1 | 0 |  |  |  | 0 |  | Non | Non
3111795 / 026 | RIVE DROITE | HOPITAL LA GRAVE - BATIMENT K | RIVE DROITE | 31052 | TOULOUSE | E6A | EXT. EAU PULV. 6L LW | E6A15EV | DESAUTEL | 1 | 2019-12-30 | K209BIS |  | EXT | STOCK 2 ÉME |  |  | D | 2024-03-15 | 2024-03-15 | 2024-03-15 | INSTALLATION 1 | 0 |  |  |  | 0 |  | Non | Non
3111795 / 026 | RIVE DROITE | HOPITAL LA GRAVE - BATIMENT K | RIVE DROITE | 31052 | TOULOUSE | E6A | EXT. EAU PULV. 6L LW | E6A15EV | DESAUTEL | 1 | 2019-12-30 | K209TER |  | EXT | STOCK 2 ÉME |  |  | D | 2024-03-15 | 2024-03-15 | 2024-03-15 | INSTALLATION 1 | 0 |  |  |  | 0 |  | Non | Non
3111795 / 026 | RIVE DROITE | HOPITAL LA GRAVE - BATIMENT K | RIVE DROITE | 31052 | TOULOUSE | C2 | EXT. CO2 2KG | C2 | DESAUTEL | 1 | 2023-08-14 | K0.10 | PNINU | EXT | LOCAL BALLON |  |  | D | 2024-03-15 |  |  | INSTALLATION 1 | 0 |  |  |  | 0 | MQT | Oui | Oui
3111795 / 026 | RIVE DROITE | HOPITAL LA GRAVE - BATIMENT K | RIVE DROITE | 31052 | TOULOUSE | C2 | EXT. CO2 2KG | C2 | DESAUTEL | 1 | 2013-08-14 | K1.06 | EGLYD | EXT | CIRCU PCF |  |  | D | 2024-03-15 |  |  | INSTALLATION 1 | 0 |  |  |  | 0 | AREQ | Oui | Oui
3111795 / 026 | RIVE DROITE | HOPITAL LA GRAVE - BATIMENT K | RIVE DROITE | 31052 | TOULOUSE | C2 | EXT. CO2 2KG | C2 | DESAUTEL | 1 | 2023-08-14 | K2.06 | PNINQ | EXT | CIRCU PCF |  |  | D | 2024-03-15 |  |  | INSTALLATION 1 | 0 |  |  |  | 0 | MQT | Oui | Oui
3111795 / 026 | RIVE DROITE | HOPITAL LA GRAVE - BATIMENT K | RIVE DROITE | 31052 | TOULOUSE | C5 | EXT. CO2 5KG | C5 | DESAUTEL | 1 | 2013-08-14 | K0.07 | AYBGB | EXT | ENTREE RIA 12 |  |  | D | 2024-03-15 |  |  | INSTALLATION 1 | 0 |  |  |  | 0 | AREQ | Oui | Oui
3111795 / 026 | RIVE DROITE | HOPITAL LA GRAVE - BATIMENT K | RIVE DROITE | 31052 | TOULOUSE | C5 | EXT. CO2 5KG | C5 | DESAUTEL | 1 | 2023-08-14 | K0.14 | PNINP | EXT | MACH ASC |  |  | D | 2024-03-15 |  |  | INSTALLATION 1 | 0 |  |  |  | 0 | MQT | Oui | Oui
3111795 / 026 | RIVE DROITE | HOPITAL LA GRAVE - BATIMENT K | RIVE DROITE | 31052 | TOULOUSE | C2 | EXT. CO2 2KG | C2 | DESAUTEL | 1 | 2016-06-01 | K1.02 |  | EXT | GRANDE SALLES DE JOUR |  |  | D | 2024-03-15 |  |  | INSTALLATION 1 | 0 |  |  |  | 0 |  | Oui | Oui
3111795 / 026 | RIVE DROITE | HOPITAL LA GRAVE - BATIMENT K | RIVE DROITE | 31052 | TOULOUSE | E6A | EXT. EAU PULV. 6L LW | E6A15EV | DESAUTEL | 1 | 2006-03-15 |  |  | EXT | CIRCULATION ETAGE 1 |  |  | D | 2024-03-15 |  |  | INSTALLATION 1 | 0 |  |  |  | 0 | P10A | Oui | Oui
3111795 / 026 | RIVE DROITE | HOPITAL LA GRAVE - BATIMENT K | RIVE DROITE | 31052 | TOULOUSE | E6A | EXT. EAU PULV. 6L LW | E6A15EV | DESAUTEL | 1 | 2017-01-01 | K0.01 | AYBGN | EXT | VESTIAIRE MATERNITE |  |  | D | 2024-03-29 | 2022-01-31 | 2022-01-31 | INSTALLATION 1 | 0 |  |  |  | 0 | MQT | Non | Non
3111795 / 026 | RIVE DROITE | HOPITAL LA GRAVE - BATIMENT K | RIVE DROITE | 31052 | TOULOUSE | E6A | EXT. EAU PULV. 6L LW | E6A15EV | DESAUTEL | 1 | 2017-01-01 | K0.02 | AYBGM | EXT | VESTIAIRE MATERNITE |  |  | D | 2024-03-29 | 2022-01-31 | 2022-01-31 | INSTALLATION 1 | 0 |  |  |  | 0 | MQT | Non | Non
3111795 / 026 | RIVE DROITE | HOPITAL LA GRAVE - BATIMENT K | RIVE DROITE | 31052 | TOULOUSE | E6A | EXT. EAU PULV. 6L LW | E6A15EV | DESAUTEL | 1 | 2017-01-01 | K0.03 | AYBGG | EXT | AMPHI HALL |  |  | D | 2024-03-15 | 2024-03-15 | 2022-01-31 | INSTALLATION 1 | 0 |  |  |  | 0 |  | Non | Non
3111795 / 026 | RIVE DROITE | HOPITAL LA GRAVE - BATIMENT K | RIVE DROITE | 31052 | TOULOUSE | E6A | EXT. EAU PULV. 6L LW | E6A15EV | DESAUTEL | 1 | 2017-01-01 | K0.04 | AYBFX | EXT | AMPHI ENTREE |  |  | D | 2024-03-15 | 2022-01-31 | 2022-01-31 | INSTALLATION 1 | 0 |  |  |  | 0 |  | Non | Non
3111795 / 026 | RIVE DROITE | HOPITAL LA GRAVE - BATIMENT K | RIVE DROITE | 31052 | TOULOUSE | E6A | EXT. EAU PULV. 6L LW | E6A15EV | DESAUTEL | 1 | 2017-01-01 | K0.05 | AYBFW | EXT | AMPHI SORTIE RDC |  |  | D | 2024-03-15 | 2024-03-15 | 2022-01-31 | INSTALLATION 1 | 0 |  |  |  | 0 |  | Non | Non
3111795 / 026 | RIVE DROITE | HOPITAL LA GRAVE - BATIMENT K | RIVE DROITE | 31052 | TOULOUSE | E6A | EXT. EAU PULV. 6L LW | E6A15EV | DESAUTEL | 1 | 2017-01-01 | K0.06 | AYBGD | EXT | ENTREE RIA 12 |  |  | D | 2024-03-15 | 2024-03-15 | 2024-03-15 | INSTALLATION 1 | 0 |  |  |  | 0 |  | Non | Non
3111795 / 026 | RIVE DROITE | HOPITAL LA GRAVE - BATIMENT K | RIVE DROITE | 31052 | TOULOUSE | E9A | EXT. EAU PULV. 9L LW | E9A1EV | DESAUTEL | 1 | 2019-12-01 | K0.08 | EGLYY | EXT | ARCHIVE 82 LITS |  |  | D | 2024-03-29 | 2014-10-31 | 2014-10-31 | INSTALLATION 1 | 0 |  |  |  | 0 | MQT | Non | Non
3111795 / 026 | RIVE DROITE | HOPITAL LA GRAVE - BATIMENT K | RIVE DROITE | 31052 | TOULOUSE | E9A | EXT. EAU PULV. 9L LW | E9A1EV | DESAUTEL | 1 | 2019-12-01 | K0.09 | EGLYX | EXT | ARCHIVE 82 LITS |  |  | D | 2024-03-29 | 2014-10-31 | 2014-10-31 | INSTALLATION 1 | 0 |  |  |  | 0 | MQT | Non | Non
3111795 / 026 | RIVE DROITE | HOPITAL LA GRAVE - BATIMENT K | RIVE DROITE | 31052 | TOULOUSE | E6A | EXT. EAU PULV. 6L LW | E6A15EV | DESAUTEL | 1 | 2017-01-01 | K0.11 | AYBGK | EXT | LOCAL BALLON |  |  | D | 2024-03-15 | 2024-03-15 | 2022-01-31 | INSTALLATION 1 | 0 |  |  |  | 0 |  | Non | Non
3111795 / 026 | RIVE DROITE | HOPITAL LA GRAVE - BATIMENT K | RIVE DROITE | 31052 | TOULOUSE | C2 | EXT. CO2 2KG | C2 | DESAUTEL | 1 | 2017-10-01 | K0.12 | AYBFV | EXT | CIRCU COMPACTEUR |  |  | D | 2024-03-15 |  |  | INSTALLATION 1 | 0 |  |  |  | 0 | HTOL | Non | Non
3111795 / 026 | RIVE DROITE | HOPITAL LA GRAVE - BATIMENT K | RIVE DROITE | 31052 | TOULOUSE | E6A | EXT. EAU PULV. 6L LW | E6A15EV | DESAUTEL | 1 | 2017-01-01 | K0.13 | AYBFU | EXT | CIRCU COMPACTEUR RDC |  |  | D | 2024-03-15 | 2024-03-15 | 2023-01-31 | INSTALLATION 1 | 0 |  |  |  | 0 |  | Non | Non
3111795 / 026 | RIVE DROITE | HOPITAL LA GRAVE - BATIMENT K | RIVE DROITE | 31052 | TOULOUSE | C5 | EXT. CO2 5KG | C5 | DESAUTEL | 1 | 2016-07-01 | K0.15 | AYBGP | EXT | MACH ASC |  |  | D | 2024-03-29 |  |  | INSTALLATION 1 | 0 |  |  |  | 0 | MQT | Non | Non
3111795 / 026 | RIVE DROITE | HOPITAL LA GRAVE - BATIMENT K | RIVE DROITE | 31052 | TOULOUSE | E6A | EXT. EAU PULV. 6L LW | E6A15EV | DESAUTEL | 1 | 2017-01-01 | K0.16 | AYBHH | EXT | REEDUCATION FONCTIONNELLE |  |  | D | 2024-03-15 | 2022-01-31 | 2022-01-31 | INSTALLATION 1 | 0 |  |  |  | 0 |  | Non | Non
3111795 / 026 | RIVE DROITE | HOPITAL LA GRAVE - BATIMENT K | RIVE DROITE | 31052 | TOULOUSE | P6ABC | EXT. POUDRE ABC 6KG | P6P | DESAUTEL | 1 | 2017-01-01 | K0.17 | AYBHI | EXT | CHAUFFERIE N8 |  |  | D | 2024-03-29 | 2022-02-01 | 2022-02-01 | INSTALLATION 1 | 0 |  |  |  | 0 | MQT | Non | Non
3111795 / 026 | RIVE DROITE | HOPITAL LA GRAVE - BATIMENT K | RIVE DROITE | 31052 | TOULOUSE | C2 | EXT. CO2 2KG | C2 | DESAUTEL | 1 | 2019-10-01 | K0.18 | AYBGE | EXT | CHAUFFERIE N6 |  |  | D | 2024-03-29 |  |  | INSTALLATION 1 | 0 |  |  |  | 0 | MQT | Non | Non
3111795 / 026 | RIVE DROITE | HOPITAL LA GRAVE - BATIMENT K | RIVE DROITE | 31052 | TOULOUSE | P6ABC | EXT. POUDRE ABC 6KG | P6P | DESAUTEL | 1 | 2017-01-01 | K0.19 | AYBGF | EXT | CHAUFFERIE N6 |  |  | D | 2024-03-29 | 2022-01-31 | 2022-01-31 | INSTALLATION 1 | 0 |  |  |  | 0 | MQT | Non | Non
3111795 / 026 | RIVE DROITE | HOPITAL LA GRAVE - BATIMENT K | RIVE DROITE | 31052 | TOULOUSE | P6ABC | EXT. POUDRE ABC 6KG | P6P | DESAUTEL | 1 | 2017-01-01 | K0.20 | AYBGO | EXT | MACH ASC |  |  | D | 2024-03-29 | 2022-01-31 | 2022-01-31 | INSTALLATION 1 | 0 |  |  |  | 0 | MQT | Non | Non
3111795 / 026 | RIVE DROITE | HOPITAL LA GRAVE - BATIMENT K | RIVE DROITE | 31052 | TOULOUSE | P6ABC | EXT. POUDRE ABC 6KG | P6P | DESAUTEL | 1 | 2017-01-01 | K0.21 | AYBFY | EXT | MACH ASC |  |  | D | 2024-03-15 | 2022-02-01 | 2022-02-01 | INSTALLATION 1 | 0 |  |  |  | 0 |  | Non | Non
3111795 / 026 | RIVE DROITE | HOPITAL LA GRAVE - BATIMENT K | RIVE DROITE | 31052 | TOULOUSE | E6A | EXT. EAU PULV. 6L LW | E6A15EV | DESAUTEL | 1 | 2018-01-01 | K0.22 | AYBFZ | EXT | CIRCU BLANCHISSERIE |  |  | D | 2024-03-15 | 2024-03-15 | 2024-03-15 | INSTALLATION 1 | 0 |  |  |  | 0 |  | Non | Non
3111795 / 026 | RIVE DROITE | HOPITAL LA GRAVE - BATIMENT K | RIVE DROITE | 31052 | TOULOUSE | C2 | EXT. CO2 2KG | C2 | DESAUTEL | 1 | 2019-10-01 | K0.23 | EGLYF | EXT | CIRCU BLANCHISSERIE |  |  | D | 2024-03-15 |  |  | INSTALLATION 1 | 0 |  |  |  | 0 |  | Non | Non
3111795 / 026 | RIVE DROITE | HOPITAL LA GRAVE - BATIMENT K | RIVE DROITE | 31052 | TOULOUSE | E6A | EXT. EAU PULV. 6L LW | E6A15EV | DESAUTEL | 1 | 2017-01-01 | K1.01 | AYBGU | EXT | ENTREE RIA 9 |  |  | D | 2024-03-15 | 2023-02-01 | 2023-02-01 | INSTALLATION 1 | 0 |  |  |  | 0 |  | Non | Non
3111795 / 026 | RIVE DROITE | HOPITAL LA GRAVE - BATIMENT K | RIVE DROITE | 31052 | TOULOUSE | E6A | EXT. EAU PULV. 6L LW | E6A15EV | DESAUTEL | 1 | 2017-01-01 | K1.03 | AYBGV | EXT | CIRCU LINGERIE |  |  | D | 2024-03-15 | 2022-02-01 | 2022-02-01 | INSTALLATION 1 | 0 |  |  |  | 0 |  | Non | Non
3111795 / 026 | RIVE DROITE | HOPITAL LA GRAVE - BATIMENT K | RIVE DROITE | 31052 | TOULOUSE | E6A | EXT. EAU PULV. 6L LW | E6A15EV | DESAUTEL | 1 | 2017-01-01 | K1.04 | AYBGW | EXT | SALLE A MANGER |  |  | D | 2024-03-15 | 2022-02-01 | 2022-02-01 | INSTALLATION 1 | 0 |  |  |  | 0 |  | Non | Non
3111795 / 026 | RIVE DROITE | HOPITAL LA GRAVE - BATIMENT K | RIVE DROITE | 31052 | TOULOUSE | E6A | EXT. EAU PULV. 6L LW | E6A15EV | DESAUTEL | 1 | 2017-01-01 | K1.05 | AYBGT | EXT | SALLE A MANGER |  |  | D | 2024-03-15 | 2024-03-15 | 2022-02-01 | INSTALLATION 1 | 0 |  |  |  | 0 |  | Non | Non
3111795 / 026 | RIVE DROITE | HOPITAL LA GRAVE - BATIMENT K | RIVE DROITE | 31052 | TOULOUSE | E6A | EXT. EAU PULV. 6L LW | E6A15EV | DESAUTEL | 1 | 2017-01-01 | K1.07 | AYBGS | EXT | CIRCU PCF |  |  | D | 2024-03-15 | 2022-02-01 | 2022-02-01 | INSTALLATION 1 | 0 |  |  |  | 0 |  | Non | Non
3111795 / 026 | RIVE DROITE | HOPITAL LA GRAVE - BATIMENT K | RIVE DROITE | 31052 | TOULOUSE | E6A | EXT. EAU PULV. 6L LW | E6A15EV | DESAUTEL | 1 | 2017-01-01 | K1.08 | AYBGR | EXT | CIRCU PCF |  |  | D | 2024-03-15 | 2022-02-01 | 2022-02-01 | INSTALLATION 1 | 0 |  |  |  | 0 |  | Non | Non
3111795 / 026 | RIVE DROITE | HOPITAL LA GRAVE - BATIMENT K | RIVE DROITE | 31052 | TOULOUSE | E6A | EXT. EAU PULV. 6L LW | E6A15EV | DESAUTEL | 1 | 2017-01-01 | K1.09 | AYBGQ | EXT | HALL T ELEC |  |  | D | 2024-03-15 | 2022-02-01 | 2022-02-01 | INSTALLATION 1 | 0 |  |  |  | 0 |  | Non | Non
3111795 / 026 | RIVE DROITE | HOPITAL LA GRAVE - BATIMENT K | RIVE DROITE | 31052 | TOULOUSE | E6A | EXT. EAU PULV. 6L LW | E6A15EV | DESAUTEL | 1 | 2017-01-01 | K2.01 | AYBHB | EXT | ENTREE RIA 6 |  |  | D | 2024-03-15 | 2024-03-15 | 2022-02-01 | INSTALLATION 1 | 0 |  |  |  | 0 |  | Non | Non
3111795 / 026 | RIVE DROITE | HOPITAL LA GRAVE - BATIMENT K | RIVE DROITE | 31052 | TOULOUSE | C2 | EXT. CO2 2KG | C2 | DESAUTEL | 1 | 2017-10-01 | K2.02 | AYBHC | EXT | ENTREE ASC |  |  | D | 2024-03-15 |  |  | INSTALLATION 1 | 0 |  |  |  | 0 |  | Non | Non
3111795 / 026 | RIVE DROITE | HOPITAL LA GRAVE - BATIMENT K | RIVE DROITE | 31052 | TOULOUSE | E6A | EXT. EAU PULV. 6L LW | E6A15EV | DESAUTEL | 1 | 2017-01-01 | K2.03 | AYBHE | EXT | CIRCU LINGERIE |  |  | D | 2024-03-15 | 2024-03-15 | 2022-02-01 | INSTALLATION 1 | 0 |  |  |  | 0 |  | Non | Non
3111795 / 026 | RIVE DROITE | HOPITAL LA GRAVE - BATIMENT K | RIVE DROITE | 31052 | TOULOUSE | E6A | EXT. EAU PULV. 6L LW | E6A15EV | DESAUTEL | 1 | 2017-01-01 | K2.04 | AYBHD | EXT | SALLE A MANGER |  |  | D | 2024-03-15 | 2022-02-01 | 2022-02-01 | INSTALLATION 1 | 0 |  |  |  | 0 |  | Non | Non
3111795 / 026 | RIVE DROITE | HOPITAL LA GRAVE - BATIMENT K | RIVE DROITE | 31052 | TOULOUSE | E6A | EXT. EAU PULV. 6L LW | E6A15EV | DESAUTEL | 1 | 2017-01-01 | K2.05 | AYBHA | EXT | SALLE A MANGER |  |  | D | 2024-03-15 | 2022-02-01 | 2022-02-01 | INSTALLATION 1 | 0 |  |  |  | 0 |  | Non | Non
3111795 / 026 | RIVE DROITE | HOPITAL LA GRAVE - BATIMENT K | RIVE DROITE | 31052 | TOULOUSE | E6A | EXT. EAU PULV. 6L LW | E6A15EV | DESAUTEL | 1 | 2017-01-01 | K2.07 | AYBGZ | EXT | CIRCU PCF |  |  | D | 2024-03-15 | 2022-02-01 | 2022-02-01 | INSTALLATION 1 | 0 |  |  |  | 0 |  | Non | Non
3111795 / 026 | RIVE DROITE | HOPITAL LA GRAVE - BATIMENT K | RIVE DROITE | 31052 | TOULOUSE | E6A | EXT. EAU PULV. 6L LW | E6A15EV | DESAUTEL | 1 | 2017-01-01 | K2.08 | AYBGY | EXT | CIRCU PCF |  |  | D | 2024-03-15 | 2022-02-01 | 2022-02-01 | INSTALLATION 1 | 0 |  |  |  | 0 |  | Non | Non
3111795 / 026 | RIVE DROITE | HOPITAL LA GRAVE - BATIMENT K | RIVE DROITE | 31052 | TOULOUSE | E6A | EXT. EAU PULV. 6L LW | E6A15EV | DESAUTEL | 1 | 2017-01-01 | K2.09 | AYBGX | EXT | HALL ASC |  |  | D | 2024-03-15 | 2022-02-01 | 2022-02-01 | INSTALLATION 1 | 0 |  |  |  | 0 |  | Non | Non
3111795 / 026 | RIVE DROITE | HOPITAL LA GRAVE - BATIMENT K | RIVE DROITE | 31052 | TOULOUSE | E6A | EXT. EAU PULV. 6L LW | E6A15EV | DESAUTEL | 1 | 2017-01-01 | K3.01 | AYBHF | EXT | COMBLES |  |  | D | 2024-03-15 | 2022-02-01 | 2022-02-01 | INSTALLATION 1 | 0 |  |  |  | 0 |  | Non | Non
3111795 / 026 | RIVE DROITE | HOPITAL LA GRAVE - BATIMENT K | RIVE DROITE | 31052 | TOULOUSE | P6ABC | EXT. POUDRE ABC 6KG | P6P | DESAUTEL | 1 | 2017-01-01 | K3.02 | AYBHG | EXT | COMBLES |  |  | D | 2024-03-15 | 2022-02-01 | 2022-02-01 | INSTALLATION 1 | 0 |  |  |  | 0 |  | Non | Non
3111795 / 027 | RIVE DROITE | HOPITAL LA GRAVE- BATIMENT L | RIVE DROITE | 31052 | TOULOUSE | C2 | EXT. CO2 2KG | C2 | DESAUTEL | 1 | 2023-08-29 | L3.03 | PUDWC | EXT | SALLE D'ATTENTE |  |  | D | 2024-03-15 |  |  | INSTALLATION 1 | 0 |  |  |  | 0 | MQT | Oui | Oui
3111795 / 027 | RIVE DROITE | HOPITAL LA GRAVE- BATIMENT L | RIVE DROITE | 31052 | TOULOUSE | E6A6V | EXT. EAU 6L ZERO FLUOR V2 | E6A15FF | DESAUTEL | 1 | 2023-08-14 | L1.01 | PNIOC | EXT | HALL ASC |  |  | D | 2024-03-22 |  |  | INSTALLATION 1 | 0 |  |  |  | 0 |  | Oui | Oui
3111795 / 027 | RIVE DROITE | HOPITAL LA GRAVE- BATIMENT L | RIVE DROITE | 31052 | TOULOUSE | E6A | EXT. EAU PULV. 6L LW | E6A15FF | DESAUTEL | 1 | 2013-08-14 | L1.04 | AYBOJ | EXT | SALLE D'ATTENTE |  |  | D | 2024-03-15 |  |  | INSTALLATION 1 | 0 |  |  |  | 0 | P10A | Oui | Oui
3111795 / 027 | RIVE DROITE | HOPITAL LA GRAVE- BATIMENT L | RIVE DROITE | 31052 | TOULOUSE | E6A | EXT. EAU PULV. 6L LW | E6A15EV | DESAUTEL | 1 | 2013-08-14 | L1.05 | AYBOL | EXT | ESC |  |  | D | 2024-03-15 |  |  | INSTALLATION 1 | 0 |  |  |  | 0 | P10A | Oui | Oui
3111795 / 027 | RIVE DROITE | HOPITAL LA GRAVE- BATIMENT L | RIVE DROITE | 31052 | TOULOUSE | C2 | EXT. CO2 2KG | C2 | DESAUTEL | 1 | 2023-08-14 | L0.03 | PNINT | EXT | HALL ENTREE SELF |  |  | D | 2024-03-15 |  |  | INSTALLATION 1 | 0 |  |  |  | 0 | MQT | Oui | Oui
3111795 / 027 | RIVE DROITE | HOPITAL LA GRAVE- BATIMENT L | RIVE DROITE | 31052 | TOULOUSE | C2 | EXT. CO2 2KG | C2 | DESAUTEL | 1 | 2023-08-14 | L1.07 | PNIOD | EXT | PASSERELLE SALLE REEDUC |  |  | D | 2024-03-22 |  |  | INSTALLATION 1 | 0 |  |  |  | 0 |  | Oui | Oui
3111795 / 027 | RIVE DROITE | HOPITAL LA GRAVE- BATIMENT L | RIVE DROITE | 31052 | TOULOUSE | C2 | EXT. CO2 2KG | C2 | DESAUTEL | 1 | 2023-08-14 | L2.04 | PNIOE | EXT | SALLE D'ATTENTE |  |  | D | 2024-03-15 |  |  | INSTALLATION 1 | 0 |  |  |  | 0 | MQT | Oui | Oui
3111795 / 027 | RIVE DROITE | HOPITAL LA GRAVE- BATIMENT L | RIVE DROITE | 31052 | TOULOUSE | C5 | EXT. CO2 5KG | C5 | DESAUTEL | 1 | 2021-02-22 | L0.05 | LLGHA | EXT | ASC COTE SELF |  |  | D | 2024-03-15 |  |  | INSTALLATION 1 | 0 |  |  |  | 0 | HTOL | Non | Non
3111795 / 027 | RIVE DROITE | HOPITAL LA GRAVE- BATIMENT L | RIVE DROITE | 31052 | TOULOUSE | E6A | EXT. EAU PULV. 6L LW | E6A15EV | DESAUTEL | 1 | 2021-02-22 | L1.02 | LLGHB | EXT | HALL ASC |  |  | D | 2024-03-22 |  |  | INSTALLATION 1 | 0 |  |  |  | 0 |  | Non | Non
3111795 / 027 | RIVE DROITE | HOPITAL LA GRAVE- BATIMENT L | RIVE DROITE | 31052 | TOULOUSE | E6A | EXT. EAU PULV. 6L LW | E6A15EV | DESAUTEL | 1 | 2017-12-01 | L0.01 | AYBOO | EXT | HALL ASCENSEUR |  |  | D | 2024-03-15 | 2024-03-15 | 2022-02-21 | INSTALLATION 1 | 0 |  |  |  | 0 |  | Non | Non
3111795 / 027 | RIVE DROITE | HOPITAL LA GRAVE- BATIMENT L | RIVE DROITE | 31052 | TOULOUSE | E6A | EXT. EAU PULV. 6L LW | E6A15EV | DESAUTEL | 1 | 2017-12-01 | L0.02 | AYBOP | EXT | HALL ASC |  |  | D | 2024-03-15 | 2024-03-15 | 2022-02-21 | INSTALLATION 1 | 0 |  |  |  | 0 |  | Non | Non
3111795 / 027 | RIVE DROITE | HOPITAL LA GRAVE- BATIMENT L | RIVE DROITE | 31052 | TOULOUSE | E6A | EXT. EAU PULV. 6L LW | E6A15EV | DESAUTEL | 1 | 2017-12-01 | L0.04 | AYBON | EXT | HALL ENTREE SELF |  |  | D | 2024-03-15 | 2024-03-15 | 2022-02-21 | INSTALLATION 1 | 0 |  |  |  | 0 |  | Non | Non
3111795 / 027 | RIVE DROITE | HOPITAL LA GRAVE- BATIMENT L | RIVE DROITE | 31052 | TOULOUSE | C2 | EXT. CO2 2KG | C2 | DESAUTEL | 1 | 2018-12-01 | L1.03 | AYBOI | EXT | SALLE D'ATTENTE |  |  | D | 2024-03-22 |  |  | INSTALLATION 1 | 0 |  |  |  | 0 |  | Non | Non
3111795 / 027 | RIVE DROITE | HOPITAL LA GRAVE- BATIMENT L | RIVE DROITE | 31052 | TOULOUSE | E6A | EXT. EAU PULV. 6L LW | E6A15EV | DESAUTEL | 1 | 2017-12-01 | L1.06 | AYBJO | EXT | PASSERELLE |  |  | D | 2024-03-15 | 2022-02-21 | 2022-02-21 | INSTALLATION 1 | 0 |  |  |  | 0 |  | Non | Non
3111795 / 027 | RIVE DROITE | HOPITAL LA GRAVE- BATIMENT L | RIVE DROITE | 31052 | TOULOUSE | E6A | EXT. EAU PULV. 6L LW | E6A15EV | DESAUTEL | 1 | 2017-01-01 | L2.01 | AYBOG | EXT | HALL ASCENSEUR |  |  | D | 2024-03-22 | 2024-03-22 | 2022-02-21 | INSTALLATION 1 | 0 |  |  |  | 0 |  | Non | Non
3111795 / 027 | RIVE DROITE | HOPITAL LA GRAVE- BATIMENT L | RIVE DROITE | 31052 | TOULOUSE | E6A | EXT. EAU PULV. 6L LW | E6A15EV | DESAUTEL | 1 | 2017-12-01 | L2.02 | AYBOF | EXT | HALL ASC |  |  | D | 2024-03-22 | 2024-03-22 | 2022-02-21 | INSTALLATION 1 | 0 |  |  |  | 0 |  | Non | Non
3111795 / 027 | RIVE DROITE | HOPITAL LA GRAVE- BATIMENT L | RIVE DROITE | 31052 | TOULOUSE | E6A | EXT. EAU PULV. 6L LW | E6A15EV | DESAUTEL | 1 | 2017-12-01 | L2.03 | AYBOE | EXT | SALLE D'ATTENTE |  |  | D | 2024-03-22 | 2022-02-21 | 2022-02-21 | INSTALLATION 1 | 0 |  |  |  | 0 |  | Non | Non
3111795 / 027 | RIVE DROITE | HOPITAL LA GRAVE- BATIMENT L | RIVE DROITE | 31052 | TOULOUSE | E6A | EXT. EAU PULV. 6L LW | E6A15EV | DESAUTEL | 1 | 2017-12-01 | L2.05 | AYBOD | EXT | ESC |  |  | D | 2024-03-15 | 2022-02-21 | 2022-02-21 | INSTALLATION 1 | 0 |  |  |  | 0 |  | Non | Non
3111795 / 027 | RIVE DROITE | HOPITAL LA GRAVE- BATIMENT L | RIVE DROITE | 31052 | TOULOUSE | E6A | EXT. EAU PULV. 6L LW | E6A15EV | DESAUTEL | 1 | 2017-01-01 | L3.01 | AYBOB | EXT | HALL ASC |  |  | D | 2024-03-22 | 2022-02-21 | 2022-02-21 | INSTALLATION 1 | 0 |  |  |  | 0 |  | Non | Non
3111795 / 027 | RIVE DROITE | HOPITAL LA GRAVE- BATIMENT L | RIVE DROITE | 31052 | TOULOUSE | E6A | EXT. EAU PULV. 6L LW | E6A15EV | DESAUTEL | 1 | 2017-01-01 | L3.02 | AYBOC | EXT | HALL ASC |  |  | D | 2024-03-22 | 2022-02-21 | 2022-02-21 | INSTALLATION 1 | 0 |  |  |  | 0 |  | Non | Non
3111795 / 027 | RIVE DROITE | HOPITAL LA GRAVE- BATIMENT L | RIVE DROITE | 31052 | TOULOUSE | E6A | EXT. EAU PULV. 6L LW | E6A15EV | DESAUTEL | 1 | 2017-12-01 | L3.04 | AYBOA | EXT | SALLE D'ATTENTE |  |  | D | 2024-03-22 | 2022-02-21 | 2022-02-21 | INSTALLATION 1 | 0 |  |  |  | 0 |  | Non | Non
3111795 / 027 | RIVE DROITE | HOPITAL LA GRAVE- BATIMENT L | RIVE DROITE | 31052 | TOULOUSE | E6A | EXT. EAU PULV. 6L LW | E6A15EV | DESAUTEL | 1 | 2017-12-01 | L3.05 | AYBNY | EXT | ESCALIER |  |  | D | 2024-03-22 | 2022-02-21 | 2022-02-21 | INSTALLATION 1 | 0 |  |  |  | 0 |  | Non | Non
3111795 / 027 | RIVE DROITE | HOPITAL LA GRAVE- BATIMENT L | RIVE DROITE | 31052 | TOULOUSE | C2 | EXT. CO2 2KG | C2 | DESAUTEL | 1 | 2016-07-01 | L4.01 | AYBNW | EXT | MACH ASC |  |  | D | 2024-03-15 |  |  | INSTALLATION 1 | 0 |  |  |  | 0 | MQT | Non | Non
3111795 / 027 | RIVE DROITE | HOPITAL LA GRAVE- BATIMENT L | RIVE DROITE | 31052 | TOULOUSE | C2 | EXT. CO2 2KG | C2 | DESAUTEL | 1 | 2016-07-01 | L4.02 | AYBNU | EXT | ASC |  |  | D | 2024-03-22 |  |  | INSTALLATION 1 | 0 |  |  |  | 0 |  | Non | Non
3111795 / 027 | RIVE DROITE | HOPITAL LA GRAVE- BATIMENT L | RIVE DROITE | 31052 | TOULOUSE | P6ABC | EXT. POUDRE ABC 6KG | P6P | DESAUTEL | 1 | 2017-12-01 | L4.03 | AYBNV | EXT | MACH ASC |  |  | D | 2024-03-22 | 2022-02-21 | 2022-02-21 | INSTALLATION 1 | 0 |  |  |  | 0 |  | Non | Non
3111795 / 027 | RIVE DROITE | HOPITAL LA GRAVE- BATIMENT L | RIVE DROITE | 31052 | TOULOUSE | P6ABC | EXT. POUDRE ABC 6KG | P6P | DESAUTEL | 1 | 2017-12-01 | L4.04 | AYBNX | EXT | MACH ASC |  |  | D | 2024-03-15 | 2022-02-22 | 2022-02-22 | INSTALLATION 1 | 0 |  |  |  | 0 | MQT | Non | Non
3111795 / 028 | RIVE DROITE | HOPITAL LA GRAVE- BATIMENT M | RIVE DROITE | 31052 | TOULOUSE | C2 | EXT. CO2 2KG |  | ISOGARD | 1 | 2019-02-01 |  | EPBRN | EXT | CONGELATEURS |  |  | D | 2023-02-20 |  |  | INSTALLATION 1 | 0 |  |  |  | 0 | MQT | Non | Non
3111795 / 028 | RIVE DROITE | HOPITAL LA GRAVE- BATIMENT M | RIVE DROITE | 31052 | TOULOUSE | E9A | EXT. EAU PULV. 9L LW | E9A1EV | DESAUTEL | 1 | 2019-12-26 | M.0.04 | LLGEH | EXT | SAINT ANNE SOUS STATION -1 |  |  | D | 2024-03-21 | 2024-03-21 | 2024-03-21 | INSTALLATION 1 | 0 |  |  |  | 0 |  | Non | Non
3111795 / 028 | RIVE DROITE | HOPITAL LA GRAVE- BATIMENT M | RIVE DROITE | 31052 | TOULOUSE | C5 | EXT. CO2 5KG | C5 | DESAUTEL | 1 | 2015-12-26 | M.8.1 | AYBQK | EXT | SAINT ANNE SOUS STATION -1 |  |  | D | 2023-02-22 |  |  | INSTALLATION 1 | 0 |  |  |  | 0 | MQT | Non | Non
3111795 / 028 | RIVE DROITE | HOPITAL LA GRAVE- BATIMENT M | RIVE DROITE | 31052 | TOULOUSE | C2 | EXT. CO2 2KG |  | MOBIAK | 1 | 2018-06-20 | CS.0.16 | EPBRC | EXT | CIRCULATION |  |  | D | 2024-03-20 |  |  | INSTALLATION 1 | 0 |  |  |  | 0 |  | Oui | Oui
3111795 / 028 | RIVE DROITE | HOPITAL LA GRAVE- BATIMENT M | RIVE DROITE | 31052 | TOULOUSE | C2 | EXT. CO2 2KG |  | MOBIAK | 1 | 2019-06-18 | CS.0.8 | EPBQP | EXT | ATTENTE 6 |  |  | D | 2024-03-20 |  |  | INSTALLATION 1 | 0 |  |  |  | 0 |  | Non | Non
3111795 / 028 | RIVE DROITE | HOPITAL LA GRAVE- BATIMENT M | RIVE DROITE | 31052 | TOULOUSE | C2 | EXT. CO2 2KG |  | MOBIAK | 1 | 2019-06-18 | CS.1.1 | EPBRT | EXT | CIRCULATION |  |  | D | 2024-03-20 |  |  | INSTALLATION 1 | 0 |  |  |  | 0 |  | Non | Non
3111795 / 028 | RIVE DROITE | HOPITAL LA GRAVE- BATIMENT M | RIVE DROITE | 31052 | TOULOUSE | C2 | EXT. CO2 2KG |  | ISOGARD | 1 | 2019-06-18 | CS.1.5 | EPBRY | EXT | CIRCULATION |  |  | D | 2024-03-20 |  |  | INSTALLATION 1 | 0 |  |  |  | 0 |  | Non | Non
3111795 / 028 | RIVE DROITE | HOPITAL LA GRAVE- BATIMENT M | RIVE DROITE | 31052 | TOULOUSE | C2 | EXT. CO2 2KG |  | MOBIAK | 1 | 2018-06-18 | CS213 | EPBS | EXT | CIRCULATION +2 COMBLE |  |  | D | 2024-03-20 |  |  | INSTALLATION 1 | 0 |  |  |  | 0 |  | Non | Non
3111795 / 028 | RIVE DROITE | HOPITAL LA GRAVE- BATIMENT M | RIVE DROITE | 31052 | TOULOUSE | C2 | EXT. CO2 2KG |  | MOBIAK | 1 | 2018-06-18 | CS208 | EPBSN | EXT | CIRCULATION +2 COMBLE |  |  | D | 2024-03-20 |  |  | INSTALLATION 1 | 0 |  |  |  | 0 |  | Non | Non
3111795 / 028 | RIVE DROITE | HOPITAL LA GRAVE- BATIMENT M | RIVE DROITE | 31052 | TOULOUSE | C2 | EXT. CO2 2KG |  | ISOGARD | 1 | 2019-06-18 | CS207 | EPBSQ | EXT | CIRCULATION +2 COMBLE |  |  | D | 2024-03-20 |  |  | INSTALLATION 1 | 0 |  |  |  | 0 |  | Non | Non
3111795 / 028 | RIVE DROITE | HOPITAL LA GRAVE- BATIMENT M | RIVE DROITE | 31052 | TOULOUSE | C2 | EXT. CO2 2KG |  | MOBIAK | 1 | 2018-06-18 | CS205 | EPBSR | EXT | CIRCULATION +2 COMBLE |  |  | D | 2024-03-20 |  |  | INSTALLATION 1 | 0 |  |  |  | 0 |  | Non | Non
3111795 / 028 | RIVE DROITE | HOPITAL LA GRAVE- BATIMENT M | RIVE DROITE | 31052 | TOULOUSE | C2 | EXT. CO2 2KG |  | MOBIAK | 1 | 2018-06-18 | CS202 | EPBSV | EXT | CIRCULATION +2 COMBLE |  |  | D | 2024-03-20 |  |  | INSTALLATION 1 | 0 |  |  |  | 0 |  | Non | Non
3111795 / 028 | RIVE DROITE | HOPITAL LA GRAVE- BATIMENT M | RIVE DROITE | 31052 | TOULOUSE | C2 | EXT. CO2 2KG |  | MOBIAK | 1 | 2018-06-18 | CS222 | EPBSA | EXT | CIRCULATION +2 COMBLE |  |  | D | 2024-03-20 |  |  | INSTALLATION 1 | 0 |  |  |  | 0 |  | Non | Non
3111795 / 028 | RIVE DROITE | HOPITAL LA GRAVE- BATIMENT M | RIVE DROITE | 31052 | TOULOUSE | C2 | EXT. CO2 2KG | C2 | DESAUTEL | 1 | 2018-06-19 | CS210 | EPBSS | EXT | COMBLES +2 |  |  | D | 2024-03-20 |  |  | INSTALLATION 1 | 0 |  |  |  | 0 |  | Non | Non
3111795 / 028 | RIVE DROITE | HOPITAL LA GRAVE- BATIMENT M | RIVE DROITE | 31052 | TOULOUSE | E6A6V | EXT. EAU 6L ZERO FLUOR V2 | E6A15FF | DESAUTEL | 1 | 2023-07-20 | CS.0.12 |  | EXT | CIRCULATION RDC |  |  | D | 2024-03-20 |  |  | INSTALLATION 1 | 0 |  |  |  | 0 |  | Oui | Oui
3111795 / 028 | RIVE DROITE | HOPITAL LA GRAVE- BATIMENT M | RIVE DROITE | 31052 | TOULOUSE | C5 | EXT. CO2 5KG | C5 | DESAUTEL | 1 | 2023-08-11 | M.8.2 | PNINJ | EXT | SAINT ANNE SOUS STATION -1 |  |  | D |  |  |  | INSTALLATION 1 | 0 |  |  |  | 0 | MQT | Oui | Oui
3111795 / 028 | RIVE DROITE | HOPITAL LA GRAVE- BATIMENT M | RIVE DROITE | 31052 | TOULOUSE | E6A6V | EXT. EAU 6L ZERO FLUOR V2 | E6A15FF | DESAUTEL | 1 | 2023-08-11 | M0.32 | OHEEF | EXT | ARCHIVE MAT |  |  | D | 2024-03-20 |  |  | INSTALLATION 1 | 0 |  |  |  | 0 |  | Oui | Oui
3111795 / 028 | RIVE DROITE | HOPITAL LA GRAVE- BATIMENT M | RIVE DROITE | 31052 | TOULOUSE | E6A6V | EXT. EAU 6L ZERO FLUOR V2 | E6A15FF | DESAUTEL | 1 | 2023-08-11 | M0.03 | OHEEW | EXT | RADIO BUREAU ENTREE |  |  | D | 2024-03-21 |  |  | INSTALLATION 1 | 0 |  |  |  | 0 |  | Oui | Oui
3111795 / 028 | RIVE DROITE | HOPITAL LA GRAVE- BATIMENT M | RIVE DROITE | 31052 | TOULOUSE | P6ABC | EXT. POUDRE ABC 6KG | P6P | DESAUTEL | 1 | 2023-07-19 | M2.40 | PNIFB | EXT | COMBLES GUILHEM |  |  | D | 2024-03-21 |  |  | INSTALLATION 1 | 0 |  |  |  | 0 |  | Oui | Oui
3111795 / 028 | RIVE DROITE | HOPITAL LA GRAVE- BATIMENT M | RIVE DROITE | 31052 | TOULOUSE | C2 | EXT. CO2 2KG | C2 | DESAUTEL | 1 | 2023-07-19 | M2.04 | PNIFE | EXT | CIRCU INSERM |  |  | D | 2024-03-15 |  |  | INSTALLATION 1 | 0 |  |  |  | 0 |  | Oui | Oui
3111795 / 028 | RIVE DROITE | HOPITAL LA GRAVE- BATIMENT M | RIVE DROITE | 31052 | TOULOUSE | C2 | EXT. CO2 2KG | C2 | DESAUTEL | 1 | 2023-07-19 | M2.45 | PNIFO | EXT | COMBLES PETIT STEROSE |  |  | D | 2024-03-21 |  |  | INSTALLATION 1 | 0 |  |  |  | 0 |  | Oui | Oui
3111795 / 028 | RIVE DROITE | HOPITAL LA GRAVE- BATIMENT M | RIVE DROITE | 31052 | TOULOUSE | C5 | EXT. CO2 5KG | C5 | DESAUTEL | 1 | 2022-11-19 | M0.08 |  | EXT | CIRCU EX CUISINE |  |  | D | 2024-03-21 |  |  | INSTALLATION 1 | 0 |  |  |  | 0 |  | Oui | Oui
3111795 / 028 | RIVE DROITE | HOPITAL LA GRAVE- BATIMENT M | RIVE DROITE | 31052 | TOULOUSE | C5 | EXT. CO2 5KG | C5 | DESAUTEL | 1 | 2016-07-19 | M8.02 | ATLDE | EXT | CHOFERIE SOUS SOL |  |  | D |  |  |  | INSTALLATION 1 | 0 |  |  |  | 0 | MQT | Oui | Oui
3111795 / 028 | RIVE DROITE | HOPITAL LA GRAVE- BATIMENT M | RIVE DROITE | 31052 | TOULOUSE | C5 | EXT. CO2 5KG | C5 | DESAUTEL | 1 | 2023-07-19 | M1.48 | PNIFF | EXT | SALLE GFE 144 /TOILETTES COULOIR |  |  | D | 2024-03-15 |  |  | INSTALLATION 1 | 0 |  |  |  | 0 |  | Oui | Oui
3111795 / 028 | RIVE DROITE | HOPITAL LA GRAVE- BATIMENT M | RIVE DROITE | 31052 | TOULOUSE | E9A6V | EXT. EAU 9L ZERO FLUOR V2 | E9A1FF | DESAUTEL | 1 | 2023-07-19 | M0.10 | PNHXZ | EXT | EX CUISINE |  |  | D | 2024-03-21 |  |  | INSTALLATION 1 | 0 |  |  |  | 0 |  | Oui | Oui
3111795 / 028 | RIVE DROITE | HOPITAL LA GRAVE- BATIMENT M | RIVE DROITE | 31052 | TOULOUSE | E6A6V | EXT. EAU 6L ZERO FLUOR V2 | E6A15FF | DESAUTEL | 1 | 2023-07-17 | CS.0.6 | PNIEU | EXT | CIRCULATION |  |  | D | 2024-03-20 |  |  | INSTALLATION 1 | 0 |  |  |  | 0 |  | Oui | Oui
3111795 / 028 | RIVE DROITE | HOPITAL LA GRAVE- BATIMENT M | RIVE DROITE | 31052 | TOULOUSE | E6A6V | EXT. EAU 6L ZERO FLUOR V2 | E6A15FF | DESAUTEL | 1 | 2023-07-17 | CS.1.10 | PNIET | EXT | CIRCULATION |  |  | D | 2024-03-20 |  |  | INSTALLATION 1 | 0 |  |  |  | 0 |  | Oui | Oui
3111795 / 028 | RIVE DROITE | HOPITAL LA GRAVE- BATIMENT M | RIVE DROITE | 31052 | TOULOUSE | E6A6V | EXT. EAU 6L ZERO FLUOR V2 | E6A15FF | DESAUTEL | 1 | 2023-07-19 | M0.41 | PNIFA | EXT | SALLE D'ATTENTE |  |  | D |  |  |  | INSTALLATION 1 | 0 |  |  |  | 0 | MQT | Oui | Oui
3111795 / 028 | RIVE DROITE | HOPITAL LA GRAVE- BATIMENT M | RIVE DROITE | 31052 | TOULOUSE | E6A6V | EXT. EAU 6L ZERO FLUOR V2 | E6A15FF | DESAUTEL | 1 | 2023-07-19 | M2.07 | PNIEV | EXT | CIRCU INSERM |  |  | D | 2024-03-15 |  |  | INSTALLATION 1 | 0 |  |  |  | 0 |  | Oui | Oui
3111795 / 028 | RIVE DROITE | HOPITAL LA GRAVE- BATIMENT M | RIVE DROITE | 31052 | TOULOUSE | E6A6V | EXT. EAU 6L ZERO FLUOR V2 | E6A15FF | DESAUTEL | 1 | 2023-07-19 | M2.06 | PNIER | EXT | CIRCU INSERM |  |  | D | 2024-03-15 |  |  | INSTALLATION 1 | 0 |  |  |  | 0 |  | Oui | Oui
3111795 / 028 | RIVE DROITE | HOPITAL LA GRAVE- BATIMENT M | RIVE DROITE | 31052 | TOULOUSE | E6A6V | EXT. EAU 6L ZERO FLUOR V2 | E6A15FF | DESAUTEL | 1 | 2023-07-19 | M2.05 | PNIEZ | EXT | CIRCU INSERM |  |  | D |  |  |  | INSTALLATION 1 | 0 |  |  |  | 0 | MQT | Oui | Oui
3111795 / 028 | RIVE DROITE | HOPITAL LA GRAVE- BATIMENT M | RIVE DROITE | 31052 | TOULOUSE | E6A6V | EXT. EAU 6L ZERO FLUOR V2 | E6A15FF | DESAUTEL | 1 | 2023-07-19 | M2.35 | PNIFI | EXT | COMBLES ST ROSE |  |  | D |  |  |  | INSTALLATION 1 | 0 |  |  |  | 0 | MQT | Oui | Oui
3111795 / 028 | RIVE DROITE | HOPITAL LA GRAVE- BATIMENT M | RIVE DROITE | 31052 | TOULOUSE | E6A6V | EXT. EAU 6L ZERO FLUOR V2 | E6A15FF | DESAUTEL | 1 | 2023-07-19 | M0.30 | PNIFH | EXT | SALLE DE SPORT |  |  | D | 2024-03-20 |  |  | INSTALLATION 1 | 0 |  |  |  | 0 |  | Oui | Oui
3111795 / 028 | RIVE DROITE | HOPITAL LA GRAVE- BATIMENT M | RIVE DROITE | 31052 | TOULOUSE | E6A6V | EXT. EAU 6L ZERO FLUOR V2 | E6A15FF | DESAUTEL | 1 | 2023-07-19 | M0.05 | PNIFG | EXT | MAG MATERNITE |  |  | D | 2024-03-21 |  |  | INSTALLATION 1 | 0 |  |  |  | 0 |  | Oui | Oui
3111795 / 028 | RIVE DROITE | HOPITAL LA GRAVE- BATIMENT M | RIVE DROITE | 31052 | TOULOUSE | E6A6V | EXT. EAU 6L ZERO FLUOR V2 | E6A15FF | DESAUTEL | 1 | 2023-07-19 | M8.04 | PNIFC | EXT | CHAUFFERIE 4 |  |  | D |  |  |  | INSTALLATION 1 | 0 |  |  |  | 0 | MQT | Oui | Oui
3111795 / 028 | RIVE DROITE | HOPITAL LA GRAVE- BATIMENT M | RIVE DROITE | 31052 | TOULOUSE | E6A6V | EXT. EAU 6L ZERO FLUOR V2 | E6A15FF | DESAUTEL | 1 | 2023-07-19 | M1.4 | PNIFK | EXT | SAINT ANNE +1 |  |  | D | 2024-03-21 | 2024-03-21 |  | INSTALLATION 1 | 0 |  |  |  | 0 |  | Oui | Oui
3111795 / 028 | RIVE DROITE | HOPITAL LA GRAVE- BATIMENT M | RIVE DROITE | 31052 | TOULOUSE | E6A6V | EXT. EAU 6L ZERO FLUOR V2 | E6A15FF | DESAUTEL | 1 | 2023-07-19 | M2.38 | PNIFM | EXT | COMBLES GARIPUY MILIEU |  |  | D | 2024-03-21 |  |  | INSTALLATION 1 | 0 |  |  |  | 0 |  | Oui | Oui
3111795 / 028 | RIVE DROITE | HOPITAL LA GRAVE- BATIMENT M | RIVE DROITE | 31052 | TOULOUSE | E6A6V | EXT. EAU 6L ZERO FLUOR V2 | E6A15FF | DESAUTEL | 1 | 2023-07-19 | M2.39 | PNIFN | EXT | COMBLES PREMATURES |  |  | D | 2024-03-21 |  |  | INSTALLATION 1 | 0 |  |  |  | 0 |  | Oui | Oui
3111795 / 028 | RIVE DROITE | HOPITAL LA GRAVE- BATIMENT M | RIVE DROITE | 31052 | TOULOUSE | E6A6V | EXT. EAU 6L ZERO FLUOR V2 | E6A15FF | DESAUTEL | 1 | 2023-07-19 | M2.43 | PNIFJ | EXT | COMBLES GUILHEM BLOCS |  |  | D | 2024-03-21 |  |  | INSTALLATION 1 | 0 |  |  |  | 0 |  | Oui | Oui
3111795 / 028 | RIVE DROITE | HOPITAL LA GRAVE- BATIMENT M | RIVE DROITE | 31052 | TOULOUSE | E6A | EXT. EAU PULV. 6L LW | E6A15EV | DESAUTEL | 1 | 2019-06-18 | CS.0.9 |  | EXT | CIRCULATION |  |  | D | 2024-03-20 | 2024-03-20 | 2024-03-20 | INSTALLATION 1 | 0 |  |  |  | 0 |  | Non | Non
3111795 / 028 | RIVE DROITE | HOPITAL LA GRAVE- BATIMENT M | RIVE DROITE | 31052 | TOULOUSE | E6A6V | EXT. EAU 6L ZERO FLUOR V2 | E6A15FF | DESAUTEL | 1 | 2023-06-18 | CS.0.15 | PNIOA | EXT | CIRCULATION |  |  | D | 2024-03-20 |  |  | INSTALLATION 1 | 0 |  |  |  | 0 |  | Non | Non
3111795 / 028 | RIVE DROITE | HOPITAL LA GRAVE- BATIMENT M | RIVE DROITE | 31052 | TOULOUSE | E6A | EXT. EAU PULV. 6L LW | E6A15EV | DESAUTEL | 1 | 2021-06-18 | CS.0.17 | LLGEV | EXT | CIRCULATION ATTENTE 4 |  |  | D | 2024-03-20 |  |  | INSTALLATION 1 | 0 |  |  |  | 0 |  | Non | Non
3111795 / 028 | RIVE DROITE | HOPITAL LA GRAVE- BATIMENT M | RIVE DROITE | 31052 | TOULOUSE | E6A | EXT. EAU PULV. 6L LW | E6A15EV | DESAUTEL | 1 | 2023-08-18 | CS.1.8 | EPBRJ | EXT | CIRCULATION |  |  | D | 2024-03-20 |  |  | INSTALLATION 1 | 0 |  |  |  | 0 |  | Non | Non
3111795 / 028 | RIVE DROITE | HOPITAL LA GRAVE- BATIMENT M | RIVE DROITE | 31052 | TOULOUSE | E6A | EXT. EAU PULV. 6L LW | E6A15EV | DESAUTEL | 1 | 2017-06-18 | CS.1.11 | AYBJE | EXT | CIRCULATION |  |  | D | 2024-03-20 | 2023-02-20 | 2023-02-20 | INSTALLATION 1 | 0 |  |  |  | 0 |  | Non | Non
3111795 / 028 | RIVE DROITE | HOPITAL LA GRAVE- BATIMENT M | RIVE DROITE | 31052 | TOULOUSE | C2 | EXT. CO2 2KG |  | MOBIAK | 1 | 2018-06-18 | CS.1.13 | EPBRR | EXT | CIRCULATION |  |  | D | 2024-03-20 |  |  | INSTALLATION 1 | 0 |  |  |  | 0 |  | Non | Non
3111795 / 028 | RIVE DROITE | HOPITAL LA GRAVE- BATIMENT M | RIVE DROITE | 31052 | TOULOUSE | E6A6V | EXT. EAU 6L ZERO FLUOR V2 | E6A15FF | DESAUTEL | 1 | 2023-06-18 | CS.1.14 |  | EXT | CIRCULATION |  |  | D | 2024-03-20 |  |  | INSTALLATION 1 | 0 |  |  |  | 0 |  | Non | Non
3111795 / 028 | RIVE DROITE | HOPITAL LA GRAVE- BATIMENT M | RIVE DROITE | 31052 | TOULOUSE | E6 | EXT. EAU PULV. 6L | DESIGNPA | MOBIAK | 1 | 2019-06-18 | CS213 | EPBST | EXT | CIRCULATION +2 COMBLE |  |  | D | 2024-03-20 |  |  | INSTALLATION 1 | 0 |  |  |  | 0 |  | Non | Non
3111795 / 028 | RIVE DROITE | HOPITAL LA GRAVE- BATIMENT M | RIVE DROITE | 31052 | TOULOUSE | E6 | EXT. EAU PULV. 6L | DESIGNPA | MOBIAK | 1 | 2019-06-18 | CS209 | EPBSO | EXT | CIRCULATION +2 COMBLE |  |  | D | 2024-03-20 |  |  | INSTALLATION 1 | 0 |  |  |  | 0 |  | Non | Non
3111795 / 028 | RIVE DROITE | HOPITAL LA GRAVE- BATIMENT M | RIVE DROITE | 31052 | TOULOUSE | E6 | EXT. EAU PULV. 6L |  | MOBIAK | 1 | 2019-06-18 | CS203 | EPBSW | EXT | CIRCULATION +2 COMBLE |  |  | D | 2024-03-20 |  |  | INSTALLATION 1 | 0 |  |  |  | 0 |  | Non | Non
3111795 / 028 | RIVE DROITE | HOPITAL LA GRAVE- BATIMENT M | RIVE DROITE | 31052 | TOULOUSE | C2 | EXT. CO2 2KG |  | MOBIAK | 1 | 2018-06-18 | CS217 | EPBSE | EXT | CIRCULATION +2 COMBLE |  |  | D | 2024-03-20 |  |  | INSTALLATION 1 | 0 |  |  |  | 0 |  | Non | Non
3111795 / 028 | RIVE DROITE | HOPITAL LA GRAVE- BATIMENT M | RIVE DROITE | 31052 | TOULOUSE | E6 | EXT. EAU PULV. 6L |  | MOBIAK | 1 | 2019-06-18 | CS216 | EPBSH | EXT | CIRCULATION +2 COMBLE |  |  | D | 2024-03-20 |  |  | INSTALLATION 1 | 0 |  |  |  | 0 |  | Non | Non
3111795 / 028 | RIVE DROITE | HOPITAL LA GRAVE- BATIMENT M | RIVE DROITE | 31052 | TOULOUSE | E9A | EXT. EAU PULV. 9L LW | E9A1EV | DESAUTEL | 1 | 2021-02-22 | M0.57 | LLGHE | EXT | ARCHIVE |  |  | D | 2024-03-21 |  |  | INSTALLATION 1 | 0 |  |  |  | 0 |  | Non | Non
3111795 / 028 | RIVE DROITE | HOPITAL LA GRAVE- BATIMENT M | RIVE DROITE | 31052 | TOULOUSE | C5 | EXT. CO2 5KG | C5 | DESAUTEL | 1 | 2021-02-22 | M0.44 | LLGHC | EXT | LOCAL TELECOM |  |  | D | 2023-02-23 |  |  | INSTALLATION 1 | 0 |  |  |  | 0 | MQT | Non | Non
3111795 / 028 | RIVE DROITE | HOPITAL LA GRAVE- BATIMENT M | RIVE DROITE | 31052 | TOULOUSE | C2 | EXT. CO2 2KG | C2 | DESAUTEL | 1 | 2016-07-29 | M0.38 | AYBHQ | EXT | BUREAUX INFIRMIER |  |  | D | 2023-01-31 |  |  | INSTALLATION 1 | 0 |  |  |  | 0 | MQT | Oui | Oui
3111795 / 028 | RIVE DROITE | HOPITAL LA GRAVE- BATIMENT M | RIVE DROITE | 31052 | TOULOUSE | C5 | EXT. CO2 5KG |  | GLORIA | 1 | 2021-09-28 | M0.43 | NZEZM | EXT | LOCAL TECHNIQUE |  |  | D | 2024-03-20 |  |  | INSTALLATION 1 | 0 |  |  |  | 0 |  | Oui | Oui
3111795 / 028 | RIVE DROITE | HOPITAL LA GRAVE- BATIMENT M | RIVE DROITE | 31052 | TOULOUSE | E9A | EXT. EAU PULV. 9L LW | E9A1EV | DESAUTEL | 1 | 2021-03-21 | M.O.5 |  | EXT | LOCAL REPAS MIDI ENFANT |  |  | D | 2024-03-21 |  |  | INSTALLATION 1 | 0 |  |  |  | 0 |  | Oui | Oui
3111795 / 028 | RIVE DROITE | HOPITAL LA GRAVE- BATIMENT M | RIVE DROITE | 31052 | TOULOUSE | C5 | EXT. CO2 5KG | C5 | DESAUTEL | 1 | 2021-02-21 | M.0.65 |  | EXT | LOCAL REPAS MIDI ENFANT |  |  | D | 2024-03-21 |  |  | INSTALLATION 1 | 0 |  |  |  | 0 |  | Oui | Oui
3111795 / 028 | RIVE DROITE | HOPITAL LA GRAVE- BATIMENT M | RIVE DROITE | 31052 | TOULOUSE | P6ABC | EXT. POUDRE ABC 6KG | P6P | DESAUTEL | 1 | 2017-03-20 | M2.13 |  | EXT | COMBLE COUR DE LA MATERNITÉ |  |  | D | 2024-03-20 | 2024-03-20 | 2024-03-20 | INSTALLATION 1 | 0 |  |  |  | 0 |  | Oui | Oui
3111795 / 028 | RIVE DROITE | HOPITAL LA GRAVE- BATIMENT M | RIVE DROITE | 31052 | TOULOUSE | C2 | EXT. CO2 2KG | C2 | DESAUTEL | 1 | 2017-11-15 | M.2.03BIS | AYBIP | EXT | PALIER ASCENSEUR 2EME ETAGE |  |  | D | 2024-03-15 |  |  | INSTALLATION 1 | 0 |  |  |  | 0 |  | Oui | Oui
3111795 / 028 | RIVE DROITE | HOPITAL LA GRAVE- BATIMENT M | RIVE DROITE | 31052 | TOULOUSE | E6A | EXT. EAU PULV. 6L LW | E6A15EV | DESAUTEL | 1 | 2001-03-15 |  |  | EXT | LOCAL DETECTION INCENDIE ETAGE 1 |  |  | D | 2024-03-15 |  |  | INSTALLATION 1 | 0 |  |  |  | 0 | P10A | Oui | Oui
3111795 / 028 | RIVE DROITE | HOPITAL LA GRAVE- BATIMENT M | RIVE DROITE | 31052 | TOULOUSE | E6A | EXT. EAU PULV. 6L LW | E6A15EV | DESAUTEL | 1 | 2017-03-15 | M203TER | ATJLQ | EXT | CIRCULATION |  |  | D | 2024-03-15 | 2024-03-15 | 2024-03-15 | INSTALLATION 1 | 0 |  |  |  | 0 |  | Oui | Oui
3111795 / 028 | RIVE DROITE | HOPITAL LA GRAVE- BATIMENT M | RIVE DROITE | 31052 | TOULOUSE | E6A6V | EXT. EAU 6L ZERO FLUOR V2 | E6A15FF | DESAUTEL | 1 | 2023-03-15 | M2.07 | PNIEV | EXT | CIRCULATION |  |  | D | 2024-03-15 |  |  | INSTALLATION 1 | 0 |  |  |  | 0 |  | Oui | Oui
3111795 / 028 | RIVE DROITE | HOPITAL LA GRAVE- BATIMENT M | RIVE DROITE | 31052 | TOULOUSE | E6A6V | EXT. EAU 6L ZERO FLUOR V2 | E6A15FF | DESAUTEL | 1 | 2024-10-09 | CS.0.14 | QKSWU | EXT | CIRCULATION ATTENTE 2 |  |  | D |  |  |  | INSTALLATION 1 | 0 |  |  |  | 0 |  | Oui | Oui
3111795 / 028 | RIVE DROITE | HOPITAL LA GRAVE- BATIMENT M | RIVE DROITE | 31052 | TOULOUSE | E6A6V | EXT. EAU 6L ZERO FLUOR V2 | E6A15FF | DESAUTEL | 1 | 2024-10-09 | CS.0.13 | QKSVT | EXT | CIRCULATION RDC |  |  | D |  |  |  | INSTALLATION 1 | 0 |  |  |  | 0 |  | Oui | Oui
3111795 / 028 | RIVE DROITE | HOPITAL LA GRAVE- BATIMENT M | RIVE DROITE | 31052 | TOULOUSE | E6A6V | EXT. EAU 6L ZERO FLUOR V2 | E6A15FF | DESAUTEL | 1 | 2024-10-09 | CS.0.11 |  | EXT | ENTRÉE RDC |  |  | D |  |  |  | INSTALLATION 1 | 0 |  |  |  | 0 |  | Oui | Oui
3111795 / 028 | RIVE DROITE | HOPITAL LA GRAVE- BATIMENT M | RIVE DROITE | 31052 | TOULOUSE | E6A6V | EXT. EAU 6L ZERO FLUOR V2 | E6A15FF | DESAUTEL | 1 | 2024-10-09 | CS.0.10 | QKSWT | EXT | CIRCULATION |  |  | D |  |  |  | INSTALLATION 1 | 0 |  |  |  | 0 |  | Oui | Oui
3111795 / 028 | RIVE DROITE | HOPITAL LA GRAVE- BATIMENT M | RIVE DROITE | 31052 | TOULOUSE | E6A6V | EXT. EAU 6L ZERO FLUOR V2 | E6A15FF | DESAUTEL | 1 | 2024-10-09 | CS.0.7 | QKSXW | EXT | ATTENTE 6 |  |  | D |  |  |  | INSTALLATION 1 | 0 |  |  |  | 0 |  | Oui | Oui
3111795 / 028 | RIVE DROITE | HOPITAL LA GRAVE- BATIMENT M | RIVE DROITE | 31052 | TOULOUSE | E6A6V | EXT. EAU 6L ZERO FLUOR V2 | E6A15FF | DESAUTEL | 1 | 2024-10-09 | CS.1.6 | QKSXV | EXT | CIRCULATION |  |  | D |  |  |  | INSTALLATION 1 | 0 |  |  |  | 0 |  | Oui | Oui
3111795 / 028 | RIVE DROITE | HOPITAL LA GRAVE- BATIMENT M | RIVE DROITE | 31052 | TOULOUSE | E6A6V | EXT. EAU 6L ZERO FLUOR V2 | E6A15FF | DESAUTEL | 1 | 2024-10-09 | CS.1.4 | QKSWS | EXT | CIRCULATION |  |  | D |  |  |  | INSTALLATION 1 | 0 |  |  |  | 0 |  | Oui | Oui
3111795 / 028 | RIVE DROITE | HOPITAL LA GRAVE- BATIMENT M | RIVE DROITE | 31052 | TOULOUSE | E6A6V | EXT. EAU 6L ZERO FLUOR V2 | E6A15FF | DESAUTEL | 1 | 2024-10-09 | CS.1.3 | QKSXX | EXT | CIRCULATION |  |  | D |  |  |  | INSTALLATION 1 | 0 |  |  |  | 0 |  | Oui | Oui
3111795 / 028 | RIVE DROITE | HOPITAL LA GRAVE- BATIMENT M | RIVE DROITE | 31052 | TOULOUSE | E6A6V | EXT. EAU 6L ZERO FLUOR V2 | E6A15FF | DESAUTEL | 1 | 2024-10-09 | CS.1.2 | QKSXY | EXT | CIRCULATION |  |  | D |  |  |  | INSTALLATION 1 | 0 |  |  |  | 0 |  | Oui | Oui
3111795 / 028 | RIVE DROITE | HOPITAL LA GRAVE- BATIMENT M | RIVE DROITE | 31052 | TOULOUSE | E6A6V | EXT. EAU 6L ZERO FLUOR V2 | E6A15FF | DESAUTEL | 1 | 2024-10-09 | CS.1.15 | QKSVV | EXT | CIRCULATION |  |  | D |  |  |  | INSTALLATION 1 | 0 |  |  |  | 0 |  | Oui | Oui
3111795 / 028 | RIVE DROITE | HOPITAL LA GRAVE- BATIMENT M | RIVE DROITE | 31052 | TOULOUSE | E6A6V | EXT. EAU 6L ZERO FLUOR V2 | E6A15FF | DESAUTEL | 1 | 2024-10-09 | CS.1.12 | QKSXS | EXT | CIRCULATION |  |  | D |  |  |  | INSTALLATION 1 | 0 |  |  |  | 0 |  | Oui | Oui
3111795 / 028 | RIVE DROITE | HOPITAL LA GRAVE- BATIMENT M | RIVE DROITE | 31052 | TOULOUSE | E6A6V | EXT. EAU 6L ZERO FLUOR V2 | E6A15FF | DESAUTEL | 1 | 2024-10-09 | CS.1.9 | QKSWR | EXT | CIRCULATION |  |  | D |  |  |  | INSTALLATION 1 | 0 |  |  |  | 0 |  | Oui | Oui
3111795 / 028 | RIVE DROITE | HOPITAL LA GRAVE- BATIMENT M | RIVE DROITE | 31052 | TOULOUSE | E6A6V | EXT. EAU 6L ZERO FLUOR V2 | E6A15FF | DESAUTEL | 1 | 2024-10-09 | CS.1.7 | QKSXR | EXT | CIRCULATION |  |  | D |  |  |  | INSTALLATION 1 | 0 |  |  |  | 0 |  | Oui | Oui
3111795 / 028 | RIVE DROITE | HOPITAL LA GRAVE- BATIMENT M | RIVE DROITE | 31052 | TOULOUSE | E6A6V | EXT. EAU 6L ZERO FLUOR V2 | E6A15FF | DESAUTEL | 1 | 2024-10-09 | CS.0.5 |  | EXT |  |  |  | D |  |  |  | INSTALLATION 1 | 0 |  |  |  | 0 |  | Oui | Oui
3111795 / 028 | RIVE DROITE | HOPITAL LA GRAVE- BATIMENT M | RIVE DROITE | 31052 | TOULOUSE | E6A6V | EXT. EAU 6L ZERO FLUOR V2 | E6A15FF | DESAUTEL | 1 | 2024-10-09 | CS212 |  | EXT | CIRCULATION +2 COMBLE |  |  | D |  |  |  | INSTALLATION 1 | 0 |  |  |  | 0 |  | Oui | Oui
3111795 / 028 | RIVE DROITE | HOPITAL LA GRAVE- BATIMENT M | RIVE DROITE | 31052 | TOULOUSE | E6A6V | EXT. EAU 6L ZERO FLUOR V2 | E6A15FF | DESAUTEL | 1 | 2024-10-09 | CS215 |  | EXT | CIRCULATION +2 COMBLE |  |  | D |  |  |  | INSTALLATION 1 | 0 |  |  |  | 0 |  | Oui | Oui
3111795 / 028 | RIVE DROITE | HOPITAL LA GRAVE- BATIMENT M | RIVE DROITE | 31052 | TOULOUSE | E6A6V | EXT. EAU 6L ZERO FLUOR V2 | E6A15FF | DESAUTEL | 1 | 2024-10-09 | CS206 |  | EXT | CIRCULATION +2 COMBLE |  |  | D |  |  |  | INSTALLATION 1 | 0 |  |  |  | 0 |  | Oui | Oui
3111795 / 028 | RIVE DROITE | HOPITAL LA GRAVE- BATIMENT M | RIVE DROITE | 31052 | TOULOUSE | E6A6V | EXT. EAU 6L ZERO FLUOR V2 | E6A15FF | DESAUTEL | 1 | 2024-10-09 | CS204 |  | EXT | CIRCULATION +2 COMBLE |  |  | D |  |  |  | INSTALLATION 1 | 0 |  |  |  | 0 |  | Oui | Oui
3111795 / 028 | RIVE DROITE | HOPITAL LA GRAVE- BATIMENT M | RIVE DROITE | 31052 | TOULOUSE | E6A6V | EXT. EAU 6L ZERO FLUOR V2 | E6A15FF | DESAUTEL | 1 | 2024-10-09 | CS201 |  | EXT | CIRCULATION +2 COMBLE |  |  | D |  |  |  | INSTALLATION 1 | 0 |  |  |  | 0 |  | Oui | Oui
3111795 / 028 | RIVE DROITE | HOPITAL LA GRAVE- BATIMENT M | RIVE DROITE | 31052 | TOULOUSE | E6A6V | EXT. EAU 6L ZERO FLUOR V2 | E6A15FF | DESAUTEL | 1 | 2024-10-09 | CS214 |  | EXT | COMBLES +2 |  |  | D |  |  |  | INSTALLATION 1 | 0 |  |  |  | 0 |  | Oui | Oui
3111795 / 028 | RIVE DROITE | HOPITAL LA GRAVE- BATIMENT M | RIVE DROITE | 31052 | TOULOUSE | E6A6V | EXT. EAU 6L ZERO FLUOR V2 | E6A15FF | DESAUTEL | 1 | 2024-10-09 | CS218 |  | EXT | CIRCULATION +2 COMBLE |  |  | D |  |  |  | INSTALLATION 1 | 0 |  |  |  | 0 |  | Oui | Oui
3111795 / 028 | RIVE DROITE | HOPITAL LA GRAVE- BATIMENT M | RIVE DROITE | 31052 | TOULOUSE | E6A6V | EXT. EAU 6L ZERO FLUOR V2 | E6A15FF | DESAUTEL | 1 | 2024-10-09 | CS219 |  | EXT | CIRCULATION COMBLE |  |  | D |  |  |  | INSTALLATION 1 | 0 |  |  |  | 0 |  | Oui | Oui
3111795 / 028 | RIVE DROITE | HOPITAL LA GRAVE- BATIMENT M | RIVE DROITE | 31052 | TOULOUSE | E6A6V | EXT. EAU 6L ZERO FLUOR V2 | E6A15FF | DESAUTEL | 1 | 2024-10-09 | CS221 |  | EXT | CIRCULATION +2 COMBLE |  |  | D |  |  |  | INSTALLATION 1 | 0 |  |  |  | 0 |  | Oui | Oui
3111795 / 028 | RIVE DROITE | HOPITAL LA GRAVE- BATIMENT M | RIVE DROITE | 31052 | TOULOUSE | E6A6V | EXT. EAU 6L ZERO FLUOR V2 | E6A15FF | DESAUTEL | 1 | 2024-10-09 | M2.16 |  | EXT | COMBLES ST ANNE |  |  | D |  |  |  | INSTALLATION 1 | 0 |  |  |  | 0 |  | Oui | Oui
3111795 / 028 | RIVE DROITE | HOPITAL LA GRAVE- BATIMENT M | RIVE DROITE | 31052 | TOULOUSE | E9A6V | EXT. EAU 9L ZERO FLUOR V2 | E9A1FF | DESAUTEL | 1 | 2024-10-09 | M2.41 |  | EXT | COMBLES ST ANNE |  |  | D |  |  |  | INSTALLATION 1 | 0 |  |  |  | 0 |  | Oui | Oui
3111795 / 028 | RIVE DROITE | HOPITAL LA GRAVE- BATIMENT M | RIVE DROITE | 31052 | TOULOUSE | P9ABC | EXT. POUDRE ABC 9KG | P9P | DESAUTEL | 1 | 2024-10-09 | M2.31 |  | EXT | COMBLES ST ANNE |  |  | D |  |  |  | INSTALLATION 1 | 0 |  |  |  | 0 |  | Oui | Oui
3111795 / 028 | RIVE DROITE | HOPITAL LA GRAVE- BATIMENT M | RIVE DROITE | 31052 | TOULOUSE | E6A | EXT. EAU PULV. 6L LW | E6A15EV | DESAUTEL | 1 | 2020-01-01 | M0.06 | LLGEU | EXT | ENTREE VESTIAIRE |  |  | D | 2024-03-21 |  |  | INSTALLATION 1 | 0 |  |  |  | 0 |  | Non | Non
3111795 / 028 | RIVE DROITE | HOPITAL LA GRAVE- BATIMENT M | RIVE DROITE | 31052 | TOULOUSE | E6A | EXT. EAU PULV. 6L LW | E6A15EV | DESAUTEL | 1 | 2019-01-01 | M0.07 | LLGEV | EXT | ENTREE VESTIAIRE |  |  | D | 2024-03-21 | 2024-03-21 | 2024-03-21 | INSTALLATION 1 | 0 |  |  |  | 0 |  | Non | Non
3111795 / 028 | RIVE DROITE | HOPITAL LA GRAVE- BATIMENT M | RIVE DROITE | 31052 | TOULOUSE | E6A | EXT. EAU PULV. 6L LW | E6A15EV | DESAUTEL | 1 | 2019-01-01 | M0.09 | LLGED | EXT | EX CUISINE |  |  | D | 2024-03-21 | 2024-03-21 | 2024-03-21 | INSTALLATION 1 | 0 |  |  |  | 0 |  | Non | Non
3111795 / 028 | RIVE DROITE | HOPITAL LA GRAVE- BATIMENT M | RIVE DROITE | 31052 | TOULOUSE | E6A | EXT. EAU PULV. 6L LW | E6A15EV | DESAUTEL | 1 | 2018-12-01 | M0.29 | ATJLT | EXT | LINGERIE MAT |  |  | D | 2024-03-20 | 2023-02-07 | 2023-02-07 | INSTALLATION 1 | 0 |  |  |  | 0 |  | Non | Non
3111795 / 028 | RIVE DROITE | HOPITAL LA GRAVE- BATIMENT M | RIVE DROITE | 31052 | TOULOUSE | E6A | EXT. EAU PULV. 6L LW | E6A15EV | DESAUTEL | 1 | 2017-01-01 | M0.31 | AYBIX | EXT | ARCHIVE MAT |  |  | D | 2024-03-20 | 2024-03-20 | 2024-03-20 | INSTALLATION 1 | 0 |  |  |  | 0 |  | Non | Non
3111795 / 028 | RIVE DROITE | HOPITAL LA GRAVE- BATIMENT M | RIVE DROITE | 31052 | TOULOUSE | E6A | EXT. EAU PULV. 6L LW | E6A15EV | DESAUTEL | 1 | 2018-12-01 | M0.46 | ATJLM | EXT | SALLE DE SPORT |  |  | D | 2024-03-20 | 2023-02-07 | 2023-02-07 | INSTALLATION 1 | 0 |  |  |  | 0 |  | Non | Non
3111795 / 028 | RIVE DROITE | HOPITAL LA GRAVE- BATIMENT M | RIVE DROITE | 31052 | TOULOUSE | E6A | EXT. EAU PULV. 6L LW | E6A15EV | DESAUTEL | 1 | 2017-01-01 | M0.33 | AYBIZ | EXT | ENTREE SALLE ANIMATION |  |  | D | 2023-02-07 | 2022-02-07 | 2022-02-07 | INSTALLATION 1 | 0 |  |  |  | 0 | MQT | Non | Non
3111795 / 028 | RIVE DROITE | HOPITAL LA GRAVE- BATIMENT M | RIVE DROITE | 31052 | TOULOUSE | C2 | EXT. CO2 2KG | C2 | DESAUTEL | 1 | 2016-11-01 | M0.34 | AYBIY | EXT | CIRCU SALON COIFFURE |  |  | D | 2023-02-07 |  |  | INSTALLATION 1 | 0 |  |  |  | 0 | MQT | Non | Non
3111795 / 028 | RIVE DROITE | HOPITAL LA GRAVE- BATIMENT M | RIVE DROITE | 31052 | TOULOUSE | E6A | EXT. EAU PULV. 6L LW | E6A15EV | DESAUTEL | 1 | 2019-01-01 | M0.35 | AYBIQ | EXT | GUICHET |  |  | D | 2023-02-22 | 2014-10-31 | 2014-10-31 | INSTALLATION 1 | 0 |  |  |  | 0 | MQT | Non | Non
3111795 / 028 | RIVE DROITE | HOPITAL LA GRAVE- BATIMENT M | RIVE DROITE | 31052 | TOULOUSE | C2 | EXT. CO2 2KG | C2 | DESAUTEL | 1 | 2019-10-01 | M0.36 | EUFOL | EXT | PHARMACIE |  |  | D | 2023-01-31 |  |  | INSTALLATION 1 | 0 |  |  |  | 0 | MQT | Non | Non
3111795 / 028 | RIVE DROITE | HOPITAL LA GRAVE- BATIMENT M | RIVE DROITE | 31052 | TOULOUSE | E6A | EXT. EAU PULV. 6L LW | E6A15EV | DESAUTEL | 1 | 2017-12-01 | M0.56 | AYBIS | EXT | SALLE DE REUNION METADONE |  |  | D | 2023-01-31 | 2023-01-31 | 2023-01-31 | INSTALLATION 1 | 0 |  |  |  | 0 | MQT | Non | Non
3111795 / 028 | RIVE DROITE | HOPITAL LA GRAVE- BATIMENT M | RIVE DROITE | 31052 | TOULOUSE | E6A | EXT. EAU PULV. 6L LW | E6A15EV | DESAUTEL | 1 | 2017-01-01 | M0.37 | AYBHR | EXT | SALLE DE REUNION |  |  | D | 2023-01-31 | 2023-01-31 | 2023-01-31 | INSTALLATION 1 | 0 |  |  |  | 0 | MQT | Non | Non
3111795 / 028 | RIVE DROITE | HOPITAL LA GRAVE- BATIMENT M | RIVE DROITE | 31052 | TOULOUSE | E6A | EXT. EAU PULV. 6L LW | E6A15EV | DESAUTEL | 1 | 2017-01-01 | M0.39 | AYBHP | EXT | CIRCU |  |  | D | 2024-03-20 | 2023-01-31 | 2023-01-31 | INSTALLATION 1 | 0 |  |  |  | 0 |  | Non | Non
3111795 / 028 | RIVE DROITE | HOPITAL LA GRAVE- BATIMENT M | RIVE DROITE | 31052 | TOULOUSE | C2 | EXT. CO2 2KG | C2 | DESAUTEL | 1 | 2016-07-01 | M0.40 | AYBHO | EXT | CIRCU |  |  | D | 2024-03-20 |  |  | INSTALLATION 1 | 0 |  |  |  | 0 |  | Non | Non
3111795 / 028 | RIVE DROITE | HOPITAL LA GRAVE- BATIMENT M | RIVE DROITE | 31052 | TOULOUSE | C2 | EXT. CO2 2KG | C2 | DESAUTEL | 1 | 2016-02-01 | M0.42 | AYBHN | EXT | CMP BUREAUX |  |  | D | 2024-03-20 |  |  | INSTALLATION 1 | 0 |  |  |  | 0 |  | Non | Non
3111795 / 028 | RIVE DROITE | HOPITAL LA GRAVE- BATIMENT M | RIVE DROITE | 31052 | TOULOUSE | E6A | EXT. EAU PULV. 6L LW | E6A15EV | DESAUTEL | 1 | 2020-01-01 | M0.60 | EUFOH | EXT | CMP RDC BUREAU |  |  | D | 2023-02-23 | 2014-10-31 | 2014-10-31 | INSTALLATION 1 | 0 |  |  |  | 0 | MQT | Non | Non
3111795 / 028 | RIVE DROITE | HOPITAL LA GRAVE- BATIMENT M | RIVE DROITE | 31052 | TOULOUSE | P6ABC | EXT. POUDRE ABC 6KG | P6P | DESAUTEL | 1 | 2017-01-01 | M0.61 | AYBHK | EXT | LOCAL TECH RDC |  |  | D | 2024-03-20 | 2023-02-20 | 2023-02-20 | INSTALLATION 1 | 0 |  |  |  | 0 |  | Non | Non
3111795 / 028 | RIVE DROITE | HOPITAL LA GRAVE- BATIMENT M | RIVE DROITE | 31052 | TOULOUSE | E6A | EXT. EAU PULV. 6L LW | E6A15EV | DESAUTEL | 1 | 2017-12-01 | M0.68 | AYBIR | EXT | SALLE REPOSE |  |  | D | 2023-01-31 | 2023-01-31 | 2023-01-31 | INSTALLATION 1 | 0 |  |  |  | 0 | MQT | Non | Non
3111795 / 028 | RIVE DROITE | HOPITAL LA GRAVE- BATIMENT M | RIVE DROITE | 31052 | TOULOUSE | E6A | EXT. EAU PULV. 6L LW | E6A15EV | DESAUTEL | 1 | 2017-01-01 | M1.37 | AYBIF | EXT | CIRCU STE ROSE |  |  | D | 2024-03-15 | 2023-02-01 | 2023-02-01 | INSTALLATION 1 | 0 |  |  |  | 0 |  | Non | Non
3111795 / 028 | RIVE DROITE | HOPITAL LA GRAVE- BATIMENT M | RIVE DROITE | 31052 | TOULOUSE | C2 | EXT. CO2 2KG | C2 | DESAUTEL | 1 | 2018-12-01 | M1.38 | AYBIH | EXT | PONTONNIER OFFICE |  |  | D | 2024-03-15 |  |  | INSTALLATION 1 | 0 |  |  |  | 0 |  | Non | Non
3111795 / 028 | RIVE DROITE | HOPITAL LA GRAVE- BATIMENT M | RIVE DROITE | 31052 | TOULOUSE | E6A | EXT. EAU PULV. 6L LW | E6A15EV | DESAUTEL | 1 | 2017-01-01 | M1.39 | AYBID | EXT | PONTONNIER CIRCU |  |  | D | 2024-03-15 | 2023-02-01 | 2023-02-01 | INSTALLATION 1 | 0 |  |  |  | 0 |  | Non | Non
3111795 / 028 | RIVE DROITE | HOPITAL LA GRAVE- BATIMENT M | RIVE DROITE | 31052 | TOULOUSE | E6A | EXT. EAU PULV. 6L LW | E6A15EV | DESAUTEL | 1 | 2017-01-01 | M1.40 | AYBIE | EXT | PONTONNIER CIRCU |  |  | D | 2024-03-15 | 2024-03-15 | 2021-02-01 | INSTALLATION 1 | 0 |  |  |  | 0 |  | Non | Non
3111795 / 028 | RIVE DROITE | HOPITAL LA GRAVE- BATIMENT M | RIVE DROITE | 31052 | TOULOUSE | E6A | EXT. EAU PULV. 6L LW | E6A15EV | DESAUTEL | 1 | 2017-01-01 | M1.41 | AYBIB | EXT | PONTONNIER SALLE ERAMENS |  |  | D | 2024-03-15 | 2023-01-31 | 2023-01-31 | INSTALLATION 1 | 0 |  |  |  | 0 |  | Non | Non
3111795 / 028 | RIVE DROITE | HOPITAL LA GRAVE- BATIMENT M | RIVE DROITE | 31052 | TOULOUSE | E6A | EXT. EAU PULV. 6L LW | E6A15EV | DESAUTEL | 1 | 2017-01-01 | M1.42 | AYBIA | EXT | PONTONNIER CHAMBRE |  |  | D | 2024-03-15 | 2023-01-31 | 2023-01-31 | INSTALLATION 1 | 0 |  |  |  | 0 |  | Non | Non
3111795 / 028 | RIVE DROITE | HOPITAL LA GRAVE- BATIMENT M | RIVE DROITE | 31052 | TOULOUSE | E6A | EXT. EAU PULV. 6L LW | E6A15EV | DESAUTEL | 1 | 2017-01-01 | M1.43 | AYBHZ | EXT | PONTONNIER RIA |  |  | D | 2024-03-15 | 2023-01-31 | 2023-01-31 | INSTALLATION 1 | 0 |  |  |  | 0 |  | Non | Non
3111795 / 028 | RIVE DROITE | HOPITAL LA GRAVE- BATIMENT M | RIVE DROITE | 31052 | TOULOUSE | C2 | EXT. CO2 2KG | C2 | DESAUTEL | 1 | 2013-03-22 | M1.59 |  | EXT | LOCAL DETECTION INCENDIE |  |  | D | 2024-03-15 |  |  | INSTALLATION 1 | 0 |  |  |  | 0 | AREQ | Non | Non
3111795 / 028 | RIVE DROITE | HOPITAL LA GRAVE- BATIMENT M | RIVE DROITE | 31052 | TOULOUSE | E6A | EXT. EAU PULV. 6L LW | E6A15EV | DESAUTEL | 1 | 2017-01-01 | M1.44 | AYBHS | EXT | CIRCU SECRETARIAT |  |  | D | 2024-03-15 | 2023-01-31 | 2023-01-31 | INSTALLATION 1 | 0 |  |  |  | 0 |  | Non | Non
3111795 / 028 | RIVE DROITE | HOPITAL LA GRAVE- BATIMENT M | RIVE DROITE | 31052 | TOULOUSE | C2 | EXT. CO2 2KG | C2 | DESAUTEL | 1 | 2018-01-01 | M1.45 | AYBHV | EXT | CIRCU SALLE FONCTION |  |  | D | 2024-03-15 |  |  | INSTALLATION 1 | 0 |  |  |  | 0 |  | Non | Non
3111795 / 028 | RIVE DROITE | HOPITAL LA GRAVE- BATIMENT M | RIVE DROITE | 31052 | TOULOUSE | C2 | EXT. CO2 2KG | C2 | DESAUTEL | 1 | 2018-12-01 | M1.47 | AYBHX | EXT | LABO |  |  | D | 2024-03-15 |  |  | INSTALLATION 1 | 0 |  |  |  | 0 |  | Non | Non
3111795 / 028 | RIVE DROITE | HOPITAL LA GRAVE- BATIMENT M | RIVE DROITE | 31052 | TOULOUSE | E6A | EXT. EAU PULV. 6L LW | E6A15EV | DESAUTEL | 1 | 2017-01-01 | M1.53 | AYBHU | EXT | CIRCU SALLE FONCTION |  |  | D | 2024-03-15 | 2023-01-31 | 2023-01-31 | INSTALLATION 1 | 0 |  |  |  | 0 |  | Non | Non
3111795 / 028 | RIVE DROITE | HOPITAL LA GRAVE- BATIMENT M | RIVE DROITE | 31052 | TOULOUSE | E6A | EXT. EAU PULV. 6L LW | E6A15EV | DESAUTEL | 1 | 2018-12-01 | M1.54 | ATJLG | EXT | CIRCU OFFICE |  |  | D | 2024-03-15 | 2024-03-15 | 2024-03-15 | INSTALLATION 1 | 0 |  |  |  | 0 |  | Non | Non
3111795 / 028 | RIVE DROITE | HOPITAL LA GRAVE- BATIMENT M | RIVE DROITE | 31052 | TOULOUSE | C2 | EXT. CO2 2KG | C2 | DESAUTEL | 1 | 2018-01-01 | M1.55 | AYBHW | EXT | CIRCU OFFICE |  |  | D | 2024-03-15 |  |  | INSTALLATION 1 | 0 |  |  |  | 0 |  | Non | Non
3111795 / 028 | RIVE DROITE | HOPITAL LA GRAVE- BATIMENT M | RIVE DROITE | 31052 | TOULOUSE | C2 | EXT. CO2 2KG | C2 | DESAUTEL | 1 | 2015-03-01 | M1.60 | AYBHT | EXT | CIRCU GRAFFITI |  |  | D | 2024-03-15 |  |  | INSTALLATION 1 | 0 |  |  |  | 0 |  | Non | Non
3111795 / 028 | RIVE DROITE | HOPITAL LA GRAVE- BATIMENT M | RIVE DROITE | 31052 | TOULOUSE | C5 | EXT. CO2 5KG | C5 | DESAUTEL | 1 | 2020-06-01 | M2.17 | AYBQA | EXT | COMBLES ST ANNE |  |  | D | 2023-02-22 |  |  | INSTALLATION 1 | 0 |  |  |  | 0 | MQT | Non | Non
3111795 / 028 | RIVE DROITE | HOPITAL LA GRAVE- BATIMENT M | RIVE DROITE | 31052 | TOULOUSE | E9A | EXT. EAU PULV. 9L LW | E9A1EV | DESAUTEL | 1 | 2019-06-01 | M2.18 | AYBQB | EXT | COMBLES ST ANNE |  |  | D | 2024-03-21 | 2024-03-21 | 2024-03-21 | INSTALLATION 1 | 0 |  |  |  | 0 |  | Non | Non
3111795 / 028 | RIVE DROITE | HOPITAL LA GRAVE- BATIMENT M | RIVE DROITE | 31052 | TOULOUSE | C2 | EXT. CO2 2KG | C2 | DESAUTEL | 1 | 2015-03-01 | M2.15 | AYBQE | EXT | COMBLES ST ROSE |  |  | D | 2023-02-22 |  |  | INSTALLATION 1 | 0 |  |  |  | 0 | MQT | Non | Non
3111795 / 028 | RIVE DROITE | HOPITAL LA GRAVE- BATIMENT M | RIVE DROITE | 31052 | TOULOUSE | P6ABC | EXT. POUDRE ABC 6KG | P6P | DESAUTEL | 1 | 2017-01-01 | M2.19 | AYBQC | EXT | COMBLES ST ANNE |  |  | D | 2024-03-21 | 2023-02-22 | 2023-02-22 | INSTALLATION 1 | 0 |  |  |  | 0 |  | Non | Non
3111795 / 028 | RIVE DROITE | HOPITAL LA GRAVE- BATIMENT M | RIVE DROITE | 31052 | TOULOUSE | C2 | EXT. CO2 2KG | C2 | DESAUTEL | 1 | 2015-03-01 | M2.32 | AYBQG | EXT | COMBLES ST ANNE |  |  | D | 2023-02-22 |  |  | INSTALLATION 1 | 0 |  |  |  | 0 | MQT | Non | Non
3111795 / 028 | RIVE DROITE | HOPITAL LA GRAVE- BATIMENT M | RIVE DROITE | 31052 | TOULOUSE | E6A | EXT. EAU PULV. 6L LW | E6A15EV | DESAUTEL | 1 | 2017-01-01 | M2.33 | AYBQF | EXT | COMBLES PETIT ST ROSE |  |  | D | 2023-02-22 | 2011-01-01 | 2011-01-01 | INSTALLATION 1 | 0 |  |  |  | 0 | MQT | Non | Non
3111795 / 028 | RIVE DROITE | HOPITAL LA GRAVE- BATIMENT M | RIVE DROITE | 31052 | TOULOUSE | P6ABC | EXT. POUDRE ABC 6KG | P6P | DESAUTEL | 1 | 2017-01-01 | M2.34 | AYBQD | EXT | COMBLES PETIT ST ROSE |  |  | D | 2023-02-22 | 2023-02-22 | 2023-02-22 | INSTALLATION 1 | 0 |  |  |  | 0 | MQT | Non | Non
3111795 / 028 | RIVE DROITE | HOPITAL LA GRAVE- BATIMENT M | RIVE DROITE | 31052 | TOULOUSE | E6A | EXT. EAU PULV. 6L LW | E6A15EV | DESAUTEL | 1 | 2017-01-01 | M2.03 | AYBII | EXT | ESC INSERM |  |  | D | 2024-03-15 | 2024-03-15 | 2021-01-31 | INSTALLATION 1 | 0 |  |  |  | 0 |  | Non | Non
3111795 / 028 | RIVE DROITE | HOPITAL LA GRAVE- BATIMENT M | RIVE DROITE | 31052 | TOULOUSE | E6A | EXT. EAU PULV. 6L LW | E6A15EV | DESAUTEL | 1 | 2018-01-01 | M2.01 | ATJLQ | EXT | APPT AUMONIER |  |  | D | 2023-01-31 | 2021-01-31 | 2021-01-31 | INSTALLATION 1 | 0 |  |  |  | 0 | MQT | Non | Non
3111795 / 028 | RIVE DROITE | HOPITAL LA GRAVE- BATIMENT M | RIVE DROITE | 31052 | TOULOUSE | C2 | EXT. CO2 2KG | C2 | MOBIAK | 1 | 2018-06-01 | CS220 | EPBSD | EXT | COMBLE |  |  | D | 2024-03-20 |  |  | INSTALLATION 1 | 0 |  |  |  | 0 |  | Non | Non
3111795 / 028 | RIVE DROITE | HOPITAL LA GRAVE- BATIMENT M | RIVE DROITE | 31052 | TOULOUSE | E6A | EXT. EAU PULV. 6L LW | E6A15EV | DESAUTEL | 1 | 2017-01-01 | M2.36 |  | EXT | COMBLES GARIPUY |  |  | D | 2023-02-23 | 2023-02-23 | 2023-02-23 | INSTALLATION 1 | 0 |  |  |  | 0 | MQT | Non | Non
3111795 / 028 | RIVE DROITE | HOPITAL LA GRAVE- BATIMENT M | RIVE DROITE | 31052 | TOULOUSE | P6ABC | EXT. POUDRE ABC 6KG | P6P | DESAUTEL | 1 | 2017-02-23 | M2.37 | AYBQL | EXT | COMBLES GARIPUY |  |  | D | 2023-02-23 | 2023-02-23 | 2023-02-23 | INSTALLATION 1 | 0 |  |  |  | 0 | MQT | Non | Non
3111795 / 028 | RIVE DROITE | HOPITAL LA GRAVE- BATIMENT M | RIVE DROITE | 31052 | TOULOUSE | E6A | EXT. EAU PULV. 6L LW | E6A15EV | DESAUTEL | 1 | 2017-01-01 | M2.44 | AYBQM | EXT | CIRCU CH MED PREVENTIVE |  |  | D | 2023-02-07 | 2022-02-07 | 2022-02-07 | INSTALLATION 1 | 0 |  |  |  | 0 | MQT | Non | Non
3111795 / 028 | RIVE DROITE | HOPITAL LA GRAVE- BATIMENT M | RIVE DROITE | 31052 | TOULOUSE | E6A | EXT. EAU PULV. 6L LW | E6A15EV | DESAUTEL | 1 | 2019-01-01 | M1.1 | LLGEG | EXT | SALLE RDC |  |  | D | 2024-03-21 | 2024-03-21 | 2024-03-21 | INSTALLATION 1 | 0 |  |  |  | 0 |  | Non | Non
3111795 / 028 | RIVE DROITE | HOPITAL LA GRAVE- BATIMENT M | RIVE DROITE | 31052 | TOULOUSE | E9A | EXT. EAU PULV. 9L LW | E9A1EV | DESAUTEL | 1 | 2019-06-01 | M1.2 | LLGEE | EXT | SALLE GFD 155 |  |  | D | 2024-03-21 | 2024-03-21 | 2024-03-21 | INSTALLATION 1 | 0 |  |  |  | 0 |  | Non | Non
3111795 / 028 | RIVE DROITE | HOPITAL LA GRAVE- BATIMENT M | RIVE DROITE | 31052 | TOULOUSE | E6A | EXT. EAU PULV. 6L LW | E6A15EV | DESAUTEL | 1 | 2017-01-01 | M2.35 | AYBQO | EXT | COMBLE SAINT ROSE |  |  | D | 2023-02-23 | 2023-02-23 | 2023-02-23 | INSTALLATION 1 | 0 |  |  |  | 0 | MQT | Non | Non
3111795 / 028 | RIVE DROITE | HOPITAL LA GRAVE- BATIMENT M | RIVE DROITE | 31052 | TOULOUSE | C2 | EXT. CO2 2KG | C2 | DESAUTEL | 1 | 2015-03-01 | M1.03 | AYBPW | EXT | SALLE GFG 157 |  |  | D | 2024-03-21 |  |  | INSTALLATION 1 | 0 |  |  |  | 0 | AREQ | Non | Non
3111795 / 029 | RIVE DROITE | HOPITAL LA GRAVE - RESERVE INCENDIE | RIVE DROITE | 31052 | TOULOUSE | C2 | EXT. CO2 2KG | C2 | DESAUTEL | 1 | 2023-07-11 |  |  | EXT | RESERVE |  |  | D | 2024-03-11 |  |  | INSTALLATION 1 | 0 |  |  |  | 0 |  | Oui | Oui
3111795 / 029 | RIVE DROITE | HOPITAL LA GRAVE - RESERVE INCENDIE | RIVE DROITE | 31052 | TOULOUSE | C2 | EXT. CO2 2KG | C2 | DESAUTEL | 1 | 2023-08-11 |  | PNINQ | EXT | RESERVE |  |  | D | 2024-03-11 |  |  | INSTALLATION 1 | 0 |  |  |  | 0 |  | Oui | Oui
3111795 / 029 | RIVE DROITE | HOPITAL LA GRAVE - RESERVE INCENDIE | RIVE DROITE | 31052 | TOULOUSE | C2 | EXT. CO2 2KG | C2 | DESAUTEL | 1 | 2014-03-11 |  | PNIOE | EXT | RESERVE |  |  | D | 2024-03-11 |  |  | INSTALLATION 1 | 0 |  |  |  | 0 | AREQ | Oui | Oui
3111795 / 029 | RIVE DROITE | HOPITAL LA GRAVE - RESERVE INCENDIE | RIVE DROITE | 31052 | TOULOUSE | C2 | EXT. CO2 2KG |  | ISOGARD | 1 | 2013-03-11 |  | EPBVA | EXT | RESERVE |  |  | D | 2024-03-11 |  |  | INSTALLATION 1 | 0 |  |  |  | 0 | AREQ | Oui | Oui
3111795 / 029 | RIVE DROITE | HOPITAL LA GRAVE - RESERVE INCENDIE | RIVE DROITE | 31052 | TOULOUSE | C2 | EXT. CO2 2KG | C2 | DESAUTEL | 1 | 2010-03-11 |  |  | EXT | RESERVE |  |  | D | 2024-03-11 |  |  | INSTALLATION 1 | 0 |  |  |  | 0 | AREQ | Oui | Oui
3111795 / 029 | RIVE DROITE | HOPITAL LA GRAVE - RESERVE INCENDIE | RIVE DROITE | 31052 | TOULOUSE | C2 | EXT. CO2 2KG |  | ANDRIEU | 1 | 2021-03-11 |  |  | EXT | RESERVE |  |  | D | 2024-03-11 |  |  | INSTALLATION 1 | 0 |  |  |  | 0 | AREQ | Oui | Oui
3111795 / 029 | RIVE DROITE | HOPITAL LA GRAVE - RESERVE INCENDIE | RIVE DROITE | 31052 | TOULOUSE | E6 | EXT. EAU PULV. 6L | E6 | MOBIAK | 1 | 2018-12-05 |  | EPBRB | EXT | RESERVE EXTINCTEUR |  |  | D | 2024-03-11 |  | 2024-01-03 | INSTALLATION 1 | 0 |  |  |  | 0 | FILET | Non | Non
3111795 / 029 | RIVE DROITE | HOPITAL LA GRAVE - RESERVE INCENDIE | RIVE DROITE | 31052 | TOULOUSE | E6A | EXT. EAU PULV. 6L LW | E6A15EV | DESAUTEL | 1 | 2012-03-11 |  | AYBNQ | EXT | RESERVE |  |  | D | 2024-03-11 |  |  | INSTALLATION 1 | 0 |  |  |  | 0 | P10A | Oui | Oui
3111795 / 029 | RIVE DROITE | HOPITAL LA GRAVE - RESERVE INCENDIE | RIVE DROITE | 31052 | TOULOUSE | E6A | EXT. EAU PULV. 6L LW | MBK13 | MOBIAK | 1 | 2018-03-11 |  |  | EXT | RESERVE |  |  | D | 2024-03-11 |  |  | INSTALLATION 1 | 0 |  |  |  | 0 | FILET | Oui | Oui
3111795 / 029 | RIVE DROITE | HOPITAL LA GRAVE - RESERVE INCENDIE | RIVE DROITE | 31052 | TOULOUSE | E6A6V | EXT. EAU 6L ZERO FLUOR V2 | E6A15FF | DESAUTEL | 1 | 2023-03-11 |  |  | EXT | RESERVE |  |  | D | 2024-03-11 |  |  | INSTALLATION 1 | 0 |  |  |  | 0 |  | Oui | Oui
3111795 / 029 | RIVE DROITE | HOPITAL LA GRAVE - RESERVE INCENDIE | RIVE DROITE | 31052 | TOULOUSE | E6A6V | EXT. EAU 6L ZERO FLUOR V2 | E6A15FF | DESAUTEL | 1 | 2023-03-11 |  |  | EXT | RESERVE |  |  | D | 2024-03-11 |  |  | INSTALLATION 1 | 0 |  |  |  | 0 |  | Oui | Oui
3111795 / 029 | RIVE DROITE | HOPITAL LA GRAVE - RESERVE INCENDIE | RIVE DROITE | 31052 | TOULOUSE | E6 | EXT. EAU PULV. 6L | E6 | MOBIAK | 1 | 2018-02-16 |  |  | EXT | RESERVE INCENDIE |  |  | D | 2024-03-11 |  |  | INSTALLATION 1 | 0 |  |  |  | 0 | FILET | Non | Non
3111795 / 029 | RIVE DROITE | HOPITAL LA GRAVE - RESERVE INCENDIE | RIVE DROITE | 31052 | TOULOUSE | E9 | EXT. EAU PULV. 9L | E9 | DESAUTEL | 1 | 2009-02-02 |  | AYBPV | EXT | RESERVE INCENDIE |  |  | D | 2024-03-11 |  |  | INSTALLATION 1 | 0 |  |  |  | 0 | P10A | Non | Non
3111795 / 029 | RIVE DROITE | HOPITAL LA GRAVE - RESERVE INCENDIE | RIVE DROITE | 31052 | TOULOUSE | P50ABC | EXT. POUDRE ABC 50KG | P50P | DESAUTEL | 1 | 2023-03-11 |  |  | EXT | RESERVE |  |  | D | 2024-03-11 |  |  | INSTALLATION 1 | 0 |  |  |  | 0 |  | Oui | Oui
3111795 / 029 | RIVE DROITE | HOPITAL LA GRAVE - RESERVE INCENDIE | RIVE DROITE | 31052 | TOULOUSE | P6ABC | EXT. POUDRE ABC 6KG | P6P | DESAUTEL | 1 | 2017-03-11 |  | AYBEN | EXT | RESERVE |  |  | D | 2024-03-11 |  |  | INSTALLATION 1 | 0 |  |  |  | 0 |  | Oui | Oui
3111795 / 029 | RIVE DROITE | HOPITAL LA GRAVE - RESERVE INCENDIE | RIVE DROITE | 31052 | TOULOUSE | E6 | EXT. EAU PULV. 6L | E6 | DESAUTEL | 1 | 2010-02-02 |  |  | EXT |  |  |  | D | 2024-03-11 | 2023-02-02 | 2024-01-03 | INSTALLATION 1 | 0 |  |  |  | 0 | P10A | Oui | Oui
3111795 / 029 | RIVE DROITE | HOPITAL LA GRAVE - RESERVE INCENDIE | RIVE DROITE | 31052 | TOULOUSE | E6 | EXT. EAU PULV. 6L | E6 | MOBIAK | 1 | 2018-02-02 |  |  | EXT |  |  |  | D | 2024-03-11 |  |  | INSTALLATION 1 | 0 |  |  |  | 0 | FILET | Oui | Oui
3111795 / 029 | RIVE DROITE | HOPITAL LA GRAVE - RESERVE INCENDIE | RIVE DROITE | 31052 | TOULOUSE | E6 | EXT. EAU PULV. 6L | E6 | DESAUTEL | 1 | 2012-02-02 |  |  | EXT |  |  |  | D | 2024-03-11 | 2023-02-02 | 2024-01-03 | INSTALLATION 1 | 0 |  |  |  | 0 | P10A | Oui | Oui
3111795 / 029 | RIVE DROITE | HOPITAL LA GRAVE - RESERVE INCENDIE | RIVE DROITE | 31052 | TOULOUSE | E6 | EXT. EAU PULV. 6L | E6 | DESAUTEL | 1 | 2009-02-02 |  |  | EXT |  |  |  | D | 2024-03-11 | 2023-02-02 | 2024-01-03 | INSTALLATION 1 | 0 |  |  |  | 0 | P10A | Oui | Oui
3111795 / 029 | RIVE DROITE | HOPITAL LA GRAVE - RESERVE INCENDIE | RIVE DROITE | 31052 | TOULOUSE | P6ABC | EXT. POUDRE ABC 6KG | CLASSIC-BCLC | ISOGARD | 1 | 2011-02-02 |  | AYBEM | EXT | RESERVE |  |  | D | 2024-03-11 |  |  | INSTALLATION 1 | 0 |  |  |  | 0 | P10A | Oui | Oui
3111795 / 029 | RIVE DROITE | HOPITAL LA GRAVE - RESERVE INCENDIE | RIVE DROITE | 31052 | TOULOUSE | E9A | EXT. EAU PULV. 9L LW | E9A1EV | DESAUTEL | 1 | 2019-02-02 |  | NZEZS | EXT |  |  |  | D | 2024-03-11 | 2024-03-11 | 2024-03-11 | INSTALLATION 1 | 0 |  |  |  | 0 |  | Oui | Oui
3111795 / 029 | RIVE DROITE | HOPITAL LA GRAVE - RESERVE INCENDIE | RIVE DROITE | 31052 | TOULOUSE | E6A | EXT. EAU PULV. 6L LW | CLASSIC-BCLC | ISOGARD | 1 | 2013-02-02 |  | LLGDU | EXT | RESERVE |  |  | D | 2024-03-11 |  |  | INSTALLATION 1 | 0 |  |  |  | 0 | P10A | Oui | Oui
3111795 / 029 | RIVE DROITE | HOPITAL LA GRAVE - RESERVE INCENDIE | RIVE DROITE | 31052 | TOULOUSE | E9A | EXT. EAU PULV. 9L LW | E9A1EV | DESAUTEL | 1 | 2019-02-02 |  | NZEZU | EXT |  |  |  | D | 2024-03-11 | 2024-03-11 | 2024-03-11 | INSTALLATION 1 | 0 |  |  |  | 0 |  | Oui | Oui
3111795 / 029 | RIVE DROITE | HOPITAL LA GRAVE - RESERVE INCENDIE | RIVE DROITE | 31052 | TOULOUSE | E9A | EXT. EAU PULV. 9L LW | E9A1EV | DESAUTEL | 1 | 2019-02-02 |  | NZEZW | EXT | RESERVE |  |  | D | 2024-03-11 | 2024-01-03 | 2024-01-03 | INSTALLATION 1 | 0 |  |  |  | 0 | CUVE | Oui | Oui
3111795 / 029 | RIVE DROITE | HOPITAL LA GRAVE - RESERVE INCENDIE | RIVE DROITE | 31052 | TOULOUSE | P6ABC | EXT. POUDRE ABC 6KG | P6P | DESAUTEL | 1 | 2017-02-02 |  | ATLCB | EXT |  |  |  | D | 2024-03-11 | 2022-02-02 | 2022-02-02 | INSTALLATION 1 | 0 |  |  |  | 0 |  | Oui | Oui
3111795 / 029 | RIVE DROITE | HOPITAL LA GRAVE - RESERVE INCENDIE | RIVE DROITE | 31052 | TOULOUSE | P6ABC | EXT. POUDRE ABC 6KG | P6P | DESAUTEL | 1 | 2017-02-02 |  | LLGDQ | EXT |  |  |  | D | 2024-03-11 | 2022-02-02 | 2022-02-02 | INSTALLATION 1 | 0 |  |  |  | 0 |  | Oui | Oui
3111795 / 029 | RIVE DROITE | HOPITAL LA GRAVE - RESERVE INCENDIE | RIVE DROITE | 31052 | TOULOUSE | P6ABC | EXT. POUDRE ABC 6KG | P6P | ISOGARD | 1 | 2014-02-02 |  |  | EXT | RESERVE |  |  | D | 2024-03-11 |  |  | INSTALLATION 1 | 0 |  |  |  | 0 | P10A | Oui | Oui
3111795 / 029 | RIVE DROITE | HOPITAL LA GRAVE - RESERVE INCENDIE | RIVE DROITE | 31052 | TOULOUSE | P6ABC | EXT. POUDRE ABC 6KG | INTEGRAL | SICLI | 1 | 2014-02-02 |  | NZEZX | EXT |  |  |  | D | 2024-03-11 | 2024-01-03 | 2024-01-03 | INSTALLATION 1 | 0 |  |  |  | 0 | P10A | Oui | Oui
3111795 / 029 | RIVE DROITE | HOPITAL LA GRAVE - RESERVE INCENDIE | RIVE DROITE | 31052 | TOULOUSE | P6ABC | EXT. POUDRE ABC 6KG | INTEGRAL | SICLI | 1 | 2014-02-02 |  | NZEZY | EXT |  |  |  | D | 2024-03-11 | 2024-01-03 | 2024-01-03 | INSTALLATION 1 | 0 |  |  |  | 0 | P10A | Oui | Oui
3111795 / 029 | RIVE DROITE | HOPITAL LA GRAVE - RESERVE INCENDIE | RIVE DROITE | 31052 | TOULOUSE | P6ABC | EXT. POUDRE ABC 6KG | P6P | DESAUTEL | 1 | 2014-02-02 |  | NZFAA | EXT |  |  |  | D | 2024-03-11 | 2024-01-03 | 2024-01-03 | INSTALLATION 1 | 0 |  |  |  | 0 | P10A | Oui | Oui
3111795 / 029 | RIVE DROITE | HOPITAL LA GRAVE - RESERVE INCENDIE | RIVE DROITE | 31052 | TOULOUSE | P6ABC | EXT. POUDRE ABC 6KG | INTEGRAL | SICLI | 1 | 2014-02-02 |  | NZFAB | EXT |  |  |  | D | 2024-03-11 | 2024-01-03 | 2024-01-03 | INSTALLATION 1 | 0 |  |  |  | 0 | P10A | Oui | Oui
3111795 / 029 | RIVE DROITE | HOPITAL LA GRAVE - RESERVE INCENDIE | RIVE DROITE | 31052 | TOULOUSE | P6ABC | EXT. POUDRE ABC 6KG | P6P | DESAUTEL | 1 | 2017-02-02 |  | ATLCC | EXT |  |  |  | D | 2024-03-11 | 2022-02-02 | 2022-02-02 | INSTALLATION 1 | 0 |  |  |  | 0 |  | Oui | Oui
3111795 / 029 | RIVE DROITE | HOPITAL LA GRAVE - RESERVE INCENDIE | RIVE DROITE | 31052 | TOULOUSE | P6ABC | EXT. POUDRE ABC 6KG | P6P | DESAUTEL | 1 | 2017-02-02 |  | LLGDS | EXT |  |  |  | D | 2024-03-11 | 2024-03-11 | 2022-02-02 | INSTALLATION 1 | 0 |  |  |  | 0 |  | Oui | Oui
3111795 / 029 | RIVE DROITE | HOPITAL LA GRAVE - RESERVE INCENDIE | RIVE DROITE | 31052 | TOULOUSE | P6ABC | EXT. POUDRE ABC 6KG | P6P | DESAUTEL | 1 | 2017-02-02 |  | LLGDL | EXT |  |  |  | D | 2024-03-11 | 2022-02-02 | 2022-02-02 | INSTALLATION 1 | 0 |  |  |  | 0 |  | Oui | Oui
3111795 / 029 | RIVE DROITE | HOPITAL LA GRAVE - RESERVE INCENDIE | RIVE DROITE | 31052 | TOULOUSE | P6ABC | EXT. POUDRE ABC 6KG | P6P | DESAUTEL | 1 | 2017-02-02 |  | AYBEL | EXT |  |  |  | D | 2024-03-11 | 2022-02-02 | 2022-02-02 | INSTALLATION 1 | 0 |  |  |  | 0 |  | Oui | Oui
3111795 / 029 | RIVE DROITE | HOPITAL LA GRAVE - RESERVE INCENDIE | RIVE DROITE | 31052 | TOULOUSE | P6ABC | EXT. POUDRE ABC 6KG | P6P | DESAUTEL | 1 | 2017-02-02 |  | AYBEK | EXT |  |  |  | D | 2024-03-11 | 2022-02-02 | 2022-02-02 | INSTALLATION 1 | 0 |  |  |  | 0 |  | Oui | Oui
3111795 / 029 | RIVE DROITE | HOPITAL LA GRAVE - RESERVE INCENDIE | RIVE DROITE | 31052 | TOULOUSE | P9ABC | EXT. POUDRE ABC 9KG | P9P | DESAUTEL | 1 | 2018-02-02 |  | EUFNI | EXT |  |  |  | D | 2024-03-11 | 2024-03-11 | 2024-03-11 | INSTALLATION 1 | 0 |  |  |  | 0 |  | Oui | Oui
3111795 / 029 | RIVE DROITE | HOPITAL LA GRAVE - RESERVE INCENDIE | RIVE DROITE | 31052 | TOULOUSE | P9ABC | EXT. POUDRE ABC 9KG | P9P | DESAUTEL | 1 | 2019-02-02 |  | NZEZN | EXT |  |  |  | D | 2024-03-11 | 2024-03-11 | 2024-03-11 | INSTALLATION 1 | 0 |  |  |  | 0 |  | Oui | Oui
3111795 / 029 | RIVE DROITE | HOPITAL LA GRAVE - RESERVE INCENDIE | RIVE DROITE | 31052 | TOULOUSE | P9ABC | EXT. POUDRE ABC 9KG | P9P | DESAUTEL | 1 | 2019-02-02 |  | NZEZO | EXT |  |  |  | D | 2024-03-11 | 2024-03-11 | 2024-03-11 | INSTALLATION 1 | 0 |  |  |  | 0 |  | Oui | Oui
3111795 / 029 | RIVE DROITE | HOPITAL LA GRAVE - RESERVE INCENDIE | RIVE DROITE | 31052 | TOULOUSE | P9ABC | EXT. POUDRE ABC 9KG | P9P | DESAUTEL | 1 | 2019-02-02 |  | NZEZP | EXT |  |  |  | D | 2024-03-11 | 2024-03-11 | 2024-03-11 | INSTALLATION 1 | 0 |  |  |  | 0 |  | Oui | Oui
3111795 / 029 | RIVE DROITE | HOPITAL LA GRAVE - RESERVE INCENDIE | RIVE DROITE | 31052 | TOULOUSE | P9ABC | EXT. POUDRE ABC 9KG | P9P | DESAUTEL | 1 | 2019-02-02 |  | NZEZQ | EXT |  |  |  | D | 2024-03-11 | 2024-03-11 | 2024-03-11 | INSTALLATION 1 | 0 |  |  |  | 0 |  | Oui | Oui
3111795 / 029 | RIVE DROITE | HOPITAL LA GRAVE - RESERVE INCENDIE | RIVE DROITE | 31052 | TOULOUSE | P9ABC | EXT. POUDRE ABC 9KG | P9P | DESAUTEL | 1 | 2019-02-02 |  | NZEZR | EXT |  |  |  | D | 2024-03-11 | 2024-03-11 | 2024-03-11 | INSTALLATION 1 | 0 |  |  |  | 0 |  | Oui | Oui
3111795 / 029 | RIVE DROITE | HOPITAL LA GRAVE - RESERVE INCENDIE | RIVE DROITE | 31052 | TOULOUSE | P9ABC | EXT. POUDRE ABC 9KG | INTEGRAL | SICLI | 1 | 2014-02-02 |  | NZEZZ | EXT |  |  |  | D | 2024-03-11 | 2024-01-03 | 2024-01-03 | INSTALLATION 1 | 0 |  |  |  | 0 | P10A | Oui | Oui
3111795 / 029 | RIVE DROITE | HOPITAL LA GRAVE - RESERVE INCENDIE | RIVE DROITE | 31052 | TOULOUSE | C5 | EXT. CO2 5KG | C5 | DESAUTEL | 1 | 2015-04-02 |  | ATLDG | EXT |  |  |  | D | 2024-03-11 |  |  | INSTALLATION 1 | 0 |  |  |  | 0 |  | Oui | Oui
3111795 / 029 | RIVE DROITE | HOPITAL LA GRAVE - RESERVE INCENDIE | RIVE DROITE | 31052 | TOULOUSE | C5 | EXT. CO2 5KG | C5 | DESAUTEL | 1 | 2019-09-02 |  | EGLYA | EXT |  |  |  | D | 2024-03-11 |  |  | INSTALLATION 1 | 0 |  |  |  | 0 |  | Oui | Oui
3111795 / 029 | RIVE DROITE | HOPITAL LA GRAVE - RESERVE INCENDIE | RIVE DROITE | 31052 | TOULOUSE | E9A6V | EXT. EAU 9L ZERO FLUOR V2 | E9A1FF | DESAUTEL | 1 | 2023-06-23 | M2.29 | JMSYP | EXT | RÉSERVE |  |  | D | 2024-03-11 |  |  | INSTALLATION 1 | 0 |  |  |  | 0 |  | Oui | Oui
3111795 / 029 | RIVE DROITE | HOPITAL LA GRAVE - RESERVE INCENDIE | RIVE DROITE | 31052 | TOULOUSE | E9A6V | EXT. EAU 9L ZERO FLUOR V2 | E9A1FF | DESAUTEL | 1 | 2023-06-23 | M05 | JMSYN | EXT | RÉSERVE |  |  | D | 2024-03-11 |  |  | INSTALLATION 1 | 0 |  |  |  | 0 |  | Oui | Oui
3111795 / 029 | RIVE DROITE | HOPITAL LA GRAVE - RESERVE INCENDIE | RIVE DROITE | 31052 | TOULOUSE | C5 | EXT. CO2 5KG | C5 | DESAUTEL | 1 | 2023-06-23 | 017 | JMSYV | EXT | RÉSERVE |  |  | D | 2024-03-11 |  |  | INSTALLATION 1 | 0 |  |  |  | 0 |  | Oui | Oui
3111795 / 029 | RIVE DROITE | HOPITAL LA GRAVE - RESERVE INCENDIE | RIVE DROITE | 31052 | TOULOUSE | C5 | EXT. CO2 5KG | C5 | DESAUTEL | 1 | 2023-06-23 | 044 | JMSYU | EXT | RÉSERVE |  |  | D | 2024-03-11 |  |  | INSTALLATION 1 | 0 |  |  |  | 0 |  | Oui | Oui
3111795 / 029 | RIVE DROITE | HOPITAL LA GRAVE - RESERVE INCENDIE | RIVE DROITE | 31052 | TOULOUSE | C5 | EXT. CO2 5KG | C5 | DESAUTEL | 1 | 2023-06-23 | G08 | JMSYT | EXT | RÉSERVE |  |  | D | 2024-03-11 |  |  | INSTALLATION 1 | 0 |  |  |  | 0 |  | Oui | Oui
3111795 / 029 | RIVE DROITE | HOPITAL LA GRAVE - RESERVE INCENDIE | RIVE DROITE | 31052 | TOULOUSE | C5 | EXT. CO2 5KG | C5 | DESAUTEL | 1 | 2023-06-23 | 010 | JMSYX | EXT | RÉSERVE |  |  | D | 2024-03-11 |  |  | INSTALLATION 1 | 0 |  |  |  | 0 |  | Oui | Oui
3111795 / 029 | RIVE DROITE | HOPITAL LA GRAVE - RESERVE INCENDIE | RIVE DROITE | 31052 | TOULOUSE | C5 | EXT. CO2 5KG | C5 | DESAUTEL | 1 | 2023-06-23 | I.01 | JMSYS | EXT | RESERVE |  |  | D | 2024-03-11 |  |  | INSTALLATION 1 | 0 |  |  |  | 0 |  | Oui | Oui
3111795 / 029 | RIVE DROITE | HOPITAL LA GRAVE - RESERVE INCENDIE | RIVE DROITE | 31052 | TOULOUSE | C5 | EXT. CO2 5KG | C5 | DESAUTEL | 1 | 2023-06-23 | V.022 | JMSYR | EXT | RÉSERVE |  |  | D | 2024-03-11 |  |  | INSTALLATION 1 | 0 |  |  |  | 0 |  | Oui | Oui
3111795 / 029 | RIVE DROITE | HOPITAL LA GRAVE - RESERVE INCENDIE | RIVE DROITE | 31052 | TOULOUSE | C5 | EXT. CO2 5KG | C5 | DESAUTEL | 1 | 2023-06-23 | I012 | JMSYY | EXT | RÉSERVE |  |  | D | 2024-03-11 |  |  | INSTALLATION 1 | 0 |  |  |  | 0 |  | Oui | Oui
3111795 / 029 | RIVE DROITE | HOPITAL LA GRAVE - RESERVE INCENDIE | RIVE DROITE | 31052 | TOULOUSE | C5 | EXT. CO2 5KG | C5 | DESAUTEL | 1 | 2023-06-23 | F09 | JMSYZ | EXT | RESERVE |  |  | D | 2024-03-11 |  |  | INSTALLATION 1 | 0 |  |  |  | 0 |  | Oui | Oui
3111795 / 029 | RIVE DROITE | HOPITAL LA GRAVE - RESERVE INCENDIE | RIVE DROITE | 31052 | TOULOUSE | C5 | EXT. CO2 5KG | C5 | DESAUTEL | 1 | 2023-06-23 | 017 | JMSYW | EXT | RESERVE |  |  | D | 2024-03-11 |  |  | INSTALLATION 1 | 0 |  |  |  | 0 |  | Oui | Oui
3111795 / 029 | RIVE DROITE | HOPITAL LA GRAVE - RESERVE INCENDIE | RIVE DROITE | 31052 | TOULOUSE | C5 | EXT. CO2 5KG | C5 | DESAUTEL | 1 | 2023-06-23 | M0.65 | JMSYQ | EXT | RÉSERVE |  |  | D | 2024-03-11 |  |  | INSTALLATION 1 | 0 |  |  |  | 0 |  | Oui | Oui
3111795 / 029 | RIVE DROITE | HOPITAL LA GRAVE - RESERVE INCENDIE | RIVE DROITE | 31052 | TOULOUSE | C5 | EXT. CO2 5KG | C5 | DESAUTEL | 1 | 2023-06-23 | I.0.13 | JMSZB | EXT | RÉSERVE |  |  | D | 2024-03-11 |  |  | INSTALLATION 1 | 0 |  |  |  | 0 |  | Oui | Oui
3111795 / 029 | RIVE DROITE | HOPITAL LA GRAVE - RESERVE INCENDIE | RIVE DROITE | 31052 | TOULOUSE | E6A | EXT. EAU PULV. 6L LW | MBK13 | MOBIAK | 1 | 2018-06-23 |  |  | EXT | RÉSERVE |  |  | D | 2024-03-11 |  |  | INSTALLATION 1 | 0 |  |  |  | 0 | FILET | Oui | Oui
3111795 / 029 | RIVE DROITE | HOPITAL LA GRAVE - RESERVE INCENDIE | RIVE DROITE | 31052 | TOULOUSE | P6ABC | EXT. POUDRE ABC 6KG | P6P | DESAUTEL | 1 | 2023-06-23 | 001 | JMSYF | EXT | RESERVE |  |  | D | 2024-03-11 |  |  | INSTALLATION 1 | 0 |  |  |  | 0 |  | Oui | Oui
3111795 / 029 | RIVE DROITE | HOPITAL LA GRAVE - RESERVE INCENDIE | RIVE DROITE | 31052 | TOULOUSE | P6ABC | EXT. POUDRE ABC 6KG | P6P | DESAUTEL | 1 | 2023-06-23 | 002 | JMSYJ | EXT | RESERVE |  |  | D | 2024-03-11 |  |  | INSTALLATION 1 | 0 |  |  |  | 0 |  | Oui | Oui
3111795 / 029 | RIVE DROITE | HOPITAL LA GRAVE - RESERVE INCENDIE | RIVE DROITE | 31052 | TOULOUSE | P6ABC | EXT. POUDRE ABC 6KG | P6P | DESAUTEL | 1 | 2023-06-23 | 003 | JMSYI | EXT | RÉSERVE |  |  | D | 2024-03-11 |  |  | INSTALLATION 1 | 0 |  |  |  | 0 |  | Oui | Oui
3111795 / 029 | RIVE DROITE | HOPITAL LA GRAVE - RESERVE INCENDIE | RIVE DROITE | 31052 | TOULOUSE | P6ABC | EXT. POUDRE ABC 6KG | P6P | DESAUTEL | 1 | 2023-06-23 | 004 | JMSYH | EXT | RÉSERVE |  |  | D | 2024-03-11 |  |  | INSTALLATION 1 | 0 |  |  |  | 0 |  | Oui | Oui
3111795 / 029 | RIVE DROITE | HOPITAL LA GRAVE - RESERVE INCENDIE | RIVE DROITE | 31052 | TOULOUSE | P6ABC | EXT. POUDRE ABC 6KG | P6P | DESAUTEL | 1 | 2023-06-23 | 005 | JMSYE | EXT | RESERVE |  |  | D | 2024-03-11 |  |  | INSTALLATION 1 | 0 |  |  |  | 0 |  | Oui | Oui
3111795 / 029 | RIVE DROITE | HOPITAL LA GRAVE - RESERVE INCENDIE | RIVE DROITE | 31052 | TOULOUSE | P6ABC | EXT. POUDRE ABC 6KG | P6P | DESAUTEL | 1 | 2023-06-23 | 006 | JMSYG | EXT | RESERVE |  |  | D | 2024-03-11 |  |  | INSTALLATION 1 | 0 |  |  |  | 0 |  | Oui | Oui
3111795 / 029 | RIVE DROITE | HOPITAL LA GRAVE - RESERVE INCENDIE | RIVE DROITE | 31052 | TOULOUSE | E6A | EXT. EAU PULV. 6L LW | E6A15EV | DESAUTEL | 1 | 2006-06-23 |  |  | EXT | RESERVE |  |  | D | 2024-03-11 |  |  | INSTALLATION 1 | 0 |  |  |  | 0 | P10A | Oui | Oui
3111795 / 029 | RIVE DROITE | HOPITAL LA GRAVE - RESERVE INCENDIE | RIVE DROITE | 31052 | TOULOUSE | E6A | EXT. EAU PULV. 6L LW | E6A15EV | DESAUTEL | 1 | 2017-06-23 |  | AYBIR | EXT | RESERVE |  |  | D | 2024-03-11 |  |  | INSTALLATION 1 | 0 |  |  |  | 0 | CORR | Oui | Oui
3111795 / 029 | RIVE DROITE | HOPITAL LA GRAVE - RESERVE INCENDIE | RIVE DROITE | 31052 | TOULOUSE | C5 | EXT. CO2 5KG | C5 | DESAUTEL | 1 | 2017-06-23 |  | ATLDF | EXT | RÉSERVE |  |  | D | 2024-03-11 |  |  | INSTALLATION 1 | 0 |  |  |  | 0 | HTOL | Oui | Oui
3111795 / 030 | RIVE DROITE | HOPITAL LA GRAVE- RIA | RIVE DROITE | 31052 | TOULOUSE | RIA19/30 | ROBINET INCENDIE ARME |  | RB-Pons | 1 | 2000-01-01 | R33 |  | EXT |  |  |  | D | 2024-03-15 |  |  | INSTALLATION 1 | 0 |  |  |  | 0 |  | Oui | Oui
3111795 / 030 | RIVE DROITE | HOPITAL LA GRAVE- RIA | RIVE DROITE | 31052 | TOULOUSE | RIA25/30 | ROBINET INCENDIE ARME |  | DESAUTEL | 1 | 2015-01-01 | R02 |  | EXT | R+2 ESF EMPLOI |  |  | D | 2024-03-15 |  | 2023-02-23 | INSTALLATION 1 | 25 | 30M | DMA | VISSE | 1 | FUAXE | Non | Non
3111795 / 030 | RIVE DROITE | HOPITAL LA GRAVE- RIA | RIVE DROITE | 31052 | TOULOUSE | RIA25/30 | ROBINET INCENDIE ARME |  | DESAUTEL | 1 | 2015-01-01 | R03 |  | EXT | R+2 ESF 82 LIT |  |  | D | 2024-03-15 |  | 2023-02-23 | INSTALLATION 1 | 25 | 30M | DMA | VISSE | 2 |  | Non | Non
3111795 / 030 | RIVE DROITE | HOPITAL LA GRAVE- RIA | RIVE DROITE | 31052 | TOULOUSE | RIA19/20 | ROBINET INCENDIE ARME |  | AUTRE | 1 | 2000-01-01 | R04 |  | EXT | R+1 ESF AMPHI |  |  | D | 2024-03-15 |  | 2019-01-02 | INSTALLATION 1 | 25 | 20M | DMA | VISSE | 2 |  | Non | Non
3111795 / 030 | RIVE DROITE | HOPITAL LA GRAVE- RIA | RIVE DROITE | 31052 | TOULOUSE | RIA19/20 | ROBINET INCENDIE ARME |  | AUTRE | 1 | 2000-01-01 | R05 |  | EXT | R+1 ESF 82 LIT |  |  | D | 2024-03-15 |  | 2019-01-02 | INSTALLATION 1 | 25 | 20M | DMA | VISSE | 1 |  | Non | Non
3111795 / 030 | RIVE DROITE | HOPITAL LA GRAVE- RIA | RIVE DROITE | 31052 | TOULOUSE | RIA25/30 | ROBINET INCENDIE ARME |  | AUTRE | 1 | 2015-01-01 | R06 |  | EXT | R+2 82 LITS COTE ESF |  |  | D | 2024-03-15 |  | 2021-02-09 | INSTALLATION 1 | 25 | 30M | DMA | VISSE | 2 |  | Non | Non
3111795 / 030 | RIVE DROITE | HOPITAL LA GRAVE- RIA | RIVE DROITE | 31052 | TOULOUSE | RIA19/20 | ROBINET INCENDIE ARME |  | AUTRE | 1 | 2000-01-01 | R07 |  | EXT | R+2 82 LITS MILIEU CIRCU |  |  | D | 2024-03-15 |  |  | INSTALLATION 1 | 25 | 30M | DMA |  | 2 | MANAR | Non | Non
3111795 / 030 | RIVE DROITE | HOPITAL LA GRAVE- RIA | RIVE DROITE | 31052 | TOULOUSE | RIA25/30 | ROBINET INCENDIE ARME |  | DESAUTEL | 1 | 2015-01-01 | R08 |  | EXT | R+2 82 LITS MILIEU CIRCU |  |  | D | 2024-03-15 |  | 2023-02-23 | INSTALLATION 1 | 25 | 20M | DMA | VISSE | 2 |  | Non | Non
3111795 / 030 | RIVE DROITE | HOPITAL LA GRAVE- RIA | RIVE DROITE | 31052 | TOULOUSE | RIA19/20 | ROBINET INCENDIE ARME |  | AUTRE | 1 | 2000-01-01 | R09 |  | EXT | R+1 82 LITS COTE ESF |  |  | D | 2024-03-15 |  |  | INSTALLATION 1 | 25 | 20M | DMB | VISSE | 2 | MANAR | Non | Non
3111795 / 030 | RIVE DROITE | HOPITAL LA GRAVE- RIA | RIVE DROITE | 31052 | TOULOUSE | RIA25/30 | ROBINET INCENDIE ARME |  | AUTRE | 1 | 2015-01-01 | R10 |  | EXT | R+1 82 LITS MILIEU CIRCU |  |  | D | 2024-03-15 |  | 2023-02-23 | INSTALLATION 1 | 25 | 30M | DMA | VISSE | 2 |  | Non | Non
3111795 / 030 | RIVE DROITE | HOPITAL LA GRAVE- RIA | RIVE DROITE | 31052 | TOULOUSE | RIA19/20 | ROBINET INCENDIE ARME |  | AUTRE | 1 | 2000-01-01 | R11 |  | EXT | R+1 82 LITS COTE FIV |  |  | D | 2024-03-15 |  |  | INSTALLATION 1 | 25 | 20M | DMB | VISSE | 0 |  | Non | Non
3111795 / 030 | RIVE DROITE | HOPITAL LA GRAVE- RIA | RIVE DROITE | 31052 | TOULOUSE | RIA25/30 | ROBINET INCENDIE ARME |  | DESAUTEL | 1 | 2023-03-15 | R12 |  | EXT | RDC 82 LITS COTE AMPHI |  |  | D | 2024-03-15 |  |  | INSTALLATION 1 | 25 | 30M | DMB |  | 2 |  | Non | Non
3111795 / 030 | RIVE DROITE | HOPITAL LA GRAVE- RIA | RIVE DROITE | 31052 | TOULOUSE | RIA25/30 | ROBINET INCENDIE ARME |  | AUTRE | 1 | 2014-01-01 | R13 |  | EXT | RDC 82 LITS VESTIAIRE |  |  | D | 2023-02-23 |  | 2023-02-23 | INSTALLATION 1 | 25 | 30M | DMA | VISSE | 2 |  | Non | Non
3111795 / 030 | RIVE DROITE | HOPITAL LA GRAVE- RIA | RIVE DROITE | 31052 | TOULOUSE | RIA25/30 | ROBINET INCENDIE ARME |  | DESAUTEL | 1 | 2014-01-01 | R14 |  | EXT | RDC CIRCU LASERRE |  |  | D | 2023-02-23 |  | 2023-02-23 | INSTALLATION 1 | 25 | 20M | DMA |  | 2 |  | Non | Non
3111795 / 030 | RIVE DROITE | HOPITAL LA GRAVE- RIA | RIVE DROITE | 31052 | TOULOUSE | RIA19/20 | ROBINET INCENDIE ARME |  | AUTRE | 1 |  | R15 |  | EXT | R+1 CIRCU LASERRE |  |  | D | 2023-02-23 |  |  | INSTALLATION 1 | 25 | 30M | DMA | VISSE | 2 |  | Non | Non
3111795 / 030 | RIVE DROITE | HOPITAL LA GRAVE- RIA | RIVE DROITE | 31052 | TOULOUSE | RIA19/20 | ROBINET INCENDIE ARME |  | DESAUTEL | 1 | 2023-03-15 | R16 |  | EXT | R+2 CIRCU LASERRE |  |  | D | 2024-03-15 |  |  | INSTALLATION 1 | 25 | 30M | DMB | SERTI | 0 |  | Non | Non
3111795 / 030 | RIVE DROITE | HOPITAL LA GRAVE- RIA | RIVE DROITE | 31052 | TOULOUSE | RIA19/20 | ROBINET INCENDIE ARME |  | AUTRE | 1 |  | R17 |  | EXT | R+3 CIRCU LASERRE |  |  | D | 2023-02-23 |  |  | INSTALLATION 1 | 0 |  |  |  | 1 | FUAXE | Non | Non
3111795 / 030 | RIVE DROITE | HOPITAL LA GRAVE- RIA | RIVE DROITE | 31052 | TOULOUSE | RIA19/20 | ROBINET INCENDIE ARME |  | DESAUTEL | 1 |  | R18 |  | EXT | RDC MAT ES CUISINE |  |  | D | 2023-02-24 |  | 2021-02-18 | INSTALLATION 1 | 25 | 30M |  |  | 0 |  | Non | Non
3111795 / 030 | RIVE DROITE | HOPITAL LA GRAVE- RIA | RIVE DROITE | 31052 | TOULOUSE | RIA25/30 | ROBINET INCENDIE ARME |  | AUTRE | 1 | 2000-01-01 | R19 |  | EXT | RDC MAT EX DEPENSE |  |  | D | 2024-03-21 |  |  | INSTALLATION 1 | 0 |  |  |  | 0 |  | Non | Non
3111795 / 030 | RIVE DROITE | HOPITAL LA GRAVE- RIA | RIVE DROITE | 31052 | TOULOUSE | RIA19/20 | ROBINET INCENDIE ARME |  | AUTRE | 1 | 2000-01-01 | R27 |  | EXT | R+1 MAT ST ANNE |  |  | D | 2024-03-21 |  |  | INSTALLATION 1 | 0 |  |  |  | 0 |  | Non | Non
3111795 / 030 | RIVE DROITE | HOPITAL LA GRAVE- RIA | RIVE DROITE | 31052 | TOULOUSE | RIA19/20 | ROBINET INCENDIE ARME |  | AUTRE | 1 | 2000-01-01 | R28 |  | EXT | R+1 MAT ST ANNE |  |  | D | 2024-03-21 |  |  | INSTALLATION 1 | 25 | 30M | DMA | VISSE | 2 |  | Non | Non
3111795 / 030 | RIVE DROITE | HOPITAL LA GRAVE- RIA | RIVE DROITE | 31052 | TOULOUSE | RIA19/20 | ROBINET INCENDIE ARME |  | DESAUTEL | 1 | 2004-01-01 | R29 |  | EXT | R+1 MAT PONTONNIER |  |  | D | 2024-03-15 |  |  | INSTALLATION 1 | 25 | 20M | DMA | VISSE | 2 | MANAR | Non | Non
3111795 / 030 | RIVE DROITE | HOPITAL LA GRAVE- RIA | RIVE DROITE | 31052 | TOULOUSE | RIA25/30 | ROBINET INCENDIE ARME |  | DESAUTEL | 1 | 2023-11-15 | R30 |  | EXT | R+1 MAT PONTONNIER FIV |  |  | D | 2024-03-15 |  |  | INSTALLATION 1 | 0 |  |  |  | 0 |  | Non | Non
3111795 / 030 | RIVE DROITE | HOPITAL LA GRAVE- RIA | RIVE DROITE | 31052 | TOULOUSE | RIA19/20 | ROBINET INCENDIE ARME |  | AUTRE | 1 |  | R34 |  | EXT | R+2 MAT MED PREVENTIVE |  |  | D | 2023-02-23 |  |  | INSTALLATION 1 | 0 |  |  |  | 1 |  | Non | Non
3111795 / 030 | RIVE DROITE | HOPITAL LA GRAVE- RIA | RIVE DROITE | 31052 | TOULOUSE | RIA19/30 | ROBINET INCENDIE ARME |  | DESAUTEL | 1 | 2020-01-01 | R35 |  | EXT | RDC STE GERMAINE |  |  | D | 2024-03-26 |  |  | INSTALLATION 1 | 19 | 20M | DMA | VISSE | 2 |  | Non | Non
3111795 / 030 | RIVE DROITE | HOPITAL LA GRAVE- RIA | RIVE DROITE | 31052 | TOULOUSE | RIA19/30 | ROBINET INCENDIE ARME |  | AUTRE | 1 | 2000-01-01 | R36 |  | EXT | R+1 STE GERMAINE |  |  | D | 2024-03-26 |  |  | INSTALLATION 1 | 25 | 30M | DMA | VISSE | 1 |  | Non | Non
3111795 / 030 | RIVE DROITE | HOPITAL LA GRAVE- RIA | RIVE DROITE | 31052 | TOULOUSE | RIA19/30 | ROBINET INCENDIE ARME |  | AUTRE | 1 | 2000-01-01 | R37 |  | EXT | R+1 STE GERMAINE |  |  | D | 2024-03-26 |  |  | INSTALLATION 1 | 25 | 30M | DMA | VISSE | 2 |  | Non | Non
3111795 / 030 | RIVE DROITE | HOPITAL LA GRAVE- RIA | RIVE DROITE | 31052 | TOULOUSE | RIA19/30 | ROBINET INCENDIE ARME |  | AUTRE | 1 | 2000-01-01 | R38 |  | EXT | R+2 STE GERMAINE CCR |  |  | D | 2024-03-26 |  |  | INSTALLATION 1 | 25 | 30M | DMA | VISSE | 1 |  | Non | Non
3111795 / 030 | RIVE DROITE | HOPITAL LA GRAVE- RIA | RIVE DROITE | 31052 | TOULOUSE | RIA19/30 | ROBINET INCENDIE ARME |  | AUTRE | 1 |  | R39 |  | EXT | R+2 STE GERMAINE |  |  | D | 2023-02-23 |  |  | INSTALLATION 1 | 25 | 30M | DMA | VISSE | 1 |  | Non | Non
3111795 / 030 | RIVE DROITE | HOPITAL LA GRAVE- RIA | RIVE DROITE | 31052 | TOULOUSE | RIA25/30 | ROBINET INCENDIE ARME |  | AUTRE | 1 | 2014-01-01 | R42 |  | EXT | R-1 MAT SOUS STATION |  |  | D | 2023-02-22 |  | 2023-02-22 | INSTALLATION 1 | 25 | 30M | DMA | VISSE | 2 |  | Non | Non
3111795 / 030 | RIVE DROITE | HOPITAL LA GRAVE- RIA | RIVE DROITE | 31052 | TOULOUSE | RIA19/20 | ROBINET INCENDIE ARME |  | AUTRE | 1 |  | R43 |  | EXT | R-1 MAT ESC CUISINE |  |  | D | 2023-02-22 |  | 2023-02-22 | INSTALLATION 1 | 0 |  |  |  | 2 |  | Non | Non
3111795 / 030 | RIVE DROITE | HOPITAL LA GRAVE- RIA | RIVE DROITE | 31052 | TOULOUSE | RIA19/20 | ROBINET INCENDIE ARME |  | AUTRE | 1 |  | R44 |  | EXT | R-1 MAT ESC CLASSE SOUS SOL |  |  | D | 2023-02-24 |  |  | INSTALLATION 1 | 19 | 30M | DMA | SERTI | 2 | ROB | Non | Non
3111795 / 031 | RIVE DROITE | CHU RANGUEIL-REA. PHYS. HR/HM | 1 AVENUE DU PROFESSEUR JEAN POULHÈS | 31400 | TOULOUSE | RIA_INC | RIA PARC INCONNU A DETERMINER |  |  | 1 |  |  |  | EXT |  |  |  | D |  |  |  | RIA | 0 |  |  |  | 0 |  | Non | Non
3111795 / 031 | RIVE DROITE | CHU RANGUEIL-REA. PHYS. HR/HM | 1 AVENUE DU PROFESSEUR JEAN POULHÈS | 31400 | TOULOUSE | E6A | EXT. EAU PULV. 6L LW | E6A15EV | DESAUTEL | 1 | 2018-06-28 | HRA.0603.1BIS | ATJKM | EXT | SOUS SOL COULOIR |  |  | D | 2024-06-28 | 2023-06-28 | 2023-06-28 | INSTALLATION 1 | 0 |  |  |  | 0 |  | Oui | Oui
3111795 / 031 | RIVE DROITE | CHU RANGUEIL-REA. PHYS. HR/HM | 1 AVENUE DU PROFESSEUR JEAN POULHÈS | 31400 | TOULOUSE | E9A | EXT. EAU PULV. 9L LW | E9A1EV | DESAUTEL | 1 | 2019-11-24 | HRA0603.1 | ATKHX | EXT | CIRCULATION - DIRECTION UHSI | 005 | NIVEAU -1 - SOUS SOL | D | 2024-06-28 | 2024-06-28 | 2024-06-28 | INSTALLATION 1 | 0 |  |  |  | 0 |  | Non | Non
3111795 / 031 | RIVE DROITE | CHU RANGUEIL-REA. PHYS. HR/HM | 1 AVENUE DU PROFESSEUR JEAN POULHÈS | 31400 | TOULOUSE | E6A | EXT. EAU PULV. 6L LW | E6A15EV | DESAUTEL | 1 | 2017-11-24 | HRA0603.0 | EPBKP | EXT | A COTE DE L'ASCENCEUR SOUS SOL | 005 | NIVEAU -1 - SOUS SOL | D | 2024-06-28 | 2023-08-03 | 2023-08-03 | INSTALLATION 1 | 0 |  |  |  | 0 |  | Non | Non
3111795 / 031 | RIVE DROITE | CHU RANGUEIL-REA. PHYS. HR/HM | 1 AVENUE DU PROFESSEUR JEAN POULHÈS | 31400 | TOULOUSE | E6A | EXT. EAU PULV. 6L LW | E6A15EV | DESAUTEL | 1 | 2017-08-03 | HRA0603.02 | JMTKV | EXT | COULOIR ASCENSEUR SOUS SOL | 005 | NIVEAU -1 - SOUS SOL | D | 2024-06-28 | 2022-08-03 | 2022-08-03 | INSTALLATION 1 | 0 |  |  |  | 0 |  | Oui | Oui
3111795 / 031 | RIVE DROITE | CHU RANGUEIL-REA. PHYS. HR/HM | 1 AVENUE DU PROFESSEUR JEAN POULHÈS | 31400 | TOULOUSE | P9ABC | EXT. POUDRE ABC 9KG | P9P | DESAUTEL | 1 | 2017-12-01 | HMA0900.0 | ATKIQ | EXT | LOCAUX TECHNIQUE - ACCES EXTERIEUR | 006 | NIVEAU 0 - ETAGE -1 | D | 2024-06-28 | 2022-08-03 | 2022-08-03 | INSTALLATION 1 | 0 |  |  |  | 0 |  | Non | Non
3111795 / 031 | RIVE DROITE | CHU RANGUEIL-REA. PHYS. HR/HM | 1 AVENUE DU PROFESSEUR JEAN POULHÈS | 31400 | TOULOUSE | C5 | EXT. CO2 5KG | C5 | DESAUTEL | 1 | 2015-08-01 | HMA0901.0 | ATKIP | EXT | LOCAUX TECHNIQUE - ACCES EXTERIEUR | 006 | NIVEAU 0 - ETAGE -1 | D | 2024-06-28 |  |  | INSTALLATION 1 | 0 |  |  |  | 0 |  | Non | Non
3111795 / 031 | RIVE DROITE | CHU RANGUEIL-REA. PHYS. HR/HM | 1 AVENUE DU PROFESSEUR JEAN POULHÈS | 31400 | TOULOUSE | C2 | EXT. CO2 2KG | C2 | DESAUTEL | 1 | 2020-05-24 | HR10601.0 | ATKIA | EXT | RDC CIRCULATION BUREAU CADRE | 007 | NIVEAU +1 - RDC | D | 2024-06-28 |  |  | INSTALLATION 1 | 0 |  |  |  | 0 |  | Non | Non
3111795 / 031 | RIVE DROITE | CHU RANGUEIL-REA. PHYS. HR/HM | 1 AVENUE DU PROFESSEUR JEAN POULHÈS | 31400 | TOULOUSE | E6A | EXT. EAU PULV. 6L LW | E6A15EV | DESAUTEL | 1 | 2018-06-28 | HR10598.0 | ATJNN | EXT | ENTREE PRINCIPALE | 007 | NIVEAU +1 - RDC | D | 2024-06-28 | 2023-06-28 | 2023-06-28 | INSTALLATION 1 | 0 |  |  |  | 0 |  | Non | Non
3111795 / 031 | RIVE DROITE | CHU RANGUEIL-REA. PHYS. HR/HM | 1 AVENUE DU PROFESSEUR JEAN POULHÈS | 31400 | TOULOUSE | C2 | EXT. CO2 2KG | C2 | DESAUTEL | 1 | 2018-10-01 | HR10599.0 | JMTKT | EXT | CIRCULATION - FACE BILAN URODYNAMIQUE | 007 | NIVEAU +1 - RDC | D | 2024-06-28 |  |  | INSTALLATION 1 | 0 |  |  |  | 0 |  | Non | Non
3111795 / 031 | RIVE DROITE | CHU RANGUEIL-REA. PHYS. HR/HM | 1 AVENUE DU PROFESSEUR JEAN POULHÈS | 31400 | TOULOUSE | E6A | EXT. EAU PULV. 6L LW | E6A15EV | DESAUTEL | 1 | 2017-01-01 | HR10600.0 | EGIGW | EXT | ACCES ASCENCEUR | 007 | NIVEAU +1 - RDC | D | 2024-06-28 | 2023-08-03 | 2023-08-03 | INSTALLATION 1 | 0 |  |  |  | 0 |  | Non | Non
3111795 / 031 | RIVE DROITE | CHU RANGUEIL-REA. PHYS. HR/HM | 1 AVENUE DU PROFESSEUR JEAN POULHÈS | 31400 | TOULOUSE | E6A | EXT. EAU PULV. 6L LW | E6A15EV | DESAUTEL | 1 | 2017-01-01 | HR10602.0 | ATKMO | EXT | RDC CIRCULATION KINE | 007 | NIVEAU +1 - RDC | D | 2024-06-28 | 2021-08-03 | 2021-08-03 | INSTALLATION 1 | 0 |  |  |  | 0 |  | Non | Non
3111795 / 031 | RIVE DROITE | CHU RANGUEIL-REA. PHYS. HR/HM | 1 AVENUE DU PROFESSEUR JEAN POULHÈS | 31400 | TOULOUSE | E6A | EXT. EAU PULV. 6L LW | E6A15EV | DESAUTEL | 1 | 2018-01-01 | HR10603.0 | ATJMF | EXT | CIRCULATION - ERGOTHERAPIE | 007 | NIVEAU +1 - RDC | D | 2024-06-28 | 2023-08-03 | 2023-08-03 | INSTALLATION 1 | 0 |  |  |  | 0 |  | Non | Non
3111795 / 031 | RIVE DROITE | CHU RANGUEIL-REA. PHYS. HR/HM | 1 AVENUE DU PROFESSEUR JEAN POULHÈS | 31400 | TOULOUSE | E6A | EXT. EAU PULV. 6L LW | EVOLITE | ANDRIEU | 1 | 2021-12-01 | HM0891.0 | JMTKW | EXT | ENTREE - ACCEUIL HOSPITALISATION | 007 | NIVEAU +1 - RDC | D | 2024-06-28 |  |  | INSTALLATION 1 | 0 |  |  |  | 0 |  | Non | Non
3111795 / 031 | RIVE DROITE | CHU RANGUEIL-REA. PHYS. HR/HM | 1 AVENUE DU PROFESSEUR JEAN POULHÈS | 31400 | TOULOUSE | E6A | EXT. EAU PULV. 6L LW | E6A15EV | DESAUTEL | 1 | 2023-11-23 | HM0892.0 | JMTYM | EXT | RDC CIRCULATION CHAMBRE 3 | 007 | NIVEAU +1 - RDC | D | 2024-06-28 |  |  | INSTALLATION 1 | 0 |  |  |  | 0 |  | Non | Non
3111795 / 031 | RIVE DROITE | CHU RANGUEIL-REA. PHYS. HR/HM | 1 AVENUE DU PROFESSEUR JEAN POULHÈS | 31400 | TOULOUSE | C2 | EXT. CO2 2KG | C2 | DESAUTEL | 1 | 2023-10-23 | HM0893.0 | JMTYG | EXT | RDC CIRCULATION CHAMBRE 3 | 007 | NIVEAU +1 - RDC | D | 2024-06-28 |  |  | INSTALLATION 1 | 0 |  |  |  | 0 |  | Non | Non
3111795 / 031 | RIVE DROITE | CHU RANGUEIL-REA. PHYS. HR/HM | 1 AVENUE DU PROFESSEUR JEAN POULHÈS | 31400 | TOULOUSE | E6A | EXT. EAU PULV. 6L LW | E6A15EV | DESAUTEL | 1 | 2016-01-01 | HM0894.0 | ATKIE | EXT | RDC CIRCULATION RANGEMENT MATERIEL | 007 | NIVEAU +1 - RDC | D | 2024-06-28 | 2023-08-03 | 2023-08-03 | INSTALLATION 1 | 0 |  |  |  | 0 |  | Non | Non
3111795 / 031 | RIVE DROITE | CHU RANGUEIL-REA. PHYS. HR/HM | 1 AVENUE DU PROFESSEUR JEAN POULHÈS | 31400 | TOULOUSE | E6A | EXT. EAU PULV. 6L LW | E6A15EV | DESAUTEL | 1 | 2019-12-01 | HM0895.0 | EPBKQ | EXT | CIRCULATION - OFFICE ALIMENTAIRE | 007 | NIVEAU +1 - RDC | D | 2024-06-28 | 2024-06-28 | 2024-06-28 | INSTALLATION 1 | 0 |  |  |  | 0 |  | Non | Non
3111795 / 031 | RIVE DROITE | CHU RANGUEIL-REA. PHYS. HR/HM | 1 AVENUE DU PROFESSEUR JEAN POULHÈS | 31400 | TOULOUSE | C5 | EXT. CO2 5KG | C5 | GLORIA | 1 | 2021-08-03 | HM0896.0 | JMTKY | EXT | RDC CIRCULATION CHAMBRE 8 | 007 | NIVEAU +1 - RDC | D | 2024-06-28 |  |  | INSTALLATION 1 | 0 |  |  |  | 0 |  | Non | Non
3111795 / 031 | RIVE DROITE | CHU RANGUEIL-REA. PHYS. HR/HM | 1 AVENUE DU PROFESSEUR JEAN POULHÈS | 31400 | TOULOUSE | E6A | EXT. EAU PULV. 6L LW | E6A15EV | DESAUTEL | 1 | 2016-10-01 | HM0897.0 | ATKIJ | EXT | RDC CIRCULATION CHAMBRE 11 | 007 | NIVEAU +1 - RDC | D | 2024-06-28 | 2021-12-04 | 2021-01-01 | INSTALLATION 1 | 0 |  |  |  | 0 |  | Non | Non
3111795 / 031 | RIVE DROITE | CHU RANGUEIL-REA. PHYS. HR/HM | 1 AVENUE DU PROFESSEUR JEAN POULHÈS | 31400 | TOULOUSE | C2 | EXT. CO2 2KG | C2 | DESAUTEL | 1 | 2024-03-28 | HM0898.0 | ATKIK | EXT | RDC CIRCULATION CHAMBRE 21 | 007 | NIVEAU +1 - RDC | D |  |  |  | INSTALLATION 1 | 0 |  |  |  | 0 |  | Non | Non
3111795 / 031 | RIVE DROITE | CHU RANGUEIL-REA. PHYS. HR/HM | 1 AVENUE DU PROFESSEUR JEAN POULHÈS | 31400 | TOULOUSE | E6A | EXT. EAU PULV. 6L LW | E6A15EV | DESAUTEL | 1 | 2017-12-01 | HM0899.0 | ATKIL | EXT | RDC CIRCULATION CHAMBRE 17 | 007 | NIVEAU +1 - RDC | D | 2024-06-28 | 2021-01-01 | 2021-01-01 | INSTALLATION 1 | 0 |  |  |  | 0 |  | Non | Non
3111795 / 032 | RIVE DROITE | CHU RANGUEIL-SER TECH JARDINIER | 1 AVENUE DU PROFESSEUR JEAN POULHÈS | 31400 | TOULOUSE | RIA_INC | RIA PARC INCONNU A DETERMINER |  |  | 1 |  |  |  | EXT |  |  |  | D |  |  |  | RIA | 0 |  |  |  | 0 |  | Non | Non
3111795 / 032 | RIVE DROITE | CHU RANGUEIL-SER TECH JARDINIER | 1 AVENUE DU PROFESSEUR JEAN POULHÈS | 31400 | TOULOUSE | P6ABC | EXT. POUDRE ABC 6KG | P6P | DESAUTEL | 1 | 2016-11-05 | AC08340 | ATKJP | EXT | RESERVE SEL |  |  | D | 2024-07-03 | 2021-08-30 | 2021-08-30 | INSTALLATION 1 | 0 |  |  |  | 0 |  | Non | Non
3111795 / 032 | RIVE DROITE | CHU RANGUEIL-SER TECH JARDINIER | 1 AVENUE DU PROFESSEUR JEAN POULHÈS | 31400 | TOULOUSE | C5 | EXT. CO2 5KG | C5 | DESAUTEL | 1 | 2023-07-25 | AA0852.2 | JMTTX | EXT | RDC LOCAL POMPE |  |  | D | 2024-07-03 |  |  | INSTALLATION 1 | 0 |  |  |  | 0 |  | Oui | Oui
3111795 / 032 | RIVE DROITE | CHU RANGUEIL-SER TECH JARDINIER | 1 AVENUE DU PROFESSEUR JEAN POULHÈS | 31400 | TOULOUSE | E6A | EXT. EAU PULV. 6L LW | E6A15EV | DESAUTEL | 1 | 2018-01-01 | AA00847.0 | ATJKI | EXT | RDC CIRCULATION |  |  | D | 2024-07-03 | 2023-08-30 | 2023-08-30 | INSTALLATION 1 | 0 |  |  |  | 0 |  | Non | Non
3111795 / 032 | RIVE DROITE | CHU RANGUEIL-SER TECH JARDINIER | 1 AVENUE DU PROFESSEUR JEAN POULHÈS | 31400 | TOULOUSE | E6A | EXT. EAU PULV. 6L LW | E6A15EV | DESAUTEL | 1 | 2019-12-01 | AA00846.0 | EPBPQ | EXT | RDC CIRCULATION |  |  | D | 2024-07-03 | 2024-07-03 | 2024-07-03 | INSTALLATION 1 | 0 |  |  |  | 0 |  | Non | Non
3111795 / 032 | RIVE DROITE | CHU RANGUEIL-SER TECH JARDINIER | 1 AVENUE DU PROFESSEUR JEAN POULHÈS | 31400 | TOULOUSE | C5 | EXT. CO2 5KG | C5 | GLORIA | 1 | 2021-07-01 | AA00849.1 | LTTDW | EXT | RDC TE QUAI |  |  | D | 2024-07-03 |  |  | INSTALLATION 1 | 0 |  |  |  | 0 |  | Non | Non
3111795 / 032 | RIVE DROITE | CHU RANGUEIL-SER TECH JARDINIER | 1 AVENUE DU PROFESSEUR JEAN POULHÈS | 31400 | TOULOUSE | C2 | EXT. CO2 2KG | C2 | DESAUTEL | 1 | 2024-03-05 | AA00848.0 | PXLCG | EXT | LOCAL MENUISERIE FABRICATION CIRCULATION |  |  | D | 2024-07-03 |  |  | INSTALLATION 1 | 0 |  |  |  | 0 |  | Non | Non
3111795 / 032 | RIVE DROITE | CHU RANGUEIL-SER TECH JARDINIER | 1 AVENUE DU PROFESSEUR JEAN POULHÈS | 31400 | TOULOUSE | E6A | EXT. EAU PULV. 6L LW | E6A15EV | DESAUTEL | 1 | 2019-12-01 | AA00849.0 | EPBPJ | EXT | LOCAL MENUISERIE FABRICATION CIRCULATION |  |  | D | 2024-07-03 | 2024-07-03 | 2024-07-03 | INSTALLATION 1 | 0 |  |  |  | 0 |  | Non | Non
3111795 / 032 | RIVE DROITE | CHU RANGUEIL-SER TECH JARDINIER | 1 AVENUE DU PROFESSEUR JEAN POULHÈS | 31400 | TOULOUSE | E6A | EXT. EAU PULV. 6L LW | E6A15EV | DESAUTEL | 1 | 2017-12-01 | AA00850.0 | ATKJK | EXT | +1 CIRCULATION |  |  | D | 2024-07-03 | 2022-08-30 | 2022-08-30 | INSTALLATION 1 | 0 |  |  |  | 0 |  | Non | Non
3111795 / 032 | RIVE DROITE | CHU RANGUEIL-SER TECH JARDINIER | 1 AVENUE DU PROFESSEUR JEAN POULHÈS | 31400 | TOULOUSE | C2 | EXT. CO2 2KG | C2 | DESAUTEL | 1 | 2023-07-01 | AA00851.0 | JMTMG | EXT | +1 CIRCULATION |  |  | D | 2024-07-03 |  |  | INSTALLATION 1 | 0 |  |  |  | 0 |  | Non | Non
3111795 / 032 | RIVE DROITE | CHU RANGUEIL-SER TECH JARDINIER | 1 AVENUE DU PROFESSEUR JEAN POULHÈS | 31400 | TOULOUSE | E6A | EXT. EAU PULV. 6L LW | E6A15EV | DESAUTEL | 1 | 2017-12-01 | AA0852.0 | ATKJM | EXT | SALLE DE REUNION +1 |  |  | D | 2024-07-03 | 2022-08-30 | 2022-08-30 | INSTALLATION 1 | 0 |  |  |  | 0 |  | Non | Non
3111795 / 032 | RIVE DROITE | CHU RANGUEIL-SER TECH JARDINIER | 1 AVENUE DU PROFESSEUR JEAN POULHÈS | 31400 | TOULOUSE | P6ABC | EXT. POUDRE ABC 6KG | P6P | DESAUTEL | 1 | 2019-12-01 | AA0852.1 | EPBEN | EXT | LOCAL POMPE |  |  | D | 2024-07-03 | 2024-07-03 | 2024-07-03 | INSTALLATION 1 | 0 |  |  |  | 0 |  | Non | Non
3111795 / 032 | RIVE DROITE | CHU RANGUEIL-SER TECH JARDINIER | 1 AVENUE DU PROFESSEUR JEAN POULHÈS | 31400 | TOULOUSE | P6ABC | EXT. POUDRE ABC 6KG | P6P | DESAUTEL | 1 | 2019-12-01 | AA0845.0 | EPBEQ | EXT | RDC RESERVE ARCHIVE |  |  | D | 2024-07-03 | 2014-12-31 | 2014-12-31 | INSTALLATION 1 | 0 |  |  |  | 0 |  | Non | Non
3111795 / 032 | RIVE DROITE | CHU RANGUEIL-SER TECH JARDINIER | 1 AVENUE DU PROFESSEUR JEAN POULHÈS | 31400 | TOULOUSE | E6A | EXT. EAU PULV. 6L LW | E6A15EV | DESAUTEL | 1 | 2017-12-01 | AA00844 | ATKJI | EXT | RDC RESERVE ARCHIVE |  |  | D | 2024-07-03 | 2022-08-30 | 2022-08-30 | INSTALLATION 1 | 0 |  |  |  | 0 |  | Non | Non
3111795 / 032 | RIVE DROITE | CHU RANGUEIL-SER TECH JARDINIER | 1 AVENUE DU PROFESSEUR JEAN POULHÈS | 31400 | TOULOUSE | P6ABC | EXT. POUDRE ABC 6KG | P6P | DESAUTEL | 1 | 2019-12-01 | AA00833.0 | EPBEP | EXT | RDC LOCAL GAZOIL EN FACE DE SERVICE TEC |  |  | D | 2024-07-03 | 2024-07-03 | 2024-07-03 | INSTALLATION 1 | 0 |  |  |  | 0 |  | Non | Non
3111795 / 033 | RIVE DROITE | CHU RANGUEIL-GROUPE SECOURS | 1 AVENUE DU PROFESSEUR JEAN POULHÈS | 31400 | TOULOUSE | RIA_INC | RIA PARC INCONNU A DETERMINER |  |  | 1 |  |  |  | EXT |  |  |  | D |  |  |  | RIA | 0 |  |  |  | 0 |  | Non | Non
3111795 / 033 | RIVE DROITE | CHU RANGUEIL-GROUPE SECOURS | 1 AVENUE DU PROFESSEUR JEAN POULHÈS | 31400 | TOULOUSE | C2 | EXT. CO2 2KG | C2 | DESAUTEL | 1 | 2018-12-11 | AE02 | ATKLQ | EXT | ENTREE - SALLE DE CONTROLE | 001 | RDC | D | 2024-07-03 |  |  | INSTALLATION 1 | 0 |  |  |  | 0 |  | Non | Non
3111795 / 033 | RIVE DROITE | CHU RANGUEIL-GROUPE SECOURS | 1 AVENUE DU PROFESSEUR JEAN POULHÈS | 31400 | TOULOUSE | C2 | EXT. CO2 2KG | C2 | ANDRIEU | 1 | 2021-08-30 | AE03 | JMTNF | EXT | ENTREE - SALLE PILOTAGE | 001 | RDC | D | 2024-07-03 |  |  | INSTALLATION 1 | 0 |  |  |  | 0 |  | Non | Non
3111795 / 033 | RIVE DROITE | CHU RANGUEIL-GROUPE SECOURS | 1 AVENUE DU PROFESSEUR JEAN POULHÈS | 31400 | TOULOUSE | E6A | EXT. EAU PULV. 6L LW | E6A15EV | DESAUTEL | 1 | 2017-12-11 | AE01 | ATKMA | EXT | ENTREE - SALLE DE PAUSE | 001 | RDC | D | 2024-07-03 | 2020-11-24 |  | INSTALLATION 1 | 0 |  |  |  | 0 |  | Non | Non
3111795 / 033 | RIVE DROITE | CHU RANGUEIL-GROUPE SECOURS | 1 AVENUE DU PROFESSEUR JEAN POULHÈS | 31400 | TOULOUSE | P6ABC | EXT. POUDRE ABC 6KG | EVOLITE | ANDRIEU | 1 | 2021-08-30 | AE09 | JMTNE | EXT | LOCAL GROUPES CS-2 | 002 | NIVEAU -1 | D | 2024-07-03 |  |  | INSTALLATION 1 | 0 |  |  |  | 0 |  | Non | Non
3111795 / 033 | RIVE DROITE | CHU RANGUEIL-GROUPE SECOURS | 1 AVENUE DU PROFESSEUR JEAN POULHÈS | 31400 | TOULOUSE | C5 | EXT. CO2 5KG | C5 | GLORIA | 1 | 2022-08-30 | AE010 | JMTNB | EXT | COULOIR TGBT | 002 | NIVEAU -1 | D | 2024-07-03 |  |  | INSTALLATION 1 | 0 |  |  |  | 0 |  | Non | Non
3111795 / 033 | RIVE DROITE | CHU RANGUEIL-GROUPE SECOURS | 1 AVENUE DU PROFESSEUR JEAN POULHÈS | 31400 | TOULOUSE | C5 | EXT. CO2 5KG | C5 | ANDRIEU | 1 | 2021-08-30 | AE011 | JMTNC | EXT | COULOIR TGBT | 002 | NIVEAU -1 | D | 2024-07-03 |  |  | INSTALLATION 1 | 0 |  |  |  | 0 |  | Non | Non
3111795 / 033 | RIVE DROITE | CHU RANGUEIL-GROUPE SECOURS | 1 AVENUE DU PROFESSEUR JEAN POULHÈS | 31400 | TOULOUSE | P6ABC | EXT. POUDRE ABC 6KG | P6P | DESAUTEL | 1 | 2023-10-25 | AE06 | JMTTP | EXT | ESCALIER GROUPE CS1 | 002 | NIVEAU -1 | D | 2024-07-03 |  |  | INSTALLATION 1 | 0 |  |  |  | 0 |  | Oui | Oui
3111795 / 033 | RIVE DROITE | CHU RANGUEIL-GROUPE SECOURS | 1 AVENUE DU PROFESSEUR JEAN POULHÈS | 31400 | TOULOUSE | P6ABC | EXT. POUDRE ABC 6KG | P6P | DESAUTEL | 1 | 2023-10-25 | AE07 | JMTTU | EXT | CIRCULATION LOCAL GE CS 2N | 002 | NIVEAU -1 | D | 2024-07-03 |  |  | INSTALLATION 1 | 0 |  |  |  | 0 |  | Oui | Oui
3111795 / 033 | RIVE DROITE | CHU RANGUEIL-GROUPE SECOURS | 1 AVENUE DU PROFESSEUR JEAN POULHÈS | 31400 | TOULOUSE | P6ABC | EXT. POUDRE ABC 6KG | P6P | DESAUTEL | 1 | 2023-10-25 | AE08 | JMTTR | EXT | LOCAL GROUPES CS-2 - RÉSERVOIR. JOURNA | 002 | NIVEAU -1 | D | 2024-07-03 |  |  | INSTALLATION 1 | 0 |  |  |  | 0 |  | Oui | Oui
3111795 / 033 | RIVE DROITE | CHU RANGUEIL-GROUPE SECOURS | 1 AVENUE DU PROFESSEUR JEAN POULHÈS | 31400 | TOULOUSE | P6ABC | EXT. POUDRE ABC 6KG | P6P | DESAUTEL | 1 | 2023-10-25 | AE013 | JMTTS | EXT | LOCAL GROUPES CS-1 | 002 | NIVEAU -1 | D | 2024-07-03 |  |  | INSTALLATION 1 | 0 |  |  |  | 0 |  | Oui | Oui
3111795 / 033 | RIVE DROITE | CHU RANGUEIL-GROUPE SECOURS | 1 AVENUE DU PROFESSEUR JEAN POULHÈS | 31400 | TOULOUSE | P6ABC | EXT. POUDRE ABC 6KG | P6P | DESAUTEL | 1 | 2023-10-25 | AE05 | JMTTV | EXT | LOCAL GROUPES CS-1 - RÉSERVOIR. JOURNA. | 002 | NIVEAU -1 | D | 2024-07-03 |  |  | INSTALLATION 1 | 0 |  |  |  | 0 |  | Oui | Oui
3111795 / 033 | RIVE DROITE | CHU RANGUEIL-GROUPE SECOURS | 1 AVENUE DU PROFESSEUR JEAN POULHÈS | 31400 | TOULOUSE | P6ABC | EXT. POUDRE ABC 6KG | EVOLITE | ANDRIEU | 1 | 2021-08-30 | AE12 | ATKKH | EXT | CUVE FIOUL | 003 | EXTERIEUR | D | 2024-07-03 |  |  | INSTALLATION 1 | 0 |  |  |  | 0 |  | Non | Non
3111795 / 033 | RIVE DROITE | CHU RANGUEIL-GROUPE SECOURS | 1 AVENUE DU PROFESSEUR JEAN POULHÈS | 31400 | TOULOUSE | P6ABC | EXT. POUDRE ABC 6KG | P6P | DESAUTEL | 1 | 2023-10-25 | AE014 | JMTTQ | EXT | SAS GROUPE- ACCES EXTERIEUR FACE PARKING | 003 | EXTERIEUR | D | 2024-07-03 |  |  | INSTALLATION 1 | 0 |  |  |  | 0 |  | Oui | Oui
3111795 / 033 | RIVE DROITE | CHU RANGUEIL-GROUPE SECOURS | 1 AVENUE DU PROFESSEUR JEAN POULHÈS | 31400 | TOULOUSE | P6ABC | EXT. POUDRE ABC 6KG | P6P | DESAUTEL | 1 | 2023-10-25 | AE04 | JMTTW | EXT | SAS GROUPE- ACCES EXTERIEUR FACE PARKING | 003 | EXTERIEUR | D | 2024-07-03 |  |  | INSTALLATION 1 | 0 |  |  |  | 0 |  | Oui | Oui
3111795 / 034 | RIVE DROITE | CHU RANGUEIL-BATIMENT ANNEXE | 1 AVENUE DU PROFESSEUR JEAN POULHÈS | 31400 | TOULOUSE | RIA_INC | RIA PARC INCONNU A DETERMINER |  |  | 1 |  |  |  | EXT |  |  |  | D |  |  |  | RIA | 0 |  |  |  | 0 |  | Non | Non
3111795 / 034 | RIVE DROITE | CHU RANGUEIL-BATIMENT ANNEXE | 1 AVENUE DU PROFESSEUR JEAN POULHÈS | 31400 | TOULOUSE | P9ABC | EXT. POUDRE ABC 9KG | P9P | DESAUTEL | 1 | 2021-03-08 | LI090.4 | LTTEG | EXT | FACE QUAI LIVRAISON (H2) | 001 | RESERVOIR OXYGENE | D | 2024-04-24 |  |  | INSTALLATION 1 | 0 |  |  |  | 0 |  | Non | Non
3111795 / 034 | RIVE DROITE | CHU RANGUEIL-BATIMENT ANNEXE | 1 AVENUE DU PROFESSEUR JEAN POULHÈS | 31400 | TOULOUSE | P9ABC | EXT. POUDRE ABC 9KG | P9P | DESAUTEL | 1 | 2021-03-08 | L1090.3 | LTTEF | EXT | FACE QUAI LIVRAISON (H2) | 001 | RESERVOIR OXYGENE | D | 2024-04-24 |  |  | INSTALLATION 1 | 0 |  |  |  | 0 |  | Non | Non
3111795 / 034 | RIVE DROITE | CHU RANGUEIL-BATIMENT ANNEXE | 1 AVENUE DU PROFESSEUR JEAN POULHÈS | 31400 | TOULOUSE | P6ABC | EXT. POUDRE ABC 6KG | P6P | DESAUTEL | 1 | 2020-11-06 | LI0897.0 | ATKKV | EXT | LABORATOIRE IMMUNOLOGIE - COFFRET EXTER | 001 | RESERVOIR OXYGENE | D | 2024-04-24 |  |  | INSTALLATION 1 | 0 |  |  |  | 0 |  | Non | Non
3111795 / 034 | RIVE DROITE | CHU RANGUEIL-BATIMENT ANNEXE | 1 AVENUE DU PROFESSEUR JEAN POULHÈS | 31400 | TOULOUSE | P9ABC | EXT. POUDRE ABC 9KG | P9P | DESAUTEL | 1 | 2017-12-01 | GB0890.1 | ATKKU | EXT | COTE AIRE DE FEUX CUVE OXYGENE | 001 | RESERVOIR OXYGENE | D | 2024-04-24 | 2023-03-08 | 2023-03-08 | INSTALLATION 1 | 0 |  |  |  | 0 |  | Non | Non
3111795 / 034 | RIVE DROITE | CHU RANGUEIL-BATIMENT ANNEXE | 1 AVENUE DU PROFESSEUR JEAN POULHÈS | 31400 | TOULOUSE | P9ABC | EXT. POUDRE ABC 9KG | P9P | DESAUTEL | 1 | 2017-12-01 | GB0890.2 | ATKKU | EXT | COTE AIRE DE FEUX CUVE OXYGENE | 001 | RESERVOIR OXYGENE | D | 2024-04-24 | 2023-03-08 | 2023-03-08 | INSTALLATION 1 | 0 |  |  |  | 0 |  | Non | Non
3111795 / 034 | RIVE DROITE | CHU RANGUEIL-BATIMENT ANNEXE | 1 AVENUE DU PROFESSEUR JEAN POULHÈS | 31400 | TOULOUSE | C2 | EXT. CO2 2KG | C2 | DESAUTEL | 1 | 2019-12-01 | KE0823.0 | LTTDY | EXT | MACH ASC BAS POULHES P4 (CLEF 26) | 002 | ASC PASSERELLE | D | 2024-04-24 |  |  | INSTALLATION 1 | 0 |  |  |  | 0 |  | Non | Non
3111795 / 034 | RIVE DROITE | CHU RANGUEIL-BATIMENT ANNEXE | 1 AVENUE DU PROFESSEUR JEAN POULHÈS | 31400 | TOULOUSE | C2 | EXT. CO2 2KG | C2 | DESAUTEL | 1 | 2019-12-01 | KE0823.1 | LTTDX | EXT | MACH ASC BAS POULHES P4 (CLEF 26) | 002 | ASC PASSERELLE | D | 2024-04-24 |  |  | INSTALLATION 1 | 0 |  |  |  | 0 |  | Non | Non
3111795 / 034 | RIVE DROITE | CHU RANGUEIL-BATIMENT ANNEXE | 1 AVENUE DU PROFESSEUR JEAN POULHÈS | 31400 | TOULOUSE | P6ABC | EXT. POUDRE ABC 6KG | P6P | DESAUTEL | 1 | 2023-04-24 | KE20823.2 | ATKJU | EXT | PASSERELLE ACCES A L'HOPITAL POULHEIS P4 | 002 | ASC PASSERELLE | D | 2024-04-24 |  |  | INSTALLATION 1 | 0 |  |  |  | 0 |  | Non | Non
3111795 / 034 | RIVE DROITE | CHU RANGUEIL-BATIMENT ANNEXE | 1 AVENUE DU PROFESSEUR JEAN POULHÈS | 31400 | TOULOUSE | P6ABC | EXT. POUDRE ABC 6KG | P6P | DESAUTEL | 1 | 2020-01-01 | KE20823.3 | LTTDZ | EXT | PASSERELLE ACCES A L'HOPITAL POULHES P4 | 002 | ASC PASSERELLE | D | 2024-04-24 |  |  | INSTALLATION 1 | 0 |  |  |  | 0 |  | Non | Non
3111795 / 034 | RIVE DROITE | CHU RANGUEIL-BATIMENT ANNEXE | 1 AVENUE DU PROFESSEUR JEAN POULHÈS | 31400 | TOULOUSE | C5 | EXT. CO2 5KG | C5 | DESAUTEL | 1 | 2024-04-24 | AC00900.2 | PXKYJ | EXT | TURBINE NIVEAU -1 | 005 | GROUPE FROID | D |  |  |  | INSTALLATION 1 | 0 |  |  |  | 0 |  | Non | Non
3111795 / 034 | RIVE DROITE | CHU RANGUEIL-BATIMENT ANNEXE | 1 AVENUE DU PROFESSEUR JEAN POULHÈS | 31400 | TOULOUSE | P9ABC | EXT. POUDRE ABC 9KG | P9P | DESAUTEL | 1 | 2017-11-23 | AC00900.4 | ATKLX | EXT | MOTEUR | 005 | GROUPE FROID | D | 2024-04-24 | 2023-03-08 | 2023-03-08 | INSTALLATION 1 | 0 |  |  |  | 0 |  | Non | Non
3111795 / 034 | RIVE DROITE | CHU RANGUEIL-BATIMENT ANNEXE | 1 AVENUE DU PROFESSEUR JEAN POULHÈS | 31400 | TOULOUSE | P9ABC | EXT. POUDRE ABC 9KG | P9P | DESAUTEL | 1 | 2016-11-23 | AC00900.3 | ATKPU | EXT | TURBINE NIVEAU -1 | 005 | GROUPE FROID | D | 2024-04-24 | 2021-03-08 | 2021-03-08 | INSTALLATION 1 | 0 |  |  |  | 0 |  | Non | Non
3111795 / 034 | RIVE DROITE | CHU RANGUEIL-BATIMENT ANNEXE | 1 AVENUE DU PROFESSEUR JEAN POULHÈS | 31400 | TOULOUSE | C5 | EXT. CO2 5KG | C5 | DESAUTEL | 1 | 2016-12-16 | AC00900.1 | ATKMB | EXT | GROUPE FROID -1 ARMOIRE GF1 | 005 | GROUPE FROID | D | 2024-04-24 |  |  | INSTALLATION 1 | 0 |  |  |  | 0 |  | Non | Non
3111795 / 034 | RIVE DROITE | CHU RANGUEIL-BATIMENT ANNEXE | 1 AVENUE DU PROFESSEUR JEAN POULHÈS | 31400 | TOULOUSE | C5 | EXT. CO2 5KG | C5 | DESAUTEL | 1 | 2020-12-16 | AC0090010 | EPBOU | EXT | GROUPE FROID - NIVEAU -1 - EXTERIEUR | 005 | GROUPE FROID | D | 2024-04-24 |  |  | INSTALLATION 1 | 0 |  |  |  | 0 |  | Non | Non
3111795 / 034 | RIVE DROITE | CHU RANGUEIL-BATIMENT ANNEXE | 1 AVENUE DU PROFESSEUR JEAN POULHÈS | 31400 | TOULOUSE | C5 | EXT. CO2 5KG | C5 | DESAUTEL | 1 | 2019-12-16 | AC00900.8 | EPBOQ | EXT | GF - GROUPE ELECTROGENE - EXTERIEUR | 005 | GROUPE FROID | D | 2024-04-24 |  |  | INSTALLATION 1 | 0 |  |  |  | 0 |  | Non | Non
3111795 / 034 | RIVE DROITE | CHU RANGUEIL-BATIMENT ANNEXE | 1 AVENUE DU PROFESSEUR JEAN POULHÈS | 31400 | TOULOUSE | C5 | EXT. CO2 5KG | C5 | DESAUTEL | 1 | 2018-12-16 | AC00900.9 | EPBOT | EXT | GF - GROUPE ELECTROGENE - EXTERIEUR | 005 | GROUPE FROID | D | 2024-04-24 |  |  | INSTALLATION 1 | 0 |  |  |  | 0 |  | Non | Non
3111795 / 034 | RIVE DROITE | CHU RANGUEIL-BATIMENT ANNEXE | 1 AVENUE DU PROFESSEUR JEAN POULHÈS | 31400 | TOULOUSE | C5 | EXT. CO2 5KG | C5 | DESAUTEL | 1 | 2023-07-25 | AC00900.6 | JMTUE | EXT | GF - GROUPE ELECTROGENE | 005 | GROUPE FROID | D | 2024-04-24 |  |  | INSTALLATION 1 | 0 |  |  |  | 0 |  | Oui | Oui
3111795 / 034 | RIVE DROITE | CHU RANGUEIL-BATIMENT ANNEXE | 1 AVENUE DU PROFESSEUR JEAN POULHÈS | 31400 | TOULOUSE | C5 | EXT. CO2 5KG | C5 | DESAUTEL | 1 | 2018-04-24 | AC0090011 |  | EXT | GROUPE FROID | 005 | GROUPE FROID | D | 2024-04-24 |  |  | INSTALLATION 1 | 0 |  |  |  | 0 |  | Oui | Oui
3111795 / 034 | RIVE DROITE | CHU RANGUEIL-BATIMENT ANNEXE | 1 AVENUE DU PROFESSEUR JEAN POULHÈS | 31400 | TOULOUSE | P6ABC | EXT. POUDRE ABC 6KG | P6P | DESAUTEL | 1 | 2018-04-24 | AC00900.0 | ATJNW | EXT | GROUPE ÉLECTROGÈNE-1 | 005 | GROUPE FROID | D | 2024-04-24 | 2024-04-24 | 2024-04-24 | INSTALLATION 1 | 0 |  |  |  | 0 |  | Oui | Oui
3111795 / 034 | RIVE DROITE | CHU RANGUEIL-BATIMENT ANNEXE | 1 AVENUE DU PROFESSEUR JEAN POULHÈS | 31400 | TOULOUSE | P6ABC | EXT. POUDRE ABC 6KG | P6P | DESAUTEL | 1 | 2018-12-01 | AC00900.7 | ATKLX | EXT | CEPFT TGBT PROD FROID | 005 | GROUPE FROID | D | 2024-04-24 | 2023-03-08 | 2023-03-08 | INSTALLATION 1 | 0 |  |  |  | 0 |  | Non | Non
3111795 / 034 | RIVE DROITE | CHU RANGUEIL-BATIMENT ANNEXE | 1 AVENUE DU PROFESSEUR JEAN POULHÈS | 31400 | TOULOUSE | C5 | EXT. CO2 5KG | C5 | DESAUTEL | 1 | 2024-04-24 | AC00900.5 | PXKYK | EXT | CEPFT TGBT PROD FROID | 005 | GROUPE FROID | D |  |  |  | INSTALLATION 1 | 0 |  |  |  | 0 |  | Non | Non
3111795 / 034 | RIVE DROITE | CHU RANGUEIL-BATIMENT ANNEXE | 1 AVENUE DU PROFESSEUR JEAN POULHÈS | 31400 | TOULOUSE | C5 | EXT. CO2 5KG | C5 | ANDRIEU | 1 | 2021-12-16 | H20613 | LTTEE | EXT | TRANSFO ÉLÉCTRIQUE H2.2 | 006 | BATIMENT H2 - EXTERIEUR | D | 2024-04-24 |  |  | INSTALLATION 1 | 0 |  |  |  | 0 |  | Non | Non
3111795 / 034 | RIVE DROITE | CHU RANGUEIL-BATIMENT ANNEXE | 1 AVENUE DU PROFESSEUR JEAN POULHÈS | 31400 | TOULOUSE | P6ABC | EXT. POUDRE ABC 6KG | P6P | DESAUTEL | 1 | 2023-03-08 | H20615 |  | EXT | TRANSFO H2.1 | 006 | BATIMENT H2 - EXTERIEUR | D | 2024-04-24 |  |  | INSTALLATION 1 | 0 |  |  |  | 0 |  | Oui | Oui
3111795 / 034 | RIVE DROITE | CHU RANGUEIL-BATIMENT ANNEXE | 1 AVENUE DU PROFESSEUR JEAN POULHÈS | 31400 | TOULOUSE | P6ABC | EXT. POUDRE ABC 6KG | P6P | DESAUTEL | 1 | 2023-03-08 | H20614 |  | EXT | TRANSFO H2.2 | 006 | BATIMENT H2 - EXTERIEUR | D | 2024-04-24 |  |  | INSTALLATION 1 | 0 |  |  |  | 0 |  | Oui | Oui
3111795 / 034 | RIVE DROITE | CHU RANGUEIL-BATIMENT ANNEXE | 1 AVENUE DU PROFESSEUR JEAN POULHÈS | 31400 | TOULOUSE | P6ABC | EXT. POUDRE ABC 6KG | P6P | DESAUTEL | 1 | 2016-11-06 | 1080.1 | ATKKS | EXT | TRANSFO MDP CEPF 1 | 007 | MDP - CEPF | D | 2024-04-24 | 2021-03-08 | 2021-03-08 | INSTALLATION 1 | 0 |  |  |  | 0 |  | Non | Non
3111795 / 034 | RIVE DROITE | CHU RANGUEIL-BATIMENT ANNEXE | 1 AVENUE DU PROFESSEUR JEAN POULHÈS | 31400 | TOULOUSE | P6ABC | EXT. POUDRE ABC 6KG | P6P | DESAUTEL | 1 | 2023-03-08 | 1080 | PXKYF | EXT | TRANSFO MDP CEPF 2 | 007 | MDP - CEPF | D | 2024-04-24 |  |  | INSTALLATION 1 | 0 |  |  |  | 0 |  | Oui | Oui
3111795 / 034 | RIVE DROITE | CHU RANGUEIL-BATIMENT ANNEXE | 1 AVENUE DU PROFESSEUR JEAN POULHÈS | 31400 | TOULOUSE | P6ABC | EXT. POUDRE ABC 6KG | P6P | DESAUTEL | 1 | 2023-03-08 | AA1088 |  | EXT | TRANSFO RH2 | 009 | TRANFO RH | D | 2024-04-24 |  |  | INSTALLATION 1 | 0 |  |  |  | 0 |  | Oui | Oui
3111795 / 034 | RIVE DROITE | CHU RANGUEIL-BATIMENT ANNEXE | 1 AVENUE DU PROFESSEUR JEAN POULHÈS | 31400 | TOULOUSE | P6ABC | EXT. POUDRE ABC 6KG | P6P | DESAUTEL | 1 | 2023-03-08 | AA1090 |  | EXT | LOCAL ELEC TGBT RH1-1 | 009 | TRANFO RH | D | 2024-04-24 |  |  | INSTALLATION 1 | 0 |  |  |  | 0 |  | Oui | Oui
3111795 / 034 | RIVE DROITE | CHU RANGUEIL-BATIMENT ANNEXE | 1 AVENUE DU PROFESSEUR JEAN POULHÈS | 31400 | TOULOUSE | C5 | EXT. CO2 5KG | C5 | DESAUTEL | 1 | 2017-12-16 | PARKING2.1 | ATKLY | EXT | GROUPE ELECTROGENE P2 | 010 | AUTRE | D | 2024-04-24 |  |  | INSTALLATION 1 | 0 |  |  |  | 0 |  | Non | Non
3111795 / 034 | RIVE DROITE | CHU RANGUEIL-BATIMENT ANNEXE | 1 AVENUE DU PROFESSEUR JEAN POULHÈS | 31400 | TOULOUSE | C5 | EXT. CO2 5KG | C5 | DESAUTEL | 1 | 2022-04-26 | SHELTER1 |  | EXT | SHELTER | 010 | AUTRE | D | 2024-04-26 |  |  | INSTALLATION 1 | 0 |  |  |  | 0 |  | Oui | Oui
3111795 / 034 | RIVE DROITE | CHU RANGUEIL-BATIMENT ANNEXE | 1 AVENUE DU PROFESSEUR JEAN POULHÈS | 31400 | TOULOUSE | E9A | EXT. EAU PULV. 9L LW | E9A1EV | DESAUTEL | 1 | 2017-04-26 | SHELTER2 |  | EXT | SHELTER | 010 | AUTRE | D | 2024-04-26 | 2022-04-26 | 2022-04-26 | INSTALLATION 1 | 0 |  |  |  | 0 |  | Oui | Oui
3111795 / 034 | RIVE DROITE | CHU RANGUEIL-BATIMENT ANNEXE | 1 AVENUE DU PROFESSEUR JEAN POULHÈS | 31400 | TOULOUSE | P6ABC | EXT. POUDRE ABC 6KG | P6P | DESAUTEL | 1 | 2023-03-08 | AA1087 |  | EXT | TGBT RH1 | 012 | TGBT - RH - SERVICE TECH. MAGASIN | D | 2024-04-24 |  |  | INSTALLATION 1 | 0 |  |  |  | 0 |  | Oui | Oui
3111795 / 034 | RIVE DROITE | CHU RANGUEIL-BATIMENT ANNEXE | 1 AVENUE DU PROFESSEUR JEAN POULHÈS | 31400 | TOULOUSE | P6ABC | EXT. POUDRE ABC 6KG | P6P | DESAUTEL | 1 | 2023-03-08 | AA1089 |  | EXT | RH2 | 012 | TGBT - RH - SERVICE TECH. MAGASIN | D | 2024-04-24 |  |  | INSTALLATION 1 | 0 |  |  |  | 0 |  | Oui | Oui
3111795 / 034 | RIVE DROITE | CHU RANGUEIL-BATIMENT ANNEXE | 1 AVENUE DU PROFESSEUR JEAN POULHÈS | 31400 | TOULOUSE | P6ABC | EXT. POUDRE ABC 6KG | P6P | DESAUTEL | 1 | 2023-03-08 | AA1091 | LTTDV | EXT | LOCAL ELECTRIQUE - TGBT - RH 1.1 -RAA026 | 012 | TGBT - RH - SERVICE TECH. MAGASIN | D | 2024-04-24 |  |  | INSTALLATION 1 | 0 |  |  |  | 0 |  | Oui | Oui
3111795 / 035 | RIVE DROITE | CHU RANGUEIL-HELISTATION | 1 AVENUE DU PROFESSEUR JEAN POULHÈS | 31400 | TOULOUSE | RIA_INC | RIA PARC INCONNU A DETERMINER |  |  | 1 |  |  |  | EXT |  |  |  | D |  |  |  | RIA | 0 |  |  |  | 0 |  | Non | Non
3111795 / 035 | RIVE DROITE | CHU RANGUEIL-HELISTATION | 1 AVENUE DU PROFESSEUR JEAN POULHÈS | 31400 | TOULOUSE | C30 | EXT. CO2 30KG |  | DESAUTEL | 1 | 2015-04-01 | GH00882.0 | ATKLI | EXT | HELISTATION |  |  | D | 2024-08-09 |  |  | INSTALLATION 1 | 0 |  |  |  | 0 | AREQ | Non | Non
3111795 / 035 | RIVE DROITE | CHU RANGUEIL-HELISTATION | 1 AVENUE DU PROFESSEUR JEAN POULHÈS | 31400 | TOULOUSE | E45A2T | EXT. EAU AFFF 45L ANTIGEL | E45A2T | DESAUTEL | 1 | 2023-11-16 | GHO0881.0 |  | EXT | HELISTATION |  |  | D | 2024-08-09 |  |  | INSTALLATION 1 | 0 |  |  |  | 0 |  | Non | Non
3111795 / 035 | RIVE DROITE | CHU RANGUEIL-HELISTATION | 1 AVENUE DU PROFESSEUR JEAN POULHÈS | 31400 | TOULOUSE | P100ABC | EXT. POUDRE ABC 100KG | P100P | DESAUTEL | 1 | 2017-10-01 | GH00880.0 | ATKLR | EXT | HELISTATION |  |  | D | 2024-08-09 | 2023-09-01 |  | INSTALLATION 1 | 0 |  |  |  | 0 |  | Non | Non
3111795 / 035 | RIVE DROITE | CHU RANGUEIL-HELISTATION | 1 AVENUE DU PROFESSEUR JEAN POULHÈS | 31400 | TOULOUSE | P100ABC | EXT. POUDRE ABC 100KG | P100P | DESAUTEL | 1 | 2017-10-01 | GH00879.0 | ATKMM | EXT | HELISTATION |  |  | D | 2024-08-09 | 2023-09-01 |  | INSTALLATION 1 | 0 |  |  |  | 0 |  | Non | Non
3111795 / 036 | RIVE DROITE | HOPITAL L'HOTEL DIEU (D.I.H) | RIVE DROITE | 31052 | TOULOUSE | RIA25/30 | ROBINET INCENDIE ARME |  | RC-Rot | 1 | 2023-04-26 | 3 |  | EXT | PALIER |  |  | D | 2024-04-26 |  |  | INSTALLATION 1 | 0 |  |  |  | 0 |  | Oui | Oui
3111795 / 036 | RIVE DROITE | HOPITAL L'HOTEL DIEU (D.I.H) | RIVE DROITE | 31052 | TOULOUSE | RIA25/30 | ROBINET INCENDIE ARME |  | RC-Rot | 1 | 2023-04-26 | 1 |  | EXT | PALIER |  |  | D | 2024-04-26 |  |  | INSTALLATION 1 | 0 |  |  |  | 0 |  | Oui | Oui
3111795 / 036 | RIVE DROITE | HOPITAL L'HOTEL DIEU (D.I.H) | RIVE DROITE | 31052 | TOULOUSE | RIA25/30 | ROBINET INCENDIE ARME |  | RC-Rot | 1 | 2023-04-26 | 2 |  | EXT | PALIER |  |  | D | 2024-04-26 |  |  | INSTALLATION 1 | 0 |  |  |  | 0 |  | Oui | Oui
3111795 / 036 | RIVE DROITE | HOPITAL L'HOTEL DIEU (D.I.H) | RIVE DROITE | 31052 | TOULOUSE | E9A | EXT. EAU PULV. 9L LW | E9A1EV | DESAUTEL | 1 | 2019-12-13 | I.0.9 |  | EXT | RDC COULOIR INFO | 001 | BAT I NIVEAU 0 | D | 2024-04-26 | 2024-04-26 | 2024-04-26 | INSTALLATION 1 | 0 |  |  |  | 0 |  | Oui | Oui
3111795 / 036 | RIVE DROITE | HOPITAL L'HOTEL DIEU (D.I.H) | RIVE DROITE | 31052 | TOULOUSE | E6A6V | EXT. EAU 6L ZERO FLUOR V2 | E6A15FF | DESAUTEL | 1 | 2024-04-13 | I.0.1 |  | EXT | RDC ENTREE | 001 | BAT I NIVEAU 0 | D | 2024-04-26 |  |  | INSTALLATION 1 | 0 |  |  |  | 0 |  | Oui | Oui
3111795 / 036 | RIVE DROITE | HOPITAL L'HOTEL DIEU (D.I.H) | RIVE DROITE | 31052 | TOULOUSE | E6A6V | EXT. EAU 6L ZERO FLUOR V2 | E6A15FF | DESAUTEL | 1 | 2024-04-13 | I.0.2 |  | EXT | RDC COULOIR | 001 | BAT I NIVEAU 0 | D | 2024-04-26 |  |  | INSTALLATION 1 | 0 |  |  |  | 0 |  | Oui | Oui
3111795 / 036 | RIVE DROITE | HOPITAL L'HOTEL DIEU (D.I.H) | RIVE DROITE | 31052 | TOULOUSE | E9A | EXT. EAU PULV. 9L LW | E9A1EV | DESAUTEL | 1 | 2019-12-13 | I.0.16 |  | EXT | STOCK INFORMATIQUE | 001 | BAT I NIVEAU 0 | D | 2024-04-26 | 2024-04-26 | 2024-04-26 | INSTALLATION 1 | 0 |  |  |  | 0 |  | Oui | Oui
3111795 / 036 | RIVE DROITE | HOPITAL L'HOTEL DIEU (D.I.H) | RIVE DROITE | 31052 | TOULOUSE | C2 | EXT. CO2 2KG | C2 | DESAUTEL | 1 | 2024-04-13 | I.0.7 |  | EXT | RDC COULOIR INFO | 001 | BAT I NIVEAU 0 | D | 2024-04-26 |  |  | INSTALLATION 1 | 0 |  |  |  | 0 |  | Oui | Oui
3111795 / 036 | RIVE DROITE | HOPITAL L'HOTEL DIEU (D.I.H) | RIVE DROITE | 31052 | TOULOUSE | C5 | EXT. CO2 5KG | C5 | DESAUTEL | 1 | 2019-04-26 | I.0.13 |  | EXT | RDC | 001 | BAT I NIVEAU 0 | D | 2024-04-26 |  |  | INSTALLATION 1 | 0 |  |  |  | 0 |  | Oui | Oui
3111795 / 036 | RIVE DROITE | HOPITAL L'HOTEL DIEU (D.I.H) | RIVE DROITE | 31052 | TOULOUSE | C2 | EXT. CO2 2KG | C2 | DESAUTEL | 1 | 2021-05-26 | I.0.3 |  | EXT | RDC COULOIR | 001 | BAT I NIVEAU 0 | D | 2024-04-26 |  |  | INSTALLATION 1 | 0 |  |  |  | 0 |  | Non | Non
3111795 / 036 | RIVE DROITE | HOPITAL L'HOTEL DIEU (D.I.H) | RIVE DROITE | 31052 | TOULOUSE | E6A | EXT. EAU PULV. 6L LW | E6A15EV | DESAUTEL | 1 | 2017-01-01 | I.0.4 | ATKWB | EXT | RDC COULOIR | 001 | BAT I NIVEAU 0 | D | 2024-04-26 | 2024-04-26 | 2023-07-13 | INSTALLATION 1 | 0 |  |  |  | 0 |  | Non | Non
3111795 / 036 | RIVE DROITE | HOPITAL L'HOTEL DIEU (D.I.H) | RIVE DROITE | 31052 | TOULOUSE | E6A | EXT. EAU PULV. 6L LW | E6A15EV | DESAUTEL | 1 | 2017-01-01 | I.0.5 | ATKXH | EXT | RDC ENTREE | 001 | BAT I NIVEAU 0 | D | 2024-04-26 | 2023-07-13 | 2023-07-13 | INSTALLATION 1 | 0 |  |  |  | 0 |  | Non | Non
3111795 / 036 | RIVE DROITE | HOPITAL L'HOTEL DIEU (D.I.H) | RIVE DROITE | 31052 | TOULOUSE | C5 | EXT. CO2 5KG | C5 | DESAUTEL | 1 | 2019-01-01 | I.0.6 | EPCEL | EXT | ENTREE | 001 | BAT I NIVEAU 0 | D | 2024-04-26 |  |  | INSTALLATION 1 | 0 |  |  |  | 0 |  | Non | Non
3111795 / 036 | RIVE DROITE | HOPITAL L'HOTEL DIEU (D.I.H) | RIVE DROITE | 31052 | TOULOUSE | E6A | EXT. EAU PULV. 6L LW | E6A15EV | DESAUTEL | 1 | 2017-01-01 | I.0.8 | ATLCD | EXT | RDC COULOIR INFO | 001 | BAT I NIVEAU 0 | D | 2024-04-26 | 2024-04-26 | 2023-07-18 | INSTALLATION 1 | 0 |  |  |  | 0 |  | Non | Non
3111795 / 036 | RIVE DROITE | HOPITAL L'HOTEL DIEU (D.I.H) | RIVE DROITE | 31052 | TOULOUSE | E6A | EXT. EAU PULV. 6L LW | E6A15EV | DESAUTEL | 1 | 2017-01-01 | I.0.10 | ATKXB | EXT | RDC COULOIR INFO | 001 | BAT I NIVEAU 0 | D | 2024-04-26 | 2024-04-26 | 2023-07-13 | INSTALLATION 1 | 0 |  |  |  | 0 |  | Non | Non
3111795 / 036 | RIVE DROITE | HOPITAL L'HOTEL DIEU (D.I.H) | RIVE DROITE | 31052 | TOULOUSE | E6A | EXT. EAU PULV. 6L LW | E6A15EV | DESAUTEL | 1 | 2017-01-01 | I.0.11 | ATKWY | EXT | RDC COULOIR INFO | 001 | BAT I NIVEAU 0 | D | 2024-04-26 | 2023-07-13 | 2023-07-13 | INSTALLATION 1 | 0 |  |  |  | 0 |  | Non | Non
3111795 / 036 | RIVE DROITE | HOPITAL L'HOTEL DIEU (D.I.H) | RIVE DROITE | 31052 | TOULOUSE | C5 | EXT. CO2 5KG | C5 | DESAUTEL | 1 | 2019-01-01 | I.0.12 | ATKWW | EXT | RDC COULOIR INFO | 001 | BAT I NIVEAU 0 | D | 2024-04-26 |  |  | INSTALLATION 1 | 0 |  |  |  | 0 |  | Non | Non
3111795 / 036 | RIVE DROITE | HOPITAL L'HOTEL DIEU (D.I.H) | RIVE DROITE | 31052 | TOULOUSE | E6A | EXT. EAU PULV. 6L LW | E6A15EV | DESAUTEL | 1 | 2017-01-01 | I.0.14 | ATKXD | EXT | RDC ENTREE | 001 | BAT I NIVEAU 0 | D | 2024-04-26 | 2024-04-26 | 2023-07-13 | INSTALLATION 1 | 0 |  |  |  | 0 |  | Non | Non
3111795 / 036 | RIVE DROITE | HOPITAL L'HOTEL DIEU (D.I.H) | RIVE DROITE | 31052 | TOULOUSE | C5 | EXT. CO2 5KG | C5 | DESAUTEL | 1 | 2016-06-01 | I.0.15 | ATKXE | EXT | RDC ENTREE | 001 | BAT I NIVEAU 0 | D | 2024-04-26 |  |  | INSTALLATION 1 | 0 |  |  |  | 0 |  | Non | Non
3111795 / 036 | RIVE DROITE | HOPITAL L'HOTEL DIEU (D.I.H) | RIVE DROITE | 31052 | TOULOUSE | E6A | EXT. EAU PULV. 6L LW | E6A15EV | DESAUTEL | 1 | 2017-01-01 | I.1.1 | ATKWC | EXT | +1 ENTREE DIRECTION DES SYSTEME ORGANI | 002 | BAT I NIV 1 | D | 2024-04-26 | 2024-04-26 | 2023-07-13 | INSTALLATION 1 | 0 |  |  |  | 0 |  | Non | Non
3111795 / 036 | RIVE DROITE | HOPITAL L'HOTEL DIEU (D.I.H) | RIVE DROITE | 31052 | TOULOUSE | E6A | EXT. EAU PULV. 6L LW | E6A15EV | DESAUTEL | 1 | 2017-01-01 | I.1.2 | ATKWH | EXT | +1 COULOIR DIRECTION DES SYSTEME | 002 | BAT I NIV 1 | D | 2024-04-26 | 2023-07-13 | 2023-07-13 | INSTALLATION 1 | 0 |  |  |  | 0 |  | Non | Non
3111795 / 036 | RIVE DROITE | HOPITAL L'HOTEL DIEU (D.I.H) | RIVE DROITE | 31052 | TOULOUSE | C2 | EXT. CO2 2KG | C2 | DESAUTEL | 1 | 2019-01-01 | I.1.3 | EPCEG | EXT | +1 COULOIR DIRECTION DES SYSTEMES | 002 | BAT I NIV 1 | D | 2024-04-26 |  |  | INSTALLATION 1 | 0 |  |  |  | 0 |  | Non | Non
3111795 / 036 | RIVE DROITE | HOPITAL L'HOTEL DIEU (D.I.H) | RIVE DROITE | 31052 | TOULOUSE | E6A | EXT. EAU PULV. 6L LW | E6A15EV | DESAUTEL | 1 | 2017-01-01 | I.1.4 | ATKWF | EXT | +1 ESCALIER | 002 | BAT I NIV 1 | D | 2024-04-26 | 2024-04-26 | 2023-07-13 | INSTALLATION 1 | 0 |  |  |  | 0 |  | Non | Non
3111795 / 036 | RIVE DROITE | HOPITAL L'HOTEL DIEU (D.I.H) | RIVE DROITE | 31052 | TOULOUSE | E6A | EXT. EAU PULV. 6L LW | E6A15EV | DESAUTEL | 1 | 2017-01-01 | I.1.5 | ATKWL | EXT | +1MILIEU COULOIR DIRECTION DES SYSTEMES | 002 | BAT I NIV 1 | D | 2024-04-26 | 2023-07-13 | 2023-07-13 | INSTALLATION 1 | 0 |  |  |  | 0 |  | Non | Non
3111795 / 036 | RIVE DROITE | HOPITAL L'HOTEL DIEU (D.I.H) | RIVE DROITE | 31052 | TOULOUSE | C2 | EXT. CO2 2KG | C2 | DESAUTEL | 1 | 2016-07-01 | I.1.5BIS | ATKWG | EXT | +1 MILIEU COULOIR DIRECTION DES SYSTEMES | 002 | BAT I NIV 1 | D | 2024-04-26 |  |  | INSTALLATION 1 | 0 |  |  |  | 0 |  | Non | Non
3111795 / 036 | RIVE DROITE | HOPITAL L'HOTEL DIEU (D.I.H) | RIVE DROITE | 31052 | TOULOUSE | E6A | EXT. EAU PULV. 6L LW | E6A15EV | DESAUTEL | 1 | 2017-01-01 | I.1.6 | ATKWJ | EXT | +1 COULOIR PORTE DIRECTION DES SYSTEMES | 002 | BAT I NIV 1 | D | 2024-04-26 | 2023-07-13 | 2023-07-13 | INSTALLATION 1 | 0 |  |  |  | 0 |  | Non | Non
3111795 / 036 | RIVE DROITE | HOPITAL L'HOTEL DIEU (D.I.H) | RIVE DROITE | 31052 | TOULOUSE | C2 | EXT. CO2 2KG | C2 | DESAUTEL | 1 | 2019-01-01 | I.1.7 | EPCEH | EXT | +1 COULOIR PORTE DIRECTION DES SYSTEMES | 002 | BAT I NIV 1 | D | 2024-04-26 |  |  | INSTALLATION 1 | 0 |  |  |  | 0 |  | Non | Non
3111795 / 036 | RIVE DROITE | HOPITAL L'HOTEL DIEU (D.I.H) | RIVE DROITE | 31052 | TOULOUSE | E6A | EXT. EAU PULV. 6L LW | E6A15EV | DESAUTEL | 1 | 2017-11-21 | I2.11 | ATKWR | EXT | +2 SALLE MEZZANINE | 003 | BAT I NIVEAU 2 | D | 2024-04-26 | 2024-04-26 | 2023-07-13 | INSTALLATION 1 | 0 |  |  |  | 0 |  | Non | Non
3111795 / 036 | RIVE DROITE | HOPITAL L'HOTEL DIEU (D.I.H) | RIVE DROITE | 31052 | TOULOUSE | C2 | EXT. CO2 2KG | C2 | DESAUTEL | 1 | 2016-11-13 | I.2.10 |  | EXT | +2 COULOIR DIRECTION DU PATRIMOINE | 003 | BAT I NIVEAU 2 | D | 2024-04-26 |  |  | INSTALLATION 1 | 0 |  |  |  | 0 |  | Oui | Oui
3111795 / 036 | RIVE DROITE | HOPITAL L'HOTEL DIEU (D.I.H) | RIVE DROITE | 31052 | TOULOUSE | E6A | EXT. EAU PULV. 6L LW | E6A15EV | DESAUTEL | 1 | 2018-01-01 | I.2.1 | ATKXM | EXT | ENTREE | 003 | BAT I NIVEAU 2 | D | 2024-04-26 | 2024-04-26 | 2023-07-13 | INSTALLATION 1 | 0 |  |  |  | 0 |  | Non | Non
3111795 / 036 | RIVE DROITE | HOPITAL L'HOTEL DIEU (D.I.H) | RIVE DROITE | 31052 | TOULOUSE | E6A | EXT. EAU PULV. 6L LW | E6A15EV | DESAUTEL | 1 | 2017-01-01 | I.2.2 | ATKWN | EXT | +2 COULOIR DIRECTION DU PATRIMOINE | 003 | BAT I NIVEAU 2 | D | 2024-04-26 | 2023-07-13 | 2023-07-13 | INSTALLATION 1 | 0 |  |  |  | 0 |  | Non | Non
3111795 / 036 | RIVE DROITE | HOPITAL L'HOTEL DIEU (D.I.H) | RIVE DROITE | 31052 | TOULOUSE | C2 | EXT. CO2 2KG | C2 | DESAUTEL | 1 | 2017-10-01 | I.2.3 | ATKWM | EXT | +2 COULOIR DIRECTION PATRIMOINE | 003 | BAT I NIVEAU 2 | D | 2024-04-26 |  |  | INSTALLATION 1 | 0 |  |  |  | 0 |  | Non | Non
3111795 / 036 | RIVE DROITE | HOPITAL L'HOTEL DIEU (D.I.H) | RIVE DROITE | 31052 | TOULOUSE | E6A | EXT. EAU PULV. 6L LW | E6A15EV | DESAUTEL | 1 | 2017-01-01 | I.2.4 | ATKWO | EXT | +2 COULOIR DIRECTION PATRIMOINE | 003 | BAT I NIVEAU 2 | D | 2024-04-26 | 2024-04-26 | 2023-07-13 | INSTALLATION 1 | 0 |  |  |  | 0 |  | Non | Non
3111795 / 036 | RIVE DROITE | HOPITAL L'HOTEL DIEU (D.I.H) | RIVE DROITE | 31052 | TOULOUSE | E6A | EXT. EAU PULV. 6L LW | E6A15EV | DESAUTEL | 1 | 2017-01-01 | I.2.5 | ATKWS | EXT | +2 COULOIR DIRECTION DU PATRIMOINE | 003 | BAT I NIVEAU 2 | D | 2024-04-26 | 2024-04-26 | 2023-07-13 | INSTALLATION 1 | 0 |  |  |  | 0 |  | Non | Non
3111795 / 036 | RIVE DROITE | HOPITAL L'HOTEL DIEU (D.I.H) | RIVE DROITE | 31052 | TOULOUSE | E6A | EXT. EAU PULV. 6L LW | E6A15EV | DESAUTEL | 1 | 2017-01-01 | I.2.7 | ATKWT | EXT | +2 COULOIR DIRECTION DU PATRIMOINE | 003 | BAT I NIVEAU 2 | D | 2024-04-26 | 2023-07-13 | 2023-07-13 | INSTALLATION 1 | 0 |  |  |  | 0 |  | Non | Non
3111795 / 036 | RIVE DROITE | HOPITAL L'HOTEL DIEU (D.I.H) | RIVE DROITE | 31052 | TOULOUSE | C2 | EXT. CO2 2KG | C2 | DESAUTEL | 1 | 2016-07-01 | I.2.8 | ATKWU | EXT | +2 COULOIR DIRECTION DU PATRIMOINE | 003 | BAT I NIVEAU 2 | D | 2024-04-26 |  |  | INSTALLATION 1 | 0 |  |  |  | 0 |  | Non | Non
3111795 / 036 | RIVE DROITE | HOPITAL L'HOTEL DIEU (D.I.H) | RIVE DROITE | 31052 | TOULOUSE | E6A | EXT. EAU PULV. 6L LW | E6A15EV | DESAUTEL | 1 | 2017-01-01 | I.2.9 | ATKWQ | EXT | +2 COULOIR DIRECTION DU PATRIMOINE | 003 | BAT I NIVEAU 2 | D | 2024-04-26 | 2023-07-13 | 2023-07-13 | INSTALLATION 1 | 0 |  |  |  | 0 |  | Non | Non
3111795 / 036 | RIVE DROITE | HOPITAL L'HOTEL DIEU (D.I.H) | RIVE DROITE | 31052 | TOULOUSE | E6A | EXT. EAU PULV. 6L LW | E6A15EV | DESAUTEL | 1 | 2017-01-01 | I.3.1 | ATKWV | EXT | +3 PALIER | 004 | BAT I NIV 3 | D | 2024-04-26 | 2023-07-13 | 2023-07-13 | INSTALLATION 1 | 0 |  |  |  | 0 |  | Non | Non
3111795 / 036 | RIVE DROITE | HOPITAL L'HOTEL DIEU (D.I.H) | RIVE DROITE | 31052 | TOULOUSE | E6A | EXT. EAU PULV. 6L LW | E6A15EV | DESAUTEL | 1 | 2018-01-01 | I.4.1 | ATKXK | EXT | ENTREE CONTROLE | 005 | BAT I NIV 4 | D | 2024-04-26 | 2024-04-26 | 2023-07-13 | INSTALLATION 1 | 0 |  |  |  | 0 |  | Non | Non
3111795 / 037 | RIVE DROITE | HOPITAL L'HOTEL DIEU (ODONTO) | RIVE DROITE | 31052 | TOULOUSE | E6A | EXT. EAU PULV. 6L LW | E6A15EV | DESAUTEL | 1 | 2020-01-26 | 0.0.25 | ATLAC | EXT | RDC CIRCULATION INFORMATIQUE |  |  | D | 2024-04-25 | 2024-04-25 |  | INSTALLATION 1 | 0 |  |  |  | 0 |  | Non | Non
3111795 / 037 | RIVE DROITE | HOPITAL L'HOTEL DIEU (ODONTO) | RIVE DROITE | 31052 | TOULOUSE | COUV | COUVERTURE ANTI-FEU |  |  | 1 | 2019-01-10 |  |  | EXT | PROTÉSE |  |  | D | 2024-04-25 |  |  | INSTALLATION 1 | 0 |  |  |  | 0 |  | Non | Non
3111795 / 037 | RIVE DROITE | HOPITAL L'HOTEL DIEU (ODONTO) | RIVE DROITE | 31052 | TOULOUSE | E6A | EXT. EAU PULV. 6L LW | E6A15EV | DESAUTEL | 1 | 2019-04-25 | 0.0.1 |  | EXT | COULOIR RDC |  |  | D | 2024-04-25 | 2024-04-25 | 2024-04-25 | INSTALLATION 1 | 0 |  |  |  | 0 |  | Oui | Oui
3111795 / 037 | RIVE DROITE | HOPITAL L'HOTEL DIEU (ODONTO) | RIVE DROITE | 31052 | TOULOUSE | E6A | EXT. EAU PULV. 6L LW | E6A15EV | DESAUTEL | 1 | 2017-01-01 | O.8.1 | ATLBI | EXT | VESTIAIRES | 001 | BAT 0 S SOL | D | 2024-04-25 | 2023-07-13 | 2023-07-13 | INSTALLATION 1 | 0 |  |  |  | 0 |  | Non | Non
3111795 / 037 | RIVE DROITE | HOPITAL L'HOTEL DIEU (ODONTO) | RIVE DROITE | 31052 | TOULOUSE | E6A | EXT. EAU PULV. 6L LW | E6A15EV | DESAUTEL | 1 | 2017-01-01 | 0.8.2 | ATLBL | EXT | VESTIAIRES | 001 | BAT 0 S SOL | D | 2024-04-25 | 2023-07-13 | 2023-07-13 | INSTALLATION 1 | 0 |  |  |  | 0 |  | Non | Non
3111795 / 037 | RIVE DROITE | HOPITAL L'HOTEL DIEU (ODONTO) | RIVE DROITE | 31052 | TOULOUSE | P6ABC | EXT. POUDRE ABC 6KG | P6P | DESAUTEL | 1 | 2017-01-01 | 0.8.3 | ATLBP | EXT | BAS ESC | 001 | BAT 0 S SOL | D | 2024-04-25 | 2023-07-13 | 2023-07-13 | INSTALLATION 1 | 0 |  |  |  | 0 |  | Non | Non
3111795 / 037 | RIVE DROITE | HOPITAL L'HOTEL DIEU (ODONTO) | RIVE DROITE | 31052 | TOULOUSE | C5 | EXT. CO2 5KG | C5 | DESAUTEL | 1 | 2024-04-25 | 0.8.4 |  | EXT | BAS ESC | 001 | BAT 0 S SOL | D |  |  |  | INSTALLATION 1 | 0 |  |  |  | 0 |  | Non | Non
3111795 / 037 | RIVE DROITE | HOPITAL L'HOTEL DIEU (ODONTO) | RIVE DROITE | 31052 | TOULOUSE | C5 | EXT. CO2 5KG | C5 | DESAUTEL | 1 | 2019-01-01 | 0.8.5 |  | EXT | LOCAL CLIM | 001 | BAT 0 S SOL | D | 2024-04-25 |  |  | INSTALLATION 1 | 0 |  |  |  | 0 |  | Non | Non
3111795 / 037 | RIVE DROITE | HOPITAL L'HOTEL DIEU (ODONTO) | RIVE DROITE | 31052 | TOULOUSE | C5 | EXT. CO2 5KG | C5 | DESAUTEL | 1 | 2019-12-01 | 0.8.6 | ATLBS | EXT | LOCAL CLIM | 001 | BAT 0 S SOL | D | 2024-04-25 |  |  | INSTALLATION 1 | 0 |  |  |  | 0 |  | Non | Non
3111795 / 037 | RIVE DROITE | HOPITAL L'HOTEL DIEU (ODONTO) | RIVE DROITE | 31052 | TOULOUSE | C5 | EXT. CO2 5KG | C5 | DESAUTEL | 1 | 2019-04-25 | 0.0.27 |  | EXT | EXTERIEUR COFFRET | 002 | BAT 0 NIV 0 | D | 2024-04-25 |  |  | INSTALLATION 1 | 0 |  |  |  | 0 |  | Oui | Oui
3111795 / 037 | RIVE DROITE | HOPITAL L'HOTEL DIEU (ODONTO) | RIVE DROITE | 31052 | TOULOUSE | E6A6V | EXT. EAU 6L ZERO FLUOR V2 | E6A15FF | DESAUTEL | 1 | 2024-04-25 | 0.0.18 |  | EXT | COULOIR RDC | 002 | BAT 0 NIV 0 | D |  |  |  | INSTALLATION 1 | 0 |  |  |  | 0 |  | Oui | Oui
3111795 / 037 | RIVE DROITE | HOPITAL L'HOTEL DIEU (ODONTO) | RIVE DROITE | 31052 | TOULOUSE | C2 | EXT. CO2 2KG | C2 | DESAUTEL | 1 | 2016-02-01 | 0.0.2 | ATKZE | EXT | RDC COTE ASC | 002 | BAT 0 NIV 0 | D | 2024-04-25 |  |  | INSTALLATION 1 | 0 |  |  |  | 0 |  | Non | Non
3111795 / 037 | RIVE DROITE | HOPITAL L'HOTEL DIEU (ODONTO) | RIVE DROITE | 31052 | TOULOUSE | E6A | EXT. EAU PULV. 6L LW | E6A15EV | DESAUTEL | 1 | 2017-01-01 | 0.0.3 | ATKZD | EXT | RDC COTE ASC | 002 | BAT 0 NIV 0 | D | 2024-04-25 | 2024-04-25 | 2023-07-11 | INSTALLATION 1 | 0 |  |  |  | 0 |  | Non | Non
3111795 / 037 | RIVE DROITE | HOPITAL L'HOTEL DIEU (ODONTO) | RIVE DROITE | 31052 | TOULOUSE | C2 | EXT. CO2 2KG | C2 | DESAUTEL | 1 | 2024-04-25 | 0.0.4 |  | EXT | RDC SERVICE INFORMATIQUE | 002 | BAT 0 NIV 0 | D | 2024-04-25 |  |  | INSTALLATION 1 | 0 |  |  |  | 0 | AREQ | Non | Non
3111795 / 037 | RIVE DROITE | HOPITAL L'HOTEL DIEU (ODONTO) | RIVE DROITE | 31052 | TOULOUSE | C2 | EXT. CO2 2KG | C2 | DESAUTEL | 1 | 2016-07-01 | 0.0.5 | ATKZH | EXT | ENTREE 0 DUM | 002 | BAT 0 NIV 0 | D | 2024-04-25 |  |  | INSTALLATION 1 | 0 |  |  |  | 0 |  | Non | Non
3111795 / 037 | RIVE DROITE | HOPITAL L'HOTEL DIEU (ODONTO) | RIVE DROITE | 31052 | TOULOUSE | E6A | EXT. EAU PULV. 6L LW | E6A15EV | DESAUTEL | 1 | 2020-01-01 | 0.0.6 | ATKZI | EXT | RDC SERVICE INFORMATIQUE | 002 | BAT 0 NIV 0 | D | 2024-04-25 | 2015-10-06 | 2015-10-06 | INSTALLATION 1 | 0 |  |  |  | 0 |  | Non | Non
3111795 / 037 | RIVE DROITE | HOPITAL L'HOTEL DIEU (ODONTO) | RIVE DROITE | 31052 | TOULOUSE | C5 | EXT. CO2 5KG | C5 | DESAUTEL | 1 | 2024-04-25 | 0.0.7 |  | EXT | RDC SALLE INFO | 002 | BAT 0 NIV 0 | D |  |  |  | INSTALLATION 1 | 0 |  |  |  | 0 |  | Non | Non
3111795 / 037 | RIVE DROITE | HOPITAL L'HOTEL DIEU (ODONTO) | RIVE DROITE | 31052 | TOULOUSE | C2 | EXT. CO2 2KG | C2 | DESAUTEL | 1 | 2023-08-01 | 0.0.8 |  | EXT | COULOIR BUREAU INFO | 002 | BAT 0 NIV 0 | D | 2024-04-25 |  |  | INSTALLATION 1 | 0 |  |  |  | 0 |  | Non | Non
3111795 / 037 | RIVE DROITE | HOPITAL L'HOTEL DIEU (ODONTO) | RIVE DROITE | 31052 | TOULOUSE | C2 | EXT. CO2 2KG | C2 | DESAUTEL | 1 | 2024-04-25 | 0.0.9 |  | EXT | COULOIR BUREAU INFO | 002 | BAT 0 NIV 0 | D | 2024-04-25 |  |  | INSTALLATION 1 | 0 |  |  |  | 0 |  | Non | Non
3111795 / 037 | RIVE DROITE | HOPITAL L'HOTEL DIEU (ODONTO) | RIVE DROITE | 31052 | TOULOUSE | C5 | EXT. CO2 5KG | C5 | DESAUTEL | 1 | 2024-02-25 | 0.0.10 |  | EXT | RDC RESERVE SALLE INFO | 002 | BAT 0 NIV 0 | D |  |  |  | INSTALLATION 1 | 0 |  |  |  | 0 |  | Non | Non
3111795 / 037 | RIVE DROITE | HOPITAL L'HOTEL DIEU (ODONTO) | RIVE DROITE | 31052 | TOULOUSE | E9A | EXT. EAU PULV. 9L LW | E9A1EV | DESAUTEL | 1 | 2020-01-01 | 0.0.11 | ATKZX | EXT | SALLE INFO | 002 | BAT 0 NIV 0 | D | 2024-04-25 | 2015-10-06 | 2015-10-06 | INSTALLATION 1 | 0 |  |  |  | 0 |  | Non | Non
3111795 / 037 | RIVE DROITE | HOPITAL L'HOTEL DIEU (ODONTO) | RIVE DROITE | 31052 | TOULOUSE | C5 | EXT. CO2 5KG | C5 | DESAUTEL | 1 | 2019-12-01 | 0.0.12 |  | EXT | SALLE INFO | 002 | BAT 0 NIV 0 | D | 2024-04-25 |  |  | INSTALLATION 1 | 0 |  |  |  | 0 |  | Non | Non
3111795 / 037 | RIVE DROITE | HOPITAL L'HOTEL DIEU (ODONTO) | RIVE DROITE | 31052 | TOULOUSE | C5 | EXT. CO2 5KG | C5 | DESAUTEL | 1 | 2017-07-01 | 0.0.13 | ATKZT | EXT | RDC SALLE INFO | 002 | BAT 0 NIV 0 | D | 2024-04-25 |  |  | INSTALLATION 1 | 0 |  |  |  | 0 |  | Non | Non
3111795 / 037 | RIVE DROITE | HOPITAL L'HOTEL DIEU (ODONTO) | RIVE DROITE | 31052 | TOULOUSE | C2 | EXT. CO2 2KG | C2 | DESAUTEL | 1 | 2024-04-25 | 0.0.14 |  | EXT | RDC SALLE REPOS | 002 | BAT 0 NIV 0 | D | 2024-04-25 |  |  | INSTALLATION 1 | 0 |  |  |  | 0 |  | Non | Non
3111795 / 037 | RIVE DROITE | HOPITAL L'HOTEL DIEU (ODONTO) | RIVE DROITE | 31052 | TOULOUSE | C5 | EXT. CO2 5KG | C5 | DESAUTEL | 1 | 2019-12-01 | 0.0.15 | ATKZS | EXT | RDC SALLE INFO | 002 | BAT 0 NIV 0 | D | 2024-04-25 |  |  | INSTALLATION 1 | 0 |  |  |  | 0 |  | Non | Non
3111795 / 037 | RIVE DROITE | HOPITAL L'HOTEL DIEU (ODONTO) | RIVE DROITE | 31052 | TOULOUSE | C5 | EXT. CO2 5KG | C5 | DESAUTEL | 1 | 2024-04-01 | 0.0.16 |  | EXT | SALLE INFO | 002 | BAT 0 NIV 0 | D |  |  |  | INSTALLATION 1 | 0 |  |  |  | 0 |  | Non | Non
3111795 / 037 | RIVE DROITE | HOPITAL L'HOTEL DIEU (ODONTO) | RIVE DROITE | 31052 | TOULOUSE | C5 | EXT. CO2 5KG | C5 | DESAUTEL | 1 | 2024-04-25 | 0.0.17 |  | EXT | RDC SALLE INFO | 002 | BAT 0 NIV 0 | D |  |  |  | INSTALLATION 1 | 0 |  |  |  | 0 |  | Non | Non
3111795 / 037 | RIVE DROITE | HOPITAL L'HOTEL DIEU (ODONTO) | RIVE DROITE | 31052 | TOULOUSE | E6A6V | EXT. EAU 6L ZERO FLUOR V2 | E6A15FF | DESAUTEL | 1 | 2024-04-25 | 0.0.19 |  | EXT | RDC RESERVE INFO | 002 | BAT 0 NIV 0 | D |  |  |  | INSTALLATION 1 | 0 |  |  |  | 0 |  | Non | Non
3111795 / 037 | RIVE DROITE | HOPITAL L'HOTEL DIEU (ODONTO) | RIVE DROITE | 31052 | TOULOUSE | C5 | EXT. CO2 5KG | C5 | DESAUTEL | 1 | 2017-07-01 | 0.0.20 | ATKZN | EXT | RDC LOCAL ONDULEUR | 002 | BAT 0 NIV 0 | D | 2024-04-25 |  |  | INSTALLATION 1 | 0 |  |  |  | 0 |  | Non | Non
3111795 / 037 | RIVE DROITE | HOPITAL L'HOTEL DIEU (ODONTO) | RIVE DROITE | 31052 | TOULOUSE | C5 | EXT. CO2 5KG | C5 | DESAUTEL | 1 | 2024-04-25 | 0.0.21 |  | EXT | RDC LOCAL ONDULEUR | 002 | BAT 0 NIV 0 | D |  |  |  | INSTALLATION 1 | 0 |  |  |  | 0 |  | Non | Non
3111795 / 037 | RIVE DROITE | HOPITAL L'HOTEL DIEU (ODONTO) | RIVE DROITE | 31052 | TOULOUSE | E6A6V | EXT. EAU 6L ZERO FLUOR V2 | E6A15FF | DESAUTEL | 1 | 2024-04-25 | 0.0.22 |  | EXT | RDC SAS SERVICE INFORMATIQUE | 002 | BAT 0 NIV 0 | D |  |  |  | INSTALLATION 1 | 0 |  |  |  | 0 |  | Non | Non
3111795 / 037 | RIVE DROITE | HOPITAL L'HOTEL DIEU (ODONTO) | RIVE DROITE | 31052 | TOULOUSE | C5 | EXT. CO2 5KG | C5 | DESAUTEL | 1 | 2024-04-25 | 0.0.23 |  | EXT | RDC SERVICE INFORMATIQUE BUREAU VO13 | 002 | BAT 0 NIV 0 | D |  |  |  | INSTALLATION 1 | 0 |  |  |  | 0 |  | Non | Non
3111795 / 037 | RIVE DROITE | HOPITAL L'HOTEL DIEU (ODONTO) | RIVE DROITE | 31052 | TOULOUSE | P6ABC | EXT. POUDRE ABC 6KG | P6P | DESAUTEL | 1 | 2017-01-01 | 0.0.24 | ATLBU | EXT | LOCAL DECHET | 002 | BAT 0 NIV 0 | D | 2024-04-25 | 2024-04-25 | 2020-07-16 | INSTALLATION 1 | 0 |  |  |  | 0 |  | Non | Non
3111795 / 037 | RIVE DROITE | HOPITAL L'HOTEL DIEU (ODONTO) | RIVE DROITE | 31052 | TOULOUSE | C5 | EXT. CO2 5KG | C5 | DESAUTEL | 1 | 2024-04-25 | 0.0.26 |  | EXT | PORTAIL GRILLE | 002 | BAT 0 NIV 0 | D |  |  |  | INSTALLATION 1 | 0 |  |  |  | 0 |  | Non | Non
3111795 / 037 | RIVE DROITE | HOPITAL L'HOTEL DIEU (ODONTO) | RIVE DROITE | 31052 | TOULOUSE | E6A | EXT. EAU PULV. 6L LW | E6A15EV | DESAUTEL | 1 | 2017-06-01 | 0.0.28 | ATKZU | EXT | RDC SALLE INFO | 002 | BAT 0 NIV 0 | D | 2024-04-25 | 2024-04-25 | 2023-07-11 | INSTALLATION 1 | 0 |  |  |  | 0 |  | Non | Non
3111795 / 037 | RIVE DROITE | HOPITAL L'HOTEL DIEU (ODONTO) | RIVE DROITE | 31052 | TOULOUSE | C2 | EXT. CO2 2KG | C2 | DESAUTEL | 1 | 2016-01-13 | 0.1.6 | ATLAK | EXT | SALLE DE SOINS | 003 | BAT 0 NIV 1 | D | 2024-04-25 |  |  | INSTALLATION 1 | 0 |  |  |  | 0 |  | Non | Non
3111795 / 037 | RIVE DROITE | HOPITAL L'HOTEL DIEU (ODONTO) | RIVE DROITE | 31052 | TOULOUSE | E6A | EXT. EAU PULV. 6L LW | E6A15EV | DESAUTEL | 1 | 2019-04-25 | 0.1.20 |  | EXT | SALLE ATTENTE | 003 | BAT 0 NIV 1 | D | 2024-04-25 | 2024-04-25 | 2024-04-25 | INSTALLATION 1 | 0 |  |  |  | 0 |  | Oui | Oui
3111795 / 037 | RIVE DROITE | HOPITAL L'HOTEL DIEU (ODONTO) | RIVE DROITE | 31052 | TOULOUSE | C2 | EXT. CO2 2KG | C2 | DESAUTEL | 1 | 2019-12-01 | 0.1.1 | ATLAD | EXT | COTE ASC | 003 | BAT 0 NIV 1 | D | 2024-04-25 |  |  | INSTALLATION 1 | 0 |  |  |  | 0 |  | Non | Non
3111795 / 037 | RIVE DROITE | HOPITAL L'HOTEL DIEU (ODONTO) | RIVE DROITE | 31052 | TOULOUSE | E6A | EXT. EAU PULV. 6L LW | E6A15EV | DESAUTEL | 1 | 2017-01-01 | 0.1.2 | ATLAE | EXT | COTE ASC | 003 | BAT 0 NIV 1 | D | 2024-04-25 | 2024-04-25 | 2023-07-11 | INSTALLATION 1 | 0 |  |  |  | 0 |  | Non | Non
3111795 / 037 | RIVE DROITE | HOPITAL L'HOTEL DIEU (ODONTO) | RIVE DROITE | 31052 | TOULOUSE | E6A6V | EXT. EAU 6L ZERO FLUOR V2 | E6A15FF | DESAUTEL | 1 | 2024-04-25 | 0.1.3 |  | EXT | +1 SALLE DE SOINS | 003 | BAT 0 NIV 1 | D |  |  |  | INSTALLATION 1 | 0 |  |  |  | 0 |  | Non | Non
3111795 / 037 | RIVE DROITE | HOPITAL L'HOTEL DIEU (ODONTO) | RIVE DROITE | 31052 | TOULOUSE | E6A | EXT. EAU PULV. 6L LW | E6A15EV | DESAUTEL | 1 | 2017-01-01 | 0.1.4 | ATLAJ | EXT | +1 SALLE DE SOINS | 003 | BAT 0 NIV 1 | D | 2024-04-25 | 2024-04-25 | 2024-04-25 | INSTALLATION 1 | 0 |  |  |  | 0 |  | Non | Non
3111795 / 037 | RIVE DROITE | HOPITAL L'HOTEL DIEU (ODONTO) | RIVE DROITE | 31052 | TOULOUSE | E6A6V | EXT. EAU 6L ZERO FLUOR V2 | E6A15FF | DESAUTEL | 1 | 2024-04-25 | 0.1.5 |  | EXT | +1:SALLE DE SOINS | 003 | BAT 0 NIV 1 | D |  |  |  | INSTALLATION 1 | 0 |  |  |  | 0 |  | Non | Non
3111795 / 037 | RIVE DROITE | HOPITAL L'HOTEL DIEU (ODONTO) | RIVE DROITE | 31052 | TOULOUSE | E6A | EXT. EAU PULV. 6L LW | E6A15EV | DESAUTEL | 1 | 2017-01-01 | 0.1.8 | ATKZZ | EXT | +1 SALLE DE SOINS | 003 | BAT 0 NIV 1 | D | 2024-04-25 | 2023-07-11 | 2023-07-11 | INSTALLATION 1 | 0 |  |  |  | 0 |  | Non | Non
3111795 / 037 | RIVE DROITE | HOPITAL L'HOTEL DIEU (ODONTO) | RIVE DROITE | 31052 | TOULOUSE | C5 | EXT. CO2 5KG | C5 | DESAUTEL | 1 | 2016-07-01 | 0.1.7 | ATLAM | EXT | +1 TRAITEMENT DENTAIRE | 003 | BAT 0 NIV 1 | D | 2024-04-25 |  |  | INSTALLATION 1 | 0 |  |  |  | 0 |  | Non | Non
3111795 / 037 | RIVE DROITE | HOPITAL L'HOTEL DIEU (ODONTO) | RIVE DROITE | 31052 | TOULOUSE | E6A | EXT. EAU PULV. 6L LW | E6A15EV | DESAUTEL | 1 | 2017-01-01 | 0.1.9 | ATLAU | EXT | +1 SALLE D'ATTENTE | 003 | BAT 0 NIV 1 | D | 2024-04-25 | 2024-04-25 | 2023-07-11 | INSTALLATION 1 | 0 |  |  |  | 0 |  | Non | Non
3111795 / 037 | RIVE DROITE | HOPITAL L'HOTEL DIEU (ODONTO) | RIVE DROITE | 31052 | TOULOUSE | E6A | EXT. EAU PULV. 6L LW | E6A15EV | DESAUTEL | 1 | 2019-01-01 | 0.1.10 | ATLAU | EXT | COULOIR EURO PHARMA | 003 | BAT 0 NIV 1 | D | 2024-04-25 | 2024-04-25 | 2024-04-25 | INSTALLATION 1 | 0 |  |  |  | 0 |  | Non | Non
3111795 / 037 | RIVE DROITE | HOPITAL L'HOTEL DIEU (ODONTO) | RIVE DROITE | 31052 | TOULOUSE | C2 | EXT. CO2 2KG | C2 | DESAUTEL | 1 | 2024-04-25 | 0.1.11 |  | EXT | +1 COULOIR FOND EURO PHARMA | 003 | BAT 0 NIV 1 | D | 2024-04-25 |  |  | INSTALLATION 1 | 0 |  |  |  | 0 |  | Non | Non
3111795 / 037 | RIVE DROITE | HOPITAL L'HOTEL DIEU (ODONTO) | RIVE DROITE | 31052 | TOULOUSE | E6A | EXT. EAU PULV. 6L LW | E6A15EV | DESAUTEL | 1 | 2017-01-01 | 0.1.12 | ATLAT | EXT | COULOIR FOND EURO PHARMA | 003 | BAT 0 NIV 1 | D | 2024-04-25 | 2024-04-25 | 2024-04-25 | INSTALLATION 1 | 0 |  |  |  | 0 |  | Non | Non
3111795 / 037 | RIVE DROITE | HOPITAL L'HOTEL DIEU (ODONTO) | RIVE DROITE | 31052 | TOULOUSE | E6A6V | EXT. EAU 6L ZERO FLUOR V2 | E6A15FF | DESAUTEL | 1 | 2024-04-25 | 0.1.13 |  | EXT | +1 TRAITEMENT DENTAIRE | 003 | BAT 0 NIV 1 | D |  |  |  | INSTALLATION 1 | 0 |  |  |  | 0 |  | Non | Non
3111795 / 037 | RIVE DROITE | HOPITAL L'HOTEL DIEU (ODONTO) | RIVE DROITE | 31052 | TOULOUSE | E6A6V | EXT. EAU 6L ZERO FLUOR V2 | E6A15FF | DESAUTEL | 1 | 2024-04-25 | 0.1.14 |  | EXT | +1 TRAITEMENT DENTAIRE | 003 | BAT 0 NIV 1 | D |  |  |  | INSTALLATION 1 | 0 |  |  |  | 0 |  | Non | Non
3111795 / 037 | RIVE DROITE | HOPITAL L'HOTEL DIEU (ODONTO) | RIVE DROITE | 31052 | TOULOUSE | C2 | EXT. CO2 2KG | C2 | DESAUTEL | 1 | 2019-12-01 | 0.1.15 | ATLAP | EXT | +1TRAITEMENT DENTAIRE | 003 | BAT 0 NIV 1 | D | 2024-04-25 |  |  | INSTALLATION 1 | 0 |  |  |  | 0 |  | Non | Non
3111795 / 037 | RIVE DROITE | HOPITAL L'HOTEL DIEU (ODONTO) | RIVE DROITE | 31052 | TOULOUSE | E6A | EXT. EAU PULV. 6L LW | E6A15EV | DESAUTEL | 1 | 2019-01-01 | 0.1.16 |  | EXT | +1 TRAITEMENT DENTAIRE | 003 | BAT 0 NIV 1 | D | 2024-04-25 | 2024-04-25 | 2024-04-25 | INSTALLATION 1 | 0 |  |  |  | 0 |  | Non | Non
3111795 / 037 | RIVE DROITE | HOPITAL L'HOTEL DIEU (ODONTO) | RIVE DROITE | 31052 | TOULOUSE | C2 | EXT. CO2 2KG | C2 | DESAUTEL | 1 | 2016-02-01 | 0.1.17 | ATLAH | EXT | HALL VERS SALLE COLONNE | 003 | BAT 0 NIV 1 | D | 2024-04-25 |  |  | INSTALLATION 1 | 0 |  |  |  | 0 |  | Non | Non
3111795 / 037 | RIVE DROITE | HOPITAL L'HOTEL DIEU (ODONTO) | RIVE DROITE | 31052 | TOULOUSE | E6A | EXT. EAU PULV. 6L LW | E6A15EV | DESAUTEL | 1 | 2017-06-01 | 0.1.18 | ATLAG | EXT | HALL VERS SALLE COLONNE | 003 | BAT 0 NIV 1 | D | 2024-04-25 | 2024-04-25 | 2020-07-16 | INSTALLATION 1 | 0 |  |  |  | 0 |  | Non | Non
3111795 / 037 | RIVE DROITE | HOPITAL L'HOTEL DIEU (ODONTO) | RIVE DROITE | 31052 | TOULOUSE | E6A | EXT. EAU PULV. 6L LW | E6A15EV | DESAUTEL | 1 | 2017-01-01 | 0.1.19 | ATLAE | EXT | +1 LABO PROTHESE | 003 | BAT 0 NIV 1 | D | 2024-04-25 | 2023-07-10 | 2023-07-10 | INSTALLATION 1 | 0 |  |  |  | 0 |  | Non | Non
3111795 / 037 | RIVE DROITE | HOPITAL L'HOTEL DIEU (ODONTO) | RIVE DROITE | 31052 | TOULOUSE | E6A | EXT. EAU PULV. 6L LW | E6A15EV | DESAUTEL | 1 | 2017-01-01 | 0.1.21 | ATLAF | EXT | +1 LABO PROTHESE | 003 | BAT 0 NIV 1 | D | 2024-04-25 | 2023-07-11 | 2023-07-11 | INSTALLATION 1 | 0 |  |  |  | 0 |  | Non | Non
3111795 / 037 | RIVE DROITE | HOPITAL L'HOTEL DIEU (ODONTO) | RIVE DROITE | 31052 | TOULOUSE | C2 | EXT. CO2 2KG | C2 | DESAUTEL | 1 | 2018-12-01 | 0.1.22 | ATLBC | EXT | LABO PROTHESE | 003 | BAT 0 NIV 1 | D | 2024-04-25 |  |  | INSTALLATION 1 | 0 |  |  |  | 0 |  | Non | Non
3111795 / 037 | RIVE DROITE | HOPITAL L'HOTEL DIEU (ODONTO) | RIVE DROITE | 31052 | TOULOUSE | E6A6V | EXT. EAU 6L ZERO FLUOR V2 | E6A15FF | DESAUTEL | 1 | 2024-04-25 | 0.2.1 |  | EXT | PALIER | 004 | BAT 0 NIVEAU 2 | D |  |  |  | INSTALLATION 1 | 0 |  |  |  | 0 |  | Non | Non
3111795 / 037 | RIVE DROITE | HOPITAL L'HOTEL DIEU (ODONTO) | RIVE DROITE | 31052 | TOULOUSE | E9A | EXT. EAU PULV. 9L LW | E9A1EV | DESAUTEL | 1 | 2020-01-01 | 044 | ATLBE | EXT | ENTREE | 004 | BAT 0 NIVEAU 2 | D | 2024-04-25 | 2020-01-13 | 2015-01-01 | INSTALLATION 1 | 0 |  |  |  | 0 |  | Non | Non
3111795 / 037 | RIVE DROITE | HOPITAL L'HOTEL DIEU (ODONTO) | RIVE DROITE | 31052 | TOULOUSE | C2 | EXT. CO2 2KG | C2 | DESAUTEL | 1 | 2015-05-01 | 045 | ATLBG | EXT | TE | 004 | BAT 0 NIVEAU 2 | D | 2024-04-25 |  |  | INSTALLATION 1 | 0 |  |  |  | 0 |  | Non | Non
3111795 / 037 | RIVE DROITE | HOPITAL L'HOTEL DIEU (ODONTO) | RIVE DROITE | 31052 | TOULOUSE | E6A | EXT. EAU PULV. 6L LW | E6A15EV | DESAUTEL | 1 | 2017-01-01 | 049 | ATLBF | EXT | BUREAUX | 004 | BAT 0 NIVEAU 2 | D | 2024-04-25 | 2020-07-16 | 2020-07-16 | INSTALLATION 1 | 0 |  |  |  | 0 |  | Non | Non
3111795 / 037 | RIVE DROITE | HOPITAL L'HOTEL DIEU (ODONTO) | RIVE DROITE | 31052 | TOULOUSE | E6A | EXT. EAU PULV. 6L LW | E6A15EV | DESAUTEL | 1 | 2017-01-01 | 046 | ATLBH | EXT | CIRCULATION | 004 | BAT 0 NIVEAU 2 | D | 2024-04-25 | 2020-07-16 | 2020-07-16 | INSTALLATION 1 | 0 |  |  |  | 0 |  | Non | Non
3111795 / 037 | RIVE DROITE | HOPITAL L'HOTEL DIEU (ODONTO) | RIVE DROITE | 31052 | TOULOUSE | C2 | EXT. CO2 2KG | C2 | DESAUTEL | 1 | 2015-06-01 | 048 | ATLBO | EXT | PHOTOCOPIEUR | 004 | BAT 0 NIVEAU 2 | D | 2024-04-25 |  |  | INSTALLATION 1 | 0 |  |  |  | 0 |  | Non | Non
3111795 / 037 | RIVE DROITE | HOPITAL L'HOTEL DIEU (ODONTO) | RIVE DROITE | 31052 | TOULOUSE | E6A | EXT. EAU PULV. 6L LW | E6A15EV | DESAUTEL | 1 | 2018-01-01 | 047 | ATJLS | EXT | CIRCULATION | 004 | BAT 0 NIVEAU 2 | D | 2024-04-25 | 2024-04-25 | 2024-04-25 | INSTALLATION 1 | 0 |  |  |  | 0 |  | Non | Non
3111795 / 037 | RIVE DROITE | HOPITAL L'HOTEL DIEU (ODONTO) | RIVE DROITE | 31052 | TOULOUSE | C2 | EXT. CO2 2KG | C2 | DESAUTEL | 1 | 2019-12-01 | 0.3.1 | ATLAV | EXT | ASC | 005 | BAT 0 NIV 3 | D | 2024-04-25 |  |  | INSTALLATION 1 | 0 |  |  |  | 0 |  | Non | Non
3111795 / 037 | RIVE DROITE | HOPITAL L'HOTEL DIEU (ODONTO) | RIVE DROITE | 31052 | TOULOUSE | C2 | EXT. CO2 2KG | C2 | DESAUTEL | 1 | 2018-01-01 | 0.3.2 | ATLAZ | EXT | CIRCULATION | 005 | BAT 0 NIV 3 | D | 2024-04-25 |  |  | INSTALLATION 1 | 0 |  |  |  | 0 |  | Non | Non
3111795 / 037 | RIVE DROITE | HOPITAL L'HOTEL DIEU (ODONTO) | RIVE DROITE | 31052 | TOULOUSE | E6A6V | EXT. EAU 6L ZERO FLUOR V2 | E6A15FF | DESAUTEL | 1 | 2024-04-25 | 0.3.3 |  | EXT | COULOIR | 005 | BAT 0 NIV 3 | D |  |  |  | INSTALLATION 1 | 0 |  |  |  | 0 |  | Non | Non
3111795 / 037 | RIVE DROITE | HOPITAL L'HOTEL DIEU (ODONTO) | RIVE DROITE | 31052 | TOULOUSE | C2 | EXT. CO2 2KG | C2 | DESAUTEL | 1 | 2024-04-25 | 0.3.4 |  | EXT | CIRCULATION | 005 | BAT 0 NIV 3 | D | 2024-04-25 |  |  | INSTALLATION 1 | 0 |  |  |  | 0 |  | Non | Non
3111795 / 037 | RIVE DROITE | HOPITAL L'HOTEL DIEU (ODONTO) | RIVE DROITE | 31052 | TOULOUSE | E6A | EXT. EAU PULV. 6L LW | E6A15EV | DESAUTEL | 1 | 2017-01-01 | 0.3.5 | ATLBA | EXT | COULOIR | 005 | BAT 0 NIV 3 | D | 2024-04-25 | 2024-04-25 | 2020-07-16 | INSTALLATION 1 | 0 |  |  |  | 0 |  | Non | Non
3111795 / 037 | RIVE DROITE | HOPITAL L'HOTEL DIEU (ODONTO) | RIVE DROITE | 31052 | TOULOUSE | E6A | EXT. EAU PULV. 6L LW | E6A15EV | DESAUTEL | 1 | 2019-01-01 | 0.3.6 |  | EXT | CIRCULATION | 005 | BAT 0 NIV 3 | D | 2024-04-25 | 2024-04-25 | 2024-04-25 | INSTALLATION 1 | 0 |  |  |  | 0 |  | Non | Non
3111795 / 037 | RIVE DROITE | HOPITAL L'HOTEL DIEU (ODONTO) | RIVE DROITE | 31052 | TOULOUSE | C2 | EXT. CO2 2KG | C2 | DESAUTEL | 1 | 2024-04-25 | 0.3.7 |  | EXT | CIRCULATION | 005 | BAT 0 NIV 3 | D | 2024-04-25 |  |  | INSTALLATION 1 | 0 |  |  |  | 0 |  | Non | Non
3111795 / 038 | RIVE DROITE | HOPITAL L'HOTEL DIEU (VIGOURIE) | RIVE DROITE | 31052 | TOULOUSE | C2 | EXT. CO2 2KG | C2 | DESAUTEL | 1 | 2019-01-09 | V.0.27 | EPBUW | EXT | SORTIE SELF |  |  | D | 2024-04-29 |  |  | INSTALLATION 1 | 0 |  |  |  | 0 |  | Non | Non
3111795 / 038 | RIVE DROITE | HOPITAL L'HOTEL DIEU (VIGOURIE) | RIVE DROITE | 31052 | TOULOUSE | C2 | EXT. CO2 2KG | C2 | DESAUTEL | 1 | 2019-01-09 | V.0.36 | EPBUN | EXT | SELF |  |  | D | 2024-04-29 |  |  | INSTALLATION 1 | 0 |  |  |  | 0 |  | Non | Non
3111795 / 038 | RIVE DROITE | HOPITAL L'HOTEL DIEU (VIGOURIE) | RIVE DROITE | 31052 | TOULOUSE | C2 | EXT. CO2 2KG | C2 | DESAUTEL | 1 | 2019-01-09 | V.0.34 | EPBUM | EXT | CUISINE |  |  | D | 2024-04-29 |  |  | INSTALLATION 1 | 0 |  |  |  | 0 |  | Non | Non
3111795 / 038 | RIVE DROITE | HOPITAL L'HOTEL DIEU (VIGOURIE) | RIVE DROITE | 31052 | TOULOUSE | COUV | COUVERTURE ANTI-FEU |  |  | 1 | 2019-01-09 |  | EPBUL | EXT | CUISINE |  |  | D | 2024-04-29 |  |  | INSTALLATION 1 | 0 |  |  |  | 0 |  | Non | Non
3111795 / 038 | RIVE DROITE | HOPITAL L'HOTEL DIEU (VIGOURIE) | RIVE DROITE | 31052 | TOULOUSE | E6A | EXT. EAU PULV. 6L LW | E6A15EV | DESAUTEL | 1 | 2019-01-09 | V.0.7 | EPCFH | EXT | HISTOIRE DE LA MEDECINE |  |  | D | 2024-04-29 | 2024-04-29 | 2024-04-29 | INSTALLATION 1 | 0 |  |  |  | 0 |  | Non | Non
3111795 / 038 | RIVE DROITE | HOPITAL L'HOTEL DIEU (VIGOURIE) | RIVE DROITE | 31052 | TOULOUSE | E6A | EXT. EAU PULV. 6L LW | E6A15EV | DESAUTEL | 1 | 2019-01-09 | V.0.28 | EPBUX | EXT | SORTIE SELF |  |  | D | 2024-04-29 | 2024-04-29 | 2024-04-29 | INSTALLATION 1 | 0 |  |  |  | 0 |  | Non | Non
3111795 / 038 | RIVE DROITE | HOPITAL L'HOTEL DIEU (VIGOURIE) | RIVE DROITE | 31052 | TOULOUSE | E6A | EXT. EAU PULV. 6L LW | E6A15EV | DESAUTEL | 1 | 2019-01-09 | V.0.32 | EPBUJ | EXT | SELF |  |  | D | 2024-04-29 | 2024-04-29 | 2024-04-29 | INSTALLATION 1 | 0 |  |  |  | 0 |  | Non | Non
3111795 / 038 | RIVE DROITE | HOPITAL L'HOTEL DIEU (VIGOURIE) | RIVE DROITE | 31052 | TOULOUSE | E6A | EXT. EAU PULV. 6L LW | E6A15EV | DESAUTEL | 1 | 2019-01-09 | V.0.35 | EPBUP | EXT | SELF |  |  | D | 2024-04-29 | 2024-04-29 | 2024-04-29 | INSTALLATION 1 | 0 |  |  |  | 0 |  | Non | Non
3111795 / 038 | RIVE DROITE | HOPITAL L'HOTEL DIEU (VIGOURIE) | RIVE DROITE | 31052 | TOULOUSE | E6A | EXT. EAU PULV. 6L LW | E6A15EV | DESAUTEL | 1 | 2019-01-09 | V.0.37 | EPBUO | EXT | SELF |  |  | D | 2024-04-29 | 2024-04-29 | 2024-04-29 | INSTALLATION 1 | 0 |  |  |  | 0 |  | Non | Non
3111795 / 038 | RIVE DROITE | HOPITAL L'HOTEL DIEU (VIGOURIE) | RIVE DROITE | 31052 | TOULOUSE | E6AEVF | EXT. EAU AFFF 6L FEUX F | AL6F | DESAUTEL | 1 | 2019-01-09 | V.0.33 | EPBUK | EXT | CUISINE |  |  | D | 2024-04-29 | 2024-04-29 | 2024-04-29 | INSTALLATION 1 | 0 |  |  |  | 0 |  | Non | Non
3111795 / 038 | RIVE DROITE | HOPITAL L'HOTEL DIEU (VIGOURIE) | RIVE DROITE | 31052 | TOULOUSE | C2 | EXT. CO2 2KG | C2 | DESAUTEL | 1 | 2024-04-29 |  |  | EXT | RESERVE PC |  |  | D |  |  |  | INSTALLATION 1 | 0 |  |  |  | 0 |  | Non | Non
3111795 / 038 | RIVE DROITE | HOPITAL L'HOTEL DIEU (VIGOURIE) | RIVE DROITE | 31052 | TOULOUSE | C2 | EXT. CO2 2KG | C2 | DESAUTEL | 1 | 2024-04-29 |  |  | EXT | RESERVE PC |  |  | D |  |  |  | INSTALLATION 1 | 0 |  |  |  | 0 |  | Non | Non
3111795 / 038 | RIVE DROITE | HOPITAL L'HOTEL DIEU (VIGOURIE) | RIVE DROITE | 31052 | TOULOUSE | C2 | EXT. CO2 2KG | C2 | DESAUTEL | 1 | 2024-04-29 |  |  | EXT | RESERVE PC |  |  | D |  |  |  | INSTALLATION 1 | 0 |  |  |  | 0 |  | Non | Non
3111795 / 038 | RIVE DROITE | HOPITAL L'HOTEL DIEU (VIGOURIE) | RIVE DROITE | 31052 | TOULOUSE | E6A | EXT. EAU PULV. 6L LW | E6A15EV | DESAUTEL | 1 | 2017-11-22 | V0.1 | ATKYH | EXT | MUSEE DES INSTRUMENTS |  |  | D | 2024-04-29 | 2020-07-08 | 2023-07-10 | INSTALLATION 1 | 0 |  |  |  | 0 |  | Non | Non
3111795 / 038 | RIVE DROITE | HOPITAL L'HOTEL DIEU (VIGOURIE) | RIVE DROITE | 31052 | TOULOUSE | C2 | EXT. CO2 2KG | C2 | DESAUTEL | 1 | 2024-04-29 |  |  | EXT | RÉSERVE PC |  |  | D |  |  |  | INSTALLATION 1 | 0 |  |  |  | 0 |  | Oui | Oui
3111795 / 038 | RIVE DROITE | HOPITAL L'HOTEL DIEU (VIGOURIE) | RIVE DROITE | 31052 | TOULOUSE | E6A | EXT. EAU PULV. 6L LW | E6A15EV | DESAUTEL | 1 | 2017-07-10 | V.8.3 |  | EXT | RÉSERVE MUSEE |  |  | D | 2024-04-29 | 2024-04-29 | 2024-04-29 | INSTALLATION 1 | 0 |  |  |  | 0 |  | Oui | Oui
3111795 / 038 | RIVE DROITE | HOPITAL L'HOTEL DIEU (VIGOURIE) | RIVE DROITE | 31052 | TOULOUSE | E6A6V | EXT. EAU 6L ZERO FLUOR V2 | E6A15FF | DESAUTEL | 1 | 2023-04-29 | V.0.10 |  | EXT | HALL MUSEE |  |  | D | 2024-04-29 |  |  | INSTALLATION 1 | 0 |  |  |  | 0 |  | Oui | Oui
3111795 / 038 | RIVE DROITE | HOPITAL L'HOTEL DIEU (VIGOURIE) | RIVE DROITE | 31052 | TOULOUSE | C2 | EXT. CO2 2KG | C2 | DESAUTEL | 1 | 2019-04-29 | V.0.31 |  | EXT | RESERVE CUISINE R1 |  |  | D | 2024-04-29 |  |  | INSTALLATION 1 | 0 |  |  |  | 0 |  | Oui | Oui
3111795 / 038 | RIVE DROITE | HOPITAL L'HOTEL DIEU (VIGOURIE) | RIVE DROITE | 31052 | TOULOUSE | C2 | EXT. CO2 2KG | C2 | DESAUTEL | 1 | 2019-04-29 | V.8.1 |  | EXT | MUSEE |  |  | D | 2024-04-29 |  |  | INSTALLATION 1 | 0 |  |  |  | 0 |  | Oui | Oui
3111795 / 038 | RIVE DROITE | HOPITAL L'HOTEL DIEU (VIGOURIE) | RIVE DROITE | 31052 | TOULOUSE | C2 | EXT. CO2 2KG | C2 | DESAUTEL | 1 | 2024-04-29 | DSN02 |  | EXT | DSN |  |  | D |  |  |  | INSTALLATION 1 | 0 |  |  |  | 0 |  | Oui | Oui
3111795 / 038 | RIVE DROITE | HOPITAL L'HOTEL DIEU (VIGOURIE) | RIVE DROITE | 31052 | TOULOUSE | C2 | EXT. CO2 2KG | C2 | DESAUTEL | 1 | 2024-04-29 | DSN05 |  | EXT | DSN |  |  | D |  |  |  | INSTALLATION 1 | 0 |  |  |  | 0 |  | Oui | Oui
3111795 / 038 | RIVE DROITE | HOPITAL L'HOTEL DIEU (VIGOURIE) | RIVE DROITE | 31052 | TOULOUSE | C2 | EXT. CO2 2KG | C2 | DESAUTEL | 1 | 2023-11-29 | DSN11 |  | EXT | DSN |  |  | D | 2024-04-29 |  |  | INSTALLATION 1 | 0 |  |  |  | 0 |  | Oui | Oui
3111795 / 038 | RIVE DROITE | HOPITAL L'HOTEL DIEU (VIGOURIE) | RIVE DROITE | 31052 | TOULOUSE | C2 | EXT. CO2 2KG | C2 | DESAUTEL | 1 | 2022-10-29 | 000 |  | EXT | PC |  |  | D | 2024-04-29 |  |  | INSTALLATION 1 | 0 |  |  |  | 0 |  | Oui | Oui
3111795 / 038 | RIVE DROITE | HOPITAL L'HOTEL DIEU (VIGOURIE) | RIVE DROITE | 31052 | TOULOUSE | C2 | EXT. CO2 2KG | C2 | DESAUTEL | 1 | 2024-04-29 |  |  | EXT | RESERVE PC |  |  | D |  |  |  | INSTALLATION 1 | 0 |  |  |  | 0 |  | Oui | Oui
3111795 / 038 | RIVE DROITE | HOPITAL L'HOTEL DIEU (VIGOURIE) | RIVE DROITE | 31052 | TOULOUSE | E6A | EXT. EAU PULV. 6L LW | E6A15EV | DESAUTEL | 1 | 2019-04-29 | V.0.30 |  | EXT | RESERVE CUISINE R1 |  |  | D | 2024-04-29 | 2024-04-29 | 2024-04-29 | INSTALLATION 1 | 0 |  |  |  | 0 |  | Oui | Oui
3111795 / 038 | RIVE DROITE | HOPITAL L'HOTEL DIEU (VIGOURIE) | RIVE DROITE | 31052 | TOULOUSE | C5 | EXT. CO2 5KG | C5 | DESAUTEL | 1 | 2023-08-29 | DSN09 |  | EXT | DSN |  |  | D | 2024-04-29 |  |  | INSTALLATION 1 | 0 |  |  |  | 0 |  | Oui | Oui
3111795 / 038 | RIVE DROITE | HOPITAL L'HOTEL DIEU (VIGOURIE) | RIVE DROITE | 31052 | TOULOUSE | C5 | EXT. CO2 5KG | E6A15FF | DESAUTEL | 1 | 2023-08-29 |  |  | EXT | RESERVE PC |  |  | D |  |  |  | INSTALLATION 1 | 0 |  |  |  | 0 |  | Oui | Oui
3111795 / 038 | RIVE DROITE | HOPITAL L'HOTEL DIEU (VIGOURIE) | RIVE DROITE | 31052 | TOULOUSE | C5 | EXT. CO2 5KG | C5 | DESAUTEL | 1 | 2023-07-29 |  |  | EXT | RESERVE PC |  |  | D | 2024-04-29 |  |  | INSTALLATION 1 | 0 |  |  |  | 0 |  | Oui | Oui
3111795 / 038 | RIVE DROITE | HOPITAL L'HOTEL DIEU (VIGOURIE) | RIVE DROITE | 31052 | TOULOUSE | E6A6V | EXT. EAU 6L ZERO FLUOR V2 | E6A15FF | DESAUTEL | 1 | 2023-04-29 | V.0.23 |  | EXT | PORCHE |  |  | D | 2024-04-29 |  |  | INSTALLATION 1 | 0 |  |  |  | 0 |  | Oui | Oui
3111795 / 038 | RIVE DROITE | HOPITAL L'HOTEL DIEU (VIGOURIE) | RIVE DROITE | 31052 | TOULOUSE | E6A6V | EXT. EAU 6L ZERO FLUOR V2 | E6A15FF | DESAUTEL | 1 | 2024-04-29 | DSN01 |  | EXT | DSN |  |  | D |  |  |  | INSTALLATION 1 | 0 |  |  |  | 0 |  | Oui | Oui
3111795 / 038 | RIVE DROITE | HOPITAL L'HOTEL DIEU (VIGOURIE) | RIVE DROITE | 31052 | TOULOUSE | E6A6V | EXT. EAU 6L ZERO FLUOR V2 | E6A15FF | DESAUTEL | 1 | 2024-04-29 | DSN03 |  | EXT | DSN |  |  | D |  |  |  | INSTALLATION 1 | 0 |  |  |  | 0 |  | Oui | Oui
3111795 / 038 | RIVE DROITE | HOPITAL L'HOTEL DIEU (VIGOURIE) | RIVE DROITE | 31052 | TOULOUSE | E6A6V | EXT. EAU 6L ZERO FLUOR V2 | E6A15FF | DESAUTEL | 1 | 2024-04-29 | DSN04 |  | EXT | DSN |  |  | D |  |  |  | INSTALLATION 1 | 0 |  |  |  | 0 |  | Oui | Oui
3111795 / 038 | RIVE DROITE | HOPITAL L'HOTEL DIEU (VIGOURIE) | RIVE DROITE | 31052 | TOULOUSE | E6A6V | EXT. EAU 6L ZERO FLUOR V2 | E6A15FF | DESAUTEL | 1 | 2024-04-29 | DSN06 |  | EXT | DSN |  |  | D |  |  |  | INSTALLATION 1 | 0 |  |  |  | 0 |  | Oui | Oui
3111795 / 038 | RIVE DROITE | HOPITAL L'HOTEL DIEU (VIGOURIE) | RIVE DROITE | 31052 | TOULOUSE | E6A6V | EXT. EAU 6L ZERO FLUOR V2 | E6A15FF | DESAUTEL | 1 | 2024-04-29 | DSN07 |  | EXT | DSN |  |  | D |  |  |  | INSTALLATION 1 | 0 |  |  |  | 0 |  | Oui | Oui
3111795 / 038 | RIVE DROITE | HOPITAL L'HOTEL DIEU (VIGOURIE) | RIVE DROITE | 31052 | TOULOUSE | E6A6V | EXT. EAU 6L ZERO FLUOR V2 | E6A15FF | DESAUTEL | 1 | 2024-04-29 | DSN08 |  | EXT | DSN |  |  | D |  |  |  | INSTALLATION 1 | 0 |  |  |  | 0 |  | Oui | Oui
3111795 / 038 | RIVE DROITE | HOPITAL L'HOTEL DIEU (VIGOURIE) | RIVE DROITE | 31052 | TOULOUSE | E6A6V | EXT. EAU 6L ZERO FLUOR V2 | E6A15FF | DESAUTEL | 1 | 2024-04-29 | DSN10 |  | EXT | DSN |  |  | D |  |  |  | INSTALLATION 1 | 0 |  |  |  | 0 |  | Oui | Oui
3111795 / 038 | RIVE DROITE | HOPITAL L'HOTEL DIEU (VIGOURIE) | RIVE DROITE | 31052 | TOULOUSE | E6A6V | EXT. EAU 6L ZERO FLUOR V2 | E6A15FF | DESAUTEL | 1 | 2024-04-29 |  |  | EXT | RESERVE PC |  |  | D |  |  |  | INSTALLATION 1 | 0 |  |  |  | 0 |  | Oui | Oui
3111795 / 038 | RIVE DROITE | HOPITAL L'HOTEL DIEU (VIGOURIE) | RIVE DROITE | 31052 | TOULOUSE | E6A6V | EXT. EAU 6L ZERO FLUOR V2 | E6A15FF | DESAUTEL | 1 | 2024-04-29 |  |  | EXT | RESERVE PC |  |  | D |  |  |  | INSTALLATION 1 | 0 |  |  |  | 0 |  | Oui | Oui
3111795 / 038 | RIVE DROITE | HOPITAL L'HOTEL DIEU (VIGOURIE) | RIVE DROITE | 31052 | TOULOUSE | E6A6V | EXT. EAU 6L ZERO FLUOR V2 | E6A15FF | DESAUTEL | 1 | 2024-04-29 |  |  | EXT | RESERVE PC |  |  | D |  |  |  | INSTALLATION 1 | 0 |  |  |  | 0 |  | Oui | Oui
3111795 / 038 | RIVE DROITE | HOPITAL L'HOTEL DIEU (VIGOURIE) | RIVE DROITE | 31052 | TOULOUSE | E6A6V | EXT. EAU 6L ZERO FLUOR V2 | E6A15FF | DESAUTEL | 1 | 2024-04-29 |  |  | EXT | RESERVE PC |  |  | D |  |  |  | INSTALLATION 1 | 0 |  |  |  | 0 |  | Oui | Oui
3111795 / 038 | RIVE DROITE | HOPITAL L'HOTEL DIEU (VIGOURIE) | RIVE DROITE | 31052 | TOULOUSE | E6A6V | EXT. EAU 6L ZERO FLUOR V2 | E6A15FF | DESAUTEL | 1 | 2023-04-29 |  |  | EXT | RESERVE PC |  |  | D | 2024-04-29 |  |  | INSTALLATION 1 | 0 |  |  |  | 0 |  | Oui | Oui
3111795 / 038 | RIVE DROITE | HOPITAL L'HOTEL DIEU (VIGOURIE) | RIVE DROITE | 31052 | TOULOUSE | E9A6V | EXT. EAU 9L ZERO FLUOR V2 | E9A1FF | DESAUTEL | 1 | 2024-04-29 |  |  | EXT | RESERVE PC |  |  | D |  |  |  | INSTALLATION 1 | 0 |  |  |  | 0 |  | Oui | Oui
3111795 / 038 | RIVE DROITE | HOPITAL L'HOTEL DIEU (VIGOURIE) | RIVE DROITE | 31052 | TOULOUSE | C2 | EXT. CO2 2KG | C2 | DESAUTEL | 1 | 2024-04-29 |  |  | EXT | RESERVE PC | 002 | BAT V RDC | D |  |  |  | INSTALLATION 1 | 0 |  |  |  | 0 |  | Non | Non
3111795 / 038 | RIVE DROITE | HOPITAL L'HOTEL DIEU (VIGOURIE) | RIVE DROITE | 31052 | TOULOUSE | C2 | EXT. CO2 2KG | C2 | DESAUTEL | 1 | 2024-04-29 |  |  | EXT | RESERVE PC | 002 | BAT V RDC | D |  |  |  | INSTALLATION 1 | 0 |  |  |  | 0 |  | Non | Non
3111795 / 038 | RIVE DROITE | HOPITAL L'HOTEL DIEU (VIGOURIE) | RIVE DROITE | 31052 | TOULOUSE | E6A | EXT. EAU PULV. 6L LW | E6A15EV | DESAUTEL | 1 | 2019-01-01 | V.8.2 | EPCFE | EXT | MUSEE DES INSTRUMENTS | 002 | BAT V RDC | D | 2024-04-29 | 2024-04-29 | 2024-04-29 | INSTALLATION 1 | 0 |  |  |  | 0 |  | Non | Non
3111795 / 038 | RIVE DROITE | HOPITAL L'HOTEL DIEU (VIGOURIE) | RIVE DROITE | 31052 | TOULOUSE | E6A | EXT. EAU PULV. 6L LW | E6A15EV | DESAUTEL | 1 | 2017-01-01 | V.0.2 | ATKYL | EXT | CIRCU CUISINE | 002 | BAT V RDC | D | 2024-04-29 | 2020-07-08 | 2023-07-10 | INSTALLATION 1 | 0 |  |  |  | 0 |  | Non | Non
3111795 / 038 | RIVE DROITE | HOPITAL L'HOTEL DIEU (VIGOURIE) | RIVE DROITE | 31052 | TOULOUSE | E9A | EXT. EAU PULV. 9L LW | E9A1EV | DESAUTEL | 1 | 2019-07-19 | V.0.3 | AYBDV | EXT | HALL PRES ESC | 002 | BAT V RDC | D | 2024-04-29 | 2024-04-29 | 2024-04-29 | INSTALLATION 1 | 0 |  |  |  | 0 |  | Non | Non
3111795 / 038 | RIVE DROITE | HOPITAL L'HOTEL DIEU (VIGOURIE) | RIVE DROITE | 31052 | TOULOUSE | E6A | EXT. EAU PULV. 6L LW | E6A15EV | DESAUTEL | 1 | 2019-01-01 | V.0.8. | ATKYD | EXT | MUSEE MEDECINE | 002 | BAT V RDC | D | 2024-04-29 | 2024-04-29 | 2024-04-29 | INSTALLATION 1 | 0 |  |  |  | 0 |  | Non | Non
3111795 / 038 | RIVE DROITE | HOPITAL L'HOTEL DIEU (VIGOURIE) | RIVE DROITE | 31052 | TOULOUSE | C5 | EXT. CO2 5KG | C5 | DESAUTEL | 1 | 2024-04-29 | V.0.12 |  | EXT | TRANSFO | 002 | BAT V RDC | D |  |  |  | INSTALLATION 1 | 0 |  |  |  | 0 |  | Non | Non
3111795 / 038 | RIVE DROITE | HOPITAL L'HOTEL DIEU (VIGOURIE) | RIVE DROITE | 31052 | TOULOUSE | C2 | EXT. CO2 2KG | C2 | DESAUTEL | 1 | 2019-04-01 | V.0.13 | ATKYT | EXT | TRANSFO | 002 | BAT V RDC | D | 2024-04-29 |  |  | INSTALLATION 1 | 0 |  |  |  | 0 |  | Non | Non
3111795 / 038 | RIVE DROITE | HOPITAL L'HOTEL DIEU (VIGOURIE) | RIVE DROITE | 31052 | TOULOUSE | C5 | EXT. CO2 5KG | C5 | DESAUTEL | 1 | 2024-04-29 | V.0.14 |  | EXT | CLIM | 002 | BAT V RDC | D |  |  |  | INSTALLATION 1 | 0 |  |  |  | 0 |  | Non | Non
3111795 / 038 | RIVE DROITE | HOPITAL L'HOTEL DIEU (VIGOURIE) | RIVE DROITE | 31052 | TOULOUSE | C2 | EXT. CO2 2KG | C2 | DESAUTEL | 1 | 2019-01-01 | V.0.15 | ATKYR | EXT | SAS CHAUFFERIE | 002 | BAT V RDC | D | 2024-04-29 |  |  | INSTALLATION 1 | 0 |  |  |  | 0 |  | Non | Non
3111795 / 038 | RIVE DROITE | HOPITAL L'HOTEL DIEU (VIGOURIE) | RIVE DROITE | 31052 | TOULOUSE | C5 | EXT. CO2 5KG | C5 | DESAUTEL | 1 | 2024-04-29 | V.0.16 |  | EXT | SAS CHAUFFERIE | 002 | BAT V RDC | D |  |  |  | INSTALLATION 1 | 0 |  |  |  | 0 |  | Non | Non
3111795 / 038 | RIVE DROITE | HOPITAL L'HOTEL DIEU (VIGOURIE) | RIVE DROITE | 31052 | TOULOUSE | P6ABC | EXT. POUDRE ABC 6KG | P6P | DESAUTEL | 1 | 2024-04-29 | V.0.17 |  | EXT | CHAUFFERIE | 002 | BAT V RDC | D |  |  |  | INSTALLATION 1 | 0 |  |  |  | 0 |  | Non | Non
3111795 / 038 | RIVE DROITE | HOPITAL L'HOTEL DIEU (VIGOURIE) | RIVE DROITE | 31052 | TOULOUSE | C5 | EXT. CO2 5KG | C5 | DESAUTEL | 1 | 2019-01-01 | V.0.18 | EPCFY | EXT | LOCAL TECH | 002 | BAT V RDC | D | 2024-04-29 |  |  | INSTALLATION 1 | 0 |  |  |  | 0 |  | Non | Non
3111795 / 038 | RIVE DROITE | HOPITAL L'HOTEL DIEU (VIGOURIE) | RIVE DROITE | 31052 | TOULOUSE | P6ABC | EXT. POUDRE ABC 6KG | P6P | DESAUTEL | 1 | 2017-01-01 | V.0.19 | ATKYN | EXT | CHAUFFERIE | 002 | BAT V RDC | D | 2024-04-29 | 2023-07-18 | 2023-07-18 | INSTALLATION 1 | 0 |  |  |  | 0 |  | Non | Non
3111795 / 038 | RIVE DROITE | HOPITAL L'HOTEL DIEU (VIGOURIE) | RIVE DROITE | 31052 | TOULOUSE | C5 | EXT. CO2 5KG | C5 | DESAUTEL | 1 | 2024-04-29 | V.0.20 |  | EXT | CHAUFFERIE | 002 | BAT V RDC | D |  |  |  | INSTALLATION 1 | 0 |  |  |  | 0 |  | Non | Non
3111795 / 038 | RIVE DROITE | HOPITAL L'HOTEL DIEU (VIGOURIE) | RIVE DROITE | 31052 | TOULOUSE | E6A | EXT. EAU PULV. 6L LW | E6A15EV | DESAUTEL | 1 | 2017-01-01 | V.0.24 | ATLCG | EXT | SALLE FRANCAZAL | 002 | BAT V RDC | D | 2024-04-29 | 2024-04-29 | 2020-07-08 | INSTALLATION 1 | 0 |  |  |  | 0 |  | Non | Non
3111795 / 038 | RIVE DROITE | HOPITAL L'HOTEL DIEU (VIGOURIE) | RIVE DROITE | 31052 | TOULOUSE | C2 | EXT. CO2 2KG | C2 | DESAUTEL | 1 | 2016-07-01 | V.0.25 | ATKYK | EXT | SALLE FRANCAZAL | 002 | BAT V RDC | D | 2024-04-29 |  |  | INSTALLATION 1 | 0 |  |  |  | 0 |  | Non | Non
3111795 / 038 | RIVE DROITE | HOPITAL L'HOTEL DIEU (VIGOURIE) | RIVE DROITE | 31052 | TOULOUSE | E6A6V | EXT. EAU 6L ZERO FLUOR V2 | E6A15FF | DESAUTEL | 1 | 2024-04-29 | V.0.26 |  | EXT | SALLE FRANCAZAL | 002 | BAT V RDC | D |  |  |  | INSTALLATION 1 | 0 |  |  |  | 0 |  | Non | Non
3111795 / 038 | RIVE DROITE | HOPITAL L'HOTEL DIEU (VIGOURIE) | RIVE DROITE | 31052 | TOULOUSE | E6A | EXT. EAU PULV. 6L LW | E6A15EV | DESAUTEL | 1 | 2017-01-01 | V.2.1 | ATKXI | EXT | PALIER PORTE DEPARTEMENT INFO MEDICALE | 003 | BAT V NIVEAU 2 | D | 2024-04-29 | 2024-04-29 | 2020-01-09 | INSTALLATION 1 | 0 |  |  |  | 0 |  | Non | Non
3111795 / 038 | RIVE DROITE | HOPITAL L'HOTEL DIEU (VIGOURIE) | RIVE DROITE | 31052 | TOULOUSE | C2 | EXT. CO2 2KG | C2 | DESAUTEL | 1 | 2024-04-29 | V.2.2 |  | EXT | DEPARTEMENT INFO MEDICALE BUREAU | 003 | BAT V NIVEAU 2 | D |  |  |  | INSTALLATION 1 | 0 |  |  |  | 0 |  | Non | Non
3111795 / 038 | RIVE DROITE | HOPITAL L'HOTEL DIEU (VIGOURIE) | RIVE DROITE | 31052 | TOULOUSE | E6A | EXT. EAU PULV. 6L LW | E6A15EV | DESAUTEL | 1 | 2017-01-01 | V.2.3 | ATKXO | EXT | DEPARTEMENT INFO MEDICALE BUREAU | 003 | BAT V NIVEAU 2 | D | 2024-04-29 | 2023-07-19 | 2023-07-19 | INSTALLATION 1 | 0 |  |  |  | 0 |  | Non | Non
3111795 / 038 | RIVE DROITE | HOPITAL L'HOTEL DIEU (VIGOURIE) | RIVE DROITE | 31052 | TOULOUSE | E6A6V | EXT. EAU 6L ZERO FLUOR V2 | E6A15FF | DESAUTEL | 1 | 2024-04-29 | V.2.6 |  | EXT | HAUT ESCALIER NIVEAU 2 DIM | 003 | BAT V NIVEAU 2 | D |  |  |  | INSTALLATION 1 | 0 |  |  |  | 0 |  | Non | Non
3111795 / 038 | RIVE DROITE | HOPITAL L'HOTEL DIEU (VIGOURIE) | RIVE DROITE | 31052 | TOULOUSE | E6A | EXT. EAU PULV. 6L LW | E6A15EV | DESAUTEL | 1 | 2017-01-01 | V.2.7 | ATKXR | EXT | COULOIR DAF | 003 | BAT V NIVEAU 2 | D | 2024-04-29 | 2024-04-29 | 2023-07-10 | INSTALLATION 1 | 0 |  |  |  | 0 |  | Non | Non
3111795 / 038 | RIVE DROITE | HOPITAL L'HOTEL DIEU (VIGOURIE) | RIVE DROITE | 31052 | TOULOUSE | C2 | EXT. CO2 2KG | C2 | DESAUTEL | 1 | 2016-07-01 | V.2.8 | ATKXQ | EXT | COULOIR DAF | 003 | BAT V NIVEAU 2 | D | 2024-04-29 |  |  | INSTALLATION 1 | 0 |  |  |  | 0 |  | Non | Non
3111795 / 038 | RIVE DROITE | HOPITAL L'HOTEL DIEU (VIGOURIE) | RIVE DROITE | 31052 | TOULOUSE | E6A | EXT. EAU PULV. 6L LW | E6A15EV | DESAUTEL | 1 | 2017-06-01 | V.2.9 | ATKXT | EXT | COULOIR DAF | 003 | BAT V NIVEAU 2 | D | 2024-04-29 | 2023-07-10 | 2023-07-10 | INSTALLATION 1 | 0 |  |  |  | 0 |  | Non | Non
3111795 / 038 | RIVE DROITE | HOPITAL L'HOTEL DIEU (VIGOURIE) | RIVE DROITE | 31052 | TOULOUSE | C2 | EXT. CO2 2KG | C2 | DESAUTEL | 1 | 2016-07-01 | V.2.10 | ATKXS | EXT | COULOIR DAF | 003 | BAT V NIVEAU 2 | D | 2024-04-29 |  |  | INSTALLATION 1 | 0 |  |  |  | 0 |  | Non | Non
3111795 / 038 | RIVE DROITE | HOPITAL L'HOTEL DIEU (VIGOURIE) | RIVE DROITE | 31052 | TOULOUSE | E6A | EXT. EAU PULV. 6L LW | E6A15EV | DESAUTEL | 1 | 2017-06-01 | V.2.11 | ATKXN | EXT | COULOIR DAF | 003 | BAT V NIVEAU 2 | D | 2024-04-29 | 2024-04-29 | 2023-07-10 | INSTALLATION 1 | 0 |  |  |  | 0 |  | Non | Non
3111795 / 038 | RIVE DROITE | HOPITAL L'HOTEL DIEU (VIGOURIE) | RIVE DROITE | 31052 | TOULOUSE | C2 | EXT. CO2 2KG | C2 | DESAUTEL | 1 | 2024-03-29 | V.2.12 |  | EXT | COULOIR DAF | 003 | BAT V NIVEAU 2 | D |  |  |  | INSTALLATION 1 | 0 |  |  |  | 0 |  | Non | Non
3111795 / 038 | RIVE DROITE | HOPITAL L'HOTEL DIEU (VIGOURIE) | RIVE DROITE | 31052 | TOULOUSE | E6A | EXT. EAU PULV. 6L LW | E6A15EV | DESAUTEL | 1 | 2017-06-01 | V.2.13 | ATKXU | EXT | COULOIR DAF | 003 | BAT V NIVEAU 2 | D | 2024-04-29 | 2024-04-29 | 2023-07-10 | INSTALLATION 1 | 0 |  |  |  | 0 |  | Non | Non
3111795 / 038 | RIVE DROITE | HOPITAL L'HOTEL DIEU (VIGOURIE) | RIVE DROITE | 31052 | TOULOUSE | C2 | EXT. CO2 2KG | C2 | DESAUTEL | 1 | 2016-07-01 | V.2.14 | ATKXV | EXT | COULOIR DAF | 003 | BAT V NIVEAU 2 | D | 2024-04-29 |  |  | INSTALLATION 1 | 0 |  |  |  | 0 |  | Non | Non
3111795 / 038 | RIVE DROITE | HOPITAL L'HOTEL DIEU (VIGOURIE) | RIVE DROITE | 31052 | TOULOUSE | E6A | EXT. EAU PULV. 6L LW | E6A15EV | DESAUTEL | 1 | 2018-01-01 | V.3.1 | ATJLH | EXT | ESC COTE ASC | 004 | BAT V NIVEAU 3 | D | 2024-04-29 | 2024-04-29 | 2023-07-10 | INSTALLATION 1 | 0 |  |  |  | 0 |  | Non | Non
3111795 / 038 | RIVE DROITE | HOPITAL L'HOTEL DIEU (VIGOURIE) | RIVE DROITE | 31052 | TOULOUSE | E6A | EXT. EAU PULV. 6L LW | E6A15EV | DESAUTEL | 1 | 2017-11-22 | 3.1BIS | ATKXW | EXT | PALIER 3EME ETAGE | 005 | BAT V NIVEAU 4 | D | 2024-04-29 | 2023-07-10 | 2023-07-10 | INSTALLATION 1 | 0 |  |  |  | 0 |  | Non | Non
3111795 / 038 | RIVE DROITE | HOPITAL L'HOTEL DIEU (VIGOURIE) | RIVE DROITE | 31052 | TOULOUSE | E6A6V | EXT. EAU 6L ZERO FLUOR V2 | E6A15FF | DESAUTEL | 1 | 2024-04-29 | V.4.1 |  | EXT | ARCHITECTURE | 005 | BAT V NIVEAU 4 | D |  |  |  | INSTALLATION 1 | 0 |  |  |  | 0 |  | Non | Non
3111795 / 038 | RIVE DROITE | HOPITAL L'HOTEL DIEU (VIGOURIE) | RIVE DROITE | 31052 | TOULOUSE | E6A | EXT. EAU PULV. 6L LW | E6A15EV | DESAUTEL | 1 | 2017-01-01 | V.4.2 | ATKYA | EXT | ARCHITECTURE M622 | 005 | BAT V NIVEAU 4 | D | 2024-04-29 | 2023-07-19 | 2023-07-19 | INSTALLATION 1 | 0 |  |  |  | 0 |  | Non | Non
3111795 / 038 | RIVE DROITE | HOPITAL L'HOTEL DIEU (VIGOURIE) | RIVE DROITE | 31052 | TOULOUSE | C2 | EXT. CO2 2KG | C2 | DESAUTEL | 1 | 2016-07-01 | V.4.3 | ATKXZ | EXT | ARCHITECTURE M622 | 005 | BAT V NIVEAU 4 | D | 2024-04-29 |  |  | INSTALLATION 1 | 0 |  |  |  | 0 |  | Non | Non
3111795 / 038 | RIVE DROITE | HOPITAL L'HOTEL DIEU (VIGOURIE) | RIVE DROITE | 31052 | TOULOUSE | E6A | EXT. EAU PULV. 6L LW | E6A15EV | DESAUTEL | 1 | 2017-07-19 | V.4.5 |  | EXT | ARCHITECTURE M622 | 005 | BAT V NIVEAU 4 | D | 2024-04-29 | 2020-07-08 | 2020-07-08 | INSTALLATION 1 | 0 |  |  |  | 0 |  | Non | Non
3111795 / 038 | RIVE DROITE | HOPITAL L'HOTEL DIEU (VIGOURIE) | RIVE DROITE | 31052 | TOULOUSE | C2 | EXT. CO2 2KG | C2 | DESAUTEL | 1 | 2015-03-01 | V.4.6 | ATKXX | EXT | ARCHITECTURE BUREAU | 005 | BAT V NIVEAU 4 | D | 2024-04-29 |  |  | INSTALLATION 1 | 0 |  |  |  | 0 |  | Non | Non
3111795 / 038 | RIVE DROITE | HOPITAL L'HOTEL DIEU (VIGOURIE) | RIVE DROITE | 31052 | TOULOUSE | E9A | EXT. EAU PULV. 9L LW | E9A1EV | DESAUTEL | 1 | 2019-01-01 | V.5.1 |  | EXT | COMBLE CERPER | 006 | BAT V NIVEAU 5 | D | 2024-04-29 | 2024-04-29 | 2024-04-29 | INSTALLATION 1 | 0 |  |  |  | 0 |  | Non | Non
3111795 / 038 | RIVE DROITE | HOPITAL L'HOTEL DIEU (VIGOURIE) | RIVE DROITE | 31052 | TOULOUSE | C2 | EXT. CO2 2KG | C2 | DESAUTEL | 1 | 2020-05-01 | V.5.2 |  | EXT | COMBLE CERPER | 006 | BAT V NIVEAU 5 | D | 2024-04-29 |  |  | INSTALLATION 1 | 0 |  |  |  | 0 |  | Non | Non
3111795 / 038 | RIVE DROITE | HOPITAL L'HOTEL DIEU (VIGOURIE) | RIVE DROITE | 31052 | TOULOUSE | E9A6V | EXT. EAU 9L ZERO FLUOR V2 | E9A1FF | DESAUTEL | 1 | 2024-04-29 | V.5.3 |  | EXT | COMBLE CERPER | 006 | BAT V NIVEAU 5 | D |  |  |  | INSTALLATION 1 | 0 |  |  |  | 0 |  | Non | Non
3111795 / 038 | RIVE DROITE | HOPITAL L'HOTEL DIEU (VIGOURIE) | RIVE DROITE | 31052 | TOULOUSE | E9A | EXT. EAU PULV. 9L LW | E9A1EV | DESAUTEL | 1 | 2020-05-01 | V.5.4 | ATLBX | EXT | COMBLE CERPER | 006 | BAT V NIVEAU 5 | D | 2024-04-29 | 2024-04-29 | 2015-10-06 | INSTALLATION 1 | 0 |  |  |  | 0 |  | Non | Non
3111795 / 038 | RIVE DROITE | HOPITAL L'HOTEL DIEU (VIGOURIE) | RIVE DROITE | 31052 | TOULOUSE | C2 | EXT. CO2 2KG | C2 | DESAUTEL | 1 | 2024-04-29 | V.5.5 |  | EXT | COMBLE CERPER | 006 | BAT V NIVEAU 5 | D |  |  |  | INSTALLATION 1 | 0 |  |  |  | 0 |  | Non | Non
3111795 / 038 | RIVE DROITE | HOPITAL L'HOTEL DIEU (VIGOURIE) | RIVE DROITE | 31052 | TOULOUSE | C5 | EXT. CO2 5KG | C5 | DESAUTEL | 1 | 2024-04-29 | V.5.6 |  | EXT | COMBLE CERPER | 006 | BAT V NIVEAU 5 | D |  |  |  | INSTALLATION 1 | 0 |  |  |  | 0 |  | Non | Non
3111795 / 040 | RIVE GAUCHE | CHU PURPAN-PPR (PIERRE PAUL RIQUET) | RIVE GAUCHE | 31000 | TOULOUSE | E6A6V | EXT. EAU 6L ZERO FLUOR V2 | E6A15FF | DESAUTEL | 1 | 2023-08-10 | PPJ6.01 | OBJLS | EXT | NICHE RIA | 001 | NIVEAU 6 | D | 2024-09-06 |  |  | INSTALLATION 1 | 0 |  |  |  | 0 |  | Oui | Oui
3111795 / 040 | RIVE GAUCHE | CHU PURPAN-PPR (PIERRE PAUL RIQUET) | RIVE GAUCHE | 31000 | TOULOUSE | E6A6V | EXT. EAU 6L ZERO FLUOR V2 | E6A15FF | DESAUTEL | 1 | 2023-08-10 | PPJ6.02 | OBJRU | EXT | CIRCU | 001 | NIVEAU 6 | D | 2024-09-06 |  |  | INSTALLATION 1 | 0 |  |  |  | 0 |  | Oui | Oui
3111795 / 040 | RIVE GAUCHE | CHU PURPAN-PPR (PIERRE PAUL RIQUET) | RIVE GAUCHE | 31000 | TOULOUSE | E6A6V | EXT. EAU 6L ZERO FLUOR V2 | E6A15FF | DESAUTEL | 1 | 2023-08-10 | PPI.602 | OBJRH | EXT | NICHE RIA | 001 | NIVEAU 6 | D | 2024-09-06 |  |  | INSTALLATION 1 | 0 |  |  |  | 0 |  | Oui | Oui
3111795 / 040 | RIVE GAUCHE | CHU PURPAN-PPR (PIERRE PAUL RIQUET) | RIVE GAUCHE | 31000 | TOULOUSE | E6A6V | EXT. EAU 6L ZERO FLUOR V2 | E6A15FF | DESAUTEL | 1 | 2023-08-10 | PPD6.01 | OBJRV | EXT | CIRCU | 001 | NIVEAU 6 | D | 2024-08-07 |  |  | INSTALLATION 1 | 0 |  |  |  | 0 |  | Oui | Oui
3111795 / 040 | RIVE GAUCHE | CHU PURPAN-PPR (PIERRE PAUL RIQUET) | RIVE GAUCHE | 31000 | TOULOUSE | E6A6V | EXT. EAU 6L ZERO FLUOR V2 | E6A15FF | DESAUTEL | 1 | 2023-08-10 | PPD6.02 | OBJRI | EXT | NICHE RIA | 001 | NIVEAU 6 | D | 2024-08-07 |  |  | INSTALLATION 1 | 0 |  |  |  | 0 |  | Oui | Oui
3111795 / 040 | RIVE GAUCHE | CHU PURPAN-PPR (PIERRE PAUL RIQUET) | RIVE GAUCHE | 31000 | TOULOUSE | E6A6V | EXT. EAU 6L ZERO FLUOR V2 | E6A15FF | DESAUTEL | 1 | 2023-08-10 | PPD6.04 | OBJRK | EXT | CIRCU | 001 | NIVEAU 6 | D | 2024-08-07 |  |  | INSTALLATION 1 | 0 |  |  |  | 0 |  | Oui | Oui
3111795 / 040 | RIVE GAUCHE | CHU PURPAN-PPR (PIERRE PAUL RIQUET) | RIVE GAUCHE | 31000 | TOULOUSE | E6A6V | EXT. EAU 6L ZERO FLUOR V2 | E6A15FF | DESAUTEL | 1 | 2023-08-10 | PPD6.05 | OBJRN | EXT | NICHE RIA | 001 | NIVEAU 6 | D | 2024-08-07 |  |  | INSTALLATION 1 | 0 |  |  |  | 0 |  | Oui | Oui
3111795 / 040 | RIVE GAUCHE | CHU PURPAN-PPR (PIERRE PAUL RIQUET) | RIVE GAUCHE | 31000 | TOULOUSE | E6A6V | EXT. EAU 6L ZERO FLUOR V2 | E6A15FF | DESAUTEL | 1 | 2023-08-10 | PPD6.06 | OBJRJ | EXT | CIRCU | 001 | NIVEAU 6 | D | 2024-08-07 |  |  | INSTALLATION 1 | 0 |  |  |  | 0 |  | Oui | Oui
3111795 / 040 | RIVE GAUCHE | CHU PURPAN-PPR (PIERRE PAUL RIQUET) | RIVE GAUCHE | 31000 | TOULOUSE | E6A6V | EXT. EAU 6L ZERO FLUOR V2 | E6A15FF | DESAUTEL | 1 | 2023-08-10 | PPI6.03 | OBJRO | EXT | CIRCU | 001 | NIVEAU 6 | D | 2024-09-06 |  |  | INSTALLATION 1 | 0 |  |  |  | 0 |  | Oui | Oui
3111795 / 040 | RIVE GAUCHE | CHU PURPAN-PPR (PIERRE PAUL RIQUET) | RIVE GAUCHE | 31000 | TOULOUSE | E6A6V | EXT. EAU 6L ZERO FLUOR V2 | E6A15FF | DESAUTEL | 1 | 2023-08-10 | PPI6.05 | OBJSJ | EXT | NICHE RIA | 001 | NIVEAU 6 | D | 2024-09-06 |  |  | INSTALLATION 1 | 0 |  |  |  | 0 |  | Oui | Oui
3111795 / 040 | RIVE GAUCHE | CHU PURPAN-PPR (PIERRE PAUL RIQUET) | RIVE GAUCHE | 31000 | TOULOUSE | E6A6V | EXT. EAU 6L ZERO FLUOR V2 | E6A15FF | DESAUTEL | 1 | 2023-08-10 | PPH6.02 | OBJRT | EXT | NICHE RIA | 001 | NIVEAU 6 | D | 2024-08-07 |  |  | INSTALLATION 1 | 0 |  |  |  | 0 |  | Oui | Oui
3111795 / 040 | RIVE GAUCHE | CHU PURPAN-PPR (PIERRE PAUL RIQUET) | RIVE GAUCHE | 31000 | TOULOUSE | E6A6V | EXT. EAU 6L ZERO FLUOR V2 | E6A15FF | DESAUTEL | 1 | 2023-08-10 | PPH6.09 | OBJRL | EXT | NICHE RIA | 001 | NIVEAU 6 | D | 2024-09-06 |  |  | INSTALLATION 1 | 0 |  |  |  | 0 |  | Oui | Oui
3111795 / 040 | RIVE GAUCHE | CHU PURPAN-PPR (PIERRE PAUL RIQUET) | RIVE GAUCHE | 31000 | TOULOUSE | E6A6V | EXT. EAU 6L ZERO FLUOR V2 | E6A15FF | DESAUTEL | 1 | 2023-08-10 | PPH6.06 | OBJRQ | EXT | CIRCU | 001 | NIVEAU 6 | D | 2024-08-07 |  |  | INSTALLATION 1 | 0 |  |  |  | 0 |  | Oui | Oui
3111795 / 040 | RIVE GAUCHE | CHU PURPAN-PPR (PIERRE PAUL RIQUET) | RIVE GAUCHE | 31000 | TOULOUSE | E6A6V | EXT. EAU 6L ZERO FLUOR V2 | E6A15FF | DESAUTEL | 1 | 2023-08-10 | PPH6.03 | OBJRM | EXT | CIRCU | 001 | NIVEAU 6 | D | 2024-08-07 |  |  | INSTALLATION 1 | 0 |  |  |  | 0 |  | Oui | Oui
3111795 / 040 | RIVE GAUCHE | CHU PURPAN-PPR (PIERRE PAUL RIQUET) | RIVE GAUCHE | 31000 | TOULOUSE | E6A6V | EXT. EAU 6L ZERO FLUOR V2 | E6A15FF | DESAUTEL | 1 | 2023-08-10 | PPG.604 | OBJSH | EXT | CIRCU | 001 | NIVEAU 6 | D | 2024-08-07 |  |  | INSTALLATION 1 | 0 |  |  |  | 0 |  | Oui | Oui
3111795 / 040 | RIVE GAUCHE | CHU PURPAN-PPR (PIERRE PAUL RIQUET) | RIVE GAUCHE | 31000 | TOULOUSE | E6A6V | EXT. EAU 6L ZERO FLUOR V2 | E6A15FF | DESAUTEL | 1 | 2023-08-10 | PPG6.02 | OBJSF | EXT | NICHE RIA | 001 | NIVEAU 6 | D | 2024-08-07 |  |  | INSTALLATION 1 | 0 |  |  |  | 0 |  | Oui | Oui
3111795 / 040 | RIVE GAUCHE | CHU PURPAN-PPR (PIERRE PAUL RIQUET) | RIVE GAUCHE | 31000 | TOULOUSE | E6A6V | EXT. EAU 6L ZERO FLUOR V2 | E6A15FF | DESAUTEL | 1 | 2023-08-10 | PPH6.01 | OBJSE | EXT | CIRCU | 001 | NIVEAU 6 | D | 2024-08-07 |  |  | INSTALLATION 1 | 0 |  |  |  | 0 |  | Oui | Oui
3111795 / 040 | RIVE GAUCHE | CHU PURPAN-PPR (PIERRE PAUL RIQUET) | RIVE GAUCHE | 31000 | TOULOUSE | E6A6V | EXT. EAU 6L ZERO FLUOR V2 | E6A15FF | DESAUTEL | 1 | 2023-08-10 | PPE.6.01 |  | EXT | CIRCU | 001 | NIVEAU 6 | D | 2024-08-07 |  |  | INSTALLATION 1 | 0 |  |  |  | 0 |  | Oui | Oui
3111795 / 040 | RIVE GAUCHE | CHU PURPAN-PPR (PIERRE PAUL RIQUET) | RIVE GAUCHE | 31000 | TOULOUSE | E6A6V | EXT. EAU 6L ZERO FLUOR V2 | E6A15FF | DESAUTEL | 1 | 2023-08-10 | PPE.6.02 | OBJSK | EXT | NICHE RIA | 001 | NIVEAU 6 | D | 2024-08-07 |  |  | INSTALLATION 1 | 0 |  |  |  | 0 |  | Oui | Oui
3111795 / 040 | RIVE GAUCHE | CHU PURPAN-PPR (PIERRE PAUL RIQUET) | RIVE GAUCHE | 31000 | TOULOUSE | E6A6V | EXT. EAU 6L ZERO FLUOR V2 | E6A15FF | DESAUTEL | 1 | 2023-08-10 | PPE6.03 | OBJSD | EXT | CIRCU | 001 | NIVEAU 6 | D | 2024-08-07 |  |  | INSTALLATION 1 | 0 |  |  |  | 0 |  | Oui | Oui
3111795 / 040 | RIVE GAUCHE | CHU PURPAN-PPR (PIERRE PAUL RIQUET) | RIVE GAUCHE | 31000 | TOULOUSE | E6A6V | EXT. EAU 6L ZERO FLUOR V2 | E6A15FF | DESAUTEL | 1 | 2023-08-10 | PPE6.07 | OBJSR | EXT | CIRCU | 001 | NIVEAU 6 | D | 2024-08-07 |  |  | INSTALLATION 1 | 0 |  |  |  | 0 |  | Oui | Oui
3111795 / 040 | RIVE GAUCHE | CHU PURPAN-PPR (PIERRE PAUL RIQUET) | RIVE GAUCHE | 31000 | TOULOUSE | E6A6V | EXT. EAU 6L ZERO FLUOR V2 | E6A15FF | DESAUTEL | 1 | 2023-08-10 | PPE6.05 | OBJSI | EXT | NICHE RIA | 001 | NIVEAU 6 | D | 2024-08-07 |  |  | INSTALLATION 1 | 0 |  |  |  | 0 |  | Oui | Oui
3111795 / 040 | RIVE GAUCHE | CHU PURPAN-PPR (PIERRE PAUL RIQUET) | RIVE GAUCHE | 31000 | TOULOUSE | E6A6V | EXT. EAU 6L ZERO FLUOR V2 | E6A15FF | DESAUTEL | 1 | 2023-08-10 | PPE6.04 | OBJSS | EXT | CIRCU | 001 | NIVEAU 6 | D | 2024-08-07 |  |  | INSTALLATION 1 | 0 |  |  |  | 0 |  | Oui | Oui
3111795 / 040 | RIVE GAUCHE | CHU PURPAN-PPR (PIERRE PAUL RIQUET) | RIVE GAUCHE | 31000 | TOULOUSE | E6A6V | EXT. EAU 6L ZERO FLUOR V2 | E6A15FF | DESAUTEL | 1 | 2023-08-07 | PPH6.05 | OBJFP | EXT | NICHE RIA | 001 | NIVEAU 6 | D | 2024-08-07 |  |  | INSTALLATION 1 | 0 |  |  |  | 0 |  | Oui | Oui
3111795 / 040 | RIVE GAUCHE | CHU PURPAN-PPR (PIERRE PAUL RIQUET) | RIVE GAUCHE | 31000 | TOULOUSE | C2 | EXT. CO2 2KG | C2 | DESAUTEL | 1 | 2023-07-11 | PPD6.03 | OWINW | EXT | CIRCU | 001 | NIVEAU 6 | D | 2024-08-07 |  |  | INSTALLATION 1 | 0 |  |  |  | 0 |  | Non | Non
3111795 / 040 | RIVE GAUCHE | CHU PURPAN-PPR (PIERRE PAUL RIQUET) | RIVE GAUCHE | 31000 | TOULOUSE | C2 | EXT. CO2 2KG | C2 | DESAUTEL | 1 | 2023-07-11 | PPE6.06 | OWINU | EXT | CIRCU | 001 | NIVEAU 6 | D | 2024-08-07 |  |  | INSTALLATION 1 | 0 |  |  |  | 0 |  | Non | Non
3111795 / 040 | RIVE GAUCHE | CHU PURPAN-PPR (PIERRE PAUL RIQUET) | RIVE GAUCHE | 31000 | TOULOUSE | C2 | EXT. CO2 2KG | C2 | DESAUTEL | 1 | 2023-07-11 | PPE6.08 | OWINV | EXT | CIRCU | 001 | NIVEAU 6 | D | 2024-08-07 |  |  | INSTALLATION 1 | 0 |  |  |  | 0 |  | Non | Non
3111795 / 040 | RIVE GAUCHE | CHU PURPAN-PPR (PIERRE PAUL RIQUET) | RIVE GAUCHE | 31000 | TOULOUSE | C2 | EXT. CO2 2KG | C2 | DESAUTEL | 1 | 2023-07-11 | PPG6.01 | OWINT | EXT | CIRCU | 001 | NIVEAU 6 | D | 2024-08-07 |  |  | INSTALLATION 1 | 0 |  |  |  | 0 |  | Non | Non
3111795 / 040 | RIVE GAUCHE | CHU PURPAN-PPR (PIERRE PAUL RIQUET) | RIVE GAUCHE | 31000 | TOULOUSE | C2 | EXT. CO2 2KG | C2 | DESAUTEL | 1 | 2023-07-11 | PPG6.03 | OWINX | EXT | PIECE PPG.6.02 | 001 | NIVEAU 6 | D | 2024-08-07 |  |  | INSTALLATION 1 | 0 |  |  |  | 0 |  | Non | Non
3111795 / 040 | RIVE GAUCHE | CHU PURPAN-PPR (PIERRE PAUL RIQUET) | RIVE GAUCHE | 31000 | TOULOUSE | C2 | EXT. CO2 2KG | C2 | DESAUTEL | 1 | 2023-07-11 | PPH6.04 | OWINS | EXT | CIRCU | 001 | NIVEAU 6 | D | 2024-08-07 |  |  | INSTALLATION 1 | 0 |  |  |  | 0 |  | Non | Non
3111795 / 040 | RIVE GAUCHE | CHU PURPAN-PPR (PIERRE PAUL RIQUET) | RIVE GAUCHE | 31000 | TOULOUSE | C2 | EXT. CO2 2KG | C2 | DESAUTEL | 1 | 2023-07-11 | PPH6.07 | OWIOC | EXT | CIRCU | 001 | NIVEAU 6 | D | 2024-08-07 |  |  | INSTALLATION 1 | 0 |  |  |  | 0 |  | Non | Non
3111795 / 040 | RIVE GAUCHE | CHU PURPAN-PPR (PIERRE PAUL RIQUET) | RIVE GAUCHE | 31000 | TOULOUSE | C2 | EXT. CO2 2KG | C2-AMAGNETIQUE | DESAUTEL | 1 | 2023-07-11 | PPH6.08 |  | EXT | CIRCU | 001 | NIVEAU 6 | D | 2024-08-07 |  |  | INSTALLATION 1 | 0 |  |  |  | 0 |  | Non | Non
3111795 / 040 | RIVE GAUCHE | CHU PURPAN-PPR (PIERRE PAUL RIQUET) | RIVE GAUCHE | 31000 | TOULOUSE | C2 | EXT. CO2 2KG | C2 | DESAUTEL | 1 | 2023-07-11 | PPI6.01 | OWINZ | EXT | CIRCU | 001 | NIVEAU 6 | D | 2024-09-06 |  |  | INSTALLATION 1 | 0 |  |  |  | 0 |  | Non | Non
3111795 / 040 | RIVE GAUCHE | CHU PURPAN-PPR (PIERRE PAUL RIQUET) | RIVE GAUCHE | 31000 | TOULOUSE | C2 | EXT. CO2 2KG | C2 | DESAUTEL | 1 | 2023-07-11 | PPI6.04 | OWIOB | EXT | HALL ASC | 001 | NIVEAU 6 | D | 2024-09-06 |  |  | INSTALLATION 1 | 0 |  |  |  | 0 |  | Non | Non
3111795 / 040 | RIVE GAUCHE | CHU PURPAN-PPR (PIERRE PAUL RIQUET) | RIVE GAUCHE | 31000 | TOULOUSE | C2 | EXT. CO2 2KG | C2 | DESAUTEL | 1 | 2023-07-11 | PPJ6.03 | OWINY | EXT | CIRCU | 001 | NIVEAU 6 | D | 2024-09-06 |  |  | INSTALLATION 1 | 0 |  |  |  | 0 |  | Non | Non
3111795 / 040 | RIVE GAUCHE | CHU PURPAN-PPR (PIERRE PAUL RIQUET) | RIVE GAUCHE | 31000 | TOULOUSE | E6A6V | EXT. EAU 6L ZERO FLUOR V2 | E6A15FF | DESAUTEL | 1 | 2023-08-07 | PPG.4.04 | OWIII | EXT | CIRCU | 002 | NIVEAU 4 | D | 2024-08-22 |  |  | INSTALLATION 1 | 0 |  |  |  | 0 |  | Oui | Oui
3111795 / 040 | RIVE GAUCHE | CHU PURPAN-PPR (PIERRE PAUL RIQUET) | RIVE GAUCHE | 31000 | TOULOUSE | E6A6V | EXT. EAU 6L ZERO FLUOR V2 | E6A15FF | DESAUTEL | 1 | 2023-08-07 | PPG.4.05 | OWIIK | EXT | NICHE RIA | 002 | NIVEAU 4 | D | 2024-08-22 |  |  | INSTALLATION 1 | 0 |  |  |  | 0 |  | Oui | Oui
3111795 / 040 | RIVE GAUCHE | CHU PURPAN-PPR (PIERRE PAUL RIQUET) | RIVE GAUCHE | 31000 | TOULOUSE | E6A6V | EXT. EAU 6L ZERO FLUOR V2 | E6A15FF | DESAUTEL | 1 | 2023-08-07 | PPG.4.06 | OWIHO | EXT | CIRCU | 002 | NIVEAU 4 | D | 2024-08-22 |  |  | INSTALLATION 1 | 0 |  |  |  | 0 |  | Oui | Oui
3111795 / 040 | RIVE GAUCHE | CHU PURPAN-PPR (PIERRE PAUL RIQUET) | RIVE GAUCHE | 31000 | TOULOUSE | E6A6V | EXT. EAU 6L ZERO FLUOR V2 | E6A15FF | DESAUTEL | 1 | 2023-08-07 | PPH.4.06 | OWIHK | EXT | CIRCU | 002 | NIVEAU 4 | D | 2024-08-22 |  |  | INSTALLATION 1 | 0 |  |  |  | 0 |  | Oui | Oui
3111795 / 040 | RIVE GAUCHE | CHU PURPAN-PPR (PIERRE PAUL RIQUET) | RIVE GAUCHE | 31000 | TOULOUSE | E6A6V | EXT. EAU 6L ZERO FLUOR V2 | E6A15FF | DESAUTEL | 1 | 2023-08-07 | PPH.4.08 | OWIHX | EXT | NICHE RIA | 002 | NIVEAU 4 | D | 2024-08-22 |  |  | INSTALLATION 1 | 0 |  |  |  | 0 |  | Oui | Oui
3111795 / 040 | RIVE GAUCHE | CHU PURPAN-PPR (PIERRE PAUL RIQUET) | RIVE GAUCHE | 31000 | TOULOUSE | E6A6V | EXT. EAU 6L ZERO FLUOR V2 | E6A15FF | DESAUTEL | 1 | 2023-08-07 | PPH.4.03 | OWIHJ | EXT | CIRCU | 002 | NIVEAU 4 | D | 2024-08-22 |  |  | INSTALLATION 1 | 0 |  |  |  | 0 |  | Oui | Oui
3111795 / 040 | RIVE GAUCHE | CHU PURPAN-PPR (PIERRE PAUL RIQUET) | RIVE GAUCHE | 31000 | TOULOUSE | E6A6V | EXT. EAU 6L ZERO FLUOR V2 | E6A15FF | DESAUTEL | 1 | 2023-08-07 | PPH.4.02 | OWIHP | EXT | NICHE RIA | 002 | NIVEAU 4 | D | 2024-08-22 |  |  | INSTALLATION 1 | 0 |  |  |  | 0 |  | Oui | Oui
3111795 / 040 | RIVE GAUCHE | CHU PURPAN-PPR (PIERRE PAUL RIQUET) | RIVE GAUCHE | 31000 | TOULOUSE | E6A6V | EXT. EAU 6L ZERO FLUOR V2 | E6A15FF | DESAUTEL | 1 | 2023-08-07 | PPE.4.01 | OWIHT | EXT | CIRCU | 002 | NIVEAU 4 | D | 2024-08-22 |  |  | INSTALLATION 1 | 0 |  |  |  | 0 |  | Oui | Oui
3111795 / 040 | RIVE GAUCHE | CHU PURPAN-PPR (PIERRE PAUL RIQUET) | RIVE GAUCHE | 31000 | TOULOUSE | E6A6V | EXT. EAU 6L ZERO FLUOR V2 | E6A15FF | DESAUTEL | 1 | 2023-08-07 | PPE.4.02 | OWIHW | EXT | NICHE RIA | 002 | NIVEAU 4 | D | 2024-08-22 |  |  | INSTALLATION 1 | 0 |  |  |  | 0 |  | Oui | Oui
3111795 / 040 | RIVE GAUCHE | CHU PURPAN-PPR (PIERRE PAUL RIQUET) | RIVE GAUCHE | 31000 | TOULOUSE | E6A6V | EXT. EAU 6L ZERO FLUOR V2 | E6A15FF | DESAUTEL | 1 | 2023-08-07 | PPE.4.03 | OWIHS | EXT | CIRCU | 002 | NIVEAU 4 | D | 2024-08-22 |  |  | INSTALLATION 1 | 0 |  |  |  | 0 |  | Oui | Oui
3111795 / 040 | RIVE GAUCHE | CHU PURPAN-PPR (PIERRE PAUL RIQUET) | RIVE GAUCHE | 31000 | TOULOUSE | E6A6V | EXT. EAU 6L ZERO FLUOR V2 | E6A15FF | DESAUTEL | 1 | 2023-08-07 | PPE.4.05 | OWIHR | EXT | NICHE RIA | 002 | NIVEAU 4 | D | 2024-08-22 |  |  | INSTALLATION 1 | 0 |  |  |  | 0 |  | Oui | Oui
3111795 / 040 | RIVE GAUCHE | CHU PURPAN-PPR (PIERRE PAUL RIQUET) | RIVE GAUCHE | 31000 | TOULOUSE | E6A6V | EXT. EAU 6L ZERO FLUOR V2 | E6A15FF | DESAUTEL | 1 | 2023-08-07 | PPF.4.05 | OWIHV | EXT | CIRCU | 002 | NIVEAU 4 | D | 2024-08-22 |  |  | INSTALLATION 1 | 0 |  |  |  | 0 |  | Oui | Oui
3111795 / 040 | RIVE GAUCHE | CHU PURPAN-PPR (PIERRE PAUL RIQUET) | RIVE GAUCHE | 31000 | TOULOUSE | E6A6V | EXT. EAU 6L ZERO FLUOR V2 | E6A15FF | DESAUTEL | 1 | 2023-08-07 | PPF.4.03 | OWIHQ | EXT | CIRCU | 002 | NIVEAU 4 | D | 2024-08-22 |  |  | INSTALLATION 1 | 0 |  |  |  | 0 |  | Oui | Oui
3111795 / 040 | RIVE GAUCHE | CHU PURPAN-PPR (PIERRE PAUL RIQUET) | RIVE GAUCHE | 31000 | TOULOUSE | E6A6V | EXT. EAU 6L ZERO FLUOR V2 | E6A15FF | DESAUTEL | 1 | 2023-08-07 | PPE.4.08 | OWIHU | EXT | CIRCU | 002 | NIVEAU 4 | D | 2024-08-22 |  |  | INSTALLATION 1 | 0 |  |  |  | 0 |  | Oui | Oui
3111795 / 040 | RIVE GAUCHE | CHU PURPAN-PPR (PIERRE PAUL RIQUET) | RIVE GAUCHE | 31000 | TOULOUSE | E6A6V | EXT. EAU 6L ZERO FLUOR V2 | E6A15FF | DESAUTEL | 1 | 2023-08-07 | PPF.4.02 | OWIIA | EXT | NICHE RIA | 002 | NIVEAU 4 | D | 2024-08-22 |  |  | INSTALLATION 1 | 0 |  |  |  | 0 |  | Oui | Oui
3111795 / 040 | RIVE GAUCHE | CHU PURPAN-PPR (PIERRE PAUL RIQUET) | RIVE GAUCHE | 31000 | TOULOUSE | E6A6V | EXT. EAU 6L ZERO FLUOR V2 | E6A15FF | DESAUTEL | 1 | 2023-08-07 | PPF.4.01 | OWIIM | EXT | CIRCU | 002 | NIVEAU 4 | D | 2024-08-22 |  |  | INSTALLATION 1 | 0 |  |  |  | 0 |  | Oui | Oui
3111795 / 040 | RIVE GAUCHE | CHU PURPAN-PPR (PIERRE PAUL RIQUET) | RIVE GAUCHE | 31000 | TOULOUSE | E6A6V | EXT. EAU 6L ZERO FLUOR V2 | E6A15FF | DESAUTEL | 1 | 2023-08-07 | PPK.4.03 | OWIHB | EXT | CIRCU | 002 | NIVEAU 4 | D | 2024-08-22 |  |  | INSTALLATION 1 | 0 |  |  |  | 0 |  | Oui | Oui
3111795 / 040 | RIVE GAUCHE | CHU PURPAN-PPR (PIERRE PAUL RIQUET) | RIVE GAUCHE | 31000 | TOULOUSE | E6A6V | EXT. EAU 6L ZERO FLUOR V2 | E6A15FF | DESAUTEL | 1 | 2023-08-07 | PPL.4.05 | OWIGX | EXT | CIRCU | 002 | NIVEAU 4 | D | 2024-08-22 |  |  | INSTALLATION 1 | 0 |  |  |  | 0 |  | Oui | Oui
3111795 / 040 | RIVE GAUCHE | CHU PURPAN-PPR (PIERRE PAUL RIQUET) | RIVE GAUCHE | 31000 | TOULOUSE | E6A6V | EXT. EAU 6L ZERO FLUOR V2 | E6A15FF | DESAUTEL | 1 | 2023-08-07 | PPL.4.08 | OWIHN | EXT | NICHE RIA | 002 | NIVEAU 4 | D | 2024-08-22 |  |  | INSTALLATION 1 | 0 |  |  |  | 0 |  | Oui | Oui
3111795 / 040 | RIVE GAUCHE | CHU PURPAN-PPR (PIERRE PAUL RIQUET) | RIVE GAUCHE | 31000 | TOULOUSE | E6A6V | EXT. EAU 6L ZERO FLUOR V2 | E6A15FF | DESAUTEL | 1 | 2023-08-07 | PPK.4.05 | OWIHC | EXT | NICHE RIA | 002 | NIVEAU 4 | D | 2024-08-22 |  |  | INSTALLATION 1 | 0 |  |  |  | 0 |  | Oui | Oui
3111795 / 040 | RIVE GAUCHE | CHU PURPAN-PPR (PIERRE PAUL RIQUET) | RIVE GAUCHE | 31000 | TOULOUSE | E6A6V | EXT. EAU 6L ZERO FLUOR V2 | E6A15FF | DESAUTEL | 1 | 2023-08-07 | PPK.4.04 | OWIHL | EXT | CIRCU | 002 | NIVEAU 4 | D | 2024-08-22 |  |  | INSTALLATION 1 | 0 |  |  |  | 0 |  | Oui | Oui
3111795 / 040 | RIVE GAUCHE | CHU PURPAN-PPR (PIERRE PAUL RIQUET) | RIVE GAUCHE | 31000 | TOULOUSE | E6A6V | EXT. EAU 6L ZERO FLUOR V2 | E6A15FF | DESAUTEL | 1 | 2023-08-07 | PPL.4.03 | OWIHD | EXT | NICHE RIA | 002 | NIVEAU 4 | D | 2024-08-22 |  |  | INSTALLATION 1 | 0 |  |  |  | 0 |  | Oui | Oui
3111795 / 040 | RIVE GAUCHE | CHU PURPAN-PPR (PIERRE PAUL RIQUET) | RIVE GAUCHE | 31000 | TOULOUSE | E6A6V | EXT. EAU 6L ZERO FLUOR V2 | E6A15FF | DESAUTEL | 1 | 2023-08-07 | PPL.4.02 | OWIGW | EXT | CIRCU | 002 | NIVEAU 4 | D | 2024-08-22 |  |  | INSTALLATION 1 | 0 |  |  |  | 0 |  | Oui | Oui
3111795 / 040 | RIVE GAUCHE | CHU PURPAN-PPR (PIERRE PAUL RIQUET) | RIVE GAUCHE | 31000 | TOULOUSE | E6A6V | EXT. EAU 6L ZERO FLUOR V2 | E6A15FF | DESAUTEL | 1 | 2023-08-07 | PPA.4.01 | OWIHA | EXT | CIRCU | 002 | NIVEAU 4 | D | 2024-08-22 |  |  | INSTALLATION 1 | 0 |  |  |  | 0 |  | Oui | Oui
3111795 / 040 | RIVE GAUCHE | CHU PURPAN-PPR (PIERRE PAUL RIQUET) | RIVE GAUCHE | 31000 | TOULOUSE | E6A6V | EXT. EAU 6L ZERO FLUOR V2 | E6A15FF | DESAUTEL | 1 | 2023-08-07 | PPA.4.02 | OWIHI | EXT | NICHE RIA | 002 | NIVEAU 4 | D | 2024-08-22 |  |  | INSTALLATION 1 | 0 |  |  |  | 0 |  | Oui | Oui
3111795 / 040 | RIVE GAUCHE | CHU PURPAN-PPR (PIERRE PAUL RIQUET) | RIVE GAUCHE | 31000 | TOULOUSE | E6A6V | EXT. EAU 6L ZERO FLUOR V2 | E6A15FF | DESAUTEL | 1 | 2023-08-07 | PPA.4.08 | OWIHH | EXT | CIRCU | 002 | NIVEAU 4 | D | 2024-10-04 | 2024-10-04 |  | INSTALLATION 1 | 0 |  |  |  | 0 |  | Oui | Oui
3111795 / 040 | RIVE GAUCHE | CHU PURPAN-PPR (PIERRE PAUL RIQUET) | RIVE GAUCHE | 31000 | TOULOUSE | E6A6V | EXT. EAU 6L ZERO FLUOR V2 | E6A15FF | DESAUTEL | 1 | 2023-08-07 | PPA.4.03 | OWIGZ | EXT | CIRCU | 002 | NIVEAU 4 | D | 2024-08-22 |  |  | INSTALLATION 1 | 0 |  |  |  | 0 |  | Oui | Oui
3111795 / 040 | RIVE GAUCHE | CHU PURPAN-PPR (PIERRE PAUL RIQUET) | RIVE GAUCHE | 31000 | TOULOUSE | E6A6V | EXT. EAU 6L ZERO FLUOR V2 | E6A15FF | DESAUTEL | 1 | 2023-08-07 | PPB.4.04 | OWIGY | EXT | NICHE RIA | 002 | NIVEAU 4 | D | 2024-08-22 |  |  | INSTALLATION 1 | 0 |  |  |  | 0 |  | Oui | Oui
3111795 / 040 | RIVE GAUCHE | CHU PURPAN-PPR (PIERRE PAUL RIQUET) | RIVE GAUCHE | 31000 | TOULOUSE | E6A6V | EXT. EAU 6L ZERO FLUOR V2 | E6A15FF | DESAUTEL | 1 | 2023-08-07 | PPB.4.05 | OWIGV | EXT | CIRCU | 002 | NIVEAU 4 | D | 2024-08-22 |  |  | INSTALLATION 1 | 0 |  |  |  | 0 |  | Oui | Oui
3111795 / 040 | RIVE GAUCHE | CHU PURPAN-PPR (PIERRE PAUL RIQUET) | RIVE GAUCHE | 31000 | TOULOUSE | E6A6V | EXT. EAU 6L ZERO FLUOR V2 | E6A15FF | DESAUTEL | 1 | 2023-08-07 | PPB.4.02 | OWIGU | EXT | NICHE RIA | 002 | NIVEAU 4 | D | 2024-08-22 |  |  | INSTALLATION 1 | 0 |  |  |  | 0 |  | Oui | Oui
3111795 / 040 | RIVE GAUCHE | CHU PURPAN-PPR (PIERRE PAUL RIQUET) | RIVE GAUCHE | 31000 | TOULOUSE | E6A6V | EXT. EAU 6L ZERO FLUOR V2 | E6A15FF | DESAUTEL | 1 | 2023-08-07 | PPB.4.01 | OWIGT | EXT | NICHE RIA | 002 | NIVEAU 4 | D | 2024-08-22 |  |  | INSTALLATION 1 | 0 |  |  |  | 0 |  | Oui | Oui
3111795 / 040 | RIVE GAUCHE | CHU PURPAN-PPR (PIERRE PAUL RIQUET) | RIVE GAUCHE | 31000 | TOULOUSE | E6A6V | EXT. EAU 6L ZERO FLUOR V2 | E6A15FF | DESAUTEL | 1 | 2023-08-07 | PPK.4.02 | OWIHM | EXT | NICHE RIA | 002 | NIVEAU 4 | D | 2024-08-22 |  |  | INSTALLATION 1 | 0 |  |  |  | 0 |  | Oui | Oui
3111795 / 040 | RIVE GAUCHE | CHU PURPAN-PPR (PIERRE PAUL RIQUET) | RIVE GAUCHE | 31000 | TOULOUSE | E6A6V | EXT. EAU 6L ZERO FLUOR V2 | E6A15FF | DESAUTEL | 1 | 2023-08-07 | PPC.4.01 | OWIHG | EXT | CIRCU | 002 | NIVEAU 4 | D | 2024-08-22 |  |  | INSTALLATION 1 | 0 |  |  |  | 0 |  | Oui | Oui
3111795 / 040 | RIVE GAUCHE | CHU PURPAN-PPR (PIERRE PAUL RIQUET) | RIVE GAUCHE | 31000 | TOULOUSE | E6A6V | EXT. EAU 6L ZERO FLUOR V2 | E6A15FF | DESAUTEL | 1 | 2023-08-07 | PPC.4.02 | OWIHF | EXT | NICHE RIA | 002 | NIVEAU 4 | D | 2024-08-22 |  |  | INSTALLATION 1 | 0 |  |  |  | 0 |  | Oui | Oui
3111795 / 040 | RIVE GAUCHE | CHU PURPAN-PPR (PIERRE PAUL RIQUET) | RIVE GAUCHE | 31000 | TOULOUSE | E6A6V | EXT. EAU 6L ZERO FLUOR V2 | E6A15FF | DESAUTEL | 1 | 2023-08-07 | PPC.4.08 | OWIIC | EXT | CIRCU | 002 | NIVEAU 4 | D | 2024-08-22 |  |  | INSTALLATION 1 | 0 |  |  |  | 0 |  | Oui | Oui
3111795 / 040 | RIVE GAUCHE | CHU PURPAN-PPR (PIERRE PAUL RIQUET) | RIVE GAUCHE | 31000 | TOULOUSE | E6A6V | EXT. EAU 6L ZERO FLUOR V2 | E6A15FF | DESAUTEL | 1 | 2023-08-07 | PPC.4.03 | OWIIP | EXT | CIRCU | 002 | NIVEAU 4 | D | 2024-08-22 |  |  | INSTALLATION 1 | 0 |  |  |  | 0 |  | Oui | Oui
3111795 / 040 | RIVE GAUCHE | CHU PURPAN-PPR (PIERRE PAUL RIQUET) | RIVE GAUCHE | 31000 | TOULOUSE | E6A6V | EXT. EAU 6L ZERO FLUOR V2 | E6A15FF | DESAUTEL | 1 | 2023-08-07 | PPD.4.04 | OWIIG | EXT | NICHE RIA | 002 | NIVEAU 4 | D | 2024-08-22 |  |  | INSTALLATION 1 | 0 |  |  |  | 0 |  | Oui | Oui
3111795 / 040 | RIVE GAUCHE | CHU PURPAN-PPR (PIERRE PAUL RIQUET) | RIVE GAUCHE | 31000 | TOULOUSE | E6A6V | EXT. EAU 6L ZERO FLUOR V2 | E6A15FF | DESAUTEL | 1 | 2023-08-07 | PPD.4.05 | OWIIS | EXT | CIRCU | 002 | NIVEAU 4 | D | 2024-08-22 |  |  | INSTALLATION 1 | 0 |  |  |  | 0 |  | Oui | Oui
3111795 / 040 | RIVE GAUCHE | CHU PURPAN-PPR (PIERRE PAUL RIQUET) | RIVE GAUCHE | 31000 | TOULOUSE | E6A6V | EXT. EAU 6L ZERO FLUOR V2 | E6A15FF | DESAUTEL | 1 | 2023-08-07 | PPD.4.02 | OWIIE | EXT | NICHE RIA | 002 | NIVEAU 4 | D | 2024-08-22 |  |  | INSTALLATION 1 | 0 |  |  |  | 0 |  | Oui | Oui
3111795 / 040 | RIVE GAUCHE | CHU PURPAN-PPR (PIERRE PAUL RIQUET) | RIVE GAUCHE | 31000 | TOULOUSE | E6A6V | EXT. EAU 6L ZERO FLUOR V2 | E6A15FF | DESAUTEL | 1 | 2023-08-07 | PPD.4.01 | OWIIQ | EXT | CIRCU | 002 | NIVEAU 4 | D | 2024-08-22 |  |  | INSTALLATION 1 | 0 |  |  |  | 0 |  | Oui | Oui
3111795 / 040 | RIVE GAUCHE | CHU PURPAN-PPR (PIERRE PAUL RIQUET) | RIVE GAUCHE | 31000 | TOULOUSE | E6A6V | EXT. EAU 6L ZERO FLUOR V2 | E6A15FF | DESAUTEL | 1 | 2023-08-07 | PPI.4.02 | OWIIR | EXT | NICHE RIA | 002 | NIVEAU 4 | D | 2024-08-22 |  |  | INSTALLATION 1 | 0 |  |  |  | 0 |  | Oui | Oui
3111795 / 040 | RIVE GAUCHE | CHU PURPAN-PPR (PIERRE PAUL RIQUET) | RIVE GAUCHE | 31000 | TOULOUSE | E6A6V | EXT. EAU 6L ZERO FLUOR V2 | E6A15FF | DESAUTEL | 1 | 2023-08-07 | PPJ.4.02 | OWIID | EXT | CIRCU | 002 | NIVEAU 4 | D | 2024-08-22 |  |  | INSTALLATION 1 | 0 |  |  |  | 0 |  | Oui | Oui
3111795 / 040 | RIVE GAUCHE | CHU PURPAN-PPR (PIERRE PAUL RIQUET) | RIVE GAUCHE | 31000 | TOULOUSE | E6A6V | EXT. EAU 6L ZERO FLUOR V2 | E6A15FF | DESAUTEL | 1 | 2023-08-07 | PPJ.4.03 | OWIIL | EXT | NICHE RIA | 002 | NIVEAU 4 | D | 2024-08-22 |  |  | INSTALLATION 1 | 0 |  |  |  | 0 |  | Oui | Oui
3111795 / 040 | RIVE GAUCHE | CHU PURPAN-PPR (PIERRE PAUL RIQUET) | RIVE GAUCHE | 31000 | TOULOUSE | E6A6V | EXT. EAU 6L ZERO FLUOR V2 | E6A15FF | DESAUTEL | 1 | 2023-08-07 | PPI.4.05 |  | EXT | CIRCU | 002 | NIVEAU 4 | D | 2024-08-22 |  |  | INSTALLATION 1 | 0 |  |  |  | 0 |  | Oui | Oui
3111795 / 040 | RIVE GAUCHE | CHU PURPAN-PPR (PIERRE PAUL RIQUET) | RIVE GAUCHE | 31000 | TOULOUSE | E6A6V | EXT. EAU 6L ZERO FLUOR V2 | E6A15FF | DESAUTEL | 1 | 2023-08-07 | PPJ.4.10 |  | EXT | NICHE RIA | 002 | NIVEAU 4 | D | 2024-08-22 |  |  | INSTALLATION 1 | 0 |  |  |  | 0 |  | Oui | Oui
3111795 / 040 | RIVE GAUCHE | CHU PURPAN-PPR (PIERRE PAUL RIQUET) | RIVE GAUCHE | 31000 | TOULOUSE | E6A6V | EXT. EAU 6L ZERO FLUOR V2 | E6A15FF | DESAUTEL | 1 | 2023-08-07 | PPJ.4.08 | OWIHZ | EXT | CIRCU | 002 | NIVEAU 4 | D | 2024-08-22 |  |  | INSTALLATION 1 | 0 |  |  |  | 0 |  | Oui | Oui
3111795 / 040 | RIVE GAUCHE | CHU PURPAN-PPR (PIERRE PAUL RIQUET) | RIVE GAUCHE | 31000 | TOULOUSE | E6A6V | EXT. EAU 6L ZERO FLUOR V2 | E6A15FF | DESAUTEL | 1 | 2023-08-07 | PPI.4.06 | OWIIF | EXT | CIRCU | 002 | NIVEAU 4 | D | 2024-08-22 |  |  | INSTALLATION 1 | 0 |  |  |  | 0 |  | Oui | Oui
3111795 / 040 | RIVE GAUCHE | CHU PURPAN-PPR (PIERRE PAUL RIQUET) | RIVE GAUCHE | 31000 | TOULOUSE | E6A6V | EXT. EAU 6L ZERO FLUOR V2 | E6A15FF | DESAUTEL | 1 | 2023-08-07 | PPJ.4.05 |  | EXT | CIRCU | 002 | NIVEAU 4 | D | 2024-08-22 |  |  | INSTALLATION 1 | 0 |  |  |  | 0 |  | Oui | Oui
3111795 / 040 | RIVE GAUCHE | CHU PURPAN-PPR (PIERRE PAUL RIQUET) | RIVE GAUCHE | 31000 | TOULOUSE | E6A6V | EXT. EAU 6L ZERO FLUOR V2 | E6A15FF | DESAUTEL | 1 | 2023-08-07 | PPI.4.03 | OWIIB | EXT | CIRCU | 002 | NIVEAU 4 | D | 2024-08-22 |  |  | INSTALLATION 1 | 0 |  |  |  | 0 |  | Oui | Oui
3111795 / 040 | RIVE GAUCHE | CHU PURPAN-PPR (PIERRE PAUL RIQUET) | RIVE GAUCHE | 31000 | TOULOUSE | E6A6V | EXT. EAU 6L ZERO FLUOR V2 | E6A15FF | DESAUTEL | 1 | 2023-08-07 | PPH.4.01 | OWIIO | EXT | CIRCU | 002 | NIVEAU 4 | D | 2024-08-22 |  |  | INSTALLATION 1 | 0 |  |  |  | 0 |  | Oui | Oui
3111795 / 040 | RIVE GAUCHE | CHU PURPAN-PPR (PIERRE PAUL RIQUET) | RIVE GAUCHE | 31000 | TOULOUSE | E6A6V | EXT. EAU 6L ZERO FLUOR V2 | E6A15FF | DESAUTEL | 1 | 2023-08-07 | PPG.4.02 | OWIHY | EXT | NICHE RIA | 002 | NIVEAU 4 | D | 2024-08-22 |  |  | INSTALLATION 1 | 0 |  |  |  | 0 |  | Oui | Oui
3111795 / 040 | RIVE GAUCHE | CHU PURPAN-PPR (PIERRE PAUL RIQUET) | RIVE GAUCHE | 31000 | TOULOUSE | C2 | EXT. CO2 2KG | C2 | DESAUTEL | 1 | 2023-07-28 | PPA.4.04 | OBJTI | EXT | CIRCU | 002 | NIVEAU 4 | D | 2024-08-22 |  |  | INSTALLATION 1 | 0 |  |  |  | 0 |  | Non | Non
3111795 / 040 | RIVE GAUCHE | CHU PURPAN-PPR (PIERRE PAUL RIQUET) | RIVE GAUCHE | 31000 | TOULOUSE | C2 | EXT. CO2 2KG | C2 | DESAUTEL | 1 | 2023-07-28 | PPA.4.05 | OBJTC | EXT | CIRCU | 002 | NIVEAU 4 | D | 2024-08-22 |  |  | INSTALLATION 1 | 0 |  |  |  | 0 |  | Non | Non
3111795 / 040 | RIVE GAUCHE | CHU PURPAN-PPR (PIERRE PAUL RIQUET) | RIVE GAUCHE | 31000 | TOULOUSE | C2 | EXT. CO2 2KG | C2 | DESAUTEL | 1 | 2023-07-28 | PPA.4.06 | OBJTJ | EXT | CIRCU | 002 | NIVEAU 4 | D | 2024-08-22 |  |  | INSTALLATION 1 | 0 |  |  |  | 0 |  | Non | Non
3111795 / 040 | RIVE GAUCHE | CHU PURPAN-PPR (PIERRE PAUL RIQUET) | RIVE GAUCHE | 31000 | TOULOUSE | C2 | EXT. CO2 2KG | C2 | DESAUTEL | 1 | 2023-07-28 | PPA.4.07 | OBJTK | EXT | CIRCU | 002 | NIVEAU 4 | D | 2024-08-22 |  |  | INSTALLATION 1 | 0 |  |  |  | 0 |  | Non | Non
3111795 / 040 | RIVE GAUCHE | CHU PURPAN-PPR (PIERRE PAUL RIQUET) | RIVE GAUCHE | 31000 | TOULOUSE | C2 | EXT. CO2 2KG | C2 | DESAUTEL | 1 | 2023-07-28 | PPB.4.03 | OBJTG | EXT | CIRCU | 002 | NIVEAU 4 | D | 2024-08-22 |  |  | INSTALLATION 1 | 0 |  |  |  | 0 |  | Non | Non
3111795 / 040 | RIVE GAUCHE | CHU PURPAN-PPR (PIERRE PAUL RIQUET) | RIVE GAUCHE | 31000 | TOULOUSE | C2 | EXT. CO2 2KG | C2 | DESAUTEL | 1 | 2023-07-30 | PPC.4.04 | OWIVK | EXT | CIRCU | 002 | NIVEAU 4 | D | 2024-08-22 |  |  | INSTALLATION 1 | 0 |  |  |  | 0 |  | Non | Non
3111795 / 040 | RIVE GAUCHE | CHU PURPAN-PPR (PIERRE PAUL RIQUET) | RIVE GAUCHE | 31000 | TOULOUSE | C2 | EXT. CO2 2KG | C2 | DESAUTEL | 1 | 2023-07-30 | PPC.4.05 | OWIVG | EXT | CIRCU | 002 | NIVEAU 4 | D | 2024-08-22 |  |  | INSTALLATION 1 | 0 |  |  |  | 0 |  | Non | Non
3111795 / 040 | RIVE GAUCHE | CHU PURPAN-PPR (PIERRE PAUL RIQUET) | RIVE GAUCHE | 31000 | TOULOUSE | C2 | EXT. CO2 2KG | C2 | DESAUTEL | 1 | 2023-07-30 | PPC.4.06 | OWIVI | EXT | CIRCU | 002 | NIVEAU 4 | D | 2024-08-22 |  |  | INSTALLATION 1 | 0 |  |  |  | 0 |  | Non | Non
3111795 / 040 | RIVE GAUCHE | CHU PURPAN-PPR (PIERRE PAUL RIQUET) | RIVE GAUCHE | 31000 | TOULOUSE | C2 | EXT. CO2 2KG | C2 | DESAUTEL | 1 | 2023-07-30 | PPC.4.07 | OWIVH | EXT | CIRCU | 002 | NIVEAU 4 | D | 2024-08-22 |  |  | INSTALLATION 1 | 0 |  |  |  | 0 |  | Non | Non
3111795 / 040 | RIVE GAUCHE | CHU PURPAN-PPR (PIERRE PAUL RIQUET) | RIVE GAUCHE | 31000 | TOULOUSE | C2 | EXT. CO2 2KG | C2 | DESAUTEL | 1 | 2023-07-30 | PPD.4.03 | OWIVF | EXT | CIRCU | 002 | NIVEAU 4 | D | 2024-08-22 |  |  | INSTALLATION 1 | 0 |  |  |  | 0 |  | Non | Non
3111795 / 040 | RIVE GAUCHE | CHU PURPAN-PPR (PIERRE PAUL RIQUET) | RIVE GAUCHE | 31000 | TOULOUSE | C2 | EXT. CO2 2KG | C2 | DESAUTEL | 1 | 2023-07-30 | PPE.4.04 | OWIVD | EXT | CIRCU | 002 | NIVEAU 4 | D | 2024-08-22 |  |  | INSTALLATION 1 | 0 |  |  |  | 0 |  | Non | Non
3111795 / 040 | RIVE GAUCHE | CHU PURPAN-PPR (PIERRE PAUL RIQUET) | RIVE GAUCHE | 31000 | TOULOUSE | C2 | EXT. CO2 2KG | C2 | DESAUTEL | 1 | 2023-07-30 | PPE.4.06 | OWIWA | EXT | CIRCU | 002 | NIVEAU 4 | D | 2024-08-22 |  |  | INSTALLATION 1 | 0 |  |  |  | 0 |  | Non | Non
3111795 / 040 | RIVE GAUCHE | CHU PURPAN-PPR (PIERRE PAUL RIQUET) | RIVE GAUCHE | 31000 | TOULOUSE | C2 | EXT. CO2 2KG | C2 | DESAUTEL | 1 | 2023-07-30 | PPE.4.07 | OWIWD | EXT | CIRCU | 002 | NIVEAU 4 | D | 2024-08-22 |  |  | INSTALLATION 1 | 0 |  |  |  | 0 |  | Non | Non
3111795 / 040 | RIVE GAUCHE | CHU PURPAN-PPR (PIERRE PAUL RIQUET) | RIVE GAUCHE | 31000 | TOULOUSE | C2 | EXT. CO2 2KG | C2 | DESAUTEL | 1 | 2023-07-30 | PPE.4.09 | OWIVE | EXT | CIRCU | 002 | NIVEAU 4 | D | 2024-08-22 |  |  | INSTALLATION 1 | 0 |  |  |  | 0 |  | Non | Non
3111795 / 040 | RIVE GAUCHE | CHU PURPAN-PPR (PIERRE PAUL RIQUET) | RIVE GAUCHE | 31000 | TOULOUSE | C2 | EXT. CO2 2KG | C2 | DESAUTEL | 1 | 2023-07-30 | PPF.4.04 | OWIVC | EXT | CIRCU | 002 | NIVEAU 4 | D | 2024-08-22 |  |  | INSTALLATION 1 | 0 |  |  |  | 0 |  | Non | Non
3111795 / 040 | RIVE GAUCHE | CHU PURPAN-PPR (PIERRE PAUL RIQUET) | RIVE GAUCHE | 31000 | TOULOUSE | C2 | EXT. CO2 2KG | C2 | DESAUTEL | 1 | 2023-07-30 | PPG.4.01 | OWIVP | EXT | CIRCU | 002 | NIVEAU 4 | D | 2024-08-22 |  |  | INSTALLATION 1 | 0 |  |  |  | 0 |  | Non | Non
3111795 / 040 | RIVE GAUCHE | CHU PURPAN-PPR (PIERRE PAUL RIQUET) | RIVE GAUCHE | 31000 | TOULOUSE | C2 | EXT. CO2 2KG | C2 | DESAUTEL | 1 | 2023-07-30 | PPG.4.03 | OWIWB | EXT | PIECE PPG.4.02 | 002 | NIVEAU 4 | D | 2024-08-22 |  |  | INSTALLATION 1 | 0 |  |  |  | 0 |  | Non | Non
3111795 / 040 | RIVE GAUCHE | CHU PURPAN-PPR (PIERRE PAUL RIQUET) | RIVE GAUCHE | 31000 | TOULOUSE | C2 | EXT. CO2 2KG | C2 | DESAUTEL | 1 | 2023-07-30 | PPG.4.07 | OWIVV | EXT | CIRCU | 002 | NIVEAU 4 | D | 2024-08-22 |  |  | INSTALLATION 1 | 0 |  |  |  | 0 |  | Non | Non
3111795 / 040 | RIVE GAUCHE | CHU PURPAN-PPR (PIERRE PAUL RIQUET) | RIVE GAUCHE | 31000 | TOULOUSE | C2 | EXT. CO2 2KG | C2 | DESAUTEL | 1 | 2023-07-30 | PPH.4.04 | OWIVZ | EXT | CIRCU | 002 | NIVEAU 4 | D | 2024-08-22 |  |  | INSTALLATION 1 | 0 |  |  |  | 0 |  | Non | Non
3111795 / 040 | RIVE GAUCHE | CHU PURPAN-PPR (PIERRE PAUL RIQUET) | RIVE GAUCHE | 31000 | TOULOUSE | C2 | EXT. CO2 2KG | C2 | DESAUTEL | 1 | 2023-07-30 | PPH.4.05 | OWIWC | EXT | CIRCU | 002 | NIVEAU 4 | D | 2024-08-22 |  |  | INSTALLATION 1 | 0 |  |  |  | 0 |  | Non | Non
3111795 / 040 | RIVE GAUCHE | CHU PURPAN-PPR (PIERRE PAUL RIQUET) | RIVE GAUCHE | 31000 | TOULOUSE | C2 | EXT. CO2 2KG | C2 | DESAUTEL | 1 | 2023-07-30 | PPH.4.07 | OWIVT | EXT | CIRCU | 002 | NIVEAU 4 | D | 2024-08-22 |  |  | INSTALLATION 1 | 0 |  |  |  | 0 |  | Non | Non
3111795 / 040 | RIVE GAUCHE | CHU PURPAN-PPR (PIERRE PAUL RIQUET) | RIVE GAUCHE | 31000 | TOULOUSE | C2 | EXT. CO2 2KG | C2 | DESAUTEL | 1 | 2023-07-30 | PPI.4.01 | OWIVG | EXT | CIRCU | 002 | NIVEAU 4 | D | 2024-08-22 |  |  | INSTALLATION 1 | 0 |  |  |  | 0 |  | Non | Non
3111795 / 040 | RIVE GAUCHE | CHU PURPAN-PPR (PIERRE PAUL RIQUET) | RIVE GAUCHE | 31000 | TOULOUSE | C2 | EXT. CO2 2KG | C2 | DESAUTEL | 1 | 2023-07-28 | PPI.4.04 | OBJSX | EXT | CIRCU | 002 | NIVEAU 4 | D | 2024-08-22 |  |  | INSTALLATION 1 | 0 |  |  |  | 0 |  | Non | Non
3111795 / 040 | RIVE GAUCHE | CHU PURPAN-PPR (PIERRE PAUL RIQUET) | RIVE GAUCHE | 31000 | TOULOUSE | C2 | EXT. CO2 2KG | C2 | DESAUTEL | 1 | 2023-07-28 | PPI.4.07 | OBJSZ | EXT | CIRCU | 002 | NIVEAU 4 | D | 2024-08-22 |  |  | INSTALLATION 1 | 0 |  |  |  | 0 |  | Non | Non
3111795 / 040 | RIVE GAUCHE | CHU PURPAN-PPR (PIERRE PAUL RIQUET) | RIVE GAUCHE | 31000 | TOULOUSE | C2 | EXT. CO2 2KG | C2 | DESAUTEL | 1 | 2023-07-28 | PPJ.4.01 | OWISL | EXT | CIRCU | 002 | NIVEAU 4 | D | 2024-08-22 |  |  | INSTALLATION 1 | 0 |  |  |  | 0 |  | Non | Non
3111795 / 040 | RIVE GAUCHE | CHU PURPAN-PPR (PIERRE PAUL RIQUET) | RIVE GAUCHE | 31000 | TOULOUSE | C2 | EXT. CO2 2KG | C2 | DESAUTEL | 1 | 2023-07-28 | PPJ.4.04 | OBJSW | EXT | CIRCU | 002 | NIVEAU 4 | D | 2024-08-22 |  |  | INSTALLATION 1 | 0 |  |  |  | 0 |  | Non | Non
3111795 / 040 | RIVE GAUCHE | CHU PURPAN-PPR (PIERRE PAUL RIQUET) | RIVE GAUCHE | 31000 | TOULOUSE | C2 | EXT. CO2 2KG | C2 | DESAUTEL | 1 | 2023-07-28 | PPJ.4.06 |  | EXT | CIRCU | 002 | NIVEAU 4 | D | 2024-08-22 |  |  | INSTALLATION 1 | 0 |  |  |  | 0 |  | Non | Non
3111795 / 040 | RIVE GAUCHE | CHU PURPAN-PPR (PIERRE PAUL RIQUET) | RIVE GAUCHE | 31000 | TOULOUSE | C2 | EXT. CO2 2KG | C2 | DESAUTEL | 1 | 2023-07-28 | PPJ.4.07 | OBJSY | EXT | CIRCU | 002 | NIVEAU 4 | D | 2024-08-22 |  |  | INSTALLATION 1 | 0 |  |  |  | 0 |  | Non | Non
3111795 / 040 | RIVE GAUCHE | CHU PURPAN-PPR (PIERRE PAUL RIQUET) | RIVE GAUCHE | 31000 | TOULOUSE | C2 | EXT. CO2 2KG | C2 | DESAUTEL | 1 | 2023-07-28 | PPJ.4.09 | OBJTA | EXT | CIRCU | 002 | NIVEAU 4 | D | 2024-08-22 |  |  | INSTALLATION 1 | 0 |  |  |  | 0 |  | Non | Non
3111795 / 040 | RIVE GAUCHE | CHU PURPAN-PPR (PIERRE PAUL RIQUET) | RIVE GAUCHE | 31000 | TOULOUSE | C2 | EXT. CO2 2KG | C2 | DESAUTEL | 1 | 2023-07-28 | PPK.4.01 | OBJTE | EXT | CIRCU | 002 | NIVEAU 4 | D | 2024-08-22 |  |  | INSTALLATION 1 | 0 |  |  |  | 0 |  | Non | Non
3111795 / 040 | RIVE GAUCHE | CHU PURPAN-PPR (PIERRE PAUL RIQUET) | RIVE GAUCHE | 31000 | TOULOUSE | C2 | EXT. CO2 2KG | C2 | DESAUTEL | 1 | 2023-07-28 | PPK.4.06 |  | EXT | CIRCU | 002 | NIVEAU 4 | D | 2024-08-22 |  |  | INSTALLATION 1 | 0 |  |  |  | 0 |  | Non | Non
3111795 / 040 | RIVE GAUCHE | CHU PURPAN-PPR (PIERRE PAUL RIQUET) | RIVE GAUCHE | 31000 | TOULOUSE | C2 | EXT. CO2 2KG | C2 | DESAUTEL | 1 | 2023-07-28 | PPL.4.01 | OBJTB | EXT | CIRCU | 002 | NIVEAU 4 | D | 2024-08-22 |  |  | INSTALLATION 1 | 0 |  |  |  | 0 |  | Non | Non
3111795 / 040 | RIVE GAUCHE | CHU PURPAN-PPR (PIERRE PAUL RIQUET) | RIVE GAUCHE | 31000 | TOULOUSE | C2 | EXT. CO2 2KG | C2 | DESAUTEL | 1 | 2023-07-28 | PPL.4.04 | OBJTM | EXT | CIRCU | 002 | NIVEAU 4 | D | 2024-08-22 |  |  | INSTALLATION 1 | 0 |  |  |  | 0 |  | Non | Non
3111795 / 040 | RIVE GAUCHE | CHU PURPAN-PPR (PIERRE PAUL RIQUET) | RIVE GAUCHE | 31000 | TOULOUSE | C2 | EXT. CO2 2KG | C2 | DESAUTEL | 1 | 2023-07-28 | PPL.4.06 | OBJTD | EXT | CIRCU | 002 | NIVEAU 4 | D | 2024-08-22 |  |  | INSTALLATION 1 | 0 |  |  |  | 0 |  | Non | Non
3111795 / 040 | RIVE GAUCHE | CHU PURPAN-PPR (PIERRE PAUL RIQUET) | RIVE GAUCHE | 31000 | TOULOUSE | C2 | EXT. CO2 2KG | C2 | DESAUTEL | 1 | 2023-07-28 | PPL.4.07 | OBJTN | EXT | CIRCU | 002 | NIVEAU 4 | D | 2024-08-22 |  |  | INSTALLATION 1 | 0 |  |  |  | 0 |  | Non | Non
3111795 / 040 | RIVE GAUCHE | CHU PURPAN-PPR (PIERRE PAUL RIQUET) | RIVE GAUCHE | 31000 | TOULOUSE | E6A6V | EXT. EAU 6L ZERO FLUOR V2 | E6A15FF | DESAUTEL | 1 | 2023-08-10 | PPJ.3.06 |  | EXT | NICHE RIA | 003 | NIVEAU 3 | D | 2024-08-09 |  |  | INSTALLATION 1 | 0 |  |  |  | 0 |  | Oui | Oui
3111795 / 040 | RIVE GAUCHE | CHU PURPAN-PPR (PIERRE PAUL RIQUET) | RIVE GAUCHE | 31000 | TOULOUSE | E6A6V | EXT. EAU 6L ZERO FLUOR V2 | E6A15FF | DESAUTEL | 1 | 2023-08-10 | PPF.3.02 |  | EXT | NICHE RIA | 003 | NIVEAU 3 | D | 2024-08-29 |  |  | INSTALLATION 1 | 0 |  |  |  | 0 |  | Oui | Oui
3111795 / 040 | RIVE GAUCHE | CHU PURPAN-PPR (PIERRE PAUL RIQUET) | RIVE GAUCHE | 31000 | TOULOUSE | E6A6V | EXT. EAU 6L ZERO FLUOR V2 | E6A15FF | DESAUTEL | 1 | 2023-08-10 | PPC.3.01 |  | EXT | NICHE RIA | 003 | NIVEAU 3 | D | 2024-08-08 |  |  | INSTALLATION 1 | 0 |  |  |  | 0 |  | Oui | Oui
3111795 / 040 | RIVE GAUCHE | CHU PURPAN-PPR (PIERRE PAUL RIQUET) | RIVE GAUCHE | 31000 | TOULOUSE | E6A6V | EXT. EAU 6L ZERO FLUOR V2 | E6A15FF | DESAUTEL | 1 | 2023-08-08 | PPL.3.01 | OBIJF | EXT | NICHE RIA | 003 | NIVEAU 3 | D | 2024-08-08 |  |  | INSTALLATION 1 | 0 |  |  |  | 0 |  | Oui | Oui
3111795 / 040 | RIVE GAUCHE | CHU PURPAN-PPR (PIERRE PAUL RIQUET) | RIVE GAUCHE | 31000 | TOULOUSE | E6A6V | EXT. EAU 6L ZERO FLUOR V2 | E6A15FF | DESAUTEL | 1 | 2023-08-08 | PPL.3.02 | OBJHT | EXT | NICHE RIA | 003 | NIVEAU 3 | D | 2024-08-08 |  |  | INSTALLATION 1 | 0 |  |  |  | 0 |  | Oui | Oui
3111795 / 040 | RIVE GAUCHE | CHU PURPAN-PPR (PIERRE PAUL RIQUET) | RIVE GAUCHE | 31000 | TOULOUSE | E6A6V | EXT. EAU 6L ZERO FLUOR V2 | E6A15FF | DESAUTEL | 1 | 2023-08-08 | PPL.3.04 | OWIKW | EXT | CIRCU | 003 | NIVEAU 3 | D | 2024-08-08 |  |  | INSTALLATION 1 | 0 |  |  |  | 0 |  | Oui | Oui
3111795 / 040 | RIVE GAUCHE | CHU PURPAN-PPR (PIERRE PAUL RIQUET) | RIVE GAUCHE | 31000 | TOULOUSE | E6A6V | EXT. EAU 6L ZERO FLUOR V2 | E6A15FF | DESAUTEL | 1 | 2023-08-08 | PPL.3.06 | OBJHL | EXT | PIECE PPL 332 | 003 | NIVEAU 3 | D | 2024-08-08 |  |  | INSTALLATION 1 | 0 |  |  |  | 0 |  | Oui | Oui
3111795 / 040 | RIVE GAUCHE | CHU PURPAN-PPR (PIERRE PAUL RIQUET) | RIVE GAUCHE | 31000 | TOULOUSE | E6A6V | EXT. EAU 6L ZERO FLUOR V2 | E6A15FF | DESAUTEL | 1 | 2023-08-08 | PPL.3.05 | OBJHV | EXT | NICHE RIA | 003 | NIVEAU 3 | D | 2024-08-08 |  |  | INSTALLATION 1 | 0 |  |  |  | 0 |  | Oui | Oui
3111795 / 040 | RIVE GAUCHE | CHU PURPAN-PPR (PIERRE PAUL RIQUET) | RIVE GAUCHE | 31000 | TOULOUSE | E6A6V | EXT. EAU 6L ZERO FLUOR V2 | E6A15FF | DESAUTEL | 1 | 2023-08-08 | PPL.3.07 | OBJGW | EXT | CIRCU | 003 | NIVEAU 3 | D | 2024-08-08 |  |  | INSTALLATION 1 | 0 |  |  |  | 0 |  | Oui | Oui
3111795 / 040 | RIVE GAUCHE | CHU PURPAN-PPR (PIERRE PAUL RIQUET) | RIVE GAUCHE | 31000 | TOULOUSE | E6A6V | EXT. EAU 6L ZERO FLUOR V2 | E6A15FF | DESAUTEL | 1 | 2023-08-08 | PPA.3.02 | OBJHK | EXT | NICHE RIA | 003 | NIVEAU 3 | D | 2024-08-08 |  |  | INSTALLATION 1 | 0 |  |  |  | 0 |  | Oui | Oui
3111795 / 040 | RIVE GAUCHE | CHU PURPAN-PPR (PIERRE PAUL RIQUET) | RIVE GAUCHE | 31000 | TOULOUSE | E6A6V | EXT. EAU 6L ZERO FLUOR V2 | E6A15FF | DESAUTEL | 1 | 2023-08-08 | PPA.3.14 | OWIKY | EXT | CIRCULATION | 003 | NIVEAU 3 | D | 2024-08-08 |  |  | INSTALLATION 1 | 0 |  |  |  | 0 |  | Oui | Oui
3111795 / 040 | RIVE GAUCHE | CHU PURPAN-PPR (PIERRE PAUL RIQUET) | RIVE GAUCHE | 31000 | TOULOUSE | E6A6V | EXT. EAU 6L ZERO FLUOR V2 | E6A15FF | DESAUTEL | 1 | 2023-08-08 | PPA.3.03 | OBJHI | EXT | CIRCU | 003 | NIVEAU 3 | D | 2024-08-08 |  |  | INSTALLATION 1 | 0 |  |  |  | 0 |  | Oui | Oui
3111795 / 040 | RIVE GAUCHE | CHU PURPAN-PPR (PIERRE PAUL RIQUET) | RIVE GAUCHE | 31000 | TOULOUSE | E6A6V | EXT. EAU 6L ZERO FLUOR V2 | E6A15FF | DESAUTEL | 1 | 2023-08-08 | PPA.3.04 | OBJHF | EXT | NICHE RIA | 003 | NIVEAU 3 | D | 2024-08-08 |  |  | INSTALLATION 1 | 0 |  |  |  | 0 |  | Oui | Oui
3111795 / 040 | RIVE GAUCHE | CHU PURPAN-PPR (PIERRE PAUL RIQUET) | RIVE GAUCHE | 31000 | TOULOUSE | E6A6V | EXT. EAU 6L ZERO FLUOR V2 | E6A15FF | DESAUTEL | 1 | 2023-08-08 | PPA.3.11 | OBJHH | EXT | CIRCU | 003 | NIVEAU 3 | D | 2024-08-08 |  |  | INSTALLATION 1 | 0 |  |  |  | 0 |  | Oui | Oui
3111795 / 040 | RIVE GAUCHE | CHU PURPAN-PPR (PIERRE PAUL RIQUET) | RIVE GAUCHE | 31000 | TOULOUSE | E6A6V | EXT. EAU 6L ZERO FLUOR V2 | E6A15FF | DESAUTEL | 1 | 2023-08-08 | PPA.3.13 | OBJHG | EXT | NICHE RIA | 003 | NIVEAU 3 | D | 2024-08-08 |  |  | INSTALLATION 1 | 0 |  |  |  | 0 |  | Oui | Oui
3111795 / 040 | RIVE GAUCHE | CHU PURPAN-PPR (PIERRE PAUL RIQUET) | RIVE GAUCHE | 31000 | TOULOUSE | E6A6V | EXT. EAU 6L ZERO FLUOR V2 | E6A15FF | DESAUTEL | 1 | 2023-08-08 | PPA.3.09 | OBJGY | EXT | NICHE RIA | 003 | NIVEAU 3 | D | 2024-08-08 |  |  | INSTALLATION 1 | 0 |  |  |  | 0 |  | Oui | Oui
3111795 / 040 | RIVE GAUCHE | CHU PURPAN-PPR (PIERRE PAUL RIQUET) | RIVE GAUCHE | 31000 | TOULOUSE | E6A6V | EXT. EAU 6L ZERO FLUOR V2 | E6A15FF | DESAUTEL | 1 | 2023-08-08 | PPA.3.07 | OBJHD | EXT | CIRCU | 003 | NIVEAU 3 | D | 2024-08-08 |  |  | INSTALLATION 1 | 0 |  |  |  | 0 |  | Oui | Oui
3111795 / 040 | RIVE GAUCHE | CHU PURPAN-PPR (PIERRE PAUL RIQUET) | RIVE GAUCHE | 31000 | TOULOUSE | E6A6V | EXT. EAU 6L ZERO FLUOR V2 | E6A15FF | DESAUTEL | 1 | 2023-08-08 | PPA.3.15 | OBJHC | EXT | NICHE RIA PC 364 | 003 | NIVEAU 3 | D | 2024-08-08 |  |  | INSTALLATION 1 | 0 |  |  |  | 0 |  | Oui | Oui
3111795 / 040 | RIVE GAUCHE | CHU PURPAN-PPR (PIERRE PAUL RIQUET) | RIVE GAUCHE | 31000 | TOULOUSE | E6A6V | EXT. EAU 6L ZERO FLUOR V2 | E6A15FF | DESAUTEL | 1 | 2023-08-08 | PPA.3.05 | OBJHE | EXT | LOCAL RIA | 003 | NIVEAU 3 | D | 2024-08-08 |  |  | INSTALLATION 1 | 0 |  |  |  | 0 |  | Oui | Oui
3111795 / 040 | RIVE GAUCHE | CHU PURPAN-PPR (PIERRE PAUL RIQUET) | RIVE GAUCHE | 31000 | TOULOUSE | E6A6V | EXT. EAU 6L ZERO FLUOR V2 | E6A15FF | DESAUTEL | 1 | 2023-08-08 | PPA.3.08 | OBJHA | EXT | CIRCU | 003 | NIVEAU 3 | D | 2024-08-08 |  |  | INSTALLATION 1 | 0 |  |  |  | 0 |  | Oui | Oui
3111795 / 040 | RIVE GAUCHE | CHU PURPAN-PPR (PIERRE PAUL RIQUET) | RIVE GAUCHE | 31000 | TOULOUSE | E6A6V | EXT. EAU 6L ZERO FLUOR V2 | E6A15FF | DESAUTEL | 1 | 2023-08-08 | PPK.3.01 | OWIJG | EXT | NICHE RIA | 003 | NIVEAU 3 | D | 2024-08-09 |  |  | INSTALLATION 1 | 0 |  |  |  | 0 |  | Oui | Oui
3111795 / 040 | RIVE GAUCHE | CHU PURPAN-PPR (PIERRE PAUL RIQUET) | RIVE GAUCHE | 31000 | TOULOUSE | E6A6V | EXT. EAU 6L ZERO FLUOR V2 | E6A15FF | DESAUTEL | 1 | 2023-08-08 | PPK.3.03 | OWIJW | EXT | NICHE RIA | 003 | NIVEAU 3 | D | 2024-08-09 |  |  | INSTALLATION 1 | 0 |  |  |  | 0 |  | Oui | Oui
3111795 / 040 | RIVE GAUCHE | CHU PURPAN-PPR (PIERRE PAUL RIQUET) | RIVE GAUCHE | 31000 | TOULOUSE | E6A6V | EXT. EAU 6L ZERO FLUOR V2 | E6A15FF | DESAUTEL | 1 | 2023-08-08 | PPK.3.05 | OWIJS | EXT | CIRCU | 003 | NIVEAU 3 | D | 2024-08-09 |  |  | INSTALLATION 1 | 0 |  |  |  | 0 |  | Oui | Oui
3111795 / 040 | RIVE GAUCHE | CHU PURPAN-PPR (PIERRE PAUL RIQUET) | RIVE GAUCHE | 31000 | TOULOUSE | E6A6V | EXT. EAU 6L ZERO FLUOR V2 | E6A15FF | DESAUTEL | 1 | 2023-08-08 | PPJ.3.03 | OWIJJ | EXT | NICHE RIA | 003 | NIVEAU 3 | D | 2024-08-09 |  |  | INSTALLATION 1 | 0 |  |  |  | 0 |  | Oui | Oui
3111795 / 040 | RIVE GAUCHE | CHU PURPAN-PPR (PIERRE PAUL RIQUET) | RIVE GAUCHE | 31000 | TOULOUSE | E6A6V | EXT. EAU 6L ZERO FLUOR V2 | E6A15FF | DESAUTEL | 1 | 2023-08-08 | PPJ.3.02 | OWIJI | EXT | CIRCU | 003 | NIVEAU 3 | D | 2024-08-09 |  |  | INSTALLATION 1 | 0 |  |  |  | 0 |  | Oui | Oui
3111795 / 040 | RIVE GAUCHE | CHU PURPAN-PPR (PIERRE PAUL RIQUET) | RIVE GAUCHE | 31000 | TOULOUSE | E6A6V | EXT. EAU 6L ZERO FLUOR V2 | E6A15FF | DESAUTEL | 1 | 2023-08-08 | PPK.3.08 | OBJHS | EXT | NICHE RIA | 003 | NIVEAU 3 | D | 2024-08-09 |  |  | INSTALLATION 1 | 0 |  |  |  | 0 |  | Oui | Oui
3111795 / 040 | RIVE GAUCHE | CHU PURPAN-PPR (PIERRE PAUL RIQUET) | RIVE GAUCHE | 31000 | TOULOUSE | E6A6V | EXT. EAU 6L ZERO FLUOR V2 | E6A15FF | DESAUTEL | 1 | 2023-08-08 | PPK.3.02 | OBJHP | EXT | CIRCU | 003 | NIVEAU 3 | D | 2024-08-09 |  |  | INSTALLATION 1 | 0 |  |  |  | 0 |  | Oui | Oui
3111795 / 040 | RIVE GAUCHE | CHU PURPAN-PPR (PIERRE PAUL RIQUET) | RIVE GAUCHE | 31000 | TOULOUSE | E6A6V | EXT. EAU 6L ZERO FLUOR V2 | E6A15FF | DESAUTEL | 1 | 2023-08-08 | PPB.3.03 | OWIJH | EXT | NICHE RIA | 003 | NIVEAU 3 | D | 2024-08-08 |  |  | INSTALLATION 1 | 0 |  |  |  | 0 |  | Oui | Oui
3111795 / 040 | RIVE GAUCHE | CHU PURPAN-PPR (PIERRE PAUL RIQUET) | RIVE GAUCHE | 31000 | TOULOUSE | E6A6V | EXT. EAU 6L ZERO FLUOR V2 | E6A15FF | DESAUTEL | 1 | 2023-08-08 | PPB.3.02 | OBJHN | EXT | NICHE RIA | 003 | NIVEAU 3 | D | 2024-08-08 |  |  | INSTALLATION 1 | 0 |  |  |  | 0 |  | Oui | Oui
3111795 / 040 | RIVE GAUCHE | CHU PURPAN-PPR (PIERRE PAUL RIQUET) | RIVE GAUCHE | 31000 | TOULOUSE | E6A6V | EXT. EAU 6L ZERO FLUOR V2 | E6A15FF | DESAUTEL | 1 | 2023-08-08 | PPB.3.04 | OWIJO | EXT | NICHE RIA | 003 | NIVEAU 3 | D | 2024-08-08 |  |  | INSTALLATION 1 | 0 |  |  |  | 0 |  | Oui | Oui
3111795 / 040 | RIVE GAUCHE | CHU PURPAN-PPR (PIERRE PAUL RIQUET) | RIVE GAUCHE | 31000 | TOULOUSE | E6A6V | EXT. EAU 6L ZERO FLUOR V2 | E6A15FF | DESAUTEL | 1 | 2023-08-08 | PPC.3.08 | OBJHR | EXT | NICHE RIA PN 353 | 003 | NIVEAU 3 | D | 2024-08-08 |  |  | INSTALLATION 1 | 0 |  |  |  | 0 |  | Oui | Oui
3111795 / 040 | RIVE GAUCHE | CHU PURPAN-PPR (PIERRE PAUL RIQUET) | RIVE GAUCHE | 31000 | TOULOUSE | E6A6V | EXT. EAU 6L ZERO FLUOR V2 | E6A15FF | DESAUTEL | 1 | 2023-08-08 | PPC.3.03 | OWIJX | EXT | NICHE RIA | 003 | NIVEAU 3 | D | 2024-08-08 |  |  | INSTALLATION 1 | 0 |  |  |  | 0 |  | Oui | Oui
3111795 / 040 | RIVE GAUCHE | CHU PURPAN-PPR (PIERRE PAUL RIQUET) | RIVE GAUCHE | 31000 | TOULOUSE | E6A6V | EXT. EAU 6L ZERO FLUOR V2 | E6A15FF | DESAUTEL | 1 | 2023-08-08 | PPD.3.06 |  | EXT | NICHE RIA | 003 | NIVEAU 3 | D | 2024-08-08 |  |  | INSTALLATION 1 | 0 |  |  |  | 0 |  | Oui | Oui
3111795 / 040 | RIVE GAUCHE | CHU PURPAN-PPR (PIERRE PAUL RIQUET) | RIVE GAUCHE | 31000 | TOULOUSE | E6A6V | EXT. EAU 6L ZERO FLUOR V2 | E6A15FF | DESAUTEL | 1 | 2023-08-08 | PPD.3.07 | OWIJR | EXT | CIRCU | 003 | NIVEAU 3 | D | 2024-08-08 |  |  | INSTALLATION 1 | 0 |  |  |  | 0 |  | Oui | Oui
3111795 / 040 | RIVE GAUCHE | CHU PURPAN-PPR (PIERRE PAUL RIQUET) | RIVE GAUCHE | 31000 | TOULOUSE | E6A6V | EXT. EAU 6L ZERO FLUOR V2 | E6A15FF | DESAUTEL | 1 | 2023-08-08 | PPD.3.08 | OWIJP | EXT | NICHE RIA | 003 | NIVEAU 3 | D | 2024-08-08 |  |  | INSTALLATION 1 | 0 |  |  |  | 0 |  | Oui | Oui
3111795 / 040 | RIVE GAUCHE | CHU PURPAN-PPR (PIERRE PAUL RIQUET) | RIVE GAUCHE | 31000 | TOULOUSE | E6A6V | EXT. EAU 6L ZERO FLUOR V2 | E6A15FF | DESAUTEL | 1 | 2023-08-08 | PPE.3.05 | OBJHQ | EXT | CIRCU | 003 | NIVEAU 3 | D | 2024-08-08 |  |  | INSTALLATION 1 | 0 |  |  |  | 0 |  | Oui | Oui
3111795 / 040 | RIVE GAUCHE | CHU PURPAN-PPR (PIERRE PAUL RIQUET) | RIVE GAUCHE | 31000 | TOULOUSE | E6A6V | EXT. EAU 6L ZERO FLUOR V2 | E6A15FF | DESAUTEL | 1 | 2023-08-08 | PPE.3.06 | OWIJT | EXT | NICHE RIA | 003 | NIVEAU 3 | D | 2024-08-08 |  |  | INSTALLATION 1 | 0 |  |  |  | 0 |  | Oui | Oui
3111795 / 040 | RIVE GAUCHE | CHU PURPAN-PPR (PIERRE PAUL RIQUET) | RIVE GAUCHE | 31000 | TOULOUSE | E6A6V | EXT. EAU 6L ZERO FLUOR V2 | E6A15FF | DESAUTEL | 1 | 2023-08-08 | PPF.3.03 | OWIJY | EXT | NICHE RIA | 003 | NIVEAU 3 | D | 2024-08-08 |  |  | INSTALLATION 1 | 0 |  |  |  | 0 |  | Oui | Oui
3111795 / 040 | RIVE GAUCHE | CHU PURPAN-PPR (PIERRE PAUL RIQUET) | RIVE GAUCHE | 31000 | TOULOUSE | E6A6V | EXT. EAU 6L ZERO FLUOR V2 | E6A15FF | DESAUTEL | 1 | 2023-08-08 | PPH.3.02 | OBJHZ | EXT | NICHE RIA | 003 | NIVEAU 3 | D | 2024-08-09 |  |  | INSTALLATION 1 | 0 |  |  |  | 0 |  | Oui | Oui
3111795 / 040 | RIVE GAUCHE | CHU PURPAN-PPR (PIERRE PAUL RIQUET) | RIVE GAUCHE | 31000 | TOULOUSE | E6A6V | EXT. EAU 6L ZERO FLUOR V2 | E6A15FF | DESAUTEL | 1 | 2023-08-08 | PPH.3.07 | OBJHV | EXT | CIRCU | 003 | NIVEAU 3 | D | 2024-08-09 |  |  | INSTALLATION 1 | 0 |  |  |  | 0 |  | Oui | Oui
3111795 / 040 | RIVE GAUCHE | CHU PURPAN-PPR (PIERRE PAUL RIQUET) | RIVE GAUCHE | 31000 | TOULOUSE | E6A6V | EXT. EAU 6L ZERO FLUOR V2 | E6A15FF | DESAUTEL | 1 | 2023-08-08 | PPH.3.06 | OBJIA | EXT | NICHE RIA | 003 | NIVEAU 3 | D | 2024-08-09 |  |  | INSTALLATION 1 | 0 |  |  |  | 0 |  | Oui | Oui
3111795 / 040 | RIVE GAUCHE | CHU PURPAN-PPR (PIERRE PAUL RIQUET) | RIVE GAUCHE | 31000 | TOULOUSE | E6A6V | EXT. EAU 6L ZERO FLUOR V2 | E6A15FF | DESAUTEL | 1 | 2023-08-08 | PPH.3.04 | OBJJA | EXT | CIRCU | 003 | NIVEAU 3 | D | 2024-08-09 |  |  | INSTALLATION 1 | 0 |  |  |  | 0 |  | Oui | Oui
3111795 / 040 | RIVE GAUCHE | CHU PURPAN-PPR (PIERRE PAUL RIQUET) | RIVE GAUCHE | 31000 | TOULOUSE | E6A6V | EXT. EAU 6L ZERO FLUOR V2 | E6A15FF | DESAUTEL | 1 | 2023-08-08 | PPI.3.06 | OBJIB | EXT | NICHE RIA | 003 | NIVEAU 3 | D | 2024-08-09 |  |  | INSTALLATION 1 | 0 |  |  |  | 0 |  | Oui | Oui
3111795 / 040 | RIVE GAUCHE | CHU PURPAN-PPR (PIERRE PAUL RIQUET) | RIVE GAUCHE | 31000 | TOULOUSE | E6A6V | EXT. EAU 6L ZERO FLUOR V2 | E6A15FF | DESAUTEL | 1 | 2023-08-08 | PPI.3.07 | OBJHW | EXT | CIRCU | 003 | NIVEAU 3 | D | 2024-08-09 |  |  | INSTALLATION 1 | 0 |  |  |  | 0 |  | Oui | Oui
3111795 / 040 | RIVE GAUCHE | CHU PURPAN-PPR (PIERRE PAUL RIQUET) | RIVE GAUCHE | 31000 | TOULOUSE | E6A6V | EXT. EAU 6L ZERO FLUOR V2 | E6A15FF | DESAUTEL | 1 | 2023-08-08 | PPI.3.03 | OBJKF | EXT | NICHE RIA | 003 | NIVEAU 3 | D | 2024-08-09 |  |  | INSTALLATION 1 | 0 |  |  |  | 0 |  | Oui | Oui
3111795 / 040 | RIVE GAUCHE | CHU PURPAN-PPR (PIERRE PAUL RIQUET) | RIVE GAUCHE | 31000 | TOULOUSE | E6A6V | EXT. EAU 6L ZERO FLUOR V2 | E6A15FF | DESAUTEL | 1 | 2023-08-08 | PPI.3.04 | OBJJD | EXT | NICHE RIA | 003 | NIVEAU 3 | D | 2024-08-09 |  |  | INSTALLATION 1 | 0 |  |  |  | 0 |  | Oui | Oui
3111795 / 040 | RIVE GAUCHE | CHU PURPAN-PPR (PIERRE PAUL RIQUET) | RIVE GAUCHE | 31000 | TOULOUSE | E6A6V | EXT. EAU 6L ZERO FLUOR V2 | E6A15FF | DESAUTEL | 1 | 2023-08-08 | PPD.3.03 | OBJJR | EXT | CIRCU | 003 | NIVEAU 3 | D | 2024-08-08 |  |  | INSTALLATION 1 | 0 |  |  |  | 0 |  | Oui | Oui
3111795 / 040 | RIVE GAUCHE | CHU PURPAN-PPR (PIERRE PAUL RIQUET) | RIVE GAUCHE | 31000 | TOULOUSE | E6A6V | EXT. EAU 6L ZERO FLUOR V2 | E6A15FF | DESAUTEL | 1 | 2023-08-08 | PPD.3.02 | OBJJB | EXT | NICHE RIA | 003 | NIVEAU 3 | D | 2024-08-08 |  |  | INSTALLATION 1 | 0 |  |  |  | 0 |  | Oui | Oui
3111795 / 040 | RIVE GAUCHE | CHU PURPAN-PPR (PIERRE PAUL RIQUET) | RIVE GAUCHE | 31000 | TOULOUSE | E6A6V | EXT. EAU 6L ZERO FLUOR V2 | E6A15FF | DESAUTEL | 1 | 2023-08-08 | PPD.3.01 | OBJKG | EXT | CIRCU | 003 | NIVEAU 3 | D | 2024-08-08 |  |  | INSTALLATION 1 | 0 |  |  |  | 0 |  | Oui | Oui
3111795 / 040 | RIVE GAUCHE | CHU PURPAN-PPR (PIERRE PAUL RIQUET) | RIVE GAUCHE | 31000 | TOULOUSE | E6A6V | EXT. EAU 6L ZERO FLUOR V2 | E6A15FF | DESAUTEL | 1 | 2023-08-08 | PPC.3.05 | OBJIZ | EXT |  | 003 | NIVEAU 3 | D | 2024-08-08 |  |  | INSTALLATION 1 | 0 |  |  |  | 0 |  | Oui | Oui
3111795 / 040 | RIVE GAUCHE | CHU PURPAN-PPR (PIERRE PAUL RIQUET) | RIVE GAUCHE | 31000 | TOULOUSE | E6A6V | EXT. EAU 6L ZERO FLUOR V2 | E6A15FF | DESAUTEL | 1 | 2023-08-08 | PPC.3.06 | OBJJQ | EXT | NICHE RIA | 003 | NIVEAU 3 | D | 2024-08-08 |  |  | INSTALLATION 1 | 0 |  |  |  | 0 |  | Oui | Oui
3111795 / 040 | RIVE GAUCHE | CHU PURPAN-PPR (PIERRE PAUL RIQUET) | RIVE GAUCHE | 31000 | TOULOUSE | E6A6V | EXT. EAU 6L ZERO FLUOR V2 | E6A15FF | DESAUTEL | 1 | 2023-08-08 | PPJ.3.05 | OBJIR | EXT | CIRCU | 003 | NIVEAU 3 | D | 2024-08-09 |  |  | INSTALLATION 1 | 0 |  |  |  | 0 |  | Oui | Oui
3111795 / 040 | RIVE GAUCHE | CHU PURPAN-PPR (PIERRE PAUL RIQUET) | RIVE GAUCHE | 31000 | TOULOUSE | E6A6V | EXT. EAU 6L ZERO FLUOR V2 | E6A15FF | DESAUTEL | 1 | 2023-08-08 | PPC.3.07 | OBJHX | EXT | CIRCU | 003 | NIVEAU 3 | D | 2024-08-08 |  |  | INSTALLATION 1 | 0 |  |  |  | 0 |  | Oui | Oui
3111795 / 040 | RIVE GAUCHE | CHU PURPAN-PPR (PIERRE PAUL RIQUET) | RIVE GAUCHE | 31000 | TOULOUSE | E6A6V | EXT. EAU 6L ZERO FLUOR V2 | E6A15FF | DESAUTEL | 1 | 2023-08-08 | PPD.3.10 |  | EXT | NICHE RIA | 003 | NIVEAU 3 | D | 2024-08-08 |  |  | INSTALLATION 1 | 0 |  |  |  | 0 |  | Oui | Oui
3111795 / 040 | RIVE GAUCHE | CHU PURPAN-PPR (PIERRE PAUL RIQUET) | RIVE GAUCHE | 31000 | TOULOUSE | E6A6V | EXT. EAU 6L ZERO FLUOR V2 | E6A15FF | DESAUTEL | 1 | 2023-08-08 | PPG.3.02 | OBJKB | EXT | NICHE RIA | 003 | NIVEAU 3 | D | 2024-08-09 |  |  | INSTALLATION 1 | 0 |  |  |  | 0 |  | Oui | Oui
3111795 / 040 | RIVE GAUCHE | CHU PURPAN-PPR (PIERRE PAUL RIQUET) | RIVE GAUCHE | 31000 | TOULOUSE | E6A6V | EXT. EAU 6L ZERO FLUOR V2 | E6A15FF | DESAUTEL | 1 | 2023-08-08 | PPG.3.03 | OBJJO | EXT | CIRCU | 003 | NIVEAU 3 | D | 2024-08-09 |  |  | INSTALLATION 1 | 0 |  |  |  | 0 |  | Oui | Oui
3111795 / 040 | RIVE GAUCHE | CHU PURPAN-PPR (PIERRE PAUL RIQUET) | RIVE GAUCHE | 31000 | TOULOUSE | E6A6V | EXT. EAU 6L ZERO FLUOR V2 | E6A15FF | DESAUTEL | 1 | 2023-08-08 | PPF.3.01 | OBJIK | EXT | NICHE RIA | 003 | NIVEAU 3 | D | 2024-08-08 |  |  | INSTALLATION 1 | 0 |  |  |  | 0 |  | Oui | Oui
3111795 / 040 | RIVE GAUCHE | CHU PURPAN-PPR (PIERRE PAUL RIQUET) | RIVE GAUCHE | 31000 | TOULOUSE | E6A6V | EXT. EAU 6L ZERO FLUOR V2 | E6A15FF | DESAUTEL | 1 | 2023-08-08 | PPE.3.02 | OBJIS | EXT | NICHE RIA | 003 | NIVEAU 3 | D | 2024-08-08 |  |  | INSTALLATION 1 | 0 |  |  |  | 0 |  | Oui | Oui
3111795 / 040 | RIVE GAUCHE | CHU PURPAN-PPR (PIERRE PAUL RIQUET) | RIVE GAUCHE | 31000 | TOULOUSE | E6A6V | EXT. EAU 6L ZERO FLUOR V2 | E6A15FF | DESAUTEL | 1 | 2023-08-08 | PPD.3.11 | OBIJY | EXT | CIRCU | 003 | NIVEAU 3 | D | 2024-08-08 |  |  | INSTALLATION 1 | 0 |  |  |  | 0 |  | Oui | Oui
3111795 / 040 | RIVE GAUCHE | CHU PURPAN-PPR (PIERRE PAUL RIQUET) | RIVE GAUCHE | 31000 | TOULOUSE | E6A6V | EXT. EAU 6L ZERO FLUOR V2 | E6A15FF | DESAUTEL | 1 | 2023-08-08 | PPE.3.09 | OBJKC | EXT | CIRCU | 003 | NIVEAU 3 | D | 2024-08-08 |  |  | INSTALLATION 1 | 0 |  |  |  | 0 |  | Oui | Oui
3111795 / 040 | RIVE GAUCHE | CHU PURPAN-PPR (PIERRE PAUL RIQUET) | RIVE GAUCHE | 31000 | TOULOUSE | E6A6V | EXT. EAU 6L ZERO FLUOR V2 | E6A15FF | DESAUTEL | 1 | 2023-08-08 | PPE.3.04 | OBJII | EXT | NICHE RIA | 003 | NIVEAU 3 | D | 2024-08-08 |  |  | INSTALLATION 1 | 0 |  |  |  | 0 |  | Oui | Oui
3111795 / 040 | RIVE GAUCHE | CHU PURPAN-PPR (PIERRE PAUL RIQUET) | RIVE GAUCHE | 31000 | TOULOUSE | E6A6V | EXT. EAU 6L ZERO FLUOR V2 | E6A15FF | DESAUTEL | 1 | 2023-08-08 | PPE.3.03 | OBJKD | EXT | CIRCU | 003 | NIVEAU 3 | D | 2024-08-08 |  |  | INSTALLATION 1 | 0 |  |  |  | 0 |  | Oui | Oui
3111795 / 040 | RIVE GAUCHE | CHU PURPAN-PPR (PIERRE PAUL RIQUET) | RIVE GAUCHE | 31000 | TOULOUSE | E6A6V | EXT. EAU 6L ZERO FLUOR V2 | E6A15FF | DESAUTEL | 1 | 2023-08-08 | PPD.3.04 | OBIJM | EXT | NICHE RIA | 003 | NIVEAU 3 | D | 2024-08-08 |  |  | INSTALLATION 1 | 0 |  |  |  | 0 |  | Oui | Oui
3111795 / 040 | RIVE GAUCHE | CHU PURPAN-PPR (PIERRE PAUL RIQUET) | RIVE GAUCHE | 31000 | TOULOUSE | E6A6V | EXT. EAU 6L ZERO FLUOR V2 | E6A15FF | DESAUTEL | 1 | 2023-08-08 | PPE.3.08 | OBJJN | EXT | CIRCU | 003 | NIVEAU 3 | D | 2024-08-08 |  |  | INSTALLATION 1 | 0 |  |  |  | 0 |  | Oui | Oui
3111795 / 040 | RIVE GAUCHE | CHU PURPAN-PPR (PIERRE PAUL RIQUET) | RIVE GAUCHE | 31000 | TOULOUSE | E6A6V | EXT. EAU 6L ZERO FLUOR V2 | E6A15FF | DESAUTEL | 1 | 2023-08-08 | PPE.3.01 |  | EXT | CIRCU | 003 | NIVEAU 3 | D | 2024-08-08 |  |  | INSTALLATION 1 | 0 |  |  |  | 0 |  | Oui | Oui
3111795 / 040 | RIVE GAUCHE | CHU PURPAN-PPR (PIERRE PAUL RIQUET) | RIVE GAUCHE | 31000 | TOULOUSE | E6A6V | EXT. EAU 6L ZERO FLUOR V2 | E6A15FF | DESAUTEL | 1 | 2023-08-08 | PPF.3.04 | OBJJK | EXT | CIRCU | 003 | NIVEAU 3 | D | 2024-08-08 |  |  | INSTALLATION 1 | 0 |  |  |  | 0 |  | Oui | Oui
3111795 / 040 | RIVE GAUCHE | CHU PURPAN-PPR (PIERRE PAUL RIQUET) | RIVE GAUCHE | 31000 | TOULOUSE | E6A6V | EXT. EAU 6L ZERO FLUOR V2 | E6A15FF | DESAUTEL | 1 | 2023-08-08 | PPG.3.04 | OBJJL | EXT | NICHE RIA | 003 | NIVEAU 3 | D | 2024-08-08 |  |  | INSTALLATION 1 | 0 |  |  |  | 0 |  | Oui | Oui
3111795 / 040 | RIVE GAUCHE | CHU PURPAN-PPR (PIERRE PAUL RIQUET) | RIVE GAUCHE | 31000 | TOULOUSE | E6A6V | EXT. EAU 6L ZERO FLUOR V2 | E6A15FF | DESAUTEL | 1 | 2023-08-08 | PPG.3.01 | OBJKA | EXT | NICHE RIA | 003 | NIVEAU 3 | D | 2024-08-09 |  |  | INSTALLATION 1 | 0 |  |  |  | 0 |  | Oui | Oui
3111795 / 040 | RIVE GAUCHE | CHU PURPAN-PPR (PIERRE PAUL RIQUET) | RIVE GAUCHE | 31000 | TOULOUSE | E6A6V | EXT. EAU 6L ZERO FLUOR V2 | E6A15FF | DESAUTEL | 1 | 2023-08-08 | PPH.3.03 |  | EXT | NICHE RIA | 003 | NIVEAU 3 | D | 2024-08-09 |  |  | INSTALLATION 1 | 0 |  |  |  | 0 |  | Oui | Oui
3111795 / 040 | RIVE GAUCHE | CHU PURPAN-PPR (PIERRE PAUL RIQUET) | RIVE GAUCHE | 31000 | TOULOUSE | E6A6V | EXT. EAU 6L ZERO FLUOR V2 | E6A15FF | DESAUTEL | 1 | 2023-08-08 | PPJ.3.01 | OBJJZ | EXT | NICHE RIA | 003 | NIVEAU 3 | D | 2024-08-09 |  |  | INSTALLATION 1 | 0 |  |  |  | 0 |  | Oui | Oui
3111795 / 040 | RIVE GAUCHE | CHU PURPAN-PPR (PIERRE PAUL RIQUET) | RIVE GAUCHE | 31000 | TOULOUSE | E6A6V | EXT. EAU 6L ZERO FLUOR V2 | E6A15FF | DESAUTEL | 1 | 2023-08-08 | PPJ.3.08 | OBJJJ | EXT | NICHE RIA | 003 | NIVEAU 3 | D | 2024-08-09 |  |  | INSTALLATION 1 | 0 |  |  |  | 0 |  | Oui | Oui
3111795 / 040 | RIVE GAUCHE | CHU PURPAN-PPR (PIERRE PAUL RIQUET) | RIVE GAUCHE | 31000 | TOULOUSE | E6A6V | EXT. EAU 6L ZERO FLUOR V2 | E6A15FF | DESAUTEL | 1 | 2023-08-08 | PPI.3.01 | OBJJI | EXT | NICHE RIA | 003 | NIVEAU 3 | D | 2024-08-09 |  |  | INSTALLATION 1 | 0 |  |  |  | 0 |  | Oui | Oui
3111795 / 040 | RIVE GAUCHE | CHU PURPAN-PPR (PIERRE PAUL RIQUET) | RIVE GAUCHE | 31000 | TOULOUSE | E6A6V | EXT. EAU 6L ZERO FLUOR V2 | E6A15FF | DESAUTEL | 1 | 2023-08-08 | PPL.3.08 | OBJHJ | EXT | NICHE RIA | 003 | NIVEAU 3 | D | 2024-08-08 |  |  | INSTALLATION 1 | 0 |  |  |  | 0 |  | Oui | Oui
3111795 / 040 | RIVE GAUCHE | CHU PURPAN-PPR (PIERRE PAUL RIQUET) | RIVE GAUCHE | 31000 | TOULOUSE | C2 | EXT. CO2 2KG | C2 | DESAUTEL | 1 | 2023-07-30 | PPA.3.01 | OWIXE | EXT | CIRCU | 003 | NIVEAU 3 | D | 2024-08-08 |  |  | INSTALLATION 1 | 0 |  |  |  | 0 |  | Non | Non
3111795 / 040 | RIVE GAUCHE | CHU PURPAN-PPR (PIERRE PAUL RIQUET) | RIVE GAUCHE | 31000 | TOULOUSE | C2 | EXT. CO2 2KG | C2 | DESAUTEL | 1 | 2023-07-30 | PPA.3.06 | OWIVS | EXT | PIECE PPA.375 | 003 | NIVEAU 3 | D | 2024-08-08 |  |  | INSTALLATION 1 | 0 |  |  |  | 0 |  | Non | Non
3111795 / 040 | RIVE GAUCHE | CHU PURPAN-PPR (PIERRE PAUL RIQUET) | RIVE GAUCHE | 31000 | TOULOUSE | C2 | EXT. CO2 2KG | C2 | DESAUTEL | 1 | 2023-07-30 | PPA.3.10 | OWIWV | EXT | CIRCU | 003 | NIVEAU 3 | D | 2024-08-08 |  |  | INSTALLATION 1 | 0 |  |  |  | 0 |  | Non | Non
3111795 / 040 | RIVE GAUCHE | CHU PURPAN-PPR (PIERRE PAUL RIQUET) | RIVE GAUCHE | 31000 | TOULOUSE | C2 | EXT. CO2 2KG | C2 | DESAUTEL | 1 | 2023-07-30 | PPA.3.12 | OWIXD | EXT | CIRCU | 003 | NIVEAU 3 | D | 2024-08-08 |  |  | INSTALLATION 1 | 0 |  |  |  | 0 |  | Non | Non
3111795 / 040 | RIVE GAUCHE | CHU PURPAN-PPR (PIERRE PAUL RIQUET) | RIVE GAUCHE | 31000 | TOULOUSE | C2 | EXT. CO2 2KG | C2 | DESAUTEL | 1 | 2023-07-30 | PPB.3.01 | OWIXC | EXT | CIRCU | 003 | NIVEAU 3 | D | 2024-08-08 |  |  | INSTALLATION 1 | 0 |  |  |  | 0 |  | Non | Non
3111795 / 040 | RIVE GAUCHE | CHU PURPAN-PPR (PIERRE PAUL RIQUET) | RIVE GAUCHE | 31000 | TOULOUSE | C2 | EXT. CO2 2KG | C2 | DESAUTEL | 1 | 2023-07-30 | PPC.3.02 | OWIWM | EXT | CIRCU | 003 | NIVEAU 3 | D | 2024-08-08 |  |  | INSTALLATION 1 | 0 |  |  |  | 0 |  | Non | Non
3111795 / 040 | RIVE GAUCHE | CHU PURPAN-PPR (PIERRE PAUL RIQUET) | RIVE GAUCHE | 31000 | TOULOUSE | C2 | EXT. CO2 2KG | C2 | DESAUTEL | 1 | 2023-07-30 | PPC.3.04 | OWIWZ | EXT | CIRCU | 003 | NIVEAU 3 | D | 2024-08-08 |  |  | INSTALLATION 1 | 0 |  |  |  | 0 |  | Non | Non
3111795 / 040 | RIVE GAUCHE | CHU PURPAN-PPR (PIERRE PAUL RIQUET) | RIVE GAUCHE | 31000 | TOULOUSE | C2 | EXT. CO2 2KG | C2 | DESAUTEL | 1 | 2023-07-30 | PPD.3.05 | OWIXA | EXT | CIRCU | 003 | NIVEAU 3 | D | 2024-08-08 |  |  | INSTALLATION 1 | 0 |  |  |  | 0 |  | Non | Non
3111795 / 040 | RIVE GAUCHE | CHU PURPAN-PPR (PIERRE PAUL RIQUET) | RIVE GAUCHE | 31000 | TOULOUSE | C2 | EXT. CO2 2KG | C2 | DESAUTEL | 1 | 2023-07-30 | PPD.3.09 | OWIWO | EXT | CIRCU | 003 | NIVEAU 3 | D | 2024-08-08 |  |  | INSTALLATION 1 | 0 |  |  |  | 0 |  | Non | Non
3111795 / 040 | RIVE GAUCHE | CHU PURPAN-PPR (PIERRE PAUL RIQUET) | RIVE GAUCHE | 31000 | TOULOUSE | C2 | EXT. CO2 2KG | C2 | DESAUTEL | 1 | 2023-07-30 | PPE.3.07 | OWIVL | EXT | CIRCU | 003 | NIVEAU 3 | D | 2024-08-08 |  |  | INSTALLATION 1 | 0 |  |  |  | 0 |  | Non | Non
3111795 / 040 | RIVE GAUCHE | CHU PURPAN-PPR (PIERRE PAUL RIQUET) | RIVE GAUCHE | 31000 | TOULOUSE | C2 | EXT. CO2 2KG | C2 | DESAUTEL | 1 | 2023-07-30 | PPG.3.05 | OWIWR | EXT | CIRCU | 003 | NIVEAU 3 | D | 2024-08-08 |  |  | INSTALLATION 1 | 0 |  |  |  | 0 |  | Non | Non
3111795 / 040 | RIVE GAUCHE | CHU PURPAN-PPR (PIERRE PAUL RIQUET) | RIVE GAUCHE | 31000 | TOULOUSE | C2 | EXT. CO2 2KG | C2 | DESAUTEL | 1 | 2023-07-30 | PPH.3.01 | OWIWY | EXT | CIRCU | 003 | NIVEAU 3 | D | 2024-08-09 |  |  | INSTALLATION 1 | 0 |  |  |  | 0 |  | Non | Non
3111795 / 040 | RIVE GAUCHE | CHU PURPAN-PPR (PIERRE PAUL RIQUET) | RIVE GAUCHE | 31000 | TOULOUSE | C2 | EXT. CO2 2KG | C2 | DESAUTEL | 1 | 2023-07-30 | PPH.3.05 | OWIXB | EXT | CIRCU | 003 | NIVEAU 3 | D | 2024-08-09 |  |  | INSTALLATION 1 | 0 |  |  |  | 0 |  | Non | Non
3111795 / 040 | RIVE GAUCHE | CHU PURPAN-PPR (PIERRE PAUL RIQUET) | RIVE GAUCHE | 31000 | TOULOUSE | C2 | EXT. CO2 2KG | C2 | DESAUTEL | 1 | 2023-07-30 | PPI.3.02 | OWIWW | EXT | CIRCU | 003 | NIVEAU 3 | D | 2024-08-09 |  |  | INSTALLATION 1 | 0 |  |  |  | 0 |  | Non | Non
3111795 / 040 | RIVE GAUCHE | CHU PURPAN-PPR (PIERRE PAUL RIQUET) | RIVE GAUCHE | 31000 | TOULOUSE | C2 | EXT. CO2 2KG | C2 | DESAUTEL | 1 | 2023-07-30 | PPI.3.05 | OWIWQ | EXT | CIRCU | 003 | NIVEAU 3 | D | 2024-08-09 |  |  | INSTALLATION 1 | 0 |  |  |  | 0 |  | Non | Non
3111795 / 040 | RIVE GAUCHE | CHU PURPAN-PPR (PIERRE PAUL RIQUET) | RIVE GAUCHE | 31000 | TOULOUSE | C2 | EXT. CO2 2KG | C2 | DESAUTEL | 1 | 2023-07-30 | PPJ.3.04 | OWIVW | EXT | CIRCU | 003 | NIVEAU 3 | D | 2024-08-09 |  |  | INSTALLATION 1 | 0 |  |  |  | 0 |  | Non | Non
3111795 / 040 | RIVE GAUCHE | CHU PURPAN-PPR (PIERRE PAUL RIQUET) | RIVE GAUCHE | 31000 | TOULOUSE | C2 | EXT. CO2 2KG | C2 | DESAUTEL | 1 | 2023-07-30 | PPJ.3.07 | OWIVY | EXT | CIRCU | 003 | NIVEAU 3 | D | 2024-08-09 |  |  | INSTALLATION 1 | 0 |  |  |  | 0 |  | Non | Non
3111795 / 040 | RIVE GAUCHE | CHU PURPAN-PPR (PIERRE PAUL RIQUET) | RIVE GAUCHE | 31000 | TOULOUSE | C2 | EXT. CO2 2KG | C2 | DESAUTEL | 1 | 2023-07-30 | PPK.3.04 | OWIWN | EXT | CIRCU | 003 | NIVEAU 3 | D | 2024-08-09 |  |  | INSTALLATION 1 | 0 |  |  |  | 0 |  | Non | Non
3111795 / 040 | RIVE GAUCHE | CHU PURPAN-PPR (PIERRE PAUL RIQUET) | RIVE GAUCHE | 31000 | TOULOUSE | C2 | EXT. CO2 2KG | C2 | DESAUTEL | 1 | 2023-07-30 | PPK.3.06 | OWIVX | EXT | CIRCU | 003 | NIVEAU 3 | D | 2024-08-09 |  |  | INSTALLATION 1 | 0 |  |  |  | 0 |  | Non | Non
3111795 / 040 | RIVE GAUCHE | CHU PURPAN-PPR (PIERRE PAUL RIQUET) | RIVE GAUCHE | 31000 | TOULOUSE | C2 | EXT. CO2 2KG | C2 | DESAUTEL | 1 | 2023-07-30 | PPK.3.07 | OWIWS | EXT | CIRCU | 003 | NIVEAU 3 | D | 2024-08-09 |  |  | INSTALLATION 1 | 0 |  |  |  | 0 |  | Non | Non
3111795 / 040 | RIVE GAUCHE | CHU PURPAN-PPR (PIERRE PAUL RIQUET) | RIVE GAUCHE | 31000 | TOULOUSE | C2 | EXT. CO2 2KG | C2 | DESAUTEL | 1 | 2023-07-30 | PPL.3.03 | OWIWU | EXT | CIRCU | 003 | NIVEAU 3 | D | 2024-08-08 |  |  | INSTALLATION 1 | 0 |  |  |  | 0 |  | Non | Non
3111795 / 040 | RIVE GAUCHE | CHU PURPAN-PPR (PIERRE PAUL RIQUET) | RIVE GAUCHE | 31000 | TOULOUSE | C2 | EXT. CO2 2KG | C2 | DESAUTEL | 1 | 2023-07-30 | PPL.3.09 | OWIWT | EXT | PIECE PPL315 | 003 | NIVEAU 3 | D | 2024-08-08 |  |  | INSTALLATION 1 | 0 |  |  |  | 0 |  | Non | Non
3111795 / 040 | RIVE GAUCHE | CHU PURPAN-PPR (PIERRE PAUL RIQUET) | RIVE GAUCHE | 31000 | TOULOUSE | E6A6V | EXT. EAU 6L ZERO FLUOR V2 | E6A15FF | DESAUTEL | 1 | 2023-08-11 | PPA.2.19 | OBJJT | EXT | CIRCU | 004 | NIVEAU 2 | D | 2024-08-29 |  |  | INSTALLATION 1 | 0 |  |  |  | 0 |  | Oui | Oui
3111795 / 040 | RIVE GAUCHE | CHU PURPAN-PPR (PIERRE PAUL RIQUET) | RIVE GAUCHE | 31000 | TOULOUSE | E6A6V | EXT. EAU 6L ZERO FLUOR V2 | E6A15FF | DESAUTEL | 1 | 2023-08-11 | PPK.2.05 | OBJGX | EXT | CIRCU | 004 | NIVEAU 2 | D | 2024-08-27 |  |  | INSTALLATION 1 | 0 |  |  |  | 0 |  | Oui | Oui
3111795 / 040 | RIVE GAUCHE | CHU PURPAN-PPR (PIERRE PAUL RIQUET) | RIVE GAUCHE | 31000 | TOULOUSE | E6A6V | EXT. EAU 6L ZERO FLUOR V2 | E6A15FF | DESAUTEL | 1 | 2023-08-11 | PPL.2.02 |  | EXT | NICHE RIA | 004 | NIVEAU 2 | D | 2024-08-27 |  |  | INSTALLATION 1 | 0 |  |  |  | 0 |  | Oui | Oui
3111795 / 040 | RIVE GAUCHE | CHU PURPAN-PPR (PIERRE PAUL RIQUET) | RIVE GAUCHE | 31000 | TOULOUSE | E6A6V | EXT. EAU 6L ZERO FLUOR V2 | E6A15FF | DESAUTEL | 1 | 2023-08-11 | PPD.2.02 |  | EXT | PIECE PPD2P1 | 004 | NIVEAU 2 | D | 2024-08-28 |  |  | INSTALLATION 1 | 0 |  |  |  | 0 |  | Oui | Oui
3111795 / 040 | RIVE GAUCHE | CHU PURPAN-PPR (PIERRE PAUL RIQUET) | RIVE GAUCHE | 31000 | TOULOUSE | E6A6V | EXT. EAU 6L ZERO FLUOR V2 | E6A15FF | DESAUTEL | 1 | 2023-08-11 | PPD.2.01 |  | EXT | PIECE PPD2P1 | 004 | NIVEAU 2 | D | 2024-10-03 |  |  | INSTALLATION 1 | 0 |  |  |  | 0 |  | Oui | Oui
3111795 / 040 | RIVE GAUCHE | CHU PURPAN-PPR (PIERRE PAUL RIQUET) | RIVE GAUCHE | 31000 | TOULOUSE | E6A6V | EXT. EAU 6L ZERO FLUOR V2 | E6A15FF | DESAUTEL | 1 | 2023-08-11 | PPD.2.14 |  | EXT | PIECE PPD2P4 | 004 | NIVEAU 2 | D | 2024-10-03 |  |  | INSTALLATION 1 | 0 |  |  |  | 0 |  | Oui | Oui
3111795 / 040 | RIVE GAUCHE | CHU PURPAN-PPR (PIERRE PAUL RIQUET) | RIVE GAUCHE | 31000 | TOULOUSE | E6A6V | EXT. EAU 6L ZERO FLUOR V2 | E6A15FF | DESAUTEL | 1 | 2023-08-11 | PPD.2.13 |  | EXT | PIECE PPD2P4 | 004 | NIVEAU 2 | D | 2024-10-03 |  |  | INSTALLATION 1 | 0 |  |  |  | 0 |  | Oui | Oui
3111795 / 040 | RIVE GAUCHE | CHU PURPAN-PPR (PIERRE PAUL RIQUET) | RIVE GAUCHE | 31000 | TOULOUSE | E6A6V | EXT. EAU 6L ZERO FLUOR V2 | E6A15FF | DESAUTEL | 1 | 2023-08-11 | PPE.2.02 |  | EXT | NICHE RIA | 004 | NIVEAU 2 | D | 2024-08-28 |  |  | INSTALLATION 1 | 0 |  |  |  | 0 |  | Oui | Oui
3111795 / 040 | RIVE GAUCHE | CHU PURPAN-PPR (PIERRE PAUL RIQUET) | RIVE GAUCHE | 31000 | TOULOUSE | E6A6V | EXT. EAU 6L ZERO FLUOR V2 | E6A15FF | DESAUTEL | 1 | 2023-08-11 | PPE.2.07 |  | EXT | PIECE PPE2P9 | 004 | NIVEAU 2 | D | 2024-08-28 |  |  | INSTALLATION 1 | 0 |  |  |  | 0 |  | Oui | Oui
3111795 / 040 | RIVE GAUCHE | CHU PURPAN-PPR (PIERRE PAUL RIQUET) | RIVE GAUCHE | 31000 | TOULOUSE | E6A6V | EXT. EAU 6L ZERO FLUOR V2 | E6A15FF | DESAUTEL | 1 | 2023-08-11 | PPE.2.06 |  | EXT | PIECE PPE2P6 | 004 | NIVEAU 2 | D | 2024-08-28 |  |  | INSTALLATION 1 | 0 |  |  |  | 0 |  | Oui | Oui
3111795 / 040 | RIVE GAUCHE | CHU PURPAN-PPR (PIERRE PAUL RIQUET) | RIVE GAUCHE | 31000 | TOULOUSE | E6A6V | EXT. EAU 6L ZERO FLUOR V2 | E6A15FF | DESAUTEL | 1 | 2023-08-11 | PPD.2.10 |  | EXT | NICHE RIA | 004 | NIVEAU 2 | D | 2024-08-28 |  |  | INSTALLATION 1 | 0 |  |  |  | 0 |  | Oui | Oui
3111795 / 040 | RIVE GAUCHE | CHU PURPAN-PPR (PIERRE PAUL RIQUET) | RIVE GAUCHE | 31000 | TOULOUSE | E6A6V | EXT. EAU 6L ZERO FLUOR V2 | E6A15FF | DESAUTEL | 1 | 2023-08-11 | PPD.2.09 |  | EXT | PIECE PPD2P3 | 004 | NIVEAU 2 | D | 2024-08-28 |  |  | INSTALLATION 1 | 0 |  |  |  | 0 |  | Oui | Oui
3111795 / 040 | RIVE GAUCHE | CHU PURPAN-PPR (PIERRE PAUL RIQUET) | RIVE GAUCHE | 31000 | TOULOUSE | E6A6V | EXT. EAU 6L ZERO FLUOR V2 | E6A15FF | DESAUTEL | 1 | 2023-08-11 | PPD.2.07 |  | EXT | PIECE PPC2P2 | 004 | NIVEAU 2 | D | 2024-08-28 |  |  | INSTALLATION 1 | 0 |  |  |  | 0 |  | Oui | Oui
3111795 / 040 | RIVE GAUCHE | CHU PURPAN-PPR (PIERRE PAUL RIQUET) | RIVE GAUCHE | 31000 | TOULOUSE | E6A6V | EXT. EAU 6L ZERO FLUOR V2 | E6A15FF | DESAUTEL | 1 | 2023-08-11 | PPD.2.06 |  | EXT | PIECE PPC2P2 | 004 | NIVEAU 2 | D | 2024-08-28 |  |  | INSTALLATION 1 | 0 |  |  |  | 0 |  | Oui | Oui
3111795 / 040 | RIVE GAUCHE | CHU PURPAN-PPR (PIERRE PAUL RIQUET) | RIVE GAUCHE | 31000 | TOULOUSE | E6A6V | EXT. EAU 6L ZERO FLUOR V2 | E6A15FF | DESAUTEL | 1 | 2023-08-11 | PPC.2.04 |  | EXT | PIECE PPB2P3 | 004 | NIVEAU 2 | D | 2024-08-28 |  |  | INSTALLATION 1 | 0 |  |  |  | 0 |  | Oui | Oui
3111795 / 040 | RIVE GAUCHE | CHU PURPAN-PPR (PIERRE PAUL RIQUET) | RIVE GAUCHE | 31000 | TOULOUSE | E6A6V | EXT. EAU 6L ZERO FLUOR V2 | E6A15FF | DESAUTEL | 1 | 2023-08-11 | PPB.2.06 |  | EXT | PIECE PPB2P3 | 004 | NIVEAU 2 | D | 2024-08-28 |  |  | INSTALLATION 1 | 0 |  |  |  | 0 |  | Oui | Oui
3111795 / 040 | RIVE GAUCHE | CHU PURPAN-PPR (PIERRE PAUL RIQUET) | RIVE GAUCHE | 31000 | TOULOUSE | E6A6V | EXT. EAU 6L ZERO FLUOR V2 | E6A15FF | DESAUTEL | 1 | 2023-08-11 | PPD.2.12 |  | EXT | NICHE RIA | 004 | NIVEAU 2 | D | 2024-08-28 |  |  | INSTALLATION 1 | 0 |  |  |  | 0 |  | Oui | Oui
3111795 / 040 | RIVE GAUCHE | CHU PURPAN-PPR (PIERRE PAUL RIQUET) | RIVE GAUCHE | 31000 | TOULOUSE | E6A6V | EXT. EAU 6L ZERO FLUOR V2 | E6A15FF | DESAUTEL | 1 | 2023-08-11 | PPD.2.11 |  | EXT | PIECE PP2P3 | 004 | NIVEAU 2 | D | 2024-08-28 |  |  | INSTALLATION 1 | 0 |  |  |  | 0 |  | Oui | Oui
3111795 / 040 | RIVE GAUCHE | CHU PURPAN-PPR (PIERRE PAUL RIQUET) | RIVE GAUCHE | 31000 | TOULOUSE | E6A6V | EXT. EAU 6L ZERO FLUOR V2 | E6A15FF | DESAUTEL | 1 | 2023-08-11 | PPC.2.08 |  | EXT | PIECE PPC2P2 | 004 | NIVEAU 2 | D | 2024-08-28 |  |  | INSTALLATION 1 | 0 |  |  |  | 0 |  | Oui | Oui
3111795 / 040 | RIVE GAUCHE | CHU PURPAN-PPR (PIERRE PAUL RIQUET) | RIVE GAUCHE | 31000 | TOULOUSE | E6A6V | EXT. EAU 6L ZERO FLUOR V2 | E6A15FF | DESAUTEL | 1 | 2023-08-11 | PPC.2.06 |  | EXT | PIECE PPC2P2 | 004 | NIVEAU 2 | D | 2024-08-28 |  |  | INSTALLATION 1 | 0 |  |  |  | 0 |  | Oui | Oui
3111795 / 040 | RIVE GAUCHE | CHU PURPAN-PPR (PIERRE PAUL RIQUET) | RIVE GAUCHE | 31000 | TOULOUSE | E6A6V | EXT. EAU 6L ZERO FLUOR V2 | E6A15FF | DESAUTEL | 1 | 2023-08-11 | PPC.2.05 |  | EXT | LT 36 | 004 | NIVEAU 2 | D | 2024-08-28 |  |  | INSTALLATION 1 | 0 |  |  |  | 0 |  | Oui | Oui
3111795 / 040 | RIVE GAUCHE | CHU PURPAN-PPR (PIERRE PAUL RIQUET) | RIVE GAUCHE | 31000 | TOULOUSE | E6A6V | EXT. EAU 6L ZERO FLUOR V2 | E6A15FF | DESAUTEL | 1 | 2023-08-11 | PPC.2.02 |  | EXT | LT 36 | 004 | NIVEAU 2 | D | 2024-08-28 |  |  | INSTALLATION 1 | 0 |  |  |  | 0 |  | Oui | Oui
3111795 / 040 | RIVE GAUCHE | CHU PURPAN-PPR (PIERRE PAUL RIQUET) | RIVE GAUCHE | 31000 | TOULOUSE | E6A6V | EXT. EAU 6L ZERO FLUOR V2 | E6A15FF | DESAUTEL | 1 | 2023-08-11 | PPA.2.11 |  | EXT | PIECE PPB2P3 | 004 | NIVEAU 2 | D | 2024-08-28 |  |  | INSTALLATION 1 | 0 |  |  |  | 0 |  | Oui | Oui
3111795 / 040 | RIVE GAUCHE | CHU PURPAN-PPR (PIERRE PAUL RIQUET) | RIVE GAUCHE | 31000 | TOULOUSE | E6A6V | EXT. EAU 6L ZERO FLUOR V2 | E6A15FF | DESAUTEL | 1 | 2023-08-11 | PPB.2.04 |  | EXT |  | 004 | NIVEAU 2 | D | 2024-08-28 |  |  | INSTALLATION 1 | 0 |  |  |  | 0 |  | Oui | Oui
3111795 / 040 | RIVE GAUCHE | CHU PURPAN-PPR (PIERRE PAUL RIQUET) | RIVE GAUCHE | 31000 | TOULOUSE | E6A6V | EXT. EAU 6L ZERO FLUOR V2 | E6A15FF | DESAUTEL | 1 | 2023-08-11 | PPJ.2.04 |  | EXT | NICHE RIA | 004 | NIVEAU 2 | D | 2024-08-27 |  |  | INSTALLATION 1 | 0 |  |  |  | 0 |  | Oui | Oui
3111795 / 040 | RIVE GAUCHE | CHU PURPAN-PPR (PIERRE PAUL RIQUET) | RIVE GAUCHE | 31000 | TOULOUSE | E6A6V | EXT. EAU 6L ZERO FLUOR V2 | E6A15FF | DESAUTEL | 1 | 2023-08-11 | PPJ.2.02 |  | EXT | NICHE RIA | 004 | NIVEAU 2 | D | 2024-08-27 |  |  | INSTALLATION 1 | 0 |  |  |  | 0 |  | Oui | Oui
3111795 / 040 | RIVE GAUCHE | CHU PURPAN-PPR (PIERRE PAUL RIQUET) | RIVE GAUCHE | 31000 | TOULOUSE | E6A6V | EXT. EAU 6L ZERO FLUOR V2 | E6A15FF | DESAUTEL | 1 | 2023-08-11 | PPK.2.03 |  | EXT | NICHE RIA | 004 | NIVEAU 2 | D | 2024-10-03 |  |  | INSTALLATION 1 | 0 |  |  |  | 0 |  | Oui | Oui
3111795 / 040 | RIVE GAUCHE | CHU PURPAN-PPR (PIERRE PAUL RIQUET) | RIVE GAUCHE | 31000 | TOULOUSE | E6A6V | EXT. EAU 6L ZERO FLUOR V2 | E6A15FF | DESAUTEL | 1 | 2023-08-11 | PPK.2.02 |  | EXT | NICHE RIA | 004 | NIVEAU 2 | D | 2024-10-03 |  |  | INSTALLATION 1 | 0 |  |  |  | 0 |  | Oui | Oui
3111795 / 040 | RIVE GAUCHE | CHU PURPAN-PPR (PIERRE PAUL RIQUET) | RIVE GAUCHE | 31000 | TOULOUSE | E6A6V | EXT. EAU 6L ZERO FLUOR V2 | E6A15FF | DESAUTEL | 1 | 2023-08-11 | PPA.2.21 |  | EXT | NICHE RIA | 004 | NIVEAU 2 | D | 2024-08-29 |  |  | INSTALLATION 1 | 0 |  |  |  | 0 |  | Oui | Oui
3111795 / 040 | RIVE GAUCHE | CHU PURPAN-PPR (PIERRE PAUL RIQUET) | RIVE GAUCHE | 31000 | TOULOUSE | E6A6V | EXT. EAU 6L ZERO FLUOR V2 | E6A15FF | DESAUTEL | 1 | 2023-08-11 | PPA.2.01 |  | EXT | PIECE PPA201 | 004 | NIVEAU 2 | D | 2024-08-29 |  |  | INSTALLATION 1 | 0 |  |  |  | 0 |  | Oui | Oui
3111795 / 040 | RIVE GAUCHE | CHU PURPAN-PPR (PIERRE PAUL RIQUET) | RIVE GAUCHE | 31000 | TOULOUSE | E6A6V | EXT. EAU 6L ZERO FLUOR V2 | E6A15FF | DESAUTEL | 1 | 2023-08-11 | PPA.2.03 |  | EXT | PIECE PPA201 | 004 | NIVEAU 2 | D | 2024-08-29 |  |  | INSTALLATION 1 | 0 |  |  |  | 0 |  | Oui | Oui
3111795 / 040 | RIVE GAUCHE | CHU PURPAN-PPR (PIERRE PAUL RIQUET) | RIVE GAUCHE | 31000 | TOULOUSE | E6A6V | EXT. EAU 6L ZERO FLUOR V2 | E6A15FF | DESAUTEL | 1 | 2023-08-11 | PPA.2.04 |  | EXT | NICHE RIA | 004 | NIVEAU 2 | D | 2024-10-03 |  |  | INSTALLATION 1 | 0 |  |  |  | 0 |  | Oui | Oui
3111795 / 040 | RIVE GAUCHE | CHU PURPAN-PPR (PIERRE PAUL RIQUET) | RIVE GAUCHE | 31000 | TOULOUSE | E6A6V | EXT. EAU 6L ZERO FLUOR V2 | E6A15FF | DESAUTEL | 1 | 2023-08-11 | PPA.2.06 |  | EXT | NICHE RIA | 004 | NIVEAU 2 | D | 2024-10-03 |  |  | INSTALLATION 1 | 0 |  |  |  | 0 |  | Oui | Oui
3111795 / 040 | RIVE GAUCHE | CHU PURPAN-PPR (PIERRE PAUL RIQUET) | RIVE GAUCHE | 31000 | TOULOUSE | E6A6V | EXT. EAU 6L ZERO FLUOR V2 | E6A15FF | DESAUTEL | 1 | 2023-08-11 | PPA.2.07 |  | EXT | PIECE PPA2CJ | 004 | NIVEAU 2 | D | 2024-10-03 |  |  | INSTALLATION 1 | 0 |  |  |  | 0 |  | Oui | Oui
3111795 / 040 | RIVE GAUCHE | CHU PURPAN-PPR (PIERRE PAUL RIQUET) | RIVE GAUCHE | 31000 | TOULOUSE | E6A6V | EXT. EAU 6L ZERO FLUOR V2 | E6A15FF | DESAUTEL | 1 | 2023-08-11 | PPA.2.18 |  | EXT | PIECE PPA2P2 | 004 | NIVEAU 2 | D | 2024-10-03 |  |  | INSTALLATION 1 | 0 |  |  |  | 0 |  | Oui | Oui
3111795 / 040 | RIVE GAUCHE | CHU PURPAN-PPR (PIERRE PAUL RIQUET) | RIVE GAUCHE | 31000 | TOULOUSE | E6A6V | EXT. EAU 6L ZERO FLUOR V2 | E6A15FF | DESAUTEL | 1 | 2023-08-11 | PPK.2.06 |  | EXT | CIRCU | 004 | NIVEAU 2 | D | 2024-10-03 |  |  | INSTALLATION 1 | 0 |  |  |  | 0 |  | Oui | Oui
3111795 / 040 | RIVE GAUCHE | CHU PURPAN-PPR (PIERRE PAUL RIQUET) | RIVE GAUCHE | 31000 | TOULOUSE | E6A6V | EXT. EAU 6L ZERO FLUOR V2 | E6A15FF | DESAUTEL | 1 | 2023-08-11 | PPK.2.09 |  | EXT | CIRCU | 004 | NIVEAU 2 | D | 2024-08-27 |  |  | INSTALLATION 1 | 0 |  |  |  | 0 |  | Oui | Oui
3111795 / 040 | RIVE GAUCHE | CHU PURPAN-PPR (PIERRE PAUL RIQUET) | RIVE GAUCHE | 31000 | TOULOUSE | E6A6V | EXT. EAU 6L ZERO FLUOR V2 | E6A15FF | DESAUTEL | 1 | 2023-08-11 | PPK.2.10 |  | EXT | NICHE RIA | 004 | NIVEAU 2 | D | 2024-08-27 |  |  | INSTALLATION 1 | 0 |  |  |  | 0 |  | Oui | Oui
3111795 / 040 | RIVE GAUCHE | CHU PURPAN-PPR (PIERRE PAUL RIQUET) | RIVE GAUCHE | 31000 | TOULOUSE | E6A6V | EXT. EAU 6L ZERO FLUOR V2 | E6A15FF | DESAUTEL | 1 | 2023-08-11 | PPL.2.01 |  | EXT | NICHE RIA | 004 | NIVEAU 2 | D | 2024-08-29 |  |  | INSTALLATION 1 | 0 |  |  |  | 0 |  | Oui | Oui
3111795 / 040 | RIVE GAUCHE | CHU PURPAN-PPR (PIERRE PAUL RIQUET) | RIVE GAUCHE | 31000 | TOULOUSE | E6A6V | EXT. EAU 6L ZERO FLUOR V2 | E6A15FF | DESAUTEL | 1 | 2023-08-11 | PPL.2.08 |  | EXT | CIRCU | 004 | NIVEAU 2 | D | 2024-08-27 |  |  | INSTALLATION 1 | 0 |  |  |  | 0 |  | Oui | Oui
3111795 / 040 | RIVE GAUCHE | CHU PURPAN-PPR (PIERRE PAUL RIQUET) | RIVE GAUCHE | 31000 | TOULOUSE | E6A6V | EXT. EAU 6L ZERO FLUOR V2 | E6A15FF | DESAUTEL | 1 | 2023-08-11 | PPL.2.10 |  | EXT | NICHE RIA | 004 | NIVEAU 2 | D | 2024-08-27 |  |  | INSTALLATION 1 | 0 |  |  |  | 0 |  | Oui | Oui
3111795 / 040 | RIVE GAUCHE | CHU PURPAN-PPR (PIERRE PAUL RIQUET) | RIVE GAUCHE | 31000 | TOULOUSE | E6A6V | EXT. EAU 6L ZERO FLUOR V2 | E6A15FF | DESAUTEL | 1 | 2023-08-11 | PPL.2.11 |  | EXT | CIRCU | 004 | NIVEAU 2 | D | 2024-08-27 |  |  | INSTALLATION 1 | 0 |  |  |  | 0 |  | Oui | Oui
3111795 / 040 | RIVE GAUCHE | CHU PURPAN-PPR (PIERRE PAUL RIQUET) | RIVE GAUCHE | 31000 | TOULOUSE | E6A6V | EXT. EAU 6L ZERO FLUOR V2 | E6A15FF | DESAUTEL | 1 | 2023-08-11 | PPL.2.14 |  | EXT | CIRCU | 004 | NIVEAU 2 | D | 2024-08-29 |  |  | INSTALLATION 1 | 0 |  |  |  | 0 |  | Oui | Oui
3111795 / 040 | RIVE GAUCHE | CHU PURPAN-PPR (PIERRE PAUL RIQUET) | RIVE GAUCHE | 31000 | TOULOUSE | E6A6V | EXT. EAU 6L ZERO FLUOR V2 | E6A15FF | DESAUTEL | 1 | 2023-08-11 | PPL.2.16 |  | EXT | NICHE RIA | 004 | NIVEAU 2 | D | 2024-08-29 |  |  | INSTALLATION 1 | 0 |  |  |  | 0 |  | Oui | Oui
3111795 / 040 | RIVE GAUCHE | CHU PURPAN-PPR (PIERRE PAUL RIQUET) | RIVE GAUCHE | 31000 | TOULOUSE | E6A6V | EXT. EAU 6L ZERO FLUOR V2 | E6A15FF | DESAUTEL | 1 | 2023-08-11 | PPL.2.18 |  | EXT | CIRCU | 004 | NIVEAU 2 | D | 2024-08-29 |  |  | INSTALLATION 1 | 0 |  |  |  | 0 |  | Oui | Oui
3111795 / 040 | RIVE GAUCHE | CHU PURPAN-PPR (PIERRE PAUL RIQUET) | RIVE GAUCHE | 31000 | TOULOUSE | E6A6V | EXT. EAU 6L ZERO FLUOR V2 | E6A15FF | DESAUTEL | 1 | 2023-08-11 | PPL.2.19 |  | EXT | NICHE RIA | 004 | NIVEAU 2 | D | 2024-08-29 |  |  | INSTALLATION 1 | 0 |  |  |  | 0 |  | Oui | Oui
3111795 / 040 | RIVE GAUCHE | CHU PURPAN-PPR (PIERRE PAUL RIQUET) | RIVE GAUCHE | 31000 | TOULOUSE | E6A6V | EXT. EAU 6L ZERO FLUOR V2 | E6A15FF | DESAUTEL | 1 | 2023-08-11 | PPL.2.20 |  | EXT | CIRCU | 004 | NIVEAU 2 | D | 2024-08-29 |  |  | INSTALLATION 1 | 0 |  |  |  | 0 |  | Oui | Oui
3111795 / 040 | RIVE GAUCHE | CHU PURPAN-PPR (PIERRE PAUL RIQUET) | RIVE GAUCHE | 31000 | TOULOUSE | C2 | EXT. CO2 2KG | C2 | DESAUTEL | 1 | 2023-07-30 | PPA.2.20 | OWIXR | EXT | CIRCU | 004 | NIVEAU 2 | D | 2024-08-29 |  |  | INSTALLATION 1 | 0 |  |  |  | 0 |  | Oui | Oui
3111795 / 040 | RIVE GAUCHE | CHU PURPAN-PPR (PIERRE PAUL RIQUET) | RIVE GAUCHE | 31000 | TOULOUSE | E6A6V | EXT. EAU 6L ZERO FLUOR V2 | E6A15FF | DESAUTEL | 1 | 2023-08-14 | PPA.2.09 |  | EXT | PIECE PPA2P4 | 004 | NIVEAU 2 | D | 2024-10-03 |  |  | INSTALLATION 1 | 0 |  |  |  | 0 |  | Oui | Oui
3111795 / 040 | RIVE GAUCHE | CHU PURPAN-PPR (PIERRE PAUL RIQUET) | RIVE GAUCHE | 31000 | TOULOUSE | E6A6V | EXT. EAU 6L ZERO FLUOR V2 | E6A15FF | DESAUTEL | 1 | 2023-08-14 | PPA.2.10 |  | EXT | PIECE PPA2P4 | 004 | NIVEAU 2 | D | 2024-10-03 |  |  | INSTALLATION 1 | 0 |  |  |  | 0 |  | Oui | Oui
3111795 / 040 | RIVE GAUCHE | CHU PURPAN-PPR (PIERRE PAUL RIQUET) | RIVE GAUCHE | 31000 | TOULOUSE | E6A6V | EXT. EAU 6L ZERO FLUOR V2 | E6A15FF | DESAUTEL | 1 | 2023-08-14 | PPA.2.12 |  | EXT | CIRCU | 004 | NIVEAU 2 | D | 2024-10-03 |  |  | INSTALLATION 1 | 0 |  |  |  | 0 |  | Oui | Oui
3111795 / 040 | RIVE GAUCHE | CHU PURPAN-PPR (PIERRE PAUL RIQUET) | RIVE GAUCHE | 31000 | TOULOUSE | E6A6V | EXT. EAU 6L ZERO FLUOR V2 | E6A15FF | DESAUTEL | 1 | 2023-08-14 | PPA.2.13 |  | EXT | PIECE PPA2P8 | 004 | NIVEAU 2 | D | 2024-10-03 |  |  | INSTALLATION 1 | 0 |  |  |  | 0 |  | Oui | Oui
3111795 / 040 | RIVE GAUCHE | CHU PURPAN-PPR (PIERRE PAUL RIQUET) | RIVE GAUCHE | 31000 | TOULOUSE | E6A6V | EXT. EAU 6L ZERO FLUOR V2 | E6A15FF | DESAUTEL | 1 | 2023-08-14 | PPA.2.16 |  | EXT | CIRCU | 004 | NIVEAU 2 | D | 2024-10-03 |  |  | INSTALLATION 1 | 0 |  |  |  | 0 |  | Oui | Oui
3111795 / 040 | RIVE GAUCHE | CHU PURPAN-PPR (PIERRE PAUL RIQUET) | RIVE GAUCHE | 31000 | TOULOUSE | E6A6V | EXT. EAU 6L ZERO FLUOR V2 | E6A15FF | DESAUTEL | 1 | 2023-08-14 | PPA.2.17 |  | EXT | PIECE PPA2P1 | 004 | NIVEAU 2 | D | 2024-08-29 |  |  | INSTALLATION 1 | 0 |  |  |  | 0 |  | Oui | Oui
3111795 / 040 | RIVE GAUCHE | CHU PURPAN-PPR (PIERRE PAUL RIQUET) | RIVE GAUCHE | 31000 | TOULOUSE | E6A6V | EXT. EAU 6L ZERO FLUOR V2 | E6A15FF | DESAUTEL | 1 | 2023-08-14 | PPB.2.01 |  | EXT | PIECE LT38 | 004 | NIVEAU 2 | D | 2024-08-28 |  |  | INSTALLATION 1 | 0 |  |  |  | 0 |  | Oui | Oui
3111795 / 040 | RIVE GAUCHE | CHU PURPAN-PPR (PIERRE PAUL RIQUET) | RIVE GAUCHE | 31000 | TOULOUSE | E6A6V | EXT. EAU 6L ZERO FLUOR V2 | E6A15FF | DESAUTEL | 1 | 2023-08-14 | PPB.2.03 |  | EXT | PIECE LT38 | 004 | NIVEAU 2 | D | 2024-08-28 |  |  | INSTALLATION 1 | 0 |  |  |  | 0 |  | Oui | Oui
3111795 / 040 | RIVE GAUCHE | CHU PURPAN-PPR (PIERRE PAUL RIQUET) | RIVE GAUCHE | 31000 | TOULOUSE | E6A6V | EXT. EAU 6L ZERO FLUOR V2 | E6A15FF | DESAUTEL | 1 | 2023-08-14 | PPC.2.11 |  | EXT | PIECE PPC2P3 | 004 | NIVEAU 2 | D | 2024-10-03 |  |  | INSTALLATION 1 | 0 |  |  |  | 0 |  | Oui | Oui
3111795 / 040 | RIVE GAUCHE | CHU PURPAN-PPR (PIERRE PAUL RIQUET) | RIVE GAUCHE | 31000 | TOULOUSE | E6A6V | EXT. EAU 6L ZERO FLUOR V2 | E6A15FF | DESAUTEL | 1 | 2023-08-14 | PPE.2.04 |  | EXT | NICHE RIA | 004 | NIVEAU 2 | D | 2024-08-28 |  |  | INSTALLATION 1 | 0 |  |  |  | 0 |  | Oui | Oui
3111795 / 040 | RIVE GAUCHE | CHU PURPAN-PPR (PIERRE PAUL RIQUET) | RIVE GAUCHE | 31000 | TOULOUSE | E6A6V | EXT. EAU 6L ZERO FLUOR V2 | E6A15FF | DESAUTEL | 1 | 2023-08-14 | PPE.2.09 |  | EXT | PIECE PPE2P6 | 004 | NIVEAU 2 | D | 2024-10-03 |  |  | INSTALLATION 1 | 0 |  |  |  | 0 |  | Oui | Oui
3111795 / 040 | RIVE GAUCHE | CHU PURPAN-PPR (PIERRE PAUL RIQUET) | RIVE GAUCHE | 31000 | TOULOUSE | E6A6V | EXT. EAU 6L ZERO FLUOR V2 | E6A15FF | DESAUTEL | 1 | 2023-08-14 | PPE.2.12 |  | EXT | PIECE PPE2P7 | 004 | NIVEAU 2 | D | 2024-08-28 |  |  | INSTALLATION 1 | 0 |  |  |  | 0 |  | Oui | Oui
3111795 / 040 | RIVE GAUCHE | CHU PURPAN-PPR (PIERRE PAUL RIQUET) | RIVE GAUCHE | 31000 | TOULOUSE | E6A6V | EXT. EAU 6L ZERO FLUOR V2 | E6A15FF | DESAUTEL | 1 | 2023-08-14 | PPF.2.01 |  | EXT | PIECE PPF2P1 | 004 | NIVEAU 2 | D | 2024-08-28 |  |  | INSTALLATION 1 | 0 |  |  |  | 0 |  | Oui | Oui
3111795 / 040 | RIVE GAUCHE | CHU PURPAN-PPR (PIERRE PAUL RIQUET) | RIVE GAUCHE | 31000 | TOULOUSE | E6A6V | EXT. EAU 6L ZERO FLUOR V2 | E6A15FF | DESAUTEL | 1 | 2023-08-14 | PPF.2.04 |  | EXT | PIECE PPF2P2 | 004 | NIVEAU 2 | D | 2024-08-28 |  |  | INSTALLATION 1 | 0 |  |  |  | 0 |  | Oui | Oui
3111795 / 040 | RIVE GAUCHE | CHU PURPAN-PPR (PIERRE PAUL RIQUET) | RIVE GAUCHE | 31000 | TOULOUSE | E6A6V | EXT. EAU 6L ZERO FLUOR V2 | E6A15FF | DESAUTEL | 1 | 2023-08-14 | PPF.2.05 |  | EXT | NICHE RIA | 004 | NIVEAU 2 | D | 2024-08-28 |  |  | INSTALLATION 1 | 0 |  |  |  | 0 |  | Oui | Oui
3111795 / 040 | RIVE GAUCHE | CHU PURPAN-PPR (PIERRE PAUL RIQUET) | RIVE GAUCHE | 31000 | TOULOUSE | E6A6V | EXT. EAU 6L ZERO FLUOR V2 | E6A15FF | DESAUTEL | 1 | 2023-08-14 | PPF.2.06 |  | EXT | PIECE PPE2P6 | 004 | NIVEAU 2 | D | 2024-08-28 |  |  | INSTALLATION 1 | 0 |  |  |  | 0 |  | Oui | Oui
3111795 / 040 | RIVE GAUCHE | CHU PURPAN-PPR (PIERRE PAUL RIQUET) | RIVE GAUCHE | 31000 | TOULOUSE | E6A6V | EXT. EAU 6L ZERO FLUOR V2 | E6A15FF | DESAUTEL | 1 | 2023-08-14 | PPF.2.07 |  | EXT | PIECE PPE2P2 | 004 | NIVEAU 2 | D | 2024-08-28 |  |  | INSTALLATION 1 | 0 |  |  |  | 0 |  | Oui | Oui
3111795 / 040 | RIVE GAUCHE | CHU PURPAN-PPR (PIERRE PAUL RIQUET) | RIVE GAUCHE | 31000 | TOULOUSE | E6A6V | EXT. EAU 6L ZERO FLUOR V2 | E6A15FF | DESAUTEL | 1 | 2023-08-14 | PPF.2.08 |  | EXT | GALERIE | 004 | NIVEAU 2 | D | 2024-08-27 |  |  | INSTALLATION 1 | 0 |  |  |  | 0 |  | Oui | Oui
3111795 / 040 | RIVE GAUCHE | CHU PURPAN-PPR (PIERRE PAUL RIQUET) | RIVE GAUCHE | 31000 | TOULOUSE | E6A6V | EXT. EAU 6L ZERO FLUOR V2 | E6A15FF | DESAUTEL | 1 | 2023-08-14 | PPF.2.09 |  | EXT | GALERIE | 004 | NIVEAU 2 | D | 2024-08-27 |  |  | INSTALLATION 1 | 0 |  |  |  | 0 |  | Oui | Oui
3111795 / 040 | RIVE GAUCHE | CHU PURPAN-PPR (PIERRE PAUL RIQUET) | RIVE GAUCHE | 31000 | TOULOUSE | E6A6V | EXT. EAU 6L ZERO FLUOR V2 | E6A15FF | DESAUTEL | 1 | 2023-08-14 | PPG.2.01 |  | EXT | NICHE RIA | 004 | NIVEAU 2 | D | 2024-08-27 |  |  | INSTALLATION 1 | 0 |  |  |  | 0 |  | Oui | Oui
3111795 / 040 | RIVE GAUCHE | CHU PURPAN-PPR (PIERRE PAUL RIQUET) | RIVE GAUCHE | 31000 | TOULOUSE | E6A6V | EXT. EAU 6L ZERO FLUOR V2 | E6A15FF | DESAUTEL | 1 | 2023-08-14 | PPG.2.03 |  | EXT | GALERIE | 004 | NIVEAU 2 | D | 2024-08-27 |  |  | INSTALLATION 1 | 0 |  |  |  | 0 |  | Oui | Oui
3111795 / 040 | RIVE GAUCHE | CHU PURPAN-PPR (PIERRE PAUL RIQUET) | RIVE GAUCHE | 31000 | TOULOUSE | E6A6V | EXT. EAU 6L ZERO FLUOR V2 | E6A15FF | DESAUTEL | 1 | 2023-08-14 | PPG.2.04 |  | EXT | NICHE RIA | 004 | NIVEAU 2 | D | 2024-08-27 |  |  | INSTALLATION 1 | 0 |  |  |  | 0 |  | Oui | Oui
3111795 / 040 | RIVE GAUCHE | CHU PURPAN-PPR (PIERRE PAUL RIQUET) | RIVE GAUCHE | 31000 | TOULOUSE | E6A6V | EXT. EAU 6L ZERO FLUOR V2 | E6A15FF | DESAUTEL | 1 | 2023-08-14 | PPG.2.06 |  | EXT | NICHE RIA | 004 | NIVEAU 2 | D | 2024-08-27 |  |  | INSTALLATION 1 | 0 |  |  |  | 0 |  | Oui | Oui
3111795 / 040 | RIVE GAUCHE | CHU PURPAN-PPR (PIERRE PAUL RIQUET) | RIVE GAUCHE | 31000 | TOULOUSE | E6A6V | EXT. EAU 6L ZERO FLUOR V2 | E6A15FF | DESAUTEL | 1 | 2023-08-14 | PPG.2.07 |  | EXT | NICHE RIA | 004 | NIVEAU 2 | D | 2024-08-27 |  |  | INSTALLATION 1 | 0 |  |  |  | 0 |  | Oui | Oui
3111795 / 040 | RIVE GAUCHE | CHU PURPAN-PPR (PIERRE PAUL RIQUET) | RIVE GAUCHE | 31000 | TOULOUSE | E6A6V | EXT. EAU 6L ZERO FLUOR V2 | E6A15FF | DESAUTEL | 1 | 2023-08-14 | PPG.2.08 |  | EXT | NICHE RIA | 004 | NIVEAU 2 | D | 2024-08-27 |  |  | INSTALLATION 1 | 0 |  |  |  | 0 |  | Oui | Oui
3111795 / 040 | RIVE GAUCHE | CHU PURPAN-PPR (PIERRE PAUL RIQUET) | RIVE GAUCHE | 31000 | TOULOUSE | E6A6V | EXT. EAU 6L ZERO FLUOR V2 | E6A15FF | DESAUTEL | 1 | 2023-08-14 | PPL.2.13 |  | EXT | CIRCU | 004 | NIVEAU 2 | D | 2024-08-27 |  |  | INSTALLATION 1 | 0 |  |  |  | 0 |  | Oui | Oui
3111795 / 040 | RIVE GAUCHE | CHU PURPAN-PPR (PIERRE PAUL RIQUET) | RIVE GAUCHE | 31000 | TOULOUSE | E6A6V | EXT. EAU 6L ZERO FLUOR V2 | E6A15FF | DESAUTEL | 1 | 2023-08-14 | PPL.2.12 |  | EXT | NICHE RIA | 004 | NIVEAU 2 | D | 2024-08-27 |  |  | INSTALLATION 1 | 0 |  |  |  | 0 |  | Oui | Oui
3111795 / 040 | RIVE GAUCHE | CHU PURPAN-PPR (PIERRE PAUL RIQUET) | RIVE GAUCHE | 31000 | TOULOUSE | E6A6V | EXT. EAU 6L ZERO FLUOR V2 | E6A15FF | DESAUTEL | 1 | 2023-08-14 | PPL.2.06 |  | EXT | PIECE PPL2P1 | 004 | NIVEAU 2 | D | 2024-08-27 |  |  | INSTALLATION 1 | 0 |  |  |  | 0 |  | Oui | Oui
3111795 / 040 | RIVE GAUCHE | CHU PURPAN-PPR (PIERRE PAUL RIQUET) | RIVE GAUCHE | 31000 | TOULOUSE | E6A6V | EXT. EAU 6L ZERO FLUOR V2 | E6A15FF | DESAUTEL | 1 | 2023-08-14 | PPL.2.05 |  | EXT | PIECE PPL2P1 | 004 | NIVEAU 2 | D | 2024-08-27 |  |  | INSTALLATION 1 | 0 |  |  |  | 0 |  | Oui | Oui
3111795 / 040 | RIVE GAUCHE | CHU PURPAN-PPR (PIERRE PAUL RIQUET) | RIVE GAUCHE | 31000 | TOULOUSE | E6A6V | EXT. EAU 6L ZERO FLUOR V2 | E6A15FF | DESAUTEL | 1 | 2023-08-14 | PPK.2.15 |  | EXT | NICHE RIA | 004 | NIVEAU 2 | D | 2024-08-27 |  |  | INSTALLATION 1 | 0 |  |  |  | 0 |  | Oui | Oui
3111795 / 040 | RIVE GAUCHE | CHU PURPAN-PPR (PIERRE PAUL RIQUET) | RIVE GAUCHE | 31000 | TOULOUSE | E6A6V | EXT. EAU 6L ZERO FLUOR V2 | E6A15FF | DESAUTEL | 1 | 2023-08-14 | PPK.2.14 |  | EXT | NICHE RIA | 004 | NIVEAU 2 | D | 2024-08-27 |  |  | INSTALLATION 1 | 0 |  |  |  | 0 |  | Oui | Oui
3111795 / 040 | RIVE GAUCHE | CHU PURPAN-PPR (PIERRE PAUL RIQUET) | RIVE GAUCHE | 31000 | TOULOUSE | E6A6V | EXT. EAU 6L ZERO FLUOR V2 | E6A15FF | DESAUTEL | 1 | 2023-08-14 | PPK.2.13 |  | EXT | CIRCU | 004 | NIVEAU 2 | D | 2024-08-27 |  |  | INSTALLATION 1 | 0 |  |  |  | 0 |  | Oui | Oui
3111795 / 040 | RIVE GAUCHE | CHU PURPAN-PPR (PIERRE PAUL RIQUET) | RIVE GAUCHE | 31000 | TOULOUSE | E6A6V | EXT. EAU 6L ZERO FLUOR V2 | E6A15FF | DESAUTEL | 1 | 2023-08-14 | PPK.2.12 |  | EXT | CIRCU | 004 | NIVEAU 2 | D | 2024-08-27 |  |  | INSTALLATION 1 | 0 |  |  |  | 0 |  | Oui | Oui
3111795 / 040 | RIVE GAUCHE | CHU PURPAN-PPR (PIERRE PAUL RIQUET) | RIVE GAUCHE | 31000 | TOULOUSE | E6A6V | EXT. EAU 6L ZERO FLUOR V2 | E6A15FF | DESAUTEL | 1 | 2023-08-14 | PPK.2.07 |  | EXT | NICHE RIA | 004 | NIVEAU 2 | D | 2024-10-03 |  |  | INSTALLATION 1 | 0 |  |  |  | 0 |  | Oui | Oui
3111795 / 040 | RIVE GAUCHE | CHU PURPAN-PPR (PIERRE PAUL RIQUET) | RIVE GAUCHE | 31000 | TOULOUSE | E6A6V | EXT. EAU 6L ZERO FLUOR V2 | E6A15FF | DESAUTEL | 1 | 2023-08-14 | PPJ.2.15 |  | EXT | CIRCU | 004 | NIVEAU 2 | D | 2024-08-27 |  |  | INSTALLATION 1 | 0 |  |  |  | 0 |  | Oui | Oui
3111795 / 040 | RIVE GAUCHE | CHU PURPAN-PPR (PIERRE PAUL RIQUET) | RIVE GAUCHE | 31000 | TOULOUSE | E6A6V | EXT. EAU 6L ZERO FLUOR V2 | E6A15FF | DESAUTEL | 1 | 2023-08-14 | PPJ.2.14 |  | EXT | CIRCU | 004 | NIVEAU 2 | D | 2024-08-27 |  |  | INSTALLATION 1 | 0 |  |  |  | 0 |  | Oui | Oui
3111795 / 040 | RIVE GAUCHE | CHU PURPAN-PPR (PIERRE PAUL RIQUET) | RIVE GAUCHE | 31000 | TOULOUSE | E6A6V | EXT. EAU 6L ZERO FLUOR V2 | E6A15FF | DESAUTEL | 1 | 2023-08-14 | PPJ.2.12 |  | EXT | CIRCU | 004 | NIVEAU 2 | D | 2024-08-27 |  |  | INSTALLATION 1 | 0 |  |  |  | 0 |  | Oui | Oui
3111795 / 040 | RIVE GAUCHE | CHU PURPAN-PPR (PIERRE PAUL RIQUET) | RIVE GAUCHE | 31000 | TOULOUSE | E6A6V | EXT. EAU 6L ZERO FLUOR V2 | E6A15FF | DESAUTEL | 1 | 2023-08-14 | PPJ.2.11 |  | EXT | PIECE PPJ2P2 | 004 | NIVEAU 2 | D | 2024-08-27 |  |  | INSTALLATION 1 | 0 |  |  |  | 0 |  | Oui | Oui
3111795 / 040 | RIVE GAUCHE | CHU PURPAN-PPR (PIERRE PAUL RIQUET) | RIVE GAUCHE | 31000 | TOULOUSE | E6A6V | EXT. EAU 6L ZERO FLUOR V2 | E6A15FF | DESAUTEL | 1 | 2023-08-14 | PPJ.2.09 |  | EXT | NICHE RIA | 004 | NIVEAU 2 | D | 2024-08-27 |  |  | INSTALLATION 1 | 0 |  |  |  | 0 |  | Oui | Oui
3111795 / 040 | RIVE GAUCHE | CHU PURPAN-PPR (PIERRE PAUL RIQUET) | RIVE GAUCHE | 31000 | TOULOUSE | E6A6V | EXT. EAU 6L ZERO FLUOR V2 | E6A15FF | DESAUTEL | 1 | 2023-08-14 | PPJ.2.08 |  | EXT | NICHE RIA | 004 | NIVEAU 2 | D | 2024-08-27 |  |  | INSTALLATION 1 | 0 |  |  |  | 0 |  | Oui | Oui
3111795 / 040 | RIVE GAUCHE | CHU PURPAN-PPR (PIERRE PAUL RIQUET) | RIVE GAUCHE | 31000 | TOULOUSE | E6A6V | EXT. EAU 6L ZERO FLUOR V2 | E6A15FF | DESAUTEL | 1 | 2023-08-14 | PPJ.2.07 |  | EXT | CIRCU | 004 | NIVEAU 2 | D | 2024-10-03 |  |  | INSTALLATION 1 | 0 |  |  |  | 0 |  | Oui | Oui
3111795 / 040 | RIVE GAUCHE | CHU PURPAN-PPR (PIERRE PAUL RIQUET) | RIVE GAUCHE | 31000 | TOULOUSE | E6A6V | EXT. EAU 6L ZERO FLUOR V2 | E6A15FF | DESAUTEL | 1 | 2023-08-14 | PPI.2.17 |  | EXT | CIRCU | 004 | NIVEAU 2 | D | 2024-08-27 |  |  | INSTALLATION 1 | 0 |  |  |  | 0 |  | Oui | Oui
3111795 / 040 | RIVE GAUCHE | CHU PURPAN-PPR (PIERRE PAUL RIQUET) | RIVE GAUCHE | 31000 | TOULOUSE | E6A6V | EXT. EAU 6L ZERO FLUOR V2 | E6A15FF | DESAUTEL | 1 | 2023-08-14 | PPI.2.16 |  | EXT | CIRCU | 004 | NIVEAU 2 | D | 2024-08-27 |  |  | INSTALLATION 1 | 0 |  |  |  | 0 |  | Oui | Oui
3111795 / 040 | RIVE GAUCHE | CHU PURPAN-PPR (PIERRE PAUL RIQUET) | RIVE GAUCHE | 31000 | TOULOUSE | E6A6V | EXT. EAU 6L ZERO FLUOR V2 | E6A15FF | DESAUTEL | 1 | 2023-08-14 | PPI.2.15 |  | EXT | NICHE RIA | 004 | NIVEAU 2 | D | 2024-08-27 |  |  | INSTALLATION 1 | 0 |  |  |  | 0 |  | Oui | Oui
3111795 / 040 | RIVE GAUCHE | CHU PURPAN-PPR (PIERRE PAUL RIQUET) | RIVE GAUCHE | 31000 | TOULOUSE | E6A6V | EXT. EAU 6L ZERO FLUOR V2 | E6A15FF | DESAUTEL | 1 | 2023-08-14 | PPI.2.14 |  | EXT | NICHE RIA | 004 | NIVEAU 2 | D | 2024-08-27 |  |  | INSTALLATION 1 | 0 |  |  |  | 0 |  | Oui | Oui
3111795 / 040 | RIVE GAUCHE | CHU PURPAN-PPR (PIERRE PAUL RIQUET) | RIVE GAUCHE | 31000 | TOULOUSE | E6A6V | EXT. EAU 6L ZERO FLUOR V2 | E6A15FF | DESAUTEL | 1 | 2023-08-14 | PPI.2.12 |  | EXT | NICHE RIA | 004 | NIVEAU 2 | D | 2024-08-27 |  |  | INSTALLATION 1 | 0 |  |  |  | 0 |  | Oui | Oui
3111795 / 040 | RIVE GAUCHE | CHU PURPAN-PPR (PIERRE PAUL RIQUET) | RIVE GAUCHE | 31000 | TOULOUSE | E6A6V | EXT. EAU 6L ZERO FLUOR V2 | E6A15FF | DESAUTEL | 1 | 2023-08-14 | PPI.2.11 |  | EXT | HALL ASC | 004 | NIVEAU 2 | D | 2024-08-27 |  |  | INSTALLATION 1 | 0 |  |  |  | 0 |  | Oui | Oui
3111795 / 040 | RIVE GAUCHE | CHU PURPAN-PPR (PIERRE PAUL RIQUET) | RIVE GAUCHE | 31000 | TOULOUSE | E6A6V | EXT. EAU 6L ZERO FLUOR V2 | E6A15FF | DESAUTEL | 1 | 2023-08-14 | PPI.2.09 |  | EXT | NICHE RIA | 004 | NIVEAU 2 | D | 2024-08-27 |  |  | INSTALLATION 1 | 0 |  |  |  | 0 |  | Oui | Oui
3111795 / 040 | RIVE GAUCHE | CHU PURPAN-PPR (PIERRE PAUL RIQUET) | RIVE GAUCHE | 31000 | TOULOUSE | E6A6V | EXT. EAU 6L ZERO FLUOR V2 | E6A15FF | DESAUTEL | 1 | 2023-08-14 | PPH.2.02 |  | EXT | NICHE RIA | 004 | NIVEAU 2 | D | 2024-08-27 |  |  | INSTALLATION 1 | 0 |  |  |  | 0 |  | Oui | Oui
3111795 / 040 | RIVE GAUCHE | CHU PURPAN-PPR (PIERRE PAUL RIQUET) | RIVE GAUCHE | 31000 | TOULOUSE | E6A6V | EXT. EAU 6L ZERO FLUOR V2 | E6A15FF | DESAUTEL | 1 | 2023-08-14 | PPH.2.04 |  | EXT | PIECE LT 22 | 004 | NIVEAU 2 | D | 2024-08-27 |  |  | INSTALLATION 1 | 0 |  |  |  | 0 |  | Oui | Oui
3111795 / 040 | RIVE GAUCHE | CHU PURPAN-PPR (PIERRE PAUL RIQUET) | RIVE GAUCHE | 31000 | TOULOUSE | E6A6V | EXT. EAU 6L ZERO FLUOR V2 | E6A15FF | DESAUTEL | 1 | 2023-08-14 | PPH.2.06 |  | EXT | PIECE LT22 | 004 | NIVEAU 2 | D | 2024-08-27 |  |  | INSTALLATION 1 | 0 |  |  |  | 0 |  | Oui | Oui
3111795 / 040 | RIVE GAUCHE | CHU PURPAN-PPR (PIERRE PAUL RIQUET) | RIVE GAUCHE | 31000 | TOULOUSE | E6A6V | EXT. EAU 6L ZERO FLUOR V2 | E6A15FF | DESAUTEL | 1 | 2023-08-14 | PPH.2.07 |  | EXT | CIRCU | 004 | NIVEAU 2 | D | 2024-08-27 |  |  | INSTALLATION 1 | 0 |  |  |  | 0 |  | Oui | Oui
3111795 / 040 | RIVE GAUCHE | CHU PURPAN-PPR (PIERRE PAUL RIQUET) | RIVE GAUCHE | 31000 | TOULOUSE | E6A6V | EXT. EAU 6L ZERO FLUOR V2 | E6A15FF | DESAUTEL | 1 | 2023-08-14 | PPH.2.08 |  | EXT | PIECE LT22 | 004 | NIVEAU 2 | D | 2024-08-27 |  |  | INSTALLATION 1 | 0 |  |  |  | 0 |  | Oui | Oui
3111795 / 040 | RIVE GAUCHE | CHU PURPAN-PPR (PIERRE PAUL RIQUET) | RIVE GAUCHE | 31000 | TOULOUSE | E6A6V | EXT. EAU 6L ZERO FLUOR V2 | E6A15FF | DESAUTEL | 1 | 2023-08-14 | PPH.2.10 |  | EXT | NICHE RIA | 004 | NIVEAU 2 | D | 2024-08-27 |  |  | INSTALLATION 1 | 0 |  |  |  | 0 |  | Oui | Oui
3111795 / 040 | RIVE GAUCHE | CHU PURPAN-PPR (PIERRE PAUL RIQUET) | RIVE GAUCHE | 31000 | TOULOUSE | E6A6V | EXT. EAU 6L ZERO FLUOR V2 | E6A15FF | DESAUTEL | 1 | 2023-08-14 | PPH.2.12 |  | EXT | NICHE RIA | 004 | NIVEAU 2 | D | 2024-08-27 |  |  | INSTALLATION 1 | 0 |  |  |  | 0 |  | Oui | Oui
3111795 / 040 | RIVE GAUCHE | CHU PURPAN-PPR (PIERRE PAUL RIQUET) | RIVE GAUCHE | 31000 | TOULOUSE | E6A6V | EXT. EAU 6L ZERO FLUOR V2 | E6A15FF | DESAUTEL | 1 | 2023-08-14 | PPH.2.13 |  | EXT | CIRCU | 004 | NIVEAU 2 | D | 2024-08-27 |  |  | INSTALLATION 1 | 0 |  |  |  | 0 |  | Oui | Oui
3111795 / 040 | RIVE GAUCHE | CHU PURPAN-PPR (PIERRE PAUL RIQUET) | RIVE GAUCHE | 31000 | TOULOUSE | E6A6V | EXT. EAU 6L ZERO FLUOR V2 | E6A15FF | DESAUTEL | 1 | 2023-08-14 | PPI.2.02 |  | EXT | NICHE RIA | 004 | NIVEAU 2 | D | 2024-08-27 |  |  | INSTALLATION 1 | 0 |  |  |  | 0 |  | Oui | Oui
3111795 / 040 | RIVE GAUCHE | CHU PURPAN-PPR (PIERRE PAUL RIQUET) | RIVE GAUCHE | 31000 | TOULOUSE | E6A6V | EXT. EAU 6L ZERO FLUOR V2 | E6A15FF | DESAUTEL | 1 | 2023-08-14 | PPI.2.05 |  | EXT | NICHE RIA | 004 | NIVEAU 2 | D | 2024-08-27 |  |  | INSTALLATION 1 | 0 |  |  |  | 0 |  | Oui | Oui
3111795 / 040 | RIVE GAUCHE | CHU PURPAN-PPR (PIERRE PAUL RIQUET) | RIVE GAUCHE | 31000 | TOULOUSE | E6A6V | EXT. EAU 6L ZERO FLUOR V2 | E6A15FF | DESAUTEL | 1 | 2023-08-14 | PPI.2.07 |  | EXT | CIRCU | 004 | NIVEAU 2 | D | 2024-08-27 |  |  | INSTALLATION 1 | 0 |  |  |  | 0 |  | Oui | Oui
3111795 / 040 | RIVE GAUCHE | CHU PURPAN-PPR (PIERRE PAUL RIQUET) | RIVE GAUCHE | 31000 | TOULOUSE | E6A6V | EXT. EAU 6L ZERO FLUOR V2 | E6A15FF | DESAUTEL | 1 | 2023-08-14 | PPI.2.08 |  | EXT | CIRCU | 004 | NIVEAU 2 | D | 2024-08-27 |  |  | INSTALLATION 1 | 0 |  |  |  | 0 |  | Oui | Oui
3111795 / 040 | RIVE GAUCHE | CHU PURPAN-PPR (PIERRE PAUL RIQUET) | RIVE GAUCHE | 31000 | TOULOUSE | E6A6V | EXT. EAU 6L ZERO FLUOR V2 | E6A15FF | DESAUTEL | 1 | 2023-08-14 | PPJ.2.13 |  | EXT | NICHE RIA | 004 | NIVEAU 2 | D | 2024-08-27 |  |  | INSTALLATION 1 | 0 |  |  |  | 0 |  | Oui | Oui
3111795 / 040 | RIVE GAUCHE | CHU PURPAN-PPR (PIERRE PAUL RIQUET) | RIVE GAUCHE | 31000 | TOULOUSE | E6A6V | EXT. EAU 6L ZERO FLUOR V2 | E6A15FF | DESAUTEL | 1 | 2023-08-14 | PPL.2.04 |  | EXT | PIECE PPL2P1 | 004 | NIVEAU 2 | D | 2024-08-27 |  |  | INSTALLATION 1 | 0 |  |  |  | 0 |  | Oui | Oui
3111795 / 040 | RIVE GAUCHE | CHU PURPAN-PPR (PIERRE PAUL RIQUET) | RIVE GAUCHE | 31000 | TOULOUSE | E6A6V | EXT. EAU 6L ZERO FLUOR V2 | E6A15FF | DESAUTEL | 1 | 2023-08-14 | PPI.2.18 |  | EXT | NICHE RIA | 004 | NIVEAU 2 | D | 2024-08-27 |  |  | INSTALLATION 1 | 0 |  |  |  | 0 |  | Oui | Oui
3111795 / 040 | RIVE GAUCHE | CHU PURPAN-PPR (PIERRE PAUL RIQUET) | RIVE GAUCHE | 31000 | TOULOUSE | E6A6V | EXT. EAU 6L ZERO FLUOR V2 | E6A15FF | DESAUTEL | 1 | 2023-08-14 | PPJ.2.05 |  | EXT | PIECE PPJ2P2 | 004 | NIVEAU 2 | D | 2024-08-27 |  |  | INSTALLATION 1 | 0 |  |  |  | 0 |  | Oui | Oui
3111795 / 040 | RIVE GAUCHE | CHU PURPAN-PPR (PIERRE PAUL RIQUET) | RIVE GAUCHE | 31000 | TOULOUSE | C2 | EXT. CO2 2KG | C2 | DESAUTEL | 1 | 2023-07-30 | PPA.2.02 | OWIXS | EXT | PIECE PPA201 | 004 | NIVEAU 2 | D | 2024-08-29 |  |  | INSTALLATION 1 | 0 |  |  |  | 0 |  | Non | Non
3111795 / 040 | RIVE GAUCHE | CHU PURPAN-PPR (PIERRE PAUL RIQUET) | RIVE GAUCHE | 31000 | TOULOUSE | C2 | EXT. CO2 2KG | C2 | DESAUTEL | 1 | 2023-07-30 | PPA.2.05 | OWIYM | EXT | CIRCU | 004 | NIVEAU 2 | D | 2024-10-03 |  |  | INSTALLATION 1 | 0 |  |  |  | 0 |  | Non | Non
3111795 / 040 | RIVE GAUCHE | CHU PURPAN-PPR (PIERRE PAUL RIQUET) | RIVE GAUCHE | 31000 | TOULOUSE | C2 | EXT. CO2 2KG | C2 | DESAUTEL | 1 | 2023-07-30 | PPA.2.08 | OWIXW | EXT | PIECE PPA2CJ | 004 | NIVEAU 2 | D | 2024-10-03 |  |  | INSTALLATION 1 | 0 |  |  |  | 0 |  | Non | Non
3111795 / 040 | RIVE GAUCHE | CHU PURPAN-PPR (PIERRE PAUL RIQUET) | RIVE GAUCHE | 31000 | TOULOUSE | C5 | EXT. CO2 5KG | C5 | DESAUTEL | 1 | 2023-05-28 | PPA.2.14 | OBIWJ | EXT | PIECE PPA2P8 | 004 | NIVEAU 2 | D | 2024-10-03 |  |  | INSTALLATION 1 | 0 |  |  |  | 0 |  | Non | Non
3111795 / 040 | RIVE GAUCHE | CHU PURPAN-PPR (PIERRE PAUL RIQUET) | RIVE GAUCHE | 31000 | TOULOUSE | C5 | EXT. CO2 5KG | C5 | DESAUTEL | 1 | 2023-05-30 | PPA.2.15 | OWIXH | EXT | CIRCU | 004 | NIVEAU 2 | D | 2024-10-03 |  |  | INSTALLATION 1 | 0 |  |  |  | 0 |  | Non | Non
3111795 / 040 | RIVE GAUCHE | CHU PURPAN-PPR (PIERRE PAUL RIQUET) | RIVE GAUCHE | 31000 | TOULOUSE | C2 | EXT. CO2 2KG | C2 | DESAUTEL | 1 | 2023-07-30 | PPB.2.02 | OWIWP | EXT | PIECE LT38 | 004 | NIVEAU 2 | D | 2024-08-28 |  |  | INSTALLATION 1 | 0 |  |  |  | 0 |  | Non | Non
3111795 / 040 | RIVE GAUCHE | CHU PURPAN-PPR (PIERRE PAUL RIQUET) | RIVE GAUCHE | 31000 | TOULOUSE | C5 | EXT. CO2 5KG | C5 | DESAUTEL | 1 | 2023-05-28 | PPB.2.05 |  | EXT |  | 004 | NIVEAU 2 | D | 2024-08-28 |  |  | INSTALLATION 1 | 0 |  |  |  | 0 |  | Non | Non
3111795 / 040 | RIVE GAUCHE | CHU PURPAN-PPR (PIERRE PAUL RIQUET) | RIVE GAUCHE | 31000 | TOULOUSE | C5 | EXT. CO2 5KG | C5 | DESAUTEL | 1 | 2023-07-28 | PPC.2.01 | OBJTV | EXT | PIECE PPB2P5 | 004 | NIVEAU 2 | D | 2024-10-03 |  |  | INSTALLATION 1 | 0 |  |  |  | 0 |  | Non | Non
3111795 / 040 | RIVE GAUCHE | CHU PURPAN-PPR (PIERRE PAUL RIQUET) | RIVE GAUCHE | 31000 | TOULOUSE | C2 | EXT. CO2 2KG | C2 | DESAUTEL | 1 | 2023-05-28 | PPC.2.03 |  | EXT | LT 36 | 004 | NIVEAU 2 | D | 2024-08-28 |  |  | INSTALLATION 1 | 0 |  |  |  | 0 |  | Non | Non
3111795 / 040 | RIVE GAUCHE | CHU PURPAN-PPR (PIERRE PAUL RIQUET) | RIVE GAUCHE | 31000 | TOULOUSE | C2 | EXT. CO2 2KG | C2 | DESAUTEL | 1 | 2023-07-30 | PPC.2.07 |  | EXT | PIECE PPC2P2 | 004 | NIVEAU 2 | D | 2024-08-28 |  |  | INSTALLATION 1 | 0 |  |  |  | 0 |  | Non | Non
3111795 / 040 | RIVE GAUCHE | CHU PURPAN-PPR (PIERRE PAUL RIQUET) | RIVE GAUCHE | 31000 | TOULOUSE | E6A | EXT. EAU PULV. 6L LW | E6A15EV | DESAUTEL | 1 | 2023-08-28 | PPC.2.09 |  | EXT | PIECE PPC2P3 | 004 | NIVEAU 2 | D | 2024-10-03 |  |  | INSTALLATION 1 | 0 |  |  |  | 0 |  | Non | Non
3111795 / 040 | RIVE GAUCHE | CHU PURPAN-PPR (PIERRE PAUL RIQUET) | RIVE GAUCHE | 31000 | TOULOUSE | C5 | EXT. CO2 5KG | C5 | DESAUTEL | 1 | 2023-05-28 | PPC.2.10 |  | EXT | PIECE PPC2P3 | 004 | NIVEAU 2 | D | 2024-10-03 |  |  | INSTALLATION 1 | 0 |  |  |  | 0 |  | Non | Non
3111795 / 040 | RIVE GAUCHE | CHU PURPAN-PPR (PIERRE PAUL RIQUET) | RIVE GAUCHE | 31000 | TOULOUSE | C2 | EXT. CO2 2KG | C2 | DESAUTEL | 1 | 2023-07-30 | PPD.2.03 | OWIXQ | EXT | PIECE PPD2P1 | 004 | NIVEAU 2 | D | 2024-08-28 |  |  | INSTALLATION 1 | 0 |  |  |  | 0 |  | Non | Non
3111795 / 040 | RIVE GAUCHE | CHU PURPAN-PPR (PIERRE PAUL RIQUET) | RIVE GAUCHE | 31000 | TOULOUSE | C5 | EXT. CO2 5KG | C5 | DESAUTEL | 1 | 2023-05-28 | PPD.2.04 |  | EXT | CIRCU | 004 | NIVEAU 2 | D | 2024-08-28 |  |  | INSTALLATION 1 | 0 |  |  |  | 0 |  | Non | Non
3111795 / 040 | RIVE GAUCHE | CHU PURPAN-PPR (PIERRE PAUL RIQUET) | RIVE GAUCHE | 31000 | TOULOUSE | C2 | EXT. CO2 2KG | C2 | DESAUTEL | 1 | 2023-07-30 | PPD.2.05 | OWIWE | EXT | PIECE PPC2P2 | 004 | NIVEAU 2 | D | 2024-08-28 |  |  | INSTALLATION 1 | 0 |  |  |  | 0 |  | Non | Non
3111795 / 040 | RIVE GAUCHE | CHU PURPAN-PPR (PIERRE PAUL RIQUET) | RIVE GAUCHE | 31000 | TOULOUSE | C2 | EXT. CO2 2KG | C2 | DESAUTEL | 1 | 2023-07-30 | PPD.2.08 | OWIWL | EXT | PIECE PPD2P3 | 004 | NIVEAU 2 | D | 2024-08-28 |  |  | INSTALLATION 1 | 0 |  |  |  | 0 |  | Non | Non
3111795 / 040 | RIVE GAUCHE | CHU PURPAN-PPR (PIERRE PAUL RIQUET) | RIVE GAUCHE | 31000 | TOULOUSE | C5 | EXT. CO2 5KG | C5 | DESAUTEL | 1 | 2023-05-28 | PPE.2.01 |  | EXT | PIECE PPE2R1 | 004 | NIVEAU 2 | D | 2024-10-03 |  |  | INSTALLATION 1 | 0 |  |  |  | 0 |  | Non | Non
3111795 / 040 | RIVE GAUCHE | CHU PURPAN-PPR (PIERRE PAUL RIQUET) | RIVE GAUCHE | 31000 | TOULOUSE | C5 | EXT. CO2 5KG | C5 | DESAUTEL | 1 | 2023-05-28 | PPE.2.03 |  | EXT | CIRCU | 004 | NIVEAU 2 | D | 2024-08-28 |  |  | INSTALLATION 1 | 0 |  |  |  | 0 |  | Non | Non
3111795 / 040 | RIVE GAUCHE | CHU PURPAN-PPR (PIERRE PAUL RIQUET) | RIVE GAUCHE | 31000 | TOULOUSE | C2 | EXT. CO2 2KG | C2 | DESAUTEL | 1 | 2023-07-11 | PPE.2.05 | OWIOA | EXT | PIECE PPE2P6 | 004 | NIVEAU 2 | D | 2024-08-28 |  |  | INSTALLATION 1 | 0 |  |  |  | 0 |  | Non | Non
3111795 / 040 | RIVE GAUCHE | CHU PURPAN-PPR (PIERRE PAUL RIQUET) | RIVE GAUCHE | 31000 | TOULOUSE | C2 | EXT. CO2 2KG | C2-AMAGNETIQUE | DESAUTEL | 1 | 2023-07-30 | PPE.2.08 | OWIXV | EXT | PIECE PPE2P9 | 004 | NIVEAU 2 | D | 2024-08-28 |  |  | INSTALLATION 1 | 0 |  |  |  | 0 |  | Non | Non
3111795 / 040 | RIVE GAUCHE | CHU PURPAN-PPR (PIERRE PAUL RIQUET) | RIVE GAUCHE | 31000 | TOULOUSE | C5 | EXT. CO2 5KG | C5 | DESAUTEL | 1 | 2023-05-28 | PPE.2.10 |  | EXT | CIRCU | 004 | NIVEAU 2 | D | 2024-08-28 |  |  | INSTALLATION 1 | 0 |  |  |  | 0 |  | Non | Non
3111795 / 040 | RIVE GAUCHE | CHU PURPAN-PPR (PIERRE PAUL RIQUET) | RIVE GAUCHE | 31000 | TOULOUSE | C5 | EXT. CO2 5KG | C5 | DESAUTEL | 1 | 2023-05-29 | PPE.2.11 | OBIVZ | EXT | PIECE PPE2P7 | 004 | NIVEAU 2 | D | 2024-08-28 |  |  | INSTALLATION 1 | 0 |  |  |  | 0 |  | Non | Non
3111795 / 040 | RIVE GAUCHE | CHU PURPAN-PPR (PIERRE PAUL RIQUET) | RIVE GAUCHE | 31000 | TOULOUSE | C2 | EXT. CO2 2KG | C2 | DESAUTEL | 1 | 2023-07-30 | PPF.2.02 | OWIXK | EXT | PIECE PPF2P1 | 004 | NIVEAU 2 | D | 2024-08-28 |  |  | INSTALLATION 1 | 0 |  |  |  | 0 |  | Non | Non
3111795 / 040 | RIVE GAUCHE | CHU PURPAN-PPR (PIERRE PAUL RIQUET) | RIVE GAUCHE | 31000 | TOULOUSE | C2 | EXT. CO2 2KG | C2 | DESAUTEL | 1 | 2023-07-30 | PPF.2.03 | OWIXM | EXT | PIECE PPF2P2 | 004 | NIVEAU 2 | D | 2024-08-28 |  |  | INSTALLATION 1 | 0 |  |  |  | 0 |  | Non | Non
3111795 / 040 | RIVE GAUCHE | CHU PURPAN-PPR (PIERRE PAUL RIQUET) | RIVE GAUCHE | 31000 | TOULOUSE | C5 | EXT. CO2 5KG | C5 | DESAUTEL | 1 | 2023-05-28 | PPG.2.02 |  | EXT | CIRCU | 004 | NIVEAU 2 | D | 2024-08-27 |  |  | INSTALLATION 1 | 0 |  |  |  | 0 |  | Non | Non
3111795 / 040 | RIVE GAUCHE | CHU PURPAN-PPR (PIERRE PAUL RIQUET) | RIVE GAUCHE | 31000 | TOULOUSE | C2 | EXT. CO2 2KG | C2 | DESAUTEL | 1 | 2023-07-28 | PPG.2.05 |  | EXT | CIRCU | 004 | NIVEAU 2 | D | 2024-08-27 |  |  | INSTALLATION 1 | 0 |  |  |  | 0 |  | Non | Non
3111795 / 040 | RIVE GAUCHE | CHU PURPAN-PPR (PIERRE PAUL RIQUET) | RIVE GAUCHE | 31000 | TOULOUSE | C5 | EXT. CO2 5KG | C5 | DESAUTEL | 1 | 2023-05-28 | PPH.2.01 |  | EXT | CIRCU | 004 | NIVEAU 2 | D | 2024-08-27 |  |  | INSTALLATION 1 | 0 |  |  |  | 0 |  | Non | Non
3111795 / 040 | RIVE GAUCHE | CHU PURPAN-PPR (PIERRE PAUL RIQUET) | RIVE GAUCHE | 31000 | TOULOUSE | C2 | EXT. CO2 2KG | C2 | DESAUTEL | 1 | 2023-07-30 | PPH.2.03 | OWIWF | EXT | PIECE LT 22 | 004 | NIVEAU 2 | D | 2024-08-27 |  |  | INSTALLATION 1 | 0 |  |  |  | 0 |  | Non | Non
3111795 / 040 | RIVE GAUCHE | CHU PURPAN-PPR (PIERRE PAUL RIQUET) | RIVE GAUCHE | 31000 | TOULOUSE | C2 | EXT. CO2 2KG | C2 | DESAUTEL | 1 | 2023-07-30 | PPH.2.05 | OWIXU | EXT | HALL ASC | 004 | NIVEAU 2 | D | 2024-08-27 |  |  | INSTALLATION 1 | 0 |  |  |  | 0 |  | Non | Non
3111795 / 040 | RIVE GAUCHE | CHU PURPAN-PPR (PIERRE PAUL RIQUET) | RIVE GAUCHE | 31000 | TOULOUSE | C2 | EXT. CO2 2KG | C2 | DESAUTEL | 1 | 2023-07-30 | PPH.2.09 | OWIXO | EXT | CIRCU | 004 | NIVEAU 2 | D | 2024-08-27 |  |  | INSTALLATION 1 | 0 |  |  |  | 0 |  | Non | Non
3111795 / 040 | RIVE GAUCHE | CHU PURPAN-PPR (PIERRE PAUL RIQUET) | RIVE GAUCHE | 31000 | TOULOUSE | C2 | EXT. CO2 2KG | C2 | DESAUTEL | 1 | 2023-07-30 | PPH.2.11 | OWIXL | EXT | PIECE PPH256 | 004 | NIVEAU 2 | D | 2024-08-27 |  |  | INSTALLATION 1 | 0 |  |  |  | 0 |  | Non | Non
3111795 / 040 | RIVE GAUCHE | CHU PURPAN-PPR (PIERRE PAUL RIQUET) | RIVE GAUCHE | 31000 | TOULOUSE | C5 | EXT. CO2 5KG | C5 | DESAUTEL | 1 | 2023-07-28 | PPI.2.01 | OBJTR | EXT | CIRCU | 004 | NIVEAU 2 | D | 2024-08-27 |  |  | INSTALLATION 1 | 0 |  |  |  | 0 |  | Non | Non
3111795 / 040 | RIVE GAUCHE | CHU PURPAN-PPR (PIERRE PAUL RIQUET) | RIVE GAUCHE | 31000 | TOULOUSE | C2 | EXT. CO2 2KG | C2 | DESAUTEL | 1 | 2023-07-30 | PPI.2.03 | OWIXP | EXT | CIRCU | 004 | NIVEAU 2 | D | 2024-08-27 |  |  | INSTALLATION 1 | 0 |  |  |  | 0 |  | Non | Non
3111795 / 040 | RIVE GAUCHE | CHU PURPAN-PPR (PIERRE PAUL RIQUET) | RIVE GAUCHE | 31000 | TOULOUSE | C5 | EXT. CO2 5KG | C5 | DESAUTEL | 1 | 2023-05-30 | PPI.2.04 | OWIXG | EXT | CIRCU | 004 | NIVEAU 2 | D | 2024-08-27 |  |  | INSTALLATION 1 | 0 |  |  |  | 0 |  | Non | Non
3111795 / 040 | RIVE GAUCHE | CHU PURPAN-PPR (PIERRE PAUL RIQUET) | RIVE GAUCHE | 31000 | TOULOUSE | C2 | EXT. CO2 2KG | C2 | DESAUTEL | 1 | 2023-07-30 | PPI.2.06 | OWIWX | EXT | CIRCU | 004 | NIVEAU 2 | D | 2024-08-27 |  |  | INSTALLATION 1 | 0 |  |  |  | 0 |  | Non | Non
3111795 / 040 | RIVE GAUCHE | CHU PURPAN-PPR (PIERRE PAUL RIQUET) | RIVE GAUCHE | 31000 | TOULOUSE | C2 | EXT. CO2 2KG | C2 | DESAUTEL | 1 | 2023-07-30 | PPI.2.10 | OWIVN | EXT | CIRCU | 004 | NIVEAU 2 | D | 2024-08-27 |  |  | INSTALLATION 1 | 0 |  |  |  | 0 |  | Non | Non
3111795 / 040 | RIVE GAUCHE | CHU PURPAN-PPR (PIERRE PAUL RIQUET) | RIVE GAUCHE | 31000 | TOULOUSE | C2 | EXT. CO2 2KG | C2 | DESAUTEL | 1 | 2023-07-30 | PPI.2.13 | OWIXX | EXT | HALL ASC | 004 | NIVEAU 2 | D | 2024-08-27 |  |  | INSTALLATION 1 | 0 |  |  |  | 0 |  | Non | Non
3111795 / 040 | RIVE GAUCHE | CHU PURPAN-PPR (PIERRE PAUL RIQUET) | RIVE GAUCHE | 31000 | TOULOUSE | C5 | EXT. CO2 5KG | C5 | DESAUTEL | 1 | 2023-07-28 | PPJ.2.01 | OBJTT | EXT | CIRCU | 004 | NIVEAU 2 | D | 2024-08-27 |  |  | INSTALLATION 1 | 0 |  |  |  | 0 |  | Non | Non
3111795 / 040 | RIVE GAUCHE | CHU PURPAN-PPR (PIERRE PAUL RIQUET) | RIVE GAUCHE | 31000 | TOULOUSE | C5 | EXT. CO2 5KG | C5 | DESAUTEL | 1 | 2023-07-28 | PPJ.2.03 | OBJTU | EXT | CIRCU | 004 | NIVEAU 2 | D | 2024-08-27 |  |  | INSTALLATION 1 | 0 |  |  |  | 0 |  | Non | Non
3111795 / 040 | RIVE GAUCHE | CHU PURPAN-PPR (PIERRE PAUL RIQUET) | RIVE GAUCHE | 31000 | TOULOUSE | P9ABC | EXT. POUDRE ABC 9KG | P9P | DESAUTEL | 1 | 2023-08-28 | PPJ.2.06 | OBJTQ | EXT | LT VIDE MED | 004 | NIVEAU 2 | D | 2024-10-03 |  |  | INSTALLATION 1 | 0 |  |  |  | 0 |  | Non | Non
3111795 / 040 | RIVE GAUCHE | CHU PURPAN-PPR (PIERRE PAUL RIQUET) | RIVE GAUCHE | 31000 | TOULOUSE | C2 | EXT. CO2 2KG | C2 | DESAUTEL | 1 | 2023-07-30 | PPJ.2.10 | OWIXJ | EXT | CIRCU | 004 | NIVEAU 2 | D | 2024-08-27 |  |  | INSTALLATION 1 | 0 |  |  |  | 0 |  | Non | Non
3111795 / 040 | RIVE GAUCHE | CHU PURPAN-PPR (PIERRE PAUL RIQUET) | RIVE GAUCHE | 31000 | TOULOUSE | C5 | EXT. CO2 5KG | C5 | DESAUTEL | 1 | 2023-07-28 | PPK.2.01 | OBJTS | EXT | CIRCU | 004 | NIVEAU 2 | D | 2024-08-27 |  |  | INSTALLATION 1 | 0 |  |  |  | 0 |  | Non | Non
3111795 / 040 | RIVE GAUCHE | CHU PURPAN-PPR (PIERRE PAUL RIQUET) | RIVE GAUCHE | 31000 | TOULOUSE | C5 | EXT. CO2 5KG | C5 | DESAUTEL | 1 | 2023-07-28 | PPK.2.04 | OBJTX | EXT | CIRCU | 004 | NIVEAU 2 | D | 2024-10-03 |  |  | INSTALLATION 1 | 0 |  |  |  | 0 |  | Non | Non
3111795 / 040 | RIVE GAUCHE | CHU PURPAN-PPR (PIERRE PAUL RIQUET) | RIVE GAUCHE | 31000 | TOULOUSE | C2 | EXT. CO2 2KG | C2 | DESAUTEL | 1 | 2023-07-30 | PPK.2.08 | OWIWK | EXT | HALL ASC | 004 | NIVEAU 2 | D | 2024-08-27 |  |  | INSTALLATION 1 | 0 |  |  |  | 0 |  | Non | Non
3111795 / 040 | RIVE GAUCHE | CHU PURPAN-PPR (PIERRE PAUL RIQUET) | RIVE GAUCHE | 31000 | TOULOUSE | C2 | EXT. CO2 2KG | C2 | DESAUTEL | 1 | 2023-07-30 | PPK.2.11 | OWIYN | EXT | CIRCU | 004 | NIVEAU 2 | D | 2024-08-27 |  |  | INSTALLATION 1 | 0 |  |  |  | 0 |  | Non | Non
3111795 / 040 | RIVE GAUCHE | CHU PURPAN-PPR (PIERRE PAUL RIQUET) | RIVE GAUCHE | 31000 | TOULOUSE | P9ABC | EXT. POUDRE ABC 9KG | P9P | DESAUTEL | 1 | 2023-08-28 | PPK2.16 |  | EXT | LT AIR COMPRIME | 004 | NIVEAU 2 | D | 2024-10-03 |  |  | INSTALLATION 1 | 0 |  |  |  | 0 |  | Non | Non
3111795 / 040 | RIVE GAUCHE | CHU PURPAN-PPR (PIERRE PAUL RIQUET) | RIVE GAUCHE | 31000 | TOULOUSE | C5 | EXT. CO2 5KG | C5 | DESAUTEL | 1 | 2023-07-28 | PPL.2.03 | OBJTW | EXT | CIRCU | 004 | NIVEAU 2 | D | 2024-08-27 |  |  | INSTALLATION 1 | 0 |  |  |  | 0 |  | Non | Non
3111795 / 040 | RIVE GAUCHE | CHU PURPAN-PPR (PIERRE PAUL RIQUET) | RIVE GAUCHE | 31000 | TOULOUSE | C5 | EXT. CO2 5KG | C5 | DESAUTEL | 1 | 2023-05-30 | PPL.2.07 | OWIXI | EXT | PIECE PPL2P1 | 004 | NIVEAU 2 | D | 2024-08-27 |  |  | INSTALLATION 1 | 0 |  |  |  | 0 |  | Non | Non
3111795 / 040 | RIVE GAUCHE | CHU PURPAN-PPR (PIERRE PAUL RIQUET) | RIVE GAUCHE | 31000 | TOULOUSE | C2 | EXT. CO2 2KG | C2 | DESAUTEL | 1 | 2023-07-30 | PPL.2.09 | OWIWJ | EXT | CIRCU | 004 | NIVEAU 2 | D | 2024-08-27 |  |  | INSTALLATION 1 | 0 |  |  |  | 0 |  | Non | Non
3111795 / 040 | RIVE GAUCHE | CHU PURPAN-PPR (PIERRE PAUL RIQUET) | RIVE GAUCHE | 31000 | TOULOUSE | C2 | EXT. CO2 2KG | C2 | DESAUTEL | 1 | 2023-07-30 | PPL.2.15 | OWIXN | EXT | CIRCU | 004 | NIVEAU 2 | D | 2024-08-29 |  |  | INSTALLATION 1 | 0 |  |  |  | 0 |  | Non | Non
3111795 / 040 | RIVE GAUCHE | CHU PURPAN-PPR (PIERRE PAUL RIQUET) | RIVE GAUCHE | 31000 | TOULOUSE | C2 | EXT. CO2 2KG | C2 | DESAUTEL | 1 | 2023-07-30 | PPL.2.17 | OWIXT | EXT | CIRCU | 004 | NIVEAU 2 | D | 2024-08-29 |  |  | INSTALLATION 1 | 0 |  |  |  | 0 |  | Non | Non
3111795 / 040 | RIVE GAUCHE | CHU PURPAN-PPR (PIERRE PAUL RIQUET) | RIVE GAUCHE | 31000 | TOULOUSE | E6A6V | EXT. EAU 6L ZERO FLUOR V2 | E6A15FF | DESAUTEL | 1 | 2023-08-10 | PPL.1.07 | OBJSQ | EXT | NICHE RIA | 005 | 1ER | D | 2024-09-23 |  |  | INSTALLATION 1 | 0 |  |  |  | 0 |  | Oui | Oui
3111795 / 040 | RIVE GAUCHE | CHU PURPAN-PPR (PIERRE PAUL RIQUET) | RIVE GAUCHE | 31000 | TOULOUSE | E6A6V | EXT. EAU 6L ZERO FLUOR V2 | E6A15FF | DESAUTEL | 1 | 2023-08-10 | PPL.1.04 |  | EXT | NICHE RIA | 005 | 1ER | D | 2024-09-23 |  |  | INSTALLATION 1 | 0 |  |  |  | 0 |  | Oui | Oui
3111795 / 040 | RIVE GAUCHE | CHU PURPAN-PPR (PIERRE PAUL RIQUET) | RIVE GAUCHE | 31000 | TOULOUSE | E6A6V | EXT. EAU 6L ZERO FLUOR V2 | E6A15FF | DESAUTEL | 1 | 2023-08-10 | PPL.1.02 | OBJRA | EXT | CIRCU | 005 | 1ER | D | 2024-09-23 |  |  | INSTALLATION 1 | 0 |  |  |  | 0 |  | Oui | Oui
3111795 / 040 | RIVE GAUCHE | CHU PURPAN-PPR (PIERRE PAUL RIQUET) | RIVE GAUCHE | 31000 | TOULOUSE | E6A6V | EXT. EAU 6L ZERO FLUOR V2 | E6A15FF | DESAUTEL | 1 | 2023-08-10 | PPL.1.01 | OBJQZ | EXT | NICHE RIA | 005 | 1ER | D | 2024-09-23 |  |  | INSTALLATION 1 | 0 |  |  |  | 0 |  | Oui | Oui
3111795 / 040 | RIVE GAUCHE | CHU PURPAN-PPR (PIERRE PAUL RIQUET) | RIVE GAUCHE | 31000 | TOULOUSE | E6A6V | EXT. EAU 6L ZERO FLUOR V2 | E6A15FF | DESAUTEL | 1 | 2023-08-10 | PPL.1.16 | OBJRS | EXT | NICHE RIA | 005 | 1ER | D | 2024-09-23 |  |  | INSTALLATION 1 | 0 |  |  |  | 0 |  | Oui | Oui
3111795 / 040 | RIVE GAUCHE | CHU PURPAN-PPR (PIERRE PAUL RIQUET) | RIVE GAUCHE | 31000 | TOULOUSE | E6A6V | EXT. EAU 6L ZERO FLUOR V2 | E6A15FF | DESAUTEL | 1 | 2023-08-10 | PPL.1.15 | OBJSU | EXT | CIRCU | 005 | 1ER | D | 2024-09-23 |  |  | INSTALLATION 1 | 0 |  |  |  | 0 |  | Oui | Oui
3111795 / 040 | RIVE GAUCHE | CHU PURPAN-PPR (PIERRE PAUL RIQUET) | RIVE GAUCHE | 31000 | TOULOUSE | E6A6V | EXT. EAU 6L ZERO FLUOR V2 | E6A15FF | DESAUTEL | 1 | 2023-08-10 | PPL.1.14 | OBJSL | EXT | CIRCU | 005 | 1ER | D | 2024-09-23 |  |  | INSTALLATION 1 | 0 |  |  |  | 0 |  | Oui | Oui
3111795 / 040 | RIVE GAUCHE | CHU PURPAN-PPR (PIERRE PAUL RIQUET) | RIVE GAUCHE | 31000 | TOULOUSE | E6A6V | EXT. EAU 6L ZERO FLUOR V2 | E6A15FF | DESAUTEL | 1 | 2023-08-10 | PPL.1.10 | OBJRG | EXT | CIRCU | 005 | 1ER | D | 2024-09-23 |  |  | INSTALLATION 1 | 0 |  |  |  | 0 |  | Oui | Oui
3111795 / 040 | RIVE GAUCHE | CHU PURPAN-PPR (PIERRE PAUL RIQUET) | RIVE GAUCHE | 31000 | TOULOUSE | E6A6V | EXT. EAU 6L ZERO FLUOR V2 | E6A15FF | DESAUTEL | 1 | 2023-08-10 | PPL.1.08 | OBJSO | EXT | NICHE RIA | 005 | 1ER | D | 2024-09-23 |  |  | INSTALLATION 1 | 0 |  |  |  | 0 |  | Oui | Oui
3111795 / 040 | RIVE GAUCHE | CHU PURPAN-PPR (PIERRE PAUL RIQUET) | RIVE GAUCHE | 31000 | TOULOUSE | E6A6V | EXT. EAU 6L ZERO FLUOR V2 | E6A15FF | DESAUTEL | 1 | 2023-08-10 | PPL.1.11 | OBJRZ | EXT | NICHE RIA | 005 | 1ER | D | 2024-09-23 |  |  | INSTALLATION 1 | 0 |  |  |  | 0 |  | Oui | Oui
3111795 / 040 | RIVE GAUCHE | CHU PURPAN-PPR (PIERRE PAUL RIQUET) | RIVE GAUCHE | 31000 | TOULOUSE | E6A6V | EXT. EAU 6L ZERO FLUOR V2 | E6A15FF | DESAUTEL | 1 | 2023-08-10 | PPL.1.12 | OBJSS | EXT | CIRCU | 005 | 1ER | D | 2024-09-23 |  |  | INSTALLATION 1 | 0 |  |  |  | 0 |  | Oui | Oui
3111795 / 040 | RIVE GAUCHE | CHU PURPAN-PPR (PIERRE PAUL RIQUET) | RIVE GAUCHE | 31000 | TOULOUSE | E6A6V | EXT. EAU 6L ZERO FLUOR V2 | E6A15FF | DESAUTEL | 1 | 2023-08-10 | PPL.1.13 |  | EXT | NICHE RIA | 005 | 1ER | D | 2024-09-26 |  |  | INSTALLATION 1 | 0 |  |  |  | 0 |  | Oui | Oui
3111795 / 040 | RIVE GAUCHE | CHU PURPAN-PPR (PIERRE PAUL RIQUET) | RIVE GAUCHE | 31000 | TOULOUSE | E6A6V | EXT. EAU 6L ZERO FLUOR V2 | E6A15FF | DESAUTEL | 1 | 2023-08-10 | PPA.1.09 | OBJRX | EXT | NICHE RIA | 005 | 1ER | D | 2024-09-24 |  |  | INSTALLATION 1 | 0 |  |  |  | 0 |  | Oui | Oui
3111795 / 040 | RIVE GAUCHE | CHU PURPAN-PPR (PIERRE PAUL RIQUET) | RIVE GAUCHE | 31000 | TOULOUSE | E6A6V | EXT. EAU 6L ZERO FLUOR V2 | E6A15FF | DESAUTEL | 1 | 2023-08-10 | PPA.1.06 | OBJRW | EXT | SALLE LECTURE | 005 | 1ER | D | 2024-09-24 |  |  | INSTALLATION 1 | 0 |  |  |  | 0 |  | Oui | Oui
3111795 / 040 | RIVE GAUCHE | CHU PURPAN-PPR (PIERRE PAUL RIQUET) | RIVE GAUCHE | 31000 | TOULOUSE | E6A6V | EXT. EAU 6L ZERO FLUOR V2 | E6A15FF | DESAUTEL | 1 | 2023-08-10 | PPA.1.10 | OBJRR | EXT | NICHE RIA | 005 | 1ER | D | 2024-09-24 |  |  | INSTALLATION 1 | 0 |  |  |  | 0 |  | Oui | Oui
3111795 / 040 | RIVE GAUCHE | CHU PURPAN-PPR (PIERRE PAUL RIQUET) | RIVE GAUCHE | 31000 | TOULOUSE | E6A6V | EXT. EAU 6L ZERO FLUOR V2 | E6A15FF | DESAUTEL | 1 | 2023-08-10 | PPA.1.15 | OBJRE | EXT | NICHE RIA | 005 | 1ER | D | 2024-09-24 |  |  | INSTALLATION 1 | 0 |  |  |  | 0 |  | Oui | Oui
3111795 / 040 | RIVE GAUCHE | CHU PURPAN-PPR (PIERRE PAUL RIQUET) | RIVE GAUCHE | 31000 | TOULOUSE | E6A6V | EXT. EAU 6L ZERO FLUOR V2 | E6A15FF | DESAUTEL | 1 | 2023-08-10 | PPA.1.11 | OBJSM | EXT | NICHE RIA | 005 | 1ER | D | 2024-09-24 |  |  | INSTALLATION 1 | 0 |  |  |  | 0 |  | Oui | Oui
3111795 / 040 | RIVE GAUCHE | CHU PURPAN-PPR (PIERRE PAUL RIQUET) | RIVE GAUCHE | 31000 | TOULOUSE | E6A6V | EXT. EAU 6L ZERO FLUOR V2 | E6A15FF | DESAUTEL | 1 | 2023-08-10 | PPA.1.18 | OBJSG | EXT | NICHE RIA | 005 | 1ER | D | 2024-09-24 |  |  | INSTALLATION 1 | 0 |  |  |  | 0 |  | Oui | Oui
3111795 / 040 | RIVE GAUCHE | CHU PURPAN-PPR (PIERRE PAUL RIQUET) | RIVE GAUCHE | 31000 | TOULOUSE | E6A6V | EXT. EAU 6L ZERO FLUOR V2 | E6A15FF | DESAUTEL | 1 | 2023-08-10 | PPA.1.19 | OWIKZ | EXT | CIRCU | 005 | 1ER | D | 2024-09-24 |  |  | INSTALLATION 1 | 0 |  |  |  | 0 |  | Oui | Oui
3111795 / 040 | RIVE GAUCHE | CHU PURPAN-PPR (PIERRE PAUL RIQUET) | RIVE GAUCHE | 31000 | TOULOUSE | E6A6V | EXT. EAU 6L ZERO FLUOR V2 | E6A15FF | DESAUTEL | 1 | 2023-08-10 | PPA.1.20 | OBJSP | EXT | NICHE RIA | 005 | 1ER | D | 2024-09-24 |  |  | INSTALLATION 1 | 0 |  |  |  | 0 |  | Oui | Oui
3111795 / 040 | RIVE GAUCHE | CHU PURPAN-PPR (PIERRE PAUL RIQUET) | RIVE GAUCHE | 31000 | TOULOUSE | E6A6V | EXT. EAU 6L ZERO FLUOR V2 | E6A15FF | DESAUTEL | 1 | 2023-08-10 | PPA.1.04 | OBJRC | EXT | NICHE RIA | 005 | 1ER | D | 2024-09-24 |  |  | INSTALLATION 1 | 0 |  |  |  | 0 |  | Oui | Oui
3111795 / 040 | RIVE GAUCHE | CHU PURPAN-PPR (PIERRE PAUL RIQUET) | RIVE GAUCHE | 31000 | TOULOUSE | E6A6V | EXT. EAU 6L ZERO FLUOR V2 | E6A15FF | DESAUTEL | 1 | 2023-08-10 | PPA.1.13 | OWIMI | EXT | PIECE PPA 178 | 005 | 1ER | D | 2024-09-24 |  |  | INSTALLATION 1 | 0 |  |  |  | 0 |  | Oui | Oui
3111795 / 040 | RIVE GAUCHE | CHU PURPAN-PPR (PIERRE PAUL RIQUET) | RIVE GAUCHE | 31000 | TOULOUSE | E6A6V | EXT. EAU 6L ZERO FLUOR V2 | E6A15FF | DESAUTEL | 1 | 2023-08-10 | PPC.1.07 |  | EXT | NICHE RIA BLOCS | 005 | 1ER | D | 2024-09-26 |  |  | INSTALLATION 1 | 0 |  |  |  | 0 |  | Oui | Oui
3111795 / 040 | RIVE GAUCHE | CHU PURPAN-PPR (PIERRE PAUL RIQUET) | RIVE GAUCHE | 31000 | TOULOUSE | E6A6V | EXT. EAU 6L ZERO FLUOR V2 | E6A15FF | DESAUTEL | 1 | 2023-08-10 | PPC.1.08 |  | EXT | CIRCU BLOCS | 005 | 1ER | D | 2024-09-26 |  |  | INSTALLATION 1 | 0 |  |  |  | 0 |  | Oui | Oui
3111795 / 040 | RIVE GAUCHE | CHU PURPAN-PPR (PIERRE PAUL RIQUET) | RIVE GAUCHE | 31000 | TOULOUSE | E6A6V | EXT. EAU 6L ZERO FLUOR V2 | E6A15FF | DESAUTEL | 1 | 2023-08-10 | PPB.1.07 |  | EXT | NICHE RIA BLOCS | 005 | 1ER | D | 2024-09-26 |  |  | INSTALLATION 1 | 0 |  |  |  | 0 |  | Oui | Oui
3111795 / 040 | RIVE GAUCHE | CHU PURPAN-PPR (PIERRE PAUL RIQUET) | RIVE GAUCHE | 31000 | TOULOUSE | E6A6V | EXT. EAU 6L ZERO FLUOR V2 | E6A15FF | DESAUTEL | 1 | 2023-08-10 | PPB.1.02 |  | EXT | NICHE RIA BLOCS | 005 | 1ER | D | 2024-09-26 |  |  | INSTALLATION 1 | 0 |  |  |  | 0 |  | Oui | Oui
3111795 / 040 | RIVE GAUCHE | CHU PURPAN-PPR (PIERRE PAUL RIQUET) | RIVE GAUCHE | 31000 | TOULOUSE | E6A6V | EXT. EAU 6L ZERO FLUOR V2 | E6A15FF | DESAUTEL | 1 | 2023-08-10 | PPB.1.09 |  | EXT | PIECE PPA 111 | 005 | 1ER | D | 2024-09-26 |  |  | INSTALLATION 1 | 0 |  |  |  | 0 |  | Oui | Oui
3111795 / 040 | RIVE GAUCHE | CHU PURPAN-PPR (PIERRE PAUL RIQUET) | RIVE GAUCHE | 31000 | TOULOUSE | E6A6V | EXT. EAU 6L ZERO FLUOR V2 | E6A15FF | DESAUTEL | 1 | 2023-08-10 | PPB.1.12 |  | EXT | CIRCU BLOCS | 005 | 1ER | D | 2024-09-26 |  |  | INSTALLATION 1 | 0 |  |  |  | 0 |  | Oui | Oui
3111795 / 040 | RIVE GAUCHE | CHU PURPAN-PPR (PIERRE PAUL RIQUET) | RIVE GAUCHE | 31000 | TOULOUSE | E6A6V | EXT. EAU 6L ZERO FLUOR V2 | E6A15FF | DESAUTEL | 1 | 2023-08-10 | PPB.1.14 |  | EXT | NICHE RIA BLOCS | 005 | 1ER | D | 2024-09-26 |  |  | INSTALLATION 1 | 0 |  |  |  | 0 |  | Oui | Oui
3111795 / 040 | RIVE GAUCHE | CHU PURPAN-PPR (PIERRE PAUL RIQUET) | RIVE GAUCHE | 31000 | TOULOUSE | E6A6V | EXT. EAU 6L ZERO FLUOR V2 | E6A15FF | DESAUTEL | 1 | 2023-08-10 | PPB.1.16 |  | EXT | NICHE RIA BLOCS | 005 | 1ER | D | 2024-09-26 |  |  | INSTALLATION 1 | 0 |  |  |  | 0 |  | Oui | Oui
3111795 / 040 | RIVE GAUCHE | CHU PURPAN-PPR (PIERRE PAUL RIQUET) | RIVE GAUCHE | 31000 | TOULOUSE | E6A6V | EXT. EAU 6L ZERO FLUOR V2 | E6A15FF | DESAUTEL | 1 | 2023-08-10 | PPC.1.09 |  | EXT | NICHE RIA BLOCS | 005 | 1ER | D | 2024-09-26 |  |  | INSTALLATION 1 | 0 |  |  |  | 0 |  | Oui | Oui
3111795 / 040 | RIVE GAUCHE | CHU PURPAN-PPR (PIERRE PAUL RIQUET) | RIVE GAUCHE | 31000 | TOULOUSE | E6A6V | EXT. EAU 6L ZERO FLUOR V2 | E6A15FF | DESAUTEL | 1 | 2023-08-10 | PPC.1.11 |  | EXT | NICHE RIA BLOCS | 005 | 1ER | D | 2024-09-26 |  |  | INSTALLATION 1 | 0 |  |  |  | 0 |  | Oui | Oui
3111795 / 040 | RIVE GAUCHE | CHU PURPAN-PPR (PIERRE PAUL RIQUET) | RIVE GAUCHE | 31000 | TOULOUSE | E6A6V | EXT. EAU 6L ZERO FLUOR V2 | E6A15FF | DESAUTEL | 1 | 2023-08-10 | PPD.1.10 |  | EXT | PIECE PPD142 BLOCS | 005 | 1ER | D | 2024-09-26 |  |  | INSTALLATION 1 | 0 |  |  |  | 0 |  | Oui | Oui
3111795 / 040 | RIVE GAUCHE | CHU PURPAN-PPR (PIERRE PAUL RIQUET) | RIVE GAUCHE | 31000 | TOULOUSE | E6A6V | EXT. EAU 6L ZERO FLUOR V2 | E6A15FF | DESAUTEL | 1 | 2023-08-10 | PPD.1.13 |  | EXT | NICHE RIA BLOCS | 005 | 1ER | D | 2024-09-26 |  |  | INSTALLATION 1 | 0 |  |  |  | 0 |  | Oui | Oui
3111795 / 040 | RIVE GAUCHE | CHU PURPAN-PPR (PIERRE PAUL RIQUET) | RIVE GAUCHE | 31000 | TOULOUSE | E6A6V | EXT. EAU 6L ZERO FLUOR V2 | E6A15FF | DESAUTEL | 1 | 2023-08-10 | PPD.1.16 |  | EXT | NICHE RIA BLOCS | 005 | 1ER | D | 2024-09-26 |  |  | INSTALLATION 1 | 0 |  |  |  | 0 |  | Oui | Oui
3111795 / 040 | RIVE GAUCHE | CHU PURPAN-PPR (PIERRE PAUL RIQUET) | RIVE GAUCHE | 31000 | TOULOUSE | E6A6V | EXT. EAU 6L ZERO FLUOR V2 | E6A15FF | DESAUTEL | 1 | 2023-08-10 | PPC.1.04 |  | EXT | PIECE PPC128 | 005 | 1ER | D | 2024-09-26 |  |  | INSTALLATION 1 | 0 |  |  |  | 0 |  | Oui | Oui
3111795 / 040 | RIVE GAUCHE | CHU PURPAN-PPR (PIERRE PAUL RIQUET) | RIVE GAUCHE | 31000 | TOULOUSE | E6A6V | EXT. EAU 6L ZERO FLUOR V2 | E6A15FF | DESAUTEL | 1 | 2023-08-10 | PPD.1.08 |  | EXT | NICHE RIA BLOCS | 005 | 1ER | D | 2024-09-26 |  |  | INSTALLATION 1 | 0 |  |  |  | 0 |  | Oui | Oui
3111795 / 040 | RIVE GAUCHE | CHU PURPAN-PPR (PIERRE PAUL RIQUET) | RIVE GAUCHE | 31000 | TOULOUSE | E6A6V | EXT. EAU 6L ZERO FLUOR V2 | E6A15FF | DESAUTEL | 1 | 2023-08-10 | PPD.1.09 |  | EXT | PIECE PPD126 BLOCS | 005 | 1ER | D | 2024-09-26 |  |  | INSTALLATION 1 | 0 |  |  |  | 0 |  | Oui | Oui
3111795 / 040 | RIVE GAUCHE | CHU PURPAN-PPR (PIERRE PAUL RIQUET) | RIVE GAUCHE | 31000 | TOULOUSE | E6A6V | EXT. EAU 6L ZERO FLUOR V2 | E6A15FF | DESAUTEL | 1 | 2023-08-10 | PPE.1.09 |  | EXT | NICHE RIA BLOCS | 005 | 1ER | D | 2024-09-26 |  |  | INSTALLATION 1 | 0 |  |  |  | 0 |  | Oui | Oui
3111795 / 040 | RIVE GAUCHE | CHU PURPAN-PPR (PIERRE PAUL RIQUET) | RIVE GAUCHE | 31000 | TOULOUSE | E6A6V | EXT. EAU 6L ZERO FLUOR V2 | E6A15FF | DESAUTEL | 1 | 2023-08-10 | PPE.1.11 |  | EXT | CIRCU BLOCS | 005 | 1ER | D | 2024-09-26 |  |  | INSTALLATION 1 | 0 |  |  |  | 0 |  | Oui | Oui
3111795 / 040 | RIVE GAUCHE | CHU PURPAN-PPR (PIERRE PAUL RIQUET) | RIVE GAUCHE | 31000 | TOULOUSE | E6A6V | EXT. EAU 6L ZERO FLUOR V2 | E6A15FF | DESAUTEL | 1 | 2023-08-10 | PPE.1.08 |  | EXT | CIRCU BLOCS | 005 | 1ER | D | 2024-09-26 |  |  | INSTALLATION 1 | 0 |  |  |  | 0 |  | Oui | Oui
3111795 / 040 | RIVE GAUCHE | CHU PURPAN-PPR (PIERRE PAUL RIQUET) | RIVE GAUCHE | 31000 | TOULOUSE | E6A6V | EXT. EAU 6L ZERO FLUOR V2 | E6A15FF | DESAUTEL | 1 | 2023-08-10 | PPE.1.05 |  | EXT | PIECE PPE 103 BLOCS | 005 | 1ER | D | 2024-09-26 |  |  | INSTALLATION 1 | 0 |  |  |  | 0 |  | Oui | Oui
3111795 / 040 | RIVE GAUCHE | CHU PURPAN-PPR (PIERRE PAUL RIQUET) | RIVE GAUCHE | 31000 | TOULOUSE | E6A6V | EXT. EAU 6L ZERO FLUOR V2 | E6A15FF | DESAUTEL | 1 | 2023-08-10 | PPE.1.07 |  | EXT | CIRCU BLOCS | 005 | 1ER | D | 2024-09-26 |  |  | INSTALLATION 1 | 0 |  |  |  | 0 |  | Oui | Oui
3111795 / 040 | RIVE GAUCHE | CHU PURPAN-PPR (PIERRE PAUL RIQUET) | RIVE GAUCHE | 31000 | TOULOUSE | E6A6V | EXT. EAU 6L ZERO FLUOR V2 | E6A15FF | DESAUTEL | 1 | 2023-08-10 | PPD.1.05 |  | EXT | PIECE PPD107 | 005 | 1ER | D | 2024-09-26 |  |  | INSTALLATION 1 | 0 |  |  |  | 0 |  | Oui | Oui
3111795 / 040 | RIVE GAUCHE | CHU PURPAN-PPR (PIERRE PAUL RIQUET) | RIVE GAUCHE | 31000 | TOULOUSE | E6A6V | EXT. EAU 6L ZERO FLUOR V2 | E6A15FF | DESAUTEL | 1 | 2023-08-10 | PPE.1.06 |  | EXT | NICHE RIA BLOCS | 005 | 1ER | D | 2024-09-26 |  |  | INSTALLATION 1 | 0 |  |  |  | 0 |  | Oui | Oui
3111795 / 040 | RIVE GAUCHE | CHU PURPAN-PPR (PIERRE PAUL RIQUET) | RIVE GAUCHE | 31000 | TOULOUSE | E6A6V | EXT. EAU 6L ZERO FLUOR V2 | E6A15FF | DESAUTEL | 1 | 2023-08-10 | PPF.1.05 | OWINE | EXT | CIRCU BLOCS | 005 | 1ER | D | 2024-09-26 |  |  | INSTALLATION 1 | 0 |  |  |  | 0 |  | Oui | Oui
3111795 / 040 | RIVE GAUCHE | CHU PURPAN-PPR (PIERRE PAUL RIQUET) | RIVE GAUCHE | 31000 | TOULOUSE | E6A6V | EXT. EAU 6L ZERO FLUOR V2 | E6A15FF | DESAUTEL | 1 | 2023-08-10 | PPF.1.04 | OWIMS | EXT | CIRCU | 005 | 1ER | D | 2024-09-26 |  |  | INSTALLATION 1 | 0 |  |  |  | 0 |  | Oui | Oui
3111795 / 040 | RIVE GAUCHE | CHU PURPAN-PPR (PIERRE PAUL RIQUET) | RIVE GAUCHE | 31000 | TOULOUSE | E6A6V | EXT. EAU 6L ZERO FLUOR V2 | E6A15FF | DESAUTEL | 1 | 2023-08-10 | PPF.1.09 |  | EXT | NICHE RIA BLOCS | 005 | 1ER | D | 2024-09-26 |  |  | INSTALLATION 1 | 0 |  |  |  | 0 |  | Oui | Oui
3111795 / 040 | RIVE GAUCHE | CHU PURPAN-PPR (PIERRE PAUL RIQUET) | RIVE GAUCHE | 31000 | TOULOUSE | E6A6V | EXT. EAU 6L ZERO FLUOR V2 | E6A15FF | DESAUTEL | 1 | 2023-08-10 | PPF.1.08 | OWIMV | EXT | NICHE RIA BLOCS | 005 | 1ER | D | 2024-09-26 |  |  | INSTALLATION 1 | 0 |  |  |  | 0 |  | Oui | Oui
3111795 / 040 | RIVE GAUCHE | CHU PURPAN-PPR (PIERRE PAUL RIQUET) | RIVE GAUCHE | 31000 | TOULOUSE | E6A6V | EXT. EAU 6L ZERO FLUOR V2 | E6A15FF | DESAUTEL | 1 | 2023-08-10 | PPB.1.18 |  | EXT | PIECE PPB145 | 005 | 1ER | D | 2024-09-26 |  |  | INSTALLATION 1 | 0 |  |  |  | 0 |  | Oui | Oui
3111795 / 040 | RIVE GAUCHE | CHU PURPAN-PPR (PIERRE PAUL RIQUET) | RIVE GAUCHE | 31000 | TOULOUSE | E6A6V | EXT. EAU 6L ZERO FLUOR V2 | E6A15FF | DESAUTEL | 1 | 2023-08-10 | PPC.1.05 |  | EXT | CIRCU BLOCS | 005 | 1ER | D | 2024-09-26 |  |  | INSTALLATION 1 | 0 |  |  |  | 0 |  | Oui | Oui
3111795 / 040 | RIVE GAUCHE | CHU PURPAN-PPR (PIERRE PAUL RIQUET) | RIVE GAUCHE | 31000 | TOULOUSE | E6A6V | EXT. EAU 6L ZERO FLUOR V2 | E6A15FF | DESAUTEL | 1 | 2023-08-10 | PPE.1.03 |  | EXT | NICHE RIA | 005 | 1ER | D | 2024-09-26 |  |  | INSTALLATION 1 | 0 |  |  |  | 0 |  | Oui | Oui
3111795 / 040 | RIVE GAUCHE | CHU PURPAN-PPR (PIERRE PAUL RIQUET) | RIVE GAUCHE | 31000 | TOULOUSE | E6A6V | EXT. EAU 6L ZERO FLUOR V2 | E6A15FF | DESAUTEL | 1 | 2023-08-10 | PPD.1.07 |  | EXT | NICHE RIA BLOCS | 005 | 1ER | D | 2024-09-26 |  |  | INSTALLATION 1 | 0 |  |  |  | 0 |  | Oui | Oui
3111795 / 040 | RIVE GAUCHE | CHU PURPAN-PPR (PIERRE PAUL RIQUET) | RIVE GAUCHE | 31000 | TOULOUSE | E6A6V | EXT. EAU 6L ZERO FLUOR V2 | E6A15FF | DESAUTEL | 1 | 2023-08-10 | PPD.1.03 | OWILM | EXT | CIRCU | 005 | 1ER | D | 2024-09-26 |  |  | INSTALLATION 1 | 0 |  |  |  | 0 |  | Oui | Oui
3111795 / 040 | RIVE GAUCHE | CHU PURPAN-PPR (PIERRE PAUL RIQUET) | RIVE GAUCHE | 31000 | TOULOUSE | E6A6V | EXT. EAU 6L ZERO FLUOR V2 | E6A15FF | DESAUTEL | 1 | 2023-08-10 | PPE.1.02 |  | EXT | PIECE PPE 133 | 005 | 1ER | D | 2024-09-26 |  |  | INSTALLATION 1 | 0 |  |  |  | 0 |  | Oui | Oui
3111795 / 040 | RIVE GAUCHE | CHU PURPAN-PPR (PIERRE PAUL RIQUET) | RIVE GAUCHE | 31000 | TOULOUSE | E6A6V | EXT. EAU 6L ZERO FLUOR V2 | E6A15FF | DESAUTEL | 1 | 2023-08-09 | PPG.1.06 | OBJPK | EXT | PIECE PPG107 | 005 | 1ER | D | 2024-09-24 |  |  | INSTALLATION 1 | 0 |  |  |  | 0 |  | Oui | Oui
3111795 / 040 | RIVE GAUCHE | CHU PURPAN-PPR (PIERRE PAUL RIQUET) | RIVE GAUCHE | 31000 | TOULOUSE | E6A6V | EXT. EAU 6L ZERO FLUOR V2 | E6A15FF | DESAUTEL | 1 | 2023-08-09 | PPG.1.02 | OBJPN | EXT | PIECE PPG 107 | 005 | 1ER | D | 2024-09-24 |  |  | INSTALLATION 1 | 0 |  |  |  | 0 |  | Oui | Oui
3111795 / 040 | RIVE GAUCHE | CHU PURPAN-PPR (PIERRE PAUL RIQUET) | RIVE GAUCHE | 31000 | TOULOUSE | E6A6V | EXT. EAU 6L ZERO FLUOR V2 | E6A15FF | DESAUTEL | 1 | 2023-08-09 | PPG.1.08 | OBJPI | EXT | NICHE RIA | 005 | 1ER | D | 2024-09-24 |  |  | INSTALLATION 1 | 0 |  |  |  | 0 |  | Oui | Oui
3111795 / 040 | RIVE GAUCHE | CHU PURPAN-PPR (PIERRE PAUL RIQUET) | RIVE GAUCHE | 31000 | TOULOUSE | E6A6V | EXT. EAU 6L ZERO FLUOR V2 | E6A15FF | DESAUTEL | 1 | 2023-08-09 | PPH.1.09 | OBJQQ | EXT | NICHE RIA | 005 | 1ER | D | 2024-09-24 |  |  | INSTALLATION 1 | 0 |  |  |  | 0 |  | Oui | Oui
3111795 / 040 | RIVE GAUCHE | CHU PURPAN-PPR (PIERRE PAUL RIQUET) | RIVE GAUCHE | 31000 | TOULOUSE | E6A6V | EXT. EAU 6L ZERO FLUOR V2 | E6A15FF | DESAUTEL | 1 | 2023-08-09 | PPH.1.07 | OBJQP | EXT | NICHE RIA | 005 | 1ER | D | 2024-09-24 |  |  | INSTALLATION 1 | 0 |  |  |  | 0 |  | Oui | Oui
3111795 / 040 | RIVE GAUCHE | CHU PURPAN-PPR (PIERRE PAUL RIQUET) | RIVE GAUCHE | 31000 | TOULOUSE | E6A6V | EXT. EAU 6L ZERO FLUOR V2 | E6A15FF | DESAUTEL | 1 | 2023-08-09 | PPH.1.08 | OBJQR | EXT | CIRCU | 005 | 1ER | D | 2024-09-24 |  |  | INSTALLATION 1 | 0 |  |  |  | 0 |  | Oui | Oui
3111795 / 040 | RIVE GAUCHE | CHU PURPAN-PPR (PIERRE PAUL RIQUET) | RIVE GAUCHE | 31000 | TOULOUSE | E6A6V | EXT. EAU 6L ZERO FLUOR V2 | E6A15FF | DESAUTEL | 1 | 2023-08-09 | PPI.1.05 | OBJQM | EXT | NICHE RIA | 005 | 1ER | D | 2024-09-24 |  |  | INSTALLATION 1 | 0 |  |  |  | 0 |  | Oui | Oui
3111795 / 040 | RIVE GAUCHE | CHU PURPAN-PPR (PIERRE PAUL RIQUET) | RIVE GAUCHE | 31000 | TOULOUSE | E6A6V | EXT. EAU 6L ZERO FLUOR V2 | E6A15FF | DESAUTEL | 1 | 2023-08-09 | PPI.1.07 | OBJQO | EXT | NICHE RIA | 005 | 1ER | D | 2024-09-24 |  |  | INSTALLATION 1 | 0 |  |  |  | 0 |  | Oui | Oui
3111795 / 040 | RIVE GAUCHE | CHU PURPAN-PPR (PIERRE PAUL RIQUET) | RIVE GAUCHE | 31000 | TOULOUSE | E6A6V | EXT. EAU 6L ZERO FLUOR V2 | E6A15FF | DESAUTEL | 1 | 2023-08-09 | PPJ.1.05 | OBJQJ | EXT | ACCUEIL | 005 | 1ER | D | 2024-09-23 |  |  | INSTALLATION 1 | 0 |  |  |  | 0 |  | Oui | Oui
3111795 / 040 | RIVE GAUCHE | CHU PURPAN-PPR (PIERRE PAUL RIQUET) | RIVE GAUCHE | 31000 | TOULOUSE | E6A6V | EXT. EAU 6L ZERO FLUOR V2 | E6A15FF | DESAUTEL | 1 | 2023-08-09 | PPJ.1.04 | OBJQK | EXT | NICHE RIA | 005 | 1ER | D | 2024-09-23 |  |  | INSTALLATION 1 | 0 |  |  |  | 0 |  | Oui | Oui
3111795 / 040 | RIVE GAUCHE | CHU PURPAN-PPR (PIERRE PAUL RIQUET) | RIVE GAUCHE | 31000 | TOULOUSE | E6A6V | EXT. EAU 6L ZERO FLUOR V2 | E6A15FF | DESAUTEL | 1 | 2023-08-09 | PPJ.1.08 | OBJQF | EXT | NICHE RIA | 005 | 1ER | D | 2024-09-23 |  |  | INSTALLATION 1 | 0 |  |  |  | 0 |  | Oui | Oui
3111795 / 040 | RIVE GAUCHE | CHU PURPAN-PPR (PIERRE PAUL RIQUET) | RIVE GAUCHE | 31000 | TOULOUSE | E6A6V | EXT. EAU 6L ZERO FLUOR V2 | E6A15FF | DESAUTEL | 1 | 2023-08-09 | PPJ.1.10 | OBJQL | EXT | CIRCU | 005 | 1ER | D | 2024-09-23 |  |  | INSTALLATION 1 | 0 |  |  |  | 0 |  | Oui | Oui
3111795 / 040 | RIVE GAUCHE | CHU PURPAN-PPR (PIERRE PAUL RIQUET) | RIVE GAUCHE | 31000 | TOULOUSE | E6A6V | EXT. EAU 6L ZERO FLUOR V2 | E6A15FF | DESAUTEL | 1 | 2023-08-09 | PPI.1.02 | OBJQG | EXT | NICHE RIA | 005 | 1ER | D | 2024-09-24 |  |  | INSTALLATION 1 | 0 |  |  |  | 0 |  | Oui | Oui
3111795 / 040 | RIVE GAUCHE | CHU PURPAN-PPR (PIERRE PAUL RIQUET) | RIVE GAUCHE | 31000 | TOULOUSE | E6A6V | EXT. EAU 6L ZERO FLUOR V2 | E6A15FF | DESAUTEL | 1 | 2023-08-09 | PPI.1.03 | OBJQN | EXT | CIRCU | 005 | 1ER | D | 2024-09-24 |  |  | INSTALLATION 1 | 0 |  |  |  | 0 |  | Oui | Oui
3111795 / 040 | RIVE GAUCHE | CHU PURPAN-PPR (PIERRE PAUL RIQUET) | RIVE GAUCHE | 31000 | TOULOUSE | E6A6V | EXT. EAU 6L ZERO FLUOR V2 | E6A15FF | DESAUTEL | 1 | 2023-08-09 | PPK.1.06 | OBJQA | EXT | NICHE RIA | 005 | 1ER | D | 2024-09-23 |  |  | INSTALLATION 1 | 0 |  |  |  | 0 |  | Oui | Oui
3111795 / 040 | RIVE GAUCHE | CHU PURPAN-PPR (PIERRE PAUL RIQUET) | RIVE GAUCHE | 31000 | TOULOUSE | E6A6V | EXT. EAU 6L ZERO FLUOR V2 | E6A15FF | DESAUTEL | 1 | 2023-08-09 | PPK.1.05 |  | EXT | NICHE RIA | 005 | 1ER | D | 2024-09-23 |  |  | INSTALLATION 1 | 0 |  |  |  | 0 |  | Oui | Oui
3111795 / 040 | RIVE GAUCHE | CHU PURPAN-PPR (PIERRE PAUL RIQUET) | RIVE GAUCHE | 31000 | TOULOUSE | E6A6V | EXT. EAU 6L ZERO FLUOR V2 | E6A15FF | DESAUTEL | 1 | 2023-08-09 | PPK.1.04 | OBJQI | EXT | CIRCU | 005 | 1ER | D | 2024-09-23 |  |  | INSTALLATION 1 | 0 |  |  |  | 0 |  | Oui | Oui
3111795 / 040 | RIVE GAUCHE | CHU PURPAN-PPR (PIERRE PAUL RIQUET) | RIVE GAUCHE | 31000 | TOULOUSE | E6A6V | EXT. EAU 6L ZERO FLUOR V2 | E6A15FF | DESAUTEL | 1 | 2023-08-09 | PPK.1.07 | OBJQH | EXT | ACCUEIL | 005 | 1ER | D | 2024-09-23 |  |  | INSTALLATION 1 | 0 |  |  |  | 0 |  | Oui | Oui
3111795 / 040 | RIVE GAUCHE | CHU PURPAN-PPR (PIERRE PAUL RIQUET) | RIVE GAUCHE | 31000 | TOULOUSE | E6A6V | EXT. EAU 6L ZERO FLUOR V2 | E6A15FF | DESAUTEL | 1 | 2023-08-09 | PPK.1.01 | OBJQD | EXT | NICHE RIA | 005 | 1ER | D | 2024-09-23 | 2024-09-23 |  | INSTALLATION 1 | 0 |  |  |  | 0 |  | Oui | Oui
3111795 / 040 | RIVE GAUCHE | CHU PURPAN-PPR (PIERRE PAUL RIQUET) | RIVE GAUCHE | 31000 | TOULOUSE | E6A6V | EXT. EAU 6L ZERO FLUOR V2 | E6A15FF | DESAUTEL | 1 | 2023-08-09 | PPJ.1.01 | OBJQE | EXT | CIRCU | 005 | 1ER | D | 2024-09-23 | 2024-09-23 |  | INSTALLATION 1 | 0 |  |  |  | 0 |  | Oui | Oui
3111795 / 040 | RIVE GAUCHE | CHU PURPAN-PPR (PIERRE PAUL RIQUET) | RIVE GAUCHE | 31000 | TOULOUSE | E6A6V | EXT. EAU 6L ZERO FLUOR V2 | E6A15FF | DESAUTEL | 1 | 2023-08-09 | PPJ.1.02 |  | EXT | NICHE RIA | 005 | 1ER | D | 2024-09-23 |  |  | INSTALLATION 1 | 0 |  |  |  | 0 |  | Oui | Oui
3111795 / 040 | RIVE GAUCHE | CHU PURPAN-PPR (PIERRE PAUL RIQUET) | RIVE GAUCHE | 31000 | TOULOUSE | E6A6V | EXT. EAU 6L ZERO FLUOR V2 | E6A15FF | DESAUTEL | 1 | 2023-08-08 | PPB.1.01 | OBJJY | EXT | NICHE RIA | 005 | 1ER | D | 2024-09-23 | 2024-09-23 |  | INSTALLATION 1 | 0 |  |  |  | 0 |  | Oui | Oui
3111795 / 040 | RIVE GAUCHE | CHU PURPAN-PPR (PIERRE PAUL RIQUET) | RIVE GAUCHE | 31000 | TOULOUSE | E6A6V | EXT. EAU 6L ZERO FLUOR V2 | E6A15FF | DESAUTEL | 1 | 2023-08-08 | PPA.1.01 | OBJJF | EXT | NICHE RIA COULOIR CENTRAL | 005 | 1ER | D | 2024-09-23 |  |  | INSTALLATION 1 | 0 |  |  |  | 0 |  | Oui | Oui
3111795 / 040 | RIVE GAUCHE | CHU PURPAN-PPR (PIERRE PAUL RIQUET) | RIVE GAUCHE | 31000 | TOULOUSE | E6A6V | EXT. EAU 6L ZERO FLUOR V2 | E6A15FF | DESAUTEL | 1 | 2023-08-09 | PPC.1.01 | OBJPU | EXT | NICHE RIA COULOIR CENTRAL | 005 | 1ER | D | 2024-09-23 |  |  | INSTALLATION 1 | 0 |  |  |  | 0 |  | Oui | Oui
3111795 / 040 | RIVE GAUCHE | CHU PURPAN-PPR (PIERRE PAUL RIQUET) | RIVE GAUCHE | 31000 | TOULOUSE | E6A6V | EXT. EAU 6L ZERO FLUOR V2 | E6A15FF | DESAUTEL | 1 | 2023-08-09 | PPC.1.02 | OBJPT | EXT | CIRCU | 005 | 1ER | D | 2024-09-23 |  |  | INSTALLATION 1 | 0 |  |  |  | 0 |  | Oui | Oui
3111795 / 040 | RIVE GAUCHE | CHU PURPAN-PPR (PIERRE PAUL RIQUET) | RIVE GAUCHE | 31000 | TOULOUSE | E6A6V | EXT. EAU 6L ZERO FLUOR V2 | E6A15FF | DESAUTEL | 1 | 2023-08-09 | PPJ.1.11 | OBJPS | EXT | NICHE RIA | 005 | 1ER | D | 2024-09-23 | 2024-09-23 |  | INSTALLATION 1 | 0 |  |  |  | 0 |  | Oui | Oui
3111795 / 040 | RIVE GAUCHE | CHU PURPAN-PPR (PIERRE PAUL RIQUET) | RIVE GAUCHE | 31000 | TOULOUSE | E6A6V | EXT. EAU 6L ZERO FLUOR V2 | E6A15FF | DESAUTEL | 1 | 2023-08-09 | PPD.1.01 | OBJPR | EXT | NICHE RIA | 005 | 1ER | D | 2024-09-24 |  |  | INSTALLATION 1 | 0 |  |  |  | 0 |  | Oui | Oui
3111795 / 040 | RIVE GAUCHE | CHU PURPAN-PPR (PIERRE PAUL RIQUET) | RIVE GAUCHE | 31000 | TOULOUSE | E6A6V | EXT. EAU 6L ZERO FLUOR V2 | E6A15FF | DESAUTEL | 1 | 2023-08-09 | PPF.1.01 | OBJPJ | EXT | NICHE RIA | 005 | 1ER | D | 2024-09-24 |  |  | INSTALLATION 1 | 0 |  |  |  | 0 |  | Oui | Oui
3111795 / 040 | RIVE GAUCHE | CHU PURPAN-PPR (PIERRE PAUL RIQUET) | RIVE GAUCHE | 31000 | TOULOUSE | E6A6V | EXT. EAU 6L ZERO FLUOR V2 | E6A15FF | DESAUTEL | 1 | 2023-08-09 | PPG.1.01 | OBJPG | EXT | CIRCU | 005 | 1ER | D | 2024-09-24 |  |  | INSTALLATION 1 | 0 |  |  |  | 0 |  | Oui | Oui
3111795 / 040 | RIVE GAUCHE | CHU PURPAN-PPR (PIERRE PAUL RIQUET) | RIVE GAUCHE | 31000 | TOULOUSE | E6A6V | EXT. EAU 6L ZERO FLUOR V2 | E6A15FF | DESAUTEL | 1 | 2023-08-09 | PPF.1.03 | OBJPD | EXT | NICHE RIA | 005 | 1ER | D | 2024-09-24 |  |  | INSTALLATION 1 | 0 |  |  |  | 0 |  | Oui | Oui
3111795 / 040 | RIVE GAUCHE | CHU PURPAN-PPR (PIERRE PAUL RIQUET) | RIVE GAUCHE | 31000 | TOULOUSE | E6A6V | EXT. EAU 6L ZERO FLUOR V2 | E6A15FF | DESAUTEL | 1 | 2023-08-09 | PPH.1.03 | OBJPH | EXT | PIECE PPH110 | 005 | 1ER | D | 2024-09-26 |  |  | INSTALLATION 1 | 0 |  |  |  | 0 |  | Oui | Oui
3111795 / 040 | RIVE GAUCHE | CHU PURPAN-PPR (PIERRE PAUL RIQUET) | RIVE GAUCHE | 31000 | TOULOUSE | E6A6V | EXT. EAU 6L ZERO FLUOR V2 | E6A15FF | DESAUTEL | 1 | 2023-08-09 | PPH.1.02 | OBJPO | EXT | NICHE RIA | 005 | 1ER | D | 2024-09-24 |  |  | INSTALLATION 1 | 0 |  |  |  | 0 |  | Oui | Oui
3111795 / 040 | RIVE GAUCHE | CHU PURPAN-PPR (PIERRE PAUL RIQUET) | RIVE GAUCHE | 31000 | TOULOUSE | E6A6V | EXT. EAU 6L ZERO FLUOR V2 | E6A15FF | DESAUTEL | 1 | 2023-08-09 | PPH.1.01 | OBJPM | EXT | CIRCU | 005 | 1ER | D | 2024-09-24 |  |  | INSTALLATION 1 | 0 |  |  |  | 0 |  | Oui | Oui
3111795 / 040 | RIVE GAUCHE | CHU PURPAN-PPR (PIERRE PAUL RIQUET) | RIVE GAUCHE | 31000 | TOULOUSE | E6A6V | EXT. EAU 6L ZERO FLUOR V2 | E6A15FF | DESAUTEL | 1 | 2023-08-09 | PPH.1.04 | OBJPL | EXT | PIECE DROITE EXT PPH102 | 005 | 1ER | D | 2024-09-26 |  |  | INSTALLATION 1 | 0 |  |  |  | 0 |  | Oui | Oui
3111795 / 040 | RIVE GAUCHE | CHU PURPAN-PPR (PIERRE PAUL RIQUET) | RIVE GAUCHE | 31000 | TOULOUSE | E6A6V | EXT. EAU 6L ZERO FLUOR V2 | E6A15FF | DESAUTEL | 1 | 2023-08-09 | PPH.1.05 | OBJPF | EXT | CIRCU | 005 | 1ER | D | 2024-09-24 |  |  | INSTALLATION 1 | 0 |  |  |  | 0 |  | Oui | Oui
3111795 / 040 | RIVE GAUCHE | CHU PURPAN-PPR (PIERRE PAUL RIQUET) | RIVE GAUCHE | 31000 | TOULOUSE | E6A6V | EXT. EAU 6L ZERO FLUOR V2 | E6A15FF | DESAUTEL | 1 | 2023-08-09 | PPG.1.03 | OBJPE | EXT | NICHE RIA | 005 | 1ER | D | 2024-09-24 |  |  | INSTALLATION 1 | 0 |  |  |  | 0 |  | Oui | Oui
3111795 / 040 | RIVE GAUCHE | CHU PURPAN-PPR (PIERRE PAUL RIQUET) | RIVE GAUCHE | 31000 | TOULOUSE | E6A6V | EXT. EAU 6L ZERO FLUOR V2 | E6A15FF | DESAUTEL | 1 | 2023-08-09 | PPG.1.05 | OBJPC | EXT | CIRCU | 005 | 1ER | D | 2024-09-24 |  |  | INSTALLATION 1 | 0 |  |  |  | 0 |  | Oui | Oui
3111795 / 040 | RIVE GAUCHE | CHU PURPAN-PPR (PIERRE PAUL RIQUET) | RIVE GAUCHE | 31000 | TOULOUSE | E6A6V | EXT. EAU 6L ZERO FLUOR V2 | E6A15FF | DESAUTEL | 1 | 2023-08-09 | PPG.1.07 | OBJPQ | EXT | NICHE RIA | 005 | 1ER | D | 2024-09-24 |  |  | INSTALLATION 1 | 0 |  |  |  | 0 |  | Oui | Oui
3111795 / 040 | RIVE GAUCHE | CHU PURPAN-PPR (PIERRE PAUL RIQUET) | RIVE GAUCHE | 31000 | TOULOUSE | C2 | EXT. CO2 2KG | C2 | DESAUTEL | 1 | 2023-07-11 | PPA.1.02 | OWIPL | EXT | PIECE PPA103 COULOIR CENTRAL | 005 | 1ER | D | 2024-09-24 |  |  | INSTALLATION 1 | 0 |  |  |  | 0 |  | Non | Non
3111795 / 040 | RIVE GAUCHE | CHU PURPAN-PPR (PIERRE PAUL RIQUET) | RIVE GAUCHE | 31000 | TOULOUSE | C2 | EXT. CO2 2KG | C2 | DESAUTEL | 1 | 2023-07-11 | PPA.1.03 | OWINA | EXT | HALL ASC | 005 | 1ER | D | 2024-09-24 |  |  | INSTALLATION 1 | 0 |  |  |  | 0 |  | Non | Non
3111795 / 040 | RIVE GAUCHE | CHU PURPAN-PPR (PIERRE PAUL RIQUET) | RIVE GAUCHE | 31000 | TOULOUSE | C2 | EXT. CO2 2KG | C2 | DESAUTEL | 1 | 2023-07-11 | PPA.1.05 | OWIPP | EXT | CIRCU | 005 | 1ER | D | 2024-09-24 |  |  | INSTALLATION 1 | 0 |  |  |  | 0 |  | Non | Non
3111795 / 040 | RIVE GAUCHE | CHU PURPAN-PPR (PIERRE PAUL RIQUET) | RIVE GAUCHE | 31000 | TOULOUSE | C2 | EXT. CO2 2KG | C2 | DESAUTEL | 1 | 2023-07-11 | PPA.1.07 | OWIOW | EXT | SALLE LECTURE | 005 | 1ER | D | 2024-09-24 |  |  | INSTALLATION 1 | 0 |  |  |  | 0 |  | Non | Non
3111795 / 040 | RIVE GAUCHE | CHU PURPAN-PPR (PIERRE PAUL RIQUET) | RIVE GAUCHE | 31000 | TOULOUSE | C2 | EXT. CO2 2KG | C2 | DESAUTEL | 1 | 2023-07-11 | PPA.1.08 | OWIPI | EXT | SALLE LECTURE | 005 | 1ER | D | 2024-09-24 |  |  | INSTALLATION 1 | 0 |  |  |  | 0 |  | Non | Non
3111795 / 040 | RIVE GAUCHE | CHU PURPAN-PPR (PIERRE PAUL RIQUET) | RIVE GAUCHE | 31000 | TOULOUSE | C2 | EXT. CO2 2KG | C2 | DESAUTEL | 1 | 2023-07-11 | PPA.1.12 | OWIOU | EXT | PIECE PPA 178 | 005 | 1ER | D | 2024-09-24 |  |  | INSTALLATION 1 | 0 |  |  |  | 0 |  | Non | Non
3111795 / 040 | RIVE GAUCHE | CHU PURPAN-PPR (PIERRE PAUL RIQUET) | RIVE GAUCHE | 31000 | TOULOUSE | C2 | EXT. CO2 2KG | C2 | DESAUTEL | 1 | 2023-07-11 | PPA.1.14 |  | EXT | PIECE PPA 122 | 005 | 1ER | D | 2024-09-24 |  |  | INSTALLATION 1 | 0 |  |  |  | 0 |  | Non | Non
3111795 / 040 | RIVE GAUCHE | CHU PURPAN-PPR (PIERRE PAUL RIQUET) | RIVE GAUCHE | 31000 | TOULOUSE | C2 | EXT. CO2 2KG | C2 | DESAUTEL | 1 | 2023-07-11 | PPA.1.16 | OWIOS | EXT | PIECE PPA 1C5 | 005 | 1ER | D | 2024-09-24 |  |  | INSTALLATION 1 | 0 |  |  |  | 0 |  | Non | Non
3111795 / 040 | RIVE GAUCHE | CHU PURPAN-PPR (PIERRE PAUL RIQUET) | RIVE GAUCHE | 31000 | TOULOUSE | C2 | EXT. CO2 2KG | C2 | DESAUTEL | 1 | 2023-07-11 | PPA.1.17 | OWIOX | EXT | PIECE PPA 1C5 | 005 | 1ER | D | 2024-09-24 |  |  | INSTALLATION 1 | 0 |  |  |  | 0 |  | Non | Non
3111795 / 040 | RIVE GAUCHE | CHU PURPAN-PPR (PIERRE PAUL RIQUET) | RIVE GAUCHE | 31000 | TOULOUSE | C2 | EXT. CO2 2KG | C2 | DESAUTEL | 1 | 2023-07-11 | PPA.1.21 | OWIPK | EXT | CIRCU BLOCS | 005 | 1ER | D | 2024-09-26 |  |  | INSTALLATION 1 | 0 |  |  |  | 0 |  | Non | Non
3111795 / 040 | RIVE GAUCHE | CHU PURPAN-PPR (PIERRE PAUL RIQUET) | RIVE GAUCHE | 31000 | TOULOUSE | C2 | EXT. CO2 2KG | C2-AMAGNETIQUE | DESAUTEL | 1 | 2023-07-11 | PPA.1.22 |  | EXT | PIECE PPA166 | 005 | 1ER | D | 2024-09-24 |  |  | INSTALLATION 1 | 0 |  |  |  | 0 |  | Non | Non
3111795 / 040 | RIVE GAUCHE | CHU PURPAN-PPR (PIERRE PAUL RIQUET) | RIVE GAUCHE | 31000 | TOULOUSE | C2 | EXT. CO2 2KG | C2 | DESAUTEL | 1 | 2023-07-11 | PPA.1.23 |  | EXT | PIECE PPA166 | 005 | 1ER | D | 2024-09-24 |  |  | INSTALLATION 1 | 0 |  |  |  | 0 |  | Non | Non
3111795 / 040 | RIVE GAUCHE | CHU PURPAN-PPR (PIERRE PAUL RIQUET) | RIVE GAUCHE | 31000 | TOULOUSE | C2 | EXT. CO2 2KG | C2 | DESAUTEL | 1 | 2023-07-11 | PPA.1.24 | OWIOP | EXT | SALLE D'ATTENTE SCANNER | 005 | 1ER | D | 2024-09-24 |  |  | INSTALLATION 1 | 0 |  |  |  | 0 |  | Non | Non
3111795 / 040 | RIVE GAUCHE | CHU PURPAN-PPR (PIERRE PAUL RIQUET) | RIVE GAUCHE | 31000 | TOULOUSE | C2 | EXT. CO2 2KG | C2 | DESAUTEL | 1 | 2023-07-11 | PPA.1.25 | OWIPJ | EXT | CIRCU | 005 | 1ER | D | 2024-09-24 |  |  | INSTALLATION 1 | 0 |  |  |  | 0 |  | Non | Non
3111795 / 040 | RIVE GAUCHE | CHU PURPAN-PPR (PIERRE PAUL RIQUET) | RIVE GAUCHE | 31000 | TOULOUSE | C2 | EXT. CO2 2KG | C2 | DESAUTEL | 1 | 2023-07-11 | PPB.1.03 | OWIMZ | EXT | CIRCU BLOCS | 005 | 1ER | D | 2024-09-26 |  |  | INSTALLATION 1 | 0 |  |  |  | 0 |  | Non | Non
3111795 / 040 | RIVE GAUCHE | CHU PURPAN-PPR (PIERRE PAUL RIQUET) | RIVE GAUCHE | 31000 | TOULOUSE | C2 | EXT. CO2 2KG | C2 | DESAUTEL | 1 | 2023-07-11 | PPB.1.04 | OWIPS | EXT | CIRCU BLOCS | 005 | 1ER | D | 2024-09-26 |  |  | INSTALLATION 1 | 0 |  |  |  | 0 |  | Non | Non
3111795 / 040 | RIVE GAUCHE | CHU PURPAN-PPR (PIERRE PAUL RIQUET) | RIVE GAUCHE | 31000 | TOULOUSE | C2 | EXT. CO2 2KG | C2 | DESAUTEL | 1 | 2023-07-11 | PPB.1.05 | OWIPR | EXT | CIRCU BLOCS | 005 | 1ER | D | 2024-09-26 |  |  | INSTALLATION 1 | 0 |  |  |  | 0 |  | Non | Non
3111795 / 040 | RIVE GAUCHE | CHU PURPAN-PPR (PIERRE PAUL RIQUET) | RIVE GAUCHE | 31000 | TOULOUSE | C2 | EXT. CO2 2KG | C2 | DESAUTEL | 1 | 2023-07-11 | PPB.1.06 | OWINQ | EXT | CIRCU BLOCS | 005 | 1ER | D | 2024-09-26 |  |  | INSTALLATION 1 | 0 |  |  |  | 0 |  | Non | Non
3111795 / 040 | RIVE GAUCHE | CHU PURPAN-PPR (PIERRE PAUL RIQUET) | RIVE GAUCHE | 31000 | TOULOUSE | C2 | EXT. CO2 2KG | C2 | DESAUTEL | 1 | 2023-07-11 | PPB.1.08 |  | EXT | PIECE PPA 111 | 005 | 1ER | D | 2024-09-26 |  |  | INSTALLATION 1 | 0 |  |  |  | 0 |  | Non | Non
3111795 / 040 | RIVE GAUCHE | CHU PURPAN-PPR (PIERRE PAUL RIQUET) | RIVE GAUCHE | 31000 | TOULOUSE | C2 | EXT. CO2 2KG | C2 | DESAUTEL | 1 | 2023-07-11 | PPB.1.10 | OWINO | EXT | CIRCU BLOCS | 005 | 1ER | D | 2024-09-26 |  |  | INSTALLATION 1 | 0 |  |  |  | 0 |  | Non | Non
3111795 / 040 | RIVE GAUCHE | CHU PURPAN-PPR (PIERRE PAUL RIQUET) | RIVE GAUCHE | 31000 | TOULOUSE | C2 | EXT. CO2 2KG | C2 | DESAUTEL | 1 | 2023-07-11 | PPB.1.11 | OWING | EXT | CIRCU BLOCS | 005 | 1ER | D | 2024-09-26 |  |  | INSTALLATION 1 | 0 |  |  |  | 0 |  | Non | Non
3111795 / 040 | RIVE GAUCHE | CHU PURPAN-PPR (PIERRE PAUL RIQUET) | RIVE GAUCHE | 31000 | TOULOUSE | C2 | EXT. CO2 2KG | C2 | DESAUTEL | 1 | 2023-07-11 | PPB.1.13 | OWINK | EXT | CIRCU BLOCS | 005 | 1ER | D | 2024-09-26 |  |  | INSTALLATION 1 | 0 |  |  |  | 0 |  | Non | Non
3111795 / 040 | RIVE GAUCHE | CHU PURPAN-PPR (PIERRE PAUL RIQUET) | RIVE GAUCHE | 31000 | TOULOUSE | C2 | EXT. CO2 2KG | C2 | DESAUTEL | 1 | 2023-07-11 | PPB.1.15 | OWINC | EXT | CIRCU BLOCS | 005 | 1ER | D | 2024-09-26 |  |  | INSTALLATION 1 | 0 |  |  |  | 0 |  | Non | Non
3111795 / 040 | RIVE GAUCHE | CHU PURPAN-PPR (PIERRE PAUL RIQUET) | RIVE GAUCHE | 31000 | TOULOUSE | C2 | EXT. CO2 2KG | C2-AMAGNETIQUE | DESAUTEL | 1 | 2023-07-11 | PPB.1.17 | OWINP | EXT | CIRCU BLOCS | 005 | 1ER | D | 2024-09-26 |  |  | INSTALLATION 1 | 0 |  |  |  | 0 |  | Non | Non
3111795 / 040 | RIVE GAUCHE | CHU PURPAN-PPR (PIERRE PAUL RIQUET) | RIVE GAUCHE | 31000 | TOULOUSE | C2 | EXT. CO2 2KG | C2 | DESAUTEL | 1 | 2023-07-11 | PPB.1.19 | OWINS | EXT | CIRCU BLOCS | 005 | 1ER | D | 2024-09-26 |  |  | INSTALLATION 1 | 0 |  |  |  | 0 |  | Non | Non
3111795 / 040 | RIVE GAUCHE | CHU PURPAN-PPR (PIERRE PAUL RIQUET) | RIVE GAUCHE | 31000 | TOULOUSE | C2 | EXT. CO2 2KG | C2-AMAGNETIQUE | DESAUTEL | 1 | 2023-07-11 | PPC.1.03 | OWIOF | EXT | CIRCU | 005 | 1ER | D | 2024-09-23 |  |  | INSTALLATION 1 | 0 |  |  |  | 0 |  | Non | Non
3111795 / 040 | RIVE GAUCHE | CHU PURPAN-PPR (PIERRE PAUL RIQUET) | RIVE GAUCHE | 31000 | TOULOUSE | C2 | EXT. CO2 2KG | C2 | DESAUTEL | 1 | 2023-07-11 | PPC.1.06 | OWIPM | EXT | CIRCU BLOCS | 005 | 1ER | D | 2024-09-26 |  |  | INSTALLATION 1 | 0 |  |  |  | 0 |  | Non | Non
3111795 / 040 | RIVE GAUCHE | CHU PURPAN-PPR (PIERRE PAUL RIQUET) | RIVE GAUCHE | 31000 | TOULOUSE | C2 | EXT. CO2 2KG | C2 | DESAUTEL | 1 | 2023-07-11 | PPC.1.10 | OWIND | EXT | CIRCU BLOCS | 005 | 1ER | D | 2024-09-26 |  |  | INSTALLATION 1 | 0 |  |  |  | 0 |  | Non | Non
3111795 / 040 | RIVE GAUCHE | CHU PURPAN-PPR (PIERRE PAUL RIQUET) | RIVE GAUCHE | 31000 | TOULOUSE | C2 | EXT. CO2 2KG | C2 | DESAUTEL | 1 | 2023-07-11 | PPD.1.02 | OWIOJ | EXT | SALLE DE REPOS BLANCHE | 005 | 1ER | D | 2024-09-24 |  |  | INSTALLATION 1 | 0 |  |  |  | 0 |  | Non | Non
3111795 / 040 | RIVE GAUCHE | CHU PURPAN-PPR (PIERRE PAUL RIQUET) | RIVE GAUCHE | 31000 | TOULOUSE | C2 | EXT. CO2 2KG | C2 | DESAUTEL | 1 | 2023-07-11 | PPD.1.04 | OWIOL | EXT | CIRCULATION | 005 | 1ER | D | 2024-09-26 |  |  | INSTALLATION 1 | 0 |  |  |  | 0 |  | Non | Non
3111795 / 040 | RIVE GAUCHE | CHU PURPAN-PPR (PIERRE PAUL RIQUET) | RIVE GAUCHE | 31000 | TOULOUSE | C2 | EXT. CO2 2KG | C2 | DESAUTEL | 1 | 2023-07-11 | PPD.1.06 | OWINF | EXT | CIRCU BLOCS | 005 | 1ER | D | 2024-09-26 |  |  | INSTALLATION 1 | 0 |  |  |  | 0 |  | Non | Non
3111795 / 040 | RIVE GAUCHE | CHU PURPAN-PPR (PIERRE PAUL RIQUET) | RIVE GAUCHE | 31000 | TOULOUSE | C2 | EXT. CO2 2KG | C2 | DESAUTEL | 1 | 2023-07-11 | PPD.1.11 | OWIMY | EXT | PIECE PPD126 BLOCS | 005 | 1ER | D | 2024-09-26 |  |  | INSTALLATION 1 | 0 |  |  |  | 0 |  | Non | Non
3111795 / 040 | RIVE GAUCHE | CHU PURPAN-PPR (PIERRE PAUL RIQUET) | RIVE GAUCHE | 31000 | TOULOUSE | C2 | EXT. CO2 2KG | C2 | DESAUTEL | 1 | 2023-07-11 | PPD.1.12 | OWIPU | EXT | CIRCU BLOCS | 005 | 1ER | D | 2024-09-26 |  |  | INSTALLATION 1 | 0 |  |  |  | 0 |  | Non | Non
3111795 / 040 | RIVE GAUCHE | CHU PURPAN-PPR (PIERRE PAUL RIQUET) | RIVE GAUCHE | 31000 | TOULOUSE | C2 | EXT. CO2 2KG | C2 | DESAUTEL | 1 | 2023-07-11 | PPD.1.14 | OWINJ | EXT | CIRCU BLOCS | 005 | 1ER | D | 2024-09-26 |  |  | INSTALLATION 1 | 0 |  |  |  | 0 |  | Non | Non
3111795 / 040 | RIVE GAUCHE | CHU PURPAN-PPR (PIERRE PAUL RIQUET) | RIVE GAUCHE | 31000 | TOULOUSE | C2 | EXT. CO2 2KG | C2 | DESAUTEL | 1 | 2023-07-11 | PPD.1.15 | OWINH | EXT | CIRCU BLOCS | 005 | 1ER | D | 2024-09-26 |  |  | INSTALLATION 1 | 0 |  |  |  | 0 |  | Non | Non
3111795 / 040 | RIVE GAUCHE | CHU PURPAN-PPR (PIERRE PAUL RIQUET) | RIVE GAUCHE | 31000 | TOULOUSE | C2 | EXT. CO2 2KG | C2 | DESAUTEL | 1 | 2023-07-11 | PPD.1.17 | OWINL | EXT | PIECES 140 BLOCS | 005 | 1ER | D | 2024-09-26 |  |  | INSTALLATION 1 | 0 |  |  |  | 0 |  | Non | Non
3111795 / 040 | RIVE GAUCHE | CHU PURPAN-PPR (PIERRE PAUL RIQUET) | RIVE GAUCHE | 31000 | TOULOUSE | C2 | EXT. CO2 2KG | C2 | DESAUTEL | 1 | 2023-07-11 | PPD.1.18 | OWINN | EXT | PIECES 165 BLOCS | 005 | 1ER | D | 2024-09-26 |  |  | INSTALLATION 1 | 0 |  |  |  | 0 |  | Non | Non
3111795 / 040 | RIVE GAUCHE | CHU PURPAN-PPR (PIERRE PAUL RIQUET) | RIVE GAUCHE | 31000 | TOULOUSE | C2 | EXT. CO2 2KG | C2 | DESAUTEL | 1 | 2023-07-11 | PPE.1.01 | OWIOZ | EXT | CIRCU | 005 | 1ER | D | 2024-09-24 |  |  | INSTALLATION 1 | 0 |  |  |  | 0 |  | Non | Non
3111795 / 040 | RIVE GAUCHE | CHU PURPAN-PPR (PIERRE PAUL RIQUET) | RIVE GAUCHE | 31000 | TOULOUSE | C2 | EXT. CO2 2KG | C2 | DESAUTEL | 1 | 2023-07-11 | PPE.1.04 | OWIPQ | EXT | CIRCU BLOCS | 005 | 1ER | D | 2024-09-26 |  |  | INSTALLATION 1 | 0 |  |  |  | 0 |  | Non | Non
3111795 / 040 | RIVE GAUCHE | CHU PURPAN-PPR (PIERRE PAUL RIQUET) | RIVE GAUCHE | 31000 | TOULOUSE | C2 | EXT. CO2 2KG | C2 | DESAUTEL | 1 | 2023-07-11 | PPE.1.10 | OWIPV | EXT | CIRCU BLOCS | 005 | 1ER | D | 2024-09-26 |  |  | INSTALLATION 1 | 0 |  |  |  | 0 |  | Non | Non
3111795 / 040 | RIVE GAUCHE | CHU PURPAN-PPR (PIERRE PAUL RIQUET) | RIVE GAUCHE | 31000 | TOULOUSE | C2 | EXT. CO2 2KG | C2 | DESAUTEL | 1 | 2023-07-11 | PPE.1.12 |  | EXT | CIRCU BLOCS | 005 | 1ER | D | 2024-09-26 |  |  | INSTALLATION 1 | 0 |  |  |  | 0 |  | Non | Non
3111795 / 040 | RIVE GAUCHE | CHU PURPAN-PPR (PIERRE PAUL RIQUET) | RIVE GAUCHE | 31000 | TOULOUSE | C2 | EXT. CO2 2KG | C2 | DESAUTEL | 1 | 2023-07-11 | PPE.1.13 | OWIPT | EXT | CIRCU BLOCS | 005 | 1ER | D | 2024-09-26 |  |  | INSTALLATION 1 | 0 |  |  |  | 0 |  | Non | Non
3111795 / 040 | RIVE GAUCHE | CHU PURPAN-PPR (PIERRE PAUL RIQUET) | RIVE GAUCHE | 31000 | TOULOUSE | C2 | EXT. CO2 2KG | C2 | DESAUTEL | 1 | 2023-07-11 | PPF.1.02 | OWIPD | EXT | CIRCU | 005 | 1ER | D | 2024-09-24 |  |  | INSTALLATION 1 | 0 |  |  |  | 0 |  | Non | Non
3111795 / 040 | RIVE GAUCHE | CHU PURPAN-PPR (PIERRE PAUL RIQUET) | RIVE GAUCHE | 31000 | TOULOUSE | C2 | EXT. CO2 2KG | C2 | DESAUTEL | 1 | 2023-07-11 | PPF.1.06 | OWIMW | EXT | CIRCU BLOCS | 005 | 1ER | D | 2024-09-26 |  |  | INSTALLATION 1 | 0 |  |  |  | 0 |  | Non | Non
3111795 / 040 | RIVE GAUCHE | CHU PURPAN-PPR (PIERRE PAUL RIQUET) | RIVE GAUCHE | 31000 | TOULOUSE | C2 | EXT. CO2 2KG | C2 | DESAUTEL | 1 | 2023-07-11 | PPF.1.07 | OWIPB | EXT | CIRCU BLOCS | 005 | 1ER | D | 2024-09-26 |  |  | INSTALLATION 1 | 0 |  |  |  | 0 |  | Non | Non
3111795 / 040 | RIVE GAUCHE | CHU PURPAN-PPR (PIERRE PAUL RIQUET) | RIVE GAUCHE | 31000 | TOULOUSE | C2 | EXT. CO2 2KG | C2 | DESAUTEL | 1 | 2023-07-11 | PPF.1.10 | OWINI | EXT | CIRCU BLOCS | 005 | 1ER | D | 2024-09-26 |  |  | INSTALLATION 1 | 0 |  |  |  | 0 |  | Non | Non
3111795 / 040 | RIVE GAUCHE | CHU PURPAN-PPR (PIERRE PAUL RIQUET) | RIVE GAUCHE | 31000 | TOULOUSE | C2 | EXT. CO2 2KG | C2 | DESAUTEL | 1 | 2023-07-11 | PPG.1.04 | OWIPE | EXT | CIRCU | 005 | 1ER | D | 2024-09-24 |  |  | INSTALLATION 1 | 0 |  |  |  | 0 |  | Non | Non
3111795 / 040 | RIVE GAUCHE | CHU PURPAN-PPR (PIERRE PAUL RIQUET) | RIVE GAUCHE | 31000 | TOULOUSE | C2 | EXT. CO2 2KG | C2 | DESAUTEL | 1 | 2023-07-11 | PPH.1.06 | OWIOY | EXT | CIRCU | 005 | 1ER | D | 2024-09-24 |  |  | INSTALLATION 1 | 0 |  |  |  | 0 |  | Non | Non
3111795 / 040 | RIVE GAUCHE | CHU PURPAN-PPR (PIERRE PAUL RIQUET) | RIVE GAUCHE | 31000 | TOULOUSE | C2 | EXT. CO2 2KG | C2 | DESAUTEL | 1 | 2023-07-11 | PPI.1.01 | OWIOG | EXT | CIRCU | 005 | 1ER | D | 2024-09-24 |  |  | INSTALLATION 1 | 0 |  |  |  | 0 |  | Non | Non
3111795 / 040 | RIVE GAUCHE | CHU PURPAN-PPR (PIERRE PAUL RIQUET) | RIVE GAUCHE | 31000 | TOULOUSE | C2 | EXT. CO2 2KG | C2 | DESAUTEL | 1 | 2023-07-11 | PPI.1.04 |  | EXT | PIECE PPI 167 | 005 | 1ER | D | 2024-09-24 |  |  | INSTALLATION 1 | 0 |  |  |  | 0 |  | Non | Non
3111795 / 040 | RIVE GAUCHE | CHU PURPAN-PPR (PIERRE PAUL RIQUET) | RIVE GAUCHE | 31000 | TOULOUSE | C2 | EXT. CO2 2KG | C2 | DESAUTEL | 1 | 2023-07-11 | PPI.1.06 |  | EXT | CIRCU | 005 | 1ER | D | 2024-09-24 |  |  | INSTALLATION 1 | 0 |  |  |  | 0 |  | Non | Non
3111795 / 040 | RIVE GAUCHE | CHU PURPAN-PPR (PIERRE PAUL RIQUET) | RIVE GAUCHE | 31000 | TOULOUSE | C2 | EXT. CO2 2KG | C2 | DESAUTEL | 1 | 2023-07-11 | PPJ.1.03 |  | EXT | CIRCU | 005 | 1ER | D | 2024-09-23 |  |  | INSTALLATION 1 | 0 |  |  |  | 0 |  | Non | Non
3111795 / 040 | RIVE GAUCHE | CHU PURPAN-PPR (PIERRE PAUL RIQUET) | RIVE GAUCHE | 31000 | TOULOUSE | C2 | EXT. CO2 2KG | C2 | DESAUTEL | 1 | 2023-07-11 | PPJ.1.06 | OWIPG | EXT | CIRCU | 005 | 1ER | D | 2024-09-23 |  |  | INSTALLATION 1 | 0 |  |  |  | 0 |  | Non | Non
3111795 / 040 | RIVE GAUCHE | CHU PURPAN-PPR (PIERRE PAUL RIQUET) | RIVE GAUCHE | 31000 | TOULOUSE | C2 | EXT. CO2 2KG | C2 | DESAUTEL | 1 | 2023-07-11 | PPJ.1.07 | OWIOR | EXT | PIECE PPJ125 | 005 | 1ER | D | 2024-09-23 |  |  | INSTALLATION 1 | 0 |  |  |  | 0 |  | Non | Non
3111795 / 040 | RIVE GAUCHE | CHU PURPAN-PPR (PIERRE PAUL RIQUET) | RIVE GAUCHE | 31000 | TOULOUSE | C2 | EXT. CO2 2KG | C2 | DESAUTEL | 1 | 2023-07-11 | PPJ.1.09 | OWIOQ | EXT | CIRCU | 005 | 1ER | D | 2024-09-23 |  |  | INSTALLATION 1 | 0 |  |  |  | 0 |  | Non | Non
3111795 / 040 | RIVE GAUCHE | CHU PURPAN-PPR (PIERRE PAUL RIQUET) | RIVE GAUCHE | 31000 | TOULOUSE | C2 | EXT. CO2 2KG | C2 | DESAUTEL | 1 | 2023-07-11 | PPK.1.02 |  | EXT | CIRCU | 005 | 1ER | D | 2024-09-23 |  |  | INSTALLATION 1 | 0 |  |  |  | 0 |  | Non | Non
3111795 / 040 | RIVE GAUCHE | CHU PURPAN-PPR (PIERRE PAUL RIQUET) | RIVE GAUCHE | 31000 | TOULOUSE | C2 | EXT. CO2 2KG | C2 | DESAUTEL | 1 | 2023-07-11 | PPK.1.03 | OWIOE | EXT | CIRCU | 005 | 1ER | D | 2024-09-23 |  |  | INSTALLATION 1 | 0 |  |  |  | 0 |  | Non | Non
3111795 / 040 | RIVE GAUCHE | CHU PURPAN-PPR (PIERRE PAUL RIQUET) | RIVE GAUCHE | 31000 | TOULOUSE | C2 | EXT. CO2 2KG | C2 | DESAUTEL | 1 | 2023-07-11 | PPL.1.03 | OWIOM | EXT | CIRCU | 005 | 1ER | D | 2024-09-23 |  |  | INSTALLATION 1 | 0 |  |  |  | 0 |  | Non | Non
3111795 / 040 | RIVE GAUCHE | CHU PURPAN-PPR (PIERRE PAUL RIQUET) | RIVE GAUCHE | 31000 | TOULOUSE | C2 | EXT. CO2 2KG | C2 | DESAUTEL | 1 | 2023-07-11 | PPL.1.05 | OWIOI | EXT | CIRCU | 005 | 1ER | D | 2024-09-23 |  |  | INSTALLATION 1 | 0 |  |  |  | 0 |  | Non | Non
3111795 / 040 | RIVE GAUCHE | CHU PURPAN-PPR (PIERRE PAUL RIQUET) | RIVE GAUCHE | 31000 | TOULOUSE | C2 | EXT. CO2 2KG | C2 | DESAUTEL | 1 | 2023-07-11 | PPL.1.06 | OWIOO | EXT | PIECE PPL 181 | 005 | 1ER | D | 2024-09-23 |  |  | INSTALLATION 1 | 0 |  |  |  | 0 |  | Non | Non
3111795 / 040 | RIVE GAUCHE | CHU PURPAN-PPR (PIERRE PAUL RIQUET) | RIVE GAUCHE | 31000 | TOULOUSE | C2 | EXT. CO2 2KG | C2 | DESAUTEL | 1 | 2023-07-11 | PPL.1.09 | OWIOK | EXT | CIRCU | 005 | 1ER | D | 2024-09-23 |  |  | INSTALLATION 1 | 0 |  |  |  | 0 |  | Non | Non
3111795 / 040 | RIVE GAUCHE | CHU PURPAN-PPR (PIERRE PAUL RIQUET) | RIVE GAUCHE | 31000 | TOULOUSE | E6A6V | EXT. EAU 6L ZERO FLUOR V2 | E6A15FF | DESAUTEL | 1 | 2023-08-10 | PP.9.44 | OWILP | EXT | NICHE RIA | 006 | RDC HAUT | D | 2024-09-05 |  |  | INSTALLATION 1 | 0 |  |  |  | 0 |  | Oui | Oui
3111795 / 040 | RIVE GAUCHE | CHU PURPAN-PPR (PIERRE PAUL RIQUET) | RIVE GAUCHE | 31000 | TOULOUSE | E6A6V | EXT. EAU 6L ZERO FLUOR V2 | E6A15FF | DESAUTEL | 1 | 2023-08-10 | PP.9.43 | OWILH | EXT | CIRCU | 006 | RDC HAUT | D | 2024-09-05 |  |  | INSTALLATION 1 | 0 |  |  |  | 0 |  | Oui | Oui
3111795 / 040 | RIVE GAUCHE | CHU PURPAN-PPR (PIERRE PAUL RIQUET) | RIVE GAUCHE | 31000 | TOULOUSE | E6A6V | EXT. EAU 6L ZERO FLUOR V2 | E6A15FF | DESAUTEL | 1 | 2023-08-10 | PP.9.42 | OWILS | EXT | CIRCU | 006 | RDC HAUT | D | 2024-09-05 |  |  | INSTALLATION 1 | 0 |  |  |  | 0 |  | Oui | Oui
3111795 / 040 | RIVE GAUCHE | CHU PURPAN-PPR (PIERRE PAUL RIQUET) | RIVE GAUCHE | 31000 | TOULOUSE | E6A6V | EXT. EAU 6L ZERO FLUOR V2 | E6A15FF | DESAUTEL | 1 | 2023-08-10 | PP.9.41 | OWILJ | EXT | CIRCU | 006 | RDC HAUT | D | 2024-09-05 |  |  | INSTALLATION 1 | 0 |  |  |  | 0 |  | Oui | Oui
3111795 / 040 | RIVE GAUCHE | CHU PURPAN-PPR (PIERRE PAUL RIQUET) | RIVE GAUCHE | 31000 | TOULOUSE | E6A6V | EXT. EAU 6L ZERO FLUOR V2 | E6A15FF | DESAUTEL | 1 | 2023-08-10 | PP.9.40 |  | EXT | NICHE RIA | 006 | RDC HAUT | D | 2024-09-05 |  |  | INSTALLATION 1 | 0 |  |  |  | 0 |  | Oui | Oui
3111795 / 040 | RIVE GAUCHE | CHU PURPAN-PPR (PIERRE PAUL RIQUET) | RIVE GAUCHE | 31000 | TOULOUSE | E6A6V | EXT. EAU 6L ZERO FLUOR V2 | E6A15FF | DESAUTEL | 1 | 2023-08-10 | PP.9.06 | OWILR | EXT | PARKING | 006 | RDC HAUT | D | 2024-10-04 | 2024-10-04 |  | INSTALLATION 1 | 0 |  |  |  | 0 |  | Oui | Oui
3111795 / 040 | RIVE GAUCHE | CHU PURPAN-PPR (PIERRE PAUL RIQUET) | RIVE GAUCHE | 31000 | TOULOUSE | E6A6V | EXT. EAU 6L ZERO FLUOR V2 | E6A15FF | DESAUTEL | 1 | 2023-08-10 | PP.9.13 | OWIMP | EXT | PARKING | 006 | RDC HAUT | D | 2024-09-05 |  |  | INSTALLATION 1 | 0 |  |  |  | 0 |  | Oui | Oui
3111795 / 040 | RIVE GAUCHE | CHU PURPAN-PPR (PIERRE PAUL RIQUET) | RIVE GAUCHE | 31000 | TOULOUSE | E6A6V | EXT. EAU 6L ZERO FLUOR V2 | E6A15FF | DESAUTEL | 1 | 2023-08-10 | PP.9.14 | OWILT | EXT | PARKING | 006 | RDC HAUT | D | 2024-09-05 |  |  | INSTALLATION 1 | 0 |  |  |  | 0 |  | Oui | Oui
3111795 / 040 | RIVE GAUCHE | CHU PURPAN-PPR (PIERRE PAUL RIQUET) | RIVE GAUCHE | 31000 | TOULOUSE | E6A6V | EXT. EAU 6L ZERO FLUOR V2 | E6A15FF | DESAUTEL | 1 | 2023-08-10 | PP.9.19 | OWIMO | EXT | NICHE RIA | 006 | RDC HAUT | D | 2024-09-05 |  |  | INSTALLATION 1 | 0 |  |  |  | 0 |  | Oui | Oui
3111795 / 040 | RIVE GAUCHE | CHU PURPAN-PPR (PIERRE PAUL RIQUET) | RIVE GAUCHE | 31000 | TOULOUSE | E6A6V | EXT. EAU 6L ZERO FLUOR V2 | E6A15FF | DESAUTEL | 1 | 2023-08-10 | PP.9.20 | OWILU | EXT | NICHE RIA | 006 | RDC HAUT | D | 2024-09-05 |  |  | INSTALLATION 1 | 0 |  |  |  | 0 |  | Oui | Oui
3111795 / 040 | RIVE GAUCHE | CHU PURPAN-PPR (PIERRE PAUL RIQUET) | RIVE GAUCHE | 31000 | TOULOUSE | P6ABC | EXT. POUDRE ABC 6KG | P6P | DESAUTEL | 1 | 2023-08-14 | PP.9.38 | OWIRS | EXT | PARKING | 006 | RDC HAUT | D | 2024-09-05 |  |  | INSTALLATION 1 | 0 |  |  |  | 0 |  | Oui | Oui
3111795 / 040 | RIVE GAUCHE | CHU PURPAN-PPR (PIERRE PAUL RIQUET) | RIVE GAUCHE | 31000 | TOULOUSE | P6ABC | EXT. POUDRE ABC 6KG | P6P | DESAUTEL | 1 | 2023-08-14 | PP.9.31 | OWIRT | EXT | PARKING | 006 | RDC HAUT | D | 2024-09-05 |  |  | INSTALLATION 1 | 0 |  |  |  | 0 |  | Oui | Oui
3111795 / 040 | RIVE GAUCHE | CHU PURPAN-PPR (PIERRE PAUL RIQUET) | RIVE GAUCHE | 31000 | TOULOUSE | P6ABC | EXT. POUDRE ABC 6KG | P6P | DESAUTEL | 1 | 2023-08-14 | PP.9.27 | OWIRP | EXT | PARKING | 006 | RDC HAUT | D | 2024-09-05 |  |  | INSTALLATION 1 | 0 |  |  |  | 0 |  | Oui | Oui
3111795 / 040 | RIVE GAUCHE | CHU PURPAN-PPR (PIERRE PAUL RIQUET) | RIVE GAUCHE | 31000 | TOULOUSE | P6ABC | EXT. POUDRE ABC 6KG | P6P | DESAUTEL | 1 | 2023-08-14 | PP.9.26 | OWIRU | EXT | PARKING | 006 | RDC HAUT | D | 2024-09-05 |  |  | INSTALLATION 1 | 0 |  |  |  | 0 |  | Oui | Oui
3111795 / 040 | RIVE GAUCHE | CHU PURPAN-PPR (PIERRE PAUL RIQUET) | RIVE GAUCHE | 31000 | TOULOUSE | P6ABC | EXT. POUDRE ABC 6KG | P6P | DESAUTEL | 1 | 2023-08-14 | PP.9.21 | OWIRQ | EXT | PARKING | 006 | RDC HAUT | D | 2024-09-05 |  |  | INSTALLATION 1 | 0 |  |  |  | 0 |  | Oui | Oui
3111795 / 040 | RIVE GAUCHE | CHU PURPAN-PPR (PIERRE PAUL RIQUET) | RIVE GAUCHE | 31000 | TOULOUSE | P6ABC | EXT. POUDRE ABC 6KG | P6P | DESAUTEL | 1 | 2023-08-14 | PP.9.22 | OWIRR | EXT | PARKING | 006 | RDC HAUT | D | 2024-09-05 |  |  | INSTALLATION 1 | 0 |  |  |  | 0 |  | Oui | Oui
3111795 / 040 | RIVE GAUCHE | CHU PURPAN-PPR (PIERRE PAUL RIQUET) | RIVE GAUCHE | 31000 | TOULOUSE | P6ABC | EXT. POUDRE ABC 6KG | P6P | DESAUTEL | 1 | 2023-08-14 | PP.9.25 | OWIRO | EXT | PARKING | 006 | RDC HAUT | D | 2024-09-05 |  |  | INSTALLATION 1 | 0 |  |  |  | 0 |  | Oui | Oui
3111795 / 040 | RIVE GAUCHE | CHU PURPAN-PPR (PIERRE PAUL RIQUET) | RIVE GAUCHE | 31000 | TOULOUSE | P6ABC | EXT. POUDRE ABC 6KG | P6P | DESAUTEL | 1 | 2023-08-14 | PP.9.28 | OWIRN | EXT | PARKING | 006 | RDC HAUT | D | 2024-09-05 |  |  | INSTALLATION 1 | 0 |  |  |  | 0 |  | Oui | Oui
3111795 / 040 | RIVE GAUCHE | CHU PURPAN-PPR (PIERRE PAUL RIQUET) | RIVE GAUCHE | 31000 | TOULOUSE | P6ABC | EXT. POUDRE ABC 6KG | P6P | DESAUTEL | 1 | 2023-08-14 | PP.9.23 | OWIRL | EXT | PARKING | 006 | RDC HAUT | D | 2024-09-05 |  |  | INSTALLATION 1 | 0 |  |  |  | 0 |  | Oui | Oui
3111795 / 040 | RIVE GAUCHE | CHU PURPAN-PPR (PIERRE PAUL RIQUET) | RIVE GAUCHE | 31000 | TOULOUSE | P6ABC | EXT. POUDRE ABC 6KG | P6P | DESAUTEL | 1 | 2023-08-14 | PP.9.24 | OWIRM | EXT |  | 006 | RDC HAUT | D | 2024-09-05 |  |  | INSTALLATION 1 | 0 |  |  |  | 0 |  | Oui | Oui
3111795 / 040 | RIVE GAUCHE | CHU PURPAN-PPR (PIERRE PAUL RIQUET) | RIVE GAUCHE | 31000 | TOULOUSE | P6ABC | EXT. POUDRE ABC 6KG | P6P | DESAUTEL | 1 | 2023-08-14 | PP.9.29 | OWISA | EXT | PARKING | 006 | RDC HAUT | D | 2024-09-05 |  |  | INSTALLATION 1 | 0 |  |  |  | 0 |  | Oui | Oui
3111795 / 040 | RIVE GAUCHE | CHU PURPAN-PPR (PIERRE PAUL RIQUET) | RIVE GAUCHE | 31000 | TOULOUSE | P6ABC | EXT. POUDRE ABC 6KG | P6P | DESAUTEL | 1 | 2023-08-14 | PP.9.30 | OWIRK | EXT | PARKING | 006 | RDC HAUT | D | 2024-09-05 |  |  | INSTALLATION 1 | 0 |  |  |  | 0 |  | Oui | Oui
3111795 / 040 | RIVE GAUCHE | CHU PURPAN-PPR (PIERRE PAUL RIQUET) | RIVE GAUCHE | 31000 | TOULOUSE | P6ABC | EXT. POUDRE ABC 6KG | P6P | DESAUTEL | 1 | 2023-08-14 | PP.9.34 | OWISV | EXT | PARKING | 006 | RDC HAUT | D | 2024-09-05 |  |  | INSTALLATION 1 | 0 |  |  |  | 0 |  | Oui | Oui
3111795 / 040 | RIVE GAUCHE | CHU PURPAN-PPR (PIERRE PAUL RIQUET) | RIVE GAUCHE | 31000 | TOULOUSE | P6ABC | EXT. POUDRE ABC 6KG | P6P | DESAUTEL | 1 | 2023-08-14 | PP.9.02 | OWIQQ | EXT | PARKING | 006 | RDC HAUT | D | 2024-10-07 |  |  | INSTALLATION 1 | 0 |  |  |  | 0 |  | Oui | Oui
3111795 / 040 | RIVE GAUCHE | CHU PURPAN-PPR (PIERRE PAUL RIQUET) | RIVE GAUCHE | 31000 | TOULOUSE | P6ABC | EXT. POUDRE ABC 6KG | P6P | DESAUTEL | 1 | 2023-08-14 | PP.9.01 | OWIRX | EXT | PARKING | 006 | RDC HAUT | D | 2024-10-07 |  |  | INSTALLATION 1 | 0 |  |  |  | 0 |  | Oui | Oui
3111795 / 040 | RIVE GAUCHE | CHU PURPAN-PPR (PIERRE PAUL RIQUET) | RIVE GAUCHE | 31000 | TOULOUSE | P6ABC | EXT. POUDRE ABC 6KG | P6P | DESAUTEL | 1 | 2023-08-14 | PP.9.05 | OWISC | EXT | PARKING | 006 | RDC HAUT | D | 2024-10-07 |  |  | INSTALLATION 1 | 0 |  |  |  | 0 |  | Oui | Oui
3111795 / 040 | RIVE GAUCHE | CHU PURPAN-PPR (PIERRE PAUL RIQUET) | RIVE GAUCHE | 31000 | TOULOUSE | P6ABC | EXT. POUDRE ABC 6KG | P6P | DESAUTEL | 1 | 2023-08-14 | PP.9.09 | OWIRW | EXT | PARKING | 006 | RDC HAUT | D | 2024-10-07 |  |  | INSTALLATION 1 | 0 |  |  |  | 0 |  | Oui | Oui
3111795 / 040 | RIVE GAUCHE | CHU PURPAN-PPR (PIERRE PAUL RIQUET) | RIVE GAUCHE | 31000 | TOULOUSE | P6ABC | EXT. POUDRE ABC 6KG | P6P | DESAUTEL | 1 | 2023-08-14 | PP.9.10 | OWISE | EXT | PARKING | 006 | RDC HAUT | D | 2024-10-07 |  |  | INSTALLATION 1 | 0 |  |  |  | 0 |  | Oui | Oui
3111795 / 040 | RIVE GAUCHE | CHU PURPAN-PPR (PIERRE PAUL RIQUET) | RIVE GAUCHE | 31000 | TOULOUSE | P6ABC | EXT. POUDRE ABC 6KG | P6P | DESAUTEL | 1 | 2023-08-14 | PP.9.16 | OWIQM | EXT | PARKING | 006 | RDC HAUT | D | 2024-10-07 |  |  | INSTALLATION 1 | 0 |  |  |  | 0 |  | Oui | Oui
3111795 / 040 | RIVE GAUCHE | CHU PURPAN-PPR (PIERRE PAUL RIQUET) | RIVE GAUCHE | 31000 | TOULOUSE | P6ABC | EXT. POUDRE ABC 6KG | P6P | DESAUTEL | 1 | 2023-08-14 | PP.9.17 | OWISG | EXT | PARKING | 006 | RDC HAUT | D | 2024-10-07 |  |  | INSTALLATION 1 | 0 |  |  |  | 0 |  | Oui | Oui
3111795 / 040 | RIVE GAUCHE | CHU PURPAN-PPR (PIERRE PAUL RIQUET) | RIVE GAUCHE | 31000 | TOULOUSE | P6ABC | EXT. POUDRE ABC 6KG | P6P | DESAUTEL | 1 | 2023-08-14 | PP.9.18 | OWIQL | EXT | PARKING | 006 | RDC HAUT | D | 2024-10-07 |  |  | INSTALLATION 1 | 0 |  |  |  | 0 |  | Oui | Oui
3111795 / 040 | RIVE GAUCHE | CHU PURPAN-PPR (PIERRE PAUL RIQUET) | RIVE GAUCHE | 31000 | TOULOUSE | P6ABC | EXT. POUDRE ABC 6KG | P6P | DESAUTEL | 1 | 2023-08-14 | PP.9.15 | OWIQN | EXT | PARKING | 006 | RDC HAUT | D | 2024-10-07 |  |  | INSTALLATION 1 | 0 |  |  |  | 0 |  | Oui | Oui
3111795 / 040 | RIVE GAUCHE | CHU PURPAN-PPR (PIERRE PAUL RIQUET) | RIVE GAUCHE | 31000 | TOULOUSE | P6ABC | EXT. POUDRE ABC 6KG | P6P | DESAUTEL | 1 | 2023-08-14 | PP.9.11 | OWIRY | EXT | PARKING | 006 | RDC HAUT | D | 2024-10-07 |  |  | INSTALLATION 1 | 0 |  |  |  | 0 |  | Oui | Oui
3111795 / 040 | RIVE GAUCHE | CHU PURPAN-PPR (PIERRE PAUL RIQUET) | RIVE GAUCHE | 31000 | TOULOUSE | P6ABC | EXT. POUDRE ABC 6KG | P6P | DESAUTEL | 1 | 2023-08-14 | PP.9.08 | OWISF | EXT | PARKING | 006 | RDC HAUT | D | 2024-10-07 |  |  | INSTALLATION 1 | 0 |  |  |  | 0 |  | Oui | Oui
3111795 / 040 | RIVE GAUCHE | CHU PURPAN-PPR (PIERRE PAUL RIQUET) | RIVE GAUCHE | 31000 | TOULOUSE | P6ABC | EXT. POUDRE ABC 6KG | P6P | DESAUTEL | 1 | 2023-08-14 | PP.9.04 | OWISB | EXT | PARKING | 006 | RDC HAUT | D | 2024-10-07 |  |  | INSTALLATION 1 | 0 |  |  |  | 0 |  | Oui | Oui
3111795 / 040 | RIVE GAUCHE | CHU PURPAN-PPR (PIERRE PAUL RIQUET) | RIVE GAUCHE | 31000 | TOULOUSE | P6ABC | EXT. POUDRE ABC 6KG | P6P | DESAUTEL | 1 | 2023-08-14 | PP.9.37 | OWISD | EXT | PARKING | 006 | RDC HAUT | D | 2024-09-05 |  |  | INSTALLATION 1 | 0 |  |  |  | 0 |  | Oui | Oui
3111795 / 040 | RIVE GAUCHE | CHU PURPAN-PPR (PIERRE PAUL RIQUET) | RIVE GAUCHE | 31000 | TOULOUSE | P6ABC | EXT. POUDRE ABC 6KG | P6P | DESAUTEL | 1 | 2023-08-14 | PP.9.33 | OWIRZ | EXT | PARKING | 006 | RDC HAUT | D | 2024-09-05 |  |  | INSTALLATION 1 | 0 |  |  |  | 0 |  | Oui | Oui
3111795 / 040 | RIVE GAUCHE | CHU PURPAN-PPR (PIERRE PAUL RIQUET) | RIVE GAUCHE | 31000 | TOULOUSE | P6ABC | EXT. POUDRE ABC 6KG | P6P | DESAUTEL | 1 | 2023-08-14 | PP.9.32 | OWIRV | EXT | PARKING | 006 | RDC HAUT | D | 2024-09-05 |  |  | INSTALLATION 1 | 0 |  |  |  | 0 |  | Oui | Oui
3111795 / 040 | RIVE GAUCHE | CHU PURPAN-PPR (PIERRE PAUL RIQUET) | RIVE GAUCHE | 31000 | TOULOUSE | C2 | EXT. CO2 2KG | C2 | DESAUTEL | 1 | 2023-07-14 | PP.9.03 | OWIQI | EXT | PARKING | 006 | RDC HAUT | D | 2024-10-07 |  |  | INSTALLATION 1 | 0 |  |  |  | 0 |  | Non | Non
3111795 / 040 | RIVE GAUCHE | CHU PURPAN-PPR (PIERRE PAUL RIQUET) | RIVE GAUCHE | 31000 | TOULOUSE | C2 | EXT. CO2 2KG | C2 | DESAUTEL | 1 | 2023-07-14 | PP.9.07 | OWIQG | EXT | PARKING | 006 | RDC HAUT | D | 2024-09-05 |  |  | INSTALLATION 1 | 0 |  |  |  | 0 |  | Non | Non
3111795 / 040 | RIVE GAUCHE | CHU PURPAN-PPR (PIERRE PAUL RIQUET) | RIVE GAUCHE | 31000 | TOULOUSE | C2 | EXT. CO2 2KG | C2 | DESAUTEL | 1 | 2023-07-14 | PP.9.12 | OWIQH | EXT | PARKING | 006 | RDC HAUT | D | 2024-09-05 |  |  | INSTALLATION 1 | 0 |  |  |  | 0 |  | Non | Non
3111795 / 040 | RIVE GAUCHE | CHU PURPAN-PPR (PIERRE PAUL RIQUET) | RIVE GAUCHE | 31000 | TOULOUSE | P6ABC | EXT. POUDRE ABC 6KG | P6P | DESAUTEL | 1 | 2023-01-01 | PP.9.35 | OWIST | EXT | PARKING | 006 | RDC HAUT | D | 2024-09-05 |  |  | INSTALLATION 1 | 0 |  |  |  | 0 |  | Non | Non
3111795 / 040 | RIVE GAUCHE | CHU PURPAN-PPR (PIERRE PAUL RIQUET) | RIVE GAUCHE | 31000 | TOULOUSE | C2 | EXT. CO2 2KG | C2 | DESAUTEL | 1 | 2023-07-30 | PP.9.36 | OWIYB | EXT | PARKING | 006 | RDC HAUT | D | 2024-09-05 |  |  | INSTALLATION 1 | 0 |  |  |  | 0 |  | Non | Non
3111795 / 040 | RIVE GAUCHE | CHU PURPAN-PPR (PIERRE PAUL RIQUET) | RIVE GAUCHE | 31000 | TOULOUSE | C2 | EXT. CO2 2KG | C2 | DESAUTEL | 1 | 2023-07-14 | PP.9.39 | OWIQG | EXT | PARKING | 006 | RDC HAUT | D | 2024-09-05 |  |  | INSTALLATION 1 | 0 |  |  |  | 0 |  | Non | Non
3111795 / 040 | RIVE GAUCHE | CHU PURPAN-PPR (PIERRE PAUL RIQUET) | RIVE GAUCHE | 31000 | TOULOUSE | E6A6V | EXT. EAU 6L ZERO FLUOR V2 | E6A15FF | DESAUTEL | 1 | 2023-08-09 | PPL.0.09 |  | EXT | CIRCU | 007 | RDC BAS | D | 2024-10-07 |  |  | INSTALLATION 1 | 0 |  |  |  | 0 |  | Oui | Oui
3111795 / 040 | RIVE GAUCHE | CHU PURPAN-PPR (PIERRE PAUL RIQUET) | RIVE GAUCHE | 31000 | TOULOUSE | E6A6V | EXT. EAU 6L ZERO FLUOR V2 | E6A15FF | DESAUTEL | 1 | 2023-08-09 | PPL.0.16 |  | EXT | CIRCU | 007 | RDC BAS | D | 2024-10-07 |  |  | INSTALLATION 1 | 0 |  |  |  | 0 |  | Oui | Oui
3111795 / 040 | RIVE GAUCHE | CHU PURPAN-PPR (PIERRE PAUL RIQUET) | RIVE GAUCHE | 31000 | TOULOUSE | E6A6V | EXT. EAU 6L ZERO FLUOR V2 | E6A15FF | DESAUTEL | 1 | 2023-08-09 | PPL.0.19 |  | EXT | NICHE RIA | 007 | RDC BAS | D | 2024-10-07 |  |  | INSTALLATION 1 | 0 |  |  |  | 0 |  | Oui | Oui
3111795 / 040 | RIVE GAUCHE | CHU PURPAN-PPR (PIERRE PAUL RIQUET) | RIVE GAUCHE | 31000 | TOULOUSE | E6A6V | EXT. EAU 6L ZERO FLUOR V2 | E6A15FF | DESAUTEL | 1 | 2023-08-09 | PPL.0.02 | OBJKS | EXT | NICHE RIA | 007 | RDC BAS | D | 2024-10-04 |  |  | INSTALLATION 1 | 0 |  |  |  | 0 |  | Oui | Oui
3111795 / 040 | RIVE GAUCHE | CHU PURPAN-PPR (PIERRE PAUL RIQUET) | RIVE GAUCHE | 31000 | TOULOUSE | E6A6V | EXT. EAU 6L ZERO FLUOR V2 | E6A15FF | DESAUTEL | 1 | 2023-08-09 | PPA.002 | OBJKR | EXT | CIRCU | 007 | RDC BAS | D | 2024-10-04 |  |  | INSTALLATION 1 | 0 |  |  |  | 0 |  | Oui | Oui
3111795 / 040 | RIVE GAUCHE | CHU PURPAN-PPR (PIERRE PAUL RIQUET) | RIVE GAUCHE | 31000 | TOULOUSE | E6A6V | EXT. EAU 6L ZERO FLUOR V2 | E6A15FF | DESAUTEL | 1 | 2023-08-09 | PPL.0.03 | OBJKQ | EXT | NICHE RIA | 007 | RDC BAS | D | 2024-10-04 |  |  | INSTALLATION 1 | 0 |  |  |  | 0 |  | Oui | Oui
3111795 / 040 | RIVE GAUCHE | CHU PURPAN-PPR (PIERRE PAUL RIQUET) | RIVE GAUCHE | 31000 | TOULOUSE | E6A6V | EXT. EAU 6L ZERO FLUOR V2 | E6A15FF | DESAUTEL | 1 | 2023-08-09 | PPL.0.07 |  | EXT | PC SECU INCENDIE | 007 | RDC BAS | D | 2024-10-04 |  |  | INSTALLATION 1 | 0 |  |  |  | 0 |  | Oui | Oui
3111795 / 040 | RIVE GAUCHE | CHU PURPAN-PPR (PIERRE PAUL RIQUET) | RIVE GAUCHE | 31000 | TOULOUSE | E6A6V | EXT. EAU 6L ZERO FLUOR V2 | E6A15FF | DESAUTEL | 1 | 2023-08-09 | PPB.0.09 | OBJKX | EXT | NICHE RIA | 007 | RDC BAS | D | 2024-10-04 | 2024-10-04 |  | INSTALLATION 1 | 0 |  |  |  | 0 |  | Oui | Oui
3111795 / 040 | RIVE GAUCHE | CHU PURPAN-PPR (PIERRE PAUL RIQUET) | RIVE GAUCHE | 31000 | TOULOUSE | E6A6V | EXT. EAU 6L ZERO FLUOR V2 | E6A15FF | DESAUTEL | 1 | 2023-08-09 | PPC.0.03 | OBJMJ | EXT | CIRCU | 007 | RDC BAS | D | 2024-10-04 | 2024-10-04 |  | INSTALLATION 1 | 0 |  |  |  | 0 |  | Oui | Oui
3111795 / 040 | RIVE GAUCHE | CHU PURPAN-PPR (PIERRE PAUL RIQUET) | RIVE GAUCHE | 31000 | TOULOUSE | E6A6V | EXT. EAU 6L ZERO FLUOR V2 | E6A15FF | DESAUTEL | 1 | 2023-08-09 | PPC.0.01 | OBJML | EXT | NICHE RIA | 007 | RDC BAS | D | 2024-10-04 |  |  | INSTALLATION 1 | 0 |  |  |  | 0 |  | Oui | Oui
3111795 / 040 | RIVE GAUCHE | CHU PURPAN-PPR (PIERRE PAUL RIQUET) | RIVE GAUCHE | 31000 | TOULOUSE | E6A6V | EXT. EAU 6L ZERO FLUOR V2 | E6A15FF | DESAUTEL | 1 | 2023-08-09 | PPK.0.08 | OBJOD | EXT | NICHE RIA | 007 | RDC BAS | D | 2024-10-03 |  |  | INSTALLATION 1 | 0 |  |  |  | 0 |  | Oui | Oui
3111795 / 040 | RIVE GAUCHE | CHU PURPAN-PPR (PIERRE PAUL RIQUET) | RIVE GAUCHE | 31000 | TOULOUSE | E6A6V | EXT. EAU 6L ZERO FLUOR V2 | E6A15FF | DESAUTEL | 1 | 2023-08-09 | PPK.0.10 | OBJDC | EXT | PIECE PPL060 | 007 | RDC BAS | D | 2024-10-03 |  |  | INSTALLATION 1 | 0 |  |  |  | 0 |  | Oui | Oui
3111795 / 040 | RIVE GAUCHE | CHU PURPAN-PPR (PIERRE PAUL RIQUET) | RIVE GAUCHE | 31000 | TOULOUSE | E6A6V | EXT. EAU 6L ZERO FLUOR V2 | E6A15FF | DESAUTEL | 1 | 2023-08-09 | PPJ.0.03 | OBJLK | EXT | NICHE RIA | 007 | RDC BAS | D | 2024-10-03 |  |  | INSTALLATION 1 | 0 |  |  |  | 0 |  | Oui | Oui
3111795 / 040 | RIVE GAUCHE | CHU PURPAN-PPR (PIERRE PAUL RIQUET) | RIVE GAUCHE | 31000 | TOULOUSE | E6A6V | EXT. EAU 6L ZERO FLUOR V2 | E6A15FF | DESAUTEL | 1 | 2023-08-09 | PPJ.0.05 | OBJNF | EXT | CIRCU INTÉRIEURE | 007 | RDC BAS | D | 2024-10-03 |  |  | INSTALLATION 1 | 0 |  |  |  | 0 |  | Oui | Oui
3111795 / 040 | RIVE GAUCHE | CHU PURPAN-PPR (PIERRE PAUL RIQUET) | RIVE GAUCHE | 31000 | TOULOUSE | E6A6V | EXT. EAU 6L ZERO FLUOR V2 | E6A15FF | DESAUTEL | 1 | 2023-08-09 | PPK.0.04 | OBJNM | EXT | NICHE RIA | 007 | RDC BAS | D | 2024-10-03 |  |  | INSTALLATION 1 | 0 |  |  |  | 0 |  | Oui | Oui
3111795 / 040 | RIVE GAUCHE | CHU PURPAN-PPR (PIERRE PAUL RIQUET) | RIVE GAUCHE | 31000 | TOULOUSE | E6A6V | EXT. EAU 6L ZERO FLUOR V2 | E6A15FF | DESAUTEL | 1 | 2023-08-09 | PPK.0.05 | OBJNL | EXT | NICHE RIA | 007 | RDC BAS | D | 2024-10-03 |  |  | INSTALLATION 1 | 0 |  |  |  | 0 |  | Oui | Oui
3111795 / 040 | RIVE GAUCHE | CHU PURPAN-PPR (PIERRE PAUL RIQUET) | RIVE GAUCHE | 31000 | TOULOUSE | E6A6V | EXT. EAU 6L ZERO FLUOR V2 | E6A15FF | DESAUTEL | 1 | 2023-08-09 | PPJ.0.04 | OBJNE | EXT | NICHE RIA | 007 | RDC BAS | D | 2024-10-03 |  |  | INSTALLATION 1 | 0 |  |  |  | 0 |  | Oui | Oui
3111795 / 040 | RIVE GAUCHE | CHU PURPAN-PPR (PIERRE PAUL RIQUET) | RIVE GAUCHE | 31000 | TOULOUSE | E6A6V | EXT. EAU 6L ZERO FLUOR V2 | E6A15FF | DESAUTEL | 1 | 2023-08-09 | PPI.0.04 | OBJNN | EXT | NICHE RIA | 007 | RDC BAS | D | 2024-10-03 |  |  | INSTALLATION 1 | 0 |  |  |  | 0 |  | Oui | Oui
3111795 / 040 | RIVE GAUCHE | CHU PURPAN-PPR (PIERRE PAUL RIQUET) | RIVE GAUCHE | 31000 | TOULOUSE | E6A6V | EXT. EAU 6L ZERO FLUOR V2 | E6A15FF | DESAUTEL | 1 | 2023-08-09 | PPI.0.05 | OBJNF | EXT | CIRCU | 007 | RDC BAS | D | 2024-10-03 |  |  | INSTALLATION 1 | 0 |  |  |  | 0 |  | Oui | Oui
3111795 / 040 | RIVE GAUCHE | CHU PURPAN-PPR (PIERRE PAUL RIQUET) | RIVE GAUCHE | 31000 | TOULOUSE | E6A6V | EXT. EAU 6L ZERO FLUOR V2 | E6A15FF | DESAUTEL | 1 | 2023-08-09 | PPH.0.02 | OBJNK | EXT | NICHE RIA | 007 | RDC BAS | D | 2024-10-03 |  |  | INSTALLATION 1 | 0 |  |  |  | 0 |  | Oui | Oui
3111795 / 040 | RIVE GAUCHE | CHU PURPAN-PPR (PIERRE PAUL RIQUET) | RIVE GAUCHE | 31000 | TOULOUSE | E6A6V | EXT. EAU 6L ZERO FLUOR V2 | E6A15FF | DESAUTEL | 1 | 2023-08-09 | PPL.0.21 |  | EXT | NICHE RIA | 007 | RDC BAS | D | 2024-10-07 |  |  | INSTALLATION 1 | 0 |  |  |  | 0 |  | Oui | Oui
3111795 / 040 | RIVE GAUCHE | CHU PURPAN-PPR (PIERRE PAUL RIQUET) | RIVE GAUCHE | 31000 | TOULOUSE | E6A6V | EXT. EAU 6L ZERO FLUOR V2 | E6A15FF | DESAUTEL | 1 | 2023-08-09 | PPH.0.04 | OBJNC | EXT | NICHE RIA | 007 | RDC BAS | D | 2024-10-03 |  |  | INSTALLATION 1 | 0 |  |  |  | 0 |  | Oui | Oui
3111795 / 040 | RIVE GAUCHE | CHU PURPAN-PPR (PIERRE PAUL RIQUET) | RIVE GAUCHE | 31000 | TOULOUSE | E6A6V | EXT. EAU 6L ZERO FLUOR V2 | E6A15FF | DESAUTEL | 1 | 2023-08-09 | PPG.0.04 | OBJLM | EXT | NICHE RIA | 007 | RDC BAS | D | 2024-10-03 |  |  | INSTALLATION 1 | 0 |  |  |  | 0 |  | Oui | Oui
3111795 / 040 | RIVE GAUCHE | CHU PURPAN-PPR (PIERRE PAUL RIQUET) | RIVE GAUCHE | 31000 | TOULOUSE | E6A6V | EXT. EAU 6L ZERO FLUOR V2 | E6A15FF | DESAUTEL | 1 | 2023-08-09 | PPG.0.02 | OBJNR | EXT | NICHE RIA | 007 | RDC BAS | D | 2024-10-03 |  |  | INSTALLATION 1 | 0 |  |  |  | 0 |  | Oui | Oui
3111795 / 040 | RIVE GAUCHE | CHU PURPAN-PPR (PIERRE PAUL RIQUET) | RIVE GAUCHE | 31000 | TOULOUSE | E6A6V | EXT. EAU 6L ZERO FLUOR V2 | E6A15FF | DESAUTEL | 1 | 2023-08-09 | PPG.0.05 | OBJLL | EXT | ANTENNE LINGERIE | 007 | RDC BAS | D | 2024-10-03 |  |  | INSTALLATION 1 | 0 |  |  |  | 0 |  | Oui | Oui
3111795 / 040 | RIVE GAUCHE | CHU PURPAN-PPR (PIERRE PAUL RIQUET) | RIVE GAUCHE | 31000 | TOULOUSE | E6A6V | EXT. EAU 6L ZERO FLUOR V2 | E6A15FF | DESAUTEL | 1 | 2023-08-09 | PPH.0.01 | OBJLJ | EXT | NICHE RIA | 007 | RDC BAS | D | 2024-10-03 |  |  | INSTALLATION 1 | 0 |  |  |  | 0 |  | Oui | Oui
3111795 / 040 | RIVE GAUCHE | CHU PURPAN-PPR (PIERRE PAUL RIQUET) | RIVE GAUCHE | 31000 | TOULOUSE | E6A6V | EXT. EAU 6L ZERO FLUOR V2 | E6A15FF | DESAUTEL | 1 | 2023-08-09 | PPI.0.03 | OBJLF | EXT | CIRCU | 007 | RDC BAS | D | 2024-10-03 |  |  | INSTALLATION 1 | 0 |  |  |  | 0 |  | Oui | Oui
3111795 / 040 | RIVE GAUCHE | CHU PURPAN-PPR (PIERRE PAUL RIQUET) | RIVE GAUCHE | 31000 | TOULOUSE | E6A6V | EXT. EAU 6L ZERO FLUOR V2 | E6A15FF | DESAUTEL | 1 | 2023-08-09 | PPI.0.02 | OBJLH | EXT |  | 007 | RDC BAS | D | 2024-10-03 |  |  | INSTALLATION 1 | 0 |  |  |  | 0 |  | Oui | Oui
3111795 / 040 | RIVE GAUCHE | CHU PURPAN-PPR (PIERRE PAUL RIQUET) | RIVE GAUCHE | 31000 | TOULOUSE | E6A6V | EXT. EAU 6L ZERO FLUOR V2 | E6A15FF | DESAUTEL | 1 | 2023-08-09 | PPC.0.07 | OBJLI | EXT | NETTOYAGE | 007 | RDC BAS | D | 2024-10-03 |  |  | INSTALLATION 1 | 0 |  |  |  | 0 |  | Oui | Oui
3111795 / 040 | RIVE GAUCHE | CHU PURPAN-PPR (PIERRE PAUL RIQUET) | RIVE GAUCHE | 31000 | TOULOUSE | E6A6V | EXT. EAU 6L ZERO FLUOR V2 | E6A15FF | DESAUTEL | 1 | 2023-08-09 | PPK.003 | OBJLU | EXT | PARKING RDC | 007 | RDC BAS | D | 2024-10-04 | 2024-10-04 |  | INSTALLATION 1 | 0 |  |  |  | 0 |  | Oui | Oui
3111795 / 040 | RIVE GAUCHE | CHU PURPAN-PPR (PIERRE PAUL RIQUET) | RIVE GAUCHE | 31000 | TOULOUSE | E6A6V | EXT. EAU 6L ZERO FLUOR V2 | E6A15FF | DESAUTEL | 1 | 2023-08-09 | PPK.0.09 | OBJME | EXT | NICHE RIA | 007 | RDC BAS | D | 2024-10-04 |  |  | INSTALLATION 1 | 0 |  |  |  | 0 |  | Oui | Oui
3111795 / 040 | RIVE GAUCHE | CHU PURPAN-PPR (PIERRE PAUL RIQUET) | RIVE GAUCHE | 31000 | TOULOUSE | E6A6V | EXT. EAU 6L ZERO FLUOR V2 | E6A15FF | DESAUTEL | 1 | 2023-08-09 | PPJ.0.01 | OBJMD | EXT | NICHE RIA | 007 | RDC BAS | D | 2024-10-03 |  |  | INSTALLATION 1 | 0 |  |  |  | 0 |  | Oui | Oui
3111795 / 040 | RIVE GAUCHE | CHU PURPAN-PPR (PIERRE PAUL RIQUET) | RIVE GAUCHE | 31000 | TOULOUSE | E6A6V | EXT. EAU 6L ZERO FLUOR V2 | E6A15FF | DESAUTEL | 1 | 2023-08-09 | PPC.0.08 | OBJMF | EXT | PIECE PPC004 | 007 | RDC BAS | D | 2024-10-03 |  |  | INSTALLATION 1 | 0 |  |  |  | 0 |  | Oui | Oui
3111795 / 040 | RIVE GAUCHE | CHU PURPAN-PPR (PIERRE PAUL RIQUET) | RIVE GAUCHE | 31000 | TOULOUSE | E6A6V | EXT. EAU 6L ZERO FLUOR V2 | E6A15FF | DESAUTEL | 1 | 2023-08-09 | PPC.0.06 | OBJMA | EXT | RESERVE | 007 | RDC BAS | D | 2024-10-03 |  |  | INSTALLATION 1 | 0 |  |  |  | 0 |  | Oui | Oui
3111795 / 040 | RIVE GAUCHE | CHU PURPAN-PPR (PIERRE PAUL RIQUET) | RIVE GAUCHE | 31000 | TOULOUSE | E6A6V | EXT. EAU 6L ZERO FLUOR V2 | E6A15FF | DESAUTEL | 1 | 2023-08-09 | PPC.0.05 | OBJKJ | EXT | NICHE RIA | 007 | RDC BAS | D | 2024-10-03 |  |  | INSTALLATION 1 | 0 |  |  |  | 0 |  | Oui | Oui
3111795 / 040 | RIVE GAUCHE | CHU PURPAN-PPR (PIERRE PAUL RIQUET) | RIVE GAUCHE | 31000 | TOULOUSE | E6A6V | EXT. EAU 6L ZERO FLUOR V2 | E6A15FF | DESAUTEL | 1 | 2023-08-09 | PPC.0.04 | OBJKK | EXT | NICHE RIA | 007 | RDC BAS | D | 2024-10-03 |  |  | INSTALLATION 1 | 0 |  |  |  | 0 |  | Oui | Oui
3111795 / 040 | RIVE GAUCHE | CHU PURPAN-PPR (PIERRE PAUL RIQUET) | RIVE GAUCHE | 31000 | TOULOUSE | E6A6V | EXT. EAU 6L ZERO FLUOR V2 | E6A15FF | DESAUTEL | 1 | 2023-08-09 | PPC.0.09 | OBJKP | EXT | EAS | 007 | RDC BAS | D | 2024-10-03 |  |  | INSTALLATION 1 | 0 |  |  |  | 0 |  | Oui | Oui
3111795 / 040 | RIVE GAUCHE | CHU PURPAN-PPR (PIERRE PAUL RIQUET) | RIVE GAUCHE | 31000 | TOULOUSE | E6A6V | EXT. EAU 6L ZERO FLUOR V2 | E6A15FF | DESAUTEL | 1 | 2023-08-09 | PPB.0.07 | OBJMN | EXT | NICHE RIA | 007 | RDC BAS | D | 2024-10-03 |  |  | INSTALLATION 1 | 0 |  |  |  | 0 |  | Oui | Oui
3111795 / 040 | RIVE GAUCHE | CHU PURPAN-PPR (PIERRE PAUL RIQUET) | RIVE GAUCHE | 31000 | TOULOUSE | E6A6V | EXT. EAU 6L ZERO FLUOR V2 | E6A15FF | DESAUTEL | 1 | 2023-08-09 | PPB.0.05 | OBJKN | EXT | CIRCU | 007 | RDC BAS | D | 2024-10-03 |  |  | INSTALLATION 1 | 0 |  |  |  | 0 |  | Oui | Oui
3111795 / 040 | RIVE GAUCHE | CHU PURPAN-PPR (PIERRE PAUL RIQUET) | RIVE GAUCHE | 31000 | TOULOUSE | E6A6V | EXT. EAU 6L ZERO FLUOR V2 | E6A15FF | DESAUTEL | 1 | 2023-08-09 | PPB.0.10 | OBJLZ | EXT | NICHE RIA | 007 | RDC BAS | D | 2024-10-04 | 2024-10-04 |  | INSTALLATION 1 | 0 |  |  |  | 0 |  | Oui | Oui
3111795 / 040 | RIVE GAUCHE | CHU PURPAN-PPR (PIERRE PAUL RIQUET) | RIVE GAUCHE | 31000 | TOULOUSE | E6A6V | EXT. EAU 6L ZERO FLUOR V2 | E6A15FF | DESAUTEL | 1 | 2023-08-09 | PPB.0.12 | OBJMB | EXT |  | 007 | RDC BAS | D | 2024-10-03 |  |  | INSTALLATION 1 | 0 |  |  |  | 0 |  | Oui | Oui
3111795 / 040 | RIVE GAUCHE | CHU PURPAN-PPR (PIERRE PAUL RIQUET) | RIVE GAUCHE | 31000 | TOULOUSE | E6A6V | EXT. EAU 6L ZERO FLUOR V2 | E6A15FF | DESAUTEL | 1 | 2023-08-09 | PPB.0.03 | OBJMC | EXT | NICHE RIA | 007 | RDC BAS | D | 2024-10-03 |  |  | INSTALLATION 1 | 0 |  |  |  | 0 |  | Oui | Oui
3111795 / 040 | RIVE GAUCHE | CHU PURPAN-PPR (PIERRE PAUL RIQUET) | RIVE GAUCHE | 31000 | TOULOUSE | E6A6V | EXT. EAU 6L ZERO FLUOR V2 | E6A15FF | DESAUTEL | 1 | 2023-08-09 | PPA.007 | OBJKM | EXT | NICHE RIA | 007 | RDC BAS | D | 2024-10-04 | 2024-10-04 |  | INSTALLATION 1 | 0 |  |  |  | 0 |  | Oui | Oui
3111795 / 040 | RIVE GAUCHE | CHU PURPAN-PPR (PIERRE PAUL RIQUET) | RIVE GAUCHE | 31000 | TOULOUSE | E6A6V | EXT. EAU 6L ZERO FLUOR V2 | E6A15FF | DESAUTEL | 1 | 2023-08-09 | PPA.011 |  | EXT | PIECE PPA003 | 007 | RDC BAS | D | 2024-10-04 |  |  | INSTALLATION 1 | 0 |  |  |  | 0 |  | Oui | Oui
3111795 / 040 | RIVE GAUCHE | CHU PURPAN-PPR (PIERRE PAUL RIQUET) | RIVE GAUCHE | 31000 | TOULOUSE | E6A6V | EXT. EAU 6L ZERO FLUOR V2 | E6A15FF | DESAUTEL | 1 | 2023-08-09 | PPA.012 |  | EXT | PIECE PPA003 | 007 | RDC BAS | D | 2024-10-04 | 2024-10-04 |  | INSTALLATION 1 | 0 |  |  |  | 0 |  | Oui | Oui
3111795 / 040 | RIVE GAUCHE | CHU PURPAN-PPR (PIERRE PAUL RIQUET) | RIVE GAUCHE | 31000 | TOULOUSE | E6A6V | EXT. EAU 6L ZERO FLUOR V2 | E6A15FF | DESAUTEL | 1 | 2023-08-09 | PPA.001 | OBJMG | EXT | NICHE RIA | 007 | RDC BAS | D | 2024-10-04 | 2024-10-04 |  | INSTALLATION 1 | 0 |  |  |  | 0 |  | Oui | Oui
3111795 / 040 | RIVE GAUCHE | CHU PURPAN-PPR (PIERRE PAUL RIQUET) | RIVE GAUCHE | 31000 | TOULOUSE | E6A6V | EXT. EAU 6L ZERO FLUOR V2 | E6A15FF | DESAUTEL | 1 | 2023-08-09 | PPB.0.01 | OBJKO | EXT | NICHE RIA | 007 | RDC BAS | D | 2024-10-04 |  |  | INSTALLATION 1 | 0 |  |  |  | 0 |  | Oui | Oui
3111795 / 040 | RIVE GAUCHE | CHU PURPAN-PPR (PIERRE PAUL RIQUET) | RIVE GAUCHE | 31000 | TOULOUSE | E6A6V | EXT. EAU 6L ZERO FLUOR V2 | E6A15FF | DESAUTEL | 1 | 2023-08-09 | PPA.003 | OBJLV | EXT | NICHE RIA | 007 | RDC BAS | D | 2024-10-04 |  |  | INSTALLATION 1 | 0 |  |  |  | 0 |  | Oui | Oui
3111795 / 040 | RIVE GAUCHE | CHU PURPAN-PPR (PIERRE PAUL RIQUET) | RIVE GAUCHE | 31000 | TOULOUSE | E6A6V | EXT. EAU 6L ZERO FLUOR V2 | E6A15FF | DESAUTEL | 1 | 2023-08-09 | PPL.0.08 | OBJKY | EXT | CIRCU | 007 | RDC BAS | D | 2024-10-07 |  |  | INSTALLATION 1 | 0 |  |  |  | 0 |  | Oui | Oui
3111795 / 040 | RIVE GAUCHE | CHU PURPAN-PPR (PIERRE PAUL RIQUET) | RIVE GAUCHE | 31000 | TOULOUSE | E6A6V | EXT. EAU 6L ZERO FLUOR V2 | E6A15FF | DESAUTEL | 1 | 2023-08-09 | PPL.0.17 |  | EXT | NICHE RIA | 007 | RDC BAS | D | 2024-10-07 |  |  | INSTALLATION 1 | 0 |  |  |  | 0 |  | Oui | Oui
3111795 / 040 | RIVE GAUCHE | CHU PURPAN-PPR (PIERRE PAUL RIQUET) | RIVE GAUCHE | 31000 | TOULOUSE | E6A6V | EXT. EAU 6L ZERO FLUOR V2 | E6A15FF | DESAUTEL | 1 | 2023-08-09 | PPL.0.15 |  | EXT | NICHE RIA | 007 | RDC BAS | D | 2024-10-07 |  |  | INSTALLATION 1 | 0 |  |  |  | 0 |  | Oui | Oui
3111795 / 040 | RIVE GAUCHE | CHU PURPAN-PPR (PIERRE PAUL RIQUET) | RIVE GAUCHE | 31000 | TOULOUSE | E6A6V | EXT. EAU 6L ZERO FLUOR V2 | E6A15FF | DESAUTEL | 1 | 2023-08-09 | PPL.0.11 |  | EXT | NICHE RIA | 007 | RDC BAS | D | 2024-10-07 |  |  | INSTALLATION 1 | 0 |  |  |  | 0 |  | Oui | Oui
3111795 / 040 | RIVE GAUCHE | CHU PURPAN-PPR (PIERRE PAUL RIQUET) | RIVE GAUCHE | 31000 | TOULOUSE | E6A6V | EXT. EAU 6L ZERO FLUOR V2 | E6A15FF | DESAUTEL | 1 | 2023-08-09 | PPL.0.22 |  | EXT | CIRCU INTÉRIEUR | 007 | RDC BAS | D | 2024-10-07 |  |  | INSTALLATION 1 | 0 |  |  |  | 0 |  | Oui | Oui
3111795 / 040 | RIVE GAUCHE | CHU PURPAN-PPR (PIERRE PAUL RIQUET) | RIVE GAUCHE | 31000 | TOULOUSE | E6A6V | EXT. EAU 6L ZERO FLUOR V2 | E6A15FF | DESAUTEL | 1 | 2023-08-29 | PPB.0.06 |  | EXT | NICHE RIA | 007 | RDC BAS | D | 2024-10-03 |  |  | INSTALLATION 1 | 0 |  |  |  | 0 |  | Oui | Oui
3111795 / 040 | RIVE GAUCHE | CHU PURPAN-PPR (PIERRE PAUL RIQUET) | RIVE GAUCHE | 31000 | TOULOUSE | E6A6V | EXT. EAU 6L ZERO FLUOR V2 | E6A15FF | DESAUTEL | 1 | 2023-08-14 | PPA.015 | OWIQA | EXT | SALLE DE CONFERENCE | 007 | RDC BAS | D | 2024-10-04 |  |  | INSTALLATION 1 | 0 |  |  |  | 0 |  | Oui | Oui
3111795 / 040 | RIVE GAUCHE | CHU PURPAN-PPR (PIERRE PAUL RIQUET) | RIVE GAUCHE | 31000 | TOULOUSE | C2 | EXT. CO2 2KG | C2 | DESAUTEL | 1 | 2023-07-14 | PPL.0.18 | OWIRC | EXT | CIRCU | 007 | RDC BAS | D | 2024-10-07 |  |  | INSTALLATION 1 | 0 |  |  |  | 0 |  | Oui | Oui
3111795 / 040 | RIVE GAUCHE | CHU PURPAN-PPR (PIERRE PAUL RIQUET) | RIVE GAUCHE | 31000 | TOULOUSE | C2 | EXT. CO2 2KG | C2 | DESAUTEL | 1 | 2023-07-14 | PPB.0.02 | OWIRD | EXT | CIRCI | 007 | RDC BAS | D | 2024-10-03 |  |  | INSTALLATION 1 | 0 |  |  |  | 0 |  | Oui | Oui
3111795 / 040 | RIVE GAUCHE | CHU PURPAN-PPR (PIERRE PAUL RIQUET) | RIVE GAUCHE | 31000 | TOULOUSE | P6ABC | EXT. POUDRE ABC 6KG | P6P | DESAUTEL | 1 | 2023-08-14 | PPK.0.07 | OWIQR | EXT | PARKING AMBULANCES | 007 | RDC BAS | D | 2024-10-04 |  |  | INSTALLATION 1 | 0 |  |  |  | 0 |  | Oui | Oui
3111795 / 040 | RIVE GAUCHE | CHU PURPAN-PPR (PIERRE PAUL RIQUET) | RIVE GAUCHE | 31000 | TOULOUSE | P6ABC | EXT. POUDRE ABC 6KG | P6P | DESAUTEL | 1 | 2023-08-14 | PPK.0.02 | OWIQS | EXT | PARKING AMBULANCES | 007 | RDC BAS | D | 2024-10-04 |  |  | INSTALLATION 1 | 0 |  |  |  | 0 |  | Oui | Oui
3111795 / 040 | RIVE GAUCHE | CHU PURPAN-PPR (PIERRE PAUL RIQUET) | RIVE GAUCHE | 31000 | TOULOUSE | C5 | EXT. CO2 5KG | C5 | DESAUTEL | 1 | 2023-07-14 | PPL.0.05 | OWIQW | EXT | PC SECU INCENDIE | 007 | RDC BAS | D | 2024-10-04 |  |  | INSTALLATION 1 | 0 |  |  |  | 0 |  | Oui | Oui
3111795 / 040 | RIVE GAUCHE | CHU PURPAN-PPR (PIERRE PAUL RIQUET) | RIVE GAUCHE | 31000 | TOULOUSE | P9ABC | EXT. POUDRE ABC 9KG | P9P | DESAUTEL | 1 | 2023-08-14 | PPK.0.01 | OWIQR | EXT | PARKING AMBULANCES | 007 | RDC BAS | D | 2024-10-07 |  |  | INSTALLATION 1 | 0 |  |  |  | 0 |  | Oui | Oui
3111795 / 040 | RIVE GAUCHE | CHU PURPAN-PPR (PIERRE PAUL RIQUET) | RIVE GAUCHE | 31000 | TOULOUSE | P9ABC | EXT. POUDRE ABC 9KG | P9P | DESAUTEL | 1 | 2023-08-14 | PPL.0.13 | OWIQO | EXT | PARKING AMBULANCES | 007 | RDC BAS | D | 2024-10-07 |  |  | INSTALLATION 1 | 0 |  |  |  | 0 |  | Oui | Oui
3111795 / 040 | RIVE GAUCHE | CHU PURPAN-PPR (PIERRE PAUL RIQUET) | RIVE GAUCHE | 31000 | TOULOUSE | E6A6V | EXT. EAU 6L ZERO FLUOR V2 | E6A15FF | DESAUTEL | 1 | 2023-08-28 | PPJ007 | PUDVX | EXT | CIRCULATION | 007 | RDC BAS | D | 2024-10-07 |  |  | INSTALLATION 1 | 0 |  |  |  | 0 |  | Oui | Oui
3111795 / 040 | RIVE GAUCHE | CHU PURPAN-PPR (PIERRE PAUL RIQUET) | RIVE GAUCHE | 31000 | TOULOUSE | E6A6V | EXT. EAU 6L ZERO FLUOR V2 | E6A15FF | DESAUTEL | 1 | 2023-08-28 | PPJ009 | OBJTP | EXT | RDC | 007 | RDC BAS | D | 2024-10-07 |  |  | INSTALLATION 1 | 0 |  |  |  | 0 |  | Oui | Oui
3111795 / 040 | RIVE GAUCHE | CHU PURPAN-PPR (PIERRE PAUL RIQUET) | RIVE GAUCHE | 31000 | TOULOUSE | E6A6V | EXT. EAU 6L ZERO FLUOR V2 | E6A15FF | DESAUTEL | 1 | 2023-08-28 | PPA.004 | PUDVZ | EXT | PIECE PPA017 | 007 | RDC BAS | D | 2024-10-04 |  |  | INSTALLATION 1 | 0 |  |  |  | 0 |  | Oui | Oui
3111795 / 040 | RIVE GAUCHE | CHU PURPAN-PPR (PIERRE PAUL RIQUET) | RIVE GAUCHE | 31000 | TOULOUSE | C2 | EXT. CO2 2KG | C2 | DESAUTEL | 1 | 2023-07-14 | PPA.005 | OWIQK | EXT | CIRCU | 007 | RDC BAS | D | 2024-10-04 |  |  | INSTALLATION 1 | 0 |  |  |  | 0 |  | Non | Non
3111795 / 040 | RIVE GAUCHE | CHU PURPAN-PPR (PIERRE PAUL RIQUET) | RIVE GAUCHE | 31000 | TOULOUSE | C2 | EXT. CO2 2KG | C2 | DESAUTEL | 1 | 2023-07-14 | PPA.006 | OWIRB | EXT | CIRCU | 007 | RDC BAS | D | 2024-10-04 |  |  | INSTALLATION 1 | 0 |  |  |  | 0 |  | Non | Non
3111795 / 040 | RIVE GAUCHE | CHU PURPAN-PPR (PIERRE PAUL RIQUET) | RIVE GAUCHE | 31000 | TOULOUSE | C2 | EXT. CO2 2KG | C2 | DESAUTEL | 1 | 2023-07-14 | PPA.008 | OWIRE | EXT | PIECE PPA008 COTE ELIOR | 007 | RDC BAS | D | 2024-10-04 |  |  | INSTALLATION 1 | 0 |  |  |  | 0 |  | Non | Non
3111795 / 040 | RIVE GAUCHE | CHU PURPAN-PPR (PIERRE PAUL RIQUET) | RIVE GAUCHE | 31000 | TOULOUSE | C2 | EXT. CO2 2KG | C2 | DESAUTEL | 1 | 2023-07-14 | PPA.009 | OWIPC | EXT | PIECE PPA0C8 | 007 | RDC BAS | D | 2024-10-04 |  |  | INSTALLATION 1 | 0 |  |  |  | 0 |  | Non | Non
3111795 / 040 | RIVE GAUCHE | CHU PURPAN-PPR (PIERRE PAUL RIQUET) | RIVE GAUCHE | 31000 | TOULOUSE | C2 | EXT. CO2 2KG | C2 | DESAUTEL | 1 | 2023-07-14 | PPA.010 | OWIRI | EXT | PIECE PPA003 | 007 | RDC BAS | D | 2024-10-04 |  |  | INSTALLATION 1 | 0 |  |  |  | 0 |  | Non | Non
3111795 / 040 | RIVE GAUCHE | CHU PURPAN-PPR (PIERRE PAUL RIQUET) | RIVE GAUCHE | 31000 | TOULOUSE | C5 | EXT. CO2 5KG | C5 | DESAUTEL | 1 | 2023-05-30 | PPA.013 | OWIXF | EXT | CIRCU REGIE | 007 | RDC BAS | D | 2024-10-04 |  |  | INSTALLATION 1 | 0 |  |  |  | 0 |  | Non | Non
3111795 / 040 | RIVE GAUCHE | CHU PURPAN-PPR (PIERRE PAUL RIQUET) | RIVE GAUCHE | 31000 | TOULOUSE | C2 | EXT. CO2 2KG | C2 | DESAUTEL | 1 | 2023-07-14 | PPA.014 | OWIRH | EXT | CIRCU REGIE | 007 | RDC BAS | D | 2024-10-04 |  |  | INSTALLATION 1 | 0 |  |  |  | 0 |  | Non | Non
3111795 / 040 | RIVE GAUCHE | CHU PURPAN-PPR (PIERRE PAUL RIQUET) | RIVE GAUCHE | 31000 | TOULOUSE | C2 | EXT. CO2 2KG | C2 | DESAUTEL | 1 | 2023-07-14 | PPB.0.04 | OWIPA | EXT | CIRCU | 007 | RDC BAS | D | 2024-10-04 |  |  | INSTALLATION 1 | 0 |  |  |  | 0 |  | Non | Non
3111795 / 040 | RIVE GAUCHE | CHU PURPAN-PPR (PIERRE PAUL RIQUET) | RIVE GAUCHE | 31000 | TOULOUSE | E6A6V | EXT. EAU 6L ZERO FLUOR V2 | E6A15FF | DESAUTEL | 1 | 2023-08-29 | PPB.0.07 |  | EXT | CIRCU | 007 | RDC BAS | D | 2024-10-04 |  |  | INSTALLATION 1 | 0 |  |  |  | 0 |  | Non | Non
3111795 / 040 | RIVE GAUCHE | CHU PURPAN-PPR (PIERRE PAUL RIQUET) | RIVE GAUCHE | 31000 | TOULOUSE | C2 | EXT. CO2 2KG | C2 | DESAUTEL | 1 | 2023-07-14 | PPB.0.08 | OWIOD | EXT | PIECE PPB028 COTE ELIOR | 007 | RDC BAS | D | 2024-10-04 |  |  | INSTALLATION 1 | 0 |  |  |  | 0 |  | Non | Non
3111795 / 040 | RIVE GAUCHE | CHU PURPAN-PPR (PIERRE PAUL RIQUET) | RIVE GAUCHE | 31000 | TOULOUSE | C2 | EXT. CO2 2KG | C2 | DESAUTEL | 1 | 2023-07-30 | PPB.0.11 | OWIYL | EXT | PIECE PPB.051 | 007 | RDC BAS | D | 2024-10-04 |  |  | INSTALLATION 1 | 0 |  |  |  | 0 |  | Non | Non
3111795 / 040 | RIVE GAUCHE | CHU PURPAN-PPR (PIERRE PAUL RIQUET) | RIVE GAUCHE | 31000 | TOULOUSE | C2 | EXT. CO2 2KG | C2 | DESAUTEL | 1 | 2023-07-30 | PPC.0.02 | OWIYF | EXT | NICHE RIA | 007 | RDC BAS | D | 2024-10-04 |  |  | INSTALLATION 1 | 0 |  |  |  | 0 |  | Non | Non
3111795 / 040 | RIVE GAUCHE | CHU PURPAN-PPR (PIERRE PAUL RIQUET) | RIVE GAUCHE | 31000 | TOULOUSE | C2 | EXT. CO2 2KG | C2 | DESAUTEL | 1 | 2023-07-30 | PPG.0.01 | OWIXY | EXT | CIRCU | 007 | RDC BAS | D | 2024-10-03 |  |  | INSTALLATION 1 | 0 |  |  |  | 0 |  | Non | Non
3111795 / 040 | RIVE GAUCHE | CHU PURPAN-PPR (PIERRE PAUL RIQUET) | RIVE GAUCHE | 31000 | TOULOUSE | C2 | EXT. CO2 2KG | C2 | DESAUTEL | 1 | 2023-07-30 | PPG.0.03 | OWIWG | EXT | CIRCU | 007 | RDC BAS | D | 2024-10-03 |  |  | INSTALLATION 1 | 0 |  |  |  | 0 |  | Non | Non
3111795 / 040 | RIVE GAUCHE | CHU PURPAN-PPR (PIERRE PAUL RIQUET) | RIVE GAUCHE | 31000 | TOULOUSE | C2 | EXT. CO2 2KG | C2 | DESAUTEL | 1 | 2023-07-30 | PPH.0.03 | OWIYG | EXT | CIRCU | 007 | RDC BAS | D | 2024-10-03 |  |  | INSTALLATION 1 | 0 |  |  |  | 0 |  | Non | Non
3111795 / 040 | RIVE GAUCHE | CHU PURPAN-PPR (PIERRE PAUL RIQUET) | RIVE GAUCHE | 31000 | TOULOUSE | C2 | EXT. CO2 2KG | C2 | DESAUTEL | 1 | 2023-07-14 | PPI.0.01 | OWIRC | EXT | CIRCU | 007 | RDC BAS | D | 2024-10-03 |  |  | INSTALLATION 1 | 0 |  |  |  | 0 |  | Non | Non
3111795 / 040 | RIVE GAUCHE | CHU PURPAN-PPR (PIERRE PAUL RIQUET) | RIVE GAUCHE | 31000 | TOULOUSE | C2 | EXT. CO2 2KG | C2 | DESAUTEL | 1 | 2023-07-30 | PPJ.0.02 | OWIWH | EXT | CIRCU | 007 | RDC BAS | D | 2024-10-07 |  |  | INSTALLATION 1 | 0 |  |  |  | 0 |  | Non | Non
3111795 / 040 | RIVE GAUCHE | CHU PURPAN-PPR (PIERRE PAUL RIQUET) | RIVE GAUCHE | 31000 | TOULOUSE | C2 | EXT. CO2 2KG | C2 | DESAUTEL | 1 | 2023-07-30 | PPJ006 | OWIYD | EXT |  | 007 | RDC BAS | D | 2024-10-07 |  |  | INSTALLATION 1 | 0 |  |  |  | 0 |  | Non | Non
3111795 / 040 | RIVE GAUCHE | CHU PURPAN-PPR (PIERRE PAUL RIQUET) | RIVE GAUCHE | 31000 | TOULOUSE | C2 | EXT. CO2 2KG | C2 | DESAUTEL | 1 | 2023-07-30 | PPJ008 | OWIYE | EXT | PIECE PPL062 | 007 | RDC BAS | D | 2024-10-07 |  |  | INSTALLATION 1 | 0 |  |  |  | 0 |  | Non | Non
3111795 / 040 | RIVE GAUCHE | CHU PURPAN-PPR (PIERRE PAUL RIQUET) | RIVE GAUCHE | 31000 | TOULOUSE | C2 | EXT. CO2 2KG | C2 | DESAUTEL | 1 | 2023-07-30 | PPK.0.06 | OWIYA | EXT | PARKING AMBULANCES | 007 | RDC BAS | D | 2024-10-04 |  |  | INSTALLATION 1 | 0 |  |  |  | 0 |  | Non | Non
3111795 / 040 | RIVE GAUCHE | CHU PURPAN-PPR (PIERRE PAUL RIQUET) | RIVE GAUCHE | 31000 | TOULOUSE | C2 | EXT. CO2 2KG | C2 | DESAUTEL | 1 | 2023-07-30 | PPL.0..01 | OWIYI | EXT | CIRCU | 007 | RDC BAS | D | 2024-10-04 |  |  | INSTALLATION 1 | 0 |  |  |  | 0 |  | Non | Non
3111795 / 040 | RIVE GAUCHE | CHU PURPAN-PPR (PIERRE PAUL RIQUET) | RIVE GAUCHE | 31000 | TOULOUSE | C2 | EXT. CO2 2KG | C2 | DESAUTEL | 1 | 2023-07-30 | PPL.0.04 | OWIYH | EXT | CIRCU | 007 | RDC BAS | D | 2024-10-04 |  |  | INSTALLATION 1 | 0 |  |  |  | 0 |  | Non | Non
3111795 / 040 | RIVE GAUCHE | CHU PURPAN-PPR (PIERRE PAUL RIQUET) | RIVE GAUCHE | 31000 | TOULOUSE | C2 | EXT. CO2 2KG | C2 | DESAUTEL | 1 | 2023-07-30 | PPL.0.06 |  | EXT | PC SECU INCENDIE | 007 | RDC BAS | D | 2024-10-04 |  |  | INSTALLATION 1 | 0 |  |  |  | 0 |  | Non | Non
3111795 / 040 | RIVE GAUCHE | CHU PURPAN-PPR (PIERRE PAUL RIQUET) | RIVE GAUCHE | 31000 | TOULOUSE | C2 | EXT. CO2 2KG | C2 | DESAUTEL | 1 | 2023-07-14 | PPL.0.10 | OWIRJ | EXT |  | 007 | RDC BAS | D | 2024-10-07 |  |  | INSTALLATION 1 | 0 |  |  |  | 0 |  | Non | Non
3111795 / 040 | RIVE GAUCHE | CHU PURPAN-PPR (PIERRE PAUL RIQUET) | RIVE GAUCHE | 31000 | TOULOUSE | C2 | EXT. CO2 2KG | C2 | DESAUTEL | 1 | 2023-07-14 | PPL.0.14 | OWIRF | EXT |  | 007 | RDC BAS | D | 2024-10-07 |  |  | INSTALLATION 1 | 0 |  |  |  | 0 |  | Non | Non
3111795 / 040 | RIVE GAUCHE | CHU PURPAN-PPR (PIERRE PAUL RIQUET) | RIVE GAUCHE | 31000 | TOULOUSE | C2 | EXT. CO2 2KG | C2 | DESAUTEL | 1 | 2023-07-14 | PPL012 | OWIRG | EXT | CIRCU | 007 | RDC BAS | D | 2024-10-07 |  |  | INSTALLATION 1 | 0 |  |  |  | 0 |  | Non | Non
3111795 / 040 | RIVE GAUCHE | CHU PURPAN-PPR (PIERRE PAUL RIQUET) | RIVE GAUCHE | 31000 | TOULOUSE | C2 | EXT. CO2 2KG | C2 | DESAUTEL | 1 | 2023-07-05 | PPA.30 |  | EXT | LOCAL ROBOT | 008 | S SOL | D | 2024-09-05 |  |  | INSTALLATION 1 | 0 |  |  |  | 0 |  | Oui | Oui
3111795 / 040 | RIVE GAUCHE | CHU PURPAN-PPR (PIERRE PAUL RIQUET) | RIVE GAUCHE | 31000 | TOULOUSE | E6A6V | EXT. EAU 6L ZERO FLUOR V2 | E6A15FF | DESAUTEL | 1 | 2023-08-10 | PPA.05 | OBJMP | EXT | NICHE RIA | 008 | S SOL | D | 2024-09-05 |  |  | INSTALLATION 1 | 0 |  |  |  | 0 |  | Oui | Oui
3111795 / 040 | RIVE GAUCHE | CHU PURPAN-PPR (PIERRE PAUL RIQUET) | RIVE GAUCHE | 31000 | TOULOUSE | E6A6V | EXT. EAU 6L ZERO FLUOR V2 | E6A15FF | DESAUTEL | 1 | 2023-08-10 | PPA.06 | OWIMN | EXT | CIRCU | 008 | S SOL | D | 2024-09-05 |  |  | INSTALLATION 1 | 0 |  |  |  | 0 |  | Oui | Oui
3111795 / 040 | RIVE GAUCHE | CHU PURPAN-PPR (PIERRE PAUL RIQUET) | RIVE GAUCHE | 31000 | TOULOUSE | E6A6V | EXT. EAU 6L ZERO FLUOR V2 | E6A15FF | DESAUTEL | 1 | 2023-08-10 | PPA.08 | OWILI | EXT | NICHE RIA | 008 | S SOL | D | 2024-09-05 |  |  | INSTALLATION 1 | 0 |  |  |  | 0 |  | Oui | Oui
3111795 / 040 | RIVE GAUCHE | CHU PURPAN-PPR (PIERRE PAUL RIQUET) | RIVE GAUCHE | 31000 | TOULOUSE | E6A6V | EXT. EAU 6L ZERO FLUOR V2 | E6A15FF | DESAUTEL | 1 | 2023-08-10 | PPA.09 | OWIML | EXT | CIRCU | 008 | S SOL | D | 2024-09-05 |  |  | INSTALLATION 1 | 0 |  |  |  | 0 |  | Oui | Oui
3111795 / 040 | RIVE GAUCHE | CHU PURPAN-PPR (PIERRE PAUL RIQUET) | RIVE GAUCHE | 31000 | TOULOUSE | E6A6V | EXT. EAU 6L ZERO FLUOR V2 | E6A15FF | DESAUTEL | 1 | 2023-08-10 | PPA.10 | OBJMR | EXT | CIRCU | 008 | S SOL | D | 2024-09-05 |  |  | INSTALLATION 1 | 0 |  |  |  | 0 |  | Oui | Oui
3111795 / 040 | RIVE GAUCHE | CHU PURPAN-PPR (PIERRE PAUL RIQUET) | RIVE GAUCHE | 31000 | TOULOUSE | E6A6V | EXT. EAU 6L ZERO FLUOR V2 | E6A15FF | DESAUTEL | 1 | 2023-08-10 | PPA.29 | OWIMK | EXT | CIRCU | 008 | S SOL | D | 2024-09-05 |  |  | INSTALLATION 1 | 0 |  |  |  | 0 |  | Oui | Oui
3111795 / 040 | RIVE GAUCHE | CHU PURPAN-PPR (PIERRE PAUL RIQUET) | RIVE GAUCHE | 31000 | TOULOUSE | E6A6V | EXT. EAU 6L ZERO FLUOR V2 | E6A15FF | DESAUTEL | 1 | 2023-08-10 | PPA.28 | OWIMM | EXT | CIRCU | 008 | S SOL | D | 2024-09-05 |  |  | INSTALLATION 1 | 0 |  |  |  | 0 |  | Oui | Oui
3111795 / 040 | RIVE GAUCHE | CHU PURPAN-PPR (PIERRE PAUL RIQUET) | RIVE GAUCHE | 31000 | TOULOUSE | E6A6V | EXT. EAU 6L ZERO FLUOR V2 | E6A15FF | DESAUTEL | 1 | 2023-08-10 | PPA.27 | OWILY | EXT | RESERVE | 008 | S SOL | D | 2024-09-05 |  |  | INSTALLATION 1 | 0 |  |  |  | 0 |  | Oui | Oui
3111795 / 040 | RIVE GAUCHE | CHU PURPAN-PPR (PIERRE PAUL RIQUET) | RIVE GAUCHE | 31000 | TOULOUSE | E6A6V | EXT. EAU 6L ZERO FLUOR V2 | E6A15FF | DESAUTEL | 1 | 2023-08-10 | PPA.25 | OWILX | EXT | NICHE RIA | 008 | S SOL | D | 2024-09-05 |  |  | INSTALLATION 1 | 0 |  |  |  | 0 |  | Oui | Oui
3111795 / 040 | RIVE GAUCHE | CHU PURPAN-PPR (PIERRE PAUL RIQUET) | RIVE GAUCHE | 31000 | TOULOUSE | E6A6V | EXT. EAU 6L ZERO FLUOR V2 | E6A15FF | DESAUTEL | 1 | 2023-08-10 | PPA.24 | OWILG | EXT | RESERVE | 008 | S SOL | D | 2024-09-05 |  |  | INSTALLATION 1 | 0 |  |  |  | 0 |  | Oui | Oui
3111795 / 040 | RIVE GAUCHE | CHU PURPAN-PPR (PIERRE PAUL RIQUET) | RIVE GAUCHE | 31000 | TOULOUSE | E6A6V | EXT. EAU 6L ZERO FLUOR V2 | E6A15FF | DESAUTEL | 1 | 2023-08-10 | PPA.18 | OWILE | EXT | NICHE RIA | 008 | S SOL | D | 2024-09-05 |  |  | INSTALLATION 1 | 0 |  |  |  | 0 |  | Oui | Oui
3111795 / 040 | RIVE GAUCHE | CHU PURPAN-PPR (PIERRE PAUL RIQUET) | RIVE GAUCHE | 31000 | TOULOUSE | E6A6V | EXT. EAU 6L ZERO FLUOR V2 | E6A15FF | DESAUTEL | 1 | 2023-08-10 | PPA.14 |  | EXT | NICHE RIA | 008 | S SOL | D | 2024-09-05 |  |  | INSTALLATION 1 | 0 |  |  |  | 0 |  | Oui | Oui
3111795 / 040 | RIVE GAUCHE | CHU PURPAN-PPR (PIERRE PAUL RIQUET) | RIVE GAUCHE | 31000 | TOULOUSE | E6A6V | EXT. EAU 6L ZERO FLUOR V2 | E6A15FF | DESAUTEL | 1 | 2023-08-10 | PPA.12 | OWILF | EXT | CIRCU | 008 | S SOL | D | 2024-09-05 |  |  | INSTALLATION 1 | 0 |  |  |  | 0 |  | Oui | Oui
3111795 / 040 | RIVE GAUCHE | CHU PURPAN-PPR (PIERRE PAUL RIQUET) | RIVE GAUCHE | 31000 | TOULOUSE | E6A6V | EXT. EAU 6L ZERO FLUOR V2 | E6A15FF | DESAUTEL | 1 | 2023-08-10 | PPA.11 | OWILD | EXT | CIRCU | 008 | S SOL | D | 2024-09-05 |  |  | INSTALLATION 1 | 0 |  |  |  | 0 |  | Oui | Oui
3111795 / 040 | RIVE GAUCHE | CHU PURPAN-PPR (PIERRE PAUL RIQUET) | RIVE GAUCHE | 31000 | TOULOUSE | E6A6V | EXT. EAU 6L ZERO FLUOR V2 | E6A15FF | DESAUTEL | 1 | 2023-08-10 | PPA.22 | OWILZ | EXT | NICHE RIA | 008 | S SOL | D | 2024-09-05 |  |  | INSTALLATION 1 | 0 |  |  |  | 0 |  | Oui | Oui
3111795 / 040 | RIVE GAUCHE | CHU PURPAN-PPR (PIERRE PAUL RIQUET) | RIVE GAUCHE | 31000 | TOULOUSE | E6A6V | EXT. EAU 6L ZERO FLUOR V2 | E6A15FF | DESAUTEL | 1 | 2023-08-10 | PPA.23 |  | EXT | NICHE RIA | 008 | S SOL | D | 2024-09-05 |  |  | INSTALLATION 1 | 0 |  |  |  | 0 |  | Oui | Oui
3111795 / 040 | RIVE GAUCHE | CHU PURPAN-PPR (PIERRE PAUL RIQUET) | RIVE GAUCHE | 31000 | TOULOUSE | E6A6V | EXT. EAU 6L ZERO FLUOR V2 | E6A15FF | DESAUTEL | 1 | 2023-08-14 | PPA.01 |  | EXT | NICHE RIA | 008 | S SOL | D | 2024-09-05 |  |  | INSTALLATION 1 | 0 |  |  |  | 0 |  | Oui | Oui
3111795 / 040 | RIVE GAUCHE | CHU PURPAN-PPR (PIERRE PAUL RIQUET) | RIVE GAUCHE | 31000 | TOULOUSE | E6A6V | EXT. EAU 6L ZERO FLUOR V2 | E6A15FF | DESAUTEL | 1 | 2023-08-14 | PPA.02 |  | EXT | CIRCU | 008 | S SOL | D | 2024-09-05 |  |  | INSTALLATION 1 | 0 |  |  |  | 0 |  | Oui | Oui
3111795 / 040 | RIVE GAUCHE | CHU PURPAN-PPR (PIERRE PAUL RIQUET) | RIVE GAUCHE | 31000 | TOULOUSE | E6A6V | EXT. EAU 6L ZERO FLUOR V2 | E6A15FF | DESAUTEL | 1 | 2023-08-14 | PPA.03 |  | EXT | NICHE RIA | 008 | S SOL | D | 2024-09-05 |  |  | INSTALLATION 1 | 0 |  |  |  | 0 |  | Oui | Oui
3111795 / 040 | RIVE GAUCHE | CHU PURPAN-PPR (PIERRE PAUL RIQUET) | RIVE GAUCHE | 31000 | TOULOUSE | E6A6V | EXT. EAU 6L ZERO FLUOR V2 | E6A15FF | DESAUTEL | 1 | 2023-08-14 | PPA.04 |  | EXT | CIRCU | 008 | S SOL | D | 2024-09-05 |  |  | INSTALLATION 1 | 0 |  |  |  | 0 |  | Oui | Oui
3111795 / 040 | RIVE GAUCHE | CHU PURPAN-PPR (PIERRE PAUL RIQUET) | RIVE GAUCHE | 31000 | TOULOUSE | E6A6V | EXT. EAU 6L ZERO FLUOR V2 | E6A15FF | DESAUTEL | 1 | 2023-08-14 | PPA.19 |  | EXT | IS SALLE CONFERENCE | 008 | S SOL | D | 2024-10-04 |  |  | INSTALLATION 1 | 0 |  |  |  | 0 |  | Oui | Oui
3111795 / 040 | RIVE GAUCHE | CHU PURPAN-PPR (PIERRE PAUL RIQUET) | RIVE GAUCHE | 31000 | TOULOUSE | E6A6V | EXT. EAU 6L ZERO FLUOR V2 | E6A15FF | DESAUTEL | 1 | 2023-08-14 | PPA.20 |  | EXT | NICHE RIA | 008 | S SOL | D | 2024-10-04 |  |  | INSTALLATION 1 | 0 |  |  |  | 0 |  | Oui | Oui
3111795 / 040 | RIVE GAUCHE | CHU PURPAN-PPR (PIERRE PAUL RIQUET) | RIVE GAUCHE | 31000 | TOULOUSE | C5 | EXT. CO2 5KG | C5 | DESAUTEL | 1 | 2023-07-14 | PPA.07 | OWIQV | EXT | CIRCU | 008 | S SOL | D | 2024-09-05 |  |  | INSTALLATION 1 | 0 |  |  |  | 0 |  | Non | Non
3111795 / 040 | RIVE GAUCHE | CHU PURPAN-PPR (PIERRE PAUL RIQUET) | RIVE GAUCHE | 31000 | TOULOUSE | C5 | EXT. CO2 5KG | C5 | DESAUTEL | 1 | 2023-07-14 | PPA.13 | OWIRA | EXT | CIRCU | 008 | S SOL | D | 2024-09-05 |  |  | INSTALLATION 1 | 0 |  |  |  | 0 |  | Non | Non
3111795 / 040 | RIVE GAUCHE | CHU PURPAN-PPR (PIERRE PAUL RIQUET) | RIVE GAUCHE | 31000 | TOULOUSE | C5 | EXT. CO2 5KG | C5 | DESAUTEL | 1 | 2023-07-14 | PPA.15 | OWIQT | EXT | LT SECU | 008 | S SOL | D | 2024-09-05 |  |  | INSTALLATION 1 | 0 |  |  |  | 0 |  | Non | Non
3111795 / 040 | RIVE GAUCHE | CHU PURPAN-PPR (PIERRE PAUL RIQUET) | RIVE GAUCHE | 31000 | TOULOUSE | C5 | EXT. CO2 5KG | C5-AMAGNETIQUE | DESAUTEL | 1 | 2023-07-14 | PPA.16 | OWIQU | EXT | CIRCU | 008 | S SOL | D | 2024-09-05 |  |  | INSTALLATION 1 | 0 |  |  |  | 0 |  | Non | Non
3111795 / 040 | RIVE GAUCHE | CHU PURPAN-PPR (PIERRE PAUL RIQUET) | RIVE GAUCHE | 31000 | TOULOUSE | C5 | EXT. CO2 5KG | C5 | DESAUTEL | 1 | 2023-07-14 | PPA.17 | OWIQY | EXT | LT CVC | 008 | S SOL | D | 2024-09-05 |  |  | INSTALLATION 1 | 0 |  |  |  | 0 |  | Non | Non
3111795 / 040 | RIVE GAUCHE | CHU PURPAN-PPR (PIERRE PAUL RIQUET) | RIVE GAUCHE | 31000 | TOULOUSE | C5 | EXT. CO2 5KG | C5 | DESAUTEL | 1 | 2023-07-14 | PPA.21 | OWIQX | EXT | LT CVC | 008 | S SOL | D | 2024-09-05 |  |  | INSTALLATION 1 | 0 |  |  |  | 0 |  | Non | Non
3111795 / 040 | RIVE GAUCHE | CHU PURPAN-PPR (PIERRE PAUL RIQUET) | RIVE GAUCHE | 31000 | TOULOUSE | C5 | EXT. CO2 5KG | C5 | DESAUTEL | 1 | 2023-07-14 | PPA.26 | OWIQZ | EXT | CIRCU | 008 | S SOL | D | 2024-09-05 |  |  | INSTALLATION 1 | 0 |  |  |  | 0 |  | Non | Non
3111795 / 040 | RIVE GAUCHE | CHU PURPAN-PPR (PIERRE PAUL RIQUET) | RIVE GAUCHE | 31000 | TOULOUSE | E6A6V | EXT. EAU 6L ZERO FLUOR V2 | E6A15FF | DESAUTEL | 1 | 2023-08-07 | PPK.5.03 | OWIGN | EXT | CIRCU | 009 | 5EME | D | 2024-08-23 |  |  | INSTALLATION 1 | 0 |  |  |  | 0 |  | Oui | Oui
3111795 / 040 | RIVE GAUCHE | CHU PURPAN-PPR (PIERRE PAUL RIQUET) | RIVE GAUCHE | 31000 | TOULOUSE | E6A6V | EXT. EAU 6L ZERO FLUOR V2 | E6A15FF | DESAUTEL | 1 | 2023-08-07 | PPL.5.02 | OWIGM | EXT | CIRCU | 009 | 5EME | D | 2024-08-23 |  |  | INSTALLATION 1 | 0 |  |  |  | 0 |  | Oui | Oui
3111795 / 040 | RIVE GAUCHE | CHU PURPAN-PPR (PIERRE PAUL RIQUET) | RIVE GAUCHE | 31000 | TOULOUSE | E6A6V | EXT. EAU 6L ZERO FLUOR V2 | E6A15FF | DESAUTEL | 1 | 2023-08-07 | PPL.5.03 | OWIGQ | EXT | NICHE RIA | 009 | 5EME | D | 2024-08-23 |  |  | INSTALLATION 1 | 0 |  |  |  | 0 |  | Oui | Oui
3111795 / 040 | RIVE GAUCHE | CHU PURPAN-PPR (PIERRE PAUL RIQUET) | RIVE GAUCHE | 31000 | TOULOUSE | E6A6V | EXT. EAU 6L ZERO FLUOR V2 | E6A15FF | DESAUTEL | 1 | 2023-08-07 | PPB.5.01 | OWIGA | EXT | CIRCU | 009 | 5EME | D | 2024-08-23 |  |  | INSTALLATION 1 | 0 |  |  |  | 0 |  | Oui | Oui
3111795 / 040 | RIVE GAUCHE | CHU PURPAN-PPR (PIERRE PAUL RIQUET) | RIVE GAUCHE | 31000 | TOULOUSE | E6A6V | EXT. EAU 6L ZERO FLUOR V2 | E6A15FF | DESAUTEL | 1 | 2023-08-07 | PPB.5.02 | OWIGO | EXT | NICHE RIA | 009 | 5EME | D | 2024-08-23 |  |  | INSTALLATION 1 | 0 |  |  |  | 0 |  | Oui | Oui
3111795 / 040 | RIVE GAUCHE | CHU PURPAN-PPR (PIERRE PAUL RIQUET) | RIVE GAUCHE | 31000 | TOULOUSE | E6A6V | EXT. EAU 6L ZERO FLUOR V2 | E6A15FF | DESAUTEL | 1 | 2023-08-07 | PPB.5.04 | OWIGB | EXT | NICHE RIA | 009 | 5EME | D | 2024-08-23 |  |  | INSTALLATION 1 | 0 |  |  |  | 0 |  | Oui | Oui
3111795 / 040 | RIVE GAUCHE | CHU PURPAN-PPR (PIERRE PAUL RIQUET) | RIVE GAUCHE | 31000 | TOULOUSE | E6A6V | EXT. EAU 6L ZERO FLUOR V2 | E6A15FF | DESAUTEL | 1 | 2023-08-07 | PPB.5.05 | OWIGL | EXT | CIRCU | 009 | 5EME | D | 2024-08-23 |  |  | INSTALLATION 1 | 0 |  |  |  | 0 |  | Oui | Oui
3111795 / 040 | RIVE GAUCHE | CHU PURPAN-PPR (PIERRE PAUL RIQUET) | RIVE GAUCHE | 31000 | TOULOUSE | E6A6V | EXT. EAU 6L ZERO FLUOR V2 | E6A15FF | DESAUTEL | 1 | 2023-08-07 | PPK.5.02 | OWIGC | EXT | NICHE RIA | 009 | 5EME | D | 2024-08-23 |  |  | INSTALLATION 1 | 0 |  |  |  | 0 |  | Oui | Oui
3111795 / 040 | RIVE GAUCHE | CHU PURPAN-PPR (PIERRE PAUL RIQUET) | RIVE GAUCHE | 31000 | TOULOUSE | E6A6V | EXT. EAU 6L ZERO FLUOR V2 | E6A15FF | DESAUTEL | 1 | 2023-08-07 | PPJ.5.03 | OWIGP | EXT | NICHE RIA | 009 | 5EME | D | 2024-08-23 |  |  | INSTALLATION 1 | 0 |  |  |  | 0 |  | Oui | Oui
3111795 / 040 | RIVE GAUCHE | CHU PURPAN-PPR (PIERRE PAUL RIQUET) | RIVE GAUCHE | 31000 | TOULOUSE | E6A6V | EXT. EAU 6L ZERO FLUOR V2 | E6A15FF | DESAUTEL | 1 | 2023-08-07 | PPJ.5.08 | OWIGK | EXT | NICHE RIA | 009 | 5EME | D | 2024-08-23 |  |  | INSTALLATION 1 | 0 |  |  |  | 0 |  | Oui | Oui
3111795 / 040 | RIVE GAUCHE | CHU PURPAN-PPR (PIERRE PAUL RIQUET) | RIVE GAUCHE | 31000 | TOULOUSE | E6A6V | EXT. EAU 6L ZERO FLUOR V2 | E6A15FF | DESAUTEL | 1 | 2023-08-07 | PPJ.5.06 | OWIGR | EXT | CIRCU | 009 | 5EME | D | 2024-08-23 |  |  | INSTALLATION 1 | 0 |  |  |  | 0 |  | Oui | Oui
3111795 / 040 | RIVE GAUCHE | CHU PURPAN-PPR (PIERRE PAUL RIQUET) | RIVE GAUCHE | 31000 | TOULOUSE | E6A6V | EXT. EAU 6L ZERO FLUOR V2 | E6A15FF | DESAUTEL | 1 | 2023-08-07 | PPJ.5.04 | OWIGD | EXT | CIRCU | 009 | 5EME | D | 2024-08-23 |  |  | INSTALLATION 1 | 0 |  |  |  | 0 |  | Oui | Oui
3111795 / 040 | RIVE GAUCHE | CHU PURPAN-PPR (PIERRE PAUL RIQUET) | RIVE GAUCHE | 31000 | TOULOUSE | E6A6V | EXT. EAU 6L ZERO FLUOR V2 | E6A15FF | DESAUTEL | 1 | 2023-08-07 | PPI.5.06 | OWIGE | EXT | CIRCU | 009 | 5EME | D | 2024-08-23 |  |  | INSTALLATION 1 | 0 |  |  |  | 0 |  | Oui | Oui
3111795 / 040 | RIVE GAUCHE | CHU PURPAN-PPR (PIERRE PAUL RIQUET) | RIVE GAUCHE | 31000 | TOULOUSE | E6A6V | EXT. EAU 6L ZERO FLUOR V2 | E6A15FF | DESAUTEL | 1 | 2023-08-07 | PPI.5.05 | OWIGS | EXT | NICHE RIA | 009 | 5EME | D | 2024-08-23 |  |  | INSTALLATION 1 | 0 |  |  |  | 0 |  | Oui | Oui
3111795 / 040 | RIVE GAUCHE | CHU PURPAN-PPR (PIERRE PAUL RIQUET) | RIVE GAUCHE | 31000 | TOULOUSE | E6A6V | EXT. EAU 6L ZERO FLUOR V2 | E6A15FF | DESAUTEL | 1 | 2023-08-07 | PPI.5.03 | OWIGJ | EXT | CIRCU | 009 | 5EME | D | 2024-08-23 |  |  | INSTALLATION 1 | 0 |  |  |  | 0 |  | Oui | Oui
3111795 / 040 | RIVE GAUCHE | CHU PURPAN-PPR (PIERRE PAUL RIQUET) | RIVE GAUCHE | 31000 | TOULOUSE | E6A6V | EXT. EAU 6L ZERO FLUOR V2 | E6A15FF | DESAUTEL | 1 | 2023-08-07 | PPJ.5.02 | OWIGI | EXT | CIRCU | 009 | 5EME | D | 2024-08-23 |  |  | INSTALLATION 1 | 0 |  |  |  | 0 |  | Oui | Oui
3111795 / 040 | RIVE GAUCHE | CHU PURPAN-PPR (PIERRE PAUL RIQUET) | RIVE GAUCHE | 31000 | TOULOUSE | E6A6V | EXT. EAU 6L ZERO FLUOR V2 | E6A15FF | DESAUTEL | 1 | 2023-08-07 | PPC.5.01 | OWIGF | EXT | NICHE RIA | 009 | 5EME | D | 2024-08-23 |  |  | INSTALLATION 1 | 0 |  |  |  | 0 |  | Oui | Oui
3111795 / 040 | RIVE GAUCHE | CHU PURPAN-PPR (PIERRE PAUL RIQUET) | RIVE GAUCHE | 31000 | TOULOUSE | E6A6V | EXT. EAU 6L ZERO FLUOR V2 | E6A15FF | DESAUTEL | 1 | 2023-08-07 | PPC.5.02 | OWIGH | EXT | CIRCU | 009 | 5EME | D | 2024-08-23 |  |  | INSTALLATION 1 | 0 |  |  |  | 0 |  | Oui | Oui
3111795 / 040 | RIVE GAUCHE | CHU PURPAN-PPR (PIERRE PAUL RIQUET) | RIVE GAUCHE | 31000 | TOULOUSE | E6A6V | EXT. EAU 6L ZERO FLUOR V2 | E6A15FF | DESAUTEL | 1 | 2023-08-07 | PPK.5.05 | OBJFT | EXT | NICHE RIA | 009 | 5EME | D | 2024-08-23 |  |  | INSTALLATION 1 | 0 |  |  |  | 0 |  | Oui | Oui
3111795 / 040 | RIVE GAUCHE | CHU PURPAN-PPR (PIERRE PAUL RIQUET) | RIVE GAUCHE | 31000 | TOULOUSE | E6A6V | EXT. EAU 6L ZERO FLUOR V2 | E6A15FF | DESAUTEL | 1 | 2023-08-07 | PPK.5.04 | OBJFS | EXT | CIRCU | 009 | 5EME | D | 2024-08-23 |  |  | INSTALLATION 1 | 0 |  |  |  | 0 |  | Oui | Oui
3111795 / 040 | RIVE GAUCHE | CHU PURPAN-PPR (PIERRE PAUL RIQUET) | RIVE GAUCHE | 31000 | TOULOUSE | E6A6V | EXT. EAU 6L ZERO FLUOR V2 | E6A15FF | DESAUTEL | 1 | 2023-08-07 | PPC.5.03 | OBJFU | EXT | CIRCU | 009 | 5EME | D | 2024-08-23 |  |  | INSTALLATION 1 | 0 |  |  |  | 0 |  | Oui | Oui
3111795 / 040 | RIVE GAUCHE | CHU PURPAN-PPR (PIERRE PAUL RIQUET) | RIVE GAUCHE | 31000 | TOULOUSE | E6A6V | EXT. EAU 6L ZERO FLUOR V2 | E6A15FF | DESAUTEL | 1 | 2023-08-07 | PPC509 | OBJFR | EXT |  | 009 | 5EME | D | 2024-08-23 |  |  | INSTALLATION 1 | 0 |  |  |  | 0 |  | Oui | Oui
3111795 / 040 | RIVE GAUCHE | CHU PURPAN-PPR (PIERRE PAUL RIQUET) | RIVE GAUCHE | 31000 | TOULOUSE | E6A6V | EXT. EAU 6L ZERO FLUOR V2 | E6A15FF | DESAUTEL | 1 | 2023-08-07 | PPC.5.05 | OBJGA | EXT | CIRCU | 009 | 5EME | D | 2024-08-23 |  |  | INSTALLATION 1 | 0 |  |  |  | 0 |  | Oui | Oui
3111795 / 040 | RIVE GAUCHE | CHU PURPAN-PPR (PIERRE PAUL RIQUET) | RIVE GAUCHE | 31000 | TOULOUSE | E6A6V | EXT. EAU 6L ZERO FLUOR V2 | E6A15FF | DESAUTEL | 1 | 2023-08-07 | PPC.5.08 | OBJGB | EXT | CIRCU | 009 | 5EME | D | 2024-08-23 |  |  | INSTALLATION 1 | 0 |  |  |  | 0 |  | Oui | Oui
3111795 / 040 | RIVE GAUCHE | CHU PURPAN-PPR (PIERRE PAUL RIQUET) | RIVE GAUCHE | 31000 | TOULOUSE | E6A6V | EXT. EAU 6L ZERO FLUOR V2 | E6A15FF | DESAUTEL | 1 | 2023-08-07 | PPD.5.04 | OBJFQ | EXT | NICHE RIA | 009 | 5EME | D | 2024-08-23 |  |  | INSTALLATION 1 | 0 |  |  |  | 0 |  | Oui | Oui
3111795 / 040 | RIVE GAUCHE | CHU PURPAN-PPR (PIERRE PAUL RIQUET) | RIVE GAUCHE | 31000 | TOULOUSE | E6A6V | EXT. EAU 6L ZERO FLUOR V2 | E6A15FF | DESAUTEL | 1 | 2023-08-07 | PPD.5.05 | OBJFY | EXT | CIRCU | 009 | 5EME | D | 2024-08-23 |  |  | INSTALLATION 1 | 0 |  |  |  | 0 |  | Oui | Oui
3111795 / 040 | RIVE GAUCHE | CHU PURPAN-PPR (PIERRE PAUL RIQUET) | RIVE GAUCHE | 31000 | TOULOUSE | E6A6V | EXT. EAU 6L ZERO FLUOR V2 | E6A15FF | DESAUTEL | 1 | 2023-08-07 | PPD5.02 | OBJFW | EXT | NICHE RIA | 009 | 5EME | D | 2024-08-23 |  |  | INSTALLATION 1 | 0 |  |  |  | 0 |  | Oui | Oui
3111795 / 040 | RIVE GAUCHE | CHU PURPAN-PPR (PIERRE PAUL RIQUET) | RIVE GAUCHE | 31000 | TOULOUSE | E6A6V | EXT. EAU 6L ZERO FLUOR V2 | E6A15FF | DESAUTEL | 1 | 2023-08-07 | PPD.5.01 | OBJGG | EXT | CIRCU | 009 | 5EME | D | 2024-08-23 |  |  | INSTALLATION 1 | 0 |  |  |  | 0 |  | Oui | Oui
3111795 / 040 | RIVE GAUCHE | CHU PURPAN-PPR (PIERRE PAUL RIQUET) | RIVE GAUCHE | 31000 | TOULOUSE | E6A6V | EXT. EAU 6L ZERO FLUOR V2 | E6A15FF | DESAUTEL | 1 | 2023-08-07 | PPI.5.02 | OBJGF | EXT | NICHE RIA | 009 | 5EME | D | 2024-08-23 |  |  | INSTALLATION 1 | 0 |  |  |  | 0 |  | Oui | Oui
3111795 / 040 | RIVE GAUCHE | CHU PURPAN-PPR (PIERRE PAUL RIQUET) | RIVE GAUCHE | 31000 | TOULOUSE | E6A6V | EXT. EAU 6L ZERO FLUOR V2 | E6A15FF | DESAUTEL | 1 | 2023-08-07 | PPH.5.02 | OBJGE | EXT | NICHE RIA | 009 | 5EME | D | 2024-08-23 |  |  | INSTALLATION 1 | 0 |  |  |  | 0 |  | Oui | Oui
3111795 / 040 | RIVE GAUCHE | CHU PURPAN-PPR (PIERRE PAUL RIQUET) | RIVE GAUCHE | 31000 | TOULOUSE | E6A6V | EXT. EAU 6L ZERO FLUOR V2 | E6A15FF | DESAUTEL | 1 | 2023-08-07 | PPH.5.08 | OBJGC | EXT | NICHE RIA | 009 | 5EME | D | 2024-08-23 |  |  | INSTALLATION 1 | 0 |  |  |  | 0 |  | Oui | Oui
3111795 / 040 | RIVE GAUCHE | CHU PURPAN-PPR (PIERRE PAUL RIQUET) | RIVE GAUCHE | 31000 | TOULOUSE | E6A6V | EXT. EAU 6L ZERO FLUOR V2 | E6A15FF | DESAUTEL | 1 | 2023-08-07 | PPH.5.07 | OBJGD | EXT | CIRCU | 009 | 5EME | D | 2024-08-23 |  |  | INSTALLATION 1 | 0 |  |  |  | 0 |  | Oui | Oui
3111795 / 040 | RIVE GAUCHE | CHU PURPAN-PPR (PIERRE PAUL RIQUET) | RIVE GAUCHE | 31000 | TOULOUSE | E6A6V | EXT. EAU 6L ZERO FLUOR V2 | E6A15FF | DESAUTEL | 1 | 2023-08-07 | PPG.5.07 | OBJFV | EXT | NICHE RIA | 009 | 5EME | D | 2024-08-23 |  |  | INSTALLATION 1 | 0 |  |  |  | 0 |  | Oui | Oui
3111795 / 040 | RIVE GAUCHE | CHU PURPAN-PPR (PIERRE PAUL RIQUET) | RIVE GAUCHE | 31000 | TOULOUSE | E6A6V | EXT. EAU 6L ZERO FLUOR V2 | E6A15FF | DESAUTEL | 1 | 2023-08-07 | PPG.5.06 | OBJFZ | EXT | CIRCU | 009 | 5EME | D | 2024-08-23 |  |  | INSTALLATION 1 | 0 |  |  |  | 0 |  | Oui | Oui
3111795 / 040 | RIVE GAUCHE | CHU PURPAN-PPR (PIERRE PAUL RIQUET) | RIVE GAUCHE | 31000 | TOULOUSE | E6A6V | EXT. EAU 6L ZERO FLUOR V2 | E6A15FF | DESAUTEL | 1 | 2023-08-07 | PPG.5.05 | OBJFX | EXT | CIRCU | 009 | 5EME | D | 2024-08-23 |  |  | INSTALLATION 1 | 0 |  |  |  | 0 |  | Oui | Oui
3111795 / 040 | RIVE GAUCHE | CHU PURPAN-PPR (PIERRE PAUL RIQUET) | RIVE GAUCHE | 31000 | TOULOUSE | E6A6V | EXT. EAU 6L ZERO FLUOR V2 | E6A15FF | DESAUTEL | 1 | 2023-08-07 | PPH.5.04 | OBJFJ | EXT | CIRCU | 009 | 5EME | D | 2024-08-23 |  |  | INSTALLATION 1 | 0 |  |  |  | 0 |  | Oui | Oui
3111795 / 040 | RIVE GAUCHE | CHU PURPAN-PPR (PIERRE PAUL RIQUET) | RIVE GAUCHE | 31000 | TOULOUSE | E6A6V | EXT. EAU 6L ZERO FLUOR V2 | E6A15FF | DESAUTEL | 1 | 2023-08-07 | PPG.5.04 | OBJFM | EXT | CIRCU | 009 | 5EME | D | 2024-08-23 |  |  | INSTALLATION 1 | 0 |  |  |  | 0 |  | Oui | Oui
3111795 / 040 | RIVE GAUCHE | CHU PURPAN-PPR (PIERRE PAUL RIQUET) | RIVE GAUCHE | 31000 | TOULOUSE | E6A6V | EXT. EAU 6L ZERO FLUOR V2 | E6A15FF | DESAUTEL | 1 | 2023-08-07 | PPG.5.02 | OBJFK | EXT | NICHE RIA | 009 | 5EME | D | 2024-08-23 |  |  | INSTALLATION 1 | 0 |  |  |  | 0 |  | Oui | Oui
3111795 / 040 | RIVE GAUCHE | CHU PURPAN-PPR (PIERRE PAUL RIQUET) | RIVE GAUCHE | 31000 | TOULOUSE | E6A6V | EXT. EAU 6L ZERO FLUOR V2 | E6A15FF | DESAUTEL | 1 | 2023-08-07 | PPH.5.01 | OBJGK | EXT | CIRCU | 009 | 5EME | D | 2024-08-23 |  |  | INSTALLATION 1 | 0 |  |  |  | 0 |  | Oui | Oui
3111795 / 040 | RIVE GAUCHE | CHU PURPAN-PPR (PIERRE PAUL RIQUET) | RIVE GAUCHE | 31000 | TOULOUSE | E6A6V | EXT. EAU 6L ZERO FLUOR V2 | E6A15FF | DESAUTEL | 1 | 2023-08-07 | PPE.5.01 | OBJFL | EXT | CIRCU | 009 | 5EME | D | 2024-08-23 |  |  | INSTALLATION 1 | 0 |  |  |  | 0 |  | Oui | Oui
3111795 / 040 | RIVE GAUCHE | CHU PURPAN-PPR (PIERRE PAUL RIQUET) | RIVE GAUCHE | 31000 | TOULOUSE | E6A6V | EXT. EAU 6L ZERO FLUOR V2 | E6A15FF | DESAUTEL | 1 | 2023-08-07 | PPE.5.02 | OBJGL | EXT | NICHE RIA | 009 | 5EME | D | 2024-08-23 |  |  | INSTALLATION 1 | 0 |  |  |  | 0 |  | Oui | Oui
3111795 / 040 | RIVE GAUCHE | CHU PURPAN-PPR (PIERRE PAUL RIQUET) | RIVE GAUCHE | 31000 | TOULOUSE | E6A6V | EXT. EAU 6L ZERO FLUOR V2 | E6A15FF | DESAUTEL | 1 | 2023-08-07 | PPE.5.03 | OBJGP | EXT | CIRCU | 009 | 5EME | D | 2024-08-23 |  |  | INSTALLATION 1 | 0 |  |  |  | 0 |  | Oui | Oui
3111795 / 040 | RIVE GAUCHE | CHU PURPAN-PPR (PIERRE PAUL RIQUET) | RIVE GAUCHE | 31000 | TOULOUSE | E6A6V | EXT. EAU 6L ZERO FLUOR V2 | E6A15FF | DESAUTEL | 1 | 2023-08-07 | PPE.5.05 | OBJFN | EXT | CIRCU | 009 | 5EME | D | 2024-08-23 |  |  | INSTALLATION 1 | 0 |  |  |  | 0 |  | Oui | Oui
3111795 / 040 | RIVE GAUCHE | CHU PURPAN-PPR (PIERRE PAUL RIQUET) | RIVE GAUCHE | 31000 | TOULOUSE | E6A6V | EXT. EAU 6L ZERO FLUOR V2 | E6A15FF | DESAUTEL | 1 | 2023-08-07 | PPE.5.06 | OBJGN | EXT | NICHE RIA | 009 | 5EME | D | 2024-08-23 |  |  | INSTALLATION 1 | 0 |  |  |  | 0 |  | Oui | Oui
3111795 / 040 | RIVE GAUCHE | CHU PURPAN-PPR (PIERRE PAUL RIQUET) | RIVE GAUCHE | 31000 | TOULOUSE | E6A6V | EXT. EAU 6L ZERO FLUOR V2 | E6A15FF | DESAUTEL | 1 | 2023-08-07 | PPE.5.09 | OBJGH | EXT | CIRCU | 009 | 5EME | D | 2024-08-23 |  |  | INSTALLATION 1 | 0 |  |  |  | 0 |  | Oui | Oui
3111795 / 040 | RIVE GAUCHE | CHU PURPAN-PPR (PIERRE PAUL RIQUET) | RIVE GAUCHE | 31000 | TOULOUSE | E6A6V | EXT. EAU 6L ZERO FLUOR V2 | E6A15FF | DESAUTEL | 1 | 2023-08-07 | PPF.5.03 |  | EXT | CIRCU | 009 | 5EME | D | 2024-08-23 |  |  | INSTALLATION 1 | 0 |  |  |  | 0 |  | Oui | Oui
3111795 / 040 | RIVE GAUCHE | CHU PURPAN-PPR (PIERRE PAUL RIQUET) | RIVE GAUCHE | 31000 | TOULOUSE | E6A6V | EXT. EAU 6L ZERO FLUOR V2 | E6A15FF | DESAUTEL | 1 | 2023-08-07 | PPF.5.04 | OBJGM | EXT | CIRCU | 009 | 5EME | D | 2024-08-23 |  |  | INSTALLATION 1 | 0 |  |  |  | 0 |  | Oui | Oui
3111795 / 040 | RIVE GAUCHE | CHU PURPAN-PPR (PIERRE PAUL RIQUET) | RIVE GAUCHE | 31000 | TOULOUSE | E6A6V | EXT. EAU 6L ZERO FLUOR V2 | E6A15FF | DESAUTEL | 1 | 2023-08-07 | PPF.5.02 | OBJGO | EXT | NICHE RIA | 009 | 5EME | D | 2024-08-23 |  |  | INSTALLATION 1 | 0 |  |  |  | 0 |  | Oui | Oui
3111795 / 040 | RIVE GAUCHE | CHU PURPAN-PPR (PIERRE PAUL RIQUET) | RIVE GAUCHE | 31000 | TOULOUSE | E6A6V | EXT. EAU 6L ZERO FLUOR V2 | E6A15FF | DESAUTEL | 1 | 2023-08-07 | PPF.5.01 | OBJFO | EXT | CIRCU | 009 | 5EME | D | 2024-08-23 |  |  | INSTALLATION 1 | 0 |  |  |  | 0 |  | Oui | Oui
3111795 / 040 | RIVE GAUCHE | CHU PURPAN-PPR (PIERRE PAUL RIQUET) | RIVE GAUCHE | 31000 | TOULOUSE | E6A6V | EXT. EAU 6L ZERO FLUOR V2 | E6A15FF | DESAUTEL | 1 | 2023-08-07 | PPI.5.04 |  | EXT | CIRCU | 009 | 5EME | D | 2024-08-23 |  |  | INSTALLATION 1 | 0 |  |  |  | 0 |  | Oui | Oui
3111795 / 040 | RIVE GAUCHE | CHU PURPAN-PPR (PIERRE PAUL RIQUET) | RIVE GAUCHE | 31000 | TOULOUSE | C2 | EXT. CO2 2KG | C2 | DESAUTEL | 1 | 2023-07-16 | PPB.5.03 | OWISX | EXT | CIRCU | 009 | 5EME | D | 2024-08-23 |  |  | INSTALLATION 1 | 0 |  |  |  | 0 |  | Non | Non
3111795 / 040 | RIVE GAUCHE | CHU PURPAN-PPR (PIERRE PAUL RIQUET) | RIVE GAUCHE | 31000 | TOULOUSE | C2 | EXT. CO2 2KG | C2 | DESAUTEL | 1 | 2023-07-16 | PPC.5.04 | OWISW | EXT | CIRCU | 009 | 5EME | D | 2024-08-23 |  |  | INSTALLATION 1 | 0 |  |  |  | 0 |  | Non | Non
3111795 / 040 | RIVE GAUCHE | CHU PURPAN-PPR (PIERRE PAUL RIQUET) | RIVE GAUCHE | 31000 | TOULOUSE | C2 | EXT. CO2 2KG | C2 | DESAUTEL | 1 | 2023-07-16 | PPC.5.06 | OWISQ | EXT | CIRCU | 009 | 5EME | D | 2024-08-23 |  |  | INSTALLATION 1 | 0 |  |  |  | 0 |  | Non | Non
3111795 / 040 | RIVE GAUCHE | CHU PURPAN-PPR (PIERRE PAUL RIQUET) | RIVE GAUCHE | 31000 | TOULOUSE | C2 | EXT. CO2 2KG | C2 | DESAUTEL | 1 | 2023-07-16 | PPC.5.07 | OWITA | EXT | CIRCU | 009 | 5EME | D | 2024-08-23 |  |  | INSTALLATION 1 | 0 |  |  |  | 0 |  | Non | Non
3111795 / 040 | RIVE GAUCHE | CHU PURPAN-PPR (PIERRE PAUL RIQUET) | RIVE GAUCHE | 31000 | TOULOUSE | C2 | EXT. CO2 2KG | C2 | DESAUTEL | 1 | 2023-07-16 | PPC510 | OWISP | EXT |  | 009 | 5EME | D | 2024-08-23 |  |  | INSTALLATION 1 | 0 |  |  |  | 0 |  | Non | Non
3111795 / 040 | RIVE GAUCHE | CHU PURPAN-PPR (PIERRE PAUL RIQUET) | RIVE GAUCHE | 31000 | TOULOUSE | C2 | EXT. CO2 2KG | C2 | DESAUTEL | 1 | 2023-07-16 | PPD.5.03 | OWISN | EXT | CIRCU | 009 | 5EME | D | 2024-08-23 |  |  | INSTALLATION 1 | 0 |  |  |  | 0 |  | Non | Non
3111795 / 040 | RIVE GAUCHE | CHU PURPAN-PPR (PIERRE PAUL RIQUET) | RIVE GAUCHE | 31000 | TOULOUSE | C2 | EXT. CO2 2KG | C2 | DESAUTEL | 1 | 2023-07-30 | PPE.5.04 | OWIVU | EXT | CIRCU | 009 | 5EME | D | 2024-08-23 |  |  | INSTALLATION 1 | 0 |  |  |  | 0 |  | Non | Non
3111795 / 040 | RIVE GAUCHE | CHU PURPAN-PPR (PIERRE PAUL RIQUET) | RIVE GAUCHE | 31000 | TOULOUSE | C2 | EXT. CO2 2KG | C2 | DESAUTEL | 1 | 2023-07-16 | PPE.5.07 | OWISU | EXT | CIRCU | 009 | 5EME | D | 2024-08-23 |  |  | INSTALLATION 1 | 0 |  |  |  | 0 |  | Non | Non
3111795 / 040 | RIVE GAUCHE | CHU PURPAN-PPR (PIERRE PAUL RIQUET) | RIVE GAUCHE | 31000 | TOULOUSE | C2 | EXT. CO2 2KG | C2 | DESAUTEL | 1 | 2023-07-16 | PPE.5.08 | OWISI | EXT | CIRCU | 009 | 5EME | D | 2024-08-23 |  |  | INSTALLATION 1 | 0 |  |  |  | 0 |  | Non | Non
3111795 / 040 | RIVE GAUCHE | CHU PURPAN-PPR (PIERRE PAUL RIQUET) | RIVE GAUCHE | 31000 | TOULOUSE | C2 | EXT. CO2 2KG | C2 | DESAUTEL | 1 | 2023-07-30 | PPE.5.10 | OWIVO | EXT | CIRCU | 009 | 5EME | D | 2024-08-23 |  |  | INSTALLATION 1 | 0 |  |  |  | 0 |  | Non | Non
3111795 / 040 | RIVE GAUCHE | CHU PURPAN-PPR (PIERRE PAUL RIQUET) | RIVE GAUCHE | 31000 | TOULOUSE | C2 | EXT. CO2 2KG | C2 | DESAUTEL | 1 | 2023-07-16 | PPF.5.05 | OWISS | EXT | CIRCU | 009 | 5EME | D | 2024-08-23 |  |  | INSTALLATION 1 | 0 |  |  |  | 0 |  | Non | Non
3111795 / 040 | RIVE GAUCHE | CHU PURPAN-PPR (PIERRE PAUL RIQUET) | RIVE GAUCHE | 31000 | TOULOUSE | C2 | EXT. CO2 2KG | C2 | DESAUTEL | 1 | 2023-07-30 | PPG.5.01 | OWIVR | EXT | CIRCU | 009 | 5EME | D | 2024-08-23 |  |  | INSTALLATION 1 | 0 |  |  |  | 0 |  | Non | Non
3111795 / 040 | RIVE GAUCHE | CHU PURPAN-PPR (PIERRE PAUL RIQUET) | RIVE GAUCHE | 31000 | TOULOUSE | C2 | EXT. CO2 2KG | C2 | DESAUTEL | 1 | 2023-07-30 | PPG.5.03 | OWIVQ | EXT | PIECE PPG.5.03 | 009 | 5EME | D | 2024-08-23 |  |  | INSTALLATION 1 | 0 |  |  |  | 0 |  | Non | Non
3111795 / 040 | RIVE GAUCHE | CHU PURPAN-PPR (PIERRE PAUL RIQUET) | RIVE GAUCHE | 31000 | TOULOUSE | C2 | EXT. CO2 2KG | C2 | DESAUTEL | 1 | 2023-07-16 | PPH.5.03 | OWISH | EXT | CIRCU | 009 | 5EME | D | 2024-08-23 |  |  | INSTALLATION 1 | 0 |  |  |  | 0 |  | Non | Non
3111795 / 040 | RIVE GAUCHE | CHU PURPAN-PPR (PIERRE PAUL RIQUET) | RIVE GAUCHE | 31000 | TOULOUSE | C2 | EXT. CO2 2KG | C2 | DESAUTEL | 1 | 2023-07-16 | PPH.5.05 | OWISK | EXT | CIRCU | 009 | 5EME | D | 2024-08-23 |  |  | INSTALLATION 1 | 0 |  |  |  | 0 |  | Non | Non
3111795 / 040 | RIVE GAUCHE | CHU PURPAN-PPR (PIERRE PAUL RIQUET) | RIVE GAUCHE | 31000 | TOULOUSE | C2 | EXT. CO2 2KG | C2 | DESAUTEL | 1 | 2023-07-16 | PPH.5.06 | OWISY | EXT | CIRCU | 009 | 5EME | D | 2024-08-23 |  |  | INSTALLATION 1 | 0 |  |  |  | 0 |  | Non | Non
3111795 / 040 | RIVE GAUCHE | CHU PURPAN-PPR (PIERRE PAUL RIQUET) | RIVE GAUCHE | 31000 | TOULOUSE | C2 | EXT. CO2 2KG | C2 | DESAUTEL | 1 | 2023-07-16 | PPI.5.01 | OWISO | EXT | CIRCU | 009 | 5EME | D | 2024-08-23 |  |  | INSTALLATION 1 | 0 |  |  |  | 0 |  | Non | Non
3111795 / 040 | RIVE GAUCHE | CHU PURPAN-PPR (PIERRE PAUL RIQUET) | RIVE GAUCHE | 31000 | TOULOUSE | C2 | EXT. CO2 2KG | C2 | DESAUTEL | 1 | 2023-07-01 | PPI.5.07 | OBJTH | EXT | CIRCU | 009 | 5EME | D | 2024-08-23 |  |  | INSTALLATION 1 | 0 |  |  |  | 0 |  | Non | Non
3111795 / 040 | RIVE GAUCHE | CHU PURPAN-PPR (PIERRE PAUL RIQUET) | RIVE GAUCHE | 31000 | TOULOUSE | C2 | EXT. CO2 2KG | C2 | DESAUTEL | 1 | 2023-07-16 | PPJ.5.05 | OWISM | EXT | CIRCU | 009 | 5EME | D | 2024-08-23 |  |  | INSTALLATION 1 | 0 |  |  |  | 0 |  | Non | Non
3111795 / 040 | RIVE GAUCHE | CHU PURPAN-PPR (PIERRE PAUL RIQUET) | RIVE GAUCHE | 31000 | TOULOUSE | C2 | EXT. CO2 2KG | C2 | DESAUTEL | 1 | 2023-07-16 | PPJ.5.07 | OWISR | EXT | CIRCU | 009 | 5EME | D | 2024-08-23 |  |  | INSTALLATION 1 | 0 |  |  |  | 0 |  | Non | Non
3111795 / 040 | RIVE GAUCHE | CHU PURPAN-PPR (PIERRE PAUL RIQUET) | RIVE GAUCHE | 31000 | TOULOUSE | C2 | EXT. CO2 2KG | C2 | DESAUTEL | 1 | 2023-07-16 | PPJ.501 | OWITB | EXT |  | 009 | 5EME | D | 2024-08-23 |  |  | INSTALLATION 1 | 0 |  |  |  | 0 |  | Non | Non
3111795 / 040 | RIVE GAUCHE | CHU PURPAN-PPR (PIERRE PAUL RIQUET) | RIVE GAUCHE | 31000 | TOULOUSE | C2 | EXT. CO2 2KG | C2 | DESAUTEL | 1 | 2023-07-16 | PPK.5.01 | OWISZ | EXT | CIRCU | 009 | 5EME | D | 2024-08-23 |  |  | INSTALLATION 1 | 0 |  |  |  | 0 |  | Non | Non
3111795 / 040 | RIVE GAUCHE | CHU PURPAN-PPR (PIERRE PAUL RIQUET) | RIVE GAUCHE | 31000 | TOULOUSE | C2 | EXT. CO2 2KG | C2 | DESAUTEL | 1 | 2023-07-16 | PPK.5.06 | OWISJ | EXT | HALL ASC | 009 | 5EME | D | 2024-08-23 |  |  | INSTALLATION 1 | 0 |  |  |  | 0 |  | Non | Non
3111795 / 040 | RIVE GAUCHE | CHU PURPAN-PPR (PIERRE PAUL RIQUET) | RIVE GAUCHE | 31000 | TOULOUSE | C2 | EXT. CO2 2KG | C2 | DESAUTEL | 1 | 2023-07-16 | PPL.5.01 | OWITC | EXT |  | 009 | 5EME | D | 2024-08-23 |  |  | INSTALLATION 1 | 0 |  |  |  | 0 |  | Non | Non
3111795 / 043 | RIVE DROITE | CHU LA FONTAINE SALEE-50 LITS (RIA) | RIVE DROITE | 31260 | SALIES DU SALAT | RIA25/30 | ROBINET INCENDIE ARME |  | RB-Pons | 1 | 2006-01-01 | R001 | APKCS | EXT | 1ER ETAGE COULOIR 50 LIT |  |  | D | 2024-07-29 |  | 2024-07-29 | INSTALLATION 1 | 25 | 30M | DMB | VISSE | 2 |  | Non | Non
3111795 / 043 | RIVE DROITE | CHU LA FONTAINE SALEE-50 LITS (RIA) | RIVE DROITE | 31260 | SALIES DU SALAT | RIA25/30 | ROBINET INCENDIE ARME |  | RB-Pons | 1 | 2006-01-01 | R002 | APKCO | EXT | 1ER ETAGE COULOIR 50 LIT |  |  | D | 2024-07-29 |  | 2024-07-29 | INSTALLATION 1 | 25 | 30M | DMB | VISSE | 2 |  | Non | Non
3111795 / 043 | RIVE DROITE | CHU LA FONTAINE SALEE-50 LITS (RIA) | RIVE DROITE | 31260 | SALIES DU SALAT | RIA25/30 | ROBINET INCENDIE ARME |  | RB-Pons | 1 | 2006-01-01 | R003 | APKCG | EXT | RDC COULOIR 50 LIT |  |  | D | 2024-07-29 |  | 2024-07-29 | INSTALLATION 1 | 25 | 30M | DMB | VISSE | 2 |  | Non | Non
3111795 / 043 | RIVE DROITE | CHU LA FONTAINE SALEE-50 LITS (RIA) | RIVE DROITE | 31260 | SALIES DU SALAT | RIA25/30 | ROBINET INCENDIE ARME |  | RB-Pons | 1 | 2006-01-01 | R004 | APKCK | EXT | RDC COULOIR 50 LIT |  |  | D | 2024-07-29 |  | 2024-07-29 | INSTALLATION 1 | 25 | 30M | DMB | VISSE | 0 |  | Non | Non
3111795 / 044 | RIVE GAUCHE | CHU PURPAN- PPR (RIA) | RIVE GAUCHE | 31000 | TOULOUSE | RIA25/30 | ROBINET INCENDIE ARME |  | RC-Rot | 1 | 2013-08-29 | PI684 |  | EXT |  |  |  | D | 2024-10-15 |  |  | INSTALLATION 1 | 0 |  |  |  | 0 |  | Oui | Oui
3111795 / 044 | RIVE GAUCHE | CHU PURPAN- PPR (RIA) | RIVE GAUCHE | 31000 | TOULOUSE | RIA25/30 | ROBINET INCENDIE ARME |  | RC-Rot | 1 | 2013-08-29 | PI685 |  | EXT |  |  |  | D | 2024-10-15 |  |  | INSTALLATION 1 | 0 |  |  |  | 0 |  | Oui | Oui
3111795 / 044 | RIVE GAUCHE | CHU PURPAN- PPR (RIA) | RIVE GAUCHE | 31000 | TOULOUSE | RIA25/30 | ROBINET INCENDIE ARME |  | AUTRE | 1 | 2010-01-01 | PN684 |  | EXT | NICHE RIA |  |  | D | 2024-08-16 |  |  | INSTALLATION 1 | 0 |  |  |  | 0 |  | Non | Non
3111795 / 044 | RIVE GAUCHE | CHU PURPAN- PPR (RIA) | RIVE GAUCHE | 31000 | TOULOUSE | RIA25/30 | ROBINET INCENDIE ARME |  | AUTRE | 1 | 2010-01-01 | PN685 |  | EXT | NICHE RIA |  |  | D | 2024-08-16 |  |  | INSTALLATION 1 | 0 |  |  |  | 0 |  | Non | Non
3111795 / 044 | RIVE GAUCHE | CHU PURPAN- PPR (RIA) | RIVE GAUCHE | 31000 | TOULOUSE | RIA25/30 | ROBINET INCENDIE ARME |  | AUTRE | 1 | 2010-01-01 | PI683 |  | EXT |  |  |  | D | 2024-10-15 |  |  | INSTALLATION 1 | 0 |  |  |  | 0 |  | Non | Non
3111795 / 044 | RIVE GAUCHE | CHU PURPAN- PPR (RIA) | RIVE GAUCHE | 31000 | TOULOUSE | RIA25/30 | ROBINET INCENDIE ARME |  | AUTRE | 1 | 2010-01-01 | PI682 |  | EXT |  |  |  | D | 2024-10-15 |  |  | INSTALLATION 1 | 0 |  |  |  | 0 |  | Non | Non
3111795 / 044 | RIVE GAUCHE | CHU PURPAN- PPR (RIA) | RIVE GAUCHE | 31000 | TOULOUSE | RIA25/30 | ROBINET INCENDIE ARME |  | AUTRE | 1 | 2010-01-01 | PI681 |  | EXT |  |  |  | D | 2024-10-15 |  |  | INSTALLATION 1 | 0 |  |  |  | 0 |  | Non | Non
3111795 / 044 | RIVE GAUCHE | CHU PURPAN- PPR (RIA) | RIVE GAUCHE | 31000 | TOULOUSE | RIA25/30 | ROBINET INCENDIE ARME |  | AUTRE | 1 | 2010-01-01 | PI680 |  | EXT |  |  |  | D | 2024-10-15 |  |  | INSTALLATION 1 | 0 |  |  |  | 0 |  | Non | Non
3111795 / 044 | RIVE GAUCHE | CHU PURPAN- PPR (RIA) | RIVE GAUCHE | 31000 | TOULOUSE | RIA25/30 | ROBINET INCENDIE ARME |  | AUTRE | 1 | 2010-01-01 | PN682 |  | EXT | NICHE RIA |  |  | D | 2024-08-16 |  |  | INSTALLATION 1 | 0 |  |  |  | 0 |  | Non | Non
3111795 / 044 | RIVE GAUCHE | CHU PURPAN- PPR (RIA) | RIVE GAUCHE | 31000 | TOULOUSE | RIA25/30 | ROBINET INCENDIE ARME |  | AUTRE | 1 | 2010-01-01 | PN683 |  | EXT | NICHE RIA |  |  | D | 2024-08-16 |  |  | INSTALLATION 1 | 0 |  |  |  | 0 |  | Non | Non
3111795 / 044 | RIVE GAUCHE | CHU PURPAN- PPR (RIA) | RIVE GAUCHE | 31000 | TOULOUSE | RIA25/30 | ROBINET INCENDIE ARME |  | AUTRE | 1 | 2010-11-01 | PC584 |  | EXT | NICHE RIA |  |  | D | 2024-08-23 |  |  | INSTALLATION 1 | 0 |  |  |  | 0 |  | Non | Non
3111795 / 044 | RIVE GAUCHE | CHU PURPAN- PPR (RIA) | RIVE GAUCHE | 31000 | TOULOUSE | RIA25/30 | ROBINET INCENDIE ARME |  | AUTRE | 1 | 2010-11-01 | PC585 |  | EXT | NICHE RIA |  |  | D | 2024-08-23 |  |  | INSTALLATION 1 | 0 |  |  |  | 0 |  | Non | Non
3111795 / 044 | RIVE GAUCHE | CHU PURPAN- PPR (RIA) | RIVE GAUCHE | 31000 | TOULOUSE | RIA25/30 | ROBINET INCENDIE ARME |  | AUTRE | 1 | 2010-11-01 | PC586 |  | EXT | NICHE RIA |  |  | D | 2024-08-23 |  |  | INSTALLATION 1 | 0 |  |  |  | 0 |  | Non | Non
3111795 / 044 | RIVE GAUCHE | CHU PURPAN- PPR (RIA) | RIVE GAUCHE | 31000 | TOULOUSE | RIA25/30 | ROBINET INCENDIE ARME |  | AUTRE | 1 | 2010-11-01 | PC583 |  | EXT | NICHE RIA |  |  | D | 2024-08-23 |  |  | INSTALLATION 1 | 0 |  |  |  | 0 |  | Non | Non
3111795 / 044 | RIVE GAUCHE | CHU PURPAN- PPR (RIA) | RIVE GAUCHE | 31000 | TOULOUSE | RIA25/30 | ROBINET INCENDIE ARME |  | AUTRE | 1 | 2010-11-01 | PC582 |  | EXT | NICHE RIA |  |  | D | 2024-08-23 |  |  | INSTALLATION 1 | 0 |  |  |  | 0 |  | Non | Non
3111795 / 044 | RIVE GAUCHE | CHU PURPAN- PPR (RIA) | RIVE GAUCHE | 31000 | TOULOUSE | RIA25/30 | ROBINET INCENDIE ARME |  | AUTRE | 1 | 2010-11-01 | PN579 |  | EXT | NICHE RIA |  |  | D | 2024-08-23 |  |  | INSTALLATION 1 | 0 |  |  |  | 0 |  | Non | Non
3111795 / 044 | RIVE GAUCHE | CHU PURPAN- PPR (RIA) | RIVE GAUCHE | 31000 | TOULOUSE | RIA25/30 | ROBINET INCENDIE ARME |  | AUTRE | 1 | 2011-01-01 | PN580 |  | EXT | NICHE RIA |  |  | D | 2024-08-23 |  |  | INSTALLATION 1 | 0 |  |  |  | 0 |  | Non | Non
3111795 / 044 | RIVE GAUCHE | CHU PURPAN- PPR (RIA) | RIVE GAUCHE | 31000 | TOULOUSE | RIA25/30 | ROBINET INCENDIE ARME |  | AUTRE | 1 | 2010-11-01 | PN575 |  | EXT | NICHE RIA |  |  | D | 2024-08-23 |  |  | INSTALLATION 1 | 0 |  |  |  | 0 |  | Non | Non
3111795 / 044 | RIVE GAUCHE | CHU PURPAN- PPR (RIA) | RIVE GAUCHE | 31000 | TOULOUSE | RIA25/30 | ROBINET INCENDIE ARME |  | AUTRE | 1 | 2011-01-01 | PN576 |  | EXT | NICHE RIA |  |  | D | 2024-08-23 |  |  | INSTALLATION 1 | 0 |  |  |  | 0 |  | Non | Non
3111795 / 044 | RIVE GAUCHE | CHU PURPAN- PPR (RIA) | RIVE GAUCHE | 31000 | TOULOUSE | RIA25/30 | ROBINET INCENDIE ARME |  | AUTRE | 1 | 2011-01-01 | PN577 |  | EXT | NICHE RIA |  |  | D | 2024-08-23 |  |  | INSTALLATION 1 | 0 |  |  |  | 0 |  | Non | Non
3111795 / 044 | RIVE GAUCHE | CHU PURPAN- PPR (RIA) | RIVE GAUCHE | 31000 | TOULOUSE | RIA25/30 | ROBINET INCENDIE ARME |  | AUTRE | 1 | 2011-01-01 | PN578 |  | EXT | NICHE RIA |  |  | D | 2024-08-23 |  |  | INSTALLATION 1 | 0 |  |  |  | 0 |  | Non | Non
3111795 / 044 | RIVE GAUCHE | CHU PURPAN- PPR (RIA) | RIVE GAUCHE | 31000 | TOULOUSE | RIA25/30 | ROBINET INCENDIE ARME |  | AUTRE | 1 | 2011-01-01 | PN686 |  | EXT | NICHE RIA |  |  | D | 2024-08-16 |  |  | INSTALLATION 1 | 0 |  |  |  | 0 |  | Non | Non
3111795 / 044 | RIVE GAUCHE | CHU PURPAN- PPR (RIA) | RIVE GAUCHE | 31000 | TOULOUSE | RIA25/30 | ROBINET INCENDIE ARME |  | AUTRE | 1 | 2011-01-01 | PN581 |  | EXT | NICHE RIA |  |  | D | 2024-08-23 |  |  | INSTALLATION 1 | 0 |  |  |  | 0 |  | Non | Non
3111795 / 044 | RIVE GAUCHE | CHU PURPAN- PPR (RIA) | RIVE GAUCHE | 31000 | TOULOUSE | RIA25/30 | ROBINET INCENDIE ARME |  | AUTRE | 1 | 2010-10-01 | PI578 |  | EXT | NICHE RIA |  |  | D | 2024-08-23 |  |  | INSTALLATION 1 | 0 |  |  |  | 0 |  | Non | Non
3111795 / 044 | RIVE GAUCHE | CHU PURPAN- PPR (RIA) | RIVE GAUCHE | 31000 | TOULOUSE | RIA25/30 | ROBINET INCENDIE ARME |  | AUTRE | 1 | 2010-11-01 | PI579 |  | EXT | NICHE RIA |  |  | D | 2024-08-23 |  |  | INSTALLATION 1 | 0 |  |  |  | 0 |  | Non | Non
3111795 / 044 | RIVE GAUCHE | CHU PURPAN- PPR (RIA) | RIVE GAUCHE | 31000 | TOULOUSE | RIA25/30 | ROBINET INCENDIE ARME |  | AUTRE | 1 | 2010-11-01 | PI576 |  | EXT | NICHE RIA |  |  | D | 2024-08-23 |  |  | INSTALLATION 1 | 0 |  |  |  | 0 |  | Non | Non
3111795 / 044 | RIVE GAUCHE | CHU PURPAN- PPR (RIA) | RIVE GAUCHE | 31000 | TOULOUSE | RIA25/30 | ROBINET INCENDIE ARME |  | AUTRE | 1 | 2010-10-01 | PI575 |  | EXT | NICHE RIA |  |  | D | 2024-08-23 |  |  | INSTALLATION 1 | 0 |  |  |  | 0 |  | Non | Non
3111795 / 044 | RIVE GAUCHE | CHU PURPAN- PPR (RIA) | RIVE GAUCHE | 31000 | TOULOUSE | RIA25/30 | ROBINET INCENDIE ARME |  | AUTRE | 1 | 2011-01-01 | PI574 |  | EXT | NICHE RIA |  |  | D | 2024-08-23 |  |  | INSTALLATION 1 | 0 |  |  |  | 0 |  | Non | Non
3111795 / 044 | RIVE GAUCHE | CHU PURPAN- PPR (RIA) | RIVE GAUCHE | 31000 | TOULOUSE | RIA25/30 | ROBINET INCENDIE ARME |  | AUTRE | 1 | 2011-01-01 | PI573 |  | EXT | ETAGE 5 |  |  | D | 2024-09-06 |  |  | INSTALLATION 1 | 0 |  |  |  | 0 |  | Non | Non
3111795 / 044 | RIVE GAUCHE | CHU PURPAN- PPR (RIA) | RIVE GAUCHE | 31000 | TOULOUSE | RIA25/30 | ROBINET INCENDIE ARME |  | AUTRE | 1 | 2011-01-01 | PC479 |  | EXT | NICHE RIA |  |  | D | 2024-08-23 |  |  | INSTALLATION 1 | 0 |  |  |  | 0 |  | Non | Non
3111795 / 044 | RIVE GAUCHE | CHU PURPAN- PPR (RIA) | RIVE GAUCHE | 31000 | TOULOUSE | RIA25/30 | ROBINET INCENDIE ARME |  | AUTRE | 1 | 2011-01-01 | PC480 |  | EXT | NICHE RIA |  |  | D | 2024-08-23 |  |  | INSTALLATION 1 | 0 |  |  |  | 0 |  | Non | Non
3111795 / 044 | RIVE GAUCHE | CHU PURPAN- PPR (RIA) | RIVE GAUCHE | 31000 | TOULOUSE | RIA25/30 | ROBINET INCENDIE ARME |  | AUTRE | 1 | 2010-10-01 | PC481 |  | EXT | NICHE RIA |  |  | D | 2024-08-23 |  |  | INSTALLATION 1 | 0 |  |  |  | 0 |  | Non | Non
3111795 / 044 | RIVE GAUCHE | CHU PURPAN- PPR (RIA) | RIVE GAUCHE | 31000 | TOULOUSE | RIA25/30 | ROBINET INCENDIE ARME |  | AUTRE | 1 | 2011-01-01 | PC478 |  | EXT | NICHE RIA |  |  | D | 2024-08-23 |  |  | INSTALLATION 1 | 0 |  |  |  | 0 |  | Non | Non
3111795 / 044 | RIVE GAUCHE | CHU PURPAN- PPR (RIA) | RIVE GAUCHE | 31000 | TOULOUSE | RIA25/30 | ROBINET INCENDIE ARME |  | AUTRE | 1 | 2011-01-01 | PC477 |  | EXT | NICHE RIA |  |  | D | 2024-08-23 |  |  | INSTALLATION 1 | 0 |  |  |  | 0 |  | Non | Non
3111795 / 044 | RIVE GAUCHE | CHU PURPAN- PPR (RIA) | RIVE GAUCHE | 31000 | TOULOUSE | RIA25/30 | ROBINET INCENDIE ARME |  | AUTRE | 1 | 2011-01-01 | PC476 |  | EXT | NICHE RIA |  |  | D | 2024-08-23 |  |  | INSTALLATION 1 | 0 |  |  |  | 0 |  | Non | Non
3111795 / 044 | RIVE GAUCHE | CHU PURPAN- PPR (RIA) | RIVE GAUCHE | 31000 | TOULOUSE | RIA25/30 | ROBINET INCENDIE ARME |  | AUTRE | 1 | 2011-01-01 | PC475 |  | EXT | ETAGE 4 |  |  | D | 2024-09-05 |  |  | INSTALLATION 1 | 0 |  |  |  | 0 |  | Non | Non
3111795 / 044 | RIVE GAUCHE | CHU PURPAN- PPR (RIA) | RIVE GAUCHE | 31000 | TOULOUSE | RIA25/30 | ROBINET INCENDIE ARME |  | AUTRE | 1 | 2011-01-01 | PN472 |  | EXT |  |  |  | D | 2024-10-31 |  |  | INSTALLATION 1 | 0 |  |  |  | 0 |  | Non | Non
3111795 / 044 | RIVE GAUCHE | CHU PURPAN- PPR (RIA) | RIVE GAUCHE | 31000 | TOULOUSE | RIA25/30 | ROBINET INCENDIE ARME |  | AUTRE | 1 | 2011-01-01 | PN474 |  | EXT |  |  |  | D | 2024-10-31 |  |  | INSTALLATION 1 | 0 |  |  |  | 0 |  | Non | Non
3111795 / 044 | RIVE GAUCHE | CHU PURPAN- PPR (RIA) | RIVE GAUCHE | 31000 | TOULOUSE | RIA25/30 | ROBINET INCENDIE ARME |  | AUTRE | 1 | 2011-01-01 | PN473 |  | EXT |  |  |  | D | 2024-10-31 |  |  | INSTALLATION 1 | 0 |  |  |  | 0 |  | Non | Non
3111795 / 044 | RIVE GAUCHE | CHU PURPAN- PPR (RIA) | RIVE GAUCHE | 31000 | TOULOUSE | RIA25/30 | ROBINET INCENDIE ARME |  | AUTRE | 1 | 2011-01-01 | PN471 |  | EXT |  |  |  | D | 2024-10-31 |  |  | INSTALLATION 1 | 0 |  |  |  | 0 |  | Non | Non
3111795 / 044 | RIVE GAUCHE | CHU PURPAN- PPR (RIA) | RIVE GAUCHE | 31000 | TOULOUSE | RIA25/30 | ROBINET INCENDIE ARME |  | AUTRE | 1 | 2011-01-01 | PN470 |  | EXT |  |  |  | D | 2024-10-15 |  |  | INSTALLATION 1 | 0 |  |  |  | 0 |  | Non | Non
3111795 / 044 | RIVE GAUCHE | CHU PURPAN- PPR (RIA) | RIVE GAUCHE | 31000 | TOULOUSE | RIA25/30 | ROBINET INCENDIE ARME |  | AUTRE | 1 | 2011-01-01 | PN469 |  | EXT |  |  |  | D | 2024-10-15 |  |  | INSTALLATION 1 | 0 |  |  |  | 0 |  | Non | Non
3111795 / 044 | RIVE GAUCHE | CHU PURPAN- PPR (RIA) | RIVE GAUCHE | 31000 | TOULOUSE | RIA25/30 | ROBINET INCENDIE ARME |  | AUTRE | 1 | 2011-01-01 | PN468 |  | EXT |  |  |  | D | 2024-10-15 |  |  | INSTALLATION 1 | 0 |  |  |  | 0 |  | Non | Non
3111795 / 044 | RIVE GAUCHE | CHU PURPAN- PPR (RIA) | RIVE GAUCHE | 31000 | TOULOUSE | RIA25/30 | ROBINET INCENDIE ARME |  | AUTRE | 1 | 2011-01-01 | PI470 |  | EXT | ETAGE 4 |  |  | D | 2024-09-06 |  |  | INSTALLATION 1 | 0 |  |  |  | 0 |  | Non | Non
3111795 / 044 | RIVE GAUCHE | CHU PURPAN- PPR (RIA) | RIVE GAUCHE | 31000 | TOULOUSE | RIA25/30 | ROBINET INCENDIE ARME |  | AUTRE | 1 | 2011-01-01 | PI471 |  | EXT | ETAGE 4 |  |  | D | 2024-09-06 |  |  | INSTALLATION 1 | 0 |  |  |  | 0 |  | Non | Non
3111795 / 044 | RIVE GAUCHE | CHU PURPAN- PPR (RIA) | RIVE GAUCHE | 31000 | TOULOUSE | RIA25/30 | ROBINET INCENDIE ARME |  | AUTRE | 1 | 2010-03-01 | PI472 |  | EXT | ETAGE 4 |  |  | D | 2024-09-06 |  |  | INSTALLATION 1 | 0 |  |  |  | 0 |  | Non | Non
3111795 / 044 | RIVE GAUCHE | CHU PURPAN- PPR (RIA) | RIVE GAUCHE | 31000 | TOULOUSE | RIA25/30 | ROBINET INCENDIE ARME |  | AUTRE | 1 | 2011-01-01 | PI469 |  | EXT | ETAGE 4 |  |  | D | 2024-09-06 |  |  | INSTALLATION 1 | 0 |  |  |  | 0 |  | Non | Non
3111795 / 044 | RIVE GAUCHE | CHU PURPAN- PPR (RIA) | RIVE GAUCHE | 31000 | TOULOUSE | RIA25/30 | ROBINET INCENDIE ARME |  | AUTRE | 1 | 2011-01-01 | PI468 |  | EXT | ETAGE 4 |  |  | D | 2024-09-06 |  |  | INSTALLATION 1 | 0 |  |  |  | 0 |  | Non | Non
3111795 / 044 | RIVE GAUCHE | CHU PURPAN- PPR (RIA) | RIVE GAUCHE | 31000 | TOULOUSE | RIA25/30 | ROBINET INCENDIE ARME |  | AUTRE | 1 | 2011-01-01 | PI467 |  | EXT | ETAGE 4 |  |  | D | 2024-09-06 |  |  | INSTALLATION 1 | 0 |  |  |  | 0 |  | Non | Non
3111795 / 044 | RIVE GAUCHE | CHU PURPAN- PPR (RIA) | RIVE GAUCHE | 31000 | TOULOUSE | RIA25/30 | ROBINET INCENDIE ARME |  | AUTRE | 1 | 2011-01-01 | PI466 |  | EXT | ETAGE 4 |  |  | D | 2024-09-06 |  |  | INSTALLATION 1 | 0 |  |  |  | 0 |  | Non | Non
3111795 / 044 | RIVE GAUCHE | CHU PURPAN- PPR (RIA) | RIVE GAUCHE | 31000 | TOULOUSE | RIA33/30 | ROBINET INCENDIE ARME |  | AUTRE | 1 | 2010-11-01 | PI577 |  | EXT | NICHE RIA |  |  | D | 2024-08-23 |  |  | INSTALLATION 1 | 0 |  |  |  | 0 |  | Non | Non
3111795 / 044 | RIVE GAUCHE | CHU PURPAN- PPR (RIA) | RIVE GAUCHE | 31000 | TOULOUSE | RIA25/30 | ROBINET INCENDIE ARME |  | AUTRE | 1 | 2011-01-01 | PC371 |  | EXT | NICHE RIA | 003 | NIVEAU 3 | D | 2024-08-08 |  |  | INSTALLATION 1 | 0 |  |  |  | 0 |  | Non | Non
3111795 / 044 | RIVE GAUCHE | CHU PURPAN- PPR (RIA) | RIVE GAUCHE | 31000 | TOULOUSE | RIA25/30 | ROBINET INCENDIE ARME |  | AUTRE | 1 | 2011-01-01 | PC374 |  | EXT | NICHE RIA | 003 | NIVEAU 3 | D | 2024-08-08 |  |  | INSTALLATION 1 | 0 |  |  |  | 0 |  | Non | Non
3111795 / 044 | RIVE GAUCHE | CHU PURPAN- PPR (RIA) | RIVE GAUCHE | 31000 | TOULOUSE | RIA25/30 | ROBINET INCENDIE ARME |  | AUTRE | 1 | 2011-01-01 | PC373 |  | EXT | NICHE RIA | 003 | NIVEAU 3 | D | 2024-08-08 |  |  | INSTALLATION 1 | 0 |  |  |  | 0 |  | Non | Non
3111795 / 044 | RIVE GAUCHE | CHU PURPAN- PPR (RIA) | RIVE GAUCHE | 31000 | TOULOUSE | RIA25/30 | ROBINET INCENDIE ARME |  | AUTRE | 1 | 2011-01-01 | PN364 |  | EXT | NICHE RIA | 003 | NIVEAU 3 | D | 2024-08-16 |  |  | INSTALLATION 1 | 0 |  |  |  | 0 |  | Non | Non
3111795 / 044 | RIVE GAUCHE | CHU PURPAN- PPR (RIA) | RIVE GAUCHE | 31000 | TOULOUSE | RIA25/30 | ROBINET INCENDIE ARME |  | AUTRE | 1 | 2011-01-01 | PN367 |  | EXT | NICHE RIA | 003 | NIVEAU 3 | D | 2024-08-16 |  |  | INSTALLATION 1 | 0 |  |  |  | 0 |  | Non | Non
3111795 / 044 | RIVE GAUCHE | CHU PURPAN- PPR (RIA) | RIVE GAUCHE | 31000 | TOULOUSE | RIA25/30 | ROBINET INCENDIE ARME |  | AUTRE | 1 | 2011-01-01 | PI362 |  | EXT | NICHE RIA | 003 | NIVEAU 3 | D | 2024-08-16 |  |  | INSTALLATION 1 | 0 |  |  |  | 0 |  | Non | Non
3111795 / 044 | RIVE GAUCHE | CHU PURPAN- PPR (RIA) | RIVE GAUCHE | 31000 | TOULOUSE | RIA25/30 | ROBINET INCENDIE ARME |  | AUTRE | 1 | 2011-01-01 | PI365 |  | EXT | NICHE RIA | 003 | NIVEAU 3 | D | 2024-08-16 |  |  | INSTALLATION 1 | 0 |  |  |  | 0 |  | Non | Non
3111795 / 044 | RIVE GAUCHE | CHU PURPAN- PPR (RIA) | RIVE GAUCHE | 31000 | TOULOUSE | RIA25/30 | ROBINET INCENDIE ARME |  | AUTRE | 1 | 2011-01-01 | PI364 |  | EXT | NICHE RIA | 003 | NIVEAU 3 | D | 2024-08-16 |  |  | INSTALLATION 1 | 0 |  |  |  | 0 |  | Non | Non
3111795 / 044 | RIVE GAUCHE | CHU PURPAN- PPR (RIA) | RIVE GAUCHE | 31000 | TOULOUSE | RIA25/30 | ROBINET INCENDIE ARME |  | AUTRE | 1 | 2011-01-01 | PI363 |  | EXT | NICHE RIA | 003 | NIVEAU 3 | D | 2024-08-16 |  |  | INSTALLATION 1 | 0 |  |  |  | 0 |  | Non | Non
3111795 / 044 | RIVE GAUCHE | CHU PURPAN- PPR (RIA) | RIVE GAUCHE | 31000 | TOULOUSE | RIA25/30 | ROBINET INCENDIE ARME |  | AUTRE | 1 | 2011-01-01 | PI360 |  | EXT | NICHE RIA | 003 | NIVEAU 3 | D | 2024-08-16 |  |  | INSTALLATION 1 | 0 |  |  |  | 0 |  | Non | Non
3111795 / 044 | RIVE GAUCHE | CHU PURPAN- PPR (RIA) | RIVE GAUCHE | 31000 | TOULOUSE | RIA25/30 | ROBINET INCENDIE ARME |  | AUTRE | 1 | 2011-01-01 | PI359 |  | EXT | NICHE RIA | 003 | NIVEAU 3 | D | 2024-08-16 |  |  | INSTALLATION 1 | 0 |  |  |  | 0 |  | Non | Non
3111795 / 044 | RIVE GAUCHE | CHU PURPAN- PPR (RIA) | RIVE GAUCHE | 31000 | TOULOUSE | RIA25/30 | ROBINET INCENDIE ARME |  | AUTRE | 1 | 2011-01-01 | PI353 |  | EXT | NICHE RIA | 003 | NIVEAU 3 | D | 2024-08-14 |  |  | INSTALLATION 1 | 0 |  |  |  | 0 |  | Non | Non
3111795 / 044 | RIVE GAUCHE | CHU PURPAN- PPR (RIA) | RIVE GAUCHE | 31000 | TOULOUSE | RIA25/30 | ROBINET INCENDIE ARME |  | AUTRE | 1 | 2011-01-01 | PI355 |  | EXT | NICHE RIA | 003 | NIVEAU 3 | D | 2024-08-14 |  |  | INSTALLATION 1 | 0 |  |  |  | 0 |  | Non | Non
3111795 / 044 | RIVE GAUCHE | CHU PURPAN- PPR (RIA) | RIVE GAUCHE | 31000 | TOULOUSE | RIA25/30 | ROBINET INCENDIE ARME |  | AUTRE | 1 | 2011-01-01 | PI358 |  | EXT | NICHE RIA | 003 | NIVEAU 3 | D | 2024-08-16 |  |  | INSTALLATION 1 | 0 |  |  |  | 0 |  | Non | Non
3111795 / 044 | RIVE GAUCHE | CHU PURPAN- PPR (RIA) | RIVE GAUCHE | 31000 | TOULOUSE | RIA25/30 | ROBINET INCENDIE ARME |  | AUTRE | 1 | 2011-01-01 | PI352 |  | EXT | NICHE RIA | 003 | NIVEAU 3 | D | 2024-08-14 |  |  | INSTALLATION 1 | 0 |  |  |  | 0 |  | Non | Non
3111795 / 044 | RIVE GAUCHE | CHU PURPAN- PPR (RIA) | RIVE GAUCHE | 31000 | TOULOUSE | RIA25/30 | ROBINET INCENDIE ARME |  | AUTRE | 1 | 2011-01-01 | PI351 |  | EXT | NICHE RIA | 003 | NIVEAU 3 | D | 2024-08-14 |  |  | INSTALLATION 1 | 0 |  |  |  | 0 |  | Non | Non
3111795 / 044 | RIVE GAUCHE | CHU PURPAN- PPR (RIA) | RIVE GAUCHE | 31000 | TOULOUSE | RIA25/30 | ROBINET INCENDIE ARME |  | AUTRE | 1 | 2011-01-01 | PI350 |  | EXT | NICHE RIA | 003 | NIVEAU 3 | D | 2024-08-14 |  |  | INSTALLATION 1 | 0 |  |  |  | 0 |  | Non | Non
3111795 / 044 | RIVE GAUCHE | CHU PURPAN- PPR (RIA) | RIVE GAUCHE | 31000 | TOULOUSE | RIA25/30 | ROBINET INCENDIE ARME |  | AUTRE | 1 | 2011-01-01 | PI361 |  | EXT | NICHE RIA | 003 | NIVEAU 3 | D | 2024-08-16 |  |  | INSTALLATION 1 | 0 |  |  |  | 0 |  | Non | Non
3111795 / 044 | RIVE GAUCHE | CHU PURPAN- PPR (RIA) | RIVE GAUCHE | 31000 | TOULOUSE | RIA25/30 | ROBINET INCENDIE ARME |  | AUTRE | 1 | 2011-01-01 | PN361 |  | EXT | NICHE RIA | 003 | NIVEAU 3 | D | 2024-08-16 |  |  | INSTALLATION 1 | 0 |  |  |  | 0 |  | Non | Non
3111795 / 044 | RIVE GAUCHE | CHU PURPAN- PPR (RIA) | RIVE GAUCHE | 31000 | TOULOUSE | RIA25/30 | ROBINET INCENDIE ARME |  | AUTRE | 1 | 2011-01-01 | PN355 |  | EXT | NICHE RIA | 003 | NIVEAU 3 | D | 2024-08-16 |  |  | INSTALLATION 1 | 0 |  |  |  | 0 |  | Non | Non
3111795 / 044 | RIVE GAUCHE | CHU PURPAN- PPR (RIA) | RIVE GAUCHE | 31000 | TOULOUSE | RIA25/30 | ROBINET INCENDIE ARME |  | AUTRE | 1 | 2010-01-01 | PN356 |  | EXT | NICHE RIA | 003 | NIVEAU 3 | D | 2024-08-16 |  |  | INSTALLATION 1 | 0 |  |  |  | 0 |  | Non | Non
3111795 / 044 | RIVE GAUCHE | CHU PURPAN- PPR (RIA) | RIVE GAUCHE | 31000 | TOULOUSE | RIA25/30 | ROBINET INCENDIE ARME |  | AUTRE | 1 | 2011-11-01 | PI349 |  | EXT | NICHE RIA | 003 | NIVEAU 3 | D | 2024-08-14 |  |  | INSTALLATION 1 | 0 |  |  |  | 0 |  | Non | Non
3111795 / 044 | RIVE GAUCHE | CHU PURPAN- PPR (RIA) | RIVE GAUCHE | 31000 | TOULOUSE | RIA25/30 | ROBINET INCENDIE ARME |  | AUTRE | 1 | 2011-11-01 | PI356 |  | EXT | NICHE RIA | 003 | NIVEAU 3 | D | 2024-08-14 |  |  | INSTALLATION 1 | 0 |  |  |  | 0 |  | Non | Non
3111795 / 044 | RIVE GAUCHE | CHU PURPAN- PPR (RIA) | RIVE GAUCHE | 31000 | TOULOUSE | RIA25/30 | ROBINET INCENDIE ARME |  | AUTRE | 1 | 2011-11-01 | PN360 |  | EXT | NICHE RIA | 003 | NIVEAU 3 | D | 2024-08-16 |  |  | INSTALLATION 1 | 0 |  |  |  | 0 |  | Non | Non
3111795 / 044 | RIVE GAUCHE | CHU PURPAN- PPR (RIA) | RIVE GAUCHE | 31000 | TOULOUSE | RIA25/30 | ROBINET INCENDIE ARME |  | AUTRE | 1 | 2010-10-01 | PN354 |  | EXT | NICHE RIA | 003 | NIVEAU 3 | D | 2024-08-16 |  |  | INSTALLATION 1 | 0 |  |  |  | 0 |  | Non | Non
3111795 / 044 | RIVE GAUCHE | CHU PURPAN- PPR (RIA) | RIVE GAUCHE | 31000 | TOULOUSE | RIA25/30 | ROBINET INCENDIE ARME |  | AUTRE | 1 | 2011-11-01 | PN357 |  | EXT | NICHE RIA | 003 | NIVEAU 3 | D | 2024-08-16 |  |  | INSTALLATION 1 | 0 |  |  |  | 0 |  | Non | Non
3111795 / 044 | RIVE GAUCHE | CHU PURPAN- PPR (RIA) | RIVE GAUCHE | 31000 | TOULOUSE | RIA25/30 | ROBINET INCENDIE ARME |  | AUTRE | 1 | 2011-11-01 | PN358 |  | EXT | NICHE RIA | 003 | NIVEAU 3 | D | 2024-08-16 |  |  | INSTALLATION 1 | 0 |  |  |  | 0 |  | Non | Non
3111795 / 044 | RIVE GAUCHE | CHU PURPAN- PPR (RIA) | RIVE GAUCHE | 31000 | TOULOUSE | RIA25/30 | ROBINET INCENDIE ARME |  | AUTRE | 1 | 2011-11-01 | PN362 |  | EXT | NICHE RIA | 003 | NIVEAU 3 | D | 2024-08-16 |  |  | INSTALLATION 1 | 0 |  |  |  | 0 |  | Non | Non
3111795 / 044 | RIVE GAUCHE | CHU PURPAN- PPR (RIA) | RIVE GAUCHE | 31000 | TOULOUSE | RIA25/30 | ROBINET INCENDIE ARME |  | AUTRE | 1 | 2010-10-01 | PN365 |  | EXT | NICHE RIA | 003 | NIVEAU 3 | D | 2024-08-16 |  |  | INSTALLATION 1 | 0 |  |  |  | 0 |  | Non | Non
3111795 / 044 | RIVE GAUCHE | CHU PURPAN- PPR (RIA) | RIVE GAUCHE | 31000 | TOULOUSE | RIA25/30 | ROBINET INCENDIE ARME |  | AUTRE | 1 | 2011-11-01 | PC364 |  | EXT | NICHE RIA | 003 | NIVEAU 3 | D | 2024-08-14 |  |  | INSTALLATION 1 | 0 |  |  |  | 0 |  | Non | Non
3111795 / 044 | RIVE GAUCHE | CHU PURPAN- PPR (RIA) | RIVE GAUCHE | 31000 | TOULOUSE | RIA25/30 | ROBINET INCENDIE ARME |  | AUTRE | 1 | 2010-10-01 | PN363 |  | EXT | NICHE RIA | 003 | NIVEAU 3 | D | 2024-08-16 |  |  | INSTALLATION 1 | 0 |  |  |  | 0 |  | Non | Non
3111795 / 044 | RIVE GAUCHE | CHU PURPAN- PPR (RIA) | RIVE GAUCHE | 31000 | TOULOUSE | RIA25/30 | ROBINET INCENDIE ARME |  | AUTRE | 1 | 2010-10-01 | PN359 |  | EXT | NICHE RIA | 003 | NIVEAU 3 | D | 2024-08-16 |  |  | INSTALLATION 1 | 0 |  |  |  | 0 |  | Non | Non
3111795 / 044 | RIVE GAUCHE | CHU PURPAN- PPR (RIA) | RIVE GAUCHE | 31000 | TOULOUSE | RIA25/30 | ROBINET INCENDIE ARME |  | AUTRE | 1 | 2011-11-01 | PC370 |  | EXT | NICHE RIA | 003 | NIVEAU 3 | D | 2024-08-14 |  |  | INSTALLATION 1 | 0 |  |  |  | 0 |  | Non | Non
3111795 / 044 | RIVE GAUCHE | CHU PURPAN- PPR (RIA) | RIVE GAUCHE | 31000 | TOULOUSE | RIA25/30 | ROBINET INCENDIE ARME |  | AUTRE | 1 | 2010-10-01 | PC366 |  | EXT | NICHE RIA | 003 | NIVEAU 3 | D | 2024-08-14 |  |  | INSTALLATION 1 | 0 |  |  |  | 0 |  | Non | Non
3111795 / 044 | RIVE GAUCHE | CHU PURPAN- PPR (RIA) | RIVE GAUCHE | 31000 | TOULOUSE | RIA25/30 | ROBINET INCENDIE ARME |  | AUTRE | 1 | 2011-10-01 | PN353 |  | EXT | NICHE RIA | 003 | NIVEAU 3 | D | 2024-08-16 |  |  | INSTALLATION 1 | 0 |  |  |  | 0 |  | Non | Non
3111795 / 044 | RIVE GAUCHE | CHU PURPAN- PPR (RIA) | RIVE GAUCHE | 31000 | TOULOUSE | RIA25/30 | ROBINET INCENDIE ARME |  | AUTRE | 1 | 2010-10-01 | PN352 |  | EXT | NICHE RIA | 003 | NIVEAU 3 | D | 2024-08-16 |  |  | INSTALLATION 1 | 0 |  |  |  | 0 |  | Non | Non
3111795 / 044 | RIVE GAUCHE | CHU PURPAN- PPR (RIA) | RIVE GAUCHE | 31000 | TOULOUSE | RIA25/30 | ROBINET INCENDIE ARME |  | AUTRE | 1 | 2011-11-01 | PC363 |  | EXT | NICHE RIA | 003 | NIVEAU 3 | D | 2024-08-14 |  |  | INSTALLATION 1 | 0 |  |  |  | 0 |  | Non | Non
3111795 / 044 | RIVE GAUCHE | CHU PURPAN- PPR (RIA) | RIVE GAUCHE | 31000 | TOULOUSE | RIA25/30 | ROBINET INCENDIE ARME |  | AUTRE | 1 | 2010-10-01 | PC365 |  | EXT | NICHE RIA | 003 | NIVEAU 3 | D | 2024-08-14 |  |  | INSTALLATION 1 | 0 |  |  |  | 0 |  | Non | Non
3111795 / 044 | RIVE GAUCHE | CHU PURPAN- PPR (RIA) | RIVE GAUCHE | 31000 | TOULOUSE | RIA25/30 | ROBINET INCENDIE ARME |  | AUTRE | 1 | 2011-11-01 | PC367 |  | EXT | NICHE RIA | 003 | NIVEAU 3 | D | 2024-08-14 |  |  | INSTALLATION 1 | 0 |  |  |  | 0 |  | Non | Non
3111795 / 044 | RIVE GAUCHE | CHU PURPAN- PPR (RIA) | RIVE GAUCHE | 31000 | TOULOUSE | RIA25/30 | ROBINET INCENDIE ARME |  | AUTRE | 1 | 2011-11-01 | PC369 |  | EXT | NICHE RIA | 003 | NIVEAU 3 | D | 2024-08-08 |  |  | INSTALLATION 1 | 0 |  |  |  | 0 |  | Non | Non
3111795 / 044 | RIVE GAUCHE | CHU PURPAN- PPR (RIA) | RIVE GAUCHE | 31000 | TOULOUSE | RIA25/30 | ROBINET INCENDIE ARME |  | AUTRE | 1 | 2011-11-01 | PC368 |  | EXT | NICHE RIA | 003 | NIVEAU 3 | D | 2024-08-14 |  |  | INSTALLATION 1 | 0 |  |  |  | 0 |  | Non | Non
3111795 / 044 | RIVE GAUCHE | CHU PURPAN- PPR (RIA) | RIVE GAUCHE | 31000 | TOULOUSE | RIA25/30 | ROBINET INCENDIE ARME |  | AUTRE | 1 | 2010-10-01 | PC372 |  | EXT | NICHE RIA | 003 | NIVEAU 3 | D | 2024-08-08 |  |  | INSTALLATION 1 | 0 |  |  |  | 0 |  | Non | Non
3111795 / 044 | RIVE GAUCHE | CHU PURPAN- PPR (RIA) | RIVE GAUCHE | 31000 | TOULOUSE | RIA25/30 | ROBINET INCENDIE ARME |  | AUTRE | 1 | 2011-11-01 | PN366 |  | EXT | NICHE RIA | 003 | NIVEAU 3 | D | 2024-08-16 |  |  | INSTALLATION 1 | 0 |  |  |  | 0 |  | Non | Non
3111795 / 044 | RIVE GAUCHE | CHU PURPAN- PPR (RIA) | RIVE GAUCHE | 31000 | TOULOUSE | RIA25/30 | ROBINET INCENDIE ARME |  | AUTRE | 1 | 2010-10-01 | PI357 |  | EXT | NICHE RIA | 003 | NIVEAU 3 | D | 2024-08-16 |  |  | INSTALLATION 1 | 0 |  |  |  | 0 |  | Non | Non
3111795 / 044 | RIVE GAUCHE | CHU PURPAN- PPR (RIA) | RIVE GAUCHE | 31000 | TOULOUSE | RIA25/30 | ROBINET INCENDIE ARME |  | AUTRE | 1 | 2011-11-01 | PI354 |  | EXT | NICHE RIA | 003 | NIVEAU 3 | D | 2024-08-14 |  |  | INSTALLATION 1 | 0 |  |  |  | 0 |  | Non | Non
3111795 / 044 | RIVE GAUCHE | CHU PURPAN- PPR (RIA) | RIVE GAUCHE | 31000 | TOULOUSE | RIA33/30 | ROBINET INCENDIE ARME |  | RC-Rot | 1 | 2010-08-30 | PI234 |  | EXT | ETAGE 2 | 004 | NIVEAU 2 | D | 2024-08-28 |  |  | INSTALLATION 1 | 0 |  |  |  | 0 |  | Oui | Oui
3111795 / 044 | RIVE GAUCHE | CHU PURPAN- PPR (RIA) | RIVE GAUCHE | 31000 | TOULOUSE | RIA33/30 | ROBINET INCENDIE ARME |  | RC-Rot | 1 | 2012-09-11 | PI249 |  | EXT | ETAGE 2 | 004 | NIVEAU 2 | D | 2024-08-29 |  |  | INSTALLATION 1 | 0 |  |  |  | 0 |  | Oui | Oui
3111795 / 044 | RIVE GAUCHE | CHU PURPAN- PPR (RIA) | RIVE GAUCHE | 31000 | TOULOUSE | RIA33/30 | ROBINET INCENDIE ARME |  | RC-Rot | 1 | 2012-09-11 | PI237 |  | EXT | ETAGE 2 | 004 | NIVEAU 2 | D | 2024-08-28 |  |  | INSTALLATION 1 | 0 |  |  |  | 0 |  | Oui | Oui
3111795 / 044 | RIVE GAUCHE | CHU PURPAN- PPR (RIA) | RIVE GAUCHE | 31000 | TOULOUSE | RIA33/30 | ROBINET INCENDIE ARME |  | AUTRE | 1 | 2010-11-01 | PC252 |  | EXT | ETAGE 2 | 004 | NIVEAU 2 | D | 2024-08-29 |  |  | INSTALLATION 1 | 0 |  |  |  | 0 |  | Non | Non
3111795 / 044 | RIVE GAUCHE | CHU PURPAN- PPR (RIA) | RIVE GAUCHE | 31000 | TOULOUSE | RIA33/30 | ROBINET INCENDIE ARME |  | AUTRE | 1 | 2011-10-01 | PC251 |  | EXT | ETAGE 2 | 004 | NIVEAU 2 | D | 2024-08-28 |  |  | INSTALLATION 1 | 0 |  |  |  | 0 |  | Non | Non
3111795 / 044 | RIVE GAUCHE | CHU PURPAN- PPR (RIA) | RIVE GAUCHE | 31000 | TOULOUSE | RIA33/30 | ROBINET INCENDIE ARME |  | AUTRE | 1 | 2011-01-01 | PC246 |  | EXT | ETAGE 2 | 004 | NIVEAU 2 | D | 2024-08-29 |  |  | INSTALLATION 1 | 0 |  |  |  | 0 |  | Non | Non
3111795 / 044 | RIVE GAUCHE | CHU PURPAN- PPR (RIA) | RIVE GAUCHE | 31000 | TOULOUSE | RIA33/30 | ROBINET INCENDIE ARME |  | AUTRE | 1 | 2010-11-01 | PC247 |  | EXT | ETAGE 2 | 004 | NIVEAU 2 | D | 2024-08-28 |  |  | INSTALLATION 1 | 0 |  |  |  | 0 |  | Non | Non
3111795 / 044 | RIVE GAUCHE | CHU PURPAN- PPR (RIA) | RIVE GAUCHE | 31000 | TOULOUSE | RIA33/30 | ROBINET INCENDIE ARME |  | AUTRE | 1 | 2010-11-01 | PC253 | AZKDJ | EXT | ETAGE 2 | 004 | NIVEAU 2 | D | 2024-08-27 |  |  | INSTALLATION 1 | 0 |  |  |  | 0 |  | Non | Non
3111795 / 044 | RIVE GAUCHE | CHU PURPAN- PPR (RIA) | RIVE GAUCHE | 31000 | TOULOUSE | RIA33/30 | ROBINET INCENDIE ARME |  | AUTRE | 1 | 2011-01-01 | PC249 |  | EXT | ETAGE 2 | 004 | NIVEAU 2 | D | 2024-08-28 |  |  | INSTALLATION 1 | 0 |  |  |  | 0 |  | Non | Non
3111795 / 044 | RIVE GAUCHE | CHU PURPAN- PPR (RIA) | RIVE GAUCHE | 31000 | TOULOUSE | RIA33/30 | ROBINET INCENDIE ARME |  | AUTRE | 1 | 2011-01-01 | PC248 |  | EXT | ETAGE 2 | 004 | NIVEAU 2 | D | 2024-08-28 |  |  | INSTALLATION 1 | 0 |  |  |  | 0 |  | Non | Non
3111795 / 044 | RIVE GAUCHE | CHU PURPAN- PPR (RIA) | RIVE GAUCHE | 31000 | TOULOUSE | RIA33/30 | ROBINET INCENDIE ARME |  | AUTRE | 1 | 2010-11-01 | PC254 |  | EXT | ETAGE 2 | 004 | NIVEAU 2 | D | 2024-08-28 |  |  | INSTALLATION 1 | 0 |  |  |  | 0 |  | Non | Non
3111795 / 044 | RIVE GAUCHE | CHU PURPAN- PPR (RIA) | RIVE GAUCHE | 31000 | TOULOUSE | RIA33/30 | ROBINET INCENDIE ARME |  | AUTRE | 1 | 2010-11-01 | PN241 |  | EXT | ETAGE 2 | 004 | NIVEAU 2 | D | 2024-08-29 |  |  | INSTALLATION 1 | 0 |  |  |  | 0 |  | Non | Non
3111795 / 044 | RIVE GAUCHE | CHU PURPAN- PPR (RIA) | RIVE GAUCHE | 31000 | TOULOUSE | RIA33/30 | ROBINET INCENDIE ARME |  | AUTRE | 1 | 2010-11-01 | PN242 |  | EXT | ETAGE 2 | 004 | NIVEAU 2 | D | 2024-08-29 |  |  | INSTALLATION 1 | 0 |  |  |  | 0 |  | Non | Non
3111795 / 044 | RIVE GAUCHE | CHU PURPAN- PPR (RIA) | RIVE GAUCHE | 31000 | TOULOUSE | RIA33/30 | ROBINET INCENDIE ARME |  | AUTRE | 1 | 2010-11-01 | PN243 |  | EXT | ETAGE 2 | 004 | NIVEAU 2 | D | 2024-08-29 |  |  | INSTALLATION 1 | 0 |  |  |  | 0 |  | Non | Non
3111795 / 044 | RIVE GAUCHE | CHU PURPAN- PPR (RIA) | RIVE GAUCHE | 31000 | TOULOUSE | RIA33/30 | ROBINET INCENDIE ARME |  | AUTRE | 1 | 2010-11-01 | PN240 |  | EXT | ETAGE 2 | 004 | NIVEAU 2 | D | 2024-08-29 |  |  | INSTALLATION 1 | 0 |  |  |  | 0 |  | Non | Non
3111795 / 044 | RIVE GAUCHE | CHU PURPAN- PPR (RIA) | RIVE GAUCHE | 31000 | TOULOUSE | RIA33/30 | ROBINET INCENDIE ARME |  | AUTRE | 1 | 2010-11-01 | PN238 |  | EXT | ETAGE 2 | 004 | NIVEAU 2 | D | 2024-08-29 |  |  | INSTALLATION 1 | 0 |  |  |  | 0 |  | Non | Non
3111795 / 044 | RIVE GAUCHE | CHU PURPAN- PPR (RIA) | RIVE GAUCHE | 31000 | TOULOUSE | RIA33/30 | ROBINET INCENDIE ARME |  | AUTRE | 1 | 2011-01-01 | PN237 |  | EXT | ETAGE 2 | 004 | NIVEAU 2 | D | 2024-08-29 |  |  | INSTALLATION 1 | 0 |  |  |  | 0 |  | Non | Non
3111795 / 044 | RIVE GAUCHE | CHU PURPAN- PPR (RIA) | RIVE GAUCHE | 31000 | TOULOUSE | RIA33/30 | ROBINET INCENDIE ARME |  | AUTRE | 1 | 2011-01-01 | PN239 |  | EXT | ETAGE 2 | 004 | NIVEAU 2 | D | 2024-08-29 |  |  | INSTALLATION 1 | 0 |  |  |  | 0 |  | Non | Non
3111795 / 044 | RIVE GAUCHE | CHU PURPAN- PPR (RIA) | RIVE GAUCHE | 31000 | TOULOUSE | RIA33/30 | ROBINET INCENDIE ARME |  | AUTRE | 1 | 2010-01-01 | PI236 |  | EXT | ETAGE 2 | 004 | NIVEAU 2 | D | 2024-08-29 |  |  | INSTALLATION 1 | 0 |  |  |  | 0 |  | Non | Non
3111795 / 044 | RIVE GAUCHE | CHU PURPAN- PPR (RIA) | RIVE GAUCHE | 31000 | TOULOUSE | RIA33/30 | ROBINET INCENDIE ARME |  | AUTRE | 1 | 2010-11-01 | PI235 |  | EXT | ETAGE 2 | 004 | NIVEAU 2 | D | 2024-08-28 |  |  | INSTALLATION 1 | 0 |  |  |  | 0 |  | Non | Non
3111795 / 044 | RIVE GAUCHE | CHU PURPAN- PPR (RIA) | RIVE GAUCHE | 31000 | TOULOUSE | RIA33/30 | ROBINET INCENDIE ARME |  | AUTRE | 1 | 2010-11-01 | PN236 |  | EXT | ETAGE 2 | 004 | NIVEAU 2 | D | 2024-08-29 |  |  | INSTALLATION 1 | 0 |  |  |  | 0 |  | Non | Non
3111795 / 044 | RIVE GAUCHE | CHU PURPAN- PPR (RIA) | RIVE GAUCHE | 31000 | TOULOUSE | RIA33/30 | ROBINET INCENDIE ARME |  | AUTRE | 1 | 2011-01-01 | PN235 |  | EXT | ETAGE 2 | 004 | NIVEAU 2 | D | 2024-08-29 |  |  | INSTALLATION 1 | 0 |  |  |  | 0 |  | Non | Non
3111795 / 044 | RIVE GAUCHE | CHU PURPAN- PPR (RIA) | RIVE GAUCHE | 31000 | TOULOUSE | RIA33/30 | ROBINET INCENDIE ARME |  | AUTRE | 1 | 2011-01-01 | PN234 |  | EXT | ETAGE 2 | 004 | NIVEAU 2 | D | 2024-08-29 |  |  | INSTALLATION 1 | 0 |  |  |  | 0 |  | Non | Non
3111795 / 044 | RIVE GAUCHE | CHU PURPAN- PPR (RIA) | RIVE GAUCHE | 31000 | TOULOUSE | RIA33/30 | ROBINET INCENDIE ARME |  | AUTRE | 1 | 2011-01-01 | PN233 |  | EXT | ETAGE 2 | 004 | NIVEAU 2 | D | 2024-08-29 |  |  | INSTALLATION 1 | 0 |  |  |  | 0 |  | Non | Non
3111795 / 044 | RIVE GAUCHE | CHU PURPAN- PPR (RIA) | RIVE GAUCHE | 31000 | TOULOUSE | RIA33/30 | ROBINET INCENDIE ARME |  | AUTRE | 1 | 2011-01-01 | PN232 |  | EXT | ETAGE 2 | 004 | NIVEAU 2 | D | 2024-08-29 |  |  | INSTALLATION 1 | 0 |  |  |  | 0 |  | Non | Non
3111795 / 044 | RIVE GAUCHE | CHU PURPAN- PPR (RIA) | RIVE GAUCHE | 31000 | TOULOUSE | RIA33/30 | ROBINET INCENDIE ARME |  | AUTRE | 1 | 2011-01-01 | PN231 |  | EXT | ETAGE 2 | 004 | NIVEAU 2 | D | 2024-08-29 |  |  | INSTALLATION 1 | 0 |  |  |  | 0 |  | Non | Non
3111795 / 044 | RIVE GAUCHE | CHU PURPAN- PPR (RIA) | RIVE GAUCHE | 31000 | TOULOUSE | RIA33/30 | ROBINET INCENDIE ARME |  | AUTRE | 1 | 2011-01-01 | PC262 |  | EXT | ETAGE 2 | 004 | NIVEAU 2 | D | 2024-08-28 |  |  | INSTALLATION 1 | 0 |  |  |  | 0 |  | Non | Non
3111795 / 044 | RIVE GAUCHE | CHU PURPAN- PPR (RIA) | RIVE GAUCHE | 31000 | TOULOUSE | RIA33/30 | ROBINET INCENDIE ARME |  | AUTRE | 1 | 2011-01-01 | PC250 |  | EXT | ETAGE 2 | 004 | NIVEAU 2 | D | 2024-08-28 |  |  | INSTALLATION 1 | 0 |  |  |  | 0 |  | Non | Non
3111795 / 044 | RIVE GAUCHE | CHU PURPAN- PPR (RIA) | RIVE GAUCHE | 31000 | TOULOUSE | RIA33/30 | ROBINET INCENDIE ARME |  | AUTRE | 1 | 2011-01-01 | PI229 |  | EXT | ETAGE 2 | 004 | NIVEAU 2 | D | 2024-08-28 |  |  | INSTALLATION 1 | 0 |  |  |  | 0 |  | Non | Non
3111795 / 044 | RIVE GAUCHE | CHU PURPAN- PPR (RIA) | RIVE GAUCHE | 31000 | TOULOUSE | RIA33/30 | ROBINET INCENDIE ARME |  | AUTRE | 1 | 2011-01-01 | PI230 |  | EXT | ETAGE 2 | 004 | NIVEAU 2 | D | 2024-08-28 |  |  | INSTALLATION 1 | 0 |  |  |  | 0 |  | Non | Non
3111795 / 044 | RIVE GAUCHE | CHU PURPAN- PPR (RIA) | RIVE GAUCHE | 31000 | TOULOUSE | RIA33/30 | ROBINET INCENDIE ARME |  | AUTRE | 1 | 2011-01-01 | PI231 |  | EXT | ETAGE 2 | 004 | NIVEAU 2 | D | 2024-08-28 |  |  | INSTALLATION 1 | 0 |  |  |  | 0 |  | Non | Non
3111795 / 044 | RIVE GAUCHE | CHU PURPAN- PPR (RIA) | RIVE GAUCHE | 31000 | TOULOUSE | RIA33/30 | ROBINET INCENDIE ARME |  | AUTRE | 1 | 2011-01-01 | PI233 |  | EXT | ETAGE 2 | 004 | NIVEAU 2 | D | 2024-08-28 |  |  | INSTALLATION 1 | 0 |  |  |  | 0 |  | Non | Non
3111795 / 044 | RIVE GAUCHE | CHU PURPAN- PPR (RIA) | RIVE GAUCHE | 31000 | TOULOUSE | RIA33/30 | ROBINET INCENDIE ARME |  | AUTRE | 1 | 2011-01-01 | PI232 |  | EXT | ETAGE 2 | 004 | NIVEAU 2 | D | 2024-08-28 |  |  | INSTALLATION 1 | 0 |  |  |  | 0 |  | Non | Non
3111795 / 044 | RIVE GAUCHE | CHU PURPAN- PPR (RIA) | RIVE GAUCHE | 31000 | TOULOUSE | RIA33/30 | ROBINET INCENDIE ARME |  | AUTRE | 1 | 2011-01-01 | PI242 |  | EXT | ETAGE 2 | 004 | NIVEAU 2 | D | 2024-08-29 |  |  | INSTALLATION 1 | 0 |  |  |  | 0 |  | Non | Non
3111795 / 044 | RIVE GAUCHE | CHU PURPAN- PPR (RIA) | RIVE GAUCHE | 31000 | TOULOUSE | RIA33/30 | ROBINET INCENDIE ARME |  | AUTRE | 1 | 2010-11-01 | PI238 |  | EXT | ETAGE 2 | 004 | NIVEAU 2 | D | 2024-08-29 |  |  | INSTALLATION 1 | 0 |  |  |  | 0 |  | Non | Non
3111795 / 044 | RIVE GAUCHE | CHU PURPAN- PPR (RIA) | RIVE GAUCHE | 31000 | TOULOUSE | RIA33/30 | ROBINET INCENDIE ARME |  | AUTRE | 1 | 2010-11-01 | PI239 |  | EXT | ETAGE 2 | 004 | NIVEAU 2 | D | 2024-08-29 |  |  | INSTALLATION 1 | 0 |  |  |  | 0 |  | Non | Non
3111795 / 044 | RIVE GAUCHE | CHU PURPAN- PPR (RIA) | RIVE GAUCHE | 31000 | TOULOUSE | RIA33/30 | ROBINET INCENDIE ARME |  | AUTRE | 1 | 2010-11-01 | PI240 |  | EXT | ETAGE 2 | 004 | NIVEAU 2 | D | 2024-08-29 |  |  | INSTALLATION 1 | 0 |  |  |  | 0 |  | Non | Non
3111795 / 044 | RIVE GAUCHE | CHU PURPAN- PPR (RIA) | RIVE GAUCHE | 31000 | TOULOUSE | RIA33/30 | ROBINET INCENDIE ARME |  | AUTRE | 1 | 2011-01-01 | PI247 |  | EXT | ETAGE 2 | 004 | NIVEAU 2 | D | 2024-08-29 |  |  | INSTALLATION 1 | 0 |  |  |  | 0 |  | Non | Non
3111795 / 044 | RIVE GAUCHE | CHU PURPAN- PPR (RIA) | RIVE GAUCHE | 31000 | TOULOUSE | RIA33/30 | ROBINET INCENDIE ARME |  | AUTRE | 1 | 2010-11-01 | PI241 |  | EXT | ETAGE 2 | 004 | NIVEAU 2 | D | 2024-08-29 |  |  | INSTALLATION 1 | 0 |  |  |  | 0 |  | Non | Non
3111795 / 044 | RIVE GAUCHE | CHU PURPAN- PPR (RIA) | RIVE GAUCHE | 31000 | TOULOUSE | RIA33/30 | ROBINET INCENDIE ARME |  | AUTRE | 1 | 2011-01-01 | PI248 |  | EXT | ETAGE 2 | 004 | NIVEAU 2 | D | 2024-08-29 |  |  | INSTALLATION 1 | 0 |  |  |  | 0 |  | Non | Non
3111795 / 044 | RIVE GAUCHE | CHU PURPAN- PPR (RIA) | RIVE GAUCHE | 31000 | TOULOUSE | RIA33/30 | ROBINET INCENDIE ARME |  | AUTRE | 1 | 2011-01-01 | PI246 |  | EXT | ETAGE 2 | 004 | NIVEAU 2 | D | 2024-08-29 |  |  | INSTALLATION 1 | 0 |  |  |  | 0 |  | Non | Non
3111795 / 044 | RIVE GAUCHE | CHU PURPAN- PPR (RIA) | RIVE GAUCHE | 31000 | TOULOUSE | RIA33/30 | ROBINET INCENDIE ARME |  | AUTRE | 1 | 2010-11-01 | PI245 |  | EXT | ETAGE 2 | 004 | NIVEAU 2 | D | 2024-08-29 |  |  | INSTALLATION 1 | 0 |  |  |  | 0 |  | Non | Non
3111795 / 044 | RIVE GAUCHE | CHU PURPAN- PPR (RIA) | RIVE GAUCHE | 31000 | TOULOUSE | RIA33/30 | ROBINET INCENDIE ARME |  | AUTRE | 1 | 2011-01-01 | PI243 |  | EXT | ETAGE 2 | 004 | NIVEAU 2 | D | 2024-08-29 |  |  | INSTALLATION 1 | 0 |  |  |  | 0 |  | Non | Non
3111795 / 044 | RIVE GAUCHE | CHU PURPAN- PPR (RIA) | RIVE GAUCHE | 31000 | TOULOUSE | RIA33/30 | ROBINET INCENDIE ARME |  | AUTRE | 1 | 2011-01-01 | PN248 |  | EXT | ETAGE 2 | 004 | NIVEAU 2 | D | 2024-08-29 |  |  | INSTALLATION 1 | 0 |  |  |  | 0 |  | Non | Non
3111795 / 044 | RIVE GAUCHE | CHU PURPAN- PPR (RIA) | RIVE GAUCHE | 31000 | TOULOUSE | RIA33/30 | ROBINET INCENDIE ARME |  | AUTRE | 1 | 2010-11-01 | PN247 |  | EXT | ETAGE 2 | 004 | NIVEAU 2 | D | 2024-08-29 |  |  | INSTALLATION 1 | 0 |  |  |  | 0 |  | Non | Non
3111795 / 044 | RIVE GAUCHE | CHU PURPAN- PPR (RIA) | RIVE GAUCHE | 31000 | TOULOUSE | RIA33/30 | ROBINET INCENDIE ARME |  | AUTRE | 1 | 2010-11-01 | PI244 |  | EXT | ÉTAGE 2 | 004 | NIVEAU 2 | D | 2024-08-29 |  |  | INSTALLATION 1 | 0 |  |  |  | 0 |  | Non | Non
3111795 / 044 | RIVE GAUCHE | CHU PURPAN- PPR (RIA) | RIVE GAUCHE | 31000 | TOULOUSE | RIA33/30 | ROBINET INCENDIE ARME |  | AUTRE | 1 | 2011-01-01 | PN249 |  | EXT | ETAGE 2 | 004 | NIVEAU 2 | D | 2024-08-29 |  |  | INSTALLATION 1 | 0 |  |  |  | 0 |  | Non | Non
3111795 / 044 | RIVE GAUCHE | CHU PURPAN- PPR (RIA) | RIVE GAUCHE | 31000 | TOULOUSE | RIA33/30 | ROBINET INCENDIE ARME |  | AUTRE | 1 | 2011-10-01 | PN250 |  | EXT | ETAGE 2 | 004 | NIVEAU 2 | D | 2024-08-28 |  |  | INSTALLATION 1 | 0 |  |  |  | 0 |  | Non | Non
3111795 / 044 | RIVE GAUCHE | CHU PURPAN- PPR (RIA) | RIVE GAUCHE | 31000 | TOULOUSE | RIA33/30 | ROBINET INCENDIE ARME |  | AUTRE | 1 | 2011-10-01 | PN246 |  | EXT | ETAGE 2 | 004 | NIVEAU 2 | D | 2024-08-28 |  |  | INSTALLATION 1 | 0 |  |  |  | 0 |  | Non | Non
3111795 / 044 | RIVE GAUCHE | CHU PURPAN- PPR (RIA) | RIVE GAUCHE | 31000 | TOULOUSE | RIA33/30 | ROBINET INCENDIE ARME |  | AUTRE | 1 | 2010-11-01 | PN245 |  | EXT | ETAGE 2 | 004 | NIVEAU 2 | D | 2024-08-28 |  |  | INSTALLATION 1 | 0 |  |  |  | 0 |  | Non | Non
3111795 / 044 | RIVE GAUCHE | CHU PURPAN- PPR (RIA) | RIVE GAUCHE | 31000 | TOULOUSE | RIA33/30 | ROBINET INCENDIE ARME |  | AUTRE | 1 | 2010-12-01 | PN244 |  | EXT | ETAGE 2 | 004 | NIVEAU 2 | D | 2024-08-29 |  |  | INSTALLATION 1 | 0 |  |  |  | 0 |  | Non | Non
3111795 / 044 | RIVE GAUCHE | CHU PURPAN- PPR (RIA) | RIVE GAUCHE | 31000 | TOULOUSE | RIA33/30 | ROBINET INCENDIE ARME |  | AUTRE | 1 | 2011-01-01 | PN251 |  | EXT | ETAGE 2 | 004 | NIVEAU 2 | D | 2024-08-28 |  |  | INSTALLATION 1 | 0 |  |  |  | 0 |  | Non | Non
3111795 / 044 | RIVE GAUCHE | CHU PURPAN- PPR (RIA) | RIVE GAUCHE | 31000 | TOULOUSE | RIA33/30 | ROBINET INCENDIE ARME |  | AUTRE | 1 | 2010-11-01 | PC261 |  | EXT | ETAGE 2 | 004 | NIVEAU 2 | D | 2024-08-28 |  |  | INSTALLATION 1 | 0 |  |  |  | 0 |  | Non | Non
3111795 / 044 | RIVE GAUCHE | CHU PURPAN- PPR (RIA) | RIVE GAUCHE | 31000 | TOULOUSE | RIA33/30 | ROBINET INCENDIE ARME |  | AUTRE | 1 | 2010-11-01 | PC256 |  | EXT | ETAGE 2 | 004 | NIVEAU 2 | D | 2024-08-28 |  |  | INSTALLATION 1 | 0 |  |  |  | 0 |  | Non | Non
3111795 / 044 | RIVE GAUCHE | CHU PURPAN- PPR (RIA) | RIVE GAUCHE | 31000 | TOULOUSE | RIA33/30 | ROBINET INCENDIE ARME |  | AUTRE | 1 | 2010-11-01 | PC257 |  | EXT | ETAGE 2 | 004 | NIVEAU 2 | D | 2024-08-28 |  |  | INSTALLATION 1 | 0 |  |  |  | 0 |  | Non | Non
3111795 / 044 | RIVE GAUCHE | CHU PURPAN- PPR (RIA) | RIVE GAUCHE | 31000 | TOULOUSE | RIA33/30 | ROBINET INCENDIE ARME |  | AUTRE | 1 | 2010-11-01 | PC260 |  | EXT | ETAGE 2 | 004 | NIVEAU 2 | D | 2024-08-28 |  |  | INSTALLATION 1 | 0 |  |  |  | 0 |  | Non | Non
3111795 / 044 | RIVE GAUCHE | CHU PURPAN- PPR (RIA) | RIVE GAUCHE | 31000 | TOULOUSE | RIA33/30 | ROBINET INCENDIE ARME |  | AUTRE | 1 | 2010-11-01 | PC259 |  | EXT | ETAGE 2 | 004 | NIVEAU 2 | D | 2024-08-29 |  |  | INSTALLATION 1 | 0 |  |  |  | 0 |  | Non | Non
3111795 / 044 | RIVE GAUCHE | CHU PURPAN- PPR (RIA) | RIVE GAUCHE | 31000 | TOULOUSE | RIA33/30 | ROBINET INCENDIE ARME |  | AUTRE | 1 | 2010-11-01 | PC255 |  | EXT | ETAGE 2 | 004 | NIVEAU 2 | D | 2024-08-28 |  |  | INSTALLATION 1 | 0 |  |  |  | 0 |  | Non | Non
3111795 / 044 | RIVE GAUCHE | CHU PURPAN- PPR (RIA) | RIVE GAUCHE | 31000 | TOULOUSE | RIA33/30 | ROBINET INCENDIE ARME |  | AUTRE | 1 | 2010-11-01 | PC258 |  | EXT | ETAGE 2 | 004 | NIVEAU 2 | D | 2024-08-29 |  |  | INSTALLATION 1 | 0 |  |  |  | 0 |  | Non | Non
3111795 / 044 | RIVE GAUCHE | CHU PURPAN- PPR (RIA) | RIVE GAUCHE | 31000 | TOULOUSE | RIA33/30 | ROBINET INCENDIE ARME |  | RC-Rot | 1 | 2011-09-11 | PI129 |  | EXT |  | 005 | 1ER | D | 2024-10-14 |  |  | INSTALLATION 1 | 0 |  |  |  | 0 |  | Oui | Oui
3111795 / 044 | RIVE GAUCHE | CHU PURPAN- PPR (RIA) | RIVE GAUCHE | 31000 | TOULOUSE | RIA33/30 | ROBINET INCENDIE ARME |  | AUTRE | 1 | 2010-11-01 | PC131 |  | EXT | ETAGE 1 | 005 | 1ER | D | 2024-09-27 |  |  | INSTALLATION 1 | 0 |  |  |  | 0 |  | Non | Non
3111795 / 044 | RIVE GAUCHE | CHU PURPAN- PPR (RIA) | RIVE GAUCHE | 31000 | TOULOUSE | RIA33/30 | ROBINET INCENDIE ARME |  | AUTRE | 1 | 2010-11-01 | PC126 |  | EXT | ETAGE 1 | 005 | 1ER | D | 2024-09-27 |  |  | INSTALLATION 1 | 0 |  |  |  | 0 |  | Non | Non
3111795 / 044 | RIVE GAUCHE | CHU PURPAN- PPR (RIA) | RIVE GAUCHE | 31000 | TOULOUSE | RIA33/30 | ROBINET INCENDIE ARME |  | AUTRE | 1 | 2010-11-01 | PC127 |  | EXT | ETAGE 1 | 005 | 1ER | D | 2024-09-27 |  |  | INSTALLATION 1 | 0 |  |  |  | 0 |  | Non | Non
3111795 / 044 | RIVE GAUCHE | CHU PURPAN- PPR (RIA) | RIVE GAUCHE | 31000 | TOULOUSE | RIA33/30 | ROBINET INCENDIE ARME |  | AUTRE | 1 | 2010-11-01 | PC125 |  | EXT | ETAGE 1 | 005 | 1ER | D | 2024-09-27 |  |  | INSTALLATION 1 | 0 |  |  |  | 0 |  | Non | Non
3111795 / 044 | RIVE GAUCHE | CHU PURPAN- PPR (RIA) | RIVE GAUCHE | 31000 | TOULOUSE | RIA33/30 | ROBINET INCENDIE ARME |  | AUTRE | 1 | 2011-01-01 | PC128 |  | EXT | ETAGE 1 | 005 | 1ER | D | 2024-09-27 |  |  | INSTALLATION 1 | 0 |  |  |  | 0 |  | Non | Non
3111795 / 044 | RIVE GAUCHE | CHU PURPAN- PPR (RIA) | RIVE GAUCHE | 31000 | TOULOUSE | RIA33/30 | ROBINET INCENDIE ARME |  | AUTRE | 1 | 2010-11-01 | PC141 |  | EXT | ETAGE 1 | 005 | 1ER | D | 2024-09-24 |  |  | INSTALLATION 1 | 0 |  |  |  | 0 |  | Non | Non
3111795 / 044 | RIVE GAUCHE | CHU PURPAN- PPR (RIA) | RIVE GAUCHE | 31000 | TOULOUSE | RIA33/30 | ROBINET INCENDIE ARME |  | AUTRE | 1 | 2010-11-01 | PC142 |  | EXT | ETAGE 1 | 005 | 1ER | D | 2024-09-27 |  |  | INSTALLATION 1 | 0 |  |  |  | 0 |  | Non | Non
3111795 / 044 | RIVE GAUCHE | CHU PURPAN- PPR (RIA) | RIVE GAUCHE | 31000 | TOULOUSE | RIA33/30 | ROBINET INCENDIE ARME |  | AUTRE | 1 | 2011-10-01 | PC139 |  | EXT | ETAGE 1 | 005 | 1ER | D | 2024-09-27 |  |  | INSTALLATION 1 | 0 |  |  |  | 0 |  | Non | Non
3111795 / 044 | RIVE GAUCHE | CHU PURPAN- PPR (RIA) | RIVE GAUCHE | 31000 | TOULOUSE | RIA33/30 | ROBINET INCENDIE ARME |  | AUTRE | 1 | 2011-10-01 | PC143 |  | EXT | ETAGE 1 | 005 | 1ER | D | 2024-09-24 |  |  | INSTALLATION 1 | 0 |  |  |  | 0 |  | Non | Non
3111795 / 044 | RIVE GAUCHE | CHU PURPAN- PPR (RIA) | RIVE GAUCHE | 31000 | TOULOUSE | RIA33/30 | ROBINET INCENDIE ARME |  | AUTRE | 1 | 2011-10-01 | PC144 |  | EXT | ETAGE 1 | 005 | 1ER | D | 2024-09-27 |  |  | INSTALLATION 1 | 0 |  |  |  | 0 |  | Non | Non
3111795 / 044 | RIVE GAUCHE | CHU PURPAN- PPR (RIA) | RIVE GAUCHE | 31000 | TOULOUSE | RIA33/30 | ROBINET INCENDIE ARME |  | AUTRE | 1 | 2011-10-01 | PC140 |  | EXT | ETAGE 1 | 005 | 1ER | D | 2024-09-24 |  |  | INSTALLATION 1 | 0 |  |  |  | 0 |  | Non | Non
3111795 / 044 | RIVE GAUCHE | CHU PURPAN- PPR (RIA) | RIVE GAUCHE | 31000 | TOULOUSE | RIA33/30 | ROBINET INCENDIE ARME |  | AUTRE | 1 | 2011-10-01 | PC138 |  | EXT | ETAGE 1 | 005 | 1ER | D | 2024-09-27 |  |  | INSTALLATION 1 | 0 |  |  |  | 0 |  | Non | Non
3111795 / 044 | RIVE GAUCHE | CHU PURPAN- PPR (RIA) | RIVE GAUCHE | 31000 | TOULOUSE | RIA33/30 | ROBINET INCENDIE ARME |  | AUTRE | 1 | 2011-10-01 | PN127 |  | EXT | ETAGE 1 | 005 | 1ER | D | 2024-09-23 |  |  | INSTALLATION 1 | 0 |  |  |  | 0 |  | Non | Non
3111795 / 044 | RIVE GAUCHE | CHU PURPAN- PPR (RIA) | RIVE GAUCHE | 31000 | TOULOUSE | RIA33/30 | ROBINET INCENDIE ARME |  | AUTRE | 1 | 2011-10-01 | PC136 |  | EXT | ETAGE 1 | 005 | 1ER | D | 2024-09-23 |  |  | INSTALLATION 1 | 0 |  |  |  | 0 |  | Non | Non
3111795 / 044 | RIVE GAUCHE | CHU PURPAN- PPR (RIA) | RIVE GAUCHE | 31000 | TOULOUSE | RIA33/30 | ROBINET INCENDIE ARME |  | AUTRE | 1 | 2011-10-01 | PC145 |  | EXT | ETAGE 1 | 005 | 1ER | D | 2024-09-23 |  |  | INSTALLATION 1 | 0 |  |  |  | 0 |  | Non | Non
3111795 / 044 | RIVE GAUCHE | CHU PURPAN- PPR (RIA) | RIVE GAUCHE | 31000 | TOULOUSE | RIA33/30 | ROBINET INCENDIE ARME |  | AUTRE | 1 | 2011-10-01 | PN128 |  | EXT | ETABE 1 | 005 | 1ER | D | 2024-09-23 |  |  | INSTALLATION 1 | 0 |  |  |  | 0 |  | Non | Non
3111795 / 044 | RIVE GAUCHE | CHU PURPAN- PPR (RIA) | RIVE GAUCHE | 31000 | TOULOUSE | RIA33/30 | ROBINET INCENDIE ARME |  | AUTRE | 1 | 2011-10-01 | PN129 |  | EXT | ETAGE 1 | 005 | 1ER | D | 2024-09-23 |  |  | INSTALLATION 1 | 0 |  |  |  | 0 |  | Non | Non
3111795 / 044 | RIVE GAUCHE | CHU PURPAN- PPR (RIA) | RIVE GAUCHE | 31000 | TOULOUSE | RIA33/30 | ROBINET INCENDIE ARME |  | AUTRE | 1 | 2011-10-01 | PN126 |  | EXT |  | 005 | 1ER | D | 2024-10-15 |  |  | INSTALLATION 1 | 0 |  |  |  | 0 |  | Non | Non
3111795 / 044 | RIVE GAUCHE | CHU PURPAN- PPR (RIA) | RIVE GAUCHE | 31000 | TOULOUSE | RIA33/30 | ROBINET INCENDIE ARME |  | AUTRE | 1 | 2011-10-01 | PN125 |  | EXT |  | 005 | 1ER | D | 2024-10-15 |  |  | INSTALLATION 1 | 0 |  |  |  | 0 |  | Non | Non
3111795 / 044 | RIVE GAUCHE | CHU PURPAN- PPR (RIA) | RIVE GAUCHE | 31000 | TOULOUSE | RIA33/30 | ROBINET INCENDIE ARME |  | AUTRE | 1 | 2011-10-01 | PI123 |  | EXT |  | 005 | 1ER | D | 2024-10-14 |  |  | INSTALLATION 1 | 0 |  |  |  | 0 |  | Non | Non
3111795 / 044 | RIVE GAUCHE | CHU PURPAN- PPR (RIA) | RIVE GAUCHE | 31000 | TOULOUSE | RIA33/30 | ROBINET INCENDIE ARME |  | AUTRE | 1 | 2011-10-01 | PI128 |  | EXT |  | 005 | 1ER | D | 2024-10-14 |  |  | INSTALLATION 1 | 0 |  |  |  | 0 |  | Non | Non
3111795 / 044 | RIVE GAUCHE | CHU PURPAN- PPR (RIA) | RIVE GAUCHE | 31000 | TOULOUSE | RIA33/30 | ROBINET INCENDIE ARME |  | AUTRE | 1 | 2011-10-01 | PN130 |  | EXT |  | 005 | 1ER | D | 2024-10-15 |  |  | INSTALLATION 1 | 0 |  |  |  | 0 |  | Non | Non
3111795 / 044 | RIVE GAUCHE | CHU PURPAN- PPR (RIA) | RIVE GAUCHE | 31000 | TOULOUSE | RIA33/30 | ROBINET INCENDIE ARME |  | AUTRE | 1 | 2011-10-01 | PI122 |  | EXT | ETAGE 1 | 005 | 1ER | D | 2024-10-04 |  |  | INSTALLATION 1 | 0 |  |  |  | 0 |  | Non | Non
3111795 / 044 | RIVE GAUCHE | CHU PURPAN- PPR (RIA) | RIVE GAUCHE | 31000 | TOULOUSE | RIA33/30 | ROBINET INCENDIE ARME |  | AUTRE | 1 | 2010-11-01 | PI124 |  | EXT |  | 005 | 1ER | D | 2024-10-14 |  |  | INSTALLATION 1 | 0 |  |  |  | 0 |  | Non | Non
3111795 / 044 | RIVE GAUCHE | CHU PURPAN- PPR (RIA) | RIVE GAUCHE | 31000 | TOULOUSE | RIA33/30 | ROBINET INCENDIE ARME |  | AUTRE | 1 | 2010-11-01 | PI127 |  | EXT |  | 005 | 1ER | D | 2024-10-14 |  |  | INSTALLATION 1 | 0 |  |  |  | 0 |  | Non | Non
3111795 / 044 | RIVE GAUCHE | CHU PURPAN- PPR (RIA) | RIVE GAUCHE | 31000 | TOULOUSE | RIA33/30 | ROBINET INCENDIE ARME |  | AUTRE | 1 | 2011-01-01 | PI126 |  | EXT |  | 005 | 1ER | D | 2024-10-14 |  |  | INSTALLATION 1 | 0 |  |  |  | 0 |  | Non | Non
3111795 / 044 | RIVE GAUCHE | CHU PURPAN- PPR (RIA) | RIVE GAUCHE | 31000 | TOULOUSE | RIA33/30 | ROBINET INCENDIE ARME |  | AUTRE | 1 | 2011-01-01 | PI125 |  | EXT |  | 005 | 1ER | D | 2024-10-14 |  |  | INSTALLATION 1 | 0 |  |  |  | 0 |  | Non | Non
3111795 / 044 | RIVE GAUCHE | CHU PURPAN- PPR (RIA) | RIVE GAUCHE | 31000 | TOULOUSE | RIA33/30 | ROBINET INCENDIE ARME |  | AUTRE | 1 | 2010-11-01 | PI.1.18 |  | EXT | ETAGE 1 | 005 | 1ER | D | 2024-10-04 |  |  | INSTALLATION 1 | 0 |  |  |  | 0 |  | Non | Non
3111795 / 044 | RIVE GAUCHE | CHU PURPAN- PPR (RIA) | RIVE GAUCHE | 31000 | TOULOUSE | RIA33/30 | ROBINET INCENDIE ARME |  | AUTRE | 1 | 2010-11-01 | PI.1.19 |  | EXT | ETAGE 1 | 005 | 1ER | D | 2024-10-04 |  |  | INSTALLATION 1 | 0 |  |  |  | 0 |  | Non | Non
3111795 / 044 | RIVE GAUCHE | CHU PURPAN- PPR (RIA) | RIVE GAUCHE | 31000 | TOULOUSE | RIA33/30 | ROBINET INCENDIE ARME |  | AUTRE | 1 | 2011-10-01 | PI.1.20 |  | EXT | ETAGE 1 | 005 | 1ER | D | 2024-10-04 |  |  | INSTALLATION 1 | 0 |  |  |  | 0 |  | Non | Non
3111795 / 044 | RIVE GAUCHE | CHU PURPAN- PPR (RIA) | RIVE GAUCHE | 31000 | TOULOUSE | RIA33/30 | ROBINET INCENDIE ARME |  | AUTRE | 1 | 2010-11-01 | PI.1.21 |  | EXT | ETAGE 1 | 005 | 1ER | D | 2024-10-04 |  |  | INSTALLATION 1 | 0 |  |  |  | 0 |  | Non | Non
3111795 / 044 | RIVE GAUCHE | CHU PURPAN- PPR (RIA) | RIVE GAUCHE | 31000 | TOULOUSE | RIA33/30 | ROBINET INCENDIE ARME |  | AUTRE | 1 | 2010-11-01 | PN.1.23 |  | EXT |  | 005 | 1ER | D | 2024-10-15 |  |  | INSTALLATION 1 | 0 |  |  |  | 0 |  | Non | Non
3111795 / 044 | RIVE GAUCHE | CHU PURPAN- PPR (RIA) | RIVE GAUCHE | 31000 | TOULOUSE | RIA33/30 | ROBINET INCENDIE ARME |  | AUTRE | 1 | 2010-11-01 | PN.1.24 |  | EXT |  | 005 | 1ER | D | 2024-10-15 |  |  | INSTALLATION 1 | 0 |  |  |  | 0 |  | Non | Non
3111795 / 044 | RIVE GAUCHE | CHU PURPAN- PPR (RIA) | RIVE GAUCHE | 31000 | TOULOUSE | RIA33/30 | ROBINET INCENDIE ARME |  | AUTRE | 1 | 2010-11-01 | PN.1.22 |  | EXT | ETAGE 1 | 005 | 1ER | D | 2024-09-23 |  |  | INSTALLATION 1 | 0 |  |  |  | 0 |  | Non | Non
3111795 / 044 | RIVE GAUCHE | CHU PURPAN- PPR (RIA) | RIVE GAUCHE | 31000 | TOULOUSE | RIA33/30 | ROBINET INCENDIE ARME |  | AUTRE | 1 | 2011-01-01 | PC.1.35 |  | EXT | ETAGE 1 | 005 | 1ER | D | 2024-09-23 |  |  | INSTALLATION 1 | 0 |  |  |  | 0 |  | Non | Non
3111795 / 044 | RIVE GAUCHE | CHU PURPAN- PPR (RIA) | RIVE GAUCHE | 31000 | TOULOUSE | RIA33/30 | ROBINET INCENDIE ARME |  | AUTRE | 1 | 2011-10-01 | PC.1.37 |  | EXT | ETAGE 1 | 005 | 1ER | D | 2024-09-24 |  |  | INSTALLATION 1 | 0 |  |  |  | 0 |  | Non | Non
3111795 / 044 | RIVE GAUCHE | CHU PURPAN- PPR (RIA) | RIVE GAUCHE | 31000 | TOULOUSE | RIA33/30 | ROBINET INCENDIE ARME |  | AUTRE | 1 | 2010-11-01 | PC.1.33 |  | EXT | ETAGE 1 | 005 | 1ER | D | 2024-09-27 |  |  | INSTALLATION 1 | 0 |  |  |  | 0 |  | Non | Non
3111795 / 044 | RIVE GAUCHE | CHU PURPAN- PPR (RIA) | RIVE GAUCHE | 31000 | TOULOUSE | RIA33/30 | ROBINET INCENDIE ARME |  | AUTRE | 1 | 2010-11-01 | PC.1.32 |  | EXT | ETAGE 1 | 005 | 1ER | D | 2024-09-27 |  |  | INSTALLATION 1 | 0 |  |  |  | 0 |  | Non | Non
3111795 / 044 | RIVE GAUCHE | CHU PURPAN- PPR (RIA) | RIVE GAUCHE | 31000 | TOULOUSE | RIA33/30 | ROBINET INCENDIE ARME |  | AUTRE | 1 | 2010-11-01 | PI.1.14 |  | EXT | BLOCS | 005 | 1ER | D | 2024-10-04 |  |  | INSTALLATION 1 | 0 |  |  |  | 0 |  | Non | Non
3111795 / 044 | RIVE GAUCHE | CHU PURPAN- PPR (RIA) | RIVE GAUCHE | 31000 | TOULOUSE | RIA33/30 | ROBINET INCENDIE ARME |  | AUTRE | 1 | 2011-10-01 | PI.1.15 |  | EXT | BLOCS | 005 | 1ER | D | 2024-10-04 |  |  | INSTALLATION 1 | 0 |  |  |  | 0 |  | Non | Non
3111795 / 044 | RIVE GAUCHE | CHU PURPAN- PPR (RIA) | RIVE GAUCHE | 31000 | TOULOUSE | RIA33/30 | ROBINET INCENDIE ARME |  | AUTRE | 1 | 2010-11-01 | PI.1.16 |  | EXT | BLOCS | 005 | 1ER | D | 2024-10-04 |  |  | INSTALLATION 1 | 0 |  |  |  | 0 |  | Non | Non
3111795 / 044 | RIVE GAUCHE | CHU PURPAN- PPR (RIA) | RIVE GAUCHE | 31000 | TOULOUSE | RIA33/30 | ROBINET INCENDIE ARME |  | AUTRE | 1 | 2010-11-01 | PI.1.13 |  | EXT | ETAGE 1 | 005 | 1ER | D | 2024-09-27 |  |  | INSTALLATION 1 | 0 |  |  |  | 0 |  | Non | Non
3111795 / 044 | RIVE GAUCHE | CHU PURPAN- PPR (RIA) | RIVE GAUCHE | 31000 | TOULOUSE | RIA33/30 | ROBINET INCENDIE ARME |  | AUTRE | 1 | 2011-01-01 | PI.1.12 |  | EXT | ETAGE 1 | 005 | 1ER | D | 2024-09-27 |  |  | INSTALLATION 1 | 0 |  |  |  | 0 |  | Non | Non
3111795 / 044 | RIVE GAUCHE | CHU PURPAN- PPR (RIA) | RIVE GAUCHE | 31000 | TOULOUSE | RIA33/30 | ROBINET INCENDIE ARME |  | AUTRE | 1 | 2011-01-01 | PN.1.19 |  | EXT | BLOCS | 005 | 1ER | D | 2024-10-31 |  |  | INSTALLATION 1 | 0 |  |  |  | 0 |  | Non | Non
3111795 / 044 | RIVE GAUCHE | CHU PURPAN- PPR (RIA) | RIVE GAUCHE | 31000 | TOULOUSE | RIA33/30 | ROBINET INCENDIE ARME |  | AUTRE | 1 | 2010-11-01 | PI.1.17 |  | EXT | BLOCS | 005 | 1ER | D | 2024-10-04 |  |  | INSTALLATION 1 | 0 |  |  |  | 0 |  | Non | Non
3111795 / 044 | RIVE GAUCHE | CHU PURPAN- PPR (RIA) | RIVE GAUCHE | 31000 | TOULOUSE | RIA33/30 | ROBINET INCENDIE ARME |  | AUTRE | 1 | 2011-10-01 | PN.1.20 |  | EXT | BLOCS | 005 | 1ER | D | 2024-10-31 |  |  | INSTALLATION 1 | 0 |  |  |  | 0 |  | Non | Non
3111795 / 044 | RIVE GAUCHE | CHU PURPAN- PPR (RIA) | RIVE GAUCHE | 31000 | TOULOUSE | RIA33/30 | ROBINET INCENDIE ARME |  | AUTRE | 1 | 2010-11-01 | PN.1.18 |  | EXT | BLOCS | 005 | 1ER | D | 2024-10-31 |  |  | INSTALLATION 1 | 0 |  |  |  | 0 |  | Non | Non
3111795 / 044 | RIVE GAUCHE | CHU PURPAN- PPR (RIA) | RIVE GAUCHE | 31000 | TOULOUSE | RIA33/30 | ROBINET INCENDIE ARME |  | AUTRE | 1 | 2010-11-01 | PN.1.21 |  | EXT | BLOCS | 005 | 1ER | D | 2024-10-31 |  |  | INSTALLATION 1 | 0 |  |  |  | 0 |  | Non | Non
3111795 / 044 | RIVE GAUCHE | CHU PURPAN- PPR (RIA) | RIVE GAUCHE | 31000 | TOULOUSE | RIA33/30 | ROBINET INCENDIE ARME |  | AUTRE | 1 | 2010-11-01 | PN.1.17 |  | EXT | BLOCS | 005 | 1ER | D | 2024-10-31 |  |  | INSTALLATION 1 | 0 |  |  |  | 0 |  | Non | Non
3111795 / 044 | RIVE GAUCHE | CHU PURPAN- PPR (RIA) | RIVE GAUCHE | 31000 | TOULOUSE | RIA33/30 | ROBINET INCENDIE ARME |  | AUTRE | 1 | 2010-11-01 | PN.1.16 |  | EXT | BLOCS | 005 | 1ER | D | 2024-10-15 |  |  | INSTALLATION 1 | 0 |  |  |  | 0 |  | Non | Non
3111795 / 044 | RIVE GAUCHE | CHU PURPAN- PPR (RIA) | RIVE GAUCHE | 31000 | TOULOUSE | RIA33/30 | ROBINET INCENDIE ARME |  | AUTRE | 1 | 2011-10-01 | PC.1.29 |  | EXT | ETAGE 1 | 005 | 1ER | D | 2024-09-27 |  |  | INSTALLATION 1 | 0 |  |  |  | 0 |  | Non | Non
3111795 / 044 | RIVE GAUCHE | CHU PURPAN- PPR (RIA) | RIVE GAUCHE | 31000 | TOULOUSE | RIA33/30 | ROBINET INCENDIE ARME |  | AUTRE | 1 | 2010-11-01 | PC.1.34 |  | EXT | ETAGE 1 | 005 | 1ER | D | 2024-09-27 |  |  | INSTALLATION 1 | 0 |  |  |  | 0 |  | Non | Non
3111795 / 044 | RIVE GAUCHE | CHU PURPAN- PPR (RIA) | RIVE GAUCHE | 31000 | TOULOUSE | RIA33/30 | ROBINET INCENDIE ARME |  | AUTRE | 1 | 2010-11-01 | PC.1.30 |  | EXT | ETAGE 1 | 005 | 1ER | D | 2024-09-27 |  |  | INSTALLATION 1 | 0 |  |  |  | 0 |  | Non | Non
3111795 / 044 | RIVE GAUCHE | CHU PURPAN- PPR (RIA) | RIVE GAUCHE | 31000 | TOULOUSE | RIA33/30 | ROBINET INCENDIE ARME |  | AUTRE | 1 | 2010-11-01 | PNH15 |  | EXT | RDC + | 006 | RDC HAUT | D | 2024-09-05 |  |  | INSTALLATION 1 | 0 |  |  |  | 0 |  | Non | Non
3111795 / 044 | RIVE GAUCHE | CHU PURPAN- PPR (RIA) | RIVE GAUCHE | 31000 | TOULOUSE | RIA33/30 | ROBINET INCENDIE ARME |  | AUTRE | 1 | 2011-01-01 | PIH9 |  | EXT | RDC + | 006 | RDC HAUT | D | 2024-09-05 |  |  | INSTALLATION 1 | 0 |  |  |  | 0 |  | Non | Non
3111795 / 044 | RIVE GAUCHE | CHU PURPAN- PPR (RIA) | RIVE GAUCHE | 31000 | TOULOUSE | RIA33/30 | ROBINET INCENDIE ARME |  | AUTRE | 1 | 2010-11-01 | PIH10 |  | EXT | RDC + | 006 | RDC HAUT | D | 2024-09-05 |  |  | INSTALLATION 1 | 0 |  |  |  | 0 |  | Non | Non
3111795 / 044 | RIVE GAUCHE | CHU PURPAN- PPR (RIA) | RIVE GAUCHE | 31000 | TOULOUSE | RIA33/30 | ROBINET INCENDIE ARME |  | AUTRE | 1 | 2010-11-01 | PIH11 |  | EXT | RDC + | 006 | RDC HAUT | D | 2024-09-05 |  |  | INSTALLATION 1 | 0 |  |  |  | 0 |  | Non | Non
3111795 / 044 | RIVE GAUCHE | CHU PURPAN- PPR (RIA) | RIVE GAUCHE | 31000 | TOULOUSE | RIA33/30 | ROBINET INCENDIE ARME |  | AUTRE | 1 | 2010-11-01 | PNH88 |  | EXT | RDC + | 006 | RDC HAUT | D | 2024-09-05 |  |  | INSTALLATION 1 | 0 |  |  |  | 0 |  | Non | Non
3111795 / 044 | RIVE GAUCHE | CHU PURPAN- PPR (RIA) | RIVE GAUCHE | 31000 | TOULOUSE | RIA33/30 | ROBINET INCENDIE ARME |  | AUTRE | 1 | 2010-11-01 | PNH87 |  | EXT | RDC + | 006 | RDC HAUT | D | 2024-09-05 |  |  | INSTALLATION 1 | 0 |  |  |  | 0 |  | Non | Non
3111795 / 044 | RIVE GAUCHE | CHU PURPAN- PPR (RIA) | RIVE GAUCHE | 31000 | TOULOUSE | RIA33/30 | ROBINET INCENDIE ARME |  | AUTRE | 1 | 2010-11-01 | PCH87 | AZKXE | EXT | RDC + | 006 | RDC HAUT | D | 2024-09-05 |  |  | INSTALLATION 1 | 0 |  |  |  | 0 |  | Non | Non
3111795 / 044 | RIVE GAUCHE | CHU PURPAN- PPR (RIA) | RIVE GAUCHE | 31000 | TOULOUSE | RIA33/30 | ROBINET INCENDIE ARME |  | AUTRE | 1 | 2010-11-01 | PCH24 |  | EXT | RDC + | 006 | RDC HAUT | D | 2024-09-05 |  |  | INSTALLATION 1 | 0 |  |  |  | 0 |  | Non | Non
3111795 / 044 | RIVE GAUCHE | CHU PURPAN- PPR (RIA) | RIVE GAUCHE | 31000 | TOULOUSE | RIA33/30 | ROBINET INCENDIE ARME |  | RC-Rot | 1 | 2012-09-11 | PNB11 |  | EXT | CIRCU | 007 | PCH 24 | D | 2024-10-31 |  |  | INSTALLATION 1 | 0 |  |  |  | 0 |  | Oui | Oui
3111795 / 044 | RIVE GAUCHE | CHU PURPAN- PPR (RIA) | RIVE GAUCHE | 31000 | TOULOUSE | RIA33/30 | ROBINET INCENDIE ARME |  | AUTRE | 1 | 2010-11-01 | PCB4 |  | EXT |  | 007 | PCH 24 | D | 2024-10-11 |  |  | INSTALLATION 1 | 0 |  |  |  | 0 |  | Non | Non
3111795 / 044 | RIVE GAUCHE | CHU PURPAN- PPR (RIA) | RIVE GAUCHE | 31000 | TOULOUSE | RIA33/30 | ROBINET INCENDIE ARME |  | AUTRE | 1 | 2010-11-01 | PCB7 |  | EXT |  | 007 | PCH 24 | D | 2024-10-11 |  |  | INSTALLATION 1 | 0 |  |  |  | 0 |  | Non | Non
3111795 / 044 | RIVE GAUCHE | CHU PURPAN- PPR (RIA) | RIVE GAUCHE | 31000 | TOULOUSE | RIA33/30 | ROBINET INCENDIE ARME |  | AUTRE | 1 | 2010-11-01 | PCB17 |  | EXT |  | 007 | PCH 24 | D | 2024-10-11 |  |  | INSTALLATION 1 | 0 |  |  |  | 0 |  | Non | Non
3111795 / 044 | RIVE GAUCHE | CHU PURPAN- PPR (RIA) | RIVE GAUCHE | 31000 | TOULOUSE | RIA33/30 | ROBINET INCENDIE ARME |  | AUTRE | 1 | 2010-11-01 | PCB18 |  | EXT |  | 007 | PCH 24 | D | 2024-10-11 |  |  | INSTALLATION 1 | 0 |  |  |  | 0 |  | Non | Non
3111795 / 044 | RIVE GAUCHE | CHU PURPAN- PPR (RIA) | RIVE GAUCHE | 31000 | TOULOUSE | RIA33/30 | ROBINET INCENDIE ARME |  | AUTRE | 1 | 2010-11-01 | PNB12 |  | EXT |  | 007 | PCH 24 | D | 2024-10-31 |  |  | INSTALLATION 1 | 0 |  |  |  | 0 |  | Non | Non
3111795 / 044 | RIVE GAUCHE | CHU PURPAN- PPR (RIA) | RIVE GAUCHE | 31000 | TOULOUSE | RIA33/30 | ROBINET INCENDIE ARME |  | AUTRE | 1 | 2010-11-01 | PNB13 |  | EXT |  | 007 | PCH 24 | D | 2024-10-31 |  |  | INSTALLATION 1 | 0 |  |  |  | 0 |  | Non | Non
3111795 / 044 | RIVE GAUCHE | CHU PURPAN- PPR (RIA) | RIVE GAUCHE | 31000 | TOULOUSE | RIA33/30 | ROBINET INCENDIE ARME |  | AUTRE | 1 | 2010-11-01 | PIB5 |  | EXT |  | 007 | PCH 24 | D | 2024-10-15 |  |  | INSTALLATION 1 | 0 |  |  |  | 0 |  | Non | Non
3111795 / 044 | RIVE GAUCHE | CHU PURPAN- PPR (RIA) | RIVE GAUCHE | 31000 | TOULOUSE | RIA33/30 | ROBINET INCENDIE ARME |  | AUTRE | 1 | 2010-11-01 | PIB6 |  | EXT |  | 007 | PCH 24 | D | 2024-10-15 |  |  | INSTALLATION 1 | 0 |  |  |  | 0 |  | Non | Non
3111795 / 044 | RIVE GAUCHE | CHU PURPAN- PPR (RIA) | RIVE GAUCHE | 31000 | TOULOUSE | RIA33/30 | ROBINET INCENDIE ARME |  | AUTRE | 1 | 2010-11-01 | PIB8 |  | EXT |  | 007 | PCH 24 | D | 2024-10-15 |  |  | INSTALLATION 1 | 0 |  |  |  | 0 |  | Non | Non
3111795 / 044 | RIVE GAUCHE | CHU PURPAN- PPR (RIA) | RIVE GAUCHE | 31000 | TOULOUSE | RIA33/30 | ROBINET INCENDIE ARME |  | AUTRE | 1 | 2010-11-01 | PIB7 |  | EXT |  | 007 | PCH 24 | D | 2024-10-15 |  |  | INSTALLATION 1 | 0 |  |  |  | 0 |  | Non | Non
3111795 / 044 | RIVE GAUCHE | CHU PURPAN- PPR (RIA) | RIVE GAUCHE | 31000 | TOULOUSE | RIA33/30 | ROBINET INCENDIE ARME |  | AUTRE | 1 | 2010-11-01 | PIB4 |  | EXT |  | 007 | PCH 24 | D | 2024-10-15 |  |  | INSTALLATION 1 | 0 |  |  |  | 0 |  | Non | Non
3111795 / 044 | RIVE GAUCHE | CHU PURPAN- PPR (RIA) | RIVE GAUCHE | 31000 | TOULOUSE | RIA33/30 | ROBINET INCENDIE ARME |  | AUTRE | 1 | 2010-11-01 | PNB14 |  | EXT |  | 007 | PCH 24 | D | 2024-10-31 |  |  | INSTALLATION 1 | 0 |  |  |  | 0 |  | Non | Non
3111795 / 044 | RIVE GAUCHE | CHU PURPAN- PPR (RIA) | RIVE GAUCHE | 31000 | TOULOUSE | RIA33/30 | ROBINET INCENDIE ARME |  | AUTRE | 1 | 2010-11-01 | PNB10 |  | EXT |  | 007 | PCH 24 | D | 2024-10-31 |  |  | INSTALLATION 1 | 0 |  |  |  | 0 |  | Non | Non
3111795 / 044 | RIVE GAUCHE | CHU PURPAN- PPR (RIA) | RIVE GAUCHE | 31000 | TOULOUSE | RIA33/30 | ROBINET INCENDIE ARME |  | AUTRE | 1 | 2010-11-01 | PCB14 |  | EXT |  | 007 | PCH 24 | D | 2024-10-11 |  |  | INSTALLATION 1 | 0 |  |  |  | 0 |  | Non | Non
3111795 / 044 | RIVE GAUCHE | CHU PURPAN- PPR (RIA) | RIVE GAUCHE | 31000 | TOULOUSE | RIA33/30 | ROBINET INCENDIE ARME |  | AUTRE | 1 | 2010-11-01 | PCB15 |  | EXT |  | 007 | PCH 24 | D | 2024-10-11 |  |  | INSTALLATION 1 | 0 |  |  |  | 0 |  | Non | Non
3111795 / 044 | RIVE GAUCHE | CHU PURPAN- PPR (RIA) | RIVE GAUCHE | 31000 | TOULOUSE | RIA33/30 | ROBINET INCENDIE ARME |  | AUTRE | 1 | 2010-11-01 | PCB16 |  | EXT |  | 007 | PCH 24 | D | 2024-10-11 |  |  | INSTALLATION 1 | 0 |  |  |  | 0 |  | Non | Non
3111795 / 044 | RIVE GAUCHE | CHU PURPAN- PPR (RIA) | RIVE GAUCHE | 31000 | TOULOUSE | RIA33/30 | ROBINET INCENDIE ARME |  | AUTRE | 1 | 2010-11-01 | PCB10 |  | EXT |  | 007 | PCH 24 | D | 2024-10-07 |  |  | INSTALLATION 1 | 0 |  |  |  | 0 |  | Non | Non
3111795 / 044 | RIVE GAUCHE | CHU PURPAN- PPR (RIA) | RIVE GAUCHE | 31000 | TOULOUSE | RIA33/30 | ROBINET INCENDIE ARME |  | AUTRE | 1 | 2010-11-01 | PNB9 |  | EXT |  | 007 | PCH 24 | D | 2024-10-31 |  |  | INSTALLATION 1 | 0 |  |  |  | 0 |  | Non | Non
3111795 / 044 | RIVE GAUCHE | CHU PURPAN- PPR (RIA) | RIVE GAUCHE | 31000 | TOULOUSE | RIA33/30 | ROBINET INCENDIE ARME |  | AUTRE | 1 | 2010-11-01 | PNB4 |  | EXT | RDC | 007 | PCH 24 | D | 2024-10-04 |  |  | INSTALLATION 1 | 0 |  |  |  | 0 |  | Non | Non
3111795 / 044 | RIVE GAUCHE | CHU PURPAN- PPR (RIA) | RIVE GAUCHE | 31000 | TOULOUSE | RIA33/30 | ROBINET INCENDIE ARME |  | AUTRE | 1 | 2010-11-01 | PCB9 |  | EXT |  | 007 | PCH 24 | D | 2024-10-11 |  |  | INSTALLATION 1 | 0 |  |  |  | 0 |  | Non | Non
3111795 / 044 | RIVE GAUCHE | CHU PURPAN- PPR (RIA) | RIVE GAUCHE | 31000 | TOULOUSE | RIA33/30 | ROBINET INCENDIE ARME |  | AUTRE | 1 | 2010-11-01 | PNB5 |  | EXT |  | 007 | PCH 24 | D | 2024-10-31 |  |  | INSTALLATION 1 | 0 |  |  |  | 0 |  | Non | Non
3111795 / 044 | RIVE GAUCHE | CHU PURPAN- PPR (RIA) | RIVE GAUCHE | 31000 | TOULOUSE | RIA33/30 | ROBINET INCENDIE ARME |  | AUTRE | 1 | 2010-11-01 | PNB6 |  | EXT |  | 007 | PCH 24 | D | 2024-10-31 |  |  | INSTALLATION 1 | 0 |  |  |  | 0 |  | Non | Non
3111795 / 044 | RIVE GAUCHE | CHU PURPAN- PPR (RIA) | RIVE GAUCHE | 31000 | TOULOUSE | RIA33/30 | ROBINET INCENDIE ARME |  | AUTRE | 1 | 2010-11-01 | PNB7 |  | EXT |  | 007 | PCH 24 | D | 2024-10-31 |  |  | INSTALLATION 1 | 0 |  |  |  | 0 |  | Non | Non
3111795 / 044 | RIVE GAUCHE | CHU PURPAN- PPR (RIA) | RIVE GAUCHE | 31000 | TOULOUSE | RIA33/30 | ROBINET INCENDIE ARME |  | AUTRE | 1 | 2010-11-01 | PCB13 |  | EXT |  | 007 | PCH 24 | D | 2024-10-11 |  |  | INSTALLATION 1 | 0 |  |  |  | 0 |  | Non | Non
3111795 / 044 | RIVE GAUCHE | CHU PURPAN- PPR (RIA) | RIVE GAUCHE | 31000 | TOULOUSE | RIA33/30 | ROBINET INCENDIE ARME |  | AUTRE | 1 | 2010-11-01 | PNB8 |  | EXT |  | 007 | PCH 24 | D | 2024-10-31 |  |  | INSTALLATION 1 | 0 |  |  |  | 0 |  | Non | Non
3111795 / 044 | RIVE GAUCHE | CHU PURPAN- PPR (RIA) | RIVE GAUCHE | 31000 | TOULOUSE | RIA33/30 | ROBINET INCENDIE ARME |  | AUTRE | 1 | 2010-11-01 | PCB23 |  | EXT |  | 007 | PCH 24 | D | 2024-10-11 |  |  | INSTALLATION 1 | 0 |  |  |  | 0 |  | Non | Non
3111795 / 044 | RIVE GAUCHE | CHU PURPAN- PPR (RIA) | RIVE GAUCHE | 31000 | TOULOUSE | RIA33/30 | ROBINET INCENDIE ARME |  | AUTRE | 1 | 2010-11-01 | PCB22 |  | EXT |  | 007 | PCH 24 | D | 2024-10-11 |  |  | INSTALLATION 1 | 0 |  |  |  | 0 |  | Non | Non
3111795 / 044 | RIVE GAUCHE | CHU PURPAN- PPR (RIA) | RIVE GAUCHE | 31000 | TOULOUSE | RIA33/30 | ROBINET INCENDIE ARME |  | AUTRE | 1 | 2010-11-01 | PCB19 |  | EXT |  | 007 | PCH 24 | D | 2024-10-11 |  |  | INSTALLATION 1 | 0 |  |  |  | 0 |  | Non | Non
3111795 / 044 | RIVE GAUCHE | CHU PURPAN- PPR (RIA) | RIVE GAUCHE | 31000 | TOULOUSE | RIA33/30 | ROBINET INCENDIE ARME |  | AUTRE | 1 | 2010-11-01 | PCB20 |  | EXT |  | 007 | PCH 24 | D | 2024-10-11 |  |  | INSTALLATION 1 | 0 |  |  |  | 0 |  | Non | Non
3111795 / 044 | RIVE GAUCHE | CHU PURPAN- PPR (RIA) | RIVE GAUCHE | 31000 | TOULOUSE | RIA33/30 | ROBINET INCENDIE ARME |  | AUTRE | 1 | 2010-11-01 | PCB21 |  | EXT |  | 007 | PCH 24 | D | 2024-10-11 |  |  | INSTALLATION 1 | 0 |  |  |  | 0 |  | Non | Non
3111795 / 044 | RIVE GAUCHE | CHU PURPAN- PPR (RIA) | RIVE GAUCHE | 31000 | TOULOUSE | RIA33/30 | ROBINET INCENDIE ARME |  | AUTRE | 1 | 2010-11-01 | PCB12 |  | EXT |  | 007 | PCH 24 | D | 2024-10-11 |  |  | INSTALLATION 1 | 0 |  |  |  | 0 |  | Non | Non
3111795 / 044 | RIVE GAUCHE | CHU PURPAN- PPR (RIA) | RIVE GAUCHE | 31000 | TOULOUSE | RIA33/30 | ROBINET INCENDIE ARME |  | AUTRE | 1 | 2010-11-01 | PIA1 |  | EXT |  | 008 | S SOL | D | 2024-10-15 |  |  | INSTALLATION 1 | 0 |  |  |  | 0 |  | Non | Non
3111795 / 044 | RIVE GAUCHE | CHU PURPAN- PPR (RIA) | RIVE GAUCHE | 31000 | TOULOUSE | RIA33/30 | ROBINET INCENDIE ARME |  | AUTRE | 1 | 2010-11-01 | PIA2 |  | EXT |  | 008 | S SOL | D | 2024-10-15 |  |  | INSTALLATION 1 | 0 |  |  |  | 0 |  | Non | Non
3111795 / 044 | RIVE GAUCHE | CHU PURPAN- PPR (RIA) | RIVE GAUCHE | 31000 | TOULOUSE | RIA33/30 | ROBINET INCENDIE ARME |  | AUTRE | 1 | 2010-11-01 | PIA3 |  | EXT |  | 008 | S SOL | D | 2024-10-15 |  |  | INSTALLATION 1 | 0 |  |  |  | 0 |  | Non | Non
3111795 / 044 | RIVE GAUCHE | CHU PURPAN- PPR (RIA) | RIVE GAUCHE | 31000 | TOULOUSE | RIA33/30 | ROBINET INCENDIE ARME |  | AUTRE | 1 | 2010-11-01 | PNA1 |  | EXT |  | 008 | S SOL | D | 2024-10-31 |  |  | INSTALLATION 1 | 0 |  |  |  | 0 |  | Non | Non
3111795 / 044 | RIVE GAUCHE | CHU PURPAN- PPR (RIA) | RIVE GAUCHE | 31000 | TOULOUSE | RIA33/30 | ROBINET INCENDIE ARME |  | AUTRE | 1 | 2011-10-01 | PNA2 |  | EXT |  | 008 | S SOL | D | 2024-10-31 |  |  | INSTALLATION 1 | 0 |  |  |  | 0 |  | Non | Non
3111795 / 044 | RIVE GAUCHE | CHU PURPAN- PPR (RIA) | RIVE GAUCHE | 31000 | TOULOUSE | RIA33/30 | ROBINET INCENDIE ARME |  | AUTRE | 1 | 2010-11-01 | PNA3 |  | EXT |  | 008 | S SOL | D | 2024-10-31 |  |  | INSTALLATION 1 | 0 |  |  |  | 0 |  | Non | Non
3111795 / 044 | RIVE GAUCHE | CHU PURPAN- PPR (RIA) | RIVE GAUCHE | 31000 | TOULOUSE | RIA33/30 | ROBINET INCENDIE ARME |  | AUTRE | 1 | 2010-11-01 | PCA1 |  | EXT |  | 008 | S SOL | D | 2024-10-07 |  |  | INSTALLATION 1 | 0 |  |  |  | 0 |  | Non | Non
3111795 / 044 | RIVE GAUCHE | CHU PURPAN- PPR (RIA) | RIVE GAUCHE | 31000 | TOULOUSE | RIA33/30 | ROBINET INCENDIE ARME |  | AUTRE | 1 | 2010-11-01 | PCA2 |  | EXT |  | 008 | S SOL | D | 2024-10-07 |  |  | INSTALLATION 1 | 0 |  |  |  | 0 |  | Non | Non
3111795 / 044 | RIVE GAUCHE | CHU PURPAN- PPR (RIA) | RIVE GAUCHE | 31000 | TOULOUSE | RIA33/30 | ROBINET INCENDIE ARME |  | AUTRE | 1 | 2010-11-01 | PCA3 |  | EXT |  | 008 | S SOL | D | 2024-10-07 |  |  | INSTALLATION 1 | 0 |  |  |  | 0 |  | Non | Non
3111795 / 044 | RIVE GAUCHE | CHU PURPAN- PPR (RIA) | RIVE GAUCHE | 31000 | TOULOUSE | RIA33/30 | ROBINET INCENDIE ARME |  | AUTRE | 1 | 2010-11-01 | PCA4 |  | EXT |  | 008 | S SOL | D | 2024-10-07 |  |  | INSTALLATION 1 | 0 |  |  |  | 0 |  | Non | Non
3111795 / 044 | RIVE GAUCHE | CHU PURPAN- PPR (RIA) | RIVE GAUCHE | 31000 | TOULOUSE | RIA33/30 | ROBINET INCENDIE ARME |  | AUTRE | 1 | 2011-01-01 | PCA5 |  | EXT |  | 008 | S SOL | D | 2024-10-07 |  |  | INSTALLATION 1 | 0 |  |  |  | 0 |  | Non | Non
3111795 / 044 | RIVE GAUCHE | CHU PURPAN- PPR (RIA) | RIVE GAUCHE | 31000 | TOULOUSE | RIA33/30 | ROBINET INCENDIE ARME |  | AUTRE | 1 | 2010-11-01 | PCA6 |  | EXT |  | 008 | S SOL | D | 2024-10-07 |  |  | INSTALLATION 1 | 0 |  |  |  | 0 |  | Non | Non
3111795 / 044 | RIVE GAUCHE | CHU PURPAN- PPR (RIA) | RIVE GAUCHE | 31000 | TOULOUSE | RIA33/30 | ROBINET INCENDIE ARME |  | AUTRE | 1 | 2010-11-01 | PCA7 |  | EXT |  | 008 | S SOL | D | 2024-10-07 |  |  | INSTALLATION 1 | 0 |  |  |  | 0 |  | Non | Non
3111795 / 046 | RIVE DROITE | CHU RANGUEIL-CTRE D'IMMUNOLOGIE | 1 AVENUE DU PROFESSEUR JEAN POULHÈS | 31400 | TOULOUSE | E6A6V | EXT. EAU 6L ZERO FLUOR V2 | E6A15FF | DESAUTEL | 1 | 2023-10-25 | LI10713.0 | JMTUF | EXT | +1 LABO |  |  | D | 2024-08-09 |  |  | INSTALLATION 1 | 0 |  |  |  | 0 |  | Oui | Oui
3111795 / 046 | RIVE DROITE | CHU RANGUEIL-CTRE D'IMMUNOLOGIE | 1 AVENUE DU PROFESSEUR JEAN POULHÈS | 31400 | TOULOUSE | C2 | EXT. CO2 2KG | C2 | ANDRIEU | 1 | 2021-09-22 | LI10699.0 | ATKGQ | EXT | COULOIR S SOL |  |  | D | 2024-08-09 |  |  | INSTALLATION 1 | 0 |  |  |  | 0 |  | Non | Non
3111795 / 046 | RIVE DROITE | CHU RANGUEIL-CTRE D'IMMUNOLOGIE | 1 AVENUE DU PROFESSEUR JEAN POULHÈS | 31400 | TOULOUSE | C2 | EXT. CO2 2KG | C2 | DESAUTEL | 1 | 2016-11-01 | LI10710.0 | ATKHB | EXT | COULOIR 1ER |  |  | D | 2024-08-09 |  |  | INSTALLATION 1 | 0 |  |  |  | 0 |  | Non | Non
3111795 / 046 | RIVE DROITE | CHU RANGUEIL-CTRE D'IMMUNOLOGIE | 1 AVENUE DU PROFESSEUR JEAN POULHÈS | 31400 | TOULOUSE | C2 | EXT. CO2 2KG | C2 | DESAUTEL | 1 | 2017-12-01 | LI10712.0 | ATKGZ | EXT | +1 LABO |  |  | D | 2024-08-09 |  |  | INSTALLATION 1 | 0 |  |  |  | 0 |  | Non | Non
3111795 / 046 | RIVE DROITE | CHU RANGUEIL-CTRE D'IMMUNOLOGIE | 1 AVENUE DU PROFESSEUR JEAN POULHÈS | 31400 | TOULOUSE | C2 | EXT. CO2 2KG | C2 | DESAUTEL | 1 | 2019-10-01 | LI00707.0 | ATKGN | EXT | COULOIR RDC |  |  | D | 2024-08-09 |  |  | INSTALLATION 1 | 0 |  |  |  | 0 |  | Non | Non
3111795 / 046 | RIVE DROITE | CHU RANGUEIL-CTRE D'IMMUNOLOGIE | 1 AVENUE DU PROFESSEUR JEAN POULHÈS | 31400 | TOULOUSE | C2 | EXT. CO2 2KG | C2 | DESAUTEL | 1 | 2019-12-01 | LI10702.0 | EPBOP | EXT | COULOIR S SOL |  |  | D | 2024-08-09 |  |  | INSTALLATION 1 | 0 |  |  |  | 0 |  | Non | Non
3111795 / 046 | RIVE DROITE | CHU RANGUEIL-CTRE D'IMMUNOLOGIE | 1 AVENUE DU PROFESSEUR JEAN POULHÈS | 31400 | TOULOUSE | C2 | EXT. CO2 2KG | C2 | DESAUTEL | 1 | 2019-12-01 | LI10700.0 | ATKGR | EXT | COULOIR S SOL |  |  | D | 2024-08-09 |  |  | INSTALLATION 1 | 0 |  |  |  | 0 |  | Non | Non
3111795 / 046 | RIVE DROITE | CHU RANGUEIL-CTRE D'IMMUNOLOGIE | 1 AVENUE DU PROFESSEUR JEAN POULHÈS | 31400 | TOULOUSE | C2 | EXT. CO2 2KG | C2 | GLORIA | 1 | 2022-09-22 | LI00705.0 | JMTOO | EXT | COULOIR RDC |  |  | D | 2024-08-09 |  |  | INSTALLATION 1 | 0 |  |  |  | 0 |  | Non | Non
3111795 / 046 | RIVE DROITE | CHU RANGUEIL-CTRE D'IMMUNOLOGIE | 1 AVENUE DU PROFESSEUR JEAN POULHÈS | 31400 | TOULOUSE | C2 | EXT. CO2 2KG | C2 | DESAUTEL | 1 | 2023-07-22 | LI10703.1 | ATKGV | EXT | COULOIR S SOL |  |  | D | 2024-08-09 |  |  | INSTALLATION 1 | 0 |  |  |  | 0 |  | Non | Non
3111795 / 046 | RIVE DROITE | CHU RANGUEIL-CTRE D'IMMUNOLOGIE | 1 AVENUE DU PROFESSEUR JEAN POULHÈS | 31400 | TOULOUSE | C2 | EXT. CO2 2KG | C2 | DESAUTEL | 1 | 2015-07-01 | LI10709.1 | ATKHC | EXT | COULOIR 1ER |  |  | D | 2024-08-09 |  |  | INSTALLATION 1 | 0 |  |  |  | 0 |  | Non | Non
3111795 / 046 | RIVE DROITE | CHU RANGUEIL-CTRE D'IMMUNOLOGIE | 1 AVENUE DU PROFESSEUR JEAN POULHÈS | 31400 | TOULOUSE | C2 | EXT. CO2 2KG | C2 | DESAUTEL | 1 | 2023-06-22 | LI10704.1 | JMTON | EXT | COULOIR RDC |  |  | D | 2024-08-09 |  |  | INSTALLATION 1 | 0 |  |  |  | 0 |  | Non | Non
3111795 / 046 | RIVE DROITE | CHU RANGUEIL-CTRE D'IMMUNOLOGIE | 1 AVENUE DU PROFESSEUR JEAN POULHÈS | 31400 | TOULOUSE | E6A | EXT. EAU PULV. 6L LW | E6A15EV | DESAUTEL | 1 | 2019-12-01 | LI10715.0 | EPBEZ | EXT | COULOIR 1ER |  |  | D | 2024-08-09 | 2024-08-09 | 2024-08-09 | INSTALLATION 1 | 0 |  |  |  | 0 |  | Non | Non
3111795 / 046 | RIVE DROITE | CHU RANGUEIL-CTRE D'IMMUNOLOGIE | 1 AVENUE DU PROFESSEUR JEAN POULHÈS | 31400 | TOULOUSE | E6A | EXT. EAU PULV. 6L LW | E6A15EV | DESAUTEL | 1 | 2017-12-01 | LI0704.0 | ATKGM | EXT | COULOIR RDC |  |  | D | 2024-08-09 | 2020-09-29 |  | INSTALLATION 1 | 0 |  |  |  | 0 |  | Non | Non
3111795 / 046 | RIVE DROITE | CHU RANGUEIL-CTRE D'IMMUNOLOGIE | 1 AVENUE DU PROFESSEUR JEAN POULHÈS | 31400 | TOULOUSE | E6A | EXT. EAU PULV. 6L LW | E6A15EV | DESAUTEL | 1 | 2018-10-01 | LI00708.0 | ATJMY | EXT | COULOIR RDC |  |  | D | 2024-08-09 | 2023-09-22 | 2023-09-22 | INSTALLATION 1 | 0 |  |  |  | 0 |  | Non | Non
3111795 / 046 | RIVE DROITE | CHU RANGUEIL-CTRE D'IMMUNOLOGIE | 1 AVENUE DU PROFESSEUR JEAN POULHÈS | 31400 | TOULOUSE | E6A | EXT. EAU PULV. 6L LW | E6A15EV | DESAUTEL | 1 | 2019-01-01 | LI00706.0 | ATKGP | EXT | COULOIR RDC |  |  | D | 2024-08-09 | 2024-08-09 | 2024-08-09 | INSTALLATION 1 | 0 |  |  |  | 0 |  | Non | Non
3111795 / 046 | RIVE DROITE | CHU RANGUEIL-CTRE D'IMMUNOLOGIE | 1 AVENUE DU PROFESSEUR JEAN POULHÈS | 31400 | TOULOUSE | E6A | EXT. EAU PULV. 6L LW | E6A15EV | DESAUTEL | 1 | 2019-12-01 | LI10703.0 | ATKGU | EXT | COULOIR S SOL |  |  | D | 2024-08-09 | 2024-08-09 | 2024-08-09 | INSTALLATION 1 | 0 |  |  |  | 0 |  | Non | Non
3111795 / 046 | RIVE DROITE | CHU RANGUEIL-CTRE D'IMMUNOLOGIE | 1 AVENUE DU PROFESSEUR JEAN POULHÈS | 31400 | TOULOUSE | E6A | EXT. EAU PULV. 6L LW | E6A15EV | DESAUTEL | 1 | 2019-12-01 | LI10701.0 | ATKGS | EXT | COULOIR S SOL |  |  | D | 2024-08-09 | 2024-08-09 | 2024-08-09 | INSTALLATION 1 | 0 |  |  |  | 0 |  | Non | Non
3111795 / 046 | RIVE DROITE | CHU RANGUEIL-CTRE D'IMMUNOLOGIE | 1 AVENUE DU PROFESSEUR JEAN POULHÈS | 31400 | TOULOUSE | P6ABC | EXT. POUDRE ABC 6KG | P6P | DESAUTEL | 1 | 2019-12-01 | LI10709.0 | ATKGW | EXT | COULOIR 1ER |  |  | D | 2024-08-09 | 2014-12-31 | 2014-12-31 | INSTALLATION 1 | 0 |  |  |  | 0 |  | Non | Non
3111795 / 046 | RIVE DROITE | CHU RANGUEIL-CTRE D'IMMUNOLOGIE | 1 AVENUE DU PROFESSEUR JEAN POULHÈS | 31400 | TOULOUSE | P6ABC | EXT. POUDRE ABC 6KG | P6P | DESAUTEL | 1 | 2018-10-01 | LI10711.0 | ATJNV | EXT | COULOIR 1ER |  |  | D | 2024-08-09 | 2023-09-22 | 2023-09-22 | INSTALLATION 1 | 0 |  |  |  | 0 |  | Non | Non
3111795 / 046 | RIVE DROITE | CHU RANGUEIL-CTRE D'IMMUNOLOGIE | 1 AVENUE DU PROFESSEUR JEAN POULHÈS | 31400 | TOULOUSE | C2 | EXT. CO2 2KG | C2 | DESAUTEL | 1 | 2019-11-01 | LI10714.0 | ATKGX | EXT | COULOIR 1ER |  |  | D | 2024-08-09 |  |  | INSTALLATION 1 | 0 |  |  |  | 0 |  | Non | Non
3111795 / 046 | RIVE DROITE | CHU RANGUEIL-CTRE D'IMMUNOLOGIE | 1 AVENUE DU PROFESSEUR JEAN POULHÈS | 31400 | TOULOUSE | RIA25/30 | ROBINET INCENDIE ARME |  | RB-Pons | 1 | 2001-08-09 | L1R048 |  | EXT | RDC |  |  | D | 2024-08-09 |  | 2024-08-09 | RIA | 25 | 30M | DMA | SERTI | 0 |  | Oui | Oui
3111795 / 046 | RIVE DROITE | CHU RANGUEIL-CTRE D'IMMUNOLOGIE | 1 AVENUE DU PROFESSEUR JEAN POULHÈS | 31400 | TOULOUSE | RIA25/30 | ROBINET INCENDIE ARME |  | RB-Pons | 1 | 2001-08-09 | L1R148 |  | EXT | 1 ÉTAGE |  |  | D | 2024-08-09 |  |  | RIA | 25 | 30M | DMA | SERTI | 0 |  | Oui | Oui
3111795 / 046 | RIVE DROITE | CHU RANGUEIL-CTRE D'IMMUNOLOGIE | 1 AVENUE DU PROFESSEUR JEAN POULHÈS | 31400 | TOULOUSE | RIA25/30 | ROBINET INCENDIE ARME |  | RE-Sicli | 1 | 2022-08-09 | L1R-148 |  | EXT | SOUS SOL |  |  | D | 2024-08-09 |  |  | RIA | 25 | 30M | DMA | VISSE | 0 |  | Non | Non
3111795 / 047 | RIVE DROITE | CHU RANGUEIL-INTERNAT MEDECINE | 1 AVENUE DU PROFESSEUR JEAN POULHÈS | 31400 | TOULOUSE | C2 | EXT. CO2 2KG | C2 | DESAUTEL | 1 | 2018-01-01 | IM00725.0 | EPBOB | EXT | INTERNAT MEDECINE RDC CUISINE |  |  | D | 2024-05-27 |  |  | INSTALLATION 1 | 0 |  |  |  | 0 |  | Non | Non
3111795 / 047 | RIVE DROITE | CHU RANGUEIL-INTERNAT MEDECINE | 1 AVENUE DU PROFESSEUR JEAN POULHÈS | 31400 | TOULOUSE | C2 | EXT. CO2 2KG | C2 | DESAUTEL | 1 | 2020-01-01 | IM00727.0 | ATJWL | EXT | INTERNAT MEDECINE RDC CUISINE |  |  | D | 2024-05-27 |  |  | INSTALLATION 1 | 0 |  |  |  | 0 |  | Non | Non
3111795 / 047 | RIVE DROITE | CHU RANGUEIL-INTERNAT MEDECINE | 1 AVENUE DU PROFESSEUR JEAN POULHÈS | 31400 | TOULOUSE | C2 | EXT. CO2 2KG | C2 | DESAUTEL | 1 | 2022-09-05 | IM00728.1 | LTSTH | EXT | INTERNAT MEDECINE +1 CIRCULATION |  |  | D | 2024-05-27 |  |  | INSTALLATION 1 | 0 |  |  |  | 0 |  | Non | Non
3111795 / 047 | RIVE DROITE | CHU RANGUEIL-INTERNAT MEDECINE | 1 AVENUE DU PROFESSEUR JEAN POULHÈS | 31400 | TOULOUSE | C2 | EXT. CO2 2KG | C2 | DESAUTEL | 1 | 2022-01-01 | IM30735.1 | LTSSZ | EXT | ESC 3EME |  |  | D | 2024-05-27 |  |  | INSTALLATION 1 | 0 |  |  |  | 0 |  | Non | Non
3111795 / 047 | RIVE DROITE | CHU RANGUEIL-INTERNAT MEDECINE | 1 AVENUE DU PROFESSEUR JEAN POULHÈS | 31400 | TOULOUSE | C2 | EXT. CO2 2KG | C2 | DESAUTEL | 1 | 2023-07-05 | IM20731.1 | JMTNH | EXT | ESC 2EME |  |  | D | 2024-05-27 |  |  | INSTALLATION 1 | 0 |  |  |  | 0 |  | Non | Non
3111795 / 047 | RIVE DROITE | CHU RANGUEIL-INTERNAT MEDECINE | 1 AVENUE DU PROFESSEUR JEAN POULHÈS | 31400 | TOULOUSE | C2 | EXT. CO2 2KG | C2 | DESAUTEL | 1 | 2022-09-05 | IM00724.1 | LTSTK | EXT | INTERNAT MEDECINE RDC CIRCULATION |  |  | D | 2024-05-27 |  |  | INSTALLATION 1 | 0 |  |  |  | 0 |  | Non | Non
3111795 / 047 | RIVE DROITE | CHU RANGUEIL-INTERNAT MEDECINE | 1 AVENUE DU PROFESSEUR JEAN POULHÈS | 31400 | TOULOUSE | E6A | EXT. EAU PULV. 6L LW | E6A15EV | DESAUTEL | 1 | 2020-01-01 | IM20733.0 | ATJXE | EXT | INTERNAT MEDECINE +2 CIRCULATION |  |  | D | 2024-05-27 |  |  | INSTALLATION 1 | 0 |  |  |  | 0 |  | Non | Non
3111795 / 047 | RIVE DROITE | CHU RANGUEIL-INTERNAT MEDECINE | 1 AVENUE DU PROFESSEUR JEAN POULHÈS | 31400 | TOULOUSE | E6A | EXT. EAU PULV. 6L LW | E6A15EV | DESAUTEL | 1 | 2016-12-01 | IM00727.1 | EPBOL | EXT | INTERNAT MEDECINE RDC SALLE REPAS |  |  | D | 2024-05-27 | 2021-09-05 | 2021-09-05 | INSTALLATION 1 | 0 |  |  |  | 0 | CORR | Non | Non
3111795 / 047 | RIVE DROITE | CHU RANGUEIL-INTERNAT MEDECINE | 1 AVENUE DU PROFESSEUR JEAN POULHÈS | 31400 | TOULOUSE | E6A | EXT. EAU PULV. 6L LW | E6A15EV | DESAUTEL | 1 | 2019-12-01 | IM10728.0 | EPBOE | EXT | INTERNAT MEDECINE +1 CIRCULATION |  |  | D | 2024-05-27 | 2024-05-27 | 2024-05-27 | INSTALLATION 1 | 0 |  |  |  | 0 |  | Non | Non
3111795 / 047 | RIVE DROITE | CHU RANGUEIL-INTERNAT MEDECINE | 1 AVENUE DU PROFESSEUR JEAN POULHÈS | 31400 | TOULOUSE | E6A | EXT. EAU PULV. 6L LW | E6A15EV | DESAUTEL | 1 | 2019-09-05 | IM20729.0 | EIFIQ | EXT | INTERNAT MEDECINE +1 CIRCULATION |  |  | D | 2024-05-27 | 2024-05-27 | 2024-05-27 | INSTALLATION 1 | 0 |  |  |  | 0 |  | Non | Non
3111795 / 047 | RIVE DROITE | CHU RANGUEIL-INTERNAT MEDECINE | 1 AVENUE DU PROFESSEUR JEAN POULHÈS | 31400 | TOULOUSE | E6A | EXT. EAU PULV. 6L LW | E6A15EV | DESAUTEL | 1 | 2022-01-01 | IM20732.0 | OHABK | EXT | INTERNAT MEDECINE +2 CIRCULATION |  |  | D | 2024-05-27 |  |  | INSTALLATION 1 | 0 |  |  |  | 0 |  | Non | Non
3111795 / 047 | RIVE DROITE | CHU RANGUEIL-INTERNAT MEDECINE | 1 AVENUE DU PROFESSEUR JEAN POULHÈS | 31400 | TOULOUSE | E6A | EXT. EAU PULV. 6L LW | E6A15EV | DESAUTEL | 1 | 2020-01-01 | IM30734.0 | EPBOG | EXT | INTERNAT MEDECINE |  |  | D | 2024-05-27 |  |  | INSTALLATION 1 | 0 |  |  |  | 0 |  | Non | Non
3111795 / 047 | RIVE DROITE | CHU RANGUEIL-INTERNAT MEDECINE | 1 AVENUE DU PROFESSEUR JEAN POULHÈS | 31400 | TOULOUSE | E6A6V | EXT. EAU 6L ZERO FLUOR V2 | E6A15FF | DESAUTEL | 1 | 2023-01-01 | IM30735.0 | EPBOH | EXT | INTERNAT MEDECINE +3 CIRCULATION |  |  | D | 2024-05-27 |  |  | INSTALLATION 1 | 0 |  |  |  | 0 |  | Non | Non
3111795 / 047 | RIVE DROITE | CHU RANGUEIL-INTERNAT MEDECINE | 1 AVENUE DU PROFESSEUR JEAN POULHÈS | 31400 | TOULOUSE | E6A | EXT. EAU PULV. 6L LW | E6A15EV | DESAUTEL | 1 | 2019-01-01 | IM30736.0 | EPAUN | EXT | INTERNAT MEDECINE +3 ESCALIER |  |  | D | 2024-05-27 | 2024-05-27 | 2024-05-27 | INSTALLATION 1 | 0 |  |  |  | 0 |  | Non | Non
3111795 / 047 | RIVE DROITE | CHU RANGUEIL-INTERNAT MEDECINE | 1 AVENUE DU PROFESSEUR JEAN POULHÈS | 31400 | TOULOUSE | E6A | EXT. EAU PULV. 6L LW | E6A15EV | DESAUTEL | 1 | 2018-09-05 | IM20731.0 | EPAVU | EXT | INTERNAT MEDECINE +2 ESCALIER |  |  | D | 2024-05-27 | 2023-09-05 | 2023-09-05 | INSTALLATION 1 | 0 |  |  |  | 0 |  | Non | Non
3111795 / 047 | RIVE DROITE | CHU RANGUEIL-INTERNAT MEDECINE | 1 AVENUE DU PROFESSEUR JEAN POULHÈS | 31400 | TOULOUSE | E6A | EXT. EAU PULV. 6L LW | E6A15EV | DESAUTEL | 1 | 2019-01-01 | IM00726.0 | EGKYD | EXT | INTERNAT MEDECINE RDC PLONGE |  |  | D | 2024-05-27 | 2024-05-27 | 2024-05-27 | INSTALLATION 1 | 0 |  |  |  | 0 |  | Non | Non
3111795 / 047 | RIVE DROITE | CHU RANGUEIL-INTERNAT MEDECINE | 1 AVENUE DU PROFESSEUR JEAN POULHÈS | 31400 | TOULOUSE | E6A | EXT. EAU PULV. 6L LW | E6A15EV | DESAUTEL | 1 | 2017-01-01 | IM00724.0 | EPAVI | EXT | INTERNAT MEDECINE SALLE DETENTE |  |  | D | 2024-05-27 | 2022-09-05 | 2022-09-05 | INSTALLATION 1 | 0 |  |  |  | 0 |  | Non | Non
3111795 / 047 | RIVE DROITE | CHU RANGUEIL-INTERNAT MEDECINE | 1 AVENUE DU PROFESSEUR JEAN POULHÈS | 31400 | TOULOUSE | E6A | EXT. EAU PULV. 6L LW | E6A15EV | DESAUTEL | 1 | 2022-09-05 | IM10730.0 | OHBAJ | EXT | INTERNAT MEDECINE +1 ESCALIER |  |  | D | 2024-05-27 |  |  | INSTALLATION 1 | 0 |  |  |  | 0 |  | Non | Non
3111795 / 047 | RIVE DROITE | CHU RANGUEIL-INTERNAT MEDECINE | 1 AVENUE DU PROFESSEUR JEAN POULHÈS | 31400 | TOULOUSE | P6ABC | EXT. POUDRE ABC 6KG | P6P | DESAUTEL | 1 | 2017-01-01 | IMA0724.0 | ATJWP | EXT | INTERNAT MEDECINE -1 |  |  | D | 2024-05-27 | 2022-09-05 | 2022-09-05 | INSTALLATION 1 | 0 |  |  |  | 0 |  | Non | Non
3111795 / 047 | RIVE DROITE | CHU RANGUEIL-INTERNAT MEDECINE | 1 AVENUE DU PROFESSEUR JEAN POULHÈS | 31400 | TOULOUSE | C2 | EXT. CO2 2KG | C2 | DESAUTEL | 1 | 2016-10-01 | IMA0724.R | ATJWQ | EXT | INTERNAT MEDECINE -1 |  |  | D | 2024-05-27 |  |  | INSTALLATION 1 | 0 |  |  |  | 0 |  | Non | Non
3111795 / 047 | RIVE DROITE | CHU RANGUEIL-INTERNAT MEDECINE | 1 AVENUE DU PROFESSEUR JEAN POULHÈS | 31400 | TOULOUSE | C2 | EXT. CO2 2KG | C2 | DESAUTEL | 1 | 2022-09-05 | IM10730.1 | LTSTL | EXT | INTERNAT DE MEDECINE +1 GAINE ELECTRIQUE |  |  | D | 2024-05-27 |  |  | INSTALLATION 1 | 0 |  |  |  | 0 |  | Non | Non
3111795 / 047 | RIVE DROITE | CHU RANGUEIL-INTERNAT MEDECINE | 1 AVENUE DU PROFESSEUR JEAN POULHÈS | 31400 | TOULOUSE | C2 | EXT. CO2 2KG | C2 | GLORIA | 1 | 2022-09-05 | IM80733.1 | ATJXD | EXT | INTERNAT MEDECINE +2 CIRCULATION |  |  | D | 2024-05-27 |  |  | INSTALLATION 1 | 0 |  |  |  | 0 |  | Non | Non
3111795 / 047 | RIVE DROITE | CHU RANGUEIL-INTERNAT MEDECINE | 1 AVENUE DU PROFESSEUR JEAN POULHÈS | 31400 | TOULOUSE | C2 | EXT. CO2 2KG | C2 | DESAUTEL | 1 | 2021-02-01 | IM30734.1 | EPBOF | EXT | INTERNAT MEDECINE +3 CIRCULATION |  |  | D | 2024-05-27 |  |  | INSTALLATION 1 | 0 |  |  |  | 0 |  | Non | Non
3111795 / 047 | RIVE DROITE | CHU RANGUEIL-INTERNAT MEDECINE | 1 AVENUE DU PROFESSEUR JEAN POULHÈS | 31400 | TOULOUSE | RIA25/30 | ROBINET INCENDIE ARME |  | RB-Pons | 1 | 2005-05-27 | I.M.R.O.53 |  | EXT | CUISINE |  |  | D | 2024-05-27 |  |  | RIA | 25 | 30M | DMB | VISSE | 0 |  | Oui | Oui
3111795 / 047 | RIVE DROITE | CHU RANGUEIL-INTERNAT MEDECINE | 1 AVENUE DU PROFESSEUR JEAN POULHÈS | 31400 | TOULOUSE | RIA25/30 | ROBINET INCENDIE ARME |  | RB-Pons | 1 | 2007-05-27 | I.M.R.1.54 |  | EXT | ESCALIER +1 |  |  | D | 2024-05-27 |  |  | RIA | 25 | 30M | DMA | SERTI | 0 |  | Oui | Oui
3111795 / 047 | RIVE DROITE | CHU RANGUEIL-INTERNAT MEDECINE | 1 AVENUE DU PROFESSEUR JEAN POULHÈS | 31400 | TOULOUSE | RIA25/30 | ROBINET INCENDIE ARME |  | RB-Pons | 1 | 2009-05-27 | I.M.R.0.53 |  | EXT | COULOIR +1 |  |  | D | 2024-05-27 |  |  | RIA | 25 | 30M | DMA | SERTI | 0 |  | Oui | Oui
3111795 / 047 | RIVE DROITE | CHU RANGUEIL-INTERNAT MEDECINE | 1 AVENUE DU PROFESSEUR JEAN POULHÈS | 31400 | TOULOUSE | RIA25/30 | ROBINET INCENDIE ARME |  | RB-Pons | 1 | 2005-05-27 | I.M.R.2.53 |  | EXT | COULOIR +2 |  |  | D | 2024-05-27 |  |  | RIA | 25 | 30M | DMA | SERTI | 0 |  | Oui | Oui
3111795 / 047 | RIVE DROITE | CHU RANGUEIL-INTERNAT MEDECINE | 1 AVENUE DU PROFESSEUR JEAN POULHÈS | 31400 | TOULOUSE | RIA25/30 | ROBINET INCENDIE ARME |  | RB-Pons | 1 | 2007-05-27 | I.M.R.2.54 |  | EXT | ESCALIER +2 |  |  | D | 2024-05-27 |  |  | RIA | 25 | 30M | DMA | SERTI | 0 |  | Oui | Oui
3111795 / 047 | RIVE DROITE | CHU RANGUEIL-INTERNAT MEDECINE | 1 AVENUE DU PROFESSEUR JEAN POULHÈS | 31400 | TOULOUSE | RIA25/30 | ROBINET INCENDIE ARME |  | RB-Pons | 1 | 2007-05-27 | I.M.R.3.54 |  | EXT | ESCALIER +3 |  |  | D | 2024-05-27 |  |  | RIA | 25 | 30M | DMA | SERTI | 0 |  | Oui | Oui
3111795 / 047 | RIVE DROITE | CHU RANGUEIL-INTERNAT MEDECINE | 1 AVENUE DU PROFESSEUR JEAN POULHÈS | 31400 | TOULOUSE | RIA25/30 | ROBINET INCENDIE ARME |  | RB-Pons | 1 | 2009-05-27 | I.M.R.3.53 |  | EXT | COULOIR +3 |  |  | D | 2024-05-27 |  |  | RIA | 25 | 30M | DMA | SERTI | 0 |  | Oui | Oui
3111795 / 047 | RIVE DROITE | CHU RANGUEIL-INTERNAT MEDECINE | 1 AVENUE DU PROFESSEUR JEAN POULHÈS | 31400 | TOULOUSE | RIA25/30 | ROBINET INCENDIE ARME |  | RB-Pons | 1 | 2005-05-27 | IM.R.O.54 |  | EXT | RDC ENTREE |  |  | D | 2024-05-27 |  |  | RIA | 25 | 30M | DMA | SERTI | 0 | TUYAU | Non | Non
3111795 / 049 | RIVE DROITE | CHU RANGUEIL-CRECHE | 1 AVENUE DU PROFESSEUR JEAN POULHÈS | 31400 | TOULOUSE | E6A | EXT. EAU PULV. 6L LW | E6A15EV | DESAUTEL | 1 | 2019-12-09 | BC00779.0 | EPBFN | EXT | SELF PERSO |  |  | D | 2024-06-27 | 2024-06-27 | 2024-06-27 | INSTALLATION 1 | 0 |  |  |  | 0 |  | Non | Non
3111795 / 049 | RIVE DROITE | CHU RANGUEIL-CRECHE | 1 AVENUE DU PROFESSEUR JEAN POULHÈS | 31400 | TOULOUSE | E6A | EXT. EAU PULV. 6L LW | E6A15EV | DESAUTEL | 1 | 2017-12-09 | BC00.777.0 | ATJWE | EXT | RIA 57 RDC |  |  | D | 2024-06-27 | 2023-08-17 | 2023-08-17 | INSTALLATION 1 | 0 |  |  |  | 0 |  | Non | Non
3111795 / 049 | RIVE DROITE | CHU RANGUEIL-CRECHE | 1 AVENUE DU PROFESSEUR JEAN POULHÈS | 31400 | TOULOUSE | E6A | EXT. EAU PULV. 6L LW | E6A15EV | DESAUTEL | 1 | 2020-01-24 | BC10785.1 | ATJWH | EXT | CRECHE +1 CIRCULATION |  |  | D | 2024-06-27 |  |  | INSTALLATION 1 | 0 |  |  |  | 0 |  | Non | Non
3111795 / 049 | RIVE DROITE | CHU RANGUEIL-CRECHE | 1 AVENUE DU PROFESSEUR JEAN POULHÈS | 31400 | TOULOUSE | C2 | EXT. CO2 2KG | C2 | DESAUTEL | 1 | 2019-12-01 | BC00781.0 | ATJWB | EXT | CRECHE RDC SALLE MACHINE A LAVER |  |  | D | 2024-06-27 |  |  | INSTALLATION 1 | 0 |  |  |  | 0 |  | Non | Non
3111795 / 049 | RIVE DROITE | CHU RANGUEIL-CRECHE | 1 AVENUE DU PROFESSEUR JEAN POULHÈS | 31400 | TOULOUSE | C2 | EXT. CO2 2KG | C2 | GLORIA | 1 | 2021-08-17 | BC00778.0 | ATJVZ | EXT | CRECHE RDC CIRCULATION |  |  | D | 2024-06-27 |  |  | INSTALLATION 1 | 0 |  |  |  | 0 |  | Non | Non
3111795 / 049 | RIVE DROITE | CHU RANGUEIL-CRECHE | 1 AVENUE DU PROFESSEUR JEAN POULHÈS | 31400 | TOULOUSE | C2 | EXT. CO2 2KG | C2 | DESAUTEL | 1 | 2019-10-01 | BC0781.1 | ATJVY | EXT | CRECHE RDC |  |  | D | 2024-06-27 |  |  | INSTALLATION 1 | 0 |  |  |  | 0 |  | Non | Non
3111795 / 049 | RIVE DROITE | CHU RANGUEIL-CRECHE | 1 AVENUE DU PROFESSEUR JEAN POULHÈS | 31400 | TOULOUSE | C2 | EXT. CO2 2KG | C2 | DESAUTEL | 1 | 2018-10-01 | BC10784.0 | ATJHM | EXT | CRECHE +1 CIRCULATION |  |  | D | 2024-06-27 |  |  | INSTALLATION 1 | 0 |  |  |  | 0 |  | Non | Non
3111795 / 049 | RIVE DROITE | CHU RANGUEIL-CRECHE | 1 AVENUE DU PROFESSEUR JEAN POULHÈS | 31400 | TOULOUSE | E6A | EXT. EAU PULV. 6L LW | E6A15EV | DESAUTEL | 1 | 2018-01-01 | BC00781.3 | ATJXN | EXT | CRECHE RDC CUISINE |  |  | D | 2024-06-27 | 2023-08-17 | 2023-08-17 | INSTALLATION 1 | 0 |  |  |  | 0 |  | Non | Non
3111795 / 049 | RIVE DROITE | CHU RANGUEIL-CRECHE | 1 AVENUE DU PROFESSEUR JEAN POULHÈS | 31400 | TOULOUSE | E6A | EXT. EAU PULV. 6L LW | E6A15EV | DESAUTEL | 1 | 2019-01-01 | BC0781.2 | ATJPU | EXT | CRECHE RDC ENTRÉE |  |  | D | 2024-06-27 | 2024-06-27 | 2024-06-27 | INSTALLATION 1 | 0 |  |  |  | 0 |  | Non | Non
3111795 / 049 | RIVE DROITE | CHU RANGUEIL-CRECHE | 1 AVENUE DU PROFESSEUR JEAN POULHÈS | 31400 | TOULOUSE | E6A | EXT. EAU PULV. 6L LW | E6A15EV | DESAUTEL | 1 | 2017-01-01 | BC10785.1 | ATJWJ | EXT | CRECHE +1 CIRCULATION SALLE DE JEUX |  |  | D | 2024-06-27 | 2022-08-17 | 2022-08-17 | INSTALLATION 1 | 0 |  |  |  | 0 | CORR | Non | Non
3111795 / 049 | RIVE DROITE | CHU RANGUEIL-CRECHE | 1 AVENUE DU PROFESSEUR JEAN POULHÈS | 31400 | TOULOUSE | E6A | EXT. EAU PULV. 6L LW | E6A15EV | DESAUTEL | 1 | 2016-10-01 | BC107830 | ATJWK | EXT | CRECHE +1 CIRCULATION |  |  | D | 2024-06-27 | 2021-08-17 | 2021-08-17 | INSTALLATION 1 | 0 |  |  |  | 0 |  | Non | Non
3111795 / 049 | RIVE DROITE | CHU RANGUEIL-CRECHE | 1 AVENUE DU PROFESSEUR JEAN POULHÈS | 31400 | TOULOUSE | E6A | EXT. EAU PULV. 6L LW | E6A15EV | DESAUTEL | 1 | 2016-10-01 | BC107850 | ATJWG | EXT | CRECHE +1 CIRCULATION |  |  | D | 2024-06-27 | 2021-08-17 | 2021-08-17 | INSTALLATION 1 | 0 |  |  |  | 0 |  | Non | Non
3111795 / 049 | RIVE DROITE | CHU RANGUEIL-CRECHE | 1 AVENUE DU PROFESSEUR JEAN POULHÈS | 31400 | TOULOUSE | C5 | EXT. CO2 5KG | C5 | ANDRIEU | 1 | 2021-08-24 | BC00777.1 |  | EXT | CRECHE EXTERIEUR MACHINE ASCENSEUR |  |  | D | 2024-06-28 |  |  | INSTALLATION 1 | 0 |  |  |  | 0 |  | Non | Non
3111795 / 049 | RIVE DROITE | CHU RANGUEIL-CRECHE | 1 AVENUE DU PROFESSEUR JEAN POULHÈS | 31400 | TOULOUSE | E6A | EXT. EAU PULV. 6L LW | E6A15EV | DESAUTEL | 1 | 2019-12-01 | BC00780.0 | EPBFM | EXT | CRECHE RDC SALLE NOURISSON /PREVOIR CO2 |  |  | D | 2024-06-27 | 2024-06-27 | 2024-06-27 | INSTALLATION 1 | 0 |  |  |  | 0 |  | Non | Non
3111795 / 049 | RIVE DROITE | CHU RANGUEIL-CRECHE | 1 AVENUE DU PROFESSEUR JEAN POULHÈS | 31400 | TOULOUSE | RIA25/30 | ROBINET INCENDIE ARME |  | RB-Pons | 1 | 2000-01-01 | BC.R1.58 |  | EXT | ESCALIER +1 |  |  | D | 2024-06-27 |  |  | RIA | 25 | 30M | DMB | VISSE | 0 |  | Oui | Oui
3111795 / 049 | RIVE DROITE | CHU RANGUEIL-CRECHE | 1 AVENUE DU PROFESSEUR JEAN POULHÈS | 31400 | TOULOUSE | RIA25/30 | ROBINET INCENDIE ARME |  | RB-Pons | 1 | 2000-01-01 | BC.R1.57 |  | EXT | COULOIR ÉCUREUIL +1 |  |  | D | 2024-06-27 |  |  | RIA | 25 | 30M | DMB | VISSE | 0 |  | Oui | Oui
3111795 / 049 | RIVE DROITE | CHU RANGUEIL-CRECHE | 1 AVENUE DU PROFESSEUR JEAN POULHÈS | 31400 | TOULOUSE | RIA25/30 | ROBINET INCENDIE ARME |  | RB-Pons | 1 | 2000-01-01 | BC.R0.58 |  | EXT | DORTOIRS RDC |  |  | D | 2024-06-27 |  |  | RIA | 25 | 30M | DMB | VISSE | 0 |  | Oui | Oui
3111795 / 049 | RIVE DROITE | CHU RANGUEIL-CRECHE | 1 AVENUE DU PROFESSEUR JEAN POULHÈS | 31400 | TOULOUSE | RIA25/30 | ROBINET INCENDIE ARME |  | RB-Pons | 1 | 2000-01-01 | BC.R0.57 |  | EXT | COULOIR RDC |  |  | D | 2024-06-27 |  |  | RIA | 25 | 30M | DMB | VISSE | 0 |  | Non | Non
3111795 / 050 | RIVE DROITE | CHU RANGUEIL-INTERNAT PHARMACIE | 1 AVENUE DU PROFESSEUR JEAN POULHÈS | 31400 | TOULOUSE | C2 | EXT. CO2 2KG | C2 | DESAUTEL | 1 | 2019-10-01 | IPO0716.1 | EPBEH | EXT | INTERNAT PHARMACIE RDC |  |  | D | 2024-05-27 |  |  | INSTALLATION 1 | 0 |  |  |  | 0 |  | Non | Non
3111795 / 050 | RIVE DROITE | CHU RANGUEIL-INTERNAT PHARMACIE | 1 AVENUE DU PROFESSEUR JEAN POULHÈS | 31400 | TOULOUSE | C2 | EXT. CO2 2KG | C2 | DESAUTEL | 1 | 2021-11-01 | IPO0717.0 | LTTCB | EXT | INTERNAT PHARMACIE RDC |  |  | D | 2024-05-27 |  |  | INSTALLATION 1 | 0 |  |  |  | 0 |  | Non | Non
3111795 / 050 | RIVE DROITE | CHU RANGUEIL-INTERNAT PHARMACIE | 1 AVENUE DU PROFESSEUR JEAN POULHÈS | 31400 | TOULOUSE | E6A | EXT. EAU PULV. 6L LW | E6A15EV | DESAUTEL | 1 | 2020-01-01 | IPO0718.0 | LTTCA | EXT | INTERNAT PHARMACIE RDC BAR |  |  | D | 2024-05-27 |  |  | INSTALLATION 1 | 0 |  |  |  | 0 |  | Non | Non
3111795 / 050 | RIVE DROITE | CHU RANGUEIL-INTERNAT PHARMACIE | 1 AVENUE DU PROFESSEUR JEAN POULHÈS | 31400 | TOULOUSE | E6A | EXT. EAU PULV. 6L LW | E6A15EV | DESAUTEL | 1 | 2019-01-01 | IPO0719.0 | EPAWZ | EXT | INTERNAT PHARMACIE RDC CIRCULATION |  |  | D | 2024-05-27 | 2024-05-27 | 2024-05-27 | INSTALLATION 1 | 0 |  |  |  | 0 |  | Non | Non
3111795 / 050 | RIVE DROITE | CHU RANGUEIL-INTERNAT PHARMACIE | 1 AVENUE DU PROFESSEUR JEAN POULHÈS | 31400 | TOULOUSE | C2 | EXT. CO2 2KG | C2 | GLORIA | 1 | 2021-10-01 | IPA0719.1 | LTTCC | EXT | INTERNAT PHARMACIE -1 DISCOTHEQUE |  |  | D | 2024-05-27 |  |  | INSTALLATION 1 | 0 |  |  |  | 0 |  | Non | Non
3111795 / 050 | RIVE DROITE | CHU RANGUEIL-INTERNAT PHARMACIE | 1 AVENUE DU PROFESSEUR JEAN POULHÈS | 31400 | TOULOUSE | E6A | EXT. EAU PULV. 6L LW | E6A15EV | DESAUTEL | 1 | 2018-12-01 | IP10720.0 | EPBKZ | EXT | INTERNAT PHARMACIE +1 ESCALIER |  |  | D | 2024-05-27 | 2024-05-27 |  | INSTALLATION 1 | 0 |  |  |  | 0 |  | Non | Non
3111795 / 050 | RIVE DROITE | CHU RANGUEIL-INTERNAT PHARMACIE | 1 AVENUE DU PROFESSEUR JEAN POULHÈS | 31400 | TOULOUSE | E6A | EXT. EAU PULV. 6L LW | E6A15EV | DESAUTEL | 1 | 2018-12-01 | IP10721.0 | ATJMX | EXT | INTERNAT PHARMACIE +1 CIRCULATION |  |  | D | 2024-05-27 | 2023-02-27 | 2023-02-27 | INSTALLATION 1 | 0 |  |  |  | 0 |  | Non | Non
3111795 / 050 | RIVE DROITE | CHU RANGUEIL-INTERNAT PHARMACIE | 1 AVENUE DU PROFESSEUR JEAN POULHÈS | 31400 | TOULOUSE | C2 | EXT. CO2 2KG | C2 | ANDRIEU | 1 | 2021-01-01 | IP10721.1 | LTTCE | EXT | INTERNAT PHARMACIE +1 GAINE ELECTRIQUE |  |  | D | 2024-05-27 |  |  | INSTALLATION 1 | 0 |  |  |  | 0 |  | Non | Non
3111795 / 050 | RIVE DROITE | CHU RANGUEIL-INTERNAT PHARMACIE | 1 AVENUE DU PROFESSEUR JEAN POULHÈS | 31400 | TOULOUSE | E6A | EXT. EAU PULV. 6L LW | E6A15EV | DESAUTEL | 1 | 2018-12-01 | IP20722.0 | ATJKX | EXT | INTERNAT PHARMACIE HALL ESC. 2E ETAGE |  |  | D | 2024-05-27 | 2023-02-27 | 2023-02-27 | INSTALLATION 1 | 0 |  |  |  | 0 |  | Non | Non
3111795 / 050 | RIVE DROITE | CHU RANGUEIL-INTERNAT PHARMACIE | 1 AVENUE DU PROFESSEUR JEAN POULHÈS | 31400 | TOULOUSE | E6A | EXT. EAU PULV. 6L LW | E6A15EV | DESAUTEL | 1 | 2018-01-01 | IP2073.0 | ATJVT | EXT | INTERNAT PHARMACIE CIRCUL. 2E ETAGE |  |  | D | 2024-05-27 | 2024-05-27 |  | INSTALLATION 1 | 0 |  |  |  | 0 |  | Non | Non
3111795 / 050 | RIVE DROITE | CHU RANGUEIL-INTERNAT PHARMACIE | 1 AVENUE DU PROFESSEUR JEAN POULHÈS | 31400 | TOULOUSE | C2 | EXT. CO2 2KG | C2 | GLORIA | 1 | 2021-02-01 | IP20723.1 | LTTCD | EXT | INTERNAT PHARMACIE +2 GAINE ELECTRIQUE |  |  | D | 2024-05-27 |  |  | INSTALLATION 1 | 0 |  |  |  | 0 |  | Non | Non
3111795 / 050 | RIVE DROITE | CHU RANGUEIL-INTERNAT PHARMACIE | 1 AVENUE DU PROFESSEUR JEAN POULHÈS | 31400 | TOULOUSE | E6A | EXT. EAU PULV. 6L LW | E6A15EV | DESAUTEL | 1 | 2019-12-01 | IPA0723.2 | EPBFP | EXT | INTERNAT PHARMACIE -1 DISCOTHEQUE |  |  | D | 2024-05-27 | 2024-05-27 | 2024-05-27 | INSTALLATION 1 | 0 |  |  |  | 0 |  | Non | Non
3111795 / 050 | RIVE DROITE | CHU RANGUEIL-INTERNAT PHARMACIE | 1 AVENUE DU PROFESSEUR JEAN POULHÈS | 31400 | TOULOUSE | E6A | EXT. EAU PULV. 6L LW | E6A15EV | DESAUTEL | 1 | 2019-01-01 | IPO0716.0 | ASFYW | EXT | ENTR. A DROITE | 001 | INTERNAT EN PHA RDC | D | 2024-05-27 | 2024-05-27 | 2024-05-27 | INSTALLATION 1 | 0 |  |  |  | 0 |  | Non | Non
3111795 / 050 | RIVE DROITE | CHU RANGUEIL-INTERNAT PHARMACIE | 1 AVENUE DU PROFESSEUR JEAN POULHÈS | 31400 | TOULOUSE | RIA25/30 | ROBINET INCENDIE ARME |  | RB-Pons | 1 | 2000-01-01 | I.P.R.O.56 |  | EXT | COULOIR RDC |  |  | D | 2024-05-27 |  |  | RIA | 25 | 30M | DMB | VISSE | 0 |  | Oui | Oui
3111795 / 050 | RIVE DROITE | CHU RANGUEIL-INTERNAT PHARMACIE | 1 AVENUE DU PROFESSEUR JEAN POULHÈS | 31400 | TOULOUSE | RIA25/30 | ROBINET INCENDIE ARME |  | RB-Pons | 1 | 2000-05-27 | I.P.R.1.55 |  | EXT | ESCALIER +1 |  |  | D | 2024-05-27 |  |  | RIA | 25 | 30M | DMB | VISSE | 0 | MANAR | Oui | Oui
3111795 / 050 | RIVE DROITE | CHU RANGUEIL-INTERNAT PHARMACIE | 1 AVENUE DU PROFESSEUR JEAN POULHÈS | 31400 | TOULOUSE | RIA25/30 | ROBINET INCENDIE ARME |  | RB-Pons | 1 | 2000-01-01 | I.P.R.1.56 |  | EXT | COULOIR +1 |  |  | D | 2024-05-27 |  |  | RIA | 25 | 30M | DMB | VISSE | 0 |  | Oui | Oui
3111795 / 050 | RIVE DROITE | CHU RANGUEIL-INTERNAT PHARMACIE | 1 AVENUE DU PROFESSEUR JEAN POULHÈS | 31400 | TOULOUSE | RIA25/30 | ROBINET INCENDIE ARME |  | RB-Pons | 1 | 2000-01-01 | I.P.R.2.55 |  | EXT | ESCALIER +2 |  |  | D | 2024-05-27 |  |  | RIA | 25 | 30M | DMB | VISSE | 0 |  | Oui | Oui
3111795 / 050 | RIVE DROITE | CHU RANGUEIL-INTERNAT PHARMACIE | 1 AVENUE DU PROFESSEUR JEAN POULHÈS | 31400 | TOULOUSE | RIA25/30 | ROBINET INCENDIE ARME |  | RB-Pons | 1 | 2000-01-01 | I.P.R.2.56 |  | EXT | COULOIR +2 |  |  | D | 2024-05-27 |  |  | RIA | 25 | 30M | DMB | VISSE | 0 |  | Oui | Oui
3111795 / 050 | RIVE DROITE | CHU RANGUEIL-INTERNAT PHARMACIE | 1 AVENUE DU PROFESSEUR JEAN POULHÈS | 31400 | TOULOUSE | RIA25/30 | ROBINET INCENDIE ARME |  | RB-Pons | 1 | 2004-05-27 | I.P.R.O.55 |  | EXT | ESCALIER RDC |  |  | D | 2024-05-27 |  |  | RIA | 25 | 30M | DMB | VISSE | 0 |  | Non | Non
3111795 / 051 | RIVE DROITE | CHU RANGUEIL-PRODUITS TOXIQUES | 1 AVENUE DU PROFESSEUR JEAN POULHÈS | 31400 | TOULOUSE | RIA_INC | RIA PARC INCONNU A DETERMINER |  |  | 1 |  |  |  | EXT |  |  |  | D |  |  |  | RIA | 0 |  |  |  | 0 |  | Non | Non
3111795 / 051 | RIVE DROITE | CHU RANGUEIL-PRODUITS TOXIQUES | 1 AVENUE DU PROFESSEUR JEAN POULHÈS | 31400 | TOULOUSE | P50ABC | EXT. POUDRE ABC 50KG | P50P | DESAUTEL | 1 | 2023-11-16 |  | ATKLK | EXT | PRODUIT TOXIQUE |  |  | D | 2024-07-05 |  |  | INSTALLATION 1 | 0 |  |  |  | 0 |  | Non | Non
3111795 / 051 | RIVE DROITE | CHU RANGUEIL-PRODUITS TOXIQUES | 1 AVENUE DU PROFESSEUR JEAN POULHÈS | 31400 | TOULOUSE | P9ABC | EXT. POUDRE ABC 9KG | P9P | DESAUTEL | 1 | 2019-12-01 | A10883.0 | EPBET | EXT | PRODUIT TOXIQUE - COFFRET |  |  | D | 2024-07-05 | 2024-07-05 | 2024-07-05 | INSTALLATION 1 | 0 |  |  |  | 0 |  | Non | Non
3111795 / 051 | RIVE DROITE | CHU RANGUEIL-PRODUITS TOXIQUES | 1 AVENUE DU PROFESSEUR JEAN POULHÈS | 31400 | TOULOUSE | P9ABC | EXT. POUDRE ABC 9KG | P9P | DESAUTEL | 1 | 2019-12-01 | A10884.0 | ATKKZ | EXT | PRODUIT TOXIQUE - COFFRET |  |  | D | 2024-07-05 | 2024-07-05 | 2024-07-05 | INSTALLATION 1 | 0 |  |  |  | 0 |  | Non | Non
3111795 / 051 | RIVE DROITE | CHU RANGUEIL-PRODUITS TOXIQUES | 1 AVENUE DU PROFESSEUR JEAN POULHÈS | 31400 | TOULOUSE | E6A | EXT. EAU PULV. 6L LW | E6A15EV | DESAUTEL | 1 | 2018-07-05 | A10885.0 | EPBES | EXT | PRODUIT TOXIQUE - BUNGALOW |  |  | D | 2024-07-05 | 2023-07-05 | 2023-07-05 | INSTALLATION 1 | 0 |  |  |  | 0 |  | Non | Non
3111795 / 052 | RIVE DROITE | CHU RANGUEIL-MAISON PERSONNEL | 1 AVENUE DU PROFESSEUR JEAN POULHÈS | 31400 | TOULOUSE | RIA_INC | RIA PARC INCONNU A DETERMINER |  |  | 1 |  |  |  | EXT |  |  |  | D |  |  |  | RIA | 0 |  |  |  | 0 |  | Non | Non
3111795 / 052 | RIVE DROITE | CHU RANGUEIL-MAISON PERSONNEL | 1 AVENUE DU PROFESSEUR JEAN POULHÈS | 31400 | TOULOUSE | C2 | EXT. CO2 2KG | C2 | DESAUTEL | 1 | 2020-05-13 | GB068642 | ATKEE | EXT | SALLE | 001 | RDC | D | 2024-06-28 |  |  | INSTALLATION 1 | 0 |  |  |  | 0 |  | Non | Non
3111795 / 052 | RIVE DROITE | CHU RANGUEIL-MAISON PERSONNEL | 1 AVENUE DU PROFESSEUR JEAN POULHÈS | 31400 | TOULOUSE | C5 | EXT. CO2 5KG | C5 | DESAUTEL | 1 | 2020-06-13 | GB068610 | ATKFI | EXT | RDC VENTILATION | 001 | RDC | D | 2024-06-28 |  |  | INSTALLATION 1 | 0 |  |  |  | 0 |  | Non | Non
3111795 / 052 | RIVE DROITE | CHU RANGUEIL-MAISON PERSONNEL | 1 AVENUE DU PROFESSEUR JEAN POULHÈS | 31400 | TOULOUSE | E6A | EXT. EAU PULV. 6L LW | E6A15EV | DESAUTEL | 1 | 2019-11-10 | HGB0860.0 | EPBOX | EXT | ENTREE - DIRECTION H2 R-2 | 001 | RDC | D | 2024-06-28 | 2024-06-28 | 2024-06-28 | INSTALLATION 1 | 0 |  |  |  | 0 |  | Non | Non
3111795 / 052 | RIVE DROITE | CHU RANGUEIL-MAISON PERSONNEL | 1 AVENUE DU PROFESSEUR JEAN POULHÈS | 31400 | TOULOUSE | E6A | EXT. EAU PULV. 6L LW | E6A15EV | DESAUTEL | 1 | 2019-12-01 | GB06860.0 | EPBFO | EXT | RDC COULOIR | 001 | RDC | D | 2024-06-28 | 2024-06-28 | 2024-06-28 | INSTALLATION 1 | 0 |  |  |  | 0 |  | Non | Non
3111795 / 052 | RIVE DROITE | CHU RANGUEIL-MAISON PERSONNEL | 1 AVENUE DU PROFESSEUR JEAN POULHÈS | 31400 | TOULOUSE | C5 | EXT. CO2 5KG | C5 | DESAUTEL | 1 | 2015-05-01 | GB068620 | ATKEH | EXT | RDC COULOIR | 001 | RDC | D | 2024-06-28 |  |  | INSTALLATION 1 | 0 |  |  |  | 0 |  | Non | Non
3111795 / 052 | RIVE DROITE | CHU RANGUEIL-MAISON PERSONNEL | 1 AVENUE DU PROFESSEUR JEAN POULHÈS | 31400 | TOULOUSE | E6A | EXT. EAU PULV. 6L LW | E6A15EV | DESAUTEL | 1 | 2016-05-01 | GB008640 | ATKED | EXT | COULOIR - ENTREE MEDES | 001 | RDC | D | 2024-06-28 | 2021-09-05 | 2021-09-05 | INSTALLATION 1 | 0 |  |  |  | 0 |  | Non | Non
3111795 / 052 | RIVE DROITE | CHU RANGUEIL-MAISON PERSONNEL | 1 AVENUE DU PROFESSEUR JEAN POULHÈS | 31400 | TOULOUSE | E6A | EXT. EAU PULV. 6L LW | E6A15EV | DESAUTEL | 1 | 2017-12-01 | GB068641 | ATKEF | EXT | SALLE | 001 | RDC | D | 2024-06-28 | 2022-09-05 | 2022-09-05 | INSTALLATION 1 | 0 |  |  |  | 0 |  | Non | Non
3111795 / 052 | RIVE DROITE | CHU RANGUEIL-MAISON PERSONNEL | 1 AVENUE DU PROFESSEUR JEAN POULHÈS | 31400 | TOULOUSE | P6ABC | EXT. POUDRE ABC 6KG | P6P | DESAUTEL | 1 | 2023-10-25 | GB108671 | JMTTZ | EXT | TGBT | 002 | 1ER ETAGE | D | 2024-06-28 |  |  | INSTALLATION 1 | 0 |  |  |  | 0 |  | Oui | Oui
3111795 / 052 | RIVE DROITE | CHU RANGUEIL-MAISON PERSONNEL | 1 AVENUE DU PROFESSEUR JEAN POULHÈS | 31400 | TOULOUSE | P6ABC | EXT. POUDRE ABC 6KG | P6P | DESAUTEL | 1 | 2023-10-25 | GB108672 | JMTUD | EXT | TGBT | 002 | 1ER ETAGE | D | 2024-06-28 |  |  | INSTALLATION 1 | 0 |  |  |  | 0 |  | Oui | Oui
3111795 / 052 | RIVE DROITE | CHU RANGUEIL-MAISON PERSONNEL | 1 AVENUE DU PROFESSEUR JEAN POULHÈS | 31400 | TOULOUSE | E6A6V | EXT. EAU 6L ZERO FLUOR V2 | E6A15FF | DESAUTEL | 1 | 2023-10-25 | GB108700 | JMTTY | EXT | RDC COULOIR | 002 | 1ER ETAGE | D | 2024-06-28 |  |  | INSTALLATION 1 | 0 |  |  |  | 0 |  | Oui | Oui
3111795 / 052 | RIVE DROITE | CHU RANGUEIL-MAISON PERSONNEL | 1 AVENUE DU PROFESSEUR JEAN POULHÈS | 31400 | TOULOUSE | E6A6V | EXT. EAU 6L ZERO FLUOR V2 | E6A15FF | DESAUTEL | 1 | 2023-10-25 | GB108690 | JMTUC | EXT | RDC COULOIR | 002 | 1ER ETAGE | D | 2024-06-28 |  |  | INSTALLATION 1 | 0 |  |  |  | 0 |  | Oui | Oui
3111795 / 052 | RIVE DROITE | CHU RANGUEIL-MAISON PERSONNEL | 1 AVENUE DU PROFESSEUR JEAN POULHÈS | 31400 | TOULOUSE | E6A | EXT. EAU PULV. 6L LW | E6A15EV | DESAUTEL | 1 | 2019-12-01 | GB108720 | ATKDX | EXT | COULOIR ASCENCEUR | 002 | 1ER ETAGE | D | 2024-06-28 | 2024-06-28 | 2024-06-28 | INSTALLATION 1 | 0 |  |  |  | 0 |  | Non | Non
3111795 / 052 | RIVE DROITE | CHU RANGUEIL-MAISON PERSONNEL | 1 AVENUE DU PROFESSEUR JEAN POULHÈS | 31400 | TOULOUSE | E6A | EXT. EAU PULV. 6L LW | E6A15EV | DESAUTEL | 1 | 2018-09-05 | GB108710 | EPAXC | EXT | COULOIR ASCENCEUR | 002 | 1ER ETAGE | D | 2024-06-28 | 2022-09-05 | 2022-09-05 | INSTALLATION 1 | 0 |  |  |  | 0 |  | Non | Non
3111795 / 052 | RIVE DROITE | CHU RANGUEIL-MAISON PERSONNEL | 1 AVENUE DU PROFESSEUR JEAN POULHÈS | 31400 | TOULOUSE | C5 | EXT. CO2 5KG | C5 | DESAUTEL | 1 | 2016-09-01 | GB108660 | ATKEB | EXT | COULOIR CGT | 002 | 1ER ETAGE | D | 2024-06-28 |  |  | INSTALLATION 1 | 0 |  |  |  | 0 |  | Non | Non
3111795 / 052 | RIVE DROITE | CHU RANGUEIL-MAISON PERSONNEL | 1 AVENUE DU PROFESSEUR JEAN POULHÈS | 31400 | TOULOUSE | C2 | EXT. CO2 2KG | C2 | ANDRIEU | 1 | 2021-09-05 | GB108680 | PXLCD | EXT | COTE CGT - PORTE GAINE ELECTRIQUE | 002 | 1ER ETAGE | D | 2024-06-28 |  |  | INSTALLATION 1 | 0 |  |  |  | 0 |  | Non | Non
3111795 / 052 | RIVE DROITE | CHU RANGUEIL-MAISON PERSONNEL | 1 AVENUE DU PROFESSEUR JEAN POULHÈS | 31400 | TOULOUSE | C5 | EXT. CO2 5KG | C5 | DESAUTEL | 1 | 2023-06-05 | GB108670 | ATKFG | EXT | TGBT | 002 | 1ER ETAGE | D | 2024-06-28 |  |  | INSTALLATION 1 | 0 |  |  |  | 0 |  | Non | Non
3111795 / 052 | RIVE DROITE | CHU RANGUEIL-MAISON PERSONNEL | 1 AVENUE DU PROFESSEUR JEAN POULHÈS | 31400 | TOULOUSE | E6A | EXT. EAU PULV. 6L LW | E6A15EV | DESAUTEL | 1 | 2022-09-05 | GB108650 | OHBAL | EXT | COULOIR CGT | 002 | 1ER ETAGE | D | 2024-06-28 |  |  | INSTALLATION 1 | 0 |  |  |  | 0 |  | Non | Non
3111795 / 052 | RIVE DROITE | CHU RANGUEIL-MAISON PERSONNEL | 1 AVENUE DU PROFESSEUR JEAN POULHÈS | 31400 | TOULOUSE | E6A6V | EXT. EAU 6L ZERO FLUOR V2 | E6A15FF | DESAUTEL | 1 | 2023-10-25 | GB208770 | JMTUB | EXT | COULOIR DIRECTION VESTIAIRE 201 A 205 | 003 | 2E ETAGE | D | 2024-06-28 |  |  | INSTALLATION 1 | 0 |  |  |  | 0 |  | Oui | Oui
3111795 / 052 | RIVE DROITE | CHU RANGUEIL-MAISON PERSONNEL | 1 AVENUE DU PROFESSEUR JEAN POULHÈS | 31400 | TOULOUSE | E6A6V | EXT. EAU 6L ZERO FLUOR V2 | E6A15FF | DESAUTEL | 1 | 2023-10-25 | GB208760 | JMTUA | EXT | ENTREE EXTERIEUR | 003 | 2E ETAGE | D | 2024-06-28 |  |  | INSTALLATION 1 | 0 |  |  |  | 0 |  | Oui | Oui
3111795 / 052 | RIVE DROITE | CHU RANGUEIL-MAISON PERSONNEL | 1 AVENUE DU PROFESSEUR JEAN POULHÈS | 31400 | TOULOUSE | E6A6V | EXT. EAU 6L ZERO FLUOR V2 | E6A15FF | DESAUTEL | 1 | 2023-10-25 | GB208750 | JMTQA | EXT | COULOIR DIRECTION RH | 003 | 2E ETAGE | D | 2024-06-28 |  |  | INSTALLATION 1 | 0 |  |  |  | 0 |  | Oui | Oui
3111795 / 052 | RIVE DROITE | CHU RANGUEIL-MAISON PERSONNEL | 1 AVENUE DU PROFESSEUR JEAN POULHÈS | 31400 | TOULOUSE | E6A6V | EXT. EAU 6L ZERO FLUOR V2 | E6A15FF | DESAUTEL | 1 | 2023-10-25 | GB208740 | JMTPX | EXT | COULOIR BUREAU DU CGOS | 003 | 2E ETAGE | D | 2024-06-28 |  |  | INSTALLATION 1 | 0 |  |  |  | 0 |  | Oui | Oui
3111795 / 052 | RIVE DROITE | CHU RANGUEIL-MAISON PERSONNEL | 1 AVENUE DU PROFESSEUR JEAN POULHÈS | 31400 | TOULOUSE | E6A | EXT. EAU PULV. 6L LW | E6A15EV | DESAUTEL | 1 | 2016-01-01 | GB208780 | ATKDS | EXT | COULOIR DIRECTION VESTIAIRE 201 A 205 | 003 | 2E ETAGE | D | 2024-06-28 | 2021-09-05 | 2021-09-05 | INSTALLATION 1 | 0 |  |  |  | 0 |  | Non | Non
3111795 / 052 | RIVE DROITE | CHU RANGUEIL-MAISON PERSONNEL | 1 AVENUE DU PROFESSEUR JEAN POULHÈS | 31400 | TOULOUSE | C5 | EXT. CO2 5KG | C5 | GLORIA | 1 | 2021-09-05 | GB208730 | ATKDW | EXT | COULOIR BUREAU DU CGOS | 003 | 2E ETAGE | D | 2024-06-28 |  |  | INSTALLATION 1 | 0 |  |  |  | 0 |  | Non | Non
3111795 / 053 | RIVE DROITE | CHU RANGUEIL-PC SECURITE | 1 AVENUE DU PROFESSEUR JEAN POULHES | 31400 | TOULOUSE | RIA_INC | RIA PARC INCONNU A DETERMINER |  |  | 1 |  |  |  | EXT |  |  |  | D |  |  |  | RIA | 0 |  |  |  | 0 |  | Non | Non
3111795 / 053 | RIVE DROITE | CHU RANGUEIL-PC SECURITE | 1 AVENUE DU PROFESSEUR JEAN POULHES | 31400 | TOULOUSE | E6A6V | EXT. EAU 6L ZERO FLUOR V2 | E6A15FF | DESAUTEL | 1 | 2024-11-02 | E6 | QOQUV | EXT | RÉSERVE |  |  | D | 2025-01-02 |  |  | INSTALLATION 1 | 0 |  |  |  | 0 |  | Oui | Oui
3111795 / 053 | RIVE DROITE | CHU RANGUEIL-PC SECURITE | 1 AVENUE DU PROFESSEUR JEAN POULHES | 31400 | TOULOUSE | E6A6V | EXT. EAU 6L ZERO FLUOR V2 | E6A15FF | DESAUTEL | 1 | 2024-11-02 | E6 | QOQUT | EXT | RÉSERVE |  |  | D | 2025-01-02 |  |  | INSTALLATION 1 | 0 |  |  |  | 0 |  | Oui | Oui
3111795 / 053 | RIVE DROITE | CHU RANGUEIL-PC SECURITE | 1 AVENUE DU PROFESSEUR JEAN POULHES | 31400 | TOULOUSE | E6A6V | EXT. EAU 6L ZERO FLUOR V2 | E6A15FF | DESAUTEL | 1 | 2024-11-02 | E6 | QOQUW | EXT | RÉSERVE |  |  | D | 2025-01-02 |  |  | INSTALLATION 1 | 0 |  |  |  | 0 |  | Oui | Oui
3111795 / 053 | RIVE DROITE | CHU RANGUEIL-PC SECURITE | 1 AVENUE DU PROFESSEUR JEAN POULHES | 31400 | TOULOUSE | E6A6V | EXT. EAU 6L ZERO FLUOR V2 | E6A15FF | DESAUTEL | 1 | 2024-11-02 | E6 | QOQUO | EXT | RÉSERVE |  |  | D | 2025-01-02 |  |  | INSTALLATION 1 | 0 |  |  |  | 0 |  | Oui | Oui
3111795 / 053 | RIVE DROITE | CHU RANGUEIL-PC SECURITE | 1 AVENUE DU PROFESSEUR JEAN POULHES | 31400 | TOULOUSE | E6A6V | EXT. EAU 6L ZERO FLUOR V2 | E6A15FF | DESAUTEL | 1 | 2023-01-02 | E6 | LTSWG | EXT | RÉSERVE |  |  | D | 2025-01-02 |  |  | INSTALLATION 1 | 0 |  |  |  | 0 |  | Oui | Oui
3111795 / 053 | RIVE DROITE | CHU RANGUEIL-PC SECURITE | 1 AVENUE DU PROFESSEUR JEAN POULHES | 31400 | TOULOUSE | E6A6V | EXT. EAU 6L ZERO FLUOR V2 | E6A15FF | DESAUTEL | 1 | 2024-11-02 | E6 | QOQUR | EXT | RÉSERVE |  |  | D | 2025-01-02 |  |  | INSTALLATION 1 | 0 |  |  |  | 0 |  | Oui | Oui
3111795 / 053 | RIVE DROITE | CHU RANGUEIL-PC SECURITE | 1 AVENUE DU PROFESSEUR JEAN POULHES | 31400 | TOULOUSE | E6A6V | EXT. EAU 6L ZERO FLUOR V2 | E6A15FF | DESAUTEL | 1 | 2024-11-02 | E6 | QOQUN | EXT | RÉSERVE |  |  | D | 2025-01-02 |  |  | INSTALLATION 1 | 0 |  |  |  | 0 |  | Oui | Oui
3111795 / 053 | RIVE DROITE | CHU RANGUEIL-PC SECURITE | 1 AVENUE DU PROFESSEUR JEAN POULHES | 31400 | TOULOUSE | E6A6V | EXT. EAU 6L ZERO FLUOR V2 | E6A15FF | DESAUTEL | 1 | 2023-01-02 | E6 | JMTNM | EXT | RÉSERVE |  |  | D | 2025-01-02 |  |  | INSTALLATION 1 | 0 |  |  |  | 0 |  | Oui | Oui
3111795 / 053 | RIVE DROITE | CHU RANGUEIL-PC SECURITE | 1 AVENUE DU PROFESSEUR JEAN POULHES | 31400 | TOULOUSE | E6A6V | EXT. EAU 6L ZERO FLUOR V2 | E6A15FF | DESAUTEL | 1 | 2024-11-02 | E6 | QOQPP | EXT | RÉSERVE |  |  | D | 2025-01-02 |  |  | INSTALLATION 1 | 0 |  |  |  | 0 |  | Oui | Oui
3111795 / 053 | RIVE DROITE | CHU RANGUEIL-PC SECURITE | 1 AVENUE DU PROFESSEUR JEAN POULHES | 31400 | TOULOUSE | E6A6V | EXT. EAU 6L ZERO FLUOR V2 | E6A15FF | DESAUTEL | 1 | 2024-11-02 | E6 | QOQUS | EXT | RÉSERVE |  |  | D | 2025-01-02 |  |  | INSTALLATION 1 | 0 |  |  |  | 0 |  | Oui | Oui
3111795 / 053 | RIVE DROITE | CHU RANGUEIL-PC SECURITE | 1 AVENUE DU PROFESSEUR JEAN POULHES | 31400 | TOULOUSE | E6A6V | EXT. EAU 6L ZERO FLUOR V2 | E6A15FF | DESAUTEL | 1 | 2024-11-02 | E6 | QOQUU | EXT | RÉSERVE |  |  | D | 2025-01-02 |  |  | INSTALLATION 1 | 0 |  |  |  | 0 |  | Oui | Oui
3111795 / 053 | RIVE DROITE | CHU RANGUEIL-PC SECURITE | 1 AVENUE DU PROFESSEUR JEAN POULHES | 31400 | TOULOUSE | E6A6V | EXT. EAU 6L ZERO FLUOR V2 | E6A15FF | DESAUTEL | 1 | 2024-11-02 | E6 | QOQUP | EXT | RÉSERVE |  |  | D | 2025-01-02 |  |  | INSTALLATION 1 | 0 |  |  |  | 0 |  | Oui | Oui
3111795 / 053 | RIVE DROITE | CHU RANGUEIL-PC SECURITE | 1 AVENUE DU PROFESSEUR JEAN POULHES | 31400 | TOULOUSE | E6A6V | EXT. EAU 6L ZERO FLUOR V2 | E6A15FF | DESAUTEL | 1 | 2024-11-02 | E6 | QOQUQ | EXT | RÉSERVE |  |  | D | 2025-01-02 |  |  | INSTALLATION 1 | 0 |  |  |  | 0 |  | Oui | Oui
3111795 / 053 | RIVE DROITE | CHU RANGUEIL-PC SECURITE | 1 AVENUE DU PROFESSEUR JEAN POULHES | 31400 | TOULOUSE | E6A6V | EXT. EAU 6L ZERO FLUOR V2 | E6A15FF | DESAUTEL | 1 | 2024-11-02 | E6 | QOQPF | EXT | RÉSERVE |  |  | D | 2025-01-02 |  |  | INSTALLATION 1 | 0 |  |  |  | 0 |  | Oui | Oui
3111795 / 053 | RIVE DROITE | CHU RANGUEIL-PC SECURITE | 1 AVENUE DU PROFESSEUR JEAN POULHES | 31400 | TOULOUSE | E6A6V | EXT. EAU 6L ZERO FLUOR V2 | E6A15FF | DESAUTEL | 1 | 2024-11-02 | E6 | QOQPJ | EXT | RÉSERVE |  |  | D | 2025-01-02 |  |  | INSTALLATION 1 | 0 |  |  |  | 0 |  | Oui | Oui
3111795 / 053 | RIVE DROITE | CHU RANGUEIL-PC SECURITE | 1 AVENUE DU PROFESSEUR JEAN POULHES | 31400 | TOULOUSE | E6A6V | EXT. EAU 6L ZERO FLUOR V2 | E6A15FF | DESAUTEL | 1 | 2023-10-02 | E6 | JMTNL | EXT | RÉSERVE |  |  | D | 2025-01-02 |  |  | INSTALLATION 1 | 0 |  |  |  | 0 |  | Oui | Oui
3111795 / 053 | RIVE DROITE | CHU RANGUEIL-PC SECURITE | 1 AVENUE DU PROFESSEUR JEAN POULHES | 31400 | TOULOUSE | E6A6V | EXT. EAU 6L ZERO FLUOR V2 | E6A15FF | DESAUTEL | 1 | 2024-11-02 | E6 | QOQPH | EXT | RÉSERVE |  |  | D | 2025-01-02 |  |  | INSTALLATION 1 | 0 |  |  |  | 0 |  | Oui | Oui
3111795 / 053 | RIVE DROITE | CHU RANGUEIL-PC SECURITE | 1 AVENUE DU PROFESSEUR JEAN POULHES | 31400 | TOULOUSE | E6A6V | EXT. EAU 6L ZERO FLUOR V2 | E6A15FF | DESAUTEL | 1 | 2024-11-02 | E6 | QOQPI | EXT | RÉSERVE |  |  | D | 2025-01-02 |  |  | INSTALLATION 1 | 0 |  |  |  | 0 |  | Oui | Oui
3111795 / 053 | RIVE DROITE | CHU RANGUEIL-PC SECURITE | 1 AVENUE DU PROFESSEUR JEAN POULHES | 31400 | TOULOUSE | E6A6V | EXT. EAU 6L ZERO FLUOR V2 | E6A15FF | DESAUTEL | 1 | 2024-11-02 | E6 | QOQPN | EXT | RÉSERVE |  |  | D | 2025-01-02 |  |  | INSTALLATION 1 | 0 |  |  |  | 0 |  | Oui | Oui
3111795 / 053 | RIVE DROITE | CHU RANGUEIL-PC SECURITE | 1 AVENUE DU PROFESSEUR JEAN POULHES | 31400 | TOULOUSE | E6A6V | EXT. EAU 6L ZERO FLUOR V2 | E6A15FF | DESAUTEL | 1 | 2024-11-02 | E6 | QOQPO | EXT | RÉSERVE |  |  | D | 2025-01-02 |  |  | INSTALLATION 1 | 0 |  |  |  | 0 |  | Oui | Oui
3111795 / 053 | RIVE DROITE | CHU RANGUEIL-PC SECURITE | 1 AVENUE DU PROFESSEUR JEAN POULHES | 31400 | TOULOUSE | E6A6V | EXT. EAU 6L ZERO FLUOR V2 | E6A15FF | DESAUTEL | 1 | 2024-03-02 | E6 | QOQPM | EXT | RÉSERVE |  |  | D | 2025-01-02 |  |  | INSTALLATION 1 | 0 |  |  |  | 0 |  | Oui | Oui
3111795 / 053 | RIVE DROITE | CHU RANGUEIL-PC SECURITE | 1 AVENUE DU PROFESSEUR JEAN POULHES | 31400 | TOULOUSE | E6A6V | EXT. EAU 6L ZERO FLUOR V2 | E6A15FF | DESAUTEL | 1 | 2024-11-02 | E6 | QOQPL | EXT | RÉSERVE |  |  | D | 2025-01-02 |  |  | INSTALLATION 1 | 0 |  |  |  | 0 |  | Oui | Oui
3111795 / 053 | RIVE DROITE | CHU RANGUEIL-PC SECURITE | 1 AVENUE DU PROFESSEUR JEAN POULHES | 31400 | TOULOUSE | E6A6V | EXT. EAU 6L ZERO FLUOR V2 | E6A15FF | DESAUTEL | 1 | 2024-11-02 | E6 | QOQPG | EXT | RÉSERVE |  |  | D | 2025-01-02 |  |  | INSTALLATION 1 | 0 |  |  |  | 0 |  | Oui | Oui
3111795 / 053 | RIVE DROITE | CHU RANGUEIL-PC SECURITE | 1 AVENUE DU PROFESSEUR JEAN POULHES | 31400 | TOULOUSE | C2 | EXT. CO2 2KG | C2 | DESAUTEL | 1 | 2024-11-02 | C2 | QOQUL | EXT | RESERVE |  |  | D | 2025-01-02 |  |  | INSTALLATION 1 | 0 |  |  |  | 0 |  | Oui | Oui
3111795 / 053 | RIVE DROITE | CHU RANGUEIL-PC SECURITE | 1 AVENUE DU PROFESSEUR JEAN POULHES | 31400 | TOULOUSE | C2 | EXT. CO2 2KG | C2 | DESAUTEL | 1 | 2024-11-02 | C2 | QOQUH | EXT | RESERVE |  |  | D | 2025-01-02 |  |  | INSTALLATION 1 | 0 |  |  |  | 0 |  | Oui | Oui
3111795 / 053 | RIVE DROITE | CHU RANGUEIL-PC SECURITE | 1 AVENUE DU PROFESSEUR JEAN POULHES | 31400 | TOULOUSE | C2 | EXT. CO2 2KG | C2 | GLORIA | 1 | 2021-01-02 | C2 | LTSYO | EXT | RESERVE |  |  | D | 2025-01-02 |  |  | INSTALLATION 1 | 0 |  |  |  | 0 |  | Oui | Oui
3111795 / 053 | RIVE DROITE | CHU RANGUEIL-PC SECURITE | 1 AVENUE DU PROFESSEUR JEAN POULHES | 31400 | TOULOUSE | C2 | EXT. CO2 2KG | C2 | DESAUTEL | 1 | 2022-10-06 | C2 | LTSUN | EXT | RESERVE |  |  | D | 2025-01-02 |  |  | INSTALLATION 1 | 0 |  |  |  | 0 |  | Oui | Oui
3111795 / 053 | RIVE DROITE | CHU RANGUEIL-PC SECURITE | 1 AVENUE DU PROFESSEUR JEAN POULHES | 31400 | TOULOUSE | C2 | EXT. CO2 2KG | C2 | DESAUTEL | 1 | 2024-11-06 | C2 | QOQUI | EXT | RESERVE |  |  | D | 2025-01-02 |  |  | INSTALLATION 1 | 0 |  |  |  | 0 |  | Oui | Oui
3111795 / 053 | RIVE DROITE | CHU RANGUEIL-PC SECURITE | 1 AVENUE DU PROFESSEUR JEAN POULHES | 31400 | TOULOUSE | C2 | EXT. CO2 2KG | C2 | DESAUTEL | 1 | 2023-03-06 | RESERVE | PXKIO | EXT | RESERVE |  |  | D | 2024-03-06 |  |  | INSTALLATION 1 | 0 |  |  |  | 0 |  | Oui | Oui
3111795 / 053 | RIVE DROITE | CHU RANGUEIL-PC SECURITE | 1 AVENUE DU PROFESSEUR JEAN POULHES | 31400 | TOULOUSE | E9A6V | EXT. EAU 9L ZERO FLUOR V2 | E9A1FF | DESAUTEL | 1 | 2024-01-02 | E9 | QEFVA | EXT | RÉSERVE |  |  | D | 2025-01-02 |  |  | INSTALLATION 1 | 0 |  |  |  | 0 |  | Oui | Oui
3111795 / 053 | RIVE DROITE | CHU RANGUEIL-PC SECURITE | 1 AVENUE DU PROFESSEUR JEAN POULHES | 31400 | TOULOUSE | E6A | EXT. EAU PULV. 6L LW | E6A15EV | DESAUTEL | 1 | 2020-01-02 | E6 | LTSYH | EXT | RÉSERVE |  |  | D | 2025-01-02 | 2025-01-02 | 2025-01-02 | INSTALLATION 1 | 0 |  |  |  | 0 |  | Oui | Oui
3111795 / 053 | RIVE DROITE | CHU RANGUEIL-PC SECURITE | 1 AVENUE DU PROFESSEUR JEAN POULHES | 31400 | TOULOUSE | E6A | EXT. EAU PULV. 6L LW | E6A15EV | DESAUTEL | 1 | 2017-01-02 | E6 | ATKGC | EXT | RÉSERVE |  |  | D | 2025-01-02 | 2022-01-02 | 2022-01-02 | INSTALLATION 1 | 0 |  |  |  | 0 |  | Oui | Oui
3111795 / 053 | RIVE DROITE | CHU RANGUEIL-PC SECURITE | 1 AVENUE DU PROFESSEUR JEAN POULHES | 31400 | TOULOUSE | E6A | EXT. EAU PULV. 6L LW | E6A15EV | DESAUTEL | 1 | 2018-01-02 | E6 | ATJXC | EXT | RÉSERVE |  |  | D | 2025-01-02 | 2023-01-02 | 2023-01-02 | INSTALLATION 1 | 0 |  |  |  | 0 |  | Oui | Oui
3111795 / 053 | RIVE DROITE | CHU RANGUEIL-PC SECURITE | 1 AVENUE DU PROFESSEUR JEAN POULHES | 31400 | TOULOUSE | E6A | EXT. EAU PULV. 6L LW | E6A15EV | DESAUTEL | 1 | 2016-01-02 | E6 | QOQYN | EXT | RÉSERVE |  |  | D | 2025-01-02 | 2023-01-02 | 2025-01-02 | INSTALLATION 1 | 0 |  |  |  | 0 |  | Oui | Oui
3111795 / 053 | RIVE DROITE | CHU RANGUEIL-PC SECURITE | 1 AVENUE DU PROFESSEUR JEAN POULHES | 31400 | TOULOUSE | E6A | EXT. EAU PULV. 6L LW | E6A15EV | DESAUTEL | 1 | 2017-01-02 | E6 | QOQYO | EXT | RESERVE |  |  | D | 2025-01-02 | 2024-01-02 | 2024-01-02 | INSTALLATION 1 | 0 |  |  |  | 0 |  | Oui | Oui
3111795 / 053 | RIVE DROITE | CHU RANGUEIL-PC SECURITE | 1 AVENUE DU PROFESSEUR JEAN POULHES | 31400 | TOULOUSE | E6A | EXT. EAU PULV. 6L LW | E6A15EV | DESAUTEL | 1 | 2019-01-02 | E6 | QOQYQ | EXT | RÉSERVE |  |  | D | 2025-01-02 | 2024-01-02 | 2024-01-02 | INSTALLATION 1 | 0 |  |  |  | 0 |  | Oui | Oui
3111795 / 053 | RIVE DROITE | CHU RANGUEIL-PC SECURITE | 1 AVENUE DU PROFESSEUR JEAN POULHES | 31400 | TOULOUSE | E6A | EXT. EAU PULV. 6L LW | E6A15EV | DESAUTEL | 1 | 2017-01-02 | E6 | ASGAD | EXT | RÉSERVE |  |  | D | 2025-01-02 | 2022-01-02 | 2022-01-02 | INSTALLATION 1 | 0 |  |  |  | 0 |  | Oui | Oui
3111795 / 053 | RIVE DROITE | CHU RANGUEIL-PC SECURITE | 1 AVENUE DU PROFESSEUR JEAN POULHES | 31400 | TOULOUSE | E6A | EXT. EAU PULV. 6L LW | E6A15EV | DESAUTEL | 1 | 2017-01-02 | E6 | EGKXO | EXT | RÉSERVE |  |  | D | 2025-01-02 | 2022-01-02 | 2022-01-02 | INSTALLATION 1 | 0 |  |  |  | 0 |  | Oui | Oui
3111795 / 053 | RIVE DROITE | CHU RANGUEIL-PC SECURITE | 1 AVENUE DU PROFESSEUR JEAN POULHES | 31400 | TOULOUSE | E6A | EXT. EAU PULV. 6L LW | E6A15EV | DESAUTEL | 1 | 2017-01-02 | E6 | EGKXK | EXT | RÉSERVE |  |  | D | 2025-01-02 | 2022-01-02 | 2022-01-02 | INSTALLATION 1 | 0 |  |  |  | 0 |  | Oui | Oui
3111795 / 053 | RIVE DROITE | CHU RANGUEIL-PC SECURITE | 1 AVENUE DU PROFESSEUR JEAN POULHES | 31400 | TOULOUSE | C2 | EXT. CO2 2KG | C2 | DESAUTEL | 1 | 2022-10-02 | C2 | LTSTE | EXT | RESERVE |  |  | D | 2025-01-02 |  |  | INSTALLATION 1 | 0 |  |  |  | 0 |  | Non | Non
3111795 / 053 | RIVE DROITE | CHU RANGUEIL-PC SECURITE | 1 AVENUE DU PROFESSEUR JEAN POULHES | 31400 | TOULOUSE | C2 | EXT. CO2 2KG | C2 | DESAUTEL | 1 | 2024-03-02 | C2 | QOQUC | EXT | RESERVE |  |  | D | 2025-01-02 |  |  | INSTALLATION 1 | 0 |  |  |  | 0 |  | Non | Non
3111795 / 053 | RIVE DROITE | CHU RANGUEIL-PC SECURITE | 1 AVENUE DU PROFESSEUR JEAN POULHES | 31400 | TOULOUSE | C2 | EXT. CO2 2KG | C2 | DESAUTEL | 1 | 2024-03-02 | C2 | QOQUE | EXT | RESERVE |  |  | D | 2025-01-02 |  |  | INSTALLATION 1 | 0 |  |  |  | 0 |  | Non | Non
3111795 / 053 | RIVE DROITE | CHU RANGUEIL-PC SECURITE | 1 AVENUE DU PROFESSEUR JEAN POULHES | 31400 | TOULOUSE | C2 | EXT. CO2 2KG | C2 | DESAUTEL | 1 | 2022-06-06 | RESERVE | PXKIQ | EXT | RESERVE |  |  | D | 2024-03-06 |  |  | INSTALLATION 1 | 0 |  |  |  | 0 |  | Oui | Oui
3111795 / 053 | RIVE DROITE | CHU RANGUEIL-PC SECURITE | 1 AVENUE DU PROFESSEUR JEAN POULHES | 31400 | TOULOUSE | C2 | EXT. CO2 2KG | C2 | DESAUTEL | 1 | 2022-10-06 | RESERVE | LTSTF | EXT | RESERVE |  |  | D | 2024-03-06 |  |  | INSTALLATION 1 | 0 |  |  |  | 0 |  | Oui | Oui
3111795 / 053 | RIVE DROITE | CHU RANGUEIL-PC SECURITE | 1 AVENUE DU PROFESSEUR JEAN POULHES | 31400 | TOULOUSE | C2 | EXT. CO2 2KG | C2 | DESAUTEL | 1 | 2018-07-06 | RESERVE | PXKIP | EXT | RESERVE |  |  | D | 2024-03-06 |  |  | INSTALLATION 1 | 0 |  |  |  | 0 |  | Oui | Oui
3111795 / 053 | RIVE DROITE | CHU RANGUEIL-PC SECURITE | 1 AVENUE DU PROFESSEUR JEAN POULHES | 31400 | TOULOUSE | C2 | EXT. CO2 2KG | C2 | DESAUTEL | 1 | 2022-10-02 | C2 | LTSTF | EXT | RESERVE |  |  | D | 2025-01-02 |  |  | INSTALLATION 1 | 0 |  |  |  | 0 |  | Oui | Oui
3111795 / 053 | RIVE DROITE | CHU RANGUEIL-PC SECURITE | 1 AVENUE DU PROFESSEUR JEAN POULHES | 31400 | TOULOUSE | C2 | EXT. CO2 2KG | C2 | DESAUTEL | 1 | 2023-10-02 | C2 | JMTYN | EXT | RESERVE |  |  | D | 2025-01-02 |  |  | INSTALLATION 1 | 0 |  |  |  | 0 |  | Oui | Oui
3111795 / 053 | RIVE DROITE | CHU RANGUEIL-PC SECURITE | 1 AVENUE DU PROFESSEUR JEAN POULHES | 31400 | TOULOUSE | C2 | EXT. CO2 2KG | C2-AMAGNETIQUE | DESAUTEL | 1 | 2020-02-09 | C2AMAG | PXKJK | EXT | RESERVE |  |  | D | 2025-01-02 |  |  | INSTALLATION 1 | 0 |  |  |  | 0 |  | Oui | Oui
3111795 / 053 | RIVE DROITE | CHU RANGUEIL-PC SECURITE | 1 AVENUE DU PROFESSEUR JEAN POULHES | 31400 | TOULOUSE | C2 | EXT. CO2 2KG | C2 | DESAUTEL | 1 | 2024-11-02 | C2 | QOQUG | EXT | RESERVE |  |  | D | 2025-01-02 |  |  | INSTALLATION 1 | 0 |  |  |  | 0 |  | Oui | Oui
3111795 / 053 | RIVE DROITE | CHU RANGUEIL-PC SECURITE | 1 AVENUE DU PROFESSEUR JEAN POULHES | 31400 | TOULOUSE | C2 | EXT. CO2 2KG | C2 | DESAUTEL | 1 | 2024-08-02 | C2 | QOQPQ | EXT | RESERVE |  |  | D | 2025-01-02 |  |  | INSTALLATION 1 | 0 |  |  |  | 0 |  | Oui | Oui
3111795 / 053 | RIVE DROITE | CHU RANGUEIL-PC SECURITE | 1 AVENUE DU PROFESSEUR JEAN POULHES | 31400 | TOULOUSE | C2 | EXT. CO2 2KG | C2 | DESAUTEL | 1 | 2024-08-02 | C2 | QOQOP | EXT | RESERVE |  |  | D | 2025-01-02 |  |  | INSTALLATION 1 | 0 |  |  |  | 0 |  | Oui | Oui
3111795 / 053 | RIVE DROITE | CHU RANGUEIL-PC SECURITE | 1 AVENUE DU PROFESSEUR JEAN POULHES | 31400 | TOULOUSE | C2 | EXT. CO2 2KG | C2 | ANDRIEU | 1 | 2024-08-02 | C2 | QOQPT | EXT | RESERVE |  |  | D | 2025-01-02 |  |  | INSTALLATION 1 | 0 |  |  |  | 0 |  | Oui | Oui
3111795 / 053 | RIVE DROITE | CHU RANGUEIL-PC SECURITE | 1 AVENUE DU PROFESSEUR JEAN POULHES | 31400 | TOULOUSE | C2 | EXT. CO2 2KG | C2 | DESAUTEL | 1 | 2024-08-02 | C2 | QOQUA | EXT | RESERVE |  |  | D | 2025-01-02 |  |  | INSTALLATION 1 | 0 |  |  |  | 0 |  | Oui | Oui
3111795 / 053 | RIVE DROITE | CHU RANGUEIL-PC SECURITE | 1 AVENUE DU PROFESSEUR JEAN POULHES | 31400 | TOULOUSE | C2 | EXT. CO2 2KG | C2 | DESAUTEL | 1 | 2024-08-02 | C2 | QOQOQ | EXT | RESERVE |  |  | D | 2025-01-02 |  |  | INSTALLATION 1 | 0 |  |  |  | 0 |  | Oui | Oui
3111795 / 053 | RIVE DROITE | CHU RANGUEIL-PC SECURITE | 1 AVENUE DU PROFESSEUR JEAN POULHES | 31400 | TOULOUSE | C5 | EXT. CO2 5KG | C5 | DESAUTEL | 1 | 2021-03-09 | C5 | LLGHU | EXT | RESERVE |  |  | D | 2025-01-02 |  |  | INSTALLATION 1 | 0 |  |  |  | 0 |  | Oui | Oui
3111795 / 053 | RIVE DROITE | CHU RANGUEIL-PC SECURITE | 1 AVENUE DU PROFESSEUR JEAN POULHES | 31400 | TOULOUSE | C5 | EXT. CO2 5KG | C5 | DESAUTEL | 1 | 2023-07-09 | C5 | PXKIZ | EXT | RESERVE |  |  | D | 2025-01-02 |  |  | INSTALLATION 1 | 0 |  |  |  | 0 |  | Oui | Oui
3111795 / 053 | RIVE DROITE | CHU RANGUEIL-PC SECURITE | 1 AVENUE DU PROFESSEUR JEAN POULHES | 31400 | TOULOUSE | C5 | EXT. CO2 5KG | C5 | DESAUTEL | 1 | 2023-07-09 | C5 | QOQYR | EXT | RESERVE |  |  | D | 2025-01-02 |  |  | INSTALLATION 1 | 0 |  |  |  | 0 |  | Oui | Oui
3111795 / 053 | RIVE DROITE | CHU RANGUEIL-PC SECURITE | 1 AVENUE DU PROFESSEUR JEAN POULHES | 31400 | TOULOUSE | E6A | EXT. EAU PULV. 6L LW | E6A15EV | DESAUTEL | 1 | 2019-02-08 | E6 | EPBKI | EXT | RESERVE |  |  | D | 2024-02-08 | 2023-02-08 |  | INSTALLATION 1 | 0 |  |  |  | 0 |  | Oui | Oui
3111795 / 053 | RIVE DROITE | CHU RANGUEIL-PC SECURITE | 1 AVENUE DU PROFESSEUR JEAN POULHES | 31400 | TOULOUSE | E6A | EXT. EAU PULV. 6L LW | E6A15EV | DESAUTEL | 1 | 2018-02-08 | E6 | ATJNQ | EXT | RESERVE |  |  | D | 2025-01-02 | 2023-02-08 | 2025-01-02 | INSTALLATION 1 | 0 |  |  |  | 0 |  | Oui | Oui
3111795 / 053 | RIVE DROITE | CHU RANGUEIL-PC SECURITE | 1 AVENUE DU PROFESSEUR JEAN POULHES | 31400 | TOULOUSE | E6A | EXT. EAU PULV. 6L LW | E6A15EV | DESAUTEL | 1 | 2017-02-08 | E6 | EGHSJ | EXT | RESERVE |  |  | D | 2025-01-02 | 2023-02-08 | 2025-01-02 | INSTALLATION 1 | 0 |  |  |  | 0 |  | Oui | Oui
3111795 / 053 | RIVE DROITE | CHU RANGUEIL-PC SECURITE | 1 AVENUE DU PROFESSEUR JEAN POULHES | 31400 | TOULOUSE | E6A | EXT. EAU PULV. 6L LW | E6A15EV | DESAUTEL | 1 | 2017-02-08 | E6 | ASGAD | EXT | RESERVE |  |  | D | 2024-02-08 | 2023-02-08 | 2023-02-08 | INSTALLATION 1 | 0 |  |  |  | 0 |  | Oui | Oui
3111795 / 053 | RIVE DROITE | CHU RANGUEIL-PC SECURITE | 1 AVENUE DU PROFESSEUR JEAN POULHES | 31400 | TOULOUSE | E6A | EXT. EAU PULV. 6L LW | E6A15EV | DESAUTEL | 1 | 2017-02-08 | E6 | EPAVK | EXT | RESERVE |  |  | D | 2025-01-02 | 2023-02-08 | 2023-02-08 | INSTALLATION 1 | 0 |  |  |  | 0 |  | Oui | Oui
3111795 / 053 | RIVE DROITE | CHU RANGUEIL-PC SECURITE | 1 AVENUE DU PROFESSEUR JEAN POULHES | 31400 | TOULOUSE | E6A | EXT. EAU PULV. 6L LW | E6A15EV | DESAUTEL | 1 | 2019-02-08 | E6 | EGIAK | EXT | RESERVE |  |  | D | 2025-01-02 | 2023-02-08 | 2023-01-08 | INSTALLATION 1 | 0 |  |  |  | 0 |  | Oui | Oui
3111795 / 053 | RIVE DROITE | CHU RANGUEIL-PC SECURITE | 1 AVENUE DU PROFESSEUR JEAN POULHES | 31400 | TOULOUSE | C5 | EXT. CO2 5KG | C5 | DESAUTEL | 1 | 2021-03-09 | C5 | LLGHY | EXT | RESERVE |  |  | D |  |  |  | INSTALLATION 1 | 0 |  |  |  | 0 |  | Oui | Oui
3111795 / 053 | RIVE DROITE | CHU RANGUEIL-PC SECURITE | 1 AVENUE DU PROFESSEUR JEAN POULHES | 31400 | TOULOUSE | C5 | EXT. CO2 5KG | C5 | DESAUTEL | 1 | 2023-10-09 | C5 | JMUDE | EXT | RESERVE |  |  | D | 2025-01-02 |  |  | INSTALLATION 1 | 0 |  |  |  | 0 |  | Oui | Oui
3111795 / 053 | RIVE DROITE | CHU RANGUEIL-PC SECURITE | 1 AVENUE DU PROFESSEUR JEAN POULHES | 31400 | TOULOUSE | C2 | EXT. CO2 2KG | C2 | DESAUTEL | 1 | 2024-03-02 | C2 | QOQUD | EXT | RESERVE |  |  | D | 2025-01-02 |  |  | INSTALLATION 1 | 0 |  |  |  | 0 |  | Oui | Oui
3111795 / 053 | RIVE DROITE | CHU RANGUEIL-PC SECURITE | 1 AVENUE DU PROFESSEUR JEAN POULHES | 31400 | TOULOUSE | C2 | EXT. CO2 2KG | C2 | ANDRIEU | 1 | 2024-03-02 | C2 | QOQYM | EXT | RESERVE |  |  | D | 2025-01-02 |  |  | INSTALLATION 1 | 0 |  |  |  | 0 |  | Oui | Oui
3111795 / 053 | RIVE DROITE | CHU RANGUEIL-PC SECURITE | 1 AVENUE DU PROFESSEUR JEAN POULHES | 31400 | TOULOUSE | C2 | EXT. CO2 2KG | C2 | DESAUTEL | 1 | 2024-11-02 | C2 | QOQUJ | EXT | RESERVE |  |  | D | 2025-01-02 |  |  | INSTALLATION 1 | 0 |  |  |  | 0 |  | Oui | Oui
3111795 / 053 | RIVE DROITE | CHU RANGUEIL-PC SECURITE | 1 AVENUE DU PROFESSEUR JEAN POULHES | 31400 | TOULOUSE | C5 | EXT. CO2 5KG | C5-AMAGNETIQUE | DESAUTEL | 1 | 2020-02-09 | C5AMAG | QOQYJ | EXT | RESERVE |  |  | D | 2025-01-02 |  |  | INSTALLATION 1 | 0 |  |  |  | 0 |  | Oui | Oui
3111795 / 053 | RIVE DROITE | CHU RANGUEIL-PC SECURITE | 1 AVENUE DU PROFESSEUR JEAN POULHES | 31400 | TOULOUSE | E6A | EXT. EAU PULV. 6L LW | E6A15EV | DESAUTEL | 1 | 2020-02-08 | E6 | PXKJA | EXT | RESERVE |  |  | D | 2024-02-08 |  |  | INSTALLATION 1 | 0 |  |  |  | 0 |  | Oui | Oui
3111795 / 053 | RIVE DROITE | CHU RANGUEIL-PC SECURITE | 1 AVENUE DU PROFESSEUR JEAN POULHES | 31400 | TOULOUSE | E6A | EXT. EAU PULV. 6L LW | E6A15EV | DESAUTEL | 1 | 2016-02-08 | E6 | ATKIS | EXT | RESERVE |  |  | D | 2024-02-08 | 2021-02-08 | 2021-02-08 | INSTALLATION 1 | 0 |  |  |  | 0 |  | Oui | Oui
3111795 / 053 | RIVE DROITE | CHU RANGUEIL-PC SECURITE | 1 AVENUE DU PROFESSEUR JEAN POULHES | 31400 | TOULOUSE | E6A | EXT. EAU PULV. 6L LW | E6A15EV | DESAUTEL | 1 | 2017-02-08 | E6 | PXKJB | EXT | RESERVE |  |  | D | 2024-02-08 | 2023-02-08 | 2023-02-08 | INSTALLATION 1 | 0 |  |  |  | 0 |  | Oui | Oui
3111795 / 053 | RIVE DROITE | CHU RANGUEIL-PC SECURITE | 1 AVENUE DU PROFESSEUR JEAN POULHES | 31400 | TOULOUSE | E6A | EXT. EAU PULV. 6L LW | E6A15EV | DESAUTEL | 1 | 2019-02-08 | E6 | PXKJC | EXT | RESERVE |  |  | D | 2024-02-08 | 2022-02-08 |  | INSTALLATION 1 | 0 |  |  |  | 0 |  | Oui | Oui
3111795 / 053 | RIVE DROITE | CHU RANGUEIL-PC SECURITE | 1 AVENUE DU PROFESSEUR JEAN POULHES | 31400 | TOULOUSE | E6A | EXT. EAU PULV. 6L LW | E6A15EV | DESAUTEL | 1 | 2017-02-08 | E6 | EGIGW | EXT | RESERVE |  |  | D | 2024-02-08 | 2023-02-08 | 2023-02-08 | INSTALLATION 1 | 0 |  |  |  | 0 |  | Oui | Oui
3111795 / 053 | RIVE DROITE | CHU RANGUEIL-PC SECURITE | 1 AVENUE DU PROFESSEUR JEAN POULHES | 31400 | TOULOUSE | E6A | EXT. EAU PULV. 6L LW | E6A15EV | DESAUTEL | 1 | 2017-02-08 | E6 | PXKJD | EXT | RESERVE |  |  | D | 2024-02-08 | 2022-02-08 |  | INSTALLATION 1 | 0 |  |  |  | 0 |  | Oui | Oui
3111795 / 053 | RIVE DROITE | CHU RANGUEIL-PC SECURITE | 1 AVENUE DU PROFESSEUR JEAN POULHES | 31400 | TOULOUSE | E6A | EXT. EAU PULV. 6L LW | E6A15EV | DESAUTEL | 1 | 2016-02-09 | E6 | ATKIW | EXT | RESERVE |  |  | D | 2024-02-09 | 2023-02-09 | 2023-02-09 | INSTALLATION 1 | 0 |  |  |  | 0 |  | Oui | Oui
3111795 / 053 | RIVE DROITE | CHU RANGUEIL-PC SECURITE | 1 AVENUE DU PROFESSEUR JEAN POULHES | 31400 | TOULOUSE | E6A | EXT. EAU PULV. 6L LW | E6A15EV | DESAUTEL | 1 | 2018-02-09 | E6 | EPBKH | EXT | RESERVE |  |  | D | 2024-02-09 | 2023-02-09 | 2023-02-09 | INSTALLATION 1 | 0 |  |  |  | 0 |  | Oui | Oui
3111795 / 053 | RIVE DROITE | CHU RANGUEIL-PC SECURITE | 1 AVENUE DU PROFESSEUR JEAN POULHES | 31400 | TOULOUSE | C5 | EXT. CO2 5KG | C5 | DESAUTEL | 1 | 2022-06-09 | C5 | OHBAI | EXT | RÉSERVE |  |  | D |  |  |  | INSTALLATION 1 | 0 |  |  |  | 0 |  | Oui | Oui
3111795 / 053 | RIVE DROITE | CHU RANGUEIL-PC SECURITE | 1 AVENUE DU PROFESSEUR JEAN POULHES | 31400 | TOULOUSE | C5 | EXT. CO2 5KG | C5 | DESAUTEL | 1 | 2023-10-09 | C5 | JMUCX | EXT | RÉSERVE |  |  | D |  |  |  | INSTALLATION 1 | 0 |  |  |  | 0 |  | Oui | Oui
3111795 / 053 | RIVE DROITE | CHU RANGUEIL-PC SECURITE | 1 AVENUE DU PROFESSEUR JEAN POULHES | 31400 | TOULOUSE | C5 | EXT. CO2 5KG | C5 | DESAUTEL | 1 | 2023-10-09 | C5 | JMUCW | EXT | RESERVE |  |  | D |  |  |  | INSTALLATION 1 | 0 |  |  |  | 0 |  | Oui | Oui
3111795 / 053 | RIVE DROITE | CHU RANGUEIL-PC SECURITE | 1 AVENUE DU PROFESSEUR JEAN POULHES | 31400 | TOULOUSE | C5 | EXT. CO2 5KG | C5 | DESAUTEL | 1 | 2023-07-09 | C5 | PXKIY | EXT | RESERVE |  |  | D | 2025-01-02 |  |  | INSTALLATION 1 | 0 |  |  |  | 0 |  | Oui | Oui
3111795 / 053 | RIVE DROITE | CHU RANGUEIL-PC SECURITE | 1 AVENUE DU PROFESSEUR JEAN POULHES | 31400 | TOULOUSE | E6A | EXT. EAU PULV. 6L LW | E6A15EV | DESAUTEL | 1 | 2019-02-09 | E6 | LTSRT | EXT | RESERVE |  |  | D | 2024-02-09 | 2023-02-09 |  | INSTALLATION 1 | 0 |  |  |  | 0 |  | Oui | Oui
3111795 / 053 | RIVE DROITE | CHU RANGUEIL-PC SECURITE | 1 AVENUE DU PROFESSEUR JEAN POULHES | 31400 | TOULOUSE | E6A | EXT. EAU PULV. 6L LW | E6A15EV | DESAUTEL | 1 | 2019-02-09 | E6 | ASFYK | EXT | RESERVE |  |  | D | 2024-02-09 | 2023-02-09 | 2023-02-09 | INSTALLATION 1 | 0 |  |  |  | 0 |  | Oui | Oui
3111795 / 053 | RIVE DROITE | CHU RANGUEIL-PC SECURITE | 1 AVENUE DU PROFESSEUR JEAN POULHES | 31400 | TOULOUSE | E6A6V | EXT. EAU 6L ZERO FLUOR V2 | E6A15FF | DESAUTEL | 1 | 2023-06-08 | E6 | JMTNM | EXT | RESERVE |  |  | D | 2024-02-08 |  |  | INSTALLATION 1 | 0 |  |  |  | 0 |  | Oui | Oui
3111795 / 053 | RIVE DROITE | CHU RANGUEIL-PC SECURITE | 1 AVENUE DU PROFESSEUR JEAN POULHES | 31400 | TOULOUSE | E6A6V | EXT. EAU 6L ZERO FLUOR V2 | E6A15FF | DESAUTEL | 1 | 2023-02-08 | E6 | JMTNJ | EXT | RESERVE |  |  | D | 2024-02-08 |  |  | INSTALLATION 1 | 0 |  |  |  | 0 |  | Oui | Oui
3111795 / 053 | RIVE DROITE | CHU RANGUEIL-PC SECURITE | 1 AVENUE DU PROFESSEUR JEAN POULHES | 31400 | TOULOUSE | E6A6V | EXT. EAU 6L ZERO FLUOR V2 | E6A15FF | DESAUTEL | 1 | 2023-02-08 | E6 | JMTNI | EXT | RESERVE |  |  | D | 2024-02-08 |  |  | INSTALLATION 1 | 0 |  |  |  | 0 |  | Oui | Oui
3111795 / 053 | RIVE DROITE | CHU RANGUEIL-PC SECURITE | 1 AVENUE DU PROFESSEUR JEAN POULHES | 31400 | TOULOUSE | E6A6V | EXT. EAU 6L ZERO FLUOR V2 | E6A15FF | DESAUTEL | 1 | 2023-07-08 | E6 | JMUDD | EXT | RESERVE |  |  | D | 2024-02-08 |  |  | INSTALLATION 1 | 0 |  |  |  | 0 |  | Oui | Oui
3111795 / 053 | RIVE DROITE | CHU RANGUEIL-PC SECURITE | 1 AVENUE DU PROFESSEUR JEAN POULHES | 31400 | TOULOUSE | E6A6V | EXT. EAU 6L ZERO FLUOR V2 | E6A15FF | DESAUTEL | 1 | 2023-02-09 | E6 | JMTNL | EXT | RESERVE |  |  | D | 2024-02-09 |  |  | INSTALLATION 1 | 0 |  |  |  | 0 |  | Oui | Oui
3111795 / 053 | RIVE DROITE | CHU RANGUEIL-PC SECURITE | 1 AVENUE DU PROFESSEUR JEAN POULHES | 31400 | TOULOUSE | P9ABC | EXT. POUDRE ABC 9KG | P9P | DESAUTEL | 1 | 2020-12-08 | P9 | LLGHT | EXT | RESERVE |  |  | D | 2025-01-08 | 2025-01-08 | 2025-01-08 | INSTALLATION 1 | 0 |  |  |  | 0 |  | Oui | Oui
3111795 / 053 | RIVE DROITE | CHU RANGUEIL-PC SECURITE | 1 AVENUE DU PROFESSEUR JEAN POULHES | 31400 | TOULOUSE | P9ABC | EXT. POUDRE ABC 9KG | P9P | DESAUTEL | 1 | 2021-02-08 | P9 | LLGHS | EXT | RESERVE |  |  | D | 2025-01-02 |  |  | INSTALLATION 1 | 0 |  |  |  | 0 |  | Oui | Oui
3111795 / 053 | RIVE DROITE | CHU RANGUEIL-PC SECURITE | 1 AVENUE DU PROFESSEUR JEAN POULHES | 31400 | TOULOUSE | P9ABC | EXT. POUDRE ABC 9KG | P9P | DESAUTEL | 1 | 2021-02-08 | P9 | LTTEM | EXT | RESERVE |  |  | D | 2025-01-02 |  |  | INSTALLATION 1 | 0 |  |  |  | 0 |  | Oui | Oui
3111795 / 053 | RIVE DROITE | CHU RANGUEIL-PC SECURITE | 1 AVENUE DU PROFESSEUR JEAN POULHES | 31400 | TOULOUSE | P9ABC | EXT. POUDRE ABC 9KG | P9P | DESAUTEL | 1 | 2020-12-08 | P9 | LLGID | EXT | RESERVE |  |  | D | 2025-01-08 | 2025-01-08 | 2025-01-08 | INSTALLATION 1 | 0 |  |  |  | 0 |  | Oui | Oui
3111795 / 053 | RIVE DROITE | CHU RANGUEIL-PC SECURITE | 1 AVENUE DU PROFESSEUR JEAN POULHES | 31400 | TOULOUSE | C2 | EXT. CO2 2KG | C2 | DESAUTEL | 1 | 2022-10-06 | C2 | LTSTO | EXT | RESERVE |  |  | D | 2025-01-02 |  |  | INSTALLATION 1 | 0 |  |  |  | 0 |  | Oui | Oui
3111795 / 053 | RIVE DROITE | CHU RANGUEIL-PC SECURITE | 1 AVENUE DU PROFESSEUR JEAN POULHES | 31400 | TOULOUSE | C2 | EXT. CO2 2KG | C2 | DESAUTEL | 1 | 2022-10-06 | C2 | LTSTA | EXT | RESERVE |  |  | D | 2025-01-02 |  |  | INSTALLATION 1 | 0 |  |  |  | 0 |  | Oui | Oui
3111795 / 053 | RIVE DROITE | CHU RANGUEIL-PC SECURITE | 1 AVENUE DU PROFESSEUR JEAN POULHES | 31400 | TOULOUSE | C2 | EXT. CO2 2KG | C2 | DESAUTEL | 1 | 2022-10-06 | C2 | OHBAC | EXT | RESERVE |  |  | D | 2025-01-02 |  |  | INSTALLATION 1 | 0 |  |  |  | 0 |  | Oui | Oui
3111795 / 053 | RIVE DROITE | CHU RANGUEIL-PC SECURITE | 1 AVENUE DU PROFESSEUR JEAN POULHES | 31400 | TOULOUSE | C2 | EXT. CO2 2KG | C2 | DESAUTEL | 1 | 2022-06-06 | C2 | PXKIV | EXT | RESERVE |  |  | D | 2025-01-02 |  |  | INSTALLATION 1 | 0 |  |  |  | 0 |  | Oui | Oui
3111795 / 053 | RIVE DROITE | CHU RANGUEIL-PC SECURITE | 1 AVENUE DU PROFESSEUR JEAN POULHES | 31400 | TOULOUSE | C2 | EXT. CO2 2KG | C2 | DESAUTEL | 1 | 2018-03-06 | C2 | PXKIW | EXT | RESERVE |  |  | D | 2025-01-02 |  |  | INSTALLATION 1 | 0 |  |  |  | 0 |  | Oui | Oui
3111795 / 053 | RIVE DROITE | CHU RANGUEIL-PC SECURITE | 1 AVENUE DU PROFESSEUR JEAN POULHES | 31400 | TOULOUSE | C2 | EXT. CO2 2KG | C2 | DESAUTEL | 1 | 2022-06-06 | C2 | PXKIX | EXT | RESERVE |  |  | D | 2025-01-02 |  |  | INSTALLATION 1 | 0 |  |  |  | 0 |  | Oui | Oui
3111795 / 053 | RIVE DROITE | CHU RANGUEIL-PC SECURITE | 1 AVENUE DU PROFESSEUR JEAN POULHES | 31400 | TOULOUSE | P9ABC | EXT. POUDRE ABC 9KG | P9P | DESAUTEL | 1 | 2020-12-08 | P9 | LLGIC | EXT | RESERVE |  |  | D | 2025-01-08 | 2025-01-08 | 2025-01-08 | INSTALLATION 1 | 0 |  |  |  | 0 |  | Oui | Oui
3111795 / 053 | RIVE DROITE | CHU RANGUEIL-PC SECURITE | 1 AVENUE DU PROFESSEUR JEAN POULHES | 31400 | TOULOUSE | P9ABC | EXT. POUDRE ABC 9KG | P9P | DESAUTEL | 1 | 2020-02-08 | P9 | LLGIE | EXT | RESERVE |  |  | D | 2024-02-08 |  |  | INSTALLATION 1 | 0 |  |  |  | 0 |  | Oui | Oui
3111795 / 053 | RIVE DROITE | CHU RANGUEIL-PC SECURITE | 1 AVENUE DU PROFESSEUR JEAN POULHES | 31400 | TOULOUSE | P9ABC | EXT. POUDRE ABC 9KG | P9P | DESAUTEL | 1 | 2020-12-08 | P9 | LTTEL | EXT | RESERVE |  |  | D | 2025-01-08 | 2025-01-08 | 2025-01-08 | INSTALLATION 1 | 0 |  |  |  | 0 |  | Oui | Oui
3111795 / 053 | RIVE DROITE | CHU RANGUEIL-PC SECURITE | 1 AVENUE DU PROFESSEUR JEAN POULHES | 31400 | TOULOUSE | P6ABC | EXT. POUDRE ABC 6KG | P6P | DESAUTEL | 1 | 2019-03-06 | RESERVE | ASFZD | EXT | RESERVE |  |  | D | 2025-01-02 | 2024-03-06 | 2024-03-06 | INSTALLATION 1 | 0 |  |  |  | 0 |  | Oui | Oui
3111795 / 053 | RIVE DROITE | CHU RANGUEIL-PC SECURITE | 1 AVENUE DU PROFESSEUR JEAN POULHES | 31400 | TOULOUSE | P6ABC | EXT. POUDRE ABC 6KG | P6P | DESAUTEL | 1 | 2019-03-06 | RESERVE | ASFZE | EXT | RESERVE |  |  | D | 2025-01-02 | 2024-03-06 | 2024-03-06 | INSTALLATION 1 | 0 |  |  |  | 0 |  | Oui | Oui
3111795 / 053 | RIVE DROITE | CHU RANGUEIL-PC SECURITE | 1 AVENUE DU PROFESSEUR JEAN POULHES | 31400 | TOULOUSE | P6ABC | EXT. POUDRE ABC 6KG | P6P | DESAUTEL | 1 | 2019-03-06 | RESERVE | ASFZG | EXT | RESERVE |  |  | D | 2024-03-06 | 2024-03-06 | 2024-03-06 | INSTALLATION 1 | 0 |  |  |  | 0 |  | Oui | Oui
3111795 / 053 | RIVE DROITE | CHU RANGUEIL-PC SECURITE | 1 AVENUE DU PROFESSEUR JEAN POULHES | 31400 | TOULOUSE | P6ABC | EXT. POUDRE ABC 6KG | P6P | DESAUTEL | 1 | 2019-03-06 | RESERVE | ASFZF | EXT | RESERVE |  |  | D | 2025-01-02 | 2024-03-06 | 2024-03-06 | INSTALLATION 1 | 0 |  |  |  | 0 |  | Oui | Oui
3111795 / 053 | RIVE DROITE | CHU RANGUEIL-PC SECURITE | 1 AVENUE DU PROFESSEUR JEAN POULHES | 31400 | TOULOUSE | P6ABC | EXT. POUDRE ABC 6KG | P6P | DESAUTEL | 1 | 2023-03-06 | RESERVE | LTTEU | EXT | RESERVE |  |  | D | 2025-01-02 |  |  | INSTALLATION 1 | 0 |  |  |  | 0 |  | Oui | Oui
3111795 / 053 | RIVE DROITE | CHU RANGUEIL-PC SECURITE | 1 AVENUE DU PROFESSEUR JEAN POULHES | 31400 | TOULOUSE | P6ABC | EXT. POUDRE ABC 6KG | P6P | DESAUTEL | 1 | 2017-03-06 | RESERVE | EPBCC | EXT | RESERVE |  |  | D | 2025-01-02 | 2023-03-06 | 2023-03-06 | INSTALLATION 1 | 0 |  |  |  | 0 |  | Oui | Oui
3111795 / 053 | RIVE DROITE | CHU RANGUEIL-PC SECURITE | 1 AVENUE DU PROFESSEUR JEAN POULHES | 31400 | TOULOUSE | P6ABC | EXT. POUDRE ABC 6KG | P6P | DESAUTEL | 1 | 2020-03-06 | RESERVE | EIFIP | EXT | RESERVE |  |  | D | 2025-01-08 | 2025-01-08 | 2025-01-08 | INSTALLATION 1 | 0 |  |  |  | 0 |  | Oui | Oui
3111795 / 053 | RIVE DROITE | CHU RANGUEIL-PC SECURITE | 1 AVENUE DU PROFESSEUR JEAN POULHES | 31400 | TOULOUSE | P6ABC | EXT. POUDRE ABC 6KG | P6P | DESAUTEL | 1 | 2023-03-06 | RESERVE | LTTDN | EXT | RESERVE |  |  | D | 2025-01-02 |  |  | INSTALLATION 1 | 0 |  |  |  | 0 |  | Oui | Oui
3111795 / 053 | RIVE DROITE | CHU RANGUEIL-PC SECURITE | 1 AVENUE DU PROFESSEUR JEAN POULHES | 31400 | TOULOUSE | P6ABC | EXT. POUDRE ABC 6KG | P6P | DESAUTEL | 1 | 2023-03-06 | RESERVE | LTTET | EXT | RESERVE |  |  | D | 2025-01-02 |  |  | INSTALLATION 1 | 0 |  |  |  | 0 |  | Oui | Oui
3111795 / 053 | RIVE DROITE | CHU RANGUEIL-PC SECURITE | 1 AVENUE DU PROFESSEUR JEAN POULHES | 31400 | TOULOUSE | P6ABC | EXT. POUDRE ABC 6KG | P6P | DESAUTEL | 1 | 2023-03-06 | RESERVE | LTTEI | EXT | RESERVE |  |  | D | 2025-01-02 |  |  | INSTALLATION 1 | 0 |  |  |  | 0 |  | Oui | Oui
3111795 / 053 | RIVE DROITE | CHU RANGUEIL-PC SECURITE | 1 AVENUE DU PROFESSEUR JEAN POULHES | 31400 | TOULOUSE | P6ABC | EXT. POUDRE ABC 6KG | P6P | DESAUTEL | 1 | 2023-03-06 | RESERVE | LTTEW | EXT | RESERVE |  |  | D | 2025-01-02 |  |  | INSTALLATION 1 | 0 |  |  |  | 0 |  | Oui | Oui
3111795 / 053 | RIVE DROITE | CHU RANGUEIL-PC SECURITE | 1 AVENUE DU PROFESSEUR JEAN POULHES | 31400 | TOULOUSE | P6ABC | EXT. POUDRE ABC 6KG | P6P | DESAUTEL | 1 | 2023-03-06 | RESERVE | LTTDM | EXT | RESERVE |  |  | D | 2025-01-02 |  |  | INSTALLATION 1 | 0 |  |  |  | 0 |  | Oui | Oui
3111795 / 053 | RIVE DROITE | CHU RANGUEIL-PC SECURITE | 1 AVENUE DU PROFESSEUR JEAN POULHES | 31400 | TOULOUSE | P6ABC | EXT. POUDRE ABC 6KG | P6P | DESAUTEL | 1 | 2023-03-06 | RESERVE | LTTEH | EXT | RESERVE |  |  | D | 2025-01-02 |  |  | INSTALLATION 1 | 0 |  |  |  | 0 |  | Oui | Oui
3111795 / 053 | RIVE DROITE | CHU RANGUEIL-PC SECURITE | 1 AVENUE DU PROFESSEUR JEAN POULHES | 31400 | TOULOUSE | P6ABC | EXT. POUDRE ABC 6KG | P6P | DESAUTEL | 1 | 2023-03-06 | RESERVE | LTTEV | EXT | RESERVE |  |  | D | 2025-01-02 |  |  | INSTALLATION 1 | 0 |  |  |  | 0 |  | Oui | Oui
3111795 / 053 | RIVE DROITE | CHU RANGUEIL-PC SECURITE | 1 AVENUE DU PROFESSEUR JEAN POULHES | 31400 | TOULOUSE | P6ABC | EXT. POUDRE ABC 6KG | P6P | DESAUTEL | 1 | 2017-03-06 | RESERVE | ATJTF | EXT | RESERVE |  |  | D |  | 2023-03-06 | 2023-03-06 | INSTALLATION 1 | 0 |  |  |  | 0 |  | Oui | Oui
3111795 / 053 | RIVE DROITE | CHU RANGUEIL-PC SECURITE | 1 AVENUE DU PROFESSEUR JEAN POULHES | 31400 | TOULOUSE | P6ABC | EXT. POUDRE ABC 6KG | P6P | DESAUTEL | 1 | 2019-01-08 | RESERVE | EPBES | EXT | RESERVE |  |  | D | 2025-01-08 | 2025-01-08 | 2025-01-08 | INSTALLATION 1 | 0 |  |  |  | 0 |  | Oui | Oui
3111795 / 054 | RIVE DROITE | CHU LA FONTAINE SALEE-BAT PRINCIPAL | RIVE DROITE | 31260 | SALIES DU SALAT | C2 | EXT. CO2 2KG | C2 | DESAUTEL | 1 | 2020-05-27 | 010 | EIKBX | EXT | RDC |  |  | D | 2024-07-30 |  |  | INSTALLATION 1 | 0 |  |  |  | 0 |  | Non | Non
3111795 / 054 | RIVE DROITE | CHU LA FONTAINE SALEE-BAT PRINCIPAL | RIVE DROITE | 31260 | SALIES DU SALAT | C2 | EXT. CO2 2KG | C2 | DESAUTEL | 1 | 2020-05-27 | 012 | EIKBY | EXT | RDC |  |  | D | 2024-07-30 |  |  | INSTALLATION 1 | 0 |  |  |  | 0 |  | Non | Non
3111795 / 054 | RIVE DROITE | CHU LA FONTAINE SALEE-BAT PRINCIPAL | RIVE DROITE | 31260 | SALIES DU SALAT | C2 | EXT. CO2 2KG | C2 | DESAUTEL | 1 | 2020-05-27 | 009 | EIKBZ | EXT | 1ER |  |  | D | 2024-07-30 |  |  | INSTALLATION 1 | 0 |  |  |  | 0 |  | Non | Non
3111795 / 054 | RIVE DROITE | CHU LA FONTAINE SALEE-BAT PRINCIPAL | RIVE DROITE | 31260 | SALIES DU SALAT | C2 | EXT. CO2 2KG | C2 | DESAUTEL | 1 | 2020-05-27 | C020 | EIKCA | EXT | COMBLE 3IEME |  |  | D | 2024-07-30 |  |  | INSTALLATION 1 | 0 |  |  |  | 0 |  | Non | Non
3111795 / 054 | RIVE DROITE | CHU LA FONTAINE SALEE-BAT PRINCIPAL | RIVE DROITE | 31260 | SALIES DU SALAT | C2 | EXT. CO2 2KG | C2 | DESAUTEL | 1 | 2020-05-27 | C022 |  | EXT | COMBLE 3IEME |  |  | D | 2024-07-30 |  |  | INSTALLATION 1 | 0 |  |  |  | 0 |  | Non | Non
3111795 / 054 | RIVE DROITE | CHU LA FONTAINE SALEE-BAT PRINCIPAL | RIVE DROITE | 31260 | SALIES DU SALAT | C2 | EXT. CO2 2KG | C2 | DESAUTEL | 1 | 2020-05-27 | 016 | EIKCD | EXT | REEDUCATION |  |  | D | 2024-07-29 |  |  | INSTALLATION 1 | 0 |  |  |  | 0 |  | Non | Non
3111795 / 054 | RIVE DROITE | CHU LA FONTAINE SALEE-BAT PRINCIPAL | RIVE DROITE | 31260 | SALIES DU SALAT | E6A | EXT. EAU PULV. 6L LW | E6A15EV | DESAUTEL | 1 | 2018-11-15 | C021 | ATJNM | EXT | COMBLE 3IEME |  |  | D | 2024-07-30 | 2023-07-03 | 2023-07-03 | INSTALLATION 1 | 0 |  |  |  | 0 |  | Non | Non
3111795 / 054 | RIVE DROITE | CHU LA FONTAINE SALEE-BAT PRINCIPAL | RIVE DROITE | 31260 | SALIES DU SALAT | E6A | EXT. EAU PULV. 6L LW | E6A15EV | DESAUTEL | 1 | 2019-11-15 | 004 | ENSGU | EXT | 2 IEME |  |  | D | 2024-07-30 | 2024-07-30 | 2024-07-30 | INSTALLATION 1 | 0 |  |  |  | 0 |  | Non | Non
3111795 / 054 | RIVE DROITE | CHU LA FONTAINE SALEE-BAT PRINCIPAL | RIVE DROITE | 31260 | SALIES DU SALAT | E6A | EXT. EAU PULV. 6L LW | E6A15EV | DESAUTEL | 1 | 2019-11-15 | 006 | ENSGQ | EXT | 1ER |  |  | D | 2024-07-30 | 2024-07-30 | 2024-07-30 | INSTALLATION 1 | 0 |  |  |  | 0 |  | Non | Non
3111795 / 054 | RIVE DROITE | CHU LA FONTAINE SALEE-BAT PRINCIPAL | RIVE DROITE | 31260 | SALIES DU SALAT | E6A | EXT. EAU PULV. 6L LW | E6A15EV | DESAUTEL | 1 | 2019-11-15 | 007 | ENSGR | EXT | 1ER |  |  | D | 2024-07-30 | 2024-07-30 | 2024-07-30 | INSTALLATION 1 | 0 |  |  |  | 0 |  | Non | Non
3111795 / 054 | RIVE DROITE | CHU LA FONTAINE SALEE-BAT PRINCIPAL | RIVE DROITE | 31260 | SALIES DU SALAT | E6A | EXT. EAU PULV. 6L LW | E6A15EV | DESAUTEL | 1 | 2019-11-15 | 011 | ENSGO | EXT | COULOIR RDC |  |  | D | 2024-07-30 | 2024-07-30 | 2024-07-30 | INSTALLATION 1 | 0 |  |  |  | 0 |  | Non | Non
3111795 / 054 | RIVE DROITE | CHU LA FONTAINE SALEE-BAT PRINCIPAL | RIVE DROITE | 31260 | SALIES DU SALAT | E6A | EXT. EAU PULV. 6L LW | E6A15EV | DESAUTEL | 1 | 2019-11-15 | 013 | ATJGM | EXT | COULOIR RDC |  |  | D | 2024-07-30 | 2024-07-30 | 2024-07-30 | INSTALLATION 1 | 0 |  |  |  | 0 |  | Non | Non
3111795 / 054 | RIVE DROITE | CHU LA FONTAINE SALEE-BAT PRINCIPAL | RIVE DROITE | 31260 | SALIES DU SALAT | E6A | EXT. EAU PULV. 6L LW | E6A15EV | DESAUTEL | 1 | 2019-11-15 | 019 | ENSHA | EXT | ENTREE PISCINE RDC |  |  | D | 2024-07-29 | 2024-07-29 | 2024-07-29 | INSTALLATION 1 | 0 |  |  |  | 0 |  | Non | Non
3111795 / 054 | RIVE DROITE | CHU LA FONTAINE SALEE-BAT PRINCIPAL | RIVE DROITE | 31260 | SALIES DU SALAT | E6A | EXT. EAU PULV. 6L LW | E6A15EV | DESAUTEL | 1 | 2019-11-15 | C018 | ENSGW | EXT | COMBLE 3IEME |  |  | D | 2024-07-30 | 2024-07-30 | 2024-07-30 | INSTALLATION 1 | 0 |  |  |  | 0 |  | Non | Non
3111795 / 054 | RIVE DROITE | CHU LA FONTAINE SALEE-BAT PRINCIPAL | RIVE DROITE | 31260 | SALIES DU SALAT | E6A | EXT. EAU PULV. 6L LW | E6A15EV | DESAUTEL | 1 | 2019-11-15 | 017 | ENSHB | EXT | COULOIR REEDUCATION RDC |  |  | D | 2024-07-29 | 2024-07-29 | 2024-07-29 | INSTALLATION 1 | 0 |  |  |  | 0 |  | Non | Non
3111795 / 054 | RIVE DROITE | CHU LA FONTAINE SALEE-BAT PRINCIPAL | RIVE DROITE | 31260 | SALIES DU SALAT | E6A | EXT. EAU PULV. 6L LW | E6A15EV | DESAUTEL | 1 | 2019-11-15 | 018 | ENSHD | EXT | REEDUCATION RDC |  |  | D | 2024-07-29 | 2024-07-29 | 2024-07-29 | INSTALLATION 1 | 0 |  |  |  | 0 |  | Non | Non
3111795 / 054 | RIVE DROITE | CHU LA FONTAINE SALEE-BAT PRINCIPAL | RIVE DROITE | 31260 | SALIES DU SALAT | E6A | EXT. EAU PULV. 6L LW | E6A15EV | DESAUTEL | 1 | 2019-11-15 | 025 | ENSHC | EXT | SALLE DES KINES N° 2 |  |  | D | 2024-07-29 | 2024-07-29 | 2024-07-29 | INSTALLATION 1 | 0 |  |  |  | 0 |  | Non | Non
3111795 / 054 | RIVE DROITE | CHU LA FONTAINE SALEE-BAT PRINCIPAL | RIVE DROITE | 31260 | SALIES DU SALAT | E6A | EXT. EAU PULV. 6L LW | E6A15EV | DESAUTEL | 1 | 2018-11-15 | 026 | ATJNT | EXT | ANCIENNE PISCINE |  |  | D | 2024-07-29 | 2023-07-04 | 2023-07-04 | INSTALLATION 1 | 0 |  |  |  | 0 |  | Non | Non
3111795 / 054 | RIVE DROITE | CHU LA FONTAINE SALEE-BAT PRINCIPAL | RIVE DROITE | 31260 | SALIES DU SALAT | E6A | EXT. EAU PULV. 6L LW | E6A15EV | DESAUTEL | 1 | 2019-11-15 | 020 | ENSHF | EXT | REEDUCATION RDC |  |  | D | 2024-07-29 | 2024-07-29 | 2024-07-29 | INSTALLATION 1 | 0 |  |  |  | 0 |  | Non | Non
3111795 / 054 | RIVE DROITE | CHU LA FONTAINE SALEE-BAT PRINCIPAL | RIVE DROITE | 31260 | SALIES DU SALAT | C2 | EXT. CO2 2KG | C2 | DESAUTEL | 1 | 2023-10-07 | 014 |  | EXT | CUISINE THÉRAPEUTIQUE |  |  | D | 2024-07-30 |  |  | INSTALLATION 1 | 0 |  |  |  | 0 |  | Oui | Oui
3111795 / 054 | RIVE DROITE | CHU LA FONTAINE SALEE-BAT PRINCIPAL | RIVE DROITE | 31260 | SALIES DU SALAT | C2 | EXT. CO2 2KG | C2 | DESAUTEL | 1 | 2023-10-07 | C019 |  | EXT | COMBLE 3IEME |  |  | D | 2024-07-30 |  |  | INSTALLATION 1 | 0 |  |  |  | 0 |  | Oui | Oui
3111795 / 054 | RIVE DROITE | CHU LA FONTAINE SALEE-BAT PRINCIPAL | RIVE DROITE | 31260 | SALIES DU SALAT | E6A6V | EXT. EAU 6L ZERO FLUOR V2 | E6A15FF | DESAUTEL | 1 | 2024-10-07 | 003 |  | EXT | 2 IEME |  |  | D |  |  |  | INSTALLATION 1 | 0 |  |  |  | 0 |  | Oui | Oui
3111795 / 054 | RIVE DROITE | CHU LA FONTAINE SALEE-BAT PRINCIPAL | RIVE DROITE | 31260 | SALIES DU SALAT | E6A | EXT. EAU PULV. 6L LW | E6A15EV | DESAUTEL | 1 | 2018-11-15 | 002 | ATJKY | EXT | 2 IEME |  |  | D | 2024-07-30 | 2023-07-03 | 2023-07-03 | INSTALLATION 1 | 0 |  |  |  | 0 |  | Non | Non
3111795 / 054 | RIVE DROITE | CHU LA FONTAINE SALEE-BAT PRINCIPAL | RIVE DROITE | 31260 | SALIES DU SALAT | C2 | EXT. CO2 2KG | C2 | DESAUTEL | 1 | 2018-07-01 | 005 | ENSGZ | EXT | 2 IEME |  |  | D | 2024-07-30 |  |  | INSTALLATION 1 | 0 |  |  |  | 0 |  | Non | Non
3111795 / 054 | RIVE DROITE | CHU LA FONTAINE SALEE-BAT PRINCIPAL | RIVE DROITE | 31260 | SALIES DU SALAT | E6A | EXT. EAU PULV. 6L LW | E6A15EV | DESAUTEL | 1 | 2018-11-15 | 015 | ATJNH | EXT | RDC |  |  | D | 2024-07-30 | 2023-07-03 | 2023-07-03 | INSTALLATION 1 | 0 |  |  |  | 0 |  | Non | Non
3111795 / 054 | RIVE DROITE | CHU LA FONTAINE SALEE-BAT PRINCIPAL | RIVE DROITE | 31260 | SALIES DU SALAT | E6A | EXT. EAU PULV. 6L LW | E6A15EV | DESAUTEL | 1 | 2018-11-15 | 008 | ATJNL | EXT | 1ER |  |  | D | 2024-07-30 | 2023-07-03 | 2023-07-03 | INSTALLATION 1 | 0 |  |  |  | 0 |  | Non | Non
3111795 / 054 | RIVE DROITE | CHU LA FONTAINE SALEE-BAT PRINCIPAL | RIVE DROITE | 31260 | SALIES DU SALAT | E6A | EXT. EAU PULV. 6L LW | E6A15EV | DESAUTEL | 1 | 2018-11-15 | 021 | ATJNE | EXT | COULOIR REEDUCATION RDC |  |  | D | 2024-07-29 | 2023-07-03 | 2023-07-03 | INSTALLATION 1 | 0 |  |  |  | 0 |  | Non | Non
3111795 / 055 | RIVE DROITE | CHU LA FONTAINE SALEE- ARCHIVES | RIVE DROITE | 31260 | SALIES DU SALAT | C2 | EXT. CO2 2KG | C2 | DESAUTEL | 1 | 2020-05-27 | 003 | EIKCG | EXT | ARCHIVES |  |  | D | 2024-07-30 |  |  | INSTALLATION 1 | 0 |  |  |  | 0 |  | Non | Non
3111795 / 055 | RIVE DROITE | CHU LA FONTAINE SALEE- ARCHIVES | RIVE DROITE | 31260 | SALIES DU SALAT | C2 | EXT. CO2 2KG | C2 | DESAUTEL | 1 | 2020-05-27 | 002 | EIKCH | EXT | RESERVE |  |  | D | 2024-07-30 |  |  | INSTALLATION 1 | 0 |  |  |  | 0 |  | Non | Non
3111795 / 055 | RIVE DROITE | CHU LA FONTAINE SALEE- ARCHIVES | RIVE DROITE | 31260 | SALIES DU SALAT | E6A | EXT. EAU PULV. 6L LW | E6A15EV | DESAUTEL | 1 | 2018-11-14 | 001 | APKDM | EXT | ARCHIVES |  |  | D | 2024-07-30 | 2023-07-04 | 2023-07-04 | INSTALLATION 1 | 0 |  |  |  | 0 |  | Non | Non
3111795 / 056 | RIVE DROITE | CHU LA FONTAINE SALEE- DEPENDANCE | RIVE DROITE | 31260 | SALIES DU SALAT | C2 | EXT. CO2 2KG | C2 | DESAUTEL | 1 | 2020-05-28 | 014 | EIKCJ | EXT | BLANCHISSERIE |  |  | D | 2024-07-30 |  |  | INSTALLATION 1 | 0 |  |  |  | 0 |  | Non | Non
3111795 / 056 | RIVE DROITE | CHU LA FONTAINE SALEE- DEPENDANCE | RIVE DROITE | 31260 | SALIES DU SALAT | C2 | EXT. CO2 2KG | C2 | DESAUTEL | 1 | 2020-10-27 | 023 | EIKCC | EXT | SOUS SOL |  |  | D | 2024-07-30 |  |  | INSTALLATION 1 | 0 |  |  |  | 0 |  | Non | Non
3111795 / 056 | RIVE DROITE | CHU LA FONTAINE SALEE- DEPENDANCE | RIVE DROITE | 31260 | SALIES DU SALAT | C2 | EXT. CO2 2KG | C2 | DESAUTEL | 1 | 2020-05-27 | 030 | EIKCI | EXT | LOCAL POMPE PISCINE |  |  | D | 2024-07-29 |  |  | INSTALLATION 1 | 0 |  |  |  | 0 |  | Non | Non
3111795 / 056 | RIVE DROITE | CHU LA FONTAINE SALEE- DEPENDANCE | RIVE DROITE | 31260 | SALIES DU SALAT | C5 | EXT. CO2 5KG | C5 | DESAUTEL | 1 | 2020-06-27 | 040 | EIKCF | EXT | TGBT |  |  | D | 2024-07-30 |  |  | INSTALLATION 1 | 0 |  |  |  | 0 |  | Non | Non
3111795 / 056 | RIVE DROITE | CHU LA FONTAINE SALEE- DEPENDANCE | RIVE DROITE | 31260 | SALIES DU SALAT | E6A | EXT. EAU PULV. 6L LW | E6A15EV | DESAUTEL | 1 | 2020-10-27 | 045 | EIKCE | EXT | RESERVE SECHE |  |  | D | 2023-07-04 |  |  | INSTALLATION 1 | 0 |  |  |  | 0 |  | Non | Non
3111795 / 056 | RIVE DROITE | CHU LA FONTAINE SALEE- DEPENDANCE | RIVE DROITE | 31260 | SALIES DU SALAT | COUV | COUVERTURE ANTI-FEU |  |  | 1 | 2018-11-14 | C01 | ENSGX | EXT | CUISINE |  |  | D | 2024-07-30 |  |  | INSTALLATION 1 | 0 |  |  |  | 0 |  | Non | Non
3111795 / 056 | RIVE DROITE | CHU LA FONTAINE SALEE- DEPENDANCE | RIVE DROITE | 31260 | SALIES DU SALAT | P6ABC | EXT. POUDRE ABC 6KG | P6P | DESAUTEL | 1 | 2019-11-14 | 019 | ENSGJ | EXT | ATELIER |  |  | D | 2024-07-30 | 2024-07-30 | 2024-07-30 | INSTALLATION 1 | 0 |  |  |  | 0 |  | Non | Non
3111795 / 056 | RIVE DROITE | CHU LA FONTAINE SALEE- DEPENDANCE | RIVE DROITE | 31260 | SALIES DU SALAT | P6ABC | EXT. POUDRE ABC 6KG | P6P | DESAUTEL | 1 | 2019-11-14 | 043 | ENSGN | EXT | ATELIER |  |  | D | 2024-07-30 | 2024-07-30 | 2024-07-30 | INSTALLATION 1 | 0 |  |  |  | 0 |  | Non | Non
3111795 / 056 | RIVE DROITE | CHU LA FONTAINE SALEE- DEPENDANCE | RIVE DROITE | 31260 | SALIES DU SALAT | P6ABC | EXT. POUDRE ABC 6KG | P6P | DESAUTEL | 1 | 2019-11-14 | 020 | ENSGK | EXT | CENTRAL OXYGENE |  |  | D | 2024-07-30 | 2020-10-30 | 2024-07-30 | INSTALLATION 1 | 0 |  |  |  | 0 |  | Non | Non
3111795 / 056 | RIVE DROITE | CHU LA FONTAINE SALEE- DEPENDANCE | RIVE DROITE | 31260 | SALIES DU SALAT | P6ABC | EXT. POUDRE ABC 6KG | P6P | DESAUTEL | 1 | 2019-11-14 | 025 | ENSGF | EXT | MUR ARCHIVE |  |  | D | 2024-07-30 |  | 2024-07-30 | INSTALLATION 1 | 0 |  |  |  | 0 |  | Non | Non
3111795 / 056 | RIVE DROITE | CHU LA FONTAINE SALEE- DEPENDANCE | RIVE DROITE | 31260 | SALIES DU SALAT | P6ABC | EXT. POUDRE ABC 6KG | P6P | DESAUTEL | 1 | 2019-11-14 | 029 | ENSGI | EXT | LAZARET |  |  | D | 2024-07-30 | 2024-07-30 | 2024-07-30 | INSTALLATION 1 | 0 |  |  |  | 0 |  | Non | Non
3111795 / 056 | RIVE DROITE | CHU LA FONTAINE SALEE- DEPENDANCE | RIVE DROITE | 31260 | SALIES DU SALAT | P6ABC | EXT. POUDRE ABC 6KG | P6P | DESAUTEL | 1 | 2020-11-14 | 033 | ENSGH | EXT | SOUS SOL 50 LITS |  |  | D | 2024-07-30 |  |  | INSTALLATION 1 | 0 |  |  |  | 0 |  | Non | Non
3111795 / 056 | RIVE DROITE | CHU LA FONTAINE SALEE- DEPENDANCE | RIVE DROITE | 31260 | SALIES DU SALAT | P6ABC | EXT. POUDRE ABC 6KG | P6P | DESAUTEL | 1 | 2019-11-14 | 049 | ENSGG | EXT | SOUS SOL 50 LIT |  |  | D | 2024-07-30 | 2024-07-30 | 2024-07-30 | INSTALLATION 1 | 0 |  |  |  | 0 |  | Non | Non
3111795 / 056 | RIVE DROITE | CHU LA FONTAINE SALEE- DEPENDANCE | RIVE DROITE | 31260 | SALIES DU SALAT | P6ABC | EXT. POUDRE ABC 6KG | P6P | DESAUTEL | 1 | 2019-11-14 | 017 | ENSGM | EXT | CHAUFFERIE |  |  | D | 2024-07-30 | 2024-07-30 | 2024-07-30 | INSTALLATION 1 | 0 |  |  |  | 0 |  | Non | Non
3111795 / 056 | RIVE DROITE | CHU LA FONTAINE SALEE- DEPENDANCE | RIVE DROITE | 31260 | SALIES DU SALAT | P6ABC | EXT. POUDRE ABC 6KG | P6P | DESAUTEL | 1 | 2020-11-14 | 018 | ENSGL | EXT | CHAUFFERIE |  |  | D | 2024-07-30 |  |  | INSTALLATION 1 | 0 |  |  |  | 0 |  | Non | Non
3111795 / 056 | RIVE DROITE | CHU LA FONTAINE SALEE- DEPENDANCE | RIVE DROITE | 31260 | SALIES DU SALAT | E6A | EXT. EAU PULV. 6L LW | E6A15EV | DESAUTEL | 1 | 2019-11-14 | 028 | ENSGC | EXT | CTA |  |  | D | 2024-07-29 | 2024-07-29 | 2024-07-29 | INSTALLATION 1 | 0 |  |  |  | 0 |  | Non | Non
3111795 / 056 | RIVE DROITE | CHU LA FONTAINE SALEE- DEPENDANCE | RIVE DROITE | 31260 | SALIES DU SALAT | E6A | EXT. EAU PULV. 6L LW | E6A15EV | DESAUTEL | 1 | 2019-11-14 | 022 | ENSGT | EXT | ATELIER |  |  | D | 2024-07-30 | 2024-07-30 | 2024-07-30 | INSTALLATION 1 | 0 |  |  |  | 0 |  | Non | Non
3111795 / 056 | RIVE DROITE | CHU LA FONTAINE SALEE- DEPENDANCE | RIVE DROITE | 31260 | SALIES DU SALAT | E6A | EXT. EAU PULV. 6L LW | E6A15EV | DESAUTEL | 1 | 2018-11-14 | 041 | APKDE | EXT | ATELIER |  |  | D | 2024-07-30 | 2023-07-04 | 2023-07-04 | INSTALLATION 1 | 0 |  |  |  | 0 |  | Non | Non
3111795 / 056 | RIVE DROITE | CHU LA FONTAINE SALEE- DEPENDANCE | RIVE DROITE | 31260 | SALIES DU SALAT | E6A | EXT. EAU PULV. 6L LW | E6A15EV | DESAUTEL | 1 | 2018-11-14 | 044 | APKCZ | EXT | ATELIER |  |  | D | 2024-07-30 | 2023-07-04 | 2023-07-04 | INSTALLATION 1 | 0 |  |  |  | 0 |  | Non | Non
3111795 / 056 | RIVE DROITE | CHU LA FONTAINE SALEE- DEPENDANCE | RIVE DROITE | 31260 | SALIES DU SALAT | E6A | EXT. EAU PULV. 6L LW | E6A15EV | DESAUTEL | 1 | 2018-11-14 | 042 |  | EXT | LAZARET |  |  | D | 2024-07-30 | 2023-07-04 | 2023-07-04 | INSTALLATION 1 | 0 |  |  |  | 0 |  | Non | Non
3111795 / 056 | RIVE DROITE | CHU LA FONTAINE SALEE- DEPENDANCE | RIVE DROITE | 31260 | SALIES DU SALAT | E6A | EXT. EAU PULV. 6L LW | E6A15EV | DESAUTEL | 1 | 2018-11-14 | 026 | ATJMQ | EXT | LAZARET |  |  | D | 2024-07-30 | 2023-07-04 | 2023-07-04 | INSTALLATION 1 | 0 |  |  |  | 0 |  | Non | Non
3111795 / 056 | RIVE DROITE | CHU LA FONTAINE SALEE- DEPENDANCE | RIVE DROITE | 31260 | SALIES DU SALAT | E6A | EXT. EAU PULV. 6L LW | E6A15EV | DESAUTEL | 1 | 2018-11-14 | 024 | APKDW | EXT | SOUS SOL |  |  | D | 2024-07-30 | 2023-07-04 | 2023-07-04 | INSTALLATION 1 | 0 |  |  |  | 0 |  | Non | Non
3111795 / 056 | RIVE DROITE | CHU LA FONTAINE SALEE- DEPENDANCE | RIVE DROITE | 31260 | SALIES DU SALAT | E6A | EXT. EAU PULV. 6L LW | E6A15EV | DESAUTEL | 1 | 2018-11-14 | 023 | APKDV | EXT | SOUS SOL |  |  | D | 2024-07-30 | 2023-07-04 | 2023-07-04 | INSTALLATION 1 | 0 |  |  |  | 0 |  | Non | Non
3111795 / 056 | RIVE DROITE | CHU LA FONTAINE SALEE- DEPENDANCE | RIVE DROITE | 31260 | SALIES DU SALAT | E6A | EXT. EAU PULV. 6L LW | E6A15EV | DESAUTEL | 1 | 2019-11-14 | 013 | ENSGE | EXT | BLANCHISSERIE |  |  | D | 2024-07-30 | 2024-07-30 | 2024-07-30 | INSTALLATION 1 | 0 |  |  |  | 0 |  | Non | Non
3111795 / 056 | RIVE DROITE | CHU LA FONTAINE SALEE- DEPENDANCE | RIVE DROITE | 31260 | SALIES DU SALAT | E6A | EXT. EAU PULV. 6L LW | E6A15EV | DESAUTEL | 1 | 2019-11-14 | 015 | ENSGD | EXT | BLANCHISSERIE |  |  | D | 2024-07-30 | 2024-07-30 | 2024-07-30 | INSTALLATION 1 | 0 |  |  |  | 0 |  | Non | Non
3111795 / 056 | RIVE DROITE | CHU LA FONTAINE SALEE- DEPENDANCE | RIVE DROITE | 31260 | SALIES DU SALAT | E6A | EXT. EAU PULV. 6L LW | E6A15EV | DESAUTEL | 1 | 2018-11-14 | 031 | AHLAI | EXT | LOCAL MAINTENANCE |  |  | D | 2024-07-30 | 2023-07-04 | 2023-07-04 | INSTALLATION 1 | 0 |  |  |  | 0 |  | Non | Non
3111795 / 056 | RIVE DROITE | CHU LA FONTAINE SALEE- DEPENDANCE | RIVE DROITE | 31260 | SALIES DU SALAT | E6A | EXT. EAU PULV. 6L LW | E6A15EV | DESAUTEL | 1 | 2019-11-14 | 016 | ENSGV | EXT | CONCIERGERIE |  |  | D | 2024-07-30 | 2024-07-30 | 2024-07-30 | INSTALLATION 1 | 0 |  |  |  | 0 |  | Non | Non
3111795 / 056 | RIVE DROITE | CHU LA FONTAINE SALEE- DEPENDANCE | RIVE DROITE | 31260 | SALIES DU SALAT | E6A | EXT. EAU PULV. 6L LW | E6A15EV | DESAUTEL | 1 | 2018-11-14 | 006 | APKCU | EXT | CUISINE |  |  | D | 2024-07-30 | 2023-07-03 | 2023-07-03 | INSTALLATION 1 | 0 |  |  |  | 0 |  | Non | Non
3111795 / 056 | RIVE DROITE | CHU LA FONTAINE SALEE- DEPENDANCE | RIVE DROITE | 31260 | SALIES DU SALAT | C5 | EXT. CO2 5KG | C5 | DESAUTEL | 1 | 2023-07-07 | 032 |  | EXT | SOUS SOL 50 LITS |  |  | D | 2024-07-30 |  |  | INSTALLATION 1 | 0 |  |  |  | 0 |  | Oui | Oui
3111795 / 056 | RIVE DROITE | CHU LA FONTAINE SALEE- DEPENDANCE | RIVE DROITE | 31260 | SALIES DU SALAT | C2 | EXT. CO2 2KG | C2 | DESAUTEL | 1 | 2023-10-07 | 046 |  | EXT | CHAUFFERIE |  |  | D | 2024-07-30 |  |  | INSTALLATION 1 | 0 |  |  |  | 0 |  | Oui | Oui
3111795 / 056 | RIVE DROITE | CHU LA FONTAINE SALEE- DEPENDANCE | RIVE DROITE | 31260 | SALIES DU SALAT | C2 | EXT. CO2 2KG | C2 | DESAUTEL | 1 | 2023-10-07 | 048 |  | EXT | SOUS SOL 50 LIT |  |  | D | 2024-07-30 |  |  | INSTALLATION 1 | 0 |  |  |  | 0 |  | Oui | Oui
3111795 / 056 | RIVE DROITE | CHU LA FONTAINE SALEE- DEPENDANCE | RIVE DROITE | 31260 | SALIES DU SALAT | C2 | EXT. CO2 2KG | C2 | DESAUTEL | 1 | 2023-10-07 | 027 |  | EXT | CTA |  |  | D | 2024-07-29 |  |  | INSTALLATION 1 | 0 |  |  |  | 0 |  | Oui | Oui
3111795 / 056 | RIVE DROITE | CHU LA FONTAINE SALEE- DEPENDANCE | RIVE DROITE | 31260 | SALIES DU SALAT | E6AEVF | EXT. EAU AFFF 6L FEUX F | AL6F | DESAUTEL | 1 | 2024-07-30 | 004 |  | EXT | CUISINE |  |  | D |  |  |  | INSTALLATION 1 | 0 |  |  |  | 0 |  | Oui | Oui
3111795 / 056 | RIVE DROITE | CHU LA FONTAINE SALEE- DEPENDANCE | RIVE DROITE | 31260 | SALIES DU SALAT | C2 | EXT. CO2 2KG | C2 | DESAUTEL | 1 | 2024-04-07 | 050 |  | EXT | BUREAU TECH |  |  | D | 2024-10-07 |  |  | INSTALLATION 1 | 0 |  |  |  | 0 |  | Oui | Oui
3111795 / 056 | RIVE DROITE | CHU LA FONTAINE SALEE- DEPENDANCE | RIVE DROITE | 31260 | SALIES DU SALAT | C5 | EXT. CO2 5KG | C5 | DESAUTEL | 1 | 2024-12-07 | 052 | LZQBS | EXT | LOCAL GROUPE ÉLECTROGÈNE |  |  | D | 2025-02-07 |  |  | INSTALLATION 1 | 0 |  |  |  | 0 |  | Oui | Oui
3111795 / 056 | RIVE DROITE | CHU LA FONTAINE SALEE- DEPENDANCE | RIVE DROITE | 31260 | SALIES DU SALAT | P9ABC | EXT. POUDRE ABC 9KG | P9P | DESAUTEL | 1 | 2025-02-07 | 051 | LZQBP | EXT | LOCAL GROUPE ÉLECTROGÈNE |  |  | D |  |  |  | INSTALLATION 1 | 0 |  |  |  | 0 |  | Oui | Oui
3111795 / 056 | RIVE DROITE | CHU LA FONTAINE SALEE- DEPENDANCE | RIVE DROITE | 31260 | SALIES DU SALAT | E6A6V | EXT. EAU 6L ZERO FLUOR V2 | E6A15FF | DESAUTEL | 1 | 2025-03-06 | 001 |  | EXT | COMBLE |  |  | D |  |  |  | INSTALLATION 1 | 0 |  |  |  | 0 |  | Oui | Oui
3111795 / 056 | RIVE DROITE | CHU LA FONTAINE SALEE- DEPENDANCE | RIVE DROITE | 31260 | SALIES DU SALAT | E6A6V | EXT. EAU 6L ZERO FLUOR V2 | E6A15FF | DESAUTEL | 1 | 2025-03-06 | 002 |  | EXT | COMBLES |  |  | D |  |  |  | INSTALLATION 1 | 0 |  |  |  | 0 |  | Oui | Oui
3111795 / 056 | RIVE DROITE | CHU LA FONTAINE SALEE- DEPENDANCE | RIVE DROITE | 31260 | SALIES DU SALAT | E6A6V | EXT. EAU 6L ZERO FLUOR V2 | E6A15FF | DESAUTEL | 1 | 2025-03-06 | 003 |  | EXT | COMBLES |  |  | D |  |  |  | INSTALLATION 1 | 0 |  |  |  | 0 |  | Oui | Oui
3111795 / 056 | RIVE DROITE | CHU LA FONTAINE SALEE- DEPENDANCE | RIVE DROITE | 31260 | SALIES DU SALAT | C5 | EXT. CO2 5KG | C5 | DESAUTEL | 1 | 2015-07-01 | 005 | APKCV | EXT | CUISINE |  |  | D | 2024-07-30 |  |  | INSTALLATION 1 | 0 |  |  |  | 0 |  | Non | Non
3111795 / 056 | RIVE DROITE | CHU LA FONTAINE SALEE- DEPENDANCE | RIVE DROITE | 31260 | SALIES DU SALAT | E6A | EXT. EAU PULV. 6L LW | E6A15EV | DESAUTEL | 1 | 2018-11-14 | 007 | ATJNU | EXT | LOCAL DECHETS CUISINE |  |  | D | 2024-07-30 | 2023-07-04 | 2023-07-04 | INSTALLATION 1 | 0 |  |  |  | 0 |  | Non | Non
3111795 / 056 | RIVE DROITE | CHU LA FONTAINE SALEE- DEPENDANCE | RIVE DROITE | 31260 | SALIES DU SALAT | E6A | EXT. EAU PULV. 6L LW | E6A15EV | DESAUTEL | 1 | 2018-10-14 | 047 | ATJMZ | EXT | SOUS SOL 50 LIT |  |  | D | 2024-07-30 | 2023-07-04 | 2023-07-04 | INSTALLATION 1 | 0 |  |  |  | 0 |  | Non | Non
3111795 / 057 | RIVE DROITE | HOPITAL LA GRAVE- BATIMENT A | RIVE GAUCHE | 31052 | TOULOUSE | C2 | EXT. CO2 2KG | C2 | DESAUTEL | 1 | 2023-07-19 | A0.01 | PNIFD | EXT | DIRECTION |  |  | D | 2024-03-20 |  |  | INSTALLATION 1 | 0 |  |  |  | 0 |  | Oui | Oui
3111795 / 057 | RIVE DROITE | HOPITAL LA GRAVE- BATIMENT A | RIVE GAUCHE | 31052 | TOULOUSE | C5 | EXT. CO2 5KG | C5 | DESAUTEL | 1 | 2024-10-10 | A.0.7 |  | EXT | LOCAL AGENT |  |  | D |  |  |  | INSTALLATION 1 | 0 |  |  |  | 0 |  | Oui | Oui
3111795 / 057 | RIVE DROITE | HOPITAL LA GRAVE- BATIMENT A | RIVE GAUCHE | 31052 | TOULOUSE | E6A6V | EXT. EAU 6L ZERO FLUOR V2 | E6A15FF | DESAUTEL | 1 | 2024-10-10 | A0.08 |  | EXT | STANDARD TEL |  |  | D |  |  |  | INSTALLATION 1 | 0 |  |  |  | 0 |  | Oui | Oui
3111795 / 057 | RIVE DROITE | HOPITAL LA GRAVE- BATIMENT A | RIVE GAUCHE | 31052 | TOULOUSE | E6A | EXT. EAU PULV. 6L LW | E6A15EV | DESAUTEL | 1 | 2017-10-01 | A0.02 | AYBKL | EXT | DIRECTION |  |  | D | 2024-03-20 | 2024-03-20 | 2024-03-20 | INSTALLATION 1 | 0 |  |  |  | 0 |  | Non | Non
3111795 / 057 | RIVE DROITE | HOPITAL LA GRAVE- BATIMENT A | RIVE GAUCHE | 31052 | TOULOUSE | C2 | EXT. CO2 2KG | C2 | DESAUTEL | 1 | 2016-07-01 | A0.03 | AYBKI | EXT | DIRECTION |  |  | D | 2024-03-20 |  |  | INSTALLATION 1 | 0 |  |  |  | 0 |  | Non | Non
3111795 / 057 | RIVE DROITE | HOPITAL LA GRAVE- BATIMENT A | RIVE GAUCHE | 31052 | TOULOUSE | E6A | EXT. EAU PULV. 6L LW | E6A15EV | DESAUTEL | 1 | 2017-10-01 | A0.04 | AYBKJ | EXT | DIRECTION |  |  | D | 2024-03-20 | 2024-03-20 | 2022-02-07 | INSTALLATION 1 | 0 |  |  |  | 0 |  | Non | Non
3111795 / 057 | RIVE DROITE | HOPITAL LA GRAVE- BATIMENT A | RIVE GAUCHE | 31052 | TOULOUSE | E9A | EXT. EAU PULV. 9L LW | E9A1EV | DESAUTEL | 1 | 2021-02-07 | A0.05 | LLGFA | EXT | ACCUEIL CONCIERGERIE |  |  | D | 2024-03-20 |  |  | INSTALLATION 1 | 0 |  |  |  | 0 |  | Non | Non
3111795 / 057 | RIVE DROITE | HOPITAL LA GRAVE- BATIMENT A | RIVE GAUCHE | 31052 | TOULOUSE | C2 | EXT. CO2 2KG | C2 | GLORIA | 1 | 2022-01-01 | A0.06 |  | EXT | ACCUEIL CONCIERGERIE |  |  | D | 2024-03-20 |  |  | INSTALLATION 1 | 0 |  |  |  | 0 |  | Non | Non
3111795 / 057 | RIVE DROITE | HOPITAL LA GRAVE- BATIMENT A | RIVE GAUCHE | 31052 | TOULOUSE | C5 | EXT. CO2 5KG | C5 | DESAUTEL | 1 | 2016-07-01 | A0.09 | AYBKQ | EXT | LOCAL SPORT |  |  | D | 2024-03-20 |  |  | INSTALLATION 1 | 0 |  |  |  | 0 |  | Non | Non
3111795 / 057 | RIVE DROITE | HOPITAL LA GRAVE- BATIMENT A | RIVE GAUCHE | 31052 | TOULOUSE | C2 | EXT. CO2 2KG | C2 | DESAUTEL | 1 | 2019-10-01 | A0.10 | AYBKR | EXT | LOCAL SPORT |  |  | D | 2024-03-20 |  |  | INSTALLATION 1 | 0 |  |  |  | 0 |  | Non | Non
3111795 / 057 | RIVE DROITE | HOPITAL LA GRAVE- BATIMENT A | RIVE GAUCHE | 31052 | TOULOUSE | E6A | EXT. EAU PULV. 6L LW | E6A15EV | DESAUTEL | 1 | 2019-12-01 | A0.11 | ATJLF | EXT | LOCAL SPORT |  |  | D | 2024-03-20 | 2024-03-20 |  | INSTALLATION 1 | 0 |  |  |  | 0 |  | Non | Non
3111795 / 057 | RIVE DROITE | HOPITAL LA GRAVE- BATIMENT A | RIVE GAUCHE | 31052 | TOULOUSE | E6A | EXT. EAU PULV. 6L LW | E6A15EV | DESAUTEL | 1 | 2017-12-01 | A0.1.2 | AYBKH | EXT | APPT FONCTION |  |  | D | 2024-03-20 | 2022-02-07 | 2022-02-07 | INSTALLATION 1 | 0 |  |  |  | 0 |  | Non | Non
3111795 / 057 | RIVE DROITE | HOPITAL LA GRAVE- BATIMENT A | RIVE GAUCHE | 31052 | TOULOUSE | E6A | EXT. EAU PULV. 6L LW | E6A15EV | DESAUTEL | 1 | 2021-12-27 | A0.15 | LLGFB | EXT | HALL CONCIERGERIE |  |  | D | 2024-03-20 |  |  | INSTALLATION 1 | 0 |  |  |  | 0 |  | Non | Non
3111795 / 057 | RIVE DROITE | HOPITAL LA GRAVE- BATIMENT A | RIVE GAUCHE | 31052 | TOULOUSE | E6A | EXT. EAU PULV. 6L LW | E6A15EV | DESAUTEL | 1 | 2017-12-01 | A1.01 | AYBKM | EXT | ROCHELLE DIRECTION |  |  | D | 2024-03-20 | 2022-02-07 | 2022-02-07 | INSTALLATION 1 | 0 |  |  |  | 0 |  | Non | Non
3111795 / 057 | RIVE DROITE | HOPITAL LA GRAVE- BATIMENT A | RIVE GAUCHE | 31052 | TOULOUSE | E6A | EXT. EAU PULV. 6L LW | E6A15EV | DESAUTEL | 1 | 2017-12-01 | A0.12 | AYBKF | EXT | APPT FONCTION |  |  | D | 2024-03-20 | 2022-02-07 | 2022-02-07 | INSTALLATION 1 | 0 |  |  |  | 0 |  | Non | Non
3111795 / 057 | RIVE DROITE | HOPITAL LA GRAVE- BATIMENT A | RIVE GAUCHE | 31052 | TOULOUSE | E6A | EXT. EAU PULV. 6L LW | E6A15EV | DESAUTEL | 1 | 2017-12-01 | A2.01 | AYBKG | EXT | APPT FONCTION |  |  | D | 2024-03-20 | 2022-02-07 | 2022-02-07 | INSTALLATION 1 | 0 |  |  |  | 0 |  | Non | Non
3111795 / 058 | RIVE DROITE | HOPITAL L'HOTEL DIEU (BAT GARONNE) | RIVE DROITE | 31052 | TOULOUSE | C5 | EXT. CO2 5KG | C5 | DESAUTEL | 1 | 2024-02-24 |  |  | EXT | CHAAPELLE RÉSERVE |  |  | D |  |  |  | INSTALLATION 1 | 0 |  |  |  | 0 |  | Non | Non
3111795 / 058 | RIVE DROITE | HOPITAL L'HOTEL DIEU (BAT GARONNE) | RIVE DROITE | 31052 | TOULOUSE | C5 | EXT. CO2 5KG | C5 | DESAUTEL | 1 | 2024-02-08 |  |  | EXT | CHAPELLE RÉSERVE |  |  | D |  |  |  | INSTALLATION 1 | 0 |  |  |  | 0 |  | Non | Non
3111795 / 058 | RIVE DROITE | HOPITAL L'HOTEL DIEU (BAT GARONNE) | RIVE DROITE | 31052 | TOULOUSE | E9A6V | EXT. EAU 9L ZERO FLUOR V2 | E9A1FF | DESAUTEL | 1 | 2024-04-24 |  |  | EXT | CHAPELLE RÉSERVE |  |  | D |  |  |  | INSTALLATION 1 | 0 |  |  |  | 0 |  | Non | Non
3111795 / 058 | RIVE DROITE | HOPITAL L'HOTEL DIEU (BAT GARONNE) | RIVE DROITE | 31052 | TOULOUSE | E9A6V | EXT. EAU 9L ZERO FLUOR V2 | E9A1FF | DESAUTEL | 1 | 2024-04-24 |  |  | EXT | CHAAPELLE RÉSERVE |  |  | D |  |  |  | INSTALLATION 1 | 0 |  |  |  | 0 |  | Non | Non
3111795 / 058 | RIVE DROITE | HOPITAL L'HOTEL DIEU (BAT GARONNE) | RIVE DROITE | 31052 | TOULOUSE | C2 | EXT. CO2 2KG | C2 | DESAUTEL | 1 | 2022-10-24 | G.1.18 |  | EXT | SALLE DES PELERINS |  |  | D | 2024-04-24 |  |  | INSTALLATION 1 | 0 |  |  |  | 0 |  | Oui | Oui
3111795 / 058 | RIVE DROITE | HOPITAL L'HOTEL DIEU (BAT GARONNE) | RIVE DROITE | 31052 | TOULOUSE | C2 | EXT. CO2 2KG | C2 | DESAUTEL | 1 | 2024-04-24 | G.1.21 |  | EXT | SALLE DES COLONNES |  |  | D |  |  |  | INSTALLATION 1 | 0 |  |  |  | 0 |  | Oui | Oui
3111795 / 058 | RIVE DROITE | HOPITAL L'HOTEL DIEU (BAT GARONNE) | RIVE DROITE | 31052 | TOULOUSE | RIA19/30 | ROBINET INCENDIE ARME |  | AUTRE | 1 | 2000-01-01 | R01 |  | EXT | CIRCU 2EME | 001 | BATIMENT GARONNE RIA | D | 2024-04-24 |  | 2020-06-26 | INSTALLATION 1 | 0 |  |  |  | 0 | FUAXE | Non | Non
3111795 / 058 | RIVE DROITE | HOPITAL L'HOTEL DIEU (BAT GARONNE) | RIVE DROITE | 31052 | TOULOUSE | RIA19/20 | ROBINET INCENDIE ARME |  | AUTRE | 1 | 2000-01-01 | R02 |  | EXT | CIRCU 3EME | 001 | BATIMENT GARONNE RIA | D | 2024-04-24 |  | 2020-06-26 | INSTALLATION 1 | 25 | 20M | DMA | VISSE | 0 |  | Non | Non
3111795 / 058 | RIVE DROITE | HOPITAL L'HOTEL DIEU (BAT GARONNE) | RIVE DROITE | 31052 | TOULOUSE | RIA19/20 | ROBINET INCENDIE ARME |  | AUTRE | 1 | 2000-01-01 | R03 |  | EXT | CIRCU 4EME | 001 | BATIMENT GARONNE RIA | D | 2024-04-24 |  | 2020-06-29 | INSTALLATION 1 | 0 |  |  |  | 0 | FUAXE | Non | Non
3111795 / 058 | RIVE DROITE | HOPITAL L'HOTEL DIEU (BAT GARONNE) | RIVE DROITE | 31052 | TOULOUSE | RIA19/20 | ROBINET INCENDIE ARME |  | AUTRE | 1 | 2000-01-01 | R04 |  | EXT | CIRCU 4EME | 001 | BATIMENT GARONNE RIA | D | 2024-04-24 |  | 2020-06-26 | INSTALLATION 1 | 25 | 20M | DMA | VISSE | 0 | FUAXE | Non | Non
3111795 / 058 | RIVE DROITE | HOPITAL L'HOTEL DIEU (BAT GARONNE) | RIVE DROITE | 31052 | TOULOUSE | RIA19/30 | ROBINET INCENDIE ARME |  | AUTRE | 1 | 2000-01-01 | R05 |  | EXT | CIRCU 3EME | 001 | BATIMENT GARONNE RIA | D | 2024-04-24 |  | 2020-06-26 | INSTALLATION 1 | 25 | 30M | DMA | VISSE | 2 |  | Non | Non
3111795 / 058 | RIVE DROITE | HOPITAL L'HOTEL DIEU (BAT GARONNE) | RIVE DROITE | 31052 | TOULOUSE | RIA19/30 | ROBINET INCENDIE ARME |  | AUTRE | 1 | 2000-01-01 | R06 |  | EXT | CIRCU 3EME | 001 | BATIMENT GARONNE RIA | D | 2024-04-24 |  | 2020-06-26 | INSTALLATION 1 | 25 | 30M | DMA | VISSE | 2 | FUAXE | Non | Non
3111795 / 058 | RIVE DROITE | HOPITAL L'HOTEL DIEU (BAT GARONNE) | RIVE DROITE | 31052 | TOULOUSE | RIA19/20 | ROBINET INCENDIE ARME |  | AUTRE | 1 | 2000-01-01 | R07 |  | EXT | CIRCU 3EME | 001 | BATIMENT GARONNE RIA | D | 2024-04-24 |  | 2020-06-26 | INSTALLATION 1 | 0 |  |  |  | 0 |  | Non | Non
3111795 / 058 | RIVE DROITE | HOPITAL L'HOTEL DIEU (BAT GARONNE) | RIVE DROITE | 31052 | TOULOUSE | RIA25/20 | ROBINET INCENDIE ARME |  | AUTRE | 1 | 2000-01-01 | R08 |  | EXT | CIRCU RDC | 001 | BATIMENT GARONNE RIA | D | 2024-04-24 |  | 2020-06-26 | INSTALLATION 1 | 0 |  |  |  | 0 |  | Non | Non
3111795 / 058 | RIVE DROITE | HOPITAL L'HOTEL DIEU (BAT GARONNE) | RIVE DROITE | 31052 | TOULOUSE | RIA25/20 | ROBINET INCENDIE ARME |  | AUTRE | 1 | 2000-01-01 | R09 |  | EXT | CIRCU RDC | 001 | BATIMENT GARONNE RIA | D | 2024-04-24 |  | 2020-06-26 | INSTALLATION 1 | 0 |  |  |  | 0 |  | Non | Non
3111795 / 058 | RIVE DROITE | HOPITAL L'HOTEL DIEU (BAT GARONNE) | RIVE DROITE | 31052 | TOULOUSE | C2 | EXT. CO2 2KG | C2 | DESAUTEL | 1 | 2019-04-24 | G.5.3 |  | EXT | MACHINERIE ASCENSEUR | 002 | BATIMENT GARONNE COMBLE | D | 2024-04-24 |  |  | INSTALLATION 1 | 0 |  |  |  | 0 |  | Oui | Oui
3111795 / 058 | RIVE DROITE | HOPITAL L'HOTEL DIEU (BAT GARONNE) | RIVE DROITE | 31052 | TOULOUSE | E6A | EXT. EAU PULV. 6L LW | E6A15EV | DESAUTEL | 1 | 2017-01-01 | G.5.1 | ATKQW | EXT | +5 MEDECIN CONSEIL CONSULTATION CIRCUL | 002 | BATIMENT GARONNE COMBLE | D | 2024-04-24 | 2024-04-24 | 2023-07-18 | INSTALLATION 1 | 0 |  |  |  | 0 |  | Non | Non
3111795 / 058 | RIVE DROITE | HOPITAL L'HOTEL DIEU (BAT GARONNE) | RIVE DROITE | 31052 | TOULOUSE | E6A | EXT. EAU PULV. 6L LW | E6A15EV | DESAUTEL | 1 | 2017-01-01 | G.5.2 | ATKRA | EXT | +5 COMBLES | 002 | BATIMENT GARONNE COMBLE | D | 2024-04-24 | 2024-04-24 | 2023-07-18 | INSTALLATION 1 | 0 |  |  |  | 0 |  | Non | Non
3111795 / 058 | RIVE DROITE | HOPITAL L'HOTEL DIEU (BAT GARONNE) | RIVE DROITE | 31052 | TOULOUSE | P6ABC | EXT. POUDRE ABC 6KG | P6P | DESAUTEL | 1 | 2017-01-01 | G.5.4 | ATKQZ | EXT | +5 COMBLE | 002 | BATIMENT GARONNE COMBLE | D | 2024-04-24 | 2024-04-24 | 2024-04-24 | INSTALLATION 1 | 0 |  |  |  | 0 |  | Non | Non
3111795 / 058 | RIVE DROITE | HOPITAL L'HOTEL DIEU (BAT GARONNE) | RIVE DROITE | 31052 | TOULOUSE | C2 | EXT. CO2 2KG | C2 | DESAUTEL | 1 | 2024-02-15 | G.4.05 |  | EXT | +4 CIRCULATION PHOTOCOPIEUR | 003 | BATIMENT GARONNE NIVEAU 4 | D | 2024-04-24 |  |  | INSTALLATION 1 | 0 |  |  |  | 0 |  | Non | Non
3111795 / 058 | RIVE DROITE | HOPITAL L'HOTEL DIEU (BAT GARONNE) | RIVE DROITE | 31052 | TOULOUSE | E6A | EXT. EAU PULV. 6L LW | E6A15EV | DESAUTEL | 1 | 2020-04-24 | G.4.15 |  | EXT | CIRCULATION | 003 | BATIMENT GARONNE NIVEAU 4 | D | 2024-04-24 | 2024-04-24 |  | INSTALLATION 1 | 0 |  |  |  | 0 |  | Oui | Oui
3111795 / 058 | RIVE DROITE | HOPITAL L'HOTEL DIEU (BAT GARONNE) | RIVE DROITE | 31052 | TOULOUSE | E6A | EXT. EAU PULV. 6L LW | E6A15EV | DESAUTEL | 1 | 2018-11-01 | G.4.1 | ATJML | EXT | +4 ESCALIER | 003 | BATIMENT GARONNE NIVEAU 4 | D | 2024-04-24 | 2024-04-24 | 2024-04-24 | INSTALLATION 1 | 0 |  |  |  | 0 |  | Non | Non
3111795 / 058 | RIVE DROITE | HOPITAL L'HOTEL DIEU (BAT GARONNE) | RIVE DROITE | 31052 | TOULOUSE | E6A6V | EXT. EAU 6L ZERO FLUOR V2 | E6A15FF | DESAUTEL | 1 | 2024-04-24 | G.4.2 |  | EXT | +4 CIRCULATION RIA | 003 | BATIMENT GARONNE NIVEAU 4 | D | 2024-04-24 |  |  | INSTALLATION 1 | 0 |  |  |  | 0 |  | Non | Non
3111795 / 058 | RIVE DROITE | HOPITAL L'HOTEL DIEU (BAT GARONNE) | RIVE DROITE | 31052 | TOULOUSE | C2 | EXT. CO2 2KG | C2 | DESAUTEL | 1 | 2016-02-01 | G.4.3 | ATKQN | EXT | +4 CIRCULATION RIA | 003 | BATIMENT GARONNE NIVEAU 4 | D | 2024-04-24 |  |  | INSTALLATION 1 | 0 |  |  |  | 0 |  | Non | Non
3111795 / 058 | RIVE DROITE | HOPITAL L'HOTEL DIEU (BAT GARONNE) | RIVE DROITE | 31052 | TOULOUSE | C2 | EXT. CO2 2KG | C2 | DESAUTEL | 1 | 2016-02-01 | G.4.6 | ATKQJ | EXT | +4 CIRCULATION RIA | 003 | BATIMENT GARONNE NIVEAU 4 | D | 2024-04-24 |  |  | INSTALLATION 1 | 0 |  |  |  | 0 |  | Non | Non
3111795 / 058 | RIVE DROITE | HOPITAL L'HOTEL DIEU (BAT GARONNE) | RIVE DROITE | 31052 | TOULOUSE | E6A6V | EXT. EAU 6L ZERO FLUOR V2 | E6A15FF | DESAUTEL | 1 | 2024-03-24 | G.4.7 |  | EXT | +4 CIRCULATION RIA | 003 | BATIMENT GARONNE NIVEAU 4 | D | 2024-04-24 |  |  | INSTALLATION 1 | 0 |  |  |  | 0 |  | Non | Non
3111795 / 058 | RIVE DROITE | HOPITAL L'HOTEL DIEU (BAT GARONNE) | RIVE DROITE | 31052 | TOULOUSE | C5 | EXT. CO2 5KG | C5 | DESAUTEL | 1 | 2016-02-01 | G.4.8 | ATKQP | EXT | +4 CIRCULATION ASCENSEUR | 003 | BATIMENT GARONNE NIVEAU 4 | D | 2024-04-24 |  |  | INSTALLATION 1 | 0 |  |  |  | 0 |  | Non | Non
3111795 / 058 | RIVE DROITE | HOPITAL L'HOTEL DIEU (BAT GARONNE) | RIVE DROITE | 31052 | TOULOUSE | E6A | EXT. EAU PULV. 6L LW | E6A15EV | DESAUTEL | 1 | 2017-01-01 | G.4.9 | ATKQQ | EXT | +4 ESCALIER DIRECTION DES RESSOURCES HUM | 003 | BATIMENT GARONNE NIVEAU 4 | D | 2024-04-24 | 2024-04-24 | 2023-07-04 | INSTALLATION 1 | 0 |  |  |  | 0 |  | Non | Non
3111795 / 058 | RIVE DROITE | HOPITAL L'HOTEL DIEU (BAT GARONNE) | RIVE DROITE | 31052 | TOULOUSE | E6A6V | EXT. EAU 6L ZERO FLUOR V2 | E6A15FF | DESAUTEL | 1 | 2024-04-24 | G.4.10 |  | EXT | +4 ESCALIER SAISIE INFORMATIQUE | 003 | BATIMENT GARONNE NIVEAU 4 | D |  |  |  | INSTALLATION 1 | 0 |  |  |  | 0 |  | Non | Non
3111795 / 058 | RIVE DROITE | HOPITAL L'HOTEL DIEU (BAT GARONNE) | RIVE DROITE | 31052 | TOULOUSE | C2 | EXT. CO2 2KG | C2 | DESAUTEL | 1 | 2015-05-01 | G.4.11 | EPBTX | EXT | +4 CIRCULATION DRH L NORD | 003 | BATIMENT GARONNE NIVEAU 4 | D | 2024-04-24 |  |  | INSTALLATION 1 | 0 |  |  |  | 0 |  | Non | Non
3111795 / 058 | RIVE DROITE | HOPITAL L'HOTEL DIEU (BAT GARONNE) | RIVE DROITE | 31052 | TOULOUSE | E6A | EXT. EAU PULV. 6L LW | E6A15EV | DESAUTEL | 1 | 2017-01-01 | G.4.12 | AYBEA | EXT | +4 CIRCULATION DRH L NORD | 003 | BATIMENT GARONNE NIVEAU 4 | D | 2024-04-24 | 2024-04-24 | 2023-07-04 | INSTALLATION 1 | 0 |  |  |  | 0 |  | Non | Non
3111795 / 058 | RIVE DROITE | HOPITAL L'HOTEL DIEU (BAT GARONNE) | RIVE DROITE | 31052 | TOULOUSE | E6A6V | EXT. EAU 6L ZERO FLUOR V2 | E6A15FF | DESAUTEL | 1 | 2024-04-24 | G.4.13 |  | EXT | +4 ESCALIER ISSU DE SECOURS DRH L NORD | 003 | BATIMENT GARONNE NIVEAU 4 | D |  |  |  | INSTALLATION 1 | 0 |  |  |  | 0 |  | Non | Non
3111795 / 058 | RIVE DROITE | HOPITAL L'HOTEL DIEU (BAT GARONNE) | RIVE DROITE | 31052 | TOULOUSE | E6A | EXT. EAU PULV. 6L LW | E6A15EV | DESAUTEL | 1 | 2017-01-01 | G.4.14 | ATKQL | EXT | +4 CIRCULATION PHOTOCOPIEUR | 003 | BATIMENT GARONNE NIVEAU 4 | D | 2024-04-24 | 2023-07-04 | 2023-07-04 | INSTALLATION 1 | 0 |  |  |  | 0 |  | Non | Non
3111795 / 058 | RIVE DROITE | HOPITAL L'HOTEL DIEU (BAT GARONNE) | RIVE DROITE | 31052 | TOULOUSE | C2 | EXT. CO2 2KG | C2 | DESAUTEL | 1 | 2023-07-01 | G.3.1 |  | EXT | +3 CIRCULATION RIA | 004 | BATIMENT GARONNE NIVEAU 3 | D | 2024-04-24 |  |  | INSTALLATION 1 | 0 |  |  |  | 0 |  | Non | Non
3111795 / 058 | RIVE DROITE | HOPITAL L'HOTEL DIEU (BAT GARONNE) | RIVE DROITE | 31052 | TOULOUSE | E6A6V | EXT. EAU 6L ZERO FLUOR V2 | E6A15FF | DESAUTEL | 1 | 2023-04-24 | G.3.2 |  | EXT | +3 CIRCULATION RIA | 004 | BATIMENT GARONNE NIVEAU 3 | D | 2024-04-24 |  |  | INSTALLATION 1 | 0 |  |  |  | 0 |  | Non | Non
3111795 / 058 | RIVE DROITE | HOPITAL L'HOTEL DIEU (BAT GARONNE) | RIVE DROITE | 31052 | TOULOUSE | E6A | EXT. EAU PULV. 6L LW | E6A15EV | DESAUTEL | 1 | 2017-01-01 | G.3.3 | ATKRD | EXT | +3 CIRCULATION PHOTOCOPIEUR | 004 | BATIMENT GARONNE NIVEAU 3 | D | 2024-04-24 | 2023-07-04 | 2023-07-04 | INSTALLATION 1 | 0 |  |  |  | 0 |  | Non | Non
3111795 / 058 | RIVE DROITE | HOPITAL L'HOTEL DIEU (BAT GARONNE) | RIVE DROITE | 31052 | TOULOUSE | E6A | EXT. EAU PULV. 6L LW | E6A15EV | DESAUTEL | 1 | 2017-01-01 | G.3.4 | ATKRF | EXT | +3 CIRCULATION RIA | 004 | BATIMENT GARONNE NIVEAU 3 | D | 2024-04-24 | 2024-04-24 | 2023-07-04 | INSTALLATION 1 | 0 |  |  |  | 0 |  | Non | Non
3111795 / 058 | RIVE DROITE | HOPITAL L'HOTEL DIEU (BAT GARONNE) | RIVE DROITE | 31052 | TOULOUSE | C2 | EXT. CO2 2KG | C2 | DESAUTEL | 1 | 2019-01-01 | G.3.5 | EUFPR | EXT | +3 CIRCULATION RIA | 004 | BATIMENT GARONNE NIVEAU 3 | D | 2024-04-24 |  |  | INSTALLATION 1 | 0 |  |  |  | 0 |  | Non | Non
3111795 / 058 | RIVE DROITE | HOPITAL L'HOTEL DIEU (BAT GARONNE) | RIVE DROITE | 31052 | TOULOUSE | E6A6V | EXT. EAU 6L ZERO FLUOR V2 | E6A15FF | DESAUTEL | 1 | 2024-03-24 | G.3.6 |  | EXT | +3 PALIER | 004 | BATIMENT GARONNE NIVEAU 3 | D | 2024-04-24 |  |  | INSTALLATION 1 | 0 |  |  |  | 0 |  | Non | Non
3111795 / 058 | RIVE DROITE | HOPITAL L'HOTEL DIEU (BAT GARONNE) | RIVE DROITE | 31052 | TOULOUSE | E6A6V | EXT. EAU 6L ZERO FLUOR V2 | E6A15FF | DESAUTEL | 1 | 2024-04-24 | G.3.7 |  | EXT | +3 PLATEFORME RH CIRCULATION | 004 | BATIMENT GARONNE NIVEAU 3 | D |  |  |  | INSTALLATION 1 | 0 |  |  |  | 0 |  | Non | Non
3111795 / 058 | RIVE DROITE | HOPITAL L'HOTEL DIEU (BAT GARONNE) | RIVE DROITE | 31052 | TOULOUSE | E6A | EXT. EAU PULV. 6L LW | E6A15EV | DESAUTEL | 1 | 2017-01-01 | G.3.8 | ATKRJ | EXT | COULOIR PHOTOCOPIE | 004 | BATIMENT GARONNE NIVEAU 3 | D | 2024-04-24 | 2023-07-04 | 2023-07-04 | INSTALLATION 1 | 0 |  |  |  | 0 |  | Non | Non
3111795 / 058 | RIVE DROITE | HOPITAL L'HOTEL DIEU (BAT GARONNE) | RIVE DROITE | 31052 | TOULOUSE | C2 | EXT. CO2 2KG | C2 | DESAUTEL | 1 | 2018-11-01 | G.3.9 | ATKRK | EXT | +4 PLATEFORME RH PHOTOCOPIEUR | 004 | BATIMENT GARONNE NIVEAU 3 | D | 2024-04-24 |  |  | INSTALLATION 1 | 0 |  |  |  | 0 |  | Non | Non
3111795 / 058 | RIVE DROITE | HOPITAL L'HOTEL DIEU (BAT GARONNE) | RIVE DROITE | 31052 | TOULOUSE | E6A | EXT. EAU PULV. 6L LW | E6A15EV | DESAUTEL | 1 | 2017-01-01 | G.3.10 | EPBTY | EXT | +3 PLATEFORME RH CIRCULATION RIA | 004 | BATIMENT GARONNE NIVEAU 3 | D | 2024-04-24 | 2023-07-04 | 2023-07-04 | INSTALLATION 1 | 0 |  |  |  | 0 |  | Non | Non
3111795 / 058 | RIVE DROITE | HOPITAL L'HOTEL DIEU (BAT GARONNE) | RIVE DROITE | 31052 | TOULOUSE | E6A | EXT. EAU PULV. 6L LW | E6A15EV | DESAUTEL | 1 | 2017-01-01 | G.3.11 | ATKRN | EXT | +3 PLATEFORME RH ESCALIER ISSUE DE SECOU | 004 | BATIMENT GARONNE NIVEAU 3 | D | 2024-04-24 | 2024-04-24 | 2024-04-24 | INSTALLATION 1 | 0 |  |  |  | 0 |  | Non | Non
3111795 / 058 | RIVE DROITE | HOPITAL L'HOTEL DIEU (BAT GARONNE) | RIVE DROITE | 31052 | TOULOUSE | C2 | EXT. CO2 2KG | C2 | DESAUTEL | 1 | 2016-02-01 | G.3.12 | ATKRI | EXT | +3 PLATEFORME RH CIRCULATION | 004 | BATIMENT GARONNE NIVEAU 3 | D | 2024-04-24 |  |  | INSTALLATION 1 | 0 |  |  |  | 0 |  | Non | Non
3111795 / 058 | RIVE DROITE | HOPITAL L'HOTEL DIEU (BAT GARONNE) | RIVE DROITE | 31052 | TOULOUSE | E6A | EXT. EAU PULV. 6L LW | E6A15EV | DESAUTEL | 1 | 2019-01-01 | G.3.14 |  | EXT | +3 PLATEFORME RH CIRCULATION | 004 | BATIMENT GARONNE NIVEAU 3 | D | 2024-04-24 | 2024-04-24 | 2024-04-24 | INSTALLATION 1 | 0 |  |  |  | 0 |  | Non | Non
3111795 / 058 | RIVE DROITE | HOPITAL L'HOTEL DIEU (BAT GARONNE) | RIVE DROITE | 31052 | TOULOUSE | E6A6V | EXT. EAU 6L ZERO FLUOR V2 | E6A15FF | DESAUTEL | 1 | 2024-04-24 | G.2.1 |  | EXT | +2 DIRECTION GENERALE ESCALIER | 005 | BATIMENT GARONNE NIVEAU 2 | D |  |  |  | INSTALLATION 1 | 0 |  |  |  | 0 |  | Non | Non
3111795 / 058 | RIVE DROITE | HOPITAL L'HOTEL DIEU (BAT GARONNE) | RIVE DROITE | 31052 | TOULOUSE | E6A6V | EXT. EAU 6L ZERO FLUOR V2 | E6A15FF | DESAUTEL | 1 | 2023-04-24 | G.2.2 |  | EXT | +2 DIRECTION GENERALE NICHE RIA | 005 | BATIMENT GARONNE NIVEAU 2 | D | 2024-04-24 |  |  | INSTALLATION 1 | 0 |  |  |  | 0 |  | Non | Non
3111795 / 058 | RIVE DROITE | HOPITAL L'HOTEL DIEU (BAT GARONNE) | RIVE DROITE | 31052 | TOULOUSE | E6A6V | EXT. EAU 6L ZERO FLUOR V2 | E6A15FF | DESAUTEL | 1 | 2023-04-24 | G.2.3 |  | EXT | +2 DIRECTION GENERALE SECRETARIAT | 005 | BATIMENT GARONNE NIVEAU 2 | D | 2024-04-24 |  |  | INSTALLATION 1 | 0 |  |  |  | 0 |  | Non | Non
3111795 / 058 | RIVE DROITE | HOPITAL L'HOTEL DIEU (BAT GARONNE) | RIVE DROITE | 31052 | TOULOUSE | E6A | EXT. EAU PULV. 6L LW | E6A15EV | DESAUTEL | 1 | 2017-01-01 | G.2.4 | AYBEB | EXT | +2 DIRECTION GENERALE CIRCULATION | 005 | BATIMENT GARONNE NIVEAU 2 | D | 2024-04-24 | 2020-06-29 | 2023-07-03 | INSTALLATION 1 | 0 |  |  |  | 0 |  | Non | Non
3111795 / 058 | RIVE DROITE | HOPITAL L'HOTEL DIEU (BAT GARONNE) | RIVE DROITE | 31052 | TOULOUSE | E6A6V | EXT. EAU 6L ZERO FLUOR V2 | E6A15FF | DESAUTEL | 1 | 2024-04-24 | G.2.5 |  | EXT | +2 ASENCEUR | 005 | BATIMENT GARONNE NIVEAU 2 | D |  |  |  | INSTALLATION 1 | 0 |  |  |  | 0 |  | Non | Non
3111795 / 058 | RIVE DROITE | HOPITAL L'HOTEL DIEU (BAT GARONNE) | RIVE DROITE | 31052 | TOULOUSE | C2 | EXT. CO2 2KG | C2 | DESAUTEL | 1 | 2019-01-01 | G.2.6 | EUFPW | EXT | +2 ASCENCEUR | 005 | BATIMENT GARONNE NIVEAU 2 | D | 2024-04-24 |  |  | INSTALLATION 1 | 0 |  |  |  | 0 |  | Non | Non
3111795 / 058 | RIVE DROITE | HOPITAL L'HOTEL DIEU (BAT GARONNE) | RIVE DROITE | 31052 | TOULOUSE | E6A6V | EXT. EAU 6L ZERO FLUOR V2 | E6A15FF | DESAUTEL | 1 | 2024-04-24 | G.2.7 |  | EXT | +2 L NORD BUREAU | 005 | BATIMENT GARONNE NIVEAU 2 | D |  |  |  | INSTALLATION 1 | 0 |  |  |  | 0 |  | Non | Non
3111795 / 058 | RIVE DROITE | HOPITAL L'HOTEL DIEU (BAT GARONNE) | RIVE DROITE | 31052 | TOULOUSE | C2 | EXT. CO2 2KG | C2 | DESAUTEL | 1 | 2024-04-24 | G.2.8 |  | EXT | BUREAU | 005 | BATIMENT GARONNE NIVEAU 2 | D |  |  |  | INSTALLATION 1 | 0 |  |  |  | 0 |  | Non | Non
3111795 / 058 | RIVE DROITE | HOPITAL L'HOTEL DIEU (BAT GARONNE) | RIVE DROITE | 31052 | TOULOUSE | E6A | EXT. EAU PULV. 6L LW | E6A15EV | DESAUTEL | 1 | 2017-11-15 | G.1.20 | ATKSB | EXT | +1 STOCK TABLE RECEPTION | 006 | BATIMENT GARONNE NIVEAU 1 | D | 2024-04-24 | 2023-07-03 | 2023-07-03 | INSTALLATION 1 | 0 |  |  |  | 0 |  | Non | Non
3111795 / 058 | RIVE DROITE | HOPITAL L'HOTEL DIEU (BAT GARONNE) | RIVE DROITE | 31052 | TOULOUSE | E6A | EXT. EAU PULV. 6L LW | E6A15EV | DESAUTEL | 1 | 2017-06-30 | G.1.18 | EPCED | EXT | GRANDE SALLE | 006 | BATIMENT GARONNE NIVEAU 1 | D | 2024-04-24 | 2024-04-24 | 2023-07-03 | INSTALLATION 1 | 0 |  |  |  | 0 |  | Non | Non
3111795 / 058 | RIVE DROITE | HOPITAL L'HOTEL DIEU (BAT GARONNE) | RIVE DROITE | 31052 | TOULOUSE | E6A | EXT. EAU PULV. 6L LW | E6A15EV | DESAUTEL | 1 | 2017-06-30 | G.1.19 | ATKYV | EXT | SALLE DES COLONNES | 006 | BATIMENT GARONNE NIVEAU 1 | D | 2024-04-24 | 2024-04-24 | 2023-07-03 | INSTALLATION 1 | 0 |  |  |  | 0 |  | Non | Non
3111795 / 058 | RIVE DROITE | HOPITAL L'HOTEL DIEU (BAT GARONNE) | RIVE DROITE | 31052 | TOULOUSE | C2 | EXT. CO2 2KG | C2 | DESAUTEL | 1 | 2016-04-24 | G.1.04 |  | EXT | TE | 006 | BATIMENT GARONNE NIVEAU 1 | D | 2024-04-24 |  |  | INSTALLATION 1 | 0 |  |  |  | 0 |  | Oui | Oui
3111795 / 058 | RIVE DROITE | HOPITAL L'HOTEL DIEU (BAT GARONNE) | RIVE DROITE | 31052 | TOULOUSE | E6A | EXT. EAU PULV. 6L LW | E6A15EV | DESAUTEL | 1 | 2020-01-01 | G.1.01 | ATKSP | EXT | +1 MEDECIN MEDIATEUR | 006 | BATIMENT GARONNE NIVEAU 1 | D | 2024-04-24 | 2024-04-24 | 2015-10-06 | INSTALLATION 1 | 0 |  |  |  | 0 |  | Non | Non
3111795 / 058 | RIVE DROITE | HOPITAL L'HOTEL DIEU (BAT GARONNE) | RIVE DROITE | 31052 | TOULOUSE | E6A | EXT. EAU PULV. 6L LW | E6A15EV | DESAUTEL | 1 | 2020-01-01 | G.1.02 | ATKSN | EXT | +1 CIRCULATION DIRECTION QUALITE SECU | 006 | BATIMENT GARONNE NIVEAU 1 | D | 2024-04-24 | 2018-11-16 | 2020-06-30 | INSTALLATION 1 | 0 |  |  |  | 0 |  | Non | Non
3111795 / 058 | RIVE DROITE | HOPITAL L'HOTEL DIEU (BAT GARONNE) | RIVE DROITE | 31052 | TOULOUSE | C2 | EXT. CO2 2KG | C2 | DESAUTEL | 1 | 2015-04-01 | G.1.03 | ATKSO | EXT | +1;COULOIR CUISINE | 006 | BATIMENT GARONNE NIVEAU 1 | D | 2024-04-24 |  |  | INSTALLATION 1 | 0 |  |  |  | 0 |  | Non | Non
3111795 / 058 | RIVE DROITE | HOPITAL L'HOTEL DIEU (BAT GARONNE) | RIVE DROITE | 31052 | TOULOUSE | E6A6V | EXT. EAU 6L ZERO FLUOR V2 | E6A15FF | DESAUTEL | 1 | 2024-04-24 | G.1.05 |  | EXT | +1 DIRECTION QUALITE SEC COULOIR COTE WC | 006 | BATIMENT GARONNE NIVEAU 1 | D |  |  |  | INSTALLATION 1 | 0 |  |  |  | 0 |  | Non | Non
3111795 / 058 | RIVE DROITE | HOPITAL L'HOTEL DIEU (BAT GARONNE) | RIVE DROITE | 31052 | TOULOUSE | E6A | EXT. EAU PULV. 6L LW | E6A15EV | DESAUTEL | 1 | 2017-01-01 | G.1.06 | ATKSK | EXT | +1 DIRECTION QUALITE SECURITE | 006 | BATIMENT GARONNE NIVEAU 1 | D | 2024-04-24 | 2024-04-24 | 2023-07-03 | INSTALLATION 1 | 0 |  |  |  | 0 |  | Non | Non
3111795 / 058 | RIVE DROITE | HOPITAL L'HOTEL DIEU (BAT GARONNE) | RIVE DROITE | 31052 | TOULOUSE | C2 | EXT. CO2 2KG | C2 | DESAUTEL | 1 | 2015-11-01 | G.1.07 | ATKSR | EXT | +1 ENTREE SALLE DES PELERINS | 006 | BATIMENT GARONNE NIVEAU 1 | D | 2024-04-24 |  |  | INSTALLATION 1 | 0 |  |  |  | 0 |  | Non | Non
3111795 / 058 | RIVE DROITE | HOPITAL L'HOTEL DIEU (BAT GARONNE) | RIVE DROITE | 31052 | TOULOUSE | E6A6V | EXT. EAU 6L ZERO FLUOR V2 | E6A15FF | DESAUTEL | 1 | 2024-04-24 | G.1.08 |  | EXT | +1 ASCENCEUR | 006 | BATIMENT GARONNE NIVEAU 1 | D |  |  |  | INSTALLATION 1 | 0 |  |  |  | 0 |  | Non | Non
3111795 / 058 | RIVE DROITE | HOPITAL L'HOTEL DIEU (BAT GARONNE) | RIVE DROITE | 31052 | TOULOUSE | E6A6V | EXT. EAU 6L ZERO FLUOR V2 | E6A15FF | DESAUTEL | 1 | 2024-04-24 | G.1.09 |  | EXT | +1 ENTREE SALLE PELERINS | 006 | BATIMENT GARONNE NIVEAU 1 | D |  |  |  | INSTALLATION 1 | 0 |  |  |  | 0 |  | Non | Non
3111795 / 058 | RIVE DROITE | HOPITAL L'HOTEL DIEU (BAT GARONNE) | RIVE DROITE | 31052 | TOULOUSE | E6A6V | EXT. EAU 6L ZERO FLUOR V2 | E6A15FF | DESAUTEL | 1 | 2024-04-24 | G.1.10 |  | EXT | +1 ESCALIER SORTIE DE SECOURS | 006 | BATIMENT GARONNE NIVEAU 1 | D |  |  |  | INSTALLATION 1 | 0 |  |  |  | 0 |  | Non | Non
3111795 / 058 | RIVE DROITE | HOPITAL L'HOTEL DIEU (BAT GARONNE) | RIVE DROITE | 31052 | TOULOUSE | E6A6V | EXT. EAU 6L ZERO FLUOR V2 | E6A15FF | DESAUTEL | 1 | 2024-04-24 | G.1.11 |  | EXT | COULOIR SALLE MANIBAN | 006 | BATIMENT GARONNE NIVEAU 1 | D |  |  |  | INSTALLATION 1 | 0 |  |  |  | 0 |  | Non | Non
3111795 / 058 | RIVE DROITE | HOPITAL L'HOTEL DIEU (BAT GARONNE) | RIVE DROITE | 31052 | TOULOUSE | E6A | EXT. EAU PULV. 6L LW | E6A15EV | DESAUTEL | 1 | 2017-01-01 | G.1.12 | ATKRQ | EXT | +1 SALLE DU PR LISE ENJALBERT | 006 | BATIMENT GARONNE NIVEAU 1 | D | 2024-04-24 | 2024-04-24 | 2023-07-03 | INSTALLATION 1 | 0 |  |  |  | 0 |  | Non | Non
3111795 / 058 | RIVE DROITE | HOPITAL L'HOTEL DIEU (BAT GARONNE) | RIVE DROITE | 31052 | TOULOUSE | E6A | EXT. EAU PULV. 6L LW | E6A15EV | DESAUTEL | 1 | 2017-01-01 | G.1.13 | ATKRV | EXT | +1 SALLE DES COLONNES | 006 | BATIMENT GARONNE NIVEAU 1 | D | 2024-04-24 | 2024-04-24 | 2023-07-03 | INSTALLATION 1 | 0 |  |  |  | 0 |  | Non | Non
3111795 / 058 | RIVE DROITE | HOPITAL L'HOTEL DIEU (BAT GARONNE) | RIVE DROITE | 31052 | TOULOUSE | C2 | EXT. CO2 2KG | C2 | DESAUTEL | 1 | 2023-08-01 | G.1.13B |  | EXT | +1 SALLE DES COLONNES | 006 | BATIMENT GARONNE NIVEAU 1 | D | 2024-04-24 |  |  | INSTALLATION 1 | 0 |  |  |  | 0 |  | Non | Non
3111795 / 058 | RIVE DROITE | HOPITAL L'HOTEL DIEU (BAT GARONNE) | RIVE DROITE | 31052 | TOULOUSE | E6A | EXT. EAU PULV. 6L LW | E6A15EV | DESAUTEL | 1 | 2017-01-01 | G.1.14 | ATKRU | EXT | +1 SALLE PELERINS | 006 | BATIMENT GARONNE NIVEAU 1 | D | 2024-04-24 | 2024-04-24 | 2023-07-03 | INSTALLATION 1 | 0 |  |  |  | 0 |  | Non | Non
3111795 / 058 | RIVE DROITE | HOPITAL L'HOTEL DIEU (BAT GARONNE) | RIVE DROITE | 31052 | TOULOUSE | E6A | EXT. EAU PULV. 6L LW | E6A15EV | DESAUTEL | 1 | 2019-01-01 | G.1.15 | ATKRY | EXT | +1 SALLE DES COLONNES CUISINE | 006 | BATIMENT GARONNE NIVEAU 1 | D | 2024-04-24 | 2024-04-24 | 2024-04-24 | INSTALLATION 1 | 0 |  |  |  | 0 |  | Non | Non
3111795 / 058 | RIVE DROITE | HOPITAL L'HOTEL DIEU (BAT GARONNE) | RIVE DROITE | 31052 | TOULOUSE | C2 | EXT. CO2 2KG | C2 | DESAUTEL | 1 | 2016-02-01 | G.1.16 | ATKSA | EXT | +1SALLE DES COLONNES CUISINE | 006 | BATIMENT GARONNE NIVEAU 1 | D | 2024-04-24 |  |  | INSTALLATION 1 | 0 |  |  |  | 0 |  | Non | Non
3111795 / 058 | RIVE DROITE | HOPITAL L'HOTEL DIEU (BAT GARONNE) | RIVE DROITE | 31052 | TOULOUSE | E6A | EXT. EAU PULV. 6L LW | E6A15EV | DESAUTEL | 1 | 2017-01-01 | G.1.17 | ATKRZ | EXT | +1 SALLE DES COLONNES | 006 | BATIMENT GARONNE NIVEAU 1 | D | 2024-04-24 | 2024-04-24 | 2023-07-03 | INSTALLATION 1 | 0 |  |  |  | 0 |  | Non | Non
3111795 / 058 | RIVE DROITE | HOPITAL L'HOTEL DIEU (BAT GARONNE) | RIVE DROITE | 31052 | TOULOUSE | E6A | EXT. EAU PULV. 6L LW | E6A15EV | DESAUTEL | 1 | 2020-01-01 | CH.1 | ATKRT | EXT | +1 CHAPELLE LOGE | 007 | BATIMENT GARONNE CHAPELLE | D | 2024-04-24 | 2024-04-24 | 2020-01-08 | INSTALLATION 1 | 0 |  |  |  | 0 |  | Non | Non
3111795 / 058 | RIVE DROITE | HOPITAL L'HOTEL DIEU (BAT GARONNE) | RIVE DROITE | 31052 | TOULOUSE | C2 | EXT. CO2 2KG | C2 | DESAUTEL | 1 | 2019-01-01 | CH.2 | ATKRW | EXT | +1 CHAPELLE LOGE | 007 | BATIMENT GARONNE CHAPELLE | D | 2024-04-24 |  |  | INSTALLATION 1 | 0 |  |  |  | 0 |  | Non | Non
3111795 / 058 | RIVE DROITE | HOPITAL L'HOTEL DIEU (BAT GARONNE) | RIVE DROITE | 31052 | TOULOUSE | E6A | EXT. EAU PULV. 6L LW | E6A15EV | DESAUTEL | 1 | 2020-04-24 | G.0.13 |  | EXT | RDC | 008 | BATIMENT GARONNE RDC | D | 2024-04-24 | 2024-04-24 |  | INSTALLATION 1 | 0 |  |  |  | 0 |  | Oui | Oui
3111795 / 058 | RIVE DROITE | HOPITAL L'HOTEL DIEU (BAT GARONNE) | RIVE DROITE | 31052 | TOULOUSE | C5 | EXT. CO2 5KG | C5 | DESAUTEL | 1 | 2016-01-01 | G.0.12 | ATKYE | EXT | RDC | 008 | BATIMENT GARONNE RDC | D | 2024-04-24 |  |  | INSTALLATION 1 | 0 |  |  |  | 0 |  | Non | Non
3111795 / 058 | RIVE DROITE | HOPITAL L'HOTEL DIEU (BAT GARONNE) | RIVE DROITE | 31052 | TOULOUSE | E6A6V | EXT. EAU 6L ZERO FLUOR V2 | E6A15FF | DESAUTEL | 1 | 2024-04-24 | G.0.1 |  | EXT | RDC COULOIR SORTIE SECOURS | 008 | BATIMENT GARONNE RDC | D |  |  |  | INSTALLATION 1 | 0 |  |  |  | 0 |  | Non | Non
3111795 / 058 | RIVE DROITE | HOPITAL L'HOTEL DIEU (BAT GARONNE) | RIVE DROITE | 31052 | TOULOUSE | E6A | EXT. EAU PULV. 6L LW | E6A15EV | DESAUTEL | 1 | 2017-01-01 | G.0.02 | ATKSS | EXT | RDC DIRECTION DES ACHATS CIRCULATION RIA | 008 | BATIMENT GARONNE RDC | D | 2024-04-24 | 2023-07-03 | 2023-07-03 | INSTALLATION 1 | 0 |  |  |  | 0 |  | Non | Non
3111795 / 058 | RIVE DROITE | HOPITAL L'HOTEL DIEU (BAT GARONNE) | RIVE DROITE | 31052 | TOULOUSE | C5 | EXT. CO2 5KG | C5 | DESAUTEL | 1 | 2024-03-01 | G.0.3 |  | EXT | RDC COULOIR PHOTOCOPIEUR | 008 | BATIMENT GARONNE RDC | D |  |  |  | INSTALLATION 1 | 0 |  |  |  | 0 |  | Non | Non
3111795 / 058 | RIVE DROITE | HOPITAL L'HOTEL DIEU (BAT GARONNE) | RIVE DROITE | 31052 | TOULOUSE | E6A6V | EXT. EAU 6L ZERO FLUOR V2 | E6A15FF | DESAUTEL | 1 | 2024-04-24 | G.0.5 |  | EXT | RDC DIRECTION DES ACHATS CIRCULATION RIA | 008 | BATIMENT GARONNE RDC | D |  |  |  | INSTALLATION 1 | 0 |  |  |  | 0 |  | Non | Non
3111795 / 058 | RIVE DROITE | HOPITAL L'HOTEL DIEU (BAT GARONNE) | RIVE DROITE | 31052 | TOULOUSE | C5 | EXT. CO2 5KG | C5 | DESAUTEL | 1 | 2019-01-01 | G.0.8 | EPCEF | EXT | RDC SAS LOCAL TECH | 008 | BATIMENT GARONNE RDC | D | 2024-04-24 |  |  | INSTALLATION 1 | 0 |  |  |  | 0 |  | Non | Non
3111795 / 058 | RIVE DROITE | HOPITAL L'HOTEL DIEU (BAT GARONNE) | RIVE DROITE | 31052 | TOULOUSE | E6A | EXT. EAU PULV. 6L LW | E6A15EV | DESAUTEL | 1 | 2017-01-01 | G.0.9 | ATKSV | EXT | RDC ENTREE COTE JARDINIER | 008 | BATIMENT GARONNE RDC | D | 2024-04-24 | 2024-04-24 | 2023-07-03 | INSTALLATION 1 | 0 |  |  |  | 0 |  | Non | Non
3111795 / 058 | RIVE DROITE | HOPITAL L'HOTEL DIEU (BAT GARONNE) | RIVE DROITE | 31052 | TOULOUSE | E6A | EXT. EAU PULV. 6L LW | E6A15EV | DESAUTEL | 1 | 2017-01-01 | G.0.10 | ATKTB | EXT | RDC ENTREE | 008 | BATIMENT GARONNE RDC | D | 2024-04-24 | 2024-04-24 | 2020-01-01 | INSTALLATION 1 | 0 |  |  |  | 0 |  | Non | Non
3111795 / 058 | RIVE DROITE | HOPITAL L'HOTEL DIEU (BAT GARONNE) | RIVE DROITE | 31052 | TOULOUSE | C5 | EXT. CO2 5KG | C5 | DESAUTEL | 1 | 2016-07-01 | G.0.11 | ATKSZ | EXT | RDC FILIERE ACHATS COULOIR COTE WC | 008 | BATIMENT GARONNE RDC | D | 2024-04-24 |  |  | INSTALLATION 1 | 0 |  |  |  | 0 |  | Non | Non
3111795 / 058 | RIVE DROITE | HOPITAL L'HOTEL DIEU (BAT GARONNE) | RIVE DROITE | 31052 | TOULOUSE | P9ABC | EXT. POUDRE ABC 9KG | P9P | DESAUTEL | 1 | 2020-01-01 | G.0.19BIS | ATKSW | EXT | RDC ENTREE COTE JARDINIER | 008 | BATIMENT GARONNE RDC | D | 2024-04-24 | 2013-01-01 | 2014-07-31 | INSTALLATION 1 | 0 |  |  |  | 0 |  | Non | Non
3111795 / 058 | RIVE DROITE | HOPITAL L'HOTEL DIEU (BAT GARONNE) | RIVE DROITE | 31052 | TOULOUSE | E6A | EXT. EAU PULV. 6L LW | E6A15EV | DESAUTEL | 1 | 2017-01-01 | G.0.15 | ATKTI | EXT | GARAGE | 008 | BATIMENT GARONNE RDC | D | 2024-04-24 | 2023-07-18 | 2023-07-18 | INSTALLATION 1 | 0 |  |  |  | 0 |  | Non | Non
3111795 / 058 | RIVE DROITE | HOPITAL L'HOTEL DIEU (BAT GARONNE) | RIVE DROITE | 31052 | TOULOUSE | C2 | EXT. CO2 2KG | C2 | DESAUTEL | 1 | 2016-02-01 | G.0.16 | ATKTK | EXT | GARAGE | 008 | BATIMENT GARONNE RDC | D | 2024-04-24 |  |  | INSTALLATION 1 | 0 |  |  |  | 0 |  | Non | Non
3111795 / 058 | RIVE DROITE | HOPITAL L'HOTEL DIEU (BAT GARONNE) | RIVE DROITE | 31052 | TOULOUSE | E6A | EXT. EAU PULV. 6L LW | E6A15EV | DESAUTEL | 1 | 2017-01-01 | G.0.17 | ATKTH | EXT | GARAGE | 008 | BATIMENT GARONNE RDC | D | 2024-04-24 | 2023-07-18 | 2023-07-18 | INSTALLATION 1 | 0 |  |  |  | 0 |  | Non | Non
3111795 / 058 | RIVE DROITE | HOPITAL L'HOTEL DIEU (BAT GARONNE) | RIVE DROITE | 31052 | TOULOUSE | E6A | EXT. EAU PULV. 6L LW | E6A15EV | DESAUTEL | 1 | 2017-01-01 | G.0.18 | ATKTG | EXT | GARAGE | 008 | BATIMENT GARONNE RDC | D | 2024-04-24 | 2023-07-18 | 2023-07-18 | INSTALLATION 1 | 0 |  |  |  | 0 |  | Non | Non
3111795 / 058 | RIVE DROITE | HOPITAL L'HOTEL DIEU (BAT GARONNE) | RIVE DROITE | 31052 | TOULOUSE | P6ABC | EXT. POUDRE ABC 6KG | P6P | DESAUTEL | 1 | 2017-01-01 | G.0.14 | ATKTF | EXT | GARAGE APPARTEMENT FONCTION | 008 | BATIMENT GARONNE RDC | D | 2024-04-24 | 2023-07-18 | 2023-07-18 | INSTALLATION 1 | 0 |  |  |  | 0 |  | Non | Non
3111795 / 058 | RIVE DROITE | HOPITAL L'HOTEL DIEU (BAT GARONNE) | RIVE DROITE | 31052 | TOULOUSE | P9ABC | EXT. POUDRE ABC 9KG | P9P | DESAUTEL | 1 | 2019-01-01 | G.0.20 |  | EXT | PORCHE MOTO | 008 | BATIMENT GARONNE RDC | D | 2024-04-24 | 2024-04-24 | 2024-04-24 | INSTALLATION 1 | 0 |  |  |  | 0 |  | Non | Non
3111795 / 058 | RIVE DROITE | HOPITAL L'HOTEL DIEU (BAT GARONNE) | RIVE DROITE | 31052 | TOULOUSE | E6A | EXT. EAU PULV. 6L LW | E6A15EV | DESAUTEL | 1 | 2017-07-03 | G.0.21 | ATKTA | EXT | RDC FILIERE ACHATS COULOIR COTE WC | 008 | BATIMENT GARONNE RDC | D | 2024-04-24 | 2024-04-24 | 2023-07-03 | INSTALLATION 1 | 0 |  |  |  | 0 |  | Non | Non
3111795 / 058 | RIVE DROITE | HOPITAL L'HOTEL DIEU (BAT GARONNE) | RIVE DROITE | 31052 | TOULOUSE | E9A | EXT. EAU PULV. 9L LW | E9A1EV | DESAUTEL | 1 | 2020-01-01 | G.0.22 | ATKTL | EXT | ARRIERE PORCHE GARAGE VELO | 008 | BATIMENT GARONNE RDC | D | 2024-04-24 |  |  | INSTALLATION 1 | 0 |  |  |  | 0 |  | Non | Non
3111795 / 060 | RIVE DROITE | CHU RANGUEIL-SILO | 1 AVENUE DU PROFESSEUR JEAN POULHÈS | 31400 | TOULOUSE | RIA_INC | RIA PARC INCONNU A DETERMINER |  |  | 1 |  |  |  | EXT |  |  |  | D |  |  |  | RIA | 0 |  |  |  | 0 |  | Non | Non
3111795 / 060 | RIVE DROITE | CHU RANGUEIL-SILO | 1 AVENUE DU PROFESSEUR JEAN POULHÈS | 31400 | TOULOUSE | C2 | EXT. CO2 2KG | C2 | DESAUTEL | 1 | 2016-04-23 | 0932.0 | ATJVE | EXT | SILO 0B |  |  | D | 2024-06-25 |  |  | INSTALLATION 1 | 0 |  |  |  | 0 |  | Non | Non
3111795 / 060 | RIVE DROITE | CHU RANGUEIL-SILO | 1 AVENUE DU PROFESSEUR JEAN POULHÈS | 31400 | TOULOUSE | P9ABC | EXT. POUDRE ABC 9KG | P9P | DESAUTEL | 1 | 2017-10-23 | 013AS6955 | ATJUE | EXT | SILO +3B |  |  | D | 2024-06-25 | 2022-08-09 | 2022-08-31 | INSTALLATION 1 | 0 |  |  |  | 0 |  | Non | Non
3111795 / 060 | RIVE DROITE | CHU RANGUEIL-SILO | 1 AVENUE DU PROFESSEUR JEAN POULHÈS | 31400 | TOULOUSE | P9ABC | EXT. POUDRE ABC 9KG | P9P | DESAUTEL | 1 | 2017-01-01 |  | ATJTO | EXT | SILO +4 |  |  | D | 2024-06-25 | 2022-08-09 | 2022-08-09 | INSTALLATION 1 | 0 |  |  |  | 0 |  | Non | Non
3111795 / 060 | RIVE DROITE | CHU RANGUEIL-SILO | 1 AVENUE DU PROFESSEUR JEAN POULHÈS | 31400 | TOULOUSE | P9ABC | EXT. POUDRE ABC 9KG | P9P | DESAUTEL | 1 | 2017-01-01 |  | ATJTQ | EXT | SILO +4 |  |  | D | 2024-06-25 | 2022-08-09 | 2022-08-09 | INSTALLATION 1 | 0 |  |  |  | 0 |  | Non | Non
3111795 / 060 | RIVE DROITE | CHU RANGUEIL-SILO | 1 AVENUE DU PROFESSEUR JEAN POULHÈS | 31400 | TOULOUSE | P9ABC | EXT. POUDRE ABC 9KG | P9P | DESAUTEL | 1 | 2017-01-01 |  | ATJTP | EXT | SILO +4 |  |  | D | 2024-06-25 | 2022-08-09 | 2022-08-09 | INSTALLATION 1 | 0 |  |  |  | 0 |  | Non | Non
3111795 / 060 | RIVE DROITE | CHU RANGUEIL-SILO | 1 AVENUE DU PROFESSEUR JEAN POULHÈS | 31400 | TOULOUSE | P9ABC | EXT. POUDRE ABC 9KG | P9P | DESAUTEL | 1 | 2019-01-01 |  | EPBEW | EXT | SILO +4 |  |  | D | 2024-06-25 | 2024-06-25 | 2024-06-25 | INSTALLATION 1 | 0 |  |  |  | 0 |  | Non | Non
3111795 / 060 | RIVE DROITE | CHU RANGUEIL-SILO | 1 AVENUE DU PROFESSEUR JEAN POULHÈS | 31400 | TOULOUSE | P9ABC | EXT. POUDRE ABC 9KG | P9P | DESAUTEL | 1 | 2017-01-01 |  | ATJTT | EXT | SILO +4 B |  |  | D | 2024-06-25 | 2022-08-09 | 2022-08-09 | INSTALLATION 1 | 0 |  |  |  | 0 |  | Non | Non
3111795 / 060 | RIVE DROITE | CHU RANGUEIL-SILO | 1 AVENUE DU PROFESSEUR JEAN POULHÈS | 31400 | TOULOUSE | P9ABC | EXT. POUDRE ABC 9KG | P9P | DESAUTEL | 1 | 2017-01-01 |  | ATJTU | EXT | SILO +4B |  |  | D | 2024-06-25 | 2022-08-09 | 2022-08-09 | INSTALLATION 1 | 0 |  |  |  | 0 |  | Non | Non
3111795 / 060 | RIVE DROITE | CHU RANGUEIL-SILO | 1 AVENUE DU PROFESSEUR JEAN POULHÈS | 31400 | TOULOUSE | P9ABC | EXT. POUDRE ABC 9KG | P9P | DESAUTEL | 1 | 2017-01-01 |  | ATJTW | EXT | SILO +4B |  |  | D | 2024-06-25 | 2022-08-09 | 2022-08-09 | INSTALLATION 1 | 0 |  |  |  | 0 |  | Non | Non
3111795 / 060 | RIVE DROITE | CHU RANGUEIL-SILO | 1 AVENUE DU PROFESSEUR JEAN POULHÈS | 31400 | TOULOUSE | P9ABC | EXT. POUDRE ABC 9KG | P9P | DESAUTEL | 1 | 2018-01-01 |  | ATJTV | EXT | SILO +4B |  |  | D | 2024-06-25 | 2024-06-25 | 2024-06-25 | INSTALLATION 1 | 0 |  |  |  | 0 |  | Non | Non
3111795 / 060 | RIVE DROITE | CHU RANGUEIL-SILO | 1 AVENUE DU PROFESSEUR JEAN POULHÈS | 31400 | TOULOUSE | P9ABC | EXT. POUDRE ABC 9KG | P9P | DESAUTEL | 1 | 2019-01-01 | 009AS.7959.0 | EPBFQ | EXT | SILO +3H |  |  | D | 2024-06-25 | 2022-06-25 | 2022-06-25 | INSTALLATION 1 | 0 |  |  |  | 0 |  | Non | Non
3111795 / 060 | RIVE DROITE | CHU RANGUEIL-SILO | 1 AVENUE DU PROFESSEUR JEAN POULHÈS | 31400 | TOULOUSE | P9ABC | EXT. POUDRE ABC 9KG | P9P | DESAUTEL | 1 | 2019-01-01 | 010AS.7960.0 | EPBFR | EXT | SILO +3H |  |  | D | 2024-06-25 | 2024-06-25 | 2024-06-25 | INSTALLATION 1 | 0 |  |  |  | 0 |  | Non | Non
3111795 / 060 | RIVE DROITE | CHU RANGUEIL-SILO | 1 AVENUE DU PROFESSEUR JEAN POULHÈS | 31400 | TOULOUSE | P9ABC | EXT. POUDRE ABC 9KG | P9P | DESAUTEL | 1 | 2017-01-01 | 011AS.7961.0 | ATJTY | EXT | SILO +3H |  |  | D | 2024-06-25 | 2022-08-09 | 2022-08-09 | INSTALLATION 1 | 0 |  |  |  | 0 |  | Non | Non
3111795 / 060 | RIVE DROITE | CHU RANGUEIL-SILO | 1 AVENUE DU PROFESSEUR JEAN POULHÈS | 31400 | TOULOUSE | P9ABC | EXT. POUDRE ABC 9KG | P9P | DESAUTEL | 1 | 2017-01-01 | 012AS.7962.0 | ATJTX | EXT | SILO +3H |  |  | D | 2024-06-25 | 2022-08-09 | 2022-08-09 | INSTALLATION 1 | 0 |  |  |  | 0 |  | Non | Non
3111795 / 060 | RIVE DROITE | CHU RANGUEIL-SILO | 1 AVENUE DU PROFESSEUR JEAN POULHÈS | 31400 | TOULOUSE | P9ABC | EXT. POUDRE ABC 9KG | P9P | DESAUTEL | 1 | 2017-01-01 | 014AS6956.0 | ATJUD | EXT | SILO +3B |  |  | D | 2024-06-25 | 2022-08-09 | 2022-08-09 | INSTALLATION 1 | 0 |  |  |  | 0 |  | Non | Non
3111795 / 060 | RIVE DROITE | CHU RANGUEIL-SILO | 1 AVENUE DU PROFESSEUR JEAN POULHÈS | 31400 | TOULOUSE | P9ABC | EXT. POUDRE ABC 9KG | P9P | DESAUTEL | 1 | 2017-01-01 | 015AS.6957.0 | ATJUF | EXT | SILO +3B |  |  | D | 2024-06-25 | 2022-08-09 | 2022-07-09 | INSTALLATION 1 | 0 |  |  |  | 0 |  | Non | Non
3111795 / 060 | RIVE DROITE | CHU RANGUEIL-SILO | 1 AVENUE DU PROFESSEUR JEAN POULHÈS | 31400 | TOULOUSE | P9ABC | EXT. POUDRE ABC 9KG | P9P | DESAUTEL | 1 | 2017-01-01 | 016AS.6958.0 | ATJUC | EXT | SILO +3B |  |  | D | 2024-06-25 | 2022-08-09 | 2022-08-09 | INSTALLATION 1 | 0 |  |  |  | 0 |  | Non | Non
3111795 / 060 | RIVE DROITE | CHU RANGUEIL-SILO | 1 AVENUE DU PROFESSEUR JEAN POULHÈS | 31400 | TOULOUSE | P9ABC | EXT. POUDRE ABC 9KG | P9P | DESAUTEL | 1 | 2017-01-01 | 017AS.5951.0 | ATJUK | EXT | SILO +2H |  |  | D | 2024-06-25 | 2022-08-09 | 2022-08-09 | INSTALLATION 1 | 0 |  |  |  | 0 |  | Non | Non
3111795 / 060 | RIVE DROITE | CHU RANGUEIL-SILO | 1 AVENUE DU PROFESSEUR JEAN POULHÈS | 31400 | TOULOUSE | P9ABC | EXT. POUDRE ABC 9KG | P9P | DESAUTEL | 1 | 2017-01-01 | 018AS.5952.0 | ATJUJ | EXT | SILO +2H |  |  | D | 2024-06-25 | 2022-08-09 | 2022-08-09 | INSTALLATION 1 | 0 |  |  |  | 0 |  | Non | Non
3111795 / 060 | RIVE DROITE | CHU RANGUEIL-SILO | 1 AVENUE DU PROFESSEUR JEAN POULHÈS | 31400 | TOULOUSE | P9ABC | EXT. POUDRE ABC 9KG | P9P | DESAUTEL | 1 | 2017-01-01 | 019AS.5953.0 | ATJUI | EXT | SILO +2H |  |  | D | 2024-06-25 | 2022-08-09 | 2022-08-09 | INSTALLATION 1 | 0 |  |  |  | 0 |  | Non | Non
3111795 / 060 | RIVE DROITE | CHU RANGUEIL-SILO | 1 AVENUE DU PROFESSEUR JEAN POULHÈS | 31400 | TOULOUSE | P9ABC | EXT. POUDRE ABC 9KG | P9P | DESAUTEL | 1 | 2017-01-01 | 020AS.5954.0 | ATJUG | EXT | SILO +2 H |  |  | D | 2024-06-25 | 2022-08-09 | 2022-08-09 | INSTALLATION 1 | 0 |  |  |  | 0 |  | Non | Non
3111795 / 060 | RIVE DROITE | CHU RANGUEIL-SILO | 1 AVENUE DU PROFESSEUR JEAN POULHÈS | 31400 | TOULOUSE | P9ABC | EXT. POUDRE ABC 9KG | P9P | DESAUTEL | 1 | 2017-01-01 | 021AS.4947.0 | ATJUO | EXT | SILO +2B |  |  | D | 2024-06-25 | 2022-08-09 | 2022-08-09 | INSTALLATION 1 | 0 |  |  |  | 0 |  | Non | Non
3111795 / 060 | RIVE DROITE | CHU RANGUEIL-SILO | 1 AVENUE DU PROFESSEUR JEAN POULHÈS | 31400 | TOULOUSE | P9ABC | EXT. POUDRE ABC 9KG | P9P | DESAUTEL | 1 | 2017-01-01 | 022AS.4948.0 | ATJUN | EXT | SILO +2B |  |  | D | 2024-06-25 | 2022-08-09 | 2022-08-09 | INSTALLATION 1 | 0 |  |  |  | 0 |  | Non | Non
3111795 / 060 | RIVE DROITE | CHU RANGUEIL-SILO | 1 AVENUE DU PROFESSEUR JEAN POULHÈS | 31400 | TOULOUSE | P9ABC | EXT. POUDRE ABC 9KG | P9P | DESAUTEL | 1 | 2017-01-01 | 023AS.4949.0 | ATJUM | EXT | SILO +2B |  |  | D | 2024-06-25 | 2022-08-09 | 2022-08-09 | INSTALLATION 1 | 0 |  |  |  | 0 |  | Non | Non
3111795 / 060 | RIVE DROITE | CHU RANGUEIL-SILO | 1 AVENUE DU PROFESSEUR JEAN POULHÈS | 31400 | TOULOUSE | P9ABC | EXT. POUDRE ABC 9KG | P9P | DESAUTEL | 1 | 2017-01-01 | 024AS.4950.0 | ATJUL | EXT | SILO +2B |  |  | D | 2024-06-25 | 2022-08-09 | 2022-08-09 | INSTALLATION 1 | 0 |  |  |  | 0 |  | Non | Non
3111795 / 060 | RIVE DROITE | CHU RANGUEIL-SILO | 1 AVENUE DU PROFESSEUR JEAN POULHÈS | 31400 | TOULOUSE | P9ABC | EXT. POUDRE ABC 9KG | P9P | DESAUTEL | 1 | 2017-01-01 | 025AS.3944.0 | ATJUR | EXT | SILO +1H |  |  | D | 2024-06-25 | 2022-08-09 | 2022-08-09 | INSTALLATION 1 | 0 |  |  |  | 0 |  | Non | Non
3111795 / 060 | RIVE DROITE | CHU RANGUEIL-SILO | 1 AVENUE DU PROFESSEUR JEAN POULHÈS | 31400 | TOULOUSE | P9ABC | EXT. POUDRE ABC 9KG | P9P | DESAUTEL | 1 | 2017-01-01 | 026AS.3945.0 | ATJUQ | EXT | SILO +1H |  |  | D | 2024-06-25 | 2022-08-09 | 2022-08-09 | INSTALLATION 1 | 0 |  |  |  | 0 |  | Non | Non
3111795 / 060 | RIVE DROITE | CHU RANGUEIL-SILO | 1 AVENUE DU PROFESSEUR JEAN POULHÈS | 31400 | TOULOUSE | P9ABC | EXT. POUDRE ABC 9KG | P9P | DESAUTEL | 1 | 2017-01-01 | 027AS.3946.0 | ATJUP | EXT | SILO +1H |  |  | D | 2024-06-25 | 2022-08-09 | 2022-08-09 | INSTALLATION 1 | 0 |  |  |  | 0 |  | Non | Non
3111795 / 060 | RIVE DROITE | CHU RANGUEIL-SILO | 1 AVENUE DU PROFESSEUR JEAN POULHÈS | 31400 | TOULOUSE | P9ABC | EXT. POUDRE ABC 9KG | P9P | DESAUTEL | 1 | 2017-01-01 | 028AS.3943.0 | ATJUU | EXT | SILO +1H |  |  | D | 2024-06-25 | 2022-08-09 | 2022-08-09 | INSTALLATION 1 | 0 |  |  |  | 0 |  | Non | Non
3111795 / 060 | RIVE DROITE | CHU RANGUEIL-SILO | 1 AVENUE DU PROFESSEUR JEAN POULHÈS | 31400 | TOULOUSE | P9ABC | EXT. POUDRE ABC 9KG | P9P | DESAUTEL | 1 | 2017-01-01 | 030AS.2939.0 | ATJUY | EXT | SILO +1B |  |  | D | 2024-06-25 | 2022-08-09 | 2022-08-09 | INSTALLATION 1 | 0 |  |  |  | 0 |  | Non | Non
3111795 / 060 | RIVE DROITE | CHU RANGUEIL-SILO | 1 AVENUE DU PROFESSEUR JEAN POULHÈS | 31400 | TOULOUSE | P9ABC | EXT. POUDRE ABC 9KG | P9P | DESAUTEL | 1 | 2017-01-01 | 031AS.2940.0 | ATJUX | EXT | SILO +1B |  |  | D | 2024-06-25 | 2022-08-09 | 2022-08-09 | INSTALLATION 1 | 0 |  |  |  | 0 |  | Non | Non
3111795 / 060 | RIVE DROITE | CHU RANGUEIL-SILO | 1 AVENUE DU PROFESSEUR JEAN POULHÈS | 31400 | TOULOUSE | P9ABC | EXT. POUDRE ABC 9KG | P9P | DESAUTEL | 1 | 2017-01-01 | 032AS.2942.0 | ATJUV | EXT | SILO +1B |  |  | D | 2024-06-25 | 2022-08-09 | 2022-08-09 | INSTALLATION 1 | 0 |  |  |  | 0 |  | Non | Non
3111795 / 060 | RIVE DROITE | CHU RANGUEIL-SILO | 1 AVENUE DU PROFESSEUR JEAN POULHÈS | 31400 | TOULOUSE | P9ABC | EXT. POUDRE ABC 9KG | P9P | DESAUTEL | 1 | 2017-01-01 | 033AS.2941.0 | ATJUW | EXT | SILO +1B |  |  | D | 2024-06-25 | 2022-08-09 | 2022-08-09 | INSTALLATION 1 | 0 |  |  |  | 0 |  | Non | Non
3111795 / 060 | RIVE DROITE | CHU RANGUEIL-SILO | 1 AVENUE DU PROFESSEUR JEAN POULHÈS | 31400 | TOULOUSE | P9ABC | EXT. POUDRE ABC 9KG | P9P | DESAUTEL | 1 | 2017-01-01 | 034AS.1934.0 | ATJVC | EXT | SILO OH |  |  | D | 2024-06-25 | 2022-08-09 | 2022-08-09 | INSTALLATION 1 | 0 |  |  |  | 0 |  | Non | Non
3111795 / 060 | RIVE DROITE | CHU RANGUEIL-SILO | 1 AVENUE DU PROFESSEUR JEAN POULHÈS | 31400 | TOULOUSE | C2 | EXT. CO2 2KG | C2 | DESAUTEL | 1 | 2018-05-01 | 035AS.1935.0 | ATJHJ | EXT | SILO OH |  |  | D | 2024-06-25 |  |  | INSTALLATION 1 | 0 |  |  |  | 0 |  | Non | Non
3111795 / 060 | RIVE DROITE | CHU RANGUEIL-SILO | 1 AVENUE DU PROFESSEUR JEAN POULHÈS | 31400 | TOULOUSE | P9ABC | EXT. POUDRE ABC 9KG | P9P | DESAUTEL | 1 | 2017-01-01 | 036AS.1936.0 | ATJVB | EXT | SILO OH |  |  | D | 2024-06-25 | 2022-08-09 | 2022-08-09 | INSTALLATION 1 | 0 |  |  |  | 0 |  | Non | Non
3111795 / 060 | RIVE DROITE | CHU RANGUEIL-SILO | 1 AVENUE DU PROFESSEUR JEAN POULHÈS | 31400 | TOULOUSE | P9ABC | EXT. POUDRE ABC 9KG | P9P | DESAUTEL | 1 | 2017-01-01 | 037AS.1937.0 | ATJVA | EXT | SILO 0H |  |  | D | 2024-06-25 | 2022-08-09 | 2022-08-09 | INSTALLATION 1 | 0 |  |  |  | 0 |  | Non | Non
3111795 / 060 | RIVE DROITE | CHU RANGUEIL-SILO | 1 AVENUE DU PROFESSEUR JEAN POULHÈS | 31400 | TOULOUSE | P9ABC | EXT. POUDRE ABC 9KG | P9P | DESAUTEL | 1 | 2017-01-01 | 038AS.1938.0 | ATJUZ | EXT | SILO 0H |  |  | D | 2024-06-25 | 2022-08-09 | 2022-08-09 | INSTALLATION 1 | 0 |  |  |  | 0 |  | Non | Non
3111795 / 060 | RIVE DROITE | CHU RANGUEIL-SILO | 1 AVENUE DU PROFESSEUR JEAN POULHÈS | 31400 | TOULOUSE | P9ABC | EXT. POUDRE ABC 9KG | P9P | DESAUTEL | 1 | 2017-01-01 | 039AS.2939.0 | ATJVF | EXT | SILO OB |  |  | D | 2024-06-25 | 2022-08-09 | 2022-08-09 | INSTALLATION 1 | 0 |  |  |  | 0 |  | Non | Non
3111795 / 060 | RIVE DROITE | CHU RANGUEIL-SILO | 1 AVENUE DU PROFESSEUR JEAN POULHÈS | 31400 | TOULOUSE | P9ABC | EXT. POUDRE ABC 9KG | P9P | DESAUTEL | 1 | 2017-01-01 | 040AS.0931.0 | ATJVG | EXT | SILO OB |  |  | D | 2024-06-25 | 2022-08-09 | 2022-08-09 | INSTALLATION 1 | 0 |  |  |  | 0 |  | Non | Non
3111795 / 060 | RIVE DROITE | CHU RANGUEIL-SILO | 1 AVENUE DU PROFESSEUR JEAN POULHÈS | 31400 | TOULOUSE | P9ABC | EXT. POUDRE ABC 9KG | P9P | DESAUTEL | 1 | 2017-01-01 | 041AS0930.0 | ATJVH | EXT | SILO 0B |  |  | D | 2024-06-25 | 2022-08-09 | 2022-08-09 | INSTALLATION 1 | 0 |  |  |  | 0 |  | Non | Non
3111795 / 060 | RIVE DROITE | CHU RANGUEIL-SILO | 1 AVENUE DU PROFESSEUR JEAN POULHÈS | 31400 | TOULOUSE | P9ABC | EXT. POUDRE ABC 9KG | P9P | DESAUTEL | 1 | 2017-01-01 | 042AS.0929.0 | ATJVI | EXT | SILO 0B |  |  | D | 2024-06-25 | 2022-08-09 | 2022-08-09 | INSTALLATION 1 | 0 |  |  |  | 0 |  | Non | Non
3111795 / 061 | RIVE GAUCHE | CHU PURPAN- CRECHE | RIVE GAUCHE | 31000 | TOULOUSE | C2 | EXT. CO2 2KG | C2 | DESAUTEL | 1 | 2020-10-30 | NE004 | OAKKY | EXT | LOCAL BUANDERIE |  |  | D | 2024-02-07 |  |  | INSTALLATION 1 | 0 |  |  |  | 0 |  | Non | Non
3111795 / 061 | RIVE GAUCHE | CHU PURPAN- CRECHE | RIVE GAUCHE | 31000 | TOULOUSE | E6A | EXT. EAU PULV. 6L LW | E6A15EV | DESAUTEL | 1 | 2020-03-01 | NE001 | OAKLG | EXT | CIRC VESTIAIRE |  |  | D | 2024-02-07 |  |  | INSTALLATION 1 | 0 |  |  |  | 0 |  | Non | Non
3111795 / 061 | RIVE GAUCHE | CHU PURPAN- CRECHE | RIVE GAUCHE | 31000 | TOULOUSE | E6A | EXT. EAU PULV. 6L LW | E6A15EV | DESAUTEL | 1 | 2020-04-01 | NE002 | OAKKK | EXT | CIRCULATION |  |  | D | 2024-02-07 |  |  | INSTALLATION 1 | 0 |  |  |  | 0 |  | Non | Non
3111795 / 061 | RIVE GAUCHE | CHU PURPAN- CRECHE | RIVE GAUCHE | 31000 | TOULOUSE | E6A | EXT. EAU PULV. 6L LW | E6A15EV | DESAUTEL | 1 | 2018-04-01 | NE003 | OAKLH | EXT | CIRC LAVERIE |  |  | D | 2024-02-07 | 2023-02-01 | 2023-02-01 | INSTALLATION 1 | 0 |  |  |  | 0 |  | Non | Non
3111795 / 061 | RIVE GAUCHE | CHU PURPAN- CRECHE | RIVE GAUCHE | 31000 | TOULOUSE | C2 | EXT. CO2 2KG | C2 | DESAUTEL | 1 | 2020-10-01 | NE005 | OAKLD | EXT | CUISINE |  |  | D | 2024-02-07 |  |  | INSTALLATION 1 | 0 |  |  |  | 0 |  | Non | Non
3111795 / 061 | RIVE GAUCHE | CHU PURPAN- CRECHE | RIVE GAUCHE | 31000 | TOULOUSE | C2 | EXT. CO2 2KG | C2 | DESAUTEL | 1 | 2020-01-01 | NE006 | OAKLE | EXT | CIRC NORD |  |  | D | 2024-02-07 |  |  | INSTALLATION 1 | 0 |  |  |  | 0 |  | Non | Non
3111795 / 061 | RIVE GAUCHE | CHU PURPAN- CRECHE | RIVE GAUCHE | 31000 | TOULOUSE | E6A | EXT. EAU PULV. 6L LW | E6A15EV | DESAUTEL | 1 | 2020-04-01 | NE007 | OAKLF | EXT | CIRC NORD |  |  | D | 2024-02-07 |  |  | INSTALLATION 1 | 0 |  |  |  | 0 |  | Non | Non
3111795 / 061 | RIVE GAUCHE | CHU PURPAN- CRECHE | RIVE GAUCHE | 31000 | TOULOUSE | E6A | EXT. EAU PULV. 6L LW | E6A15EV | DESAUTEL | 1 | 2020-04-01 | NE008 | OAKLB | EXT | JUNIORS |  |  | D | 2024-02-07 |  |  | INSTALLATION 1 | 0 |  |  |  | 0 |  | Non | Non
3111795 / 061 | RIVE GAUCHE | CHU PURPAN- CRECHE | RIVE GAUCHE | 31000 | TOULOUSE | E6A | EXT. EAU PULV. 6L LW | E6A15EV | DESAUTEL | 1 | 2020-04-01 | NE009 |  | EXT | BENJAMIN |  |  | D | 2024-02-07 |  |  | INSTALLATION 1 | 0 |  |  |  | 0 |  | Non | Non
3111795 / 061 | RIVE GAUCHE | CHU PURPAN- CRECHE | RIVE GAUCHE | 31000 | TOULOUSE | E6A | EXT. EAU PULV. 6L LW | E6A15EV | DESAUTEL | 1 | 2020-04-01 | NE010 | OAKLI | EXT | POUSSINS |  |  | D | 2024-02-07 |  |  | INSTALLATION 1 | 0 |  |  |  | 0 |  | Non | Non
3111795 / 061 | RIVE GAUCHE | CHU PURPAN- CRECHE | RIVE GAUCHE | 31000 | TOULOUSE | E6A | EXT. EAU PULV. 6L LW | E6A15EV | DESAUTEL | 1 | 2020-04-01 | NE011 | OAKLA | EXT | NURSERIE |  |  | D | 2024-02-07 |  |  | INSTALLATION 1 | 0 |  |  |  | 0 |  | Non | Non
3111795 / 061 | RIVE GAUCHE | CHU PURPAN- CRECHE | RIVE GAUCHE | 31000 | TOULOUSE | C2 | EXT. CO2 2KG | C2 | DESAUTEL | 1 | 2020-01-01 | NE012 | OAKKZ | EXT | NURSERIE |  |  | D | 2024-02-07 |  |  | INSTALLATION 1 | 0 |  |  |  | 0 |  | Non | Non
3111795 / 061 | RIVE GAUCHE | CHU PURPAN- CRECHE | RIVE GAUCHE | 31000 | TOULOUSE | E6A | EXT. EAU PULV. 6L LW | E6A15EV | DESAUTEL | 1 | 2020-04-01 | NE013 | OAKLK | EXT | NURSERIE |  |  | D | 2024-02-07 |  |  | INSTALLATION 1 | 0 |  |  |  | 0 |  | Non | Non
3111795 / 061 | RIVE GAUCHE | CHU PURPAN- CRECHE | RIVE GAUCHE | 31000 | TOULOUSE | E6A | EXT. EAU PULV. 6L LW | E6A15EV | DESAUTEL | 1 | 2020-04-01 | NE014 | OAKLJ | EXT | NURSERIE |  |  | D | 2024-02-07 |  |  | INSTALLATION 1 | 0 |  |  |  | 0 |  | Non | Non
3111795 / 061 | RIVE GAUCHE | CHU PURPAN- CRECHE | RIVE GAUCHE | 31000 | TOULOUSE | C5 | EXT. CO2 5KG | C5 | DESAUTEL | 1 | 2020-02-08 | NE015 |  | EXT | POSTE HT |  |  | D | 2024-02-08 |  |  | INSTALLATION 1 | 0 |  |  |  | 0 |  | Non | Non
3111795 / 061 | RIVE GAUCHE | CHU PURPAN- CRECHE | RIVE GAUCHE | 31000 | TOULOUSE | C2 | EXT. CO2 2KG | C2 | DESAUTEL | 1 | 2020-01-01 | NE101 | AGIOZ | EXT | LOCAL CLIMAT ETAGE ECHELLE |  |  | D | 2024-02-07 |  |  | INSTALLATION 1 | 0 |  |  |  | 0 |  | Non | Non
3111795 / 062 | RIVE GAUCHE | CHU PURPAN-SAMU-HELISTATION | RIVE GAUCHE | 31000 | TOULOUSE | C2 | EXT. CO2 2KG | C2 | DESAUTEL | 1 | 2017-07-26 | FK1.17 | ENFBZ | EXT | CCRA |  |  | D | 2025-03-05 |  |  | INSTALLATION 1 | 0 |  |  |  | 0 |  | Non | Non
3111795 / 062 | RIVE GAUCHE | CHU PURPAN-SAMU-HELISTATION | RIVE GAUCHE | 31000 | TOULOUSE | P9ABC | EXT. POUDRE ABC 9KG | P9P | DESAUTEL | 1 | 2017-01-01 | FKA09 | AGIOI | EXT | EXTERIEUR | 001 | EXTERIEUR | D | 2025-03-05 | 2024-02-07 | 2024-02-07 | INSTALLATION 1 | 0 |  |  |  | 0 |  | Non | Non
3111795 / 062 | RIVE GAUCHE | CHU PURPAN-SAMU-HELISTATION | RIVE GAUCHE | 31000 | TOULOUSE | P9ABC | EXT. POUDRE ABC 9KG | P9P | DESAUTEL | 1 | 2017-10-01 | FK019 | AGIMJ | EXT | CUVE KEROSENE | 001 | EXTERIEUR | D | 2025-03-05 | 2024-02-07 | 2024-02-07 | INSTALLATION 1 | 0 |  |  |  | 0 |  | Non | Non
3111795 / 062 | RIVE GAUCHE | CHU PURPAN-SAMU-HELISTATION | RIVE GAUCHE | 31000 | TOULOUSE | P9ABC | EXT. POUDRE ABC 9KG | P9P | DESAUTEL | 1 | 2017-10-01 | FK020 | AGIMK | EXT | CUVE KEROSENE | 001 | EXTERIEUR | D | 2025-03-05 | 2025-03-05 | 2024-02-07 | INSTALLATION 1 | 0 |  |  |  | 0 |  | Non | Non
3111795 / 062 | RIVE GAUCHE | CHU PURPAN-SAMU-HELISTATION | RIVE GAUCHE | 31000 | TOULOUSE | P6ABC | EXT. POUDRE ABC 6KG | P6P | DESAUTEL | 1 | 2017-07-01 | FKA01 | AGIOJ | EXT | LOCAL CTA | 002 | SOUS-SOL | D | 2025-03-05 | 2024-02-07 | 2024-02-07 | INSTALLATION 1 | 0 |  |  |  | 0 |  | Non | Non
3111795 / 062 | RIVE GAUCHE | CHU PURPAN-SAMU-HELISTATION | RIVE GAUCHE | 31000 | TOULOUSE | C2 | EXT. CO2 2KG | C2 | DESAUTEL | 1 | 2017-07-01 | FKA02 | AGIOK | EXT | LOCAL CTA | 002 | SOUS-SOL | D | 2025-03-05 |  |  | INSTALLATION 1 | 0 |  |  |  | 0 |  | Non | Non
3111795 / 062 | RIVE GAUCHE | CHU PURPAN-SAMU-HELISTATION | RIVE GAUCHE | 31000 | TOULOUSE | P6ABC | EXT. POUDRE ABC 6KG | P6P | DESAUTEL | 1 | 2017-07-01 | FKA03 | AGIOO | EXT | GROUPE ELECTRO | 002 | SOUS-SOL | D | 2025-03-05 | 2024-02-07 | 2024-02-07 | INSTALLATION 1 | 0 |  |  |  | 0 |  | Non | Non
3111795 / 062 | RIVE GAUCHE | CHU PURPAN-SAMU-HELISTATION | RIVE GAUCHE | 31000 | TOULOUSE | C2 | EXT. CO2 2KG | C2 | DESAUTEL | 1 | 2017-09-01 | FKA04 | AGIOP | EXT | GROUPE ELECTRO | 002 | SOUS-SOL | D | 2025-03-05 |  |  | INSTALLATION 1 | 0 |  |  |  | 0 |  | Non | Non
3111795 / 062 | RIVE GAUCHE | CHU PURPAN-SAMU-HELISTATION | RIVE GAUCHE | 31000 | TOULOUSE | C5 | EXT. CO2 5KG | C5 | DESAUTEL | 1 | 2017-03-01 | FKA05 | AGION | EXT | TGBT | 002 | SOUS-SOL | D | 2025-03-05 |  |  | INSTALLATION 1 | 0 |  |  |  | 0 |  | Non | Non
3111795 / 062 | RIVE GAUCHE | CHU PURPAN-SAMU-HELISTATION | RIVE GAUCHE | 31000 | TOULOUSE | C5 | EXT. CO2 5KG | C5 | DESAUTEL | 1 | 2017-03-01 | FKA06 | AGIOM | EXT | TGBT | 002 | SOUS-SOL | D | 2025-03-05 |  |  | INSTALLATION 1 | 0 |  |  |  | 0 |  | Non | Non
3111795 / 062 | RIVE GAUCHE | CHU PURPAN-SAMU-HELISTATION | RIVE GAUCHE | 31000 | TOULOUSE | C2 | EXT. CO2 2KG | C2 | DESAUTEL | 1 | 2017-09-01 | FKA07 | AGIOQ | EXT | AUTOCOM | 002 | SOUS-SOL | D | 2025-03-05 |  |  | INSTALLATION 1 | 0 |  |  |  | 0 |  | Non | Non
3111795 / 062 | RIVE GAUCHE | CHU PURPAN-SAMU-HELISTATION | RIVE GAUCHE | 31000 | TOULOUSE | C2 | EXT. CO2 2KG | C2 | DESAUTEL | 1 | 2017-01-05 | FKA08 |  | EXT | LOCAL ONDULEUR | 002 | SOUS-SOL | D | 2025-03-05 |  |  | INSTALLATION 1 | 0 |  |  |  | 0 |  | Non | Non
3111795 / 062 | RIVE GAUCHE | CHU PURPAN-SAMU-HELISTATION | RIVE GAUCHE | 31000 | TOULOUSE | E6A | EXT. EAU PULV. 6L LW | E6A15EV | DESAUTEL | 1 | 2017-10-01 | FK0.01 | AGINL | EXT | CIRC CHAMBRES NORD | 003 | CIRC CHAMBRES NORD | D | 2025-03-05 | 2025-03-05 | 2023-01-30 | INSTALLATION 1 | 0 |  |  |  | 0 |  | Non | Non
3111795 / 062 | RIVE GAUCHE | CHU PURPAN-SAMU-HELISTATION | RIVE GAUCHE | 31000 | TOULOUSE | E6A | EXT. EAU PULV. 6L LW | E6A15EV | DESAUTEL | 1 | 2017-10-01 | FK0.02 | AGINK | EXT | CIRC CHAMBRES SUD | 003 | CIRC CHAMBRES NORD | D | 2025-03-05 | 2025-03-05 | 2023-01-30 | INSTALLATION 1 | 0 |  |  |  | 0 |  | Non | Non
3111795 / 062 | RIVE GAUCHE | CHU PURPAN-SAMU-HELISTATION | RIVE GAUCHE | 31000 | TOULOUSE | C2 | EXT. CO2 2KG | C2 | DESAUTEL | 1 | 2018-06-01 | FK0.03 | AGINH | EXT | SALLE RESTAURATION | 003 | CIRC CHAMBRES NORD | D | 2025-03-05 |  |  | INSTALLATION 1 | 0 |  |  |  | 0 |  | Non | Non
3111795 / 062 | RIVE GAUCHE | CHU PURPAN-SAMU-HELISTATION | RIVE GAUCHE | 31000 | TOULOUSE | E6A | EXT. EAU PULV. 6L LW | E6A15EV | DESAUTEL | 1 | 2017-10-01 | FK0.04 | AGING | EXT | SALLE RESTAURATION | 003 | CIRC CHAMBRES NORD | D | 2025-03-05 | 2025-03-05 | 2023-01-30 | INSTALLATION 1 | 0 |  |  |  | 0 |  | Non | Non
3111795 / 062 | RIVE GAUCHE | CHU PURPAN-SAMU-HELISTATION | RIVE GAUCHE | 31000 | TOULOUSE | E6A | EXT. EAU PULV. 6L LW | E6A15EV | DESAUTEL | 1 | 2017-10-01 | FK0.05 | AGINI | EXT | CIRCULATION | 003 | CIRC CHAMBRES NORD | D | 2025-03-05 | 2025-03-05 | 2023-01-30 | INSTALLATION 1 | 0 |  |  |  | 0 |  | Non | Non
3111795 / 062 | RIVE GAUCHE | CHU PURPAN-SAMU-HELISTATION | RIVE GAUCHE | 31000 | TOULOUSE | E6A | EXT. EAU PULV. 6L LW | E6A15EV | DESAUTEL | 1 | 2017-10-01 | FK0.06 | AGINJ | EXT | CIRCULATION CHAMBRE SUD | 003 | CIRC CHAMBRES NORD | D | 2025-03-05 | 2025-03-05 | 2023-01-30 | INSTALLATION 1 | 0 |  |  |  | 0 |  | Non | Non
3111795 / 062 | RIVE GAUCHE | CHU PURPAN-SAMU-HELISTATION | RIVE GAUCHE | 31000 | TOULOUSE | E6A | EXT. EAU PULV. 6L LW | E6A15EV | DESAUTEL | 1 | 2017-10-01 | FK0.07 | AGINM | EXT | CIRCULATION | 003 | CIRC CHAMBRES NORD | D | 2025-03-05 | 2025-03-05 | 2023-01-30 | INSTALLATION 1 | 0 |  |  |  | 0 |  | Non | Non
3111795 / 062 | RIVE GAUCHE | CHU PURPAN-SAMU-HELISTATION | RIVE GAUCHE | 31000 | TOULOUSE | C2 | EXT. CO2 2KG | C2 | DESAUTEL | 1 | 2017-10-01 | FK0.08 | AGIOH | EXT | ENTREE PRINCIPALE | 003 | CIRC CHAMBRES NORD | D | 2025-03-05 |  |  | INSTALLATION 1 | 0 |  |  |  | 0 |  | Non | Non
3111795 / 062 | RIVE GAUCHE | CHU PURPAN-SAMU-HELISTATION | RIVE GAUCHE | 31000 | TOULOUSE | E6A | EXT. EAU PULV. 6L LW | E6A15EV | DESAUTEL | 1 | 2017-10-01 | FK1.01 | AGIMP | EXT | CIRCULATION EST | 004 | 1ER ETAGE | D | 2025-03-05 | 2025-03-05 | 2023-01-30 | INSTALLATION 1 | 0 |  |  |  | 0 |  | Non | Non
3111795 / 062 | RIVE GAUCHE | CHU PURPAN-SAMU-HELISTATION | RIVE GAUCHE | 31000 | TOULOUSE | C2 | EXT. CO2 2KG | C2 | DESAUTEL | 1 | 2017-09-01 | FK1.02 | AGIMQ | EXT | CIRCULATION EST | 004 | 1ER ETAGE | D | 2025-03-05 |  |  | INSTALLATION 1 | 0 |  |  |  | 0 |  | Non | Non
3111795 / 062 | RIVE GAUCHE | CHU PURPAN-SAMU-HELISTATION | RIVE GAUCHE | 31000 | TOULOUSE | E6A | EXT. EAU PULV. 6L LW | E6A15EV | DESAUTEL | 1 | 2017-01-01 | FK1.03 | AGIMO | EXT | CIRCULATION EST | 004 | 1ER ETAGE | D | 2025-03-05 | 2025-03-05 | 2023-01-30 | INSTALLATION 1 | 0 |  |  |  | 0 |  | Non | Non
3111795 / 062 | RIVE GAUCHE | CHU PURPAN-SAMU-HELISTATION | RIVE GAUCHE | 31000 | TOULOUSE | C2 | EXT. CO2 2KG | C2 | DESAUTEL | 1 | 2017-09-01 | FK1.04 | AGIMN | EXT | CIRCULATION EST | 004 | 1ER ETAGE | D | 2025-03-05 |  |  | INSTALLATION 1 | 0 |  |  |  | 0 |  | Non | Non
3111795 / 062 | RIVE GAUCHE | CHU PURPAN-SAMU-HELISTATION | RIVE GAUCHE | 31000 | TOULOUSE | E6A | EXT. EAU PULV. 6L LW | E6A15EV | DESAUTEL | 1 | 2017-10-01 | FK1.05 | AGIMM | EXT | CIRCULATION EST | 004 | 1ER ETAGE | D | 2025-03-05 | 2025-03-05 | 2023-01-30 | INSTALLATION 1 | 0 |  |  |  | 0 |  | Non | Non
3111795 / 062 | RIVE GAUCHE | CHU PURPAN-SAMU-HELISTATION | RIVE GAUCHE | 31000 | TOULOUSE | C2 | EXT. CO2 2KG | C2 | DESAUTEL | 1 | 2017-09-01 | FK1.06 | AGIML | EXT | HALL PRINCIPAL | 004 | 1ER ETAGE | D | 2025-03-05 |  |  | INSTALLATION 1 | 0 |  |  |  | 0 |  | Non | Non
3111795 / 062 | RIVE GAUCHE | CHU PURPAN-SAMU-HELISTATION | RIVE GAUCHE | 31000 | TOULOUSE | C2 | EXT. CO2 2KG | C2 | DESAUTEL | 1 | 2017-09-01 | FK1.07 | AGIMR | EXT | CIRCULATION OUEST | 004 | 1ER ETAGE | D | 2025-03-05 |  |  | INSTALLATION 1 | 0 |  |  |  | 0 |  | Non | Non
3111795 / 062 | RIVE GAUCHE | CHU PURPAN-SAMU-HELISTATION | RIVE GAUCHE | 31000 | TOULOUSE | E6A | EXT. EAU PULV. 6L LW | E6A15EV | DESAUTEL | 1 | 2017-10-01 | FK1.08 | AGIMS | EXT | CIRCULATION OUEST | 004 | 1ER ETAGE | D | 2025-03-05 | 2023-01-30 | 2023-01-30 | INSTALLATION 1 | 0 |  |  |  | 0 |  | Non | Non
3111795 / 062 | RIVE GAUCHE | CHU PURPAN-SAMU-HELISTATION | RIVE GAUCHE | 31000 | TOULOUSE | C2 | EXT. CO2 2KG | C2 | DESAUTEL | 1 | 2017-10-01 | FK1.09 | AGIMY | EXT | CRRA | 004 | 1ER ETAGE | D | 2025-03-05 | 2023-01-30 | 2023-01-30 | INSTALLATION 1 | 0 |  |  |  | 0 |  | Non | Non
3111795 / 062 | RIVE GAUCHE | CHU PURPAN-SAMU-HELISTATION | RIVE GAUCHE | 31000 | TOULOUSE | E6A | EXT. EAU PULV. 6L LW | E6A15EV | DESAUTEL | 1 | 2017-10-01 | FK1.10 | AGIMX | EXT | CRRA | 004 | 1ER ETAGE | D | 2025-03-05 | 2023-01-30 | 2023-01-30 | INSTALLATION 1 | 0 |  |  |  | 0 |  | Non | Non
3111795 / 062 | RIVE GAUCHE | CHU PURPAN-SAMU-HELISTATION | RIVE GAUCHE | 31000 | TOULOUSE | E6A | EXT. EAU PULV. 6L LW | E6A15EV | DESAUTEL | 1 | 2017-09-01 | FK1.11 | AGIMZ | EXT | CRRA | 004 | 1ER ETAGE | D | 2025-03-05 | 2023-01-30 | 2023-01-30 | INSTALLATION 1 | 0 |  |  |  | 0 |  | Non | Non
3111795 / 062 | RIVE GAUCHE | CHU PURPAN-SAMU-HELISTATION | RIVE GAUCHE | 31000 | TOULOUSE | C2 | EXT. CO2 2KG | C2 | DESAUTEL | 1 | 2017-09-01 | FK1.12 | AGINA | EXT | CRRA | 004 | 1ER ETAGE | D | 2025-03-05 |  |  | INSTALLATION 1 | 0 |  |  |  | 0 |  | Non | Non
3111795 / 062 | RIVE GAUCHE | CHU PURPAN-SAMU-HELISTATION | RIVE GAUCHE | 31000 | TOULOUSE | E6A | EXT. EAU PULV. 6L LW | E6A15EV | DESAUTEL | 1 | 2017-10-01 | FK1.13 | AGIMT | EXT | CIRCULATION OUEST | 004 | 1ER ETAGE | D | 2025-03-05 | 2023-01-30 | 2023-01-30 | INSTALLATION 1 | 0 |  |  |  | 0 |  | Non | Non
3111795 / 062 | RIVE GAUCHE | CHU PURPAN-SAMU-HELISTATION | RIVE GAUCHE | 31000 | TOULOUSE | C2 | EXT. CO2 2KG | C2 | DESAUTEL | 1 | 2017-09-01 | FK1.14 | AGIMW | EXT | AUTOCOM | 004 | 1ER ETAGE | D | 2025-03-05 |  |  | INSTALLATION 1 | 0 |  |  |  | 0 |  | Non | Non
3111795 / 062 | RIVE GAUCHE | CHU PURPAN-SAMU-HELISTATION | RIVE GAUCHE | 31000 | TOULOUSE | E6A | EXT. EAU PULV. 6L LW | E6A15EV | DESAUTEL | 1 | 2017-10-01 | FK1.15 | AGIMV | EXT | CIRCULATION OUEST | 004 | 1ER ETAGE | D | 2025-03-05 | 2023-01-30 | 2023-01-30 | INSTALLATION 1 | 0 |  |  |  | 0 |  | Non | Non
3111795 / 062 | RIVE GAUCHE | CHU PURPAN-SAMU-HELISTATION | RIVE GAUCHE | 31000 | TOULOUSE | C2 | EXT. CO2 2KG | C2 | DESAUTEL | 1 | 2017-10-01 | FK1.16 | AGIMU | EXT | CIRCULATION OUEST | 004 | 1ER ETAGE | D | 2025-03-05 |  |  | INSTALLATION 1 | 0 |  |  |  | 0 |  | Non | Non
3111795 / 062 | RIVE GAUCHE | CHU PURPAN-SAMU-HELISTATION | RIVE GAUCHE | 31000 | TOULOUSE | E6A | EXT. EAU PULV. 6L LW | E6A15EV | DESAUTEL | 1 | 2017-01-01 | FK2.01 | AGINX | EXT | HALL | 005 | 2E ETAGE | D | 2025-03-05 | 2023-01-31 | 2023-01-31 | INSTALLATION 1 | 0 |  |  |  | 0 |  | Non | Non
3111795 / 062 | RIVE GAUCHE | CHU PURPAN-SAMU-HELISTATION | RIVE GAUCHE | 31000 | TOULOUSE | C2 | EXT. CO2 2KG | C2 | DESAUTEL | 1 | 2017-09-01 | FK2.02 | AGINY | EXT | HALL | 005 | 2E ETAGE | D | 2025-03-05 |  |  | INSTALLATION 1 | 0 |  |  |  | 0 |  | Non | Non
3111795 / 062 | RIVE GAUCHE | CHU PURPAN-SAMU-HELISTATION | RIVE GAUCHE | 31000 | TOULOUSE | P100ABC | EXT. POUDRE ABC 100KG | P100P | DESAUTEL | 1 | 2017-03-01 | FK3.01 | AGIOB | EXT | HELIPORT | 006 | 3E ETAGE | D | 2025-03-05 |  |  | INSTALLATION 1 | 0 |  |  |  | 0 |  | Non | Non
3111795 / 062 | RIVE GAUCHE | CHU PURPAN-SAMU-HELISTATION | RIVE GAUCHE | 31000 | TOULOUSE | P100ABC | EXT. POUDRE ABC 100KG | P100P | DESAUTEL | 1 | 2017-03-01 | FK3.02 | AGIOD | EXT | HELIPORT | 006 | 3E ETAGE | D | 2025-03-05 |  |  | INSTALLATION 1 | 0 |  |  |  | 0 |  | Non | Non
3111795 / 062 | RIVE GAUCHE | CHU PURPAN-SAMU-HELISTATION | RIVE GAUCHE | 31000 | TOULOUSE | P100ABC | EXT. POUDRE ABC 100KG | P100P | DESAUTEL | 1 | 2017-03-01 | FK3.03 | AGIOC | EXT | HELIPORT | 006 | 3E ETAGE | D | 2025-03-05 |  |  | INSTALLATION 1 | 0 |  |  |  | 0 |  | Non | Non
3111795 / 062 | RIVE GAUCHE | CHU PURPAN-SAMU-HELISTATION | RIVE GAUCHE | 31000 | TOULOUSE | C5 | EXT. CO2 5KG | C5 | DESAUTEL | 1 | 2017-04-01 | FK3.04 |  | EXT | HALL | 006 | 3E ETAGE | D | 2025-03-05 |  |  | INSTALLATION 1 | 0 |  |  |  | 0 |  | Non | Non
3111795 / 062 | RIVE GAUCHE | CHU PURPAN-SAMU-HELISTATION | RIVE GAUCHE | 31000 | TOULOUSE | P9ABC | EXT. POUDRE ABC 9KG | P9P | DESAUTEL | 1 | 2023-01-01 | FK3.05 |  | EXT | HALL | 006 | 3E ETAGE | D | 2025-03-05 | 2024-02-07 | 2024-02-07 | INSTALLATION 1 | 0 |  |  |  | 0 |  | Non | Non
3111795 / 062 | RIVE GAUCHE | CHU PURPAN-SAMU-HELISTATION | RIVE GAUCHE | 31000 | TOULOUSE | E6A6V | EXT. EAU 6L ZERO FLUOR V2 | E6A15FF | DESAUTEL | 1 | 2023-05-07 | FK0.09 | OBIKY | EXT | HALL PRINCIPAL | 007 | RDC | D | 2025-03-05 |  |  | INSTALLATION 1 | 0 |  |  |  | 0 |  | Non | Non
3111795 / 062 | RIVE GAUCHE | CHU PURPAN-SAMU-HELISTATION | RIVE GAUCHE | 31000 | TOULOUSE | C2 | EXT. CO2 2KG | C2 | DESAUTEL | 1 | 2017-09-01 | FK0.10 | AGIOR | EXT | CENTRALE DI | 007 | RDC | D | 2025-03-05 |  |  | INSTALLATION 1 | 0 |  |  |  | 0 |  | Non | Non
3111795 / 062 | RIVE GAUCHE | CHU PURPAN-SAMU-HELISTATION | RIVE GAUCHE | 31000 | TOULOUSE | P6ABC | EXT. POUDRE ABC 6KG | P6P | DESAUTEL | 1 | 2017-01-01 | FK0.11 | AGINO | EXT | REMISE VEHICULES | 007 | RDC | D | 2025-03-05 | 2025-03-05 | 2024-02-07 | INSTALLATION 1 | 0 |  |  |  | 0 |  | Non | Non
3111795 / 062 | RIVE GAUCHE | CHU PURPAN-SAMU-HELISTATION | RIVE GAUCHE | 31000 | TOULOUSE | E6A | EXT. EAU PULV. 6L LW | E6A15EV | DESAUTEL | 1 | 2017-01-01 | FK0.12 | AGINP | EXT | AMBULANCIER | 007 | RDC | D | 2025-03-05 | 2024-02-07 | 2023-01-30 | INSTALLATION 1 | 0 |  |  |  | 0 |  | Non | Non
3111795 / 062 | RIVE GAUCHE | CHU PURPAN-SAMU-HELISTATION | RIVE GAUCHE | 31000 | TOULOUSE | E6A | EXT. EAU PULV. 6L LW | E6A15EV | DESAUTEL | 1 | 2017-01-01 | FK0.13 | AGINQ | EXT | PHARMACIE | 007 | RDC | D | 2025-03-05 | 2024-02-07 | 2023-01-30 | INSTALLATION 1 | 0 |  |  |  | 0 |  | Non | Non
3111795 / 062 | RIVE GAUCHE | CHU PURPAN-SAMU-HELISTATION | RIVE GAUCHE | 31000 | TOULOUSE | P6ABC | EXT. POUDRE ABC 6KG | P6P | DESAUTEL | 1 | 2017-01-01 | FK0.14 | AGINR | EXT | REMISE VEHICULES | 007 | RDC | D | 2025-03-05 | 2024-02-07 | 2024-02-07 | INSTALLATION 1 | 0 |  |  |  | 0 |  | Non | Non
3111795 / 062 | RIVE GAUCHE | CHU PURPAN-SAMU-HELISTATION | RIVE GAUCHE | 31000 | TOULOUSE | E6A | EXT. EAU PULV. 6L LW | E6A15EV | DESAUTEL | 1 | 2017-01-01 | FK0.15 | AGINT | EXT | RESERVE | 007 | RDC | D | 2025-03-05 | 2023-01-30 | 2023-01-30 | INSTALLATION 1 | 0 |  |  |  | 0 |  | Non | Non
3111795 / 062 | RIVE GAUCHE | CHU PURPAN-SAMU-HELISTATION | RIVE GAUCHE | 31000 | TOULOUSE | C2 | EXT. CO2 2KG | C2 | DESAUTEL | 1 | 2017-09-01 | FK0.16 | AGINS | EXT | RESERVE | 007 | RDC | D | 2025-03-05 |  |  | INSTALLATION 1 | 0 |  |  |  | 0 |  | Non | Non
3111795 / 062 | RIVE GAUCHE | CHU PURPAN-SAMU-HELISTATION | RIVE GAUCHE | 31000 | TOULOUSE | C2 | EXT. CO2 2KG | C2 | DESAUTEL | 1 | 2017-09-01 | FK0.17 | AGINU | EXT | REMISE VEHICULE | 007 | RDC | D | 2025-03-05 |  |  | INSTALLATION 1 | 0 |  |  |  | 0 |  | Non | Non
3111795 / 062 | RIVE GAUCHE | CHU PURPAN-SAMU-HELISTATION | RIVE GAUCHE | 31000 | TOULOUSE | P6ABC | EXT. POUDRE ABC 6KG | P6P | DESAUTEL | 1 | 2017-01-01 | FK0.18 | AGINV | EXT | REMISE VEHICULE | 007 | RDC | D | 2025-03-05 | 2024-02-07 | 2024-02-07 | INSTALLATION 1 | 0 |  |  |  | 0 |  | Non | Non
3111795 / 062 | RIVE GAUCHE | CHU PURPAN-SAMU-HELISTATION | RIVE GAUCHE | 31000 | TOULOUSE | RIA33/30 | ROBINET INCENDIE ARME |  | DESAUTEL | 1 | 2009-01-01 | R01 | AGIOG | EXT | GARAGE | 007 | RDC | D | 2025-03-05 |  |  | INSTALLATION 1 | 33 | 30M | DMA | VISSE | 0 |  | Non | Non
3111795 / 062 | RIVE GAUCHE | CHU PURPAN-SAMU-HELISTATION | RIVE GAUCHE | 31000 | TOULOUSE | RIA33/30 | ROBINET INCENDIE ARME |  | DESAUTEL | 1 | 2009-01-01 | R02 | AGIOF | EXT | GARAGE | 007 | RDC | D | 2025-03-05 |  |  | INSTALLATION 1 | 33 | 30M | DMA | VISSE | 0 |  | Non | Non
3111795 / 062 | RIVE GAUCHE | CHU PURPAN-SAMU-HELISTATION | RIVE GAUCHE | 31000 | TOULOUSE | RIA33/30 | ROBINET INCENDIE ARME |  | DESAUTEL | 1 | 2009-01-01 | R03 | AGINW | EXT | GARAGE | 007 | RDC | D | 2025-03-05 |  |  | INSTALLATION 1 | 33 | 30M | DMA | VISSE | 0 |  | Non | Non
3111795 / 063 | RIVE GAUCHE | CHU PURPAN-MDF UDH | RIVE GAUCHE | 31000 | TOULOUSE | E6A | EXT. EAU PULV. 6L LW | E6A15EV | DESAUTEL | 1 | 2018-07-17 |  |  | EXT | CHAPELLE |  |  | D | 2023-07-17 | 2023-07-17 | 2023-07-17 | INSTALLATION 1 | 0 |  |  |  | 0 |  | Non | Non
3111795 / 063 | RIVE GAUCHE | CHU PURPAN-MDF UDH | RIVE GAUCHE | 31000 | TOULOUSE | E6A | EXT. EAU PULV. 6L LW | E6A15EV | DESAUTEL | 1 | 2018-03-17 |  |  | EXT | CHAPELLE |  |  | D | 2023-07-17 | 2023-07-17 | 2023-07-17 | INSTALLATION 1 | 0 |  |  |  | 0 |  | Non | Non
3111795 / 063 | RIVE GAUCHE | CHU PURPAN-MDF UDH | RIVE GAUCHE | 31000 | TOULOUSE | E6A | EXT. EAU PULV. 6L LW | E6A15EV | DESAUTEL | 1 | 2017-03-17 |  |  | EXT | COULOIR |  |  | D | 2023-07-17 | 2023-07-17 | 2023-07-17 | INSTALLATION 1 | 0 |  |  |  | 0 |  | Non | Non
3111795 / 063 | RIVE GAUCHE | CHU PURPAN-MDF UDH | RIVE GAUCHE | 31000 | TOULOUSE | C2 | EXT. CO2 2KG | C2 | DESAUTEL | 1 | 2016-07-01 |  | AZJAR | EXT | COULOIR AMPHI |  |  | D | 2023-07-17 |  |  | INSTALLATION 1 | 0 |  |  |  | 0 |  | Non | Non
3111795 / 063 | RIVE GAUCHE | CHU PURPAN-MDF UDH | RIVE GAUCHE | 31000 | TOULOUSE | E6A | EXT. EAU PULV. 6L LW | E6A15EV | DESAUTEL | 1 | 2017-01-01 |  | AZJAQ | EXT | COULOIR AMPHI |  |  | D | 2023-07-17 | 2023-07-17 | 2023-07-17 | INSTALLATION 1 | 0 |  |  |  | 0 |  | Non | Non
3111795 / 063 | RIVE GAUCHE | CHU PURPAN-MDF UDH | RIVE GAUCHE | 31000 | TOULOUSE | E6A | EXT. EAU PULV. 6L LW | E6A15EV | DESAUTEL | 1 | 2017-07-01 |  | AZJAS | EXT | COULOIR BLOC COR |  |  | D | 2023-07-17 | 2023-07-17 | 2023-07-17 | INSTALLATION 1 | 0 |  |  |  | 0 |  | Non | Non
3111795 / 063 | RIVE GAUCHE | CHU PURPAN-MDF UDH | RIVE GAUCHE | 31000 | TOULOUSE | C5 | EXT. CO2 5KG | C5 | DESAUTEL | 1 | 2016-11-01 |  | AZJAT | EXT | COULOIR BLOC COR |  |  | D | 2023-07-17 |  |  | INSTALLATION 1 | 0 |  |  |  | 0 |  | Non | Non
3111795 / 063 | RIVE GAUCHE | CHU PURPAN-MDF UDH | RIVE GAUCHE | 31000 | TOULOUSE | E6A | EXT. EAU PULV. 6L LW | E6A15EV | DESAUTEL | 1 | 2017-01-01 |  | AZJAU | EXT | HALL |  |  | D | 2023-07-17 | 2023-07-17 | 2023-07-17 | INSTALLATION 1 | 0 |  |  |  | 0 |  | Non | Non
3111795 / 063 | RIVE GAUCHE | CHU PURPAN-MDF UDH | RIVE GAUCHE | 31000 | TOULOUSE | C2 | EXT. CO2 2KG | C2 | DESAUTEL | 1 | 2016-07-01 |  | AZJAV | EXT | COULOIR |  |  | D | 2023-07-17 |  |  | INSTALLATION 1 | 0 |  |  |  | 0 |  | Non | Non
3111795 / 063 | RIVE GAUCHE | CHU PURPAN-MDF UDH | RIVE GAUCHE | 31000 | TOULOUSE | E6A | EXT. EAU PULV. 6L LW | E6A15EV | DESAUTEL | 1 | 2017-01-01 |  | AZJAW | EXT | COULOIR SALLE PRES |  |  | D | 2023-07-17 | 2023-07-17 | 2023-07-17 | INSTALLATION 1 | 0 |  |  |  | 0 |  | Non | Non
3111795 / 066 | RIVE GAUCHE | CHU PURPAN-RESERVE EX AMBULANCE/PPR | RIVE GAUCHE | 31000 | TOULOUSE | E9A6V | EXT. EAU 9L ZERO FLUOR V2 | E9A1FF | DESAUTEL | 1 | 2024-01-02 |  | PKCIO | EXT |  |  |  | D | 2025-01-02 |  |  | INSTALLATION 1 | 0 |  |  |  | 0 |  | Oui | Oui
3111795 / 066 | RIVE GAUCHE | CHU PURPAN-RESERVE EX AMBULANCE/PPR | RIVE GAUCHE | 31000 | TOULOUSE | E9A6V | EXT. EAU 9L ZERO FLUOR V2 | E9A1FF | DESAUTEL | 1 | 2024-01-02 |  | PKCIP | EXT |  |  |  | D | 2025-01-13 |  |  | INSTALLATION 1 | 0 |  |  |  | 0 |  | Oui | Oui
3111795 / 066 | RIVE GAUCHE | CHU PURPAN-RESERVE EX AMBULANCE/PPR | RIVE GAUCHE | 31000 | TOULOUSE | E9A6V | EXT. EAU 9L ZERO FLUOR V2 | E9A1FF | DESAUTEL | 1 | 2024-01-02 |  | PKCIM | EXT |  |  |  | D | 2025-01-02 |  |  | INSTALLATION 1 | 0 |  |  |  | 0 |  | Oui | Oui
3111795 / 066 | RIVE GAUCHE | CHU PURPAN-RESERVE EX AMBULANCE/PPR | RIVE GAUCHE | 31000 | TOULOUSE | E9A6V | EXT. EAU 9L ZERO FLUOR V2 | E9A1FF | DESAUTEL | 1 | 2024-01-02 |  | PKCIN | EXT |  |  |  | D | 2025-01-02 |  |  | INSTALLATION 1 | 0 |  |  |  | 0 |  | Oui | Oui
3111795 / 066 | RIVE GAUCHE | CHU PURPAN-RESERVE EX AMBULANCE/PPR | RIVE GAUCHE | 31000 | TOULOUSE | E9A6V | EXT. EAU 9L ZERO FLUOR V2 | E9A1FF | DESAUTEL | 1 | 2024-01-02 |  |  | EXT |  |  |  | D | 2025-01-13 | 2025-01-13 |  | INSTALLATION 1 | 0 |  |  |  | 0 |  | Oui | Oui
3111795 / 066 | RIVE GAUCHE | CHU PURPAN-RESERVE EX AMBULANCE/PPR | RIVE GAUCHE | 31000 | TOULOUSE | P6ABC | EXT. POUDRE ABC 6KG | ECOSFDE | ANDRIEU | 1 | 2021-01-03 |  | OJJRR | EXT |  |  |  | D | 2025-01-13 | 2025-01-13 |  | INSTALLATION 1 | 0 |  |  |  | 0 |  | Oui | Oui
3111795 / 066 | RIVE GAUCHE | CHU PURPAN-RESERVE EX AMBULANCE/PPR | RIVE GAUCHE | 31000 | TOULOUSE | P9ABC | EXT. POUDRE ABC 9KG | P9P | DESAUTEL | 1 | 2017-01-02 |  | AZMFT | EXT |  |  |  | D | 2025-01-02 | 2025-01-02 | 2025-01-02 | INSTALLATION 1 | 0 |  |  |  | 0 |  | Oui | Oui
3111795 / 066 | RIVE GAUCHE | CHU PURPAN-RESERVE EX AMBULANCE/PPR | RIVE GAUCHE | 31000 | TOULOUSE | P9ABC | EXT. POUDRE ABC 9KG | P9P | DESAUTEL | 1 | 2017-01-02 |  | AZMFP | EXT |  |  |  | D | 2025-01-02 | 2025-01-02 | 2025-01-02 | INSTALLATION 1 | 0 |  |  |  | 0 |  | Oui | Oui
3111795 / 066 | RIVE GAUCHE | CHU PURPAN-RESERVE EX AMBULANCE/PPR | RIVE GAUCHE | 31000 | TOULOUSE | P9ABC | EXT. POUDRE ABC 9KG | P9P | DESAUTEL | 1 | 2017-01-02 |  | AGINZ | EXT |  |  |  | D | 2025-01-02 | 2025-01-02 | 2025-01-02 | INSTALLATION 1 | 0 |  |  |  | 0 |  | Oui | Oui
3111795 / 066 | RIVE GAUCHE | CHU PURPAN-RESERVE EX AMBULANCE/PPR | RIVE GAUCHE | 31000 | TOULOUSE | P9ABC | EXT. POUDRE ABC 9KG | P9P | DESAUTEL | 1 | 2017-01-02 |  | AZMHL | EXT |  |  |  | D | 2025-01-02 | 2025-01-02 | 2025-01-02 | INSTALLATION 1 | 0 |  |  |  | 0 |  | Oui | Oui
3111795 / 066 | RIVE GAUCHE | CHU PURPAN-RESERVE EX AMBULANCE/PPR | RIVE GAUCHE | 31000 | TOULOUSE | P9ABC | EXT. POUDRE ABC 9KG | P9P | DESAUTEL | 1 | 2017-01-02 |  | AZMFX | EXT |  |  |  | D | 2025-01-02 | 2025-01-02 | 2025-01-02 | INSTALLATION 1 | 0 |  |  |  | 0 |  | Oui | Oui
3111795 / 066 | RIVE GAUCHE | CHU PURPAN-RESERVE EX AMBULANCE/PPR | RIVE GAUCHE | 31000 | TOULOUSE | P9ABC | EXT. POUDRE ABC 9KG | P9P | DESAUTEL | 1 | 2020-01-02 |  |  | EXT |  |  |  | D | 2025-01-02 | 2025-01-02 | 2025-01-02 | INSTALLATION 1 | 0 |  |  |  | 0 |  | Oui | Oui
3111795 / 066 | RIVE GAUCHE | CHU PURPAN-RESERVE EX AMBULANCE/PPR | RIVE GAUCHE | 31000 | TOULOUSE | C2 | EXT. CO2 2KG | C2 | DESAUTEL | 1 | 2018-04-02 |  | AZLDN | EXT |  |  |  | D | 2025-01-02 |  |  | INSTALLATION 1 | 0 |  |  |  | 0 |  | Oui | Oui
3111795 / 066 | RIVE GAUCHE | CHU PURPAN-RESERVE EX AMBULANCE/PPR | RIVE GAUCHE | 31000 | TOULOUSE | C2 | EXT. CO2 2KG | C2 | DESAUTEL | 1 | 2020-10-03 |  | OAKLD | EXT |  |  |  | D | 2025-01-03 |  |  | INSTALLATION 1 | 0 |  |  |  | 0 |  | Oui | Oui
3111795 / 066 | RIVE GAUCHE | CHU PURPAN-RESERVE EX AMBULANCE/PPR | RIVE GAUCHE | 31000 | TOULOUSE | C2 | EXT. CO2 2KG | C2 | DESAUTEL | 1 | 2022-11-03 |  |  | EXT |  |  |  | D | 2025-01-03 |  |  | INSTALLATION 1 | 0 |  |  |  | 0 |  | Oui | Oui
3111795 / 066 | RIVE GAUCHE | CHU PURPAN-RESERVE EX AMBULANCE/PPR | RIVE GAUCHE | 31000 | TOULOUSE | C2 | EXT. CO2 2KG | C2 | DESAUTEL | 1 | 2020-10-03 |  | OAKKY | EXT |  |  |  | D | 2025-01-03 |  |  | INSTALLATION 1 | 0 |  |  |  | 0 |  | Oui | Oui
3111795 / 066 | RIVE GAUCHE | CHU PURPAN-RESERVE EX AMBULANCE/PPR | RIVE GAUCHE | 31000 | TOULOUSE | C2 | EXT. CO2 2KG | C2 | DESAUTEL | 1 | 2021-01-03 |  | LLHJW | EXT |  |  |  | D | 2025-01-03 |  |  | INSTALLATION 1 | 0 |  |  |  | 0 |  | Oui | Oui
3111795 / 066 | RIVE GAUCHE | CHU PURPAN-RESERVE EX AMBULANCE/PPR | RIVE GAUCHE | 31000 | TOULOUSE | C2 | EXT. CO2 2KG | C2 | DESAUTEL | 1 | 2020-01-03 |  | OJJQL | EXT |  |  |  | D | 2025-01-03 |  |  | INSTALLATION 1 | 0 |  |  |  | 0 |  | Oui | Oui
3111795 / 066 | RIVE GAUCHE | CHU PURPAN-RESERVE EX AMBULANCE/PPR | RIVE GAUCHE | 31000 | TOULOUSE | C2 | EXT. CO2 2KG | C2 | DESAUTEL | 1 | 2021-01-01 |  |  | EXT | RESERVE |  |  | D | 2025-01-02 |  |  | INSTALLATION 1 | 0 |  |  |  | 0 |  | Oui | Oui
3111795 / 066 | RIVE GAUCHE | CHU PURPAN-RESERVE EX AMBULANCE/PPR | RIVE GAUCHE | 31000 | TOULOUSE | C2 | EXT. CO2 2KG | C2 | DESAUTEL | 1 | 2017-04-02 |  |  | EXT | RESERVE |  |  | D | 2025-01-02 |  |  | INSTALLATION 1 | 0 |  |  |  | 0 |  | Oui | Oui
3111795 / 066 | RIVE GAUCHE | CHU PURPAN-RESERVE EX AMBULANCE/PPR | RIVE GAUCHE | 31000 | TOULOUSE | C2 | EXT. CO2 2KG |  | GLORIA | 1 | 2022-02-02 |  | OJJPK | EXT | RESERVE |  |  | D | 2025-01-02 |  |  | INSTALLATION 1 | 0 |  |  |  | 0 |  | Oui | Oui
3111795 / 066 | RIVE GAUCHE | CHU PURPAN-RESERVE EX AMBULANCE/PPR | RIVE GAUCHE | 31000 | TOULOUSE | C2 | EXT. CO2 2KG | C2 | DESAUTEL | 1 | 2019-05-02 |  |  | EXT |  |  |  | D | 2025-01-03 |  |  | INSTALLATION 1 | 0 |  |  |  | 0 |  | Oui | Oui
3111795 / 066 | RIVE GAUCHE | CHU PURPAN-RESERVE EX AMBULANCE/PPR | RIVE GAUCHE | 31000 | TOULOUSE | C2 | EXT. CO2 2KG | C2 | DESAUTEL | 1 | 2017-03-02 |  | AZLUB | EXT |  |  |  | D | 2025-01-02 |  |  | INSTALLATION 1 | 0 |  |  |  | 0 |  | Oui | Oui
3111795 / 066 | RIVE GAUCHE | CHU PURPAN-RESERVE EX AMBULANCE/PPR | RIVE GAUCHE | 31000 | TOULOUSE | C2 | EXT. CO2 2KG | C2 | DESAUTEL | 1 | 2019-09-02 |  | OJJPT | EXT |  |  |  | D | 2025-01-03 |  |  | INSTALLATION 1 | 0 |  |  |  | 0 |  | Oui | Oui
3111795 / 066 | RIVE GAUCHE | CHU PURPAN-RESERVE EX AMBULANCE/PPR | RIVE GAUCHE | 31000 | TOULOUSE | C5 | EXT. CO2 5KG | C5 | DESAUTEL | 1 | 2023-05-02 |  | OBIWK | EXT |  |  |  | D | 2025-01-02 |  |  | INSTALLATION 1 | 0 |  |  |  | 0 |  | Oui | Oui
3111795 / 066 | RIVE GAUCHE | CHU PURPAN-RESERVE EX AMBULANCE/PPR | RIVE GAUCHE | 31000 | TOULOUSE | C5 | EXT. CO2 5KG | C5 | DESAUTEL | 1 | 2023-05-02 |  | OBIWG | EXT |  |  |  | D | 2025-01-02 |  |  | INSTALLATION 1 | 0 |  |  |  | 0 |  | Oui | Oui
3111795 / 066 | RIVE GAUCHE | CHU PURPAN-RESERVE EX AMBULANCE/PPR | RIVE GAUCHE | 31000 | TOULOUSE | C5 | EXT. CO2 5KG | C5 | DESAUTEL | 1 | 2023-07-02 |  | OBJDB | EXT |  |  |  | D | 2025-01-02 |  |  | INSTALLATION 1 | 0 |  |  |  | 0 |  | Oui | Oui
3111795 / 066 | RIVE GAUCHE | CHU PURPAN-RESERVE EX AMBULANCE/PPR | RIVE GAUCHE | 31000 | TOULOUSE | C5 | EXT. CO2 5KG | C5 | DESAUTEL | 1 | 2023-05-02 |  | OBIWD | EXT |  |  |  | D | 2025-01-02 |  |  | INSTALLATION 1 | 0 |  |  |  | 0 |  | Oui | Oui
3111795 / 066 | RIVE GAUCHE | CHU PURPAN-RESERVE EX AMBULANCE/PPR | RIVE GAUCHE | 31000 | TOULOUSE | C5 | EXT. CO2 5KG | C5 | DESAUTEL | 1 | 2016-11-02 |  | AZKGP | EXT |  |  |  | D | 2025-01-02 |  |  | INSTALLATION 1 | 0 |  |  |  | 0 |  | Oui | Oui
3111795 / 066 | RIVE GAUCHE | CHU PURPAN-RESERVE EX AMBULANCE/PPR | RIVE GAUCHE | 31000 | TOULOUSE | C5 | EXT. CO2 5KG | C5 | DESAUTEL | 1 | 2017-07-02 |  | AZLUT | EXT |  |  |  | D | 2025-01-02 |  |  | INSTALLATION 1 | 0 |  |  |  | 0 |  | Oui | Oui
3111795 / 066 | RIVE GAUCHE | CHU PURPAN-RESERVE EX AMBULANCE/PPR | RIVE GAUCHE | 31000 | TOULOUSE | C5 | EXT. CO2 5KG | C5 | DESAUTEL | 1 | 2020-07-02 |  | OJJQR | EXT |  |  |  | D | 2025-01-03 |  |  | INSTALLATION 1 | 0 |  |  |  | 0 |  | Oui | Oui
3111795 / 066 | RIVE GAUCHE | CHU PURPAN-RESERVE EX AMBULANCE/PPR | RIVE GAUCHE | 31000 | TOULOUSE | C2 | EXT. CO2 2KG |  | GLORIA | 1 | 2022-01-02 |  |  | EXT |  |  |  | D | 2025-01-02 |  |  | INSTALLATION 1 | 0 |  |  |  | 0 |  | Oui | Oui
3111795 / 066 | RIVE GAUCHE | CHU PURPAN-RESERVE EX AMBULANCE/PPR | RIVE GAUCHE | 31000 | TOULOUSE | C2 | EXT. CO2 2KG | C2 | DESAUTEL | 1 | 2023-11-02 |  | PKBJM | EXT |  |  |  | D | 2025-01-02 |  |  | INSTALLATION 1 | 0 |  |  |  | 0 |  | Oui | Oui
3111795 / 066 | RIVE GAUCHE | CHU PURPAN-RESERVE EX AMBULANCE/PPR | RIVE GAUCHE | 31000 | TOULOUSE | C2 | EXT. CO2 2KG | C2 | DESAUTEL | 1 | 2016-01-02 |  | AZJAR | EXT |  |  |  | D | 2025-01-02 |  |  | INSTALLATION 1 | 0 |  |  |  | 0 |  | Oui | Oui
3111795 / 066 | RIVE GAUCHE | CHU PURPAN-RESERVE EX AMBULANCE/PPR | RIVE GAUCHE | 31000 | TOULOUSE | C2 | EXT. CO2 2KG | C2 | DESAUTEL | 1 | 2016-02-02 |  | AZIQE | EXT |  |  |  | D | 2025-01-02 |  |  | INSTALLATION 1 | 0 |  |  |  | 0 |  | Oui | Oui
3111795 / 066 | RIVE GAUCHE | CHU PURPAN-RESERVE EX AMBULANCE/PPR | RIVE GAUCHE | 31000 | TOULOUSE | P9ABC | EXT. POUDRE ABC 9KG | P9P | DESAUTEL | 1 | 2023-01-02 |  | OBJDH | EXT | RESERVE |  |  | D | 2025-01-02 |  |  | INSTALLATION 1 | 0 |  |  |  | 0 |  | Oui | Oui
3111795 / 066 | RIVE GAUCHE | CHU PURPAN-RESERVE EX AMBULANCE/PPR | RIVE GAUCHE | 31000 | TOULOUSE | P9ABC | EXT. POUDRE ABC 9KG | P9P | DESAUTEL | 1 | 2023-01-02 |  | OBJDJ | EXT |  |  |  | D | 2025-01-02 | 2025-01-02 |  | INSTALLATION 1 | 0 |  |  |  | 0 |  | Oui | Oui
3111795 / 066 | RIVE GAUCHE | CHU PURPAN-RESERVE EX AMBULANCE/PPR | RIVE GAUCHE | 31000 | TOULOUSE | C5 | EXT. CO2 5KG | C5 | DESAUTEL | 1 | 2019-09-03 |  | OJJQU | EXT |  |  |  | D | 2025-01-02 |  |  | INSTALLATION 1 | 0 |  |  |  | 0 |  | Oui | Oui
3111795 / 066 | RIVE GAUCHE | CHU PURPAN-RESERVE EX AMBULANCE/PPR | RIVE GAUCHE | 31000 | TOULOUSE | C5 | EXT. CO2 5KG | C5 | DESAUTEL | 1 | 2019-09-03 |  | OJJQS | EXT |  |  |  | D | 2025-01-02 |  |  | INSTALLATION 1 | 0 |  |  |  | 0 |  | Oui | Oui
3111795 / 066 | RIVE GAUCHE | CHU PURPAN-RESERVE EX AMBULANCE/PPR | RIVE GAUCHE | 31000 | TOULOUSE | E6A6V | EXT. EAU 6L ZERO FLUOR V2 | E6A15FF | DESAUTEL | 1 | 2023-01-03 |  | OWIBV | EXT |  |  |  | D | 2025-01-13 |  |  | INSTALLATION 1 | 0 |  |  |  | 0 |  | Oui | Oui
3111795 / 066 | RIVE GAUCHE | CHU PURPAN-RESERVE EX AMBULANCE/PPR | RIVE GAUCHE | 31000 | TOULOUSE | E6A6V | EXT. EAU 6L ZERO FLUOR V2 | E6A15FF | DESAUTEL | 1 | 2023-01-03 |  | OWICC | EXT |  |  |  | D | 2025-01-02 |  |  | INSTALLATION 1 | 0 |  |  |  | 0 |  | Oui | Oui
3111795 / 066 | RIVE GAUCHE | CHU PURPAN-RESERVE EX AMBULANCE/PPR | RIVE GAUCHE | 31000 | TOULOUSE | E6A6V | EXT. EAU 6L ZERO FLUOR V2 | E6A15FF | DESAUTEL | 1 | 2023-01-03 |  | OBIPZ | EXT |  |  |  | D | 2025-01-02 |  |  | INSTALLATION 1 | 0 |  |  |  | 0 |  | Oui | Oui
3111795 / 066 | RIVE GAUCHE | CHU PURPAN-RESERVE EX AMBULANCE/PPR | RIVE GAUCHE | 31000 | TOULOUSE | E6A6V | EXT. EAU 6L ZERO FLUOR V2 | E6A15FF | DESAUTEL | 1 | 2023-01-03 |  | OWIBU | EXT |  |  |  | D | 2025-01-13 |  |  | INSTALLATION 1 | 0 |  |  |  | 0 |  | Oui | Oui
3111795 / 066 | RIVE GAUCHE | CHU PURPAN-RESERVE EX AMBULANCE/PPR | RIVE GAUCHE | 31000 | TOULOUSE | E6A6V | EXT. EAU 6L ZERO FLUOR V2 | E6A15FF | DESAUTEL | 1 | 2023-01-03 |  | OJIVI | EXT |  |  |  | D | 2025-01-02 | 2025-01-02 |  | INSTALLATION 1 | 0 |  |  |  | 0 |  | Oui | Oui
3111795 / 066 | RIVE GAUCHE | CHU PURPAN-RESERVE EX AMBULANCE/PPR | RIVE GAUCHE | 31000 | TOULOUSE | E6A6V | EXT. EAU 6L ZERO FLUOR V2 | E6A15FF | DESAUTEL | 1 | 2023-01-03 |  | OWIBX | EXT |  |  |  | D | 2025-01-02 |  |  | INSTALLATION 1 | 0 |  |  |  | 0 |  | Oui | Oui
3111795 / 066 | RIVE GAUCHE | CHU PURPAN-RESERVE EX AMBULANCE/PPR | RIVE GAUCHE | 31000 | TOULOUSE | E6A6V | EXT. EAU 6L ZERO FLUOR V2 | E6A15FF | DESAUTEL | 1 | 2023-01-03 |  | OWICB | EXT |  |  |  | D | 2025-01-02 |  |  | INSTALLATION 1 | 0 |  |  |  | 0 |  | Oui | Oui
3111795 / 066 | RIVE GAUCHE | CHU PURPAN-RESERVE EX AMBULANCE/PPR | RIVE GAUCHE | 31000 | TOULOUSE | E6A6V | EXT. EAU 6L ZERO FLUOR V2 | E6A15FF | DESAUTEL | 1 | 2023-01-02 |  |  | EXT |  |  |  | D | 2025-01-02 |  |  | INSTALLATION 1 | 0 |  |  |  | 0 |  | Oui | Oui
3111795 / 066 | RIVE GAUCHE | CHU PURPAN-RESERVE EX AMBULANCE/PPR | RIVE GAUCHE | 31000 | TOULOUSE | E6A6V | EXT. EAU 6L ZERO FLUOR V2 | E6A15FF | DESAUTEL | 1 | 2024-01-02 |  | PKCIK | EXT |  |  |  | D | 2025-01-13 |  |  | INSTALLATION 1 | 0 |  |  |  | 0 |  | Oui | Oui
3111795 / 066 | RIVE GAUCHE | CHU PURPAN-RESERVE EX AMBULANCE/PPR | RIVE GAUCHE | 31000 | TOULOUSE | E6A6V | EXT. EAU 6L ZERO FLUOR V2 | E6A15FF | DESAUTEL | 1 | 2024-01-02 |  | PKCIJ | EXT |  |  |  | D | 2025-01-02 |  |  | INSTALLATION 1 | 0 |  |  |  | 0 |  | Oui | Oui
3111795 / 066 | RIVE GAUCHE | CHU PURPAN-RESERVE EX AMBULANCE/PPR | RIVE GAUCHE | 31000 | TOULOUSE | E6A6V | EXT. EAU 6L ZERO FLUOR V2 | E6A15FF | DESAUTEL | 1 | 2024-01-02 |  | PKCIE | EXT |  |  |  | D | 2025-01-02 |  |  | INSTALLATION 1 | 0 |  |  |  | 0 |  | Oui | Oui
3111795 / 066 | RIVE GAUCHE | CHU PURPAN-RESERVE EX AMBULANCE/PPR | RIVE GAUCHE | 31000 | TOULOUSE | E6A6V | EXT. EAU 6L ZERO FLUOR V2 | E6A15FF | DESAUTEL | 1 | 2024-01-02 |  | PKCIH | EXT |  |  |  | D | 2025-01-02 |  |  | INSTALLATION 1 | 0 |  |  |  | 0 |  | Oui | Oui
3111795 / 066 | RIVE GAUCHE | CHU PURPAN-RESERVE EX AMBULANCE/PPR | RIVE GAUCHE | 31000 | TOULOUSE | E6A6V | EXT. EAU 6L ZERO FLUOR V2 | E6A15FF | DESAUTEL | 1 | 2024-01-02 |  | PKCII | EXT |  |  |  | D | 2025-01-13 | 2025-01-13 |  | INSTALLATION 1 | 0 |  |  |  | 0 |  | Oui | Oui
3111795 / 066 | RIVE GAUCHE | CHU PURPAN-RESERVE EX AMBULANCE/PPR | RIVE GAUCHE | 31000 | TOULOUSE | E6A6V | EXT. EAU 6L ZERO FLUOR V2 | E6A15FF | DESAUTEL | 1 | 2024-01-02 |  | PKCIG | EXT |  |  |  | D | 2025-01-02 |  |  | INSTALLATION 1 | 0 |  |  |  | 0 |  | Oui | Oui
3111795 / 066 | RIVE GAUCHE | CHU PURPAN-RESERVE EX AMBULANCE/PPR | RIVE GAUCHE | 31000 | TOULOUSE | E6A6V | EXT. EAU 6L ZERO FLUOR V2 | E6A15FF | DESAUTEL | 1 | 2024-01-02 |  | PKCIB | EXT |  |  |  | D | 2025-01-02 |  |  | INSTALLATION 1 | 0 |  |  |  | 0 |  | Oui | Oui
3111795 / 066 | RIVE GAUCHE | CHU PURPAN-RESERVE EX AMBULANCE/PPR | RIVE GAUCHE | 31000 | TOULOUSE | C2 | EXT. CO2 2KG | C2 | DESAUTEL | 1 | 2016-11-03 |  | AZMIP | EXT |  |  |  | D | 2025-01-03 |  |  | INSTALLATION 1 | 0 |  |  |  | 0 |  | Oui | Oui
3111795 / 066 | RIVE GAUCHE | CHU PURPAN-RESERVE EX AMBULANCE/PPR | RIVE GAUCHE | 31000 | TOULOUSE | C2 | EXT. CO2 2KG | C2 | DESAUTEL | 1 | 2019-01-03 |  |  | EXT |  |  |  | D | 2025-01-03 |  |  | INSTALLATION 1 | 0 |  |  |  | 0 |  | Oui | Oui
3111795 / 066 | RIVE GAUCHE | CHU PURPAN-RESERVE EX AMBULANCE/PPR | RIVE GAUCHE | 31000 | TOULOUSE | C2 | EXT. CO2 2KG | C2 | DESAUTEL | 1 | 2024-03-03 |  | OALCL | EXT |  |  |  | D | 2025-01-02 |  |  | INSTALLATION 1 | 0 |  |  |  | 0 |  | Oui | Oui
3111795 / 066 | RIVE GAUCHE | CHU PURPAN-RESERVE EX AMBULANCE/PPR | RIVE GAUCHE | 31000 | TOULOUSE | C2 | EXT. CO2 2KG | C2 | DESAUTEL | 1 | 2024-03-03 |  | OALCP | EXT |  |  |  | D | 2025-01-02 |  |  | INSTALLATION 1 | 0 |  |  |  | 0 |  | Oui | Oui
3111795 / 066 | RIVE GAUCHE | CHU PURPAN-RESERVE EX AMBULANCE/PPR | RIVE GAUCHE | 31000 | TOULOUSE | C2 | EXT. CO2 2KG | C2 | DESAUTEL | 1 | 2024-03-03 |  | OALCO | EXT |  |  |  | D | 2025-01-02 |  |  | INSTALLATION 1 | 0 |  |  |  | 0 |  | Oui | Oui
3111795 / 066 | RIVE GAUCHE | CHU PURPAN-RESERVE EX AMBULANCE/PPR | RIVE GAUCHE | 31000 | TOULOUSE | C2 | EXT. CO2 2KG | C2 | DESAUTEL | 1 | 2024-03-03 |  | OALCQ | EXT |  |  |  | D | 2025-01-02 |  |  | INSTALLATION 1 | 0 |  |  |  | 0 |  | Oui | Oui
3111795 / 066 | RIVE GAUCHE | CHU PURPAN-RESERVE EX AMBULANCE/PPR | RIVE GAUCHE | 31000 | TOULOUSE | C2 | EXT. CO2 2KG |  | SICLI | 1 | 2024-03-03 |  | OALCM | EXT |  |  |  | D | 2025-01-02 |  |  | INSTALLATION 1 | 0 |  |  |  | 0 |  | Oui | Oui
3111795 / 066 | RIVE GAUCHE | CHU PURPAN-RESERVE EX AMBULANCE/PPR | RIVE GAUCHE | 31000 | TOULOUSE | C2 | EXT. CO2 2KG | C2 | DESAUTEL | 1 | 2023-03-02 |  | OALCK | EXT |  |  |  | D | 2025-01-02 |  |  | INSTALLATION 1 | 0 |  |  |  | 0 |  | Oui | Oui
3111795 / 066 | RIVE GAUCHE | CHU PURPAN-RESERVE EX AMBULANCE/PPR | RIVE GAUCHE | 31000 | TOULOUSE | C2 | EXT. CO2 2KG | C2 | DESAUTEL | 1 | 2019-01-03 |  | EMQEY | EXT |  |  |  | D | 2025-01-03 |  |  | INSTALLATION 1 | 0 |  |  |  | 0 |  | Oui | Oui
3111795 / 066 | RIVE GAUCHE | CHU PURPAN-RESERVE EX AMBULANCE/PPR | RIVE GAUCHE | 31000 | TOULOUSE | C2 | EXT. CO2 2KG | C2 | DESAUTEL | 1 | 2024-03-03 |  | OALCN | EXT |  |  |  | D | 2025-01-02 |  |  | INSTALLATION 1 | 0 |  |  |  | 0 |  | Oui | Oui
3111795 / 066 | RIVE GAUCHE | CHU PURPAN-RESERVE EX AMBULANCE/PPR | RIVE GAUCHE | 31000 | TOULOUSE | C2 | EXT. CO2 2KG | C2 | DESAUTEL | 1 | 2023-03-02 |  | OALCJ | EXT |  |  |  | D | 2025-01-02 |  |  | INSTALLATION 1 | 0 |  |  |  | 0 |  | Oui | Oui
3111795 / 066 | RIVE GAUCHE | CHU PURPAN-RESERVE EX AMBULANCE/PPR | RIVE GAUCHE | 31000 | TOULOUSE | C2 | EXT. CO2 2KG |  | GLORIA | 1 | 2022-02-02 |  | OJJPM | EXT | RESERVE |  |  | D | 2025-01-02 |  |  | INSTALLATION 1 | 0 |  |  |  | 0 |  | Oui | Oui
3111795 / 066 | RIVE GAUCHE | CHU PURPAN-RESERVE EX AMBULANCE/PPR | RIVE GAUCHE | 31000 | TOULOUSE | C2 | EXT. CO2 2KG |  | GLORIA | 1 | 2022-02-02 |  | OJJPN | EXT | RESERVE |  |  | D | 2025-01-02 |  |  | INSTALLATION 1 | 0 |  |  |  | 0 |  | Oui | Oui
3111795 / 066 | RIVE GAUCHE | CHU PURPAN-RESERVE EX AMBULANCE/PPR | RIVE GAUCHE | 31000 | TOULOUSE | C2 | EXT. CO2 2KG |  | GLORIA | 1 | 2022-02-02 |  | OJJPZ | EXT | RESERVE |  |  | D | 2025-01-02 |  |  | INSTALLATION 1 | 0 |  |  |  | 0 |  | Oui | Oui
3111795 / 066 | RIVE GAUCHE | CHU PURPAN-RESERVE EX AMBULANCE/PPR | RIVE GAUCHE | 31000 | TOULOUSE | C2 | EXT. CO2 2KG |  | GLORIA | 1 | 2022-02-02 |  | OJJPY | EXT | RESERVE |  |  | D | 2025-01-02 |  |  | INSTALLATION 1 | 0 |  |  |  | 0 |  | Oui | Oui
3111795 / 066 | RIVE GAUCHE | CHU PURPAN-RESERVE EX AMBULANCE/PPR | RIVE GAUCHE | 31000 | TOULOUSE | C2 | EXT. CO2 2KG | C2 | DESAUTEL | 1 | 2022-02-02 |  | OJJPQ | EXT | RESERVE |  |  | D | 2025-01-02 |  |  | INSTALLATION 1 | 0 |  |  |  | 0 |  | Oui | Oui
3111795 / 066 | RIVE GAUCHE | CHU PURPAN-RESERVE EX AMBULANCE/PPR | RIVE GAUCHE | 31000 | TOULOUSE | C2 | EXT. CO2 2KG |  | GLORIA | 1 | 2022-02-02 |  | OJJPL | EXT | RESERVE |  |  | D | 2025-01-02 |  |  | INSTALLATION 1 | 0 |  |  |  | 0 |  | Oui | Oui
3111795 / 066 | RIVE GAUCHE | CHU PURPAN-RESERVE EX AMBULANCE/PPR | RIVE GAUCHE | 31000 | TOULOUSE | C2 | EXT. CO2 2KG |  | GLORIA | 1 | 2022-02-02 |  | OJJPX | EXT | RESERVE |  |  | D | 2025-01-02 |  |  | INSTALLATION 1 | 0 |  |  |  | 0 |  | Oui | Oui
3111795 / 066 | RIVE GAUCHE | CHU PURPAN-RESERVE EX AMBULANCE/PPR | RIVE GAUCHE | 31000 | TOULOUSE | C2 | EXT. CO2 2KG | C2 | DESAUTEL | 1 | 2017-02-02 |  |  | EXT | RESERVE |  |  | D | 2025-01-02 |  |  | INSTALLATION 1 | 0 |  |  |  | 0 |  | Oui | Oui
3111795 / 066 | RIVE GAUCHE | CHU PURPAN-RESERVE EX AMBULANCE/PPR | RIVE GAUCHE | 31000 | TOULOUSE | C2 | EXT. CO2 2KG | C2 | DESAUTEL | 1 | 2019-02-02 |  |  | EXT | RESERVE |  |  | D | 2025-01-03 |  |  | INSTALLATION 1 | 0 |  |  |  | 0 |  | Oui | Oui
3111795 / 066 | RIVE GAUCHE | CHU PURPAN-RESERVE EX AMBULANCE/PPR | RIVE GAUCHE | 31000 | TOULOUSE | C2 | EXT. CO2 2KG | C2 | DESAUTEL | 1 | 2019-07-02 |  |  | EXT | RESERVE |  |  | D | 2025-01-03 |  |  | INSTALLATION 1 | 0 |  |  |  | 0 |  | Oui | Oui
3111795 / 066 | RIVE GAUCHE | CHU PURPAN-RESERVE EX AMBULANCE/PPR | RIVE GAUCHE | 31000 | TOULOUSE | C2 | EXT. CO2 2KG | C2 | DESAUTEL | 1 | 2019-07-02 |  |  | EXT | RESERVE |  |  | D | 2025-01-03 |  |  | INSTALLATION 1 | 0 |  |  |  | 0 |  | Oui | Oui
3111795 / 066 | RIVE GAUCHE | CHU PURPAN-RESERVE EX AMBULANCE/PPR | RIVE GAUCHE | 31000 | TOULOUSE | C2 | EXT. CO2 2KG | C2 | DESAUTEL | 1 | 2019-07-02 |  |  | EXT | RESERVE |  |  | D | 2025-01-03 |  |  | INSTALLATION 1 | 0 |  |  |  | 0 |  | Oui | Oui
3111795 / 066 | RIVE GAUCHE | CHU PURPAN-RESERVE EX AMBULANCE/PPR | RIVE GAUCHE | 31000 | TOULOUSE | C2 | EXT. CO2 2KG | C2 | DESAUTEL | 1 | 2016-11-02 |  | AZKWT | EXT |  |  |  | D | 2025-01-02 |  |  | INSTALLATION 1 | 0 |  |  |  | 0 |  | Oui | Oui
3111795 / 066 | RIVE GAUCHE | CHU PURPAN-RESERVE EX AMBULANCE/PPR | RIVE GAUCHE | 31000 | TOULOUSE | C2 | EXT. CO2 2KG | C2 | DESAUTEL | 1 | 2019-11-02 |  |  | EXT |  |  |  | D | 2025-01-03 |  |  | INSTALLATION 1 | 0 |  |  |  | 0 |  | Oui | Oui
3111795 / 066 | RIVE GAUCHE | CHU PURPAN-RESERVE EX AMBULANCE/PPR | RIVE GAUCHE | 31000 | TOULOUSE | C2 | EXT. CO2 2KG | C2 | DESAUTEL | 1 | 2019-05-02 |  |  | EXT |  |  |  | D | 2025-01-03 |  |  | INSTALLATION 1 | 0 |  |  |  | 0 |  | Oui | Oui
3111795 / 066 | RIVE GAUCHE | CHU PURPAN-RESERVE EX AMBULANCE/PPR | RIVE GAUCHE | 31000 | TOULOUSE | C2 | EXT. CO2 2KG | C2 | DESAUTEL | 1 | 2019-11-02 |  |  | EXT |  |  |  | D | 2025-01-03 |  |  | INSTALLATION 1 | 0 |  |  |  | 0 |  | Oui | Oui
3111795 / 066 | RIVE GAUCHE | CHU PURPAN-RESERVE EX AMBULANCE/PPR | RIVE GAUCHE | 31000 | TOULOUSE | C2 | EXT. CO2 2KG | C2 | DESAUTEL | 1 | 2019-03-02 |  |  | EXT |  |  |  | D | 2025-01-03 |  |  | INSTALLATION 1 | 0 |  |  |  | 0 |  | Oui | Oui
3111795 / 066 | RIVE GAUCHE | CHU PURPAN-RESERVE EX AMBULANCE/PPR | RIVE GAUCHE | 31000 | TOULOUSE | C2 | EXT. CO2 2KG | C2 | DESAUTEL | 1 | 2017-07-02 |  | AGJKV | EXT |  |  |  | D | 2025-01-02 |  |  | INSTALLATION 1 | 0 |  |  |  | 0 |  | Oui | Oui
3111795 / 066 | RIVE GAUCHE | CHU PURPAN-RESERVE EX AMBULANCE/PPR | RIVE GAUCHE | 31000 | TOULOUSE | C2 | EXT. CO2 2KG | C2 | DESAUTEL | 1 | 2017-09-02 |  | AZLQJ | EXT |  |  |  | D | 2025-01-02 |  |  | INSTALLATION 1 | 0 |  |  |  | 0 |  | Oui | Oui
3111795 / 066 | RIVE GAUCHE | CHU PURPAN-RESERVE EX AMBULANCE/PPR | RIVE GAUCHE | 31000 | TOULOUSE | C2 | EXT. CO2 2KG | C2 | DESAUTEL | 1 | 2019-01-03 |  |  | EXT |  |  |  | D | 2025-01-03 |  |  | INSTALLATION 1 | 0 |  |  |  | 0 |  | Oui | Oui
3111795 / 066 | RIVE GAUCHE | CHU PURPAN-RESERVE EX AMBULANCE/PPR | RIVE GAUCHE | 31000 | TOULOUSE | C2 | EXT. CO2 2KG | C2 | DESAUTEL | 1 | 2017-07-02 |  | AGJKG | EXT |  |  |  | D | 2025-01-02 |  |  | INSTALLATION 1 | 0 |  |  |  | 0 |  | Oui | Oui
3111795 / 066 | RIVE GAUCHE | CHU PURPAN-RESERVE EX AMBULANCE/PPR | RIVE GAUCHE | 31000 | TOULOUSE | C2 | EXT. CO2 2KG | C2 | DESAUTEL | 1 | 2017-08-02 |  | AZJRW | EXT |  |  |  | D | 2025-01-02 |  |  | INSTALLATION 1 | 0 |  |  |  | 0 |  | Oui | Oui
3111795 / 066 | RIVE GAUCHE | CHU PURPAN-RESERVE EX AMBULANCE/PPR | RIVE GAUCHE | 31000 | TOULOUSE | C2 | EXT. CO2 2KG | C2 | DESAUTEL | 1 | 2017-08-02 |  | AZJRJ | EXT |  |  |  | D | 2025-01-02 |  |  | INSTALLATION 1 | 0 |  |  |  | 0 |  | Oui | Oui
3111795 / 066 | RIVE GAUCHE | CHU PURPAN-RESERVE EX AMBULANCE/PPR | RIVE GAUCHE | 31000 | TOULOUSE | C2 | EXT. CO2 2KG | C2 | DESAUTEL | 1 | 2017-07-02 |  | AGIEQ | EXT |  |  |  | D | 2025-01-02 |  |  | INSTALLATION 1 | 0 |  |  |  | 0 |  | Oui | Oui
3111795 / 066 | RIVE GAUCHE | CHU PURPAN-RESERVE EX AMBULANCE/PPR | RIVE GAUCHE | 31000 | TOULOUSE | C2 | EXT. CO2 2KG | C2 | DESAUTEL | 1 | 2017-09-02 |  | AZLTX | EXT |  |  |  | D | 2025-01-02 |  |  | INSTALLATION 1 | 0 |  |  |  | 0 |  | Oui | Oui
3111795 / 066 | RIVE GAUCHE | CHU PURPAN-RESERVE EX AMBULANCE/PPR | RIVE GAUCHE | 31000 | TOULOUSE | C2 | EXT. CO2 2KG | C2 | DESAUTEL | 1 | 2019-07-02 |  |  | EXT |  |  |  | D | 2025-01-03 |  |  | INSTALLATION 1 | 0 |  |  |  | 0 |  | Oui | Oui
3111795 / 066 | RIVE GAUCHE | CHU PURPAN-RESERVE EX AMBULANCE/PPR | RIVE GAUCHE | 31000 | TOULOUSE | C2 | EXT. CO2 2KG | C2 | DESAUTEL | 1 | 2019-01-03 |  |  | EXT |  |  |  | D | 2025-01-03 |  |  | INSTALLATION 1 | 0 |  |  |  | 0 |  | Oui | Oui
3111795 / 066 | RIVE GAUCHE | CHU PURPAN-RESERVE EX AMBULANCE/PPR | RIVE GAUCHE | 31000 | TOULOUSE | C2 | EXT. CO2 2KG | C2 | DESAUTEL | 1 | 2019-06-02 |  |  | EXT |  |  |  | D | 2025-01-03 |  |  | INSTALLATION 1 | 0 |  |  |  | 0 |  | Oui | Oui
3111795 / 066 | RIVE GAUCHE | CHU PURPAN-RESERVE EX AMBULANCE/PPR | RIVE GAUCHE | 31000 | TOULOUSE | C2 | EXT. CO2 2KG | C2 | DESAUTEL | 1 | 2020-10-02 |  | OAKCG | EXT |  |  |  | D | 2025-01-03 |  |  | INSTALLATION 1 | 0 |  |  |  | 0 |  | Oui | Oui
3111795 / 066 | RIVE GAUCHE | CHU PURPAN-RESERVE EX AMBULANCE/PPR | RIVE GAUCHE | 31000 | TOULOUSE | C2 | EXT. CO2 2KG | C2 | DESAUTEL | 1 | 2019-01-02 |  |  | EXT |  |  |  | D | 2025-01-03 |  |  | INSTALLATION 1 | 0 |  |  |  | 0 |  | Oui | Oui
3111795 / 066 | RIVE GAUCHE | CHU PURPAN-RESERVE EX AMBULANCE/PPR | RIVE GAUCHE | 31000 | TOULOUSE | C5 | EXT. CO2 5KG | C5 | DESAUTEL | 1 | 2024-03-02 |  | PKCJC | EXT |  |  |  | D | 2025-01-02 |  |  | INSTALLATION 1 | 0 |  |  |  | 0 |  | Oui | Oui
3111795 / 066 | RIVE GAUCHE | CHU PURPAN-RESERVE EX AMBULANCE/PPR | RIVE GAUCHE | 31000 | TOULOUSE | C5 | EXT. CO2 5KG | C5 | DESAUTEL | 1 | 2016-01-02 |  | AZJAT | EXT |  |  |  | D | 2025-01-02 |  |  | INSTALLATION 1 | 0 |  |  |  | 0 |  | Oui | Oui
3111795 / 066 | RIVE GAUCHE | CHU PURPAN-RESERVE EX AMBULANCE/PPR | RIVE GAUCHE | 31000 | TOULOUSE | C5 | EXT. CO2 5KG | C5 | DESAUTEL | 1 | 2022-10-02 |  | OJIVQ | EXT |  |  |  | D | 2025-01-02 |  |  | INSTALLATION 1 | 0 |  |  |  | 0 |  | Oui | Oui
3111795 / 066 | RIVE GAUCHE | CHU PURPAN-RESERVE EX AMBULANCE/PPR | RIVE GAUCHE | 31000 | TOULOUSE | C5 | EXT. CO2 5KG | C5 | DESAUTEL | 1 | 2022-10-02 |  | OJIVP | EXT |  |  |  | D | 2025-01-02 |  |  | INSTALLATION 1 | 0 |  |  |  | 0 |  | Oui | Oui
3111795 / 066 | RIVE GAUCHE | CHU PURPAN-RESERVE EX AMBULANCE/PPR | RIVE GAUCHE | 31000 | TOULOUSE | C5 | EXT. CO2 5KG | C5 | DESAUTEL | 1 | 2023-05-02 |  | OBIWM | EXT |  |  |  | D | 2025-01-02 |  |  | INSTALLATION 1 | 0 |  |  |  | 0 |  | Oui | Oui
3111795 / 066 | RIVE GAUCHE | CHU PURPAN-RESERVE EX AMBULANCE/PPR | RIVE GAUCHE | 31000 | TOULOUSE | C5 | EXT. CO2 5KG | C5 | DESAUTEL | 1 | 2022-11-02 |  | OAKIV | EXT |  |  |  | D | 2025-01-02 |  |  | INSTALLATION 1 | 0 |  |  |  | 0 |  | Oui | Oui
3111795 / 066 | RIVE GAUCHE | CHU PURPAN-RESERVE EX AMBULANCE/PPR | RIVE GAUCHE | 31000 | TOULOUSE | C5 | EXT. CO2 5KG | C5 | DESAUTEL | 1 | 2023-05-02 |  | OBIWH | EXT |  |  |  | D | 2025-01-02 |  |  | INSTALLATION 1 | 0 |  |  |  | 0 |  | Oui | Oui
3111795 / 066 | RIVE GAUCHE | CHU PURPAN-RESERVE EX AMBULANCE/PPR | RIVE GAUCHE | 31000 | TOULOUSE | C5 | EXT. CO2 5KG | C5 | DESAUTEL | 1 | 2024-03-02 |  | PKCJV | EXT |  |  |  | D | 2025-01-02 |  |  | INSTALLATION 1 | 0 |  |  |  | 0 |  | Oui | Oui
3111795 / 066 | RIVE GAUCHE | CHU PURPAN-RESERVE EX AMBULANCE/PPR | RIVE GAUCHE | 31000 | TOULOUSE | C5 | EXT. CO2 5KG | C5 | DESAUTEL | 1 | 2024-03-02 |  | PKCJI | EXT |  |  |  | D | 2025-01-02 |  |  | INSTALLATION 1 | 0 |  |  |  | 0 |  | Oui | Oui
3111795 / 066 | RIVE GAUCHE | CHU PURPAN-RESERVE EX AMBULANCE/PPR | RIVE GAUCHE | 31000 | TOULOUSE | C5 | EXT. CO2 5KG | C5 | DESAUTEL | 1 | 2024-03-02 |  | PKCJF | EXT |  |  |  | D | 2025-01-02 |  |  | INSTALLATION 1 | 0 |  |  |  | 0 |  | Oui | Oui
3111795 / 066 | RIVE GAUCHE | CHU PURPAN-RESERVE EX AMBULANCE/PPR | RIVE GAUCHE | 31000 | TOULOUSE | C5 | EXT. CO2 5KG | C5 | DESAUTEL | 1 | 2024-03-02 |  | PKCJE | EXT |  |  |  | D | 2025-01-02 |  |  | INSTALLATION 1 | 0 |  |  |  | 0 |  | Oui | Oui
3111795 / 066 | RIVE GAUCHE | CHU PURPAN-RESERVE EX AMBULANCE/PPR | RIVE GAUCHE | 31000 | TOULOUSE | C5 | EXT. CO2 5KG | C5 | DESAUTEL | 1 | 2024-03-02 |  | PKCJA | EXT |  |  |  | D | 2025-01-02 |  |  | INSTALLATION 1 | 0 |  |  |  | 0 |  | Oui | Oui
3111795 / 066 | RIVE GAUCHE | CHU PURPAN-RESERVE EX AMBULANCE/PPR | RIVE GAUCHE | 31000 | TOULOUSE | C5 | EXT. CO2 5KG | C5 | DESAUTEL | 1 | 2024-03-02 |  | PKCEL | EXT |  |  |  | D | 2025-01-02 |  |  | INSTALLATION 1 | 0 |  |  |  | 0 |  | Oui | Oui
3111795 / 066 | RIVE GAUCHE | CHU PURPAN-RESERVE EX AMBULANCE/PPR | RIVE GAUCHE | 31000 | TOULOUSE | C5 | EXT. CO2 5KG | C5 | DESAUTEL | 1 | 2024-03-02 |  | PKCJH | EXT |  |  |  | D | 2025-01-02 |  |  | INSTALLATION 1 | 0 |  |  |  | 0 |  | Oui | Oui
3111795 / 066 | RIVE GAUCHE | CHU PURPAN-RESERVE EX AMBULANCE/PPR | RIVE GAUCHE | 31000 | TOULOUSE | C5 | EXT. CO2 5KG | C5 | DESAUTEL | 1 | 2024-03-02 |  | PKCJB | EXT |  |  |  | D | 2025-01-02 |  |  | INSTALLATION 1 | 0 |  |  |  | 0 |  | Oui | Oui
3111795 / 066 | RIVE GAUCHE | CHU PURPAN-RESERVE EX AMBULANCE/PPR | RIVE GAUCHE | 31000 | TOULOUSE | C5 | EXT. CO2 5KG | C5 | DESAUTEL | 1 | 2024-03-02 |  | PKCJD | EXT |  |  |  | D | 2025-01-02 |  |  | INSTALLATION 1 | 0 |  |  |  | 0 |  | Oui | Oui
3111795 / 066 | RIVE GAUCHE | CHU PURPAN-RESERVE EX AMBULANCE/PPR | RIVE GAUCHE | 31000 | TOULOUSE | C5 | EXT. CO2 5KG | C5 | DESAUTEL | 1 | 2024-03-02 |  | PKCJJ | EXT |  |  |  | D | 2025-01-02 |  |  | INSTALLATION 1 | 0 |  |  |  | 0 |  | Oui | Oui
3111795 / 066 | RIVE GAUCHE | CHU PURPAN-RESERVE EX AMBULANCE/PPR | RIVE GAUCHE | 31000 | TOULOUSE | C5 | EXT. CO2 5KG | C5 | DESAUTEL | 1 | 2017-07-02 |  | AGIYK | EXT |  |  |  | D | 2025-01-02 |  |  | INSTALLATION 1 | 0 |  |  |  | 0 |  | Oui | Oui
3111795 / 066 | RIVE GAUCHE | CHU PURPAN-RESERVE EX AMBULANCE/PPR | RIVE GAUCHE | 31000 | TOULOUSE | C5 | EXT. CO2 5KG | C5 | DESAUTEL | 1 | 2019-09-02 |  | OALCY | EXT |  |  |  | D | 2025-01-02 |  |  | INSTALLATION 1 | 0 |  |  |  | 0 |  | Oui | Oui
3111795 / 066 | RIVE GAUCHE | CHU PURPAN-RESERVE EX AMBULANCE/PPR | RIVE GAUCHE | 31000 | TOULOUSE | C5 | EXT. CO2 5KG | C5 | DESAUTEL | 1 | 2019-09-02 |  | OALCH | EXT |  |  |  | D | 2025-01-02 |  |  | INSTALLATION 1 | 0 |  |  |  | 0 |  | Oui | Oui
3111795 / 066 | RIVE GAUCHE | CHU PURPAN-RESERVE EX AMBULANCE/PPR | RIVE GAUCHE | 31000 | TOULOUSE | C5 | EXT. CO2 5KG | C5 | DESAUTEL | 1 | 2023-07-03 |  | PKCAP | EXT |  |  |  | D | 2025-01-03 |  |  | INSTALLATION 1 | 0 |  |  |  | 0 |  | Oui | Oui
3111795 / 066 | RIVE GAUCHE | CHU PURPAN-RESERVE EX AMBULANCE/PPR | RIVE GAUCHE | 31000 | TOULOUSE | E6A6V | EXT. EAU 6L ZERO FLUOR V2 | E6A15FF | DESAUTEL | 1 | 2024-01-03 |  | PKCRB | EXT |  |  |  | D | 2025-01-03 |  |  | INSTALLATION 1 | 0 |  |  |  | 0 |  | Oui | Oui
3111795 / 066 | RIVE GAUCHE | CHU PURPAN-RESERVE EX AMBULANCE/PPR | RIVE GAUCHE | 31000 | TOULOUSE | E6A6V | EXT. EAU 6L ZERO FLUOR V2 | E6A15FF | DESAUTEL | 1 | 2024-01-03 |  |  | EXT |  |  |  | D | 2025-01-03 |  |  | INSTALLATION 1 | 0 |  |  |  | 0 |  | Oui | Oui
3111795 / 066 | RIVE GAUCHE | CHU PURPAN-RESERVE EX AMBULANCE/PPR | RIVE GAUCHE | 31000 | TOULOUSE | E6A6V | EXT. EAU 6L ZERO FLUOR V2 | E6A15FF | DESAUTEL | 1 | 2023-01-03 |  | OBIMZ | EXT |  |  |  | D | 2025-01-03 |  |  | INSTALLATION 1 | 0 |  |  |  | 0 |  | Oui | Oui
3111795 / 066 | RIVE GAUCHE | CHU PURPAN-RESERVE EX AMBULANCE/PPR | RIVE GAUCHE | 31000 | TOULOUSE | E6A6V | EXT. EAU 6L ZERO FLUOR V2 | E6A15FF | DESAUTEL | 1 | 2023-01-03 |  | OJIWS | EXT |  |  |  | D | 2025-01-03 |  |  | INSTALLATION 1 | 0 |  |  |  | 0 |  | Oui | Oui
3111795 / 066 | RIVE GAUCHE | CHU PURPAN-RESERVE EX AMBULANCE/PPR | RIVE GAUCHE | 31000 | TOULOUSE | E6A6V | EXT. EAU 6L ZERO FLUOR V2 | E6A15FF | DESAUTEL | 1 | 2023-01-03 |  | OBINO | EXT |  |  |  | D | 2025-01-13 |  |  | INSTALLATION 1 | 0 |  |  |  | 0 |  | Oui | Oui
3111795 / 066 | RIVE GAUCHE | CHU PURPAN-RESERVE EX AMBULANCE/PPR | RIVE GAUCHE | 31000 | TOULOUSE | E6A | EXT. EAU PULV. 6L LW | E6A15EV | DESAUTEL | 1 | 2018-01-02 |  | OALDH | EXT |  |  |  | D | 2025-01-02 | 2025-01-02 |  | INSTALLATION 1 | 0 |  |  |  | 0 |  | Oui | Oui
3111795 / 066 | RIVE GAUCHE | CHU PURPAN-RESERVE EX AMBULANCE/PPR | RIVE GAUCHE | 31000 | TOULOUSE | E6A | EXT. EAU PULV. 6L LW | E6A15EV | DESAUTEL | 1 | 2020-01-03 |  | OAKKX | EXT |  |  |  | D | 2025-01-03 | 2025-01-03 | 2025-01-03 | INSTALLATION 1 | 0 |  |  |  | 0 |  | Oui | Oui
3111795 / 066 | RIVE GAUCHE | CHU PURPAN-RESERVE EX AMBULANCE/PPR | RIVE GAUCHE | 31000 | TOULOUSE | E6A | EXT. EAU PULV. 6L LW | E6A15EV | DESAUTEL | 1 | 2020-01-03 |  | OAKLH | EXT |  |  |  | D | 2025-01-03 | 2025-01-03 | 2025-01-03 | INSTALLATION 1 | 0 |  |  |  | 0 |  | Oui | Oui
3111795 / 066 | RIVE GAUCHE | CHU PURPAN-RESERVE EX AMBULANCE/PPR | RIVE GAUCHE | 31000 | TOULOUSE | E6A | EXT. EAU PULV. 6L LW | E6A15EV | DESAUTEL | 1 | 2020-01-03 |  | OAKLG | EXT |  |  |  | D | 2025-01-03 | 2025-01-03 | 2025-01-03 | INSTALLATION 1 | 0 |  |  |  | 0 |  | Oui | Oui
3111795 / 066 | RIVE GAUCHE | CHU PURPAN-RESERVE EX AMBULANCE/PPR | RIVE GAUCHE | 31000 | TOULOUSE | E6A | EXT. EAU PULV. 6L LW | E6A15EV | DESAUTEL | 1 | 2020-01-03 |  | OAKLC | EXT |  |  |  | D | 2025-01-03 | 2025-01-03 | 2025-01-03 | INSTALLATION 1 | 0 |  |  |  | 0 |  | Oui | Oui
3111795 / 066 | RIVE GAUCHE | CHU PURPAN-RESERVE EX AMBULANCE/PPR | RIVE GAUCHE | 31000 | TOULOUSE | E6A | EXT. EAU PULV. 6L LW | E6A15EV | DESAUTEL | 1 | 2020-01-03 |  |  | EXT |  |  |  | D | 2025-01-03 | 2025-01-03 | 2025-01-03 | INSTALLATION 1 | 0 |  |  |  | 0 |  | Oui | Oui
3111795 / 066 | RIVE GAUCHE | CHU PURPAN-RESERVE EX AMBULANCE/PPR | RIVE GAUCHE | 31000 | TOULOUSE | E6A | EXT. EAU PULV. 6L LW | E6A15EV | DESAUTEL | 1 | 2020-01-03 |  | OAKLB | EXT |  |  |  | D | 2025-01-03 | 2025-01-03 | 2025-01-03 | INSTALLATION 1 | 0 |  |  |  | 0 |  | Oui | Oui
3111795 / 066 | RIVE GAUCHE | CHU PURPAN-RESERVE EX AMBULANCE/PPR | RIVE GAUCHE | 31000 | TOULOUSE | E6A | EXT. EAU PULV. 6L LW | E6A15EV | DESAUTEL | 1 | 2020-01-03 |  | OAKLK | EXT |  |  |  | D | 2025-01-03 | 2025-01-03 | 2025-01-03 | INSTALLATION 1 | 0 |  |  |  | 0 |  | Oui | Oui
3111795 / 066 | RIVE GAUCHE | CHU PURPAN-RESERVE EX AMBULANCE/PPR | RIVE GAUCHE | 31000 | TOULOUSE | P6ABC | EXT. POUDRE ABC 6KG | P6P | DESAUTEL | 1 | 2018-01-03 |  | AGJDH | EXT |  |  |  | D | 2025-01-03 | 2025-01-03 | 2025-01-03 | INSTALLATION 1 | 0 |  |  |  | 0 |  | Oui | Oui
3111795 / 066 | RIVE GAUCHE | CHU PURPAN-RESERVE EX AMBULANCE/PPR | RIVE GAUCHE | 31000 | TOULOUSE | E9A | EXT. EAU PULV. 9L LW | E9A1EV | DESAUTEL | 1 | 2020-01-20 |  |  | EXT |  |  |  | D | 2025-01-20 | 2025-01-20 | 2025-01-20 | INSTALLATION 1 | 0 |  |  |  | 0 |  | Oui | Oui
3111795 / 066 | RIVE GAUCHE | CHU PURPAN-RESERVE EX AMBULANCE/PPR | RIVE GAUCHE | 31000 | TOULOUSE | E9A | EXT. EAU PULV. 9L LW | E9A1EV | DESAUTEL | 1 | 2020-01-20 |  |  | EXT |  |  |  | D | 2025-01-20 | 2025-01-20 | 2025-01-20 | INSTALLATION 1 | 0 |  |  |  | 0 |  | Oui | Oui
3111795 / 066 | RIVE GAUCHE | CHU PURPAN-RESERVE EX AMBULANCE/PPR | RIVE GAUCHE | 31000 | TOULOUSE | E9A | EXT. EAU PULV. 9L LW | E9A1EV | DESAUTEL | 1 | 2020-01-20 |  |  | EXT |  |  |  | D | 2025-01-20 | 2025-01-20 | 2025-01-20 | INSTALLATION 1 | 0 |  |  |  | 0 |  | Oui | Oui
3111795 / 066 | RIVE GAUCHE | CHU PURPAN-RESERVE EX AMBULANCE/PPR | RIVE GAUCHE | 31000 | TOULOUSE | C5 | EXT. CO2 5KG | C5 | DESAUTEL | 1 | 2022-10-25 |  | OAKIS | EXT |  | 006 | RESERVE EX AMBULANCE | D | 2025-01-02 |  |  | INSTALLATION 1 | 0 |  |  |  | 0 |  | Oui | Oui
3111795 / 066 | RIVE GAUCHE | CHU PURPAN-RESERVE EX AMBULANCE/PPR | RIVE GAUCHE | 31000 | TOULOUSE | E9A6V | EXT. EAU 9L ZERO FLUOR V2 | E9A1FF | DESAUTEL | 1 | 2023-01-25 |  | OAKJU | EXT |  | 006 | RESERVE EX AMBULANCE | D | 2025-01-02 |  |  | INSTALLATION 1 | 0 |  |  |  | 0 |  | Oui | Oui
3111795 / 066 | RIVE GAUCHE | CHU PURPAN-RESERVE EX AMBULANCE/PPR | RIVE GAUCHE | 31000 | TOULOUSE | E9A6V | EXT. EAU 9L ZERO FLUOR V2 | E9A1FF | DESAUTEL | 1 | 2023-01-25 |  | OAKJT | EXT |  | 006 | RESERVE EX AMBULANCE | D | 2025-01-13 | 2025-01-13 |  | INSTALLATION 1 | 0 |  |  |  | 0 |  | Oui | Oui
3111795 / 066 | RIVE GAUCHE | CHU PURPAN-RESERVE EX AMBULANCE/PPR | RIVE GAUCHE | 31000 | TOULOUSE | C2 | EXT. CO2 2KG | C2 | DESAUTEL | 1 | 2022-11-25 |  | OAKIJ | EXT |  | 006 | RESERVE EX AMBULANCE | D | 2025-01-02 |  |  | INSTALLATION 1 | 0 |  |  |  | 0 |  | Oui | Oui
3111795 / 066 | RIVE GAUCHE | CHU PURPAN-RESERVE EX AMBULANCE/PPR | RIVE GAUCHE | 31000 | TOULOUSE | P6ABC | EXT. POUDRE ABC 6KG | P6P | DESAUTEL | 1 | 2019-10-19 |  | OAKFH | EXT |  | 006 | RESERVE EX AMBULANCE | D | 2025-01-13 | 2025-01-13 | 2024-01-02 | INSTALLATION 1 | 0 |  |  |  | 0 |  | Non | Non
3111795 / 066 | RIVE GAUCHE | CHU PURPAN-RESERVE EX AMBULANCE/PPR | RIVE GAUCHE | 31000 | TOULOUSE | C5 | EXT. CO2 5KG | C5 | DESAUTEL | 1 | 2023-05-10 |  | OBIWI | EXT |  | 006 | RESERVE EX AMBULANCE | D | 2025-01-02 |  |  | INSTALLATION 1 | 0 |  |  |  | 0 |  | Non | Non
3111795 / 066 | RIVE GAUCHE | CHU PURPAN-RESERVE EX AMBULANCE/PPR | RIVE GAUCHE | 31000 | TOULOUSE | P6ABC | EXT. POUDRE ABC 6KG | P6P | DESAUTEL | 1 | 2019-11-09 |  | OAKFR | EXT |  | 006 | RESERVE EX AMBULANCE | D | 2025-01-03 | 2025-01-03 | 2024-01-02 | INSTALLATION 1 | 0 |  |  |  | 0 |  | Non | Non
3111795 / 066 | RIVE GAUCHE | CHU PURPAN-RESERVE EX AMBULANCE/PPR | RIVE GAUCHE | 31000 | TOULOUSE | C2 | EXT. CO2 2KG | C2 | DESAUTEL | 1 | 2020-01-27 |  | OAKCH | EXT | RESERVE | 006 | RESERVE EX AMBULANCE | D | 2025-01-03 |  |  | INSTALLATION 1 | 0 |  |  |  | 0 |  | Non | Non
3111795 / 066 | RIVE GAUCHE | CHU PURPAN-RESERVE EX AMBULANCE/PPR | RIVE GAUCHE | 31000 | TOULOUSE | E9A | EXT. EAU PULV. 9L LW | E9A1EV | DESAUTEL | 1 | 2018-09-06 |  | AZLDS | EXT |  | 006 | RESERVE EX AMBULANCE | D | 2025-01-13 | 2025-01-13 | 2023-01-23 | INSTALLATION 1 | 0 |  |  |  | 0 |  | Non | Non
3111795 / 066 | RIVE GAUCHE | CHU PURPAN-RESERVE EX AMBULANCE/PPR | RIVE GAUCHE | 31000 | TOULOUSE | E9A | EXT. EAU PULV. 9L LW | E9A1EV | DESAUTEL | 1 | 2017-09-06 |  | AGJAL | EXT |  | 006 | RESERVE EX AMBULANCE | D | 2025-01-02 | 2023-01-23 | 2023-01-23 | INSTALLATION 1 | 0 |  |  |  | 0 |  | Non | Non
3111795 / 066 | RIVE GAUCHE | CHU PURPAN-RESERVE EX AMBULANCE/PPR | RIVE GAUCHE | 31000 | TOULOUSE | C5 | EXT. CO2 5KG | C5 | DESAUTEL | 1 | 2016-11-09 |  | OAKII | EXT |  | 006 | RESERVE EX AMBULANCE | D | 2025-01-02 |  |  | INSTALLATION 1 | 0 |  |  |  | 0 |  | Non | Non
3111795 / 066 | RIVE GAUCHE | CHU PURPAN-RESERVE EX AMBULANCE/PPR | RIVE GAUCHE | 31000 | TOULOUSE | C5 | EXT. CO2 5KG | C5 | DESAUTEL | 1 | 2016-10-20 |  | AGIEN | EXT |  | 006 | RESERVE EX AMBULANCE | D | 2025-01-02 |  |  | INSTALLATION 1 | 0 |  |  |  | 0 |  | Non | Non
3111795 / 066 | RIVE GAUCHE | CHU PURPAN-RESERVE EX AMBULANCE/PPR | RIVE GAUCHE | 31000 | TOULOUSE | C5 | EXT. CO2 5KG | C5 | DESAUTEL | 1 | 2016-11-09 |  | AGIUY | EXT |  | 006 | RESERVE EX AMBULANCE | D | 2025-01-02 |  |  | INSTALLATION 1 | 0 |  |  |  | 0 |  | Non | Non
3111795 / 066 | RIVE GAUCHE | CHU PURPAN-RESERVE EX AMBULANCE/PPR | RIVE GAUCHE | 31000 | TOULOUSE | C5 | EXT. CO2 5KG | C5 | DESAUTEL | 1 | 2020-10-27 |  | OAKFG | EXT |  | 006 | RESERVE EX AMBULANCE | D | 2025-01-02 |  |  | INSTALLATION 1 | 0 |  |  |  | 0 |  | Non | Non
3111795 / 066 | RIVE GAUCHE | CHU PURPAN-RESERVE EX AMBULANCE/PPR | RIVE GAUCHE | 31000 | TOULOUSE | C5 | EXT. CO2 5KG | C5 | DESAUTEL | 1 | 2019-09-25 |  | OAKFB | EXT |  | 006 | RESERVE EX AMBULANCE | D | 2025-01-02 |  |  | INSTALLATION 1 | 0 |  |  |  | 0 |  | Non | Non
3111795 / 066 | RIVE GAUCHE | CHU PURPAN-RESERVE EX AMBULANCE/PPR | RIVE GAUCHE | 31000 | TOULOUSE | C2 | EXT. CO2 2KG | C2 | DESAUTEL | 1 | 2020-10-28 |  | OAKCI | EXT | RESERVE | 006 | RESERVE EX AMBULANCE | D | 2025-01-03 |  |  | INSTALLATION 1 | 0 |  |  |  | 0 |  | Non | Non
3111795 / 066 | RIVE GAUCHE | CHU PURPAN-RESERVE EX AMBULANCE/PPR | RIVE GAUCHE | 31000 | TOULOUSE | C2 | EXT. CO2 2KG | C2 | DESAUTEL | 1 | 2020-10-21 |  | OAKCJ | EXT | RESERVE | 006 | RESERVE EX AMBULANCE | D | 2025-01-03 |  |  | INSTALLATION 1 | 0 |  |  |  | 0 |  | Non | Non
3111795 / 066 | RIVE GAUCHE | CHU PURPAN-RESERVE EX AMBULANCE/PPR | RIVE GAUCHE | 31000 | TOULOUSE | C5 | EXT. CO2 5KG | C5 | DESAUTEL | 1 | 2019-09-26 |  | OAKFC | EXT |  | 006 | RESERVE EX AMBULANCE | D | 2025-01-02 |  |  | INSTALLATION 1 | 0 |  |  |  | 0 |  | Non | Non
3111795 / 066 | RIVE GAUCHE | CHU PURPAN-RESERVE EX AMBULANCE/PPR | RIVE GAUCHE | 31000 | TOULOUSE | C5 | EXT. CO2 5KG | C5 | DESAUTEL | 1 | 2020-10-26 |  | OAKDN | EXT | RESERVE | 006 | RESERVE EX AMBULANCE | D | 2025-01-03 |  |  | INSTALLATION 1 | 0 |  |  |  | 0 |  | Non | Non
3111795 / 066 | RIVE GAUCHE | CHU PURPAN-RESERVE EX AMBULANCE/PPR | RIVE GAUCHE | 31000 | TOULOUSE | C5 | EXT. CO2 5KG | C5 | DESAUTEL | 1 | 2020-10-27 |  | OAKFA | EXT |  | 006 | RESERVE EX AMBULANCE | D | 2025-01-02 |  |  | INSTALLATION 1 | 0 |  |  |  | 0 |  | Non | Non
3111795 / 066 | RIVE GAUCHE | CHU PURPAN-RESERVE EX AMBULANCE/PPR | RIVE GAUCHE | 31000 | TOULOUSE | C5 | EXT. CO2 5KG | C5 | DESAUTEL | 1 | 2019-06-22 |  | EMMGY | EXT |  | 006 | RESERVE EX AMBULANCE | D | 2025-01-02 |  |  | INSTALLATION 1 | 0 |  |  |  | 0 |  | Non | Non
3111795 / 066 | RIVE GAUCHE | CHU PURPAN-RESERVE EX AMBULANCE/PPR | RIVE GAUCHE | 31000 | TOULOUSE | C5 | EXT. CO2 5KG | C5 | DESAUTEL | 1 | 2019-09-22 |  | OAKFF | EXT |  | 006 | RESERVE EX AMBULANCE | D | 2025-01-02 |  |  | INSTALLATION 1 | 0 |  |  |  | 0 |  | Non | Non
3111795 / 066 | RIVE GAUCHE | CHU PURPAN-RESERVE EX AMBULANCE/PPR | RIVE GAUCHE | 31000 | TOULOUSE | C5 | EXT. CO2 5KG | C5 | DESAUTEL | 1 | 2019-09-22 |  | OAKFT | EXT |  | 006 | RESERVE EX AMBULANCE | D | 2025-01-02 |  |  | INSTALLATION 1 | 0 |  |  |  | 0 |  | Non | Non
3111795 / 066 | RIVE GAUCHE | CHU PURPAN-RESERVE EX AMBULANCE/PPR | RIVE GAUCHE | 31000 | TOULOUSE | C2 | EXT. CO2 2KG | C2 | DESAUTEL | 1 | 2017-09-22 |  | AZLUQ | EXT |  | 006 | RESERVE EX AMBULANCE | D | 2025-01-02 |  |  | INSTALLATION 1 | 0 |  |  |  | 0 |  | Non | Non
3111795 / 066 | RIVE GAUCHE | CHU PURPAN-RESERVE EX AMBULANCE/PPR | RIVE GAUCHE | 31000 | TOULOUSE | E9A | EXT. EAU PULV. 9L LW | E9A1EV | DESAUTEL | 1 | 2021-07-26 |  | KTNAP | EXT |  | 006 | RESERVE EX AMBULANCE | D | 2025-01-13 | 2025-01-13 |  | INSTALLATION 1 | 0 |  |  |  | 0 |  | Non | Non
3111795 / 066 | RIVE GAUCHE | CHU PURPAN-RESERVE EX AMBULANCE/PPR | RIVE GAUCHE | 31000 | TOULOUSE | C5 | EXT. CO2 5KG | C5 | DESAUTEL | 1 | 2018-07-26 |  | EMQHR | EXT |  | 006 | RESERVE EX AMBULANCE | D | 2025-01-02 |  |  | INSTALLATION 1 | 0 |  |  |  | 0 |  | Non | Non
3111795 / 066 | RIVE GAUCHE | CHU PURPAN-RESERVE EX AMBULANCE/PPR | RIVE GAUCHE | 31000 | TOULOUSE | C5 | EXT. CO2 5KG | C5 | DESAUTEL | 1 | 2018-08-21 |  | AGJMG | EXT |  | 006 | RESERVE EX AMBULANCE | D | 2025-01-02 |  |  | INSTALLATION 1 | 0 |  |  |  | 0 |  | Non | Non
3111795 / 066 | RIVE GAUCHE | CHU PURPAN-RESERVE EX AMBULANCE/PPR | RIVE GAUCHE | 31000 | TOULOUSE | C5 | EXT. CO2 5KG | C5 | DESAUTEL | 1 | 2017-07-27 |  | AZLSK | EXT |  | 006 | RESERVE EX AMBULANCE | D | 2025-01-02 |  |  | INSTALLATION 1 | 0 |  |  |  | 0 |  | Non | Non
3111795 / 066 | RIVE GAUCHE | CHU PURPAN-RESERVE EX AMBULANCE/PPR | RIVE GAUCHE | 31000 | TOULOUSE | C5 | EXT. CO2 5KG | C5 | DESAUTEL | 1 | 2017-07-06 |  | AZLSQ | EXT |  | 006 | RESERVE EX AMBULANCE | D | 2025-01-02 |  |  | INSTALLATION 1 | 0 |  |  |  | 0 |  | Non | Non
3111795 / 066 | RIVE GAUCHE | CHU PURPAN-RESERVE EX AMBULANCE/PPR | RIVE GAUCHE | 31000 | TOULOUSE | C5 | EXT. CO2 5KG | C5 | DESAUTEL | 1 | 2017-07-27 |  | AZLUW | EXT |  | 006 | RESERVE EX AMBULANCE | D | 2025-01-02 |  |  | INSTALLATION 1 | 0 |  |  |  | 0 |  | Non | Non
3111795 / 066 | RIVE GAUCHE | CHU PURPAN-RESERVE EX AMBULANCE/PPR | RIVE GAUCHE | 31000 | TOULOUSE | C5 | EXT. CO2 5KG | C5 | DESAUTEL | 1 | 2017-07-06 |  | AZLUU | EXT |  | 006 | RESERVE EX AMBULANCE | D | 2025-01-02 |  |  | INSTALLATION 1 | 0 |  |  |  | 0 |  | Non | Non
3111795 / 066 | RIVE GAUCHE | CHU PURPAN-RESERVE EX AMBULANCE/PPR | RIVE GAUCHE | 31000 | TOULOUSE | C5 | EXT. CO2 5KG | C5 | DESAUTEL | 1 | 2017-07-25 |  | AZLUX | EXT |  | 006 | RESERVE EX AMBULANCE | D | 2025-01-02 |  |  | INSTALLATION 1 | 0 |  |  |  | 0 |  | Non | Non
3111795 / 066 | RIVE GAUCHE | CHU PURPAN-RESERVE EX AMBULANCE/PPR | RIVE GAUCHE | 31000 | TOULOUSE | C2 | EXT. CO2 2KG | C2 | DESAUTEL | 1 | 2020-10-25 |  | OAKCW | EXT |  | 006 | RESERVE EX AMBULANCE | D | 2025-01-03 |  |  | INSTALLATION 1 | 0 |  |  |  | 0 |  | Non | Non
3111795 / 066 | RIVE GAUCHE | CHU PURPAN-RESERVE EX AMBULANCE/PPR | RIVE GAUCHE | 31000 | TOULOUSE | C5 | EXT. CO2 5KG | C5 | DESAUTEL | 1 | 2017-07-28 |  | AZLUS | EXT |  | 006 | RESERVE EX AMBULANCE | D | 2025-01-02 |  |  | INSTALLATION 1 | 0 |  |  |  | 0 |  | Non | Non
3111795 / 066 | RIVE GAUCHE | CHU PURPAN-RESERVE EX AMBULANCE/PPR | RIVE GAUCHE | 31000 | TOULOUSE | C2 | EXT. CO2 2KG | C2 | GLORIA | 1 | 2022-03-03 |  | OAKHX | EXT |  | 006 | RESERVE EX AMBULANCE | D | 2025-01-03 |  |  | INSTALLATION 1 | 0 |  |  |  | 0 |  | Non | Non
3111795 / 066 | RIVE GAUCHE | CHU PURPAN-RESERVE EX AMBULANCE/PPR | RIVE GAUCHE | 31000 | TOULOUSE | C5 | EXT. CO2 5KG | C5 | DESAUTEL | 1 | 2016-03-22 |  | AZLYZ | EXT |  | 006 | RESERVE EX AMBULANCE | D | 2025-01-02 |  |  | INSTALLATION 1 | 0 |  |  |  | 0 |  | Non | Non
3111795 / 066 | RIVE GAUCHE | CHU PURPAN-RESERVE EX AMBULANCE/PPR | RIVE GAUCHE | 31000 | TOULOUSE | C5 | EXT. CO2 5KG | C5 | DESAUTEL | 1 | 2016-04-22 |  | AGJLW | EXT |  | 006 | RESERVE EX AMBULANCE | D | 2025-01-02 |  |  | INSTALLATION 1 | 0 |  |  |  | 0 |  | Non | Non
3111795 / 066 | RIVE GAUCHE | CHU PURPAN-RESERVE EX AMBULANCE/PPR | RIVE GAUCHE | 31000 | TOULOUSE | C5 | EXT. CO2 5KG | C5 | GLORIA | 1 | 2022-02-22 |  | OAKGD | EXT |  | 006 | RESERVE EX AMBULANCE | D | 2025-01-02 |  |  | INSTALLATION 1 | 0 |  |  |  | 0 |  | Non | Non
3111795 / 066 | RIVE GAUCHE | CHU PURPAN-RESERVE EX AMBULANCE/PPR | RIVE GAUCHE | 31000 | TOULOUSE | C5 | EXT. CO2 5KG | C5 | DESAUTEL | 1 | 2016-11-28 |  | AGIEW | EXT |  | 006 | RESERVE EX AMBULANCE | D | 2025-01-02 |  |  | INSTALLATION 1 | 0 |  |  |  | 0 |  | Non | Non
3111795 / 066 | RIVE GAUCHE | CHU PURPAN-RESERVE EX AMBULANCE/PPR | RIVE GAUCHE | 31000 | TOULOUSE | C2 | EXT. CO2 2KG | C2 | DESAUTEL | 1 | 2021-01-20 |  | OAKGO | EXT |  | 006 | RESERVE EX AMBULANCE | D | 2025-01-02 |  |  | INSTALLATION 1 | 0 |  |  |  | 0 |  | Non | Non
3111795 / 066 | RIVE GAUCHE | CHU PURPAN-RESERVE EX AMBULANCE/PPR | RIVE GAUCHE | 31000 | TOULOUSE | C2 | EXT. CO2 2KG | C2 | DESAUTEL | 1 | 2016-07-20 |  | ENEJT | EXT |  | 006 | RESERVE EX AMBULANCE | D | 2025-01-02 |  |  | INSTALLATION 1 | 0 |  |  |  | 0 |  | Non | Non
3111795 / 066 | RIVE GAUCHE | CHU PURPAN-RESERVE EX AMBULANCE/PPR | RIVE GAUCHE | 31000 | TOULOUSE | E9A | EXT. EAU PULV. 9L LW | E9A1EV | DESAUTEL | 1 | 2019-02-22 |  | ENFKN | EXT |  | 006 | RESERVE EX AMBULANCE | D | 2025-01-02 | 2024-01-02 | 2024-01-02 | INSTALLATION 1 | 0 |  |  |  | 0 |  | Non | Non
3111795 / 066 | RIVE GAUCHE | CHU PURPAN-RESERVE EX AMBULANCE/PPR | RIVE GAUCHE | 31000 | TOULOUSE | C5 | EXT. CO2 5KG | C5 | DESAUTEL | 1 | 2016-07-22 |  | AGIVF | EXT |  | 006 | RESERVE EX AMBULANCE | D | 2025-01-02 |  |  | INSTALLATION 1 | 0 |  |  |  | 0 |  | Non | Non
3111795 / 066 | RIVE GAUCHE | CHU PURPAN-RESERVE EX AMBULANCE/PPR | RIVE GAUCHE | 31000 | TOULOUSE | E6A | EXT. EAU PULV. 6L LW | ECOSFDE | ANDRIEU | 1 | 2022-03-01 |  | LZPVY | EXT | RESERVE | 006 | RESERVE EX AMBULANCE | D | 2025-01-13 |  |  | INSTALLATION 1 | 0 |  |  |  | 0 |  | Non | Non
3111795 / 066 | RIVE GAUCHE | CHU PURPAN-RESERVE EX AMBULANCE/PPR | RIVE GAUCHE | 31000 | TOULOUSE | C2 | EXT. CO2 2KG | C2 | DESAUTEL | 1 | 2021-01-28 |  | OAKGF | EXT |  | 006 | RESERVE EX AMBULANCE | D | 2025-01-02 |  |  | INSTALLATION 1 | 0 |  |  |  | 0 |  | Non | Non
3111795 / 066 | RIVE GAUCHE | CHU PURPAN-RESERVE EX AMBULANCE/PPR | RIVE GAUCHE | 31000 | TOULOUSE | C5 | EXT. CO2 5KG | C5 | DESAUTEL | 1 | 2022-07-28 |  | OAKGE | EXT |  | 006 | RESERVE EX AMBULANCE | D | 2025-01-02 |  |  | INSTALLATION 1 | 0 |  |  |  | 0 |  | Non | Non
3111795 / 066 | RIVE GAUCHE | CHU PURPAN-RESERVE EX AMBULANCE/PPR | RIVE GAUCHE | 31000 | TOULOUSE | C2 | EXT. CO2 2KG | C2 | DESAUTEL | 1 | 2019-03-15 |  | ENGBX | EXT |  | 006 | RESERVE EX AMBULANCE | D | 2025-01-03 |  |  | INSTALLATION 1 | 0 |  |  |  | 0 |  | Non | Non
3111795 / 066 | RIVE GAUCHE | CHU PURPAN-RESERVE EX AMBULANCE/PPR | RIVE GAUCHE | 31000 | TOULOUSE | C5 | EXT. CO2 5KG | C5 | GLORIA | 1 | 2022-07-28 |  | OAKGC | EXT |  | 006 | RESERVE EX AMBULANCE | D | 2025-01-02 |  |  | INSTALLATION 1 | 0 |  |  |  | 0 |  | Non | Non
3111795 / 066 | RIVE GAUCHE | CHU PURPAN-RESERVE EX AMBULANCE/PPR | RIVE GAUCHE | 31000 | TOULOUSE | C2 | EXT. CO2 2KG | C2 | DESAUTEL | 1 | 2021-01-22 |  | OAKGG | EXT |  | 006 | RESERVE EX AMBULANCE | D | 2025-01-02 |  |  | INSTALLATION 1 | 0 |  |  |  | 0 |  | Non | Non
3111795 / 066 | RIVE GAUCHE | CHU PURPAN-RESERVE EX AMBULANCE/PPR | RIVE GAUCHE | 31000 | TOULOUSE | C2 | EXT. CO2 2KG | C2 | DESAUTEL | 1 | 2021-01-22 |  | OAKGJ | EXT |  | 006 | RESERVE EX AMBULANCE | D | 2025-01-02 |  |  | INSTALLATION 1 | 0 |  |  |  | 0 |  | Non | Non
3111795 / 066 | RIVE GAUCHE | CHU PURPAN-RESERVE EX AMBULANCE/PPR | RIVE GAUCHE | 31000 | TOULOUSE | C2 | EXT. CO2 2KG | C2 | DESAUTEL | 1 | 2021-01-22 |  | OAKGI | EXT |  | 006 | RESERVE EX AMBULANCE | D | 2025-01-02 |  |  | INSTALLATION 1 | 0 |  |  |  | 0 |  | Non | Non
3111795 / 066 | RIVE GAUCHE | CHU PURPAN-RESERVE EX AMBULANCE/PPR | RIVE GAUCHE | 31000 | TOULOUSE | C2 | EXT. CO2 2KG | C2 | DESAUTEL | 1 | 2021-01-01 |  | OAKGN | EXT |  | 006 | RESERVE EX AMBULANCE | D | 2025-01-02 |  |  | INSTALLATION 1 | 0 |  |  |  | 0 |  | Non | Non
3111795 / 066 | RIVE GAUCHE | CHU PURPAN-RESERVE EX AMBULANCE/PPR | RIVE GAUCHE | 31000 | TOULOUSE | E9A | EXT. EAU PULV. 9L LW | E9A1EV | DESAUTEL | 1 | 2021-01-01 |  | KTNAQ | EXT |  | 006 | RESERVE EX AMBULANCE | D | 2025-01-02 | 2025-01-02 |  | INSTALLATION 1 | 0 |  |  |  | 0 |  | Non | Non
3111795 / 066 | RIVE GAUCHE | CHU PURPAN-RESERVE EX AMBULANCE/PPR | RIVE GAUCHE | 31000 | TOULOUSE | C5 | EXT. CO2 5KG | C5 | DESAUTEL | 1 | 2019-09-12 |  | OAKFS | EXT |  | 006 | RESERVE EX AMBULANCE | D | 2025-01-02 |  |  | INSTALLATION 1 | 0 |  |  |  | 0 |  | Non | Non
3111795 / 067 | RIVE GAUCHE | CHU PURPAN-CAISSON HYPERBARE | RIVE GAUCHE | 31000 | TOULOUSE | E6A | EXT. EAU PULV. 6L LW | E6A15EV | DESAUTEL | 1 | 2010-12-02 | JA101 | AGIES | EXT |  |  |  | D | 2019-10-02 |  |  | INSTALLATION 1 | 0 |  |  |  | 0 |  | Non | Non
3111795 / 067 | RIVE GAUCHE | CHU PURPAN-CAISSON HYPERBARE | RIVE GAUCHE | 31000 | TOULOUSE | C2 | EXT. CO2 2KG | C2 | DESAUTEL | 1 | 2013-03-02 | JA102 | AGIET | EXT |  |  |  | D | 2019-10-02 |  |  | INSTALLATION 1 | 0 |  |  |  | 0 |  | Non | Non
3111795 / 067 | RIVE GAUCHE | CHU PURPAN-CAISSON HYPERBARE | RIVE GAUCHE | 31000 | TOULOUSE | RIA25/20 | ROBINET INCENDIE ARME |  | RB-Pons | 1 | 1992-01-01 | R01 | AGIEU | EXT | CAISSON HYPERBARE |  |  | D | 2019-10-02 |  |  | INSTALLATION 1 | 25 | 30M | DMB | VISSE | 4 |  | Non | Non
3111795 / 069 | RIVE GAUCHE | CHU PURPAN-LOGISUD | RIVE GAUCHE | 31000 | TOULOUSE | E6A6V | EXT. EAU 6L ZERO FLUOR V2 | E6A15FF | DESAUTEL | 1 | 2023-02-01 | IF004 |  | EXT | LOCAL POUBELLE |  |  | D | 2024-02-08 |  |  | INSTALLATION 1 | 0 |  |  |  | 0 |  | Oui | Oui
3111795 / 069 | RIVE GAUCHE | CHU PURPAN-LOGISUD | RIVE GAUCHE | 31000 | TOULOUSE | E6A6V | EXT. EAU 6L ZERO FLUOR V2 | E6A15FF | DESAUTEL | 1 | 2023-02-02 | IFA-02 |  | EXT | GRAND HALL | 001 | SOUS-SOL | D | 2024-02-08 |  |  | INSTALLATION 1 | 0 |  |  |  | 0 |  | Oui | Oui
3111795 / 069 | RIVE GAUCHE | CHU PURPAN-LOGISUD | RIVE GAUCHE | 31000 | TOULOUSE | E6A6V | EXT. EAU 6L ZERO FLUOR V2 | E6A15FF | DESAUTEL | 1 | 2023-02-02 | IFA-01 |  | EXT | GRAND HALL | 001 | SOUS-SOL | D | 2024-02-08 |  |  | INSTALLATION 1 | 0 |  |  |  | 0 |  | Oui | Oui
3111795 / 069 | RIVE GAUCHE | CHU PURPAN-LOGISUD | RIVE GAUCHE | 31000 | TOULOUSE | E6A6V | EXT. EAU 6L ZERO FLUOR V2 | E6A15FF | DESAUTEL | 1 | 2023-02-01 | IFA-03 |  | EXT | GRAND HALL | 001 | SOUS-SOL | D | 2024-02-08 |  |  | INSTALLATION 1 | 0 |  |  |  | 0 |  | Oui | Oui
3111795 / 069 | RIVE GAUCHE | CHU PURPAN-LOGISUD | RIVE GAUCHE | 31000 | TOULOUSE | E6A6V | EXT. EAU 6L ZERO FLUOR V2 | E6A15FF | DESAUTEL | 1 | 2023-02-01 | IF-A05 |  | EXT |  | 001 | SOUS-SOL | D | 2024-02-08 |  |  | INSTALLATION 1 | 0 |  |  |  | 0 |  | Oui | Oui
3111795 / 069 | RIVE GAUCHE | CHU PURPAN-LOGISUD | RIVE GAUCHE | 31000 | TOULOUSE | C2 | EXT. CO2 2KG | C2 | DESAUTEL | 1 | 2021-07-01 | IFA-04 | OAKLP | EXT | MACHINE ASC. | 001 | SOUS-SOL | D | 2024-02-08 |  |  | INSTALLATION 1 | 0 |  |  |  | 0 |  | Non | Non
3111795 / 069 | RIVE GAUCHE | CHU PURPAN-LOGISUD | RIVE GAUCHE | 31000 | TOULOUSE | C2 | EXT. CO2 2KG | C2 | DESAUTEL | 1 | 2015-07-01 | IFA-06 | AGIGL | EXT | LOCAL ELECTRIQUE | 001 | SOUS-SOL | D | 2024-02-08 |  |  | INSTALLATION 1 | 0 |  |  |  | 0 |  | Non | Non
3111795 / 069 | RIVE GAUCHE | CHU PURPAN-LOGISUD | RIVE GAUCHE | 31000 | TOULOUSE | E9A | EXT. EAU PULV. 9L LW | E9A1EV | DESAUTEL | 1 | 2021-02-03 |  | LLHLW | EXT | CHAUFFERIE | 002 | RDC | D | 2024-02-08 |  |  | INSTALLATION 1 | 0 |  |  |  | 0 |  | Oui | Oui
3111795 / 069 | RIVE GAUCHE | CHU PURPAN-LOGISUD | RIVE GAUCHE | 31000 | TOULOUSE | E6A6V | EXT. EAU 6L ZERO FLUOR V2 | E6A15FF | DESAUTEL | 1 | 2023-02-01 | IF0-01 |  | EXT | GRAND HALL COTE ASC | 002 | RDC | D | 2024-02-08 |  |  | INSTALLATION 1 | 0 |  |  |  | 0 |  | Oui | Oui
3111795 / 069 | RIVE GAUCHE | CHU PURPAN-LOGISUD | RIVE GAUCHE | 31000 | TOULOUSE | E6A6V | EXT. EAU 6L ZERO FLUOR V2 | E6A15FF | DESAUTEL | 1 | 2023-02-01 | IF0-03 |  | EXT | HALL ASC | 002 | RDC | D | 2024-02-08 |  |  | INSTALLATION 1 | 0 |  |  |  | 0 |  | Oui | Oui
3111795 / 069 | RIVE GAUCHE | CHU PURPAN-LOGISUD | RIVE GAUCHE | 31000 | TOULOUSE | E6A6V | EXT. EAU 6L ZERO FLUOR V2 | E6A15FF | DESAUTEL | 1 | 2023-02-01 | IF0-05 |  | EXT | SAS LOCAL POUBELLE | 002 | RDC | D | 2024-02-08 |  |  | INSTALLATION 1 | 0 |  |  |  | 0 |  | Oui | Oui
3111795 / 069 | RIVE GAUCHE | CHU PURPAN-LOGISUD | RIVE GAUCHE | 31000 | TOULOUSE | E6A6V | EXT. EAU 6L ZERO FLUOR V2 | E6A15FF | DESAUTEL | 1 | 2023-02-03 | IF0-10 |  | EXT | CIRC BIOMEDICAL | 002 | RDC | D | 2024-02-08 |  |  | INSTALLATION 1 | 0 |  |  |  | 0 |  | Oui | Oui
3111795 / 069 | RIVE GAUCHE | CHU PURPAN-LOGISUD | RIVE GAUCHE | 31000 | TOULOUSE | E6A6V | EXT. EAU 6L ZERO FLUOR V2 | E6A15FF | DESAUTEL | 1 | 2023-02-03 | IF0-09 |  | EXT | CIRC BIOMEDICAL | 002 | RDC | D | 2024-02-08 |  |  | INSTALLATION 1 | 0 |  |  |  | 0 |  | Oui | Oui
3111795 / 069 | RIVE GAUCHE | CHU PURPAN-LOGISUD | RIVE GAUCHE | 31000 | TOULOUSE | E6A6V | EXT. EAU 6L ZERO FLUOR V2 | E6A15FF | DESAUTEL | 1 | 2023-02-03 | IF0-08 |  | EXT | CIRC BIOMEDICAL | 002 | RDC | D | 2024-02-08 |  |  | INSTALLATION 1 | 0 |  |  |  | 0 |  | Oui | Oui
3111795 / 069 | RIVE GAUCHE | CHU PURPAN-LOGISUD | RIVE GAUCHE | 31000 | TOULOUSE | E6A6V | EXT. EAU 6L ZERO FLUOR V2 | E6A15FF | DESAUTEL | 1 | 2023-02-03 | IF0-06 |  | EXT | CIRC BIOMEDICAL | 002 | RDC | D | 2024-02-08 |  |  | INSTALLATION 1 | 0 |  |  |  | 0 |  | Oui | Oui
3111795 / 069 | RIVE GAUCHE | CHU PURPAN-LOGISUD | RIVE GAUCHE | 31000 | TOULOUSE | C2 | EXT. CO2 2KG | C2 | DESAUTEL | 1 | 2016-10-01 | IF0-02 | AGILT | EXT | LOCAL ELEC | 002 | RDC | D | 2024-02-08 |  |  | INSTALLATION 1 | 0 |  |  |  | 0 |  | Non | Non
3111795 / 069 | RIVE GAUCHE | CHU PURPAN-LOGISUD | RIVE GAUCHE | 31000 | TOULOUSE | C2 | EXT. CO2 2KG | C2 | DESAUTEL | 1 | 2015-07-01 | IF0-07 | AGIGD | EXT | CIRC BIOMEDICAL | 002 | RDC | D | 2024-02-08 |  |  | INSTALLATION 1 | 0 |  |  |  | 0 |  | Non | Non
3111795 / 069 | RIVE GAUCHE | CHU PURPAN-LOGISUD | RIVE GAUCHE | 31000 | TOULOUSE | C2 | EXT. CO2 2KG | C2 | DESAUTEL | 1 | 2015-07-01 | IF0-11 | AGIGH | EXT | CIRC BIOMEDICAL | 002 | RDC | D | 2024-02-08 |  |  | INSTALLATION 1 | 0 |  |  |  | 0 |  | Non | Non
3111795 / 069 | RIVE GAUCHE | CHU PURPAN-LOGISUD | RIVE GAUCHE | 31000 | TOULOUSE | C5 | EXT. CO2 5KG | C5 | DESAUTEL | 1 | 2015-10-01 | IF0-12 | AGILU | EXT | CHAUFFERIE | 002 | RDC | D | 2024-02-08 |  |  | INSTALLATION 1 | 0 |  |  |  | 0 |  | Non | Non
3111795 / 069 | RIVE GAUCHE | CHU PURPAN-LOGISUD | RIVE GAUCHE | 31000 | TOULOUSE | C5 | EXT. CO2 5KG | C5 | DESAUTEL | 1 | 2016-07-01 | IF0-13 | AGILY | EXT | CHAUFFERIE | 002 | RDC | D | 2024-02-08 |  |  | INSTALLATION 1 | 0 |  |  |  | 0 |  | Non | Non
3111795 / 069 | RIVE GAUCHE | CHU PURPAN-LOGISUD | RIVE GAUCHE | 31000 | TOULOUSE | C5 | EXT. CO2 5KG | C5 | DESAUTEL | 1 | 2016-07-01 | IF0-14 | AGILZ | EXT | CHAUFFERIE | 002 | RDC | D | 2024-02-08 |  |  | INSTALLATION 1 | 0 |  |  |  | 0 |  | Non | Non
3111795 / 069 | RIVE GAUCHE | CHU PURPAN-LOGISUD | RIVE GAUCHE | 31000 | TOULOUSE | C5 | EXT. CO2 5KG | C5 | DESAUTEL | 1 | 2016-07-01 | IF0-16 | AGILV | EXT | TRANSFO | 002 | RDC | D | 2024-02-08 |  |  | INSTALLATION 1 | 0 |  |  |  | 0 |  | Non | Non
3111795 / 069 | RIVE GAUCHE | CHU PURPAN-LOGISUD | RIVE GAUCHE | 31000 | TOULOUSE | C5 | EXT. CO2 5KG | C5 | DESAUTEL | 1 | 2016-07-01 | IF0-17 | AGILX | EXT | CLIMAT | 002 | RDC | D | 2024-02-08 |  |  | INSTALLATION 1 | 0 |  |  |  | 0 |  | Non | Non
3111795 / 069 | RIVE GAUCHE | CHU PURPAN-LOGISUD | RIVE GAUCHE | 31000 | TOULOUSE | C5 | EXT. CO2 5KG | C5 | DESAUTEL | 1 | 2016-07-01 | IF0-18 | AGILW | EXT | CLIMAT | 002 | RDC | D | 2024-02-08 |  |  | INSTALLATION 1 | 0 |  |  |  | 0 |  | Non | Non
3111795 / 069 | RIVE GAUCHE | CHU PURPAN-LOGISUD | RIVE GAUCHE | 31000 | TOULOUSE | C5 | EXT. CO2 5KG | C5 | DESAUTEL | 1 | 2016-07-01 | IF0-19 | AGIMB | EXT | EXTERIEUR COTE BIOMEDICAL | 002 | RDC | D | 2024-02-08 |  |  | INSTALLATION 1 | 0 |  |  |  | 0 |  | Non | Non
3111795 / 069 | RIVE GAUCHE | CHU PURPAN-LOGISUD | RIVE GAUCHE | 31000 | TOULOUSE | E6A6V | EXT. EAU 6L ZERO FLUOR V2 | E6A15FF | DESAUTEL | 1 | 2023-02-03 | IF1-11 |  | EXT | CIRCULATION | 003 | 1ER ETAGE | D | 2024-02-08 |  |  | INSTALLATION 1 | 0 |  |  |  | 0 |  | Oui | Oui
3111795 / 069 | RIVE GAUCHE | CHU PURPAN-LOGISUD | RIVE GAUCHE | 31000 | TOULOUSE | E6A6V | EXT. EAU 6L ZERO FLUOR V2 | E6A15FF | DESAUTEL | 1 | 2023-02-03 | IF1-09 |  | EXT | BUREAU | 003 | 1ER ETAGE | D | 2024-02-08 |  |  | INSTALLATION 1 | 0 |  |  |  | 0 |  | Oui | Oui
3111795 / 069 | RIVE GAUCHE | CHU PURPAN-LOGISUD | RIVE GAUCHE | 31000 | TOULOUSE | E6A6V | EXT. EAU 6L ZERO FLUOR V2 | E6A15FF | DESAUTEL | 1 | 2023-02-03 | IF1-08 |  | EXT | BUREAU | 003 | 1ER ETAGE | D | 2024-02-08 |  |  | INSTALLATION 1 | 0 |  |  |  | 0 |  | Oui | Oui
3111795 / 069 | RIVE GAUCHE | CHU PURPAN-LOGISUD | RIVE GAUCHE | 31000 | TOULOUSE | E6A6V | EXT. EAU 6L ZERO FLUOR V2 | E6A15FF | DESAUTEL | 1 | 2023-02-03 | IF1-07 |  | EXT | VESTIAIRE | 003 | 1ER ETAGE | D | 2024-02-08 |  |  | INSTALLATION 1 | 0 |  |  |  | 0 |  | Oui | Oui
3111795 / 069 | RIVE GAUCHE | CHU PURPAN-LOGISUD | RIVE GAUCHE | 31000 | TOULOUSE | E6A6V | EXT. EAU 6L ZERO FLUOR V2 | E6A15FF | DESAUTEL | 1 | 2023-02-03 | IF1-05 |  | EXT | VESTIAIRE C2019A | 003 | 1ER ETAGE | D | 2024-02-08 |  |  | INSTALLATION 1 | 0 |  |  |  | 0 |  | Oui | Oui
3111795 / 069 | RIVE GAUCHE | CHU PURPAN-LOGISUD | RIVE GAUCHE | 31000 | TOULOUSE | E6A6V | EXT. EAU 6L ZERO FLUOR V2 | E6A15FF | DESAUTEL | 1 | 2023-02-03 | IF1-01 |  | EXT | CIRCULATION | 003 | 1ER ETAGE | D | 2024-02-08 |  |  | INSTALLATION 1 | 0 |  |  |  | 0 |  | Oui | Oui
3111795 / 069 | RIVE GAUCHE | CHU PURPAN-LOGISUD | RIVE GAUCHE | 31000 | TOULOUSE | E6A6V | EXT. EAU 6L ZERO FLUOR V2 | E6A15FF | DESAUTEL | 1 | 2023-02-03 | IF1-04 |  | EXT | DEVANT VESTIAIRE | 003 | 1ER ETAGE | D | 2024-02-08 |  |  | INSTALLATION 1 | 0 |  |  |  | 0 |  | Oui | Oui
3111795 / 069 | RIVE GAUCHE | CHU PURPAN-LOGISUD | RIVE GAUCHE | 31000 | TOULOUSE | C5 | EXT. CO2 5KG | C5 | DESAUTEL | 1 | 2015-09-01 | IF1-02 | AGIFU | EXT | CIRCULATION | 003 | 1ER ETAGE | D | 2024-02-08 |  |  | INSTALLATION 1 | 0 |  |  |  | 0 |  | Non | Non
3111795 / 069 | RIVE GAUCHE | CHU PURPAN-LOGISUD | RIVE GAUCHE | 31000 | TOULOUSE | C2 | EXT. CO2 2KG | C2 | DESAUTEL | 1 | 2016-07-01 | IF1-03 | AGILS | EXT | CENTRALE DI | 003 | 1ER ETAGE | D | 2024-02-08 |  |  | INSTALLATION 1 | 0 |  |  |  | 0 |  | Non | Non
3111795 / 069 | RIVE GAUCHE | CHU PURPAN-LOGISUD | RIVE GAUCHE | 31000 | TOULOUSE | C2 | EXT. CO2 2KG | C2 | DESAUTEL | 1 | 2015-12-01 | IF1-10 | AGIFX | EXT | BUREAU | 003 | 1ER ETAGE | D | 2024-02-08 |  |  | INSTALLATION 1 | 0 |  |  |  | 0 |  | Non | Non
3111795 / 069 | RIVE GAUCHE | CHU PURPAN-LOGISUD | RIVE GAUCHE | 31000 | TOULOUSE | E6A6V | EXT. EAU 6L ZERO FLUOR V2 | E6A15FF | DESAUTEL | 1 | 2023-02-02 | IF2-09 |  | EXT | CIRCU SERVICE COURRIER | 004 | 2E ETAGE | D | 2024-02-08 |  |  | INSTALLATION 1 | 0 |  |  |  | 0 |  | Oui | Oui
3111795 / 069 | RIVE GAUCHE | CHU PURPAN-LOGISUD | RIVE GAUCHE | 31000 | TOULOUSE | E6A6V | EXT. EAU 6L ZERO FLUOR V2 | E6A15FF | DESAUTEL | 1 | 2023-02-02 | IF2-07 |  | EXT | HALL ENTREE SERVICE COURRIER | 004 | 2E ETAGE | D | 2024-02-08 |  |  | INSTALLATION 1 | 0 |  |  |  | 0 |  | Oui | Oui
3111795 / 069 | RIVE GAUCHE | CHU PURPAN-LOGISUD | RIVE GAUCHE | 31000 | TOULOUSE | E6A | EXT. EAU PULV. 6L LW | ECOSFDE | ANDRIEU | 1 | 2021-02-02 | IF203 |  | EXT | LOCAL COURRIER | 004 | 2E ETAGE | D | 2024-02-08 |  |  | INSTALLATION 1 | 0 |  |  |  | 0 |  | Oui | Oui
3111795 / 069 | RIVE GAUCHE | CHU PURPAN-LOGISUD | RIVE GAUCHE | 31000 | TOULOUSE | C5 | EXT. CO2 5KG | C5 | DESAUTEL | 1 | 2016-09-02 | IF208 | AGIFO | EXT | COURRIER | 004 | 2E ETAGE | D | 2024-02-08 |  |  | INSTALLATION 1 | 0 |  |  |  | 0 |  | Oui | Oui
3111795 / 069 | RIVE GAUCHE | CHU PURPAN-LOGISUD | RIVE GAUCHE | 31000 | TOULOUSE | C2 | EXT. CO2 2KG | C2 | DESAUTEL | 1 | 2016-11-02 | IF205 | AGJLD | EXT | COURRIER | 004 | 2E ETAGE | D | 2024-02-08 |  |  | INSTALLATION 1 | 0 |  |  |  | 0 |  | Oui | Oui
3111795 / 069 | RIVE GAUCHE | CHU PURPAN-LOGISUD | RIVE GAUCHE | 31000 | TOULOUSE | C5 | EXT. CO2 5KG | C5 | DESAUTEL | 1 | 2023-02-03 | IF2-04 |  | EXT | COURRIER | 004 | 2E ETAGE | D | 2024-02-08 |  |  | INSTALLATION 1 | 0 |  |  |  | 0 |  | Oui | Oui
3111795 / 069 | RIVE GAUCHE | CHU PURPAN-LOGISUD | RIVE GAUCHE | 31000 | TOULOUSE | E6A6V | EXT. EAU 6L ZERO FLUOR V2 | E6A15FF | DESAUTEL | 1 | 2023-02-03 | IF2-01 |  | EXT | HALL CHARIOTS | 004 | 2E ETAGE | D | 2024-02-08 |  |  | INSTALLATION 1 | 0 |  |  |  | 0 |  | Oui | Oui
3111795 / 069 | RIVE GAUCHE | CHU PURPAN-LOGISUD | RIVE GAUCHE | 31000 | TOULOUSE | C2 | EXT. CO2 2KG | C2 | DESAUTEL | 1 | 2016-11-01 | IF2-02 | AGJLH | EXT | HALL LOCAL TRI COURRIER | 004 | 2E ETAGE | D | 2024-02-08 |  |  | INSTALLATION 1 | 0 |  |  |  | 0 |  | Non | Non
3111795 / 069 | RIVE GAUCHE | CHU PURPAN-LOGISUD | RIVE GAUCHE | 31000 | TOULOUSE | C5 | EXT. CO2 5KG | C5 | DESAUTEL | 1 | 2015-09-01 | IF2-06 | AGIFQ | EXT | COURRIER | 004 | 2E ETAGE | D | 2024-02-08 |  |  | INSTALLATION 1 | 0 |  |  |  | 0 |  | Non | Non
3111795 / 069 | RIVE GAUCHE | CHU PURPAN-LOGISUD | RIVE GAUCHE | 31000 | TOULOUSE | C5 | EXT. CO2 5KG | C5 | DESAUTEL | 1 | 2018-08-30 | IF-303 | AGIMG | EXT | CUISINE | 005 | 3E ETAGE | D | 2024-02-08 |  |  | INSTALLATION 1 | 0 |  |  |  | 0 |  | Non | Non
3111795 / 069 | RIVE GAUCHE | CHU PURPAN-LOGISUD | RIVE GAUCHE | 31000 | TOULOUSE | E6A6V | EXT. EAU 6L ZERO FLUOR V2 | E6A15FF | DESAUTEL | 1 | 2023-02-02 | IF3-07 |  | EXT | HALL ASCENSEUR | 005 | 3E ETAGE | D | 2024-02-08 |  |  | INSTALLATION 1 | 0 |  |  |  | 0 |  | Oui | Oui
3111795 / 069 | RIVE GAUCHE | CHU PURPAN-LOGISUD | RIVE GAUCHE | 31000 | TOULOUSE | E6A6V | EXT. EAU 6L ZERO FLUOR V2 | E6A15FF | DESAUTEL | 1 | 2023-02-02 | IF3-06 |  | EXT | CIRCULATION | 005 | 3E ETAGE | D | 2024-02-08 |  |  | INSTALLATION 1 | 0 |  |  |  | 0 |  | Oui | Oui
3111795 / 069 | RIVE GAUCHE | CHU PURPAN-LOGISUD | RIVE GAUCHE | 31000 | TOULOUSE | E6A6V | EXT. EAU 6L ZERO FLUOR V2 | E6A15FF | DESAUTEL | 1 | 2023-02-02 | IF3-05 |  | EXT | SELF | 005 | 3E ETAGE | D | 2024-02-08 |  |  | INSTALLATION 1 | 0 |  |  |  | 0 |  | Oui | Oui
3111795 / 069 | RIVE GAUCHE | CHU PURPAN-LOGISUD | RIVE GAUCHE | 31000 | TOULOUSE | E6A6V | EXT. EAU 6L ZERO FLUOR V2 | E6A15FF | DESAUTEL | 1 | 2023-02-02 | IF3-04 |  | EXT | CUISINE | 005 | 3E ETAGE | D | 2024-02-08 |  |  | INSTALLATION 1 | 0 |  |  |  | 0 |  | Oui | Oui
3111795 / 069 | RIVE GAUCHE | CHU PURPAN-LOGISUD | RIVE GAUCHE | 31000 | TOULOUSE | E6A6V | EXT. EAU 6L ZERO FLUOR V2 | E6A15FF | DESAUTEL | 1 | 2023-02-02 | IF3-02 |  | EXT | SELF | 005 | 3E ETAGE | D | 2024-02-08 |  |  | INSTALLATION 1 | 0 |  |  |  | 0 |  | Oui | Oui
3111795 / 069 | RIVE GAUCHE | CHU PURPAN-LOGISUD | RIVE GAUCHE | 31000 | TOULOUSE | E6A6V | EXT. EAU 6L ZERO FLUOR V2 | E6A15FF | DESAUTEL | 1 | 2023-02-02 | IF3-01 |  | EXT | SELF | 005 | 3E ETAGE | D | 2024-02-08 |  |  | INSTALLATION 1 | 0 |  |  |  | 0 |  | Oui | Oui
3111795 / 069 | RIVE GAUCHE | CHU PURPAN-LOGISUD | RIVE GAUCHE | 31000 | TOULOUSE | C5 | EXT. CO2 5KG | C5 | DESAUTEL | 1 | 2023-02-02 | IF3-10 |  | EXT | LOCAL CLIMAT | 005 | 3E ETAGE | D | 2024-02-08 |  |  | INSTALLATION 1 | 0 |  |  |  | 0 |  | Oui | Oui
3111795 / 069 | RIVE GAUCHE | CHU PURPAN-LOGISUD | RIVE GAUCHE | 31000 | TOULOUSE | C5 | EXT. CO2 5KG | C5 | DESAUTEL | 1 | 2023-02-02 | IF3-08 |  | EXT | LOCAL ELECTRIQUE | 005 | 3E ETAGE | D | 2024-02-08 |  |  | INSTALLATION 1 | 0 |  |  |  | 0 |  | Oui | Oui
3111795 / 069 | RIVE GAUCHE | CHU PURPAN-LOGISUD | RIVE GAUCHE | 31000 | TOULOUSE | C5 | EXT. CO2 5KG | C5 | DESAUTEL | 1 | 2016-07-01 | IF3-09 | AGILP | EXT | LOCAL CLIMAT | 005 | 3E ETAGE | D | 2024-02-08 |  |  | INSTALLATION 1 | 0 |  |  |  | 0 |  | Non | Non
3111795 / 069 | RIVE GAUCHE | CHU PURPAN-LOGISUD | RIVE GAUCHE | 31000 | TOULOUSE | C5 | EXT. CO2 5KG | C5 | DESAUTEL | 1 | 2012-10-01 | IF4-01 | AGIMC | EXT |  | 006 | 4E ETAGE | D | 2024-02-08 |  |  | INSTALLATION 1 | 0 |  |  |  | 0 | AREQ | Non | Non
3111795 / 069 | RIVE GAUCHE | CHU PURPAN-LOGISUD | RIVE GAUCHE | 31000 | TOULOUSE | C5 | EXT. CO2 5KG | C5 | DESAUTEL | 1 | 2016-09-01 | IF4-02 | AGIMD | EXT |  | 006 | 4E ETAGE | D | 2024-02-08 |  |  | INSTALLATION 1 | 0 |  |  |  | 0 |  | Non | Non
3111795 / 069 | RIVE GAUCHE | CHU PURPAN-LOGISUD | RIVE GAUCHE | 31000 | TOULOUSE | C5 | EXT. CO2 5KG | C5 | DESAUTEL | 1 | 2013-01-01 | IF4-03 | AGIME | EXT |  | 006 | 4E ETAGE | D | 2024-02-08 |  |  | INSTALLATION 1 | 0 |  |  |  | 0 | AREQ | Non | Non
3111795 / 070 | RIVE GAUCHE | CHU PURPAN-VL AMBULANCE | RIVE GAUCHE | 31000 | TOULOUSE | PP2ABC | EXT. POUDRE ABC PP 2KG | PP2P | DESAUTEL | 1 | 2025-03-06 | 712 |  | EXT |  |  |  | D |  |  |  | INSTALLATION 1 | 0 |  |  |  | 0 |  | Non | Non
3111795 / 070 | RIVE GAUCHE | CHU PURPAN-VL AMBULANCE | RIVE GAUCHE | 31000 | TOULOUSE | PP2ABC | EXT. POUDRE ABC PP 2KG | PP2P | DESAUTEL | 1 | 2025-03-06 | 707 |  | EXT |  |  |  | D |  |  |  | INSTALLATION 1 | 0 |  |  |  | 0 |  | Non | Non
3111795 / 070 | RIVE GAUCHE | CHU PURPAN-VL AMBULANCE | RIVE GAUCHE | 31000 | TOULOUSE | PP1ABC | EXT. POUDRE ABC PP 1KG | PP1P | DESAUTEL | 1 | 2021-10-28 | 951 |  | EXT |  |  |  | D | 2025-02-13 |  |  | INSTALLATION 1 | 0 |  |  |  | 0 |  | Non | Non
3111795 / 070 | RIVE GAUCHE | CHU PURPAN-VL AMBULANCE | RIVE GAUCHE | 31000 | TOULOUSE | PP2ABC | EXT. POUDRE ABC PP 2KG | PP2P | DESAUTEL | 1 | 2025-03-06 | 345 |  | EXT |  |  |  | D |  |  |  | INSTALLATION 1 | 0 |  |  |  | 0 |  | Non | Non
3111795 / 070 | RIVE GAUCHE | CHU PURPAN-VL AMBULANCE | RIVE GAUCHE | 31000 | TOULOUSE | PP2ABC | EXT. POUDRE ABC PP 2KG | PP2P | DESAUTEL | 1 | 2025-03-06 | 899 |  | EXT |  |  |  | D |  |  |  | INSTALLATION 1 | 0 |  |  |  | 0 |  | Non | Non
3111795 / 070 | RIVE GAUCHE | CHU PURPAN-VL AMBULANCE | RIVE GAUCHE | 31000 | TOULOUSE | PP2ABC | EXT. POUDRE ABC PP 2KG | PP2P | DESAUTEL | 1 | 2025-03-06 | 752 |  | EXT |  |  |  | D |  |  |  | INSTALLATION 1 | 0 |  |  |  | 0 |  | Oui | Oui
3111795 / 070 | RIVE GAUCHE | CHU PURPAN-VL AMBULANCE | RIVE GAUCHE | 31000 | TOULOUSE | PP1ABC | EXT. POUDRE ABC PP 1KG |  | ANAF | 1 | 2022-02-15 | 89 |  | EXT |  |  |  | D | 2025-02-13 |  |  | INSTALLATION 1 | 0 |  |  |  | 0 |  | Oui | Oui
3111795 / 070 | RIVE GAUCHE | CHU PURPAN-VL AMBULANCE | RIVE GAUCHE | 31000 | TOULOUSE | PP2ABC | EXT. POUDRE ABC PP 2KG | PP2P | DESAUTEL | 1 | 2025-03-06 | 888 |  | EXT |  |  |  | D |  |  |  | INSTALLATION 1 | 0 |  |  |  | 0 |  | Oui | Oui
3111795 / 070 | RIVE GAUCHE | CHU PURPAN-VL AMBULANCE | RIVE GAUCHE | 31000 | TOULOUSE | PP1ABC | EXT. POUDRE ABC PP 1KG | PP1P | DESAUTEL | 1 | 2024-03-19 | 324 |  | EXT |  |  |  | D | 2025-02-13 |  |  | INSTALLATION 1 | 0 |  |  |  | 0 |  | Oui | Oui
3111795 / 070 | RIVE GAUCHE | CHU PURPAN-VL AMBULANCE | RIVE GAUCHE | 31000 | TOULOUSE | PP1ABC | EXT. POUDRE ABC PP 1KG | PP1P | DESAUTEL | 1 | 2024-03-19 | 919 |  | EXT |  |  |  | D | 2025-02-13 |  |  | INSTALLATION 1 | 0 |  |  |  | 0 |  | Oui | Oui
3111795 / 070 | RIVE GAUCHE | CHU PURPAN-VL AMBULANCE | RIVE GAUCHE | 31000 | TOULOUSE | PP1ABC | EXT. POUDRE ABC PP 1KG | PP1P | DESAUTEL | 1 | 2024-03-19 | 267 |  | EXT |  |  |  | D | 2025-02-13 |  |  | INSTALLATION 1 | 0 |  |  |  | 0 |  | Oui | Oui
3111795 / 070 | RIVE GAUCHE | CHU PURPAN-VL AMBULANCE | RIVE GAUCHE | 31000 | TOULOUSE | PP1ABC | EXT. POUDRE ABC PP 1KG | PP1P | DESAUTEL | 1 | 2024-03-19 | 046 |  | EXT |  |  |  | D | 2025-02-13 |  |  | INSTALLATION 1 | 0 |  |  |  | 0 |  | Oui | Oui
3111795 / 070 | RIVE GAUCHE | CHU PURPAN-VL AMBULANCE | RIVE GAUCHE | 31000 | TOULOUSE | PP1ABC | EXT. POUDRE ABC PP 1KG | PP1P | DESAUTEL | 1 | 2024-03-19 | 419 |  | EXT |  |  |  | D | 2025-02-13 |  |  | INSTALLATION 1 | 0 |  |  |  | 0 |  | Oui | Oui
3111795 / 070 | RIVE GAUCHE | CHU PURPAN-VL AMBULANCE | RIVE GAUCHE | 31000 | TOULOUSE | PP1ABC | EXT. POUDRE ABC PP 1KG |  | ANAF | 1 | 2024-02-13 |  |  | EXT | 923 |  |  | D | 2025-02-13 |  |  | INSTALLATION 1 | 0 |  |  |  | 0 |  | Oui | Oui
3111795 / 070 | RIVE GAUCHE | CHU PURPAN-VL AMBULANCE | RIVE GAUCHE | 31000 | TOULOUSE | PP1ABC | EXT. POUDRE ABC PP 1KG |  | ANAF | 1 | 2024-02-13 |  |  | EXT | 521 |  |  | D | 2025-02-13 |  |  | INSTALLATION 1 | 0 |  |  |  | 0 |  | Oui | Oui
3111795 / 070 | RIVE GAUCHE | CHU PURPAN-VL AMBULANCE | RIVE GAUCHE | 31000 | TOULOUSE | PP1ABC | EXT. POUDRE ABC PP 1KG |  | ANAF | 1 | 2024-02-13 | 296 |  | EXT |  |  |  | D | 2025-02-13 |  |  | INSTALLATION 1 | 0 |  |  |  | 0 |  | Oui | Oui
3111795 / 070 | RIVE GAUCHE | CHU PURPAN-VL AMBULANCE | RIVE GAUCHE | 31000 | TOULOUSE | PP2ABC | EXT. POUDRE ABC PP 2KG | PP2P | DESAUTEL | 1 | 2025-03-06 |  |  | EXT | 298 A |  |  | D |  |  |  | INSTALLATION 1 | 0 |  |  |  | 0 |  | Oui | Oui
3111795 / 070 | RIVE GAUCHE | CHU PURPAN-VL AMBULANCE | RIVE GAUCHE | 31000 | TOULOUSE | PP2ABC | EXT. POUDRE ABC PP 2KG | PP2P | DESAUTEL | 1 | 2025-03-06 |  |  | EXT | RESERVE |  |  | D |  |  |  | INSTALLATION 1 | 0 |  |  |  | 0 |  | Oui | Oui
3111795 / 074 | RIVE GAUCHE | CHU PURPAN-ALBAREDE | RIVE GAUCHE | 31000 | TOULOUSE | E6A | EXT. EAU PULV. 6L LW | E6A15EV | DESAUTEL | 1 | 2017-01-01 | MA306 |  | EXT | COMBLE | 001 | COMBLES | D | 2024-05-14 | 2023-07-17 | 2023-07-17 | INSTALLATION 1 | 0 |  |  |  | 0 |  | Non | Non
3111795 / 074 | RIVE GAUCHE | CHU PURPAN-ALBAREDE | RIVE GAUCHE | 31000 | TOULOUSE | E6A | EXT. EAU PULV. 6L LW | E6A15EV | DESAUTEL | 1 | 2018-01-01 | MA301 | AZLRP | EXT |  | 001 | COMBLES | D | 2024-05-14 | 2023-07-17 | 2023-07-17 | INSTALLATION 1 | 0 |  |  |  | 0 |  | Non | Non
3111795 / 074 | RIVE GAUCHE | CHU PURPAN-ALBAREDE | RIVE GAUCHE | 31000 | TOULOUSE | E6A | EXT. EAU PULV. 6L LW | E6A15EV | DESAUTEL | 1 | 2018-10-29 | MA302 | AZLRY | EXT |  | 001 | COMBLES | D | 2024-05-14 | 2023-07-17 | 2023-07-17 | INSTALLATION 1 | 0 |  |  |  | 0 |  | Non | Non
3111795 / 074 | RIVE GAUCHE | CHU PURPAN-ALBAREDE | RIVE GAUCHE | 31000 | TOULOUSE | E6A | EXT. EAU PULV. 6L LW | E6A15EV | DESAUTEL | 1 | 2018-10-29 | MA303 | AZLQQ | EXT |  | 001 | COMBLES | D | 2024-05-14 | 2023-07-17 | 2023-07-17 | INSTALLATION 1 | 0 |  |  |  | 0 |  | Non | Non
3111795 / 074 | RIVE GAUCHE | CHU PURPAN-ALBAREDE | RIVE GAUCHE | 31000 | TOULOUSE | C2 | EXT. CO2 2KG | C2 | DESAUTEL | 1 | 2017-09-01 | MA304 | AZLRD | EXT |  | 001 | COMBLES | D | 2024-05-14 |  |  | INSTALLATION 1 | 0 |  |  |  | 0 |  | Non | Non
3111795 / 074 | RIVE GAUCHE | CHU PURPAN-ALBAREDE | RIVE GAUCHE | 31000 | TOULOUSE | E6A | EXT. EAU PULV. 6L LW | E6A15EV | DESAUTEL | 1 | 2019-01-01 | MA305 |  | EXT |  | 001 | COMBLES | D | 2024-05-14 | 2024-05-14 | 2024-05-14 | INSTALLATION 1 | 0 |  |  |  | 0 |  | Non | Non
3111795 / 074 | RIVE GAUCHE | CHU PURPAN-ALBAREDE | RIVE GAUCHE | 31000 | TOULOUSE | E6A | EXT. EAU PULV. 6L LW | E6A15EV | DESAUTEL | 1 | 2018-09-23 | MA001 | AZLSR | EXT | CIRCULATION | 002 | RDC | D | 2024-05-14 | 2023-07-17 | 2023-07-17 | INSTALLATION 1 | 0 |  |  |  | 0 |  | Non | Non
3111795 / 074 | RIVE GAUCHE | CHU PURPAN-ALBAREDE | RIVE GAUCHE | 31000 | TOULOUSE | C2 | EXT. CO2 2KG | C2 | DESAUTEL | 1 | 2017-09-23 | MA002 | AZLQU | EXT | CIRCULATION | 002 | RDC | D | 2024-05-14 |  |  | INSTALLATION 1 | 0 |  |  |  | 0 |  | Non | Non
3111795 / 074 | RIVE GAUCHE | CHU PURPAN-ALBAREDE | RIVE GAUCHE | 31000 | TOULOUSE | E6A | EXT. EAU PULV. 6L LW | E6A15EV | DESAUTEL | 1 | 2018-10-23 | MA003 | ENFJT | EXT | CIRCULATION | 002 | RDC | D | 2024-05-14 | 2023-07-17 | 2023-07-17 | INSTALLATION 1 | 0 |  |  |  | 0 |  | Non | Non
3111795 / 074 | RIVE GAUCHE | CHU PURPAN-ALBAREDE | RIVE GAUCHE | 31000 | TOULOUSE | C2 | EXT. CO2 2KG | C2 | DESAUTEL | 1 | 2017-09-23 | MA004 | AZLQC | EXT | CIRCULATION | 002 | RDC | D | 2024-05-14 |  |  | INSTALLATION 1 | 0 |  |  |  | 0 |  | Non | Non
3111795 / 074 | RIVE GAUCHE | CHU PURPAN-ALBAREDE | RIVE GAUCHE | 31000 | TOULOUSE | E6A | EXT. EAU PULV. 6L LW | E6A15EV | DESAUTEL | 1 | 2018-10-23 | MA005 | AZLQH | EXT | CIRCULATION | 002 | RDC | D | 2024-05-14 | 2023-07-17 | 2023-07-17 | INSTALLATION 1 | 0 |  |  |  | 0 |  | Non | Non
3111795 / 074 | RIVE GAUCHE | CHU PURPAN-ALBAREDE | RIVE GAUCHE | 31000 | TOULOUSE | C2 | EXT. CO2 2KG | C2 | DESAUTEL | 1 | 2017-09-23 | MA006 | AZLRG | EXT | CIRCULATION | 002 | RDC | D | 2024-05-14 |  |  | INSTALLATION 1 | 0 |  |  |  | 0 |  | Non | Non
3111795 / 074 | RIVE GAUCHE | CHU PURPAN-ALBAREDE | RIVE GAUCHE | 31000 | TOULOUSE | E6A | EXT. EAU PULV. 6L LW | E6A15EV | DESAUTEL | 1 | 2018-10-23 | MA007 | AZLQW | EXT | CIRCULATION | 002 | RDC | D | 2024-05-14 | 2023-07-17 | 2023-07-17 | INSTALLATION 1 | 0 |  |  |  | 0 |  | Non | Non
3111795 / 074 | RIVE GAUCHE | CHU PURPAN-ALBAREDE | RIVE GAUCHE | 31000 | TOULOUSE | C2 | EXT. CO2 2KG | C2 | DESAUTEL | 1 | 2017-09-23 | MA008 | AZLQN | EXT | CIRCULATION | 002 | RDC | D | 2024-05-14 |  |  | INSTALLATION 1 | 0 |  |  |  | 0 |  | Non | Non
3111795 / 074 | RIVE GAUCHE | CHU PURPAN-ALBAREDE | RIVE GAUCHE | 31000 | TOULOUSE | E6A | EXT. EAU PULV. 6L LW | E6A15EV | DESAUTEL | 1 | 2018-10-23 | MA009 | AZLRV | EXT | CIRCULATION | 002 | RDC | D | 2024-05-14 | 2023-07-17 | 2023-07-17 | INSTALLATION 1 | 0 |  |  |  | 0 |  | Non | Non
3111795 / 074 | RIVE GAUCHE | CHU PURPAN-ALBAREDE | RIVE GAUCHE | 31000 | TOULOUSE | RIA25/30 | ROBINET INCENDIE ARME |  | AUTRE | 1 | 2000-01-01 | R06 | ENFJR | EXT | CIRCULATION | 002 | RDC | D | 2024-05-14 |  |  | INSTALLATION 1 | 0 |  |  |  | 4.5 |  | Non | Non
3111795 / 074 | RIVE GAUCHE | CHU PURPAN-ALBAREDE | RIVE GAUCHE | 31000 | TOULOUSE | RIA25/30 | ROBINET INCENDIE ARME |  | AUTRE | 1 | 2000-01-01 | R07 | ENFJS | EXT | CIRCULATION | 002 | RDC | D | 2024-05-14 |  |  | INSTALLATION 1 | 0 |  |  |  | 0 |  | Non | Non
3111795 / 074 | RIVE GAUCHE | CHU PURPAN-ALBAREDE | RIVE GAUCHE | 31000 | TOULOUSE | RIA25/30 | ROBINET INCENDIE ARME |  | AUTRE | 1 | 2000-01-01 | R08 | ENFJU | EXT | CIRCULATION | 002 | RDC | D | 2024-05-14 |  |  | INSTALLATION 1 | 0 |  |  |  | 5 |  | Non | Non
3111795 / 074 | RIVE GAUCHE | CHU PURPAN-ALBAREDE | RIVE GAUCHE | 31000 | TOULOUSE | RIA25/30 | ROBINET INCENDIE ARME |  | AUTRE | 1 | 2000-01-01 | R09 | ENFJV | EXT | CIRCULATION | 002 | RDC | D | 2024-05-14 |  |  | INSTALLATION 1 | 0 |  |  |  | 0 |  | Non | Non
3111795 / 074 | RIVE GAUCHE | CHU PURPAN-ALBAREDE | RIVE GAUCHE | 31000 | TOULOUSE | RIA25/30 | ROBINET INCENDIE ARME |  | AUTRE | 1 | 2000-01-01 | R10 | ENFJW | EXT | CIRCULATION | 002 | RDC | D | 2024-05-14 |  |  | INSTALLATION 1 | 0 |  |  |  | 0 |  | Non | Non
3111795 / 074 | RIVE GAUCHE | CHU PURPAN-ALBAREDE | RIVE GAUCHE | 31000 | TOULOUSE | E6A | EXT. EAU PULV. 6L LW | E6A15EV | DESAUTEL | 1 | 2018-10-23 | MA101 | AZLRI | EXT | CIRCULATION | 003 | 1ER ETAGE | D | 2024-05-14 | 2023-07-17 | 2023-07-17 | INSTALLATION 1 | 0 |  |  |  | 0 |  | Non | Non
3111795 / 074 | RIVE GAUCHE | CHU PURPAN-ALBAREDE | RIVE GAUCHE | 31000 | TOULOUSE | C2 | EXT. CO2 2KG | C2 | DESAUTEL | 1 | 2017-09-23 | MA102 | AZLQG | EXT | CIRCULATION | 003 | 1ER ETAGE | D | 2024-05-14 |  |  | INSTALLATION 1 | 0 |  |  |  | 0 |  | Non | Non
3111795 / 074 | RIVE GAUCHE | CHU PURPAN-ALBAREDE | RIVE GAUCHE | 31000 | TOULOUSE | E6A | EXT. EAU PULV. 6L LW | E6A15EV | DESAUTEL | 1 | 2018-10-23 | MA103 | AZLSF | EXT | CIRCULATION | 003 | 1ER ETAGE | D | 2024-05-14 | 2023-07-17 | 2023-07-17 | INSTALLATION 1 | 0 |  |  |  | 0 |  | Non | Non
3111795 / 074 | RIVE GAUCHE | CHU PURPAN-ALBAREDE | RIVE GAUCHE | 31000 | TOULOUSE | C2 | EXT. CO2 2KG | C2 | DESAUTEL | 1 | 2017-09-23 | MA104 | AZLTS | EXT | CIRCULATION | 003 | 1ER ETAGE | D | 2024-05-14 |  |  | INSTALLATION 1 | 0 |  |  |  | 0 |  | Non | Non
3111795 / 074 | RIVE GAUCHE | CHU PURPAN-ALBAREDE | RIVE GAUCHE | 31000 | TOULOUSE | E6A | EXT. EAU PULV. 6L LW | E6A15EV | DESAUTEL | 1 | 2018-10-23 | MA105 | AZLQI | EXT | CIRCULATION | 003 | 1ER ETAGE | D | 2024-05-14 | 2023-07-17 | 2023-07-17 | INSTALLATION 1 | 0 |  |  |  | 0 |  | Non | Non
3111795 / 074 | RIVE GAUCHE | CHU PURPAN-ALBAREDE | RIVE GAUCHE | 31000 | TOULOUSE | C2 | EXT. CO2 2KG | C2 | DESAUTEL | 1 | 2017-09-23 | MA106 | AZLRA | EXT | CIRCULATION | 003 | 1ER ETAGE | D | 2024-05-14 |  |  | INSTALLATION 1 | 0 |  |  |  | 0 |  | Non | Non
3111795 / 074 | RIVE GAUCHE | CHU PURPAN-ALBAREDE | RIVE GAUCHE | 31000 | TOULOUSE | E6A | EXT. EAU PULV. 6L LW | E6A15EV | DESAUTEL | 1 | 2018-10-23 | MA107 | AZLQD | EXT | CIRCULATION | 003 | 1ER ETAGE | D | 2024-05-14 | 2023-07-17 | 2023-07-17 | INSTALLATION 1 | 0 |  |  |  | 0 |  | Non | Non
3111795 / 074 | RIVE GAUCHE | CHU PURPAN-ALBAREDE | RIVE GAUCHE | 31000 | TOULOUSE | E6A | EXT. EAU PULV. 6L LW | E6A15EV | DESAUTEL | 1 | 2018-10-23 | MA108 | AZLQX | EXT | CIRCULATION | 003 | 1ER ETAGE | D | 2024-05-14 | 2023-07-17 | 2023-07-17 | INSTALLATION 1 | 0 |  |  |  | 0 |  | Non | Non
3111795 / 074 | RIVE GAUCHE | CHU PURPAN-ALBAREDE | RIVE GAUCHE | 31000 | TOULOUSE | C2 | EXT. CO2 2KG | C2 | DESAUTEL | 1 | 2017-09-23 | MA109 | AZLRN | EXT | CIRCULATION | 003 | 1ER ETAGE | D | 2024-05-14 |  |  | INSTALLATION 1 | 0 |  |  |  | 0 |  | Non | Non
3111795 / 074 | RIVE GAUCHE | CHU PURPAN-ALBAREDE | RIVE GAUCHE | 31000 | TOULOUSE | E6A | EXT. EAU PULV. 6L LW | E6A15EV | DESAUTEL | 1 | 2018-10-23 | MA110 | AZLRL | EXT | CIRCULATION | 003 | 1ER ETAGE | D | 2024-05-14 | 2023-07-17 | 2023-07-17 | INSTALLATION 1 | 0 |  |  |  | 0 |  | Non | Non
3111795 / 074 | RIVE GAUCHE | CHU PURPAN-ALBAREDE | RIVE GAUCHE | 31000 | TOULOUSE | RIA25/30 | ROBINET INCENDIE ARME |  | AUTRE | 1 | 2000-01-01 | R11 | ENFJZ | EXT | CIRCULATION | 003 | 1ER ETAGE | D | 2024-05-14 |  |  | INSTALLATION 1 | 0 |  |  |  | 0 |  | Non | Non
3111795 / 074 | RIVE GAUCHE | CHU PURPAN-ALBAREDE | RIVE GAUCHE | 31000 | TOULOUSE | RIA25/30 | ROBINET INCENDIE ARME |  | AUTRE | 1 | 2000-01-01 | R12 | ENFJY | EXT | CIRCULATION | 003 | 1ER ETAGE | D | 2024-05-14 |  |  | INSTALLATION 1 | 0 |  |  |  | 0 |  | Non | Non
3111795 / 074 | RIVE GAUCHE | CHU PURPAN-ALBAREDE | RIVE GAUCHE | 31000 | TOULOUSE | RIA25/30 | ROBINET INCENDIE ARME |  | AUTRE | 1 | 2000-01-01 | R13 | ENFJX | EXT | CIRCULATION | 003 | 1ER ETAGE | D | 2024-05-14 |  |  | INSTALLATION 1 | 0 |  |  |  | 0 |  | Non | Non
3111795 / 074 | RIVE GAUCHE | CHU PURPAN-ALBAREDE | RIVE GAUCHE | 31000 | TOULOUSE | RIA25/30 | ROBINET INCENDIE ARME |  | AUTRE | 1 | 2000-01-01 | R14 | ENFKA | EXT | CIRCULATION | 003 | 1ER ETAGE | D | 2024-05-14 |  |  | INSTALLATION 1 | 0 |  |  |  | 0 |  | Non | Non
3111795 / 074 | RIVE GAUCHE | CHU PURPAN-ALBAREDE | RIVE GAUCHE | 31000 | TOULOUSE | RIA25/30 | ROBINET INCENDIE ARME |  | AUTRE | 1 | 2000-01-01 | R15 | ENFKB | EXT | CIRCULATION | 003 | 1ER ETAGE | D | 2024-05-14 |  |  | INSTALLATION 1 | 0 |  |  |  | 0 |  | Non | Non
3111795 / 074 | RIVE GAUCHE | CHU PURPAN-ALBAREDE | RIVE GAUCHE | 31000 | TOULOUSE | E6A | EXT. EAU PULV. 6L LW | E6A15EV | DESAUTEL | 1 | 2018-10-23 | MA201 | AZLRM | EXT | CIRCULATION | 005 | 2EME ETAGE | D | 2024-05-14 | 2023-07-17 | 2023-07-17 | INSTALLATION 1 | 0 |  |  |  | 0 |  | Non | Non
3111795 / 074 | RIVE GAUCHE | CHU PURPAN-ALBAREDE | RIVE GAUCHE | 31000 | TOULOUSE | C2 | EXT. CO2 2KG | C2 | DESAUTEL | 1 | 2017-09-23 | MA202 | AZLSG | EXT | CIRCULATION | 005 | 2EME ETAGE | D | 2024-05-14 |  |  | INSTALLATION 1 | 0 |  |  |  | 0 |  | Non | Non
3111795 / 074 | RIVE GAUCHE | CHU PURPAN-ALBAREDE | RIVE GAUCHE | 31000 | TOULOUSE | C2 | EXT. CO2 2KG | C2 | DESAUTEL | 1 | 2017-09-23 | MA203 | AZLSL | EXT | CIRCULATION | 005 | 2EME ETAGE | D | 2024-05-14 |  |  | INSTALLATION 1 | 0 |  |  |  | 0 |  | Non | Non
3111795 / 074 | RIVE GAUCHE | CHU PURPAN-ALBAREDE | RIVE GAUCHE | 31000 | TOULOUSE | E6A | EXT. EAU PULV. 6L LW | E6A15EV | DESAUTEL | 1 | 2018-10-23 | MA204 | AZLQK | EXT | CIRCULATION | 005 | 2EME ETAGE | D | 2024-05-14 | 2023-07-17 | 2023-07-17 | INSTALLATION 1 | 0 |  |  |  | 0 |  | Non | Non
3111795 / 074 | RIVE GAUCHE | CHU PURPAN-ALBAREDE | RIVE GAUCHE | 31000 | TOULOUSE | C2 | EXT. CO2 2KG | C2 | DESAUTEL | 1 | 2017-09-23 | MA205 | AZLQB | EXT | CIRCULATION | 005 | 2EME ETAGE | D | 2024-05-14 |  |  | INSTALLATION 1 | 0 |  |  |  | 0 |  | Non | Non
3111795 / 074 | RIVE GAUCHE | CHU PURPAN-ALBAREDE | RIVE GAUCHE | 31000 | TOULOUSE | E6A | EXT. EAU PULV. 6L LW | E6A15EV | DESAUTEL | 1 | 2018-10-23 | MA206 | AZLSA | EXT | CIRCULATION | 005 | 2EME ETAGE | D | 2024-05-14 | 2023-07-17 | 2023-07-17 | INSTALLATION 1 | 0 |  |  |  | 0 |  | Non | Non
3111795 / 074 | RIVE GAUCHE | CHU PURPAN-ALBAREDE | RIVE GAUCHE | 31000 | TOULOUSE | C2 | EXT. CO2 2KG | C2 | DESAUTEL | 1 | 2017-09-23 | MA207 | AZLRQ | EXT | CIRCULATION | 005 | 2EME ETAGE | D | 2024-05-14 |  |  | INSTALLATION 1 | 0 |  |  |  | 0 |  | Non | Non
3111795 / 074 | RIVE GAUCHE | CHU PURPAN-ALBAREDE | RIVE GAUCHE | 31000 | TOULOUSE | E6A | EXT. EAU PULV. 6L LW | E6A15EV | DESAUTEL | 1 | 2018-10-23 | MA208 | AZLRE | EXT | CIRCULATION | 005 | 2EME ETAGE | D | 2024-05-14 | 2023-07-17 | 2023-07-17 | INSTALLATION 1 | 0 |  |  |  | 0 |  | Non | Non
3111795 / 074 | RIVE GAUCHE | CHU PURPAN-ALBAREDE | RIVE GAUCHE | 31000 | TOULOUSE | C2 | EXT. CO2 2KG | C2 | DESAUTEL | 1 | 2017-09-23 | MA209 | AZLSS | EXT | CIRCULATION | 005 | 2EME ETAGE | D | 2024-05-14 |  |  | INSTALLATION 1 | 0 |  |  |  | 0 |  | Non | Non
3111795 / 074 | RIVE GAUCHE | CHU PURPAN-ALBAREDE | RIVE GAUCHE | 31000 | TOULOUSE | E6A | EXT. EAU PULV. 6L LW | E6A15EV | DESAUTEL | 1 | 2018-10-23 | MA210 | AZLRF | EXT | CIRCULATION | 005 | 2EME ETAGE | D | 2024-05-14 | 2023-07-17 | 2023-07-17 | INSTALLATION 1 | 0 |  |  |  | 0 |  | Non | Non
3111795 / 074 | RIVE GAUCHE | CHU PURPAN-ALBAREDE | RIVE GAUCHE | 31000 | TOULOUSE | E6A | EXT. EAU PULV. 6L LW | E6A15EV | DESAUTEL | 1 | 2018-10-23 | MA211 | AZLQM | EXT | CIRCULATION | 005 | 2EME ETAGE | D | 2024-05-14 | 2023-07-17 | 2023-07-17 | INSTALLATION 1 | 0 |  |  |  | 0 |  | Non | Non
3111795 / 074 | RIVE GAUCHE | CHU PURPAN-ALBAREDE | RIVE GAUCHE | 31000 | TOULOUSE | C2 | EXT. CO2 2KG | C2 | DESAUTEL | 1 | 2017-09-23 | MA212 | ENFKF | EXT | CIRCULATION | 005 | 2EME ETAGE | D | 2024-05-14 |  |  | INSTALLATION 1 | 0 |  |  |  | 0 |  | Non | Non
3111795 / 074 | RIVE GAUCHE | CHU PURPAN-ALBAREDE | RIVE GAUCHE | 31000 | TOULOUSE | E6A | EXT. EAU PULV. 6L LW | E6A15EV | DESAUTEL | 1 | 2018-10-23 | MA213 | AZLQA | EXT | CIRCULATION | 005 | 2EME ETAGE | D | 2024-05-14 | 2023-07-17 | 2023-07-17 | INSTALLATION 1 | 0 |  |  |  | 0 |  | Non | Non
3111795 / 074 | RIVE GAUCHE | CHU PURPAN-ALBAREDE | RIVE GAUCHE | 31000 | TOULOUSE | RIA25/30 | ROBINET INCENDIE ARME |  | AUTRE | 1 | 2000-01-01 | R16 | ENFKH | EXT | CIRCULATION | 005 | 2EME ETAGE | D | 2024-05-14 |  |  | INSTALLATION 1 | 0 |  |  |  | 3.5 |  | Non | Non
3111795 / 074 | RIVE GAUCHE | CHU PURPAN-ALBAREDE | RIVE GAUCHE | 31000 | TOULOUSE | RIA25/30 | ROBINET INCENDIE ARME |  | AUTRE | 1 | 2000-01-01 | R17 | ENFKC | EXT | CIRCULATION | 005 | 2EME ETAGE | D | 2024-05-14 |  |  | INSTALLATION 1 | 0 |  |  |  | 0 |  | Non | Non
3111795 / 074 | RIVE GAUCHE | CHU PURPAN-ALBAREDE | RIVE GAUCHE | 31000 | TOULOUSE | RIA25/30 | ROBINET INCENDIE ARME |  | AUTRE | 1 | 2000-01-01 | R18 | ENFKD | EXT | CIRCULATION | 005 | 2EME ETAGE | D | 2024-05-14 |  |  | INSTALLATION 1 | 0 |  |  |  | 0 |  | Non | Non
3111795 / 074 | RIVE GAUCHE | CHU PURPAN-ALBAREDE | RIVE GAUCHE | 31000 | TOULOUSE | RIA25/30 | ROBINET INCENDIE ARME |  | AUTRE | 1 | 2000-01-01 | R19 | ENFKE | EXT | CIRCULATION | 005 | 2EME ETAGE | D | 2024-05-14 |  |  | INSTALLATION 1 | 0 |  |  |  | 0 |  | Non | Non
3111795 / 074 | RIVE GAUCHE | CHU PURPAN-ALBAREDE | RIVE GAUCHE | 31000 | TOULOUSE | RIA25/30 | ROBINET INCENDIE ARME |  | AUTRE | 1 | 2000-01-01 | R20 | ENFKG | EXT | CIRCULATION | 005 | 2EME ETAGE | D | 2024-05-14 |  |  | INSTALLATION 1 | 0 |  |  |  | 0 |  | Non | Non
3111795 / 075 | RIVE GAUCHE | CHU PURPAN-LAPORTE | RIVE GAUCHE | 31000 | TOULOUSE | E6A | EXT. EAU PULV. 6L LW | E6A15EV | DESAUTEL | 1 | 2018-03-09 | MC0.07 | AZLDQ | EXT | ENTREE | 002 | RDC (F:139) | D | 2024-06-07 | 2023-06-20 | 2023-06-20 | INSTALLATION 1 | 0 |  |  |  | 0 |  | Non | Non
3111795 / 075 | RIVE GAUCHE | CHU PURPAN-LAPORTE | RIVE GAUCHE | 31000 | TOULOUSE | E6A | EXT. EAU PULV. 6L LW | E6A15EV | DESAUTEL | 1 | 2018-03-09 | MC0.01 |  | EXT |  | 002 | RDC (F:139) | D | 2024-06-07 | 2024-06-07 | 2024-06-07 | INSTALLATION 1 | 0 |  |  |  | 0 |  | Non | Non
3111795 / 075 | RIVE GAUCHE | CHU PURPAN-LAPORTE | RIVE GAUCHE | 31000 | TOULOUSE | C2 | EXT. CO2 2KG | C2 | DESAUTEL | 1 | 2018-06-20 | MC0.06 | AGJAD | EXT | ENTREE | 002 | RDC (F:139) | D | 2024-06-07 |  |  | INSTALLATION 1 | 0 |  |  |  | 0 |  | Oui | Oui
3111795 / 075 | RIVE GAUCHE | CHU PURPAN-LAPORTE | RIVE GAUCHE | 31000 | TOULOUSE | C2 | EXT. CO2 2KG | C2 | DESAUTEL | 1 | 2018-04-20 | MC0.09 | AZLDO | EXT | CIRCULATION | 002 | RDC (F:139) | D | 2024-06-07 |  |  | INSTALLATION 1 | 0 |  |  |  | 0 |  | Oui | Oui
3111795 / 075 | RIVE GAUCHE | CHU PURPAN-LAPORTE | RIVE GAUCHE | 31000 | TOULOUSE | C2 | EXT. CO2 2KG | C2 | DESAUTEL | 1 | 2018-04-20 | MC0.11 | AZLDV | EXT | CIRCULATION | 002 | RDC (F:139) | D | 2024-06-07 |  |  | INSTALLATION 1 | 0 |  |  |  | 0 |  | Oui | Oui
3111795 / 075 | RIVE GAUCHE | CHU PURPAN-LAPORTE | RIVE GAUCHE | 31000 | TOULOUSE | C2 | EXT. CO2 2KG | C2 | DESAUTEL | 1 | 2018-04-20 | MC0.05 | AGJAE | EXT | CIRCULATION | 002 | RDC (F:139) | D | 2024-06-07 |  |  | INSTALLATION 1 | 0 |  |  |  | 0 |  | Oui | Oui
3111795 / 075 | RIVE GAUCHE | CHU PURPAN-LAPORTE | RIVE GAUCHE | 31000 | TOULOUSE | E6A | EXT. EAU PULV. 6L LW | E6A15EV | DESAUTEL | 1 | 2018-06-20 | MC0.10 |  | EXT | CIRCULATION | 002 | RDC (F:139) | D | 2024-06-07 | 2023-06-20 | 2023-06-20 | INSTALLATION 1 | 0 |  |  |  | 0 |  | Oui | Oui
3111795 / 075 | RIVE GAUCHE | CHU PURPAN-LAPORTE | RIVE GAUCHE | 31000 | TOULOUSE | E6A | EXT. EAU PULV. 6L LW | E6A15EV | DESAUTEL | 1 | 2018-06-20 | MC0.04 | ENEIU | EXT | CIRCULATION | 002 | RDC (F:139) | D | 2024-06-07 | 2023-06-20 | 2023-06-20 | INSTALLATION 1 | 0 |  |  |  | 0 |  | Oui | Oui
3111795 / 075 | RIVE GAUCHE | CHU PURPAN-LAPORTE | RIVE GAUCHE | 31000 | TOULOUSE | E6A | EXT. EAU PULV. 6L LW | E6A15EV | DESAUTEL | 1 | 2018-06-20 | MC0.03 | AZLTT | EXT | CIRCULATION | 002 | RDC (F:139) | D | 2024-06-07 | 2023-06-20 | 2023-06-20 | INSTALLATION 1 | 0 |  |  |  | 0 |  | Oui | Oui
3111795 / 075 | RIVE GAUCHE | CHU PURPAN-LAPORTE | RIVE GAUCHE | 31000 | TOULOUSE | E6A | EXT. EAU PULV. 6L LW | E6A15EV | DESAUTEL | 1 | 2018-06-20 | MC0.08 |  | EXT | CIRCULATION | 002 | RDC (F:139) | D | 2024-06-07 | 2023-06-20 | 2023-06-20 | INSTALLATION 1 | 0 |  |  |  | 0 |  | Oui | Oui
3111795 / 075 | RIVE GAUCHE | CHU PURPAN-LAPORTE | RIVE GAUCHE | 31000 | TOULOUSE | C2 | EXT. CO2 2KG | C2 | DESAUTEL | 1 | 2018-04-01 | MC0.02 | AZLDP | EXT | CIRCULATION | 002 | RDC (F:139) | D | 2024-06-07 |  |  | INSTALLATION 1 | 0 |  |  |  | 0 |  | Non | Non
3111795 / 075 | RIVE GAUCHE | CHU PURPAN-LAPORTE | RIVE GAUCHE | 31000 | TOULOUSE | E6A | EXT. EAU PULV. 6L LW | E6A15EV | DESAUTEL | 1 | 2018-09-27 | MC1.02 | AGHUB | EXT | BUREAU PSY | 003 | 1ER ETAGE (F:140) | D | 2024-06-07 | 2023-06-20 | 2023-06-20 | INSTALLATION 1 | 0 |  |  |  | 0 |  | Non | Non
3111795 / 075 | RIVE GAUCHE | CHU PURPAN-LAPORTE | RIVE GAUCHE | 31000 | TOULOUSE | E6A | EXT. EAU PULV. 6L LW | E6A15EV | DESAUTEL | 1 | 2018-09-27 | MC1.04 | AGHTW | EXT | SALLE DE REUNION | 003 | 1ER ETAGE (F:140) | D | 2024-06-07 | 2023-06-20 | 2023-06-20 | INSTALLATION 1 | 0 |  |  |  | 0 |  | Non | Non
3111795 / 075 | RIVE GAUCHE | CHU PURPAN-LAPORTE | RIVE GAUCHE | 31000 | TOULOUSE | E6A | EXT. EAU PULV. 6L LW | E6A15EV | DESAUTEL | 1 | 2018-09-27 | MC1.06 | AGHTX | EXT | PIECE PMC 150 | 003 | 1ER ETAGE (F:140) | D | 2024-06-07 | 2023-06-20 | 2023-06-20 | INSTALLATION 1 | 0 |  |  |  | 0 |  | Non | Non
3111795 / 075 | RIVE GAUCHE | CHU PURPAN-LAPORTE | RIVE GAUCHE | 31000 | TOULOUSE | E6A | EXT. EAU PULV. 6L LW | E6A15EV | DESAUTEL | 1 | 2018-09-27 | MC1.07 | AGHTV | EXT | PIECE PMC 106 | 003 | 1ER ETAGE (F:140) | D | 2024-06-07 | 2024-06-07 | 2023-06-20 | INSTALLATION 1 | 0 |  |  |  | 0 |  | Non | Non
3111795 / 075 | RIVE GAUCHE | CHU PURPAN-LAPORTE | RIVE GAUCHE | 31000 | TOULOUSE | C2 | EXT. CO2 2KG | C2 | DESAUTEL | 1 | 2018-09-27 | MC1.03 | AGHUC | EXT | NICHE TECH | 003 | 1ER ETAGE (F:140) | D | 2024-06-07 |  |  | INSTALLATION 1 | 0 |  |  |  | 0 |  | Non | Non
3111795 / 075 | RIVE GAUCHE | CHU PURPAN-LAPORTE | RIVE GAUCHE | 31000 | TOULOUSE | C2 | EXT. CO2 2KG | C2 | DESAUTEL | 1 | 2018-09-27 | MC1.05 | AGHTY | EXT | NICHE TECH | 003 | 1ER ETAGE (F:140) | D | 2024-06-07 |  |  | INSTALLATION 1 | 0 |  |  |  | 0 |  | Non | Non
3111795 / 075 | RIVE GAUCHE | CHU PURPAN-LAPORTE | RIVE GAUCHE | 31000 | TOULOUSE | E6A | EXT. EAU PULV. 6L LW | E6A15EV | DESAUTEL | 1 | 2018-09-28 | MC108 |  | EXT |  | 003 | 1ER ETAGE (F:140) | D | 2024-06-07 | 2023-06-20 | 2023-06-20 | INSTALLATION 1 | 0 |  |  |  | 0 |  | Non | Non
3111795 / 075 | RIVE GAUCHE | CHU PURPAN-LAPORTE | RIVE GAUCHE | 31000 | TOULOUSE | E6A | EXT. EAU PULV. 6L LW | E6A15EV | DESAUTEL | 1 | 2018-09-26 | MC1.01 | AGHRC | EXT | ATELIER | 003 | 1ER ETAGE (F:140) | D | 2024-06-07 | 2024-06-07 | 2023-06-20 | INSTALLATION 1 | 0 |  |  |  | 0 |  | Non | Non
3111795 / 075 | RIVE GAUCHE | CHU PURPAN-LAPORTE | RIVE GAUCHE | 31000 | TOULOUSE | E6A | EXT. EAU PULV. 6L LW | E6A15EV | DESAUTEL | 1 | 2018-09-28 | MC2.05 | AGHUO | EXT | HALL ASCENSEUR | 004 | 2° ETAGE (F:141) | D | 2024-06-07 | 2023-06-20 | 2023-06-20 | INSTALLATION 1 | 0 |  |  |  | 0 |  | Non | Non
3111795 / 075 | RIVE GAUCHE | CHU PURPAN-LAPORTE | RIVE GAUCHE | 31000 | TOULOUSE | E6A | EXT. EAU PULV. 6L LW | E6A15EV | DESAUTEL | 1 | 2018-09-28 | MC2.01 | AGHUE | EXT | CIRCULATION SUD | 004 | 2° ETAGE (F:141) | D | 2024-06-07 | 2024-06-07 | 2023-06-20 | INSTALLATION 1 | 0 |  |  |  | 0 |  | Non | Non
3111795 / 075 | RIVE GAUCHE | CHU PURPAN-LAPORTE | RIVE GAUCHE | 31000 | TOULOUSE | E6A | EXT. EAU PULV. 6L LW | E6A15EV | DESAUTEL | 1 | 2018-09-28 | MC2.03 | AGHUD | EXT | CIRCULATION SUD | 004 | 2° ETAGE (F:141) | D | 2024-06-07 | 2023-06-20 | 2023-06-20 | INSTALLATION 1 | 0 |  |  |  | 0 |  | Non | Non
3111795 / 075 | RIVE GAUCHE | CHU PURPAN-LAPORTE | RIVE GAUCHE | 31000 | TOULOUSE | E6A | EXT. EAU PULV. 6L LW | E6A15EV | DESAUTEL | 1 | 2018-09-28 | MC2.04 | AGHUJ | EXT | CIRCULATION SUD | 004 | 2° ETAGE (F:141) | D | 2024-06-07 | 2024-06-07 | 2024-06-07 | INSTALLATION 1 | 0 |  |  |  | 0 |  | Non | Non
3111795 / 075 | RIVE GAUCHE | CHU PURPAN-LAPORTE | RIVE GAUCHE | 31000 | TOULOUSE | E6A | EXT. EAU PULV. 6L LW | E6A15EV | DESAUTEL | 1 | 2018-09-28 | MC2.06 | AGHUE | EXT | CIRCUL. NORD | 004 | 2° ETAGE (F:141) | D | 2024-06-07 | 2023-06-20 | 2023-06-20 | INSTALLATION 1 | 0 |  |  |  | 0 |  | Non | Non
3111795 / 075 | RIVE GAUCHE | CHU PURPAN-LAPORTE | RIVE GAUCHE | 31000 | TOULOUSE | E6A | EXT. EAU PULV. 6L LW | E6A15EV | DESAUTEL | 1 | 2018-09-28 | MC2.10 | AGHUK | EXT | CIRCUL. NORD | 004 | 2° ETAGE (F:141) | D | 2024-06-07 | 2024-06-07 | 2024-06-07 | INSTALLATION 1 | 0 |  |  |  | 0 |  | Non | Non
3111795 / 075 | RIVE GAUCHE | CHU PURPAN-LAPORTE | RIVE GAUCHE | 31000 | TOULOUSE | E6A | EXT. EAU PULV. 6L LW | E6A15EV | DESAUTEL | 1 | 2018-09-28 | MC2.08 | AGHUL | EXT | CIRCUL. NORD | 004 | 2° ETAGE (F:141) | D | 2024-06-07 | 2024-06-07 | 2023-06-20 | INSTALLATION 1 | 0 |  |  |  | 0 |  | Non | Non
3111795 / 075 | RIVE GAUCHE | CHU PURPAN-LAPORTE | RIVE GAUCHE | 31000 | TOULOUSE | C2 | EXT. CO2 2KG | C2 | DESAUTEL | 1 | 2018-09-28 | MC2.02 | AGHUR | EXT | CIRCULATION SUD | 004 | 2° ETAGE (F:141) | D | 2024-06-07 |  |  | INSTALLATION 1 | 0 |  |  |  | 0 |  | Non | Non
3111795 / 075 | RIVE GAUCHE | CHU PURPAN-LAPORTE | RIVE GAUCHE | 31000 | TOULOUSE | C2 | EXT. CO2 2KG | C2 | DESAUTEL | 1 | 2018-09-28 | MC2.07 | AGHUQ | EXT | SALLE DE SOIN SUD | 004 | 2° ETAGE (F:141) | D | 2024-06-07 |  |  | INSTALLATION 1 | 0 |  |  |  | 0 |  | Non | Non
3111795 / 075 | RIVE GAUCHE | CHU PURPAN-LAPORTE | RIVE GAUCHE | 31000 | TOULOUSE | C2 | EXT. CO2 2KG | C2 | DESAUTEL | 1 | 2018-09-28 | MC2.09 | AGHUH | EXT | CIRCUL. NORD | 004 | 2° ETAGE (F:141) | D | 2024-06-07 |  |  | INSTALLATION 1 | 0 |  |  |  | 0 |  | Non | Non
3111795 / 075 | RIVE GAUCHE | CHU PURPAN-LAPORTE | RIVE GAUCHE | 31000 | TOULOUSE | E6A | EXT. EAU PULV. 6L LW | E6A15EV | DESAUTEL | 1 | 2018-09-28 | MC3.05 | AGHUM | EXT | COTE SUD | 005 | COMBLES | D | 2024-06-07 | 2023-06-20 | 2023-06-20 | INSTALLATION 1 | 0 |  |  |  | 0 |  | Non | Non
3111795 / 075 | RIVE GAUCHE | CHU PURPAN-LAPORTE | RIVE GAUCHE | 31000 | TOULOUSE | E6A | EXT. EAU PULV. 6L LW | E6A15EV | DESAUTEL | 1 | 2018-09-28 | MC3.02 | AGHUF | EXT | SORTIE ESC. | 005 | COMBLES | D | 2024-06-07 | 2023-06-20 | 2023-06-20 | INSTALLATION 1 | 0 |  |  |  | 0 |  | Non | Non
3111795 / 075 | RIVE GAUCHE | CHU PURPAN-LAPORTE | RIVE GAUCHE | 31000 | TOULOUSE | E6A | EXT. EAU PULV. 6L LW | E6A15EV | DESAUTEL | 1 | 2018-09-28 | MC3.04 | AGHUI | EXT | COTE SUD | 005 | COMBLES | D | 2024-06-07 | 2023-06-20 | 2023-06-20 | INSTALLATION 1 | 0 |  |  |  | 0 |  | Non | Non
3111795 / 075 | RIVE GAUCHE | CHU PURPAN-LAPORTE | RIVE GAUCHE | 31000 | TOULOUSE | C2 | EXT. CO2 2KG | C2 | DESAUTEL | 1 | 2018-09-28 | MC3.03 | AGHUP | EXT | SORTIE ESC. | 005 | COMBLES | D | 2024-06-07 |  |  | INSTALLATION 1 | 0 |  |  |  | 0 |  | Non | Non
3111795 / 075 | RIVE GAUCHE | CHU PURPAN-LAPORTE | RIVE GAUCHE | 31000 | TOULOUSE | RIA25/30 | ROBINET INCENDIE ARME |  | AUTRE | 1 | 2002-01-01 | R02 | AGHQV | EXT | RDC | 005 | COMBLES | D | 2024-06-07 |  |  | INSTALLATION 1 | 25 | 30M | DMA | VISSE | 4 |  | Non | Non
3111795 / 075 | RIVE GAUCHE | CHU PURPAN-LAPORTE | RIVE GAUCHE | 31000 | TOULOUSE | RIA25/30 | ROBINET INCENDIE ARME |  | AUTRE | 1 | 2002-01-01 | R03 | AGHQW | EXT | RDC AUP | 005 | COMBLES | D | 2024-06-07 |  |  | INSTALLATION 1 | 25 | 30M | DMA | VISSE | 4 |  | Non | Non
3111795 / 075 | RIVE GAUCHE | CHU PURPAN-LAPORTE | RIVE GAUCHE | 31000 | TOULOUSE | RIA25/30 | ROBINET INCENDIE ARME |  | DESAUTEL | 1 | 2002-01-01 | R04 | AGHQX | EXT | RDC AUP | 005 | COMBLES | D | 2024-06-07 |  |  | INSTALLATION 1 | 25 | 30M | DMA | VISSE | 4 |  | Non | Non
3111795 / 077 | RIVE GAUCHE | CHU PURPAN-INTERNAT | RIVE GAUCHE | 31000 | TOULOUSE | E6A | EXT. EAU PULV. 6L LW | E6A15EV | DESAUTEL | 1 | 2020-07-07 | AG8.01 | AGIPQ | EXT | CIRCUL. VERS ROR | 001 | RDC BAS | D | 2025-02-27 | 2025-02-27 | 2025-02-27 | INSTALLATION 1 | 0 |  |  |  | 0 |  | Non | Non
3111795 / 077 | RIVE GAUCHE | CHU PURPAN-INTERNAT | RIVE GAUCHE | 31000 | TOULOUSE | E6A | EXT. EAU PULV. 6L LW | E6A15EV | DESAUTEL | 1 | 2020-07-07 | AG8.12 |  | EXT | LOCAL TECHNIQUE | 001 | RDC BAS | D | 2025-02-27 | 2025-02-27 | 2025-02-27 | INSTALLATION 1 | 0 |  |  |  | 0 |  | Non | Non
3111795 / 077 | RIVE GAUCHE | CHU PURPAN-INTERNAT | RIVE GAUCHE | 31000 | TOULOUSE | E6A | EXT. EAU PULV. 6L LW | E6A15EV | DESAUTEL | 1 | 2020-07-07 | AG8.03 | AGIPO | EXT | RESERVE CUISINE | 001 | RDC BAS | D | 2025-02-27 | 2025-02-27 | 2025-02-27 | INSTALLATION 1 | 0 |  |  |  | 0 |  | Non | Non
3111795 / 077 | RIVE GAUCHE | CHU PURPAN-INTERNAT | RIVE GAUCHE | 31000 | TOULOUSE | C2 | EXT. CO2 2KG | C2 | DESAUTEL | 1 | 2016-11-01 | AG8.04 | AGIPN | EXT | CIRCUL. S/SOL ASCENS. | 001 | RDC BAS | D | 2025-02-27 |  |  | INSTALLATION 1 | 0 |  |  |  | 0 |  | Non | Non
3111795 / 077 | RIVE GAUCHE | CHU PURPAN-INTERNAT | RIVE GAUCHE | 31000 | TOULOUSE | E6A | EXT. EAU PULV. 6L LW | E6A15EV | DESAUTEL | 1 | 2020-07-07 | AG8.06 |  | EXT | COMPTOIR BAR | 001 | RDC BAS | D | 2025-02-27 | 2025-02-27 | 2025-02-27 | INSTALLATION 1 | 0 |  |  |  | 0 |  | Non | Non
3111795 / 077 | RIVE GAUCHE | CHU PURPAN-INTERNAT | RIVE GAUCHE | 31000 | TOULOUSE | E6A | EXT. EAU PULV. 6L LW | E6A15EV | DESAUTEL | 1 | 2018-07-07 | AG8.07 | AZLRK | EXT | BAR | 001 | RDC BAS | D | 2025-02-27 | 2025-02-27 | 2025-02-27 | INSTALLATION 1 | 0 |  |  |  | 0 |  | Non | Non
3111795 / 077 | RIVE GAUCHE | CHU PURPAN-INTERNAT | RIVE GAUCHE | 31000 | TOULOUSE | E6A | EXT. EAU PULV. 6L LW | E6A15EV | DESAUTEL | 1 | 2018-07-07 | AG8.05 |  | EXT | SALLE SPECTACLE | 001 | RDC BAS | D | 2025-02-27 | 2024-02-27 | 2024-02-27 | INSTALLATION 1 | 0 |  |  |  | 0 |  | Non | Non
3111795 / 077 | RIVE GAUCHE | CHU PURPAN-INTERNAT | RIVE GAUCHE | 31000 | TOULOUSE | E6A | EXT. EAU PULV. 6L LW | E6A15EV | DESAUTEL | 1 | 2020-07-07 | AG8.09 | AGIPT | EXT | BAS ESCALIER | 001 | RDC BAS | D | 2025-02-27 | 2025-02-27 | 2025-02-27 | INSTALLATION 1 | 0 |  |  |  | 0 |  | Non | Non
3111795 / 077 | RIVE GAUCHE | CHU PURPAN-INTERNAT | RIVE GAUCHE | 31000 | TOULOUSE | E6A | EXT. EAU PULV. 6L LW | E6A15EV | DESAUTEL | 1 | 2020-10-01 | AG8.10 | AGIPY | EXT | LOCAUX TECHNIQUE | 001 | RDC BAS | D | 2025-02-27 | 2025-02-27 | 2025-02-27 | INSTALLATION 1 | 0 |  |  |  | 0 |  | Non | Non
3111795 / 077 | RIVE GAUCHE | CHU PURPAN-INTERNAT | RIVE GAUCHE | 31000 | TOULOUSE | C2 | EXT. CO2 2KG | C2 | DESAUTEL | 1 | 2016-07-07 | AG8.08 |  | EXT | MACHINERIE ASCENSEUR NORD | 001 | RDC BAS | D | 2025-02-27 |  |  | INSTALLATION 1 | 0 |  |  |  | 0 |  | Non | Non
3111795 / 077 | RIVE GAUCHE | CHU PURPAN-INTERNAT | RIVE GAUCHE | 31000 | TOULOUSE | E6A | EXT. EAU PULV. 6L LW | E6A15EV | DESAUTEL | 1 | 2018-07-07 | AG8.02 | AZLQZ | EXT | CIRCUL. LOCAL TECH. NORD | 001 | RDC BAS | D | 2025-02-27 | 2025-02-27 | 2023-02-27 | INSTALLATION 1 | 0 |  |  |  | 0 |  | Non | Non
3111795 / 077 | RIVE GAUCHE | CHU PURPAN-INTERNAT | RIVE GAUCHE | 31000 | TOULOUSE | C5 | EXT. CO2 5KG | C5 | DESAUTEL | 1 | 2016-09-01 | AG8.11 | AGIPX | EXT | TGBT | 001 | RDC BAS | D | 2025-02-27 |  |  | INSTALLATION 1 | 0 |  |  |  | 0 |  | Non | Non
3111795 / 077 | RIVE GAUCHE | CHU PURPAN-INTERNAT | RIVE GAUCHE | 31000 | TOULOUSE | E6A | EXT. EAU PULV. 6L LW | E6A15EV | DESAUTEL | 1 | 2020-07-07 | AG0.09 | OAKKX | EXT | RDC | 002 | RDC HAUT | D | 2025-02-27 | 2025-02-27 | 2025-02-27 | INSTALLATION 1 | 0 |  |  |  | 0 |  | Non | Non
3111795 / 077 | RIVE GAUCHE | CHU PURPAN-INTERNAT | RIVE GAUCHE | 31000 | TOULOUSE | E6A | EXT. EAU PULV. 6L LW | E6A15EV | DESAUTEL | 1 | 2020-07-07 | AG0.01 | AGIPI | EXT | ACCES SUD CUISINE | 002 | RDC HAUT | D | 2025-02-27 | 2025-02-27 | 2025-02-27 | INSTALLATION 1 | 0 |  |  |  | 0 |  | Non | Non
3111795 / 077 | RIVE GAUCHE | CHU PURPAN-INTERNAT | RIVE GAUCHE | 31000 | TOULOUSE | C2 | EXT. CO2 2KG | C2 | DESAUTEL | 1 | 2020-08-01 | AG0.02 | LLHJW | EXT | AXE ESCAL. SUD | 002 | RDC HAUT | D | 2025-02-27 |  |  | INSTALLATION 1 | 0 |  |  |  | 0 |  | Non | Non
3111795 / 077 | RIVE GAUCHE | CHU PURPAN-INTERNAT | RIVE GAUCHE | 31000 | TOULOUSE | E6A | EXT. EAU PULV. 6L LW | E6A15EV | DESAUTEL | 1 | 2020-07-07 | AG0.03 | AGIPK | EXT | CUISINE COTE ASCENSEUR | 002 | RDC HAUT | D | 2025-02-27 | 2025-02-27 | 2025-02-27 | INSTALLATION 1 | 0 |  |  |  | 0 |  | Non | Non
3111795 / 077 | RIVE GAUCHE | CHU PURPAN-INTERNAT | RIVE GAUCHE | 31000 | TOULOUSE | C2 | EXT. CO2 2KG | C2 | DESAUTEL | 1 | 2020-10-01 | AG0.04 | OAKCW | EXT | CUISINE | 002 | RDC HAUT | D | 2025-02-27 |  |  | INSTALLATION 1 | 0 |  |  |  | 0 |  | Non | Non
3111795 / 077 | RIVE GAUCHE | CHU PURPAN-INTERNAT | RIVE GAUCHE | 31000 | TOULOUSE | C2 | EXT. CO2 2KG | C2 | DESAUTEL | 1 | 2020-10-01 | AG0.05 | OAKCI | EXT | CUISINE | 002 | RDC HAUT | D | 2025-02-27 |  |  | INSTALLATION 1 | 0 |  |  |  | 0 |  | Non | Non
3111795 / 077 | RIVE GAUCHE | CHU PURPAN-INTERNAT | RIVE GAUCHE | 31000 | TOULOUSE | E6A | EXT. EAU PULV. 6L LW | E6A15EV | DESAUTEL | 1 | 2020-07-07 | AG0.06 | AGIQA | EXT | S/MANGER COTE CARREFOUR | 002 | RDC HAUT | D | 2025-02-27 | 2025-02-27 | 2025-02-27 | INSTALLATION 1 | 0 |  |  |  | 0 |  | Non | Non
3111795 / 077 | RIVE GAUCHE | CHU PURPAN-INTERNAT | RIVE GAUCHE | 31000 | TOULOUSE | E6A | EXT. EAU PULV. 6L LW | E6A15EV | DESAUTEL | 1 | 2020-07-07 | AG0.07 | AGIQC | EXT | S/MANGER PHARMACIE | 002 | RDC HAUT | D | 2025-02-27 | 2024-02-27 | 2025-02-27 | INSTALLATION 1 | 0 |  |  |  | 0 |  | Non | Non
3111795 / 077 | RIVE GAUCHE | CHU PURPAN-INTERNAT | RIVE GAUCHE | 31000 | TOULOUSE | C2 | EXT. CO2 2KG | C2 | DESAUTEL | 1 | 2020-10-01 | AG0.08 | OAKKY | EXT | SALLE A MANGER | 002 | RDC HAUT | D | 2025-02-27 |  |  | INSTALLATION 1 | 0 |  |  |  | 0 |  | Non | Non
3111795 / 077 | RIVE GAUCHE | CHU PURPAN-INTERNAT | RIVE GAUCHE | 31000 | TOULOUSE | E6A | EXT. EAU PULV. 6L LW | E6A15EV | DESAUTEL | 1 | 2020-07-07 | AG0.10 | OAKLI | EXT | S/MANGER MEDECINE | 002 | RDC HAUT | D | 2025-02-27 | 2025-02-27 | 2025-02-27 | INSTALLATION 1 | 0 |  |  |  | 0 |  | Non | Non
3111795 / 077 | RIVE GAUCHE | CHU PURPAN-INTERNAT | RIVE GAUCHE | 31000 | TOULOUSE | E6A | EXT. EAU PULV. 6L LW | E6A15EV | DESAUTEL | 1 | 2020-07-07 | AG0.11 | AGIQI | EXT | COTE BAR | 002 | RDC HAUT | D | 2025-02-27 | 2025-02-27 | 2025-02-27 | INSTALLATION 1 | 0 |  |  |  | 0 |  | Non | Non
3111795 / 077 | RIVE GAUCHE | CHU PURPAN-INTERNAT | RIVE GAUCHE | 31000 | TOULOUSE | E6A | EXT. EAU PULV. 6L LW | E6A15EV | DESAUTEL | 1 | 2020-07-07 | AG0.12 | AGIQH | EXT | ENTREE SALLE TV | 002 | RDC HAUT | D | 2025-02-27 | 2025-02-27 | 2025-02-27 | INSTALLATION 1 | 0 |  |  |  | 0 |  | Non | Non
3111795 / 077 | RIVE GAUCHE | CHU PURPAN-INTERNAT | RIVE GAUCHE | 31000 | TOULOUSE | E6A | EXT. EAU PULV. 6L LW | E6A15EV | DESAUTEL | 1 | 2020-07-07 | AG0.13 | AGIQG | EXT | SALLE TV 1789 | 002 | RDC HAUT | D | 2025-02-27 | 2025-02-27 | 2025-02-27 | INSTALLATION 1 | 0 |  |  |  | 0 |  | Non | Non
3111795 / 077 | RIVE GAUCHE | CHU PURPAN-INTERNAT | RIVE GAUCHE | 31000 | TOULOUSE | E6A | EXT. EAU PULV. 6L LW | E6A15EV | DESAUTEL | 1 | 2020-07-07 | AG0.14 | AGIQF | EXT | SALLE TV | 002 | RDC HAUT | D | 2025-02-27 | 2025-02-27 | 2025-02-27 | INSTALLATION 1 | 0 |  |  |  | 0 |  | Non | Non
3111795 / 077 | RIVE GAUCHE | CHU PURPAN-INTERNAT | RIVE GAUCHE | 31000 | TOULOUSE | E6A | EXT. EAU PULV. 6L LW | E6A15EV | DESAUTEL | 1 | 2020-07-07 | AG0.15 | AGIQJ | EXT | ENTREE CAGE ESCALIER | 002 | RDC HAUT | D | 2025-02-27 | 2025-02-27 | 2025-02-27 | INSTALLATION 1 | 0 |  |  |  | 0 |  | Non | Non
3111795 / 077 | RIVE GAUCHE | CHU PURPAN-INTERNAT | RIVE GAUCHE | 31000 | TOULOUSE | C2 | EXT. CO2 2KG | C2 | DESAUTEL | 1 | 2020-01-01 | AG1.01 | OAKCH | EXT | SALON SUD | 003 | 1ER ETAGE | D | 2025-02-27 |  |  | INSTALLATION 1 | 0 |  |  |  | 0 |  | Non | Non
3111795 / 077 | RIVE GAUCHE | CHU PURPAN-INTERNAT | RIVE GAUCHE | 31000 | TOULOUSE | E6A | EXT. EAU PULV. 6L LW | E6A15EV | DESAUTEL | 1 | 2020-07-07 | AG1.02 | AGIQR | EXT | SALON SUD | 003 | 1ER ETAGE | D | 2025-02-27 | 2025-02-27 | 2025-02-27 | INSTALLATION 1 | 0 |  |  |  | 0 |  | Non | Non
3111795 / 077 | RIVE GAUCHE | CHU PURPAN-INTERNAT | RIVE GAUCHE | 31000 | TOULOUSE | E6A | EXT. EAU PULV. 6L LW | E6A15EV | DESAUTEL | 1 | 2020-07-07 | AG1.03 | AGIQQ | EXT | CIRCUL. SUD GARONNE | 003 | 1ER ETAGE | D | 2025-02-27 | 2025-02-27 | 2025-02-27 | INSTALLATION 1 | 0 |  |  |  | 0 |  | Non | Non
3111795 / 077 | RIVE GAUCHE | CHU PURPAN-INTERNAT | RIVE GAUCHE | 31000 | TOULOUSE | E6A | EXT. EAU PULV. 6L LW | E6A15EV | DESAUTEL | 1 | 2020-07-07 | AG1.04 | AGISL | EXT | COIN DETENTE | 003 | 1ER ETAGE | D | 2025-02-27 | 2025-02-27 | 2025-02-27 | INSTALLATION 1 | 0 |  |  |  | 0 |  | Non | Non
3111795 / 077 | RIVE GAUCHE | CHU PURPAN-INTERNAT | RIVE GAUCHE | 31000 | TOULOUSE | E6A | EXT. EAU PULV. 6L LW | E6A15EV | DESAUTEL | 1 | 2020-07-07 | AG1.05 | AGIQP | EXT | PIECE AG1.03 | 003 | 1ER ETAGE | D | 2025-02-27 | 2025-02-27 | 2025-02-27 | INSTALLATION 1 | 0 |  |  |  | 0 |  | Non | Non
3111795 / 077 | RIVE GAUCHE | CHU PURPAN-INTERNAT | RIVE GAUCHE | 31000 | TOULOUSE | E6A6V | EXT. EAU 6L ZERO FLUOR V2 | E6A15FF | DESAUTEL | 1 | 2023-02-27 | AG1.06 | OAKKI | EXT | CIRCUL. SUD GARONNE | 003 | 1ER ETAGE | D | 2025-02-27 |  |  | INSTALLATION 1 | 0 |  |  |  | 0 |  | Non | Non
3111795 / 077 | RIVE GAUCHE | CHU PURPAN-INTERNAT | RIVE GAUCHE | 31000 | TOULOUSE | E6A | EXT. EAU PULV. 6L LW | E6A15EV | DESAUTEL | 1 | 2020-07-07 | AG1.07 | AGIQT | EXT | CIRCUL. SUD GARONNE | 003 | 1ER ETAGE | D | 2025-02-27 | 2025-02-27 | 2025-02-27 | INSTALLATION 1 | 0 |  |  |  | 0 |  | Non | Non
3111795 / 077 | RIVE GAUCHE | CHU PURPAN-INTERNAT | RIVE GAUCHE | 31000 | TOULOUSE | E6A | EXT. EAU PULV. 6L LW | E6A15EV | DESAUTEL | 1 | 2020-07-07 | AG1.08 | AGIQO | EXT | CIRCUL. NORD PYRENEES | 003 | 1ER ETAGE | D | 2025-02-27 | 2025-02-27 | 2025-02-27 | INSTALLATION 1 | 0 |  |  |  | 0 |  | Non | Non
3111795 / 077 | RIVE GAUCHE | CHU PURPAN-INTERNAT | RIVE GAUCHE | 31000 | TOULOUSE | E6A | EXT. EAU PULV. 6L LW | E6A15EV | DESAUTEL | 1 | 2020-07-07 | AG1.09 |  | EXT | CIRCUL. NORD PYRENEES | 003 | 1ER ETAGE | D | 2025-02-27 | 2025-02-27 | 2025-02-27 | INSTALLATION 1 | 0 |  |  |  | 0 |  | Non | Non
3111795 / 077 | RIVE GAUCHE | CHU PURPAN-INTERNAT | RIVE GAUCHE | 31000 | TOULOUSE | E6A | EXT. EAU PULV. 6L LW | E6A15EV | DESAUTEL | 1 | 2020-07-07 | AG1.10 | AGIQM | EXT | HALL ESCAL. NORD | 003 | 1ER ETAGE | D | 2025-02-27 | 2025-02-27 | 2025-02-27 | INSTALLATION 1 | 0 |  |  |  | 0 |  | Non | Non
3111795 / 077 | RIVE GAUCHE | CHU PURPAN-INTERNAT | RIVE GAUCHE | 31000 | TOULOUSE | E6A | EXT. EAU PULV. 6L LW | E6A15EV | DESAUTEL | 1 | 2020-07-07 | AG1.11 | AGIQU | EXT | CIRCUL. NORD | 003 | 1ER ETAGE | D | 2025-02-27 | 2025-02-27 | 2025-02-27 | INSTALLATION 1 | 0 |  |  |  | 0 |  | Non | Non
3111795 / 077 | RIVE GAUCHE | CHU PURPAN-INTERNAT | RIVE GAUCHE | 31000 | TOULOUSE | C2 | EXT. CO2 2KG | C2 | DESAUTEL | 1 | 2016-11-01 | AG1.12 | AGISH | EXT | GAINE ELECTRIQUE | 003 | 1ER ETAGE | D | 2025-02-27 |  |  | INSTALLATION 1 | 0 |  |  |  | 0 |  | Non | Non
3111795 / 077 | RIVE GAUCHE | CHU PURPAN-INTERNAT | RIVE GAUCHE | 31000 | TOULOUSE | E6A | EXT. EAU PULV. 6L LW | E6A15EV | DESAUTEL | 1 | 2020-07-07 | AG1.13 | AGIQV | EXT | CIRCUL. SUD GARRONE | 003 | 1ER ETAGE | D | 2025-02-27 | 2025-02-27 | 2025-02-27 | INSTALLATION 1 | 0 |  |  |  | 0 |  | Non | Non
3111795 / 077 | RIVE GAUCHE | CHU PURPAN-INTERNAT | RIVE GAUCHE | 31000 | TOULOUSE | E6A | EXT. EAU PULV. 6L LW | E6A15EV | DESAUTEL | 1 | 2020-07-07 | AG1.14 |  | EXT | HALL ESCAL. NORD | 003 | 1ER ETAGE | D | 2025-02-27 | 2025-02-27 | 2025-02-27 | INSTALLATION 1 | 0 |  |  |  | 0 |  | Non | Non
3111795 / 077 | RIVE GAUCHE | CHU PURPAN-INTERNAT | RIVE GAUCHE | 31000 | TOULOUSE | E6A | EXT. EAU PULV. 6L LW | E6A15EV | DESAUTEL | 1 | 2020-07-07 | AG2.12 |  | EXT | PALIER | 004 | 2E ETAGE | D | 2025-02-27 | 2025-02-27 | 2025-02-27 | INSTALLATION 1 | 0 |  |  |  | 0 |  | Non | Non
3111795 / 077 | RIVE GAUCHE | CHU PURPAN-INTERNAT | RIVE GAUCHE | 31000 | TOULOUSE | E6A | EXT. EAU PULV. 6L LW | E6A15EV | DESAUTEL | 1 | 2020-07-07 | AG2.01 | AGIRC | EXT | CAGE ESCAL. SUD | 004 | 2E ETAGE | D | 2025-02-27 | 2025-02-27 | 2025-02-27 | INSTALLATION 1 | 0 |  |  |  | 0 |  | Non | Non
3111795 / 077 | RIVE GAUCHE | CHU PURPAN-INTERNAT | RIVE GAUCHE | 31000 | TOULOUSE | E6A | EXT. EAU PULV. 6L LW | E6A15EV | DESAUTEL | 1 | 2020-07-07 | AG2.02 | AGIRB | EXT | CIRCUL. BIBLIO SUD | 004 | 2E ETAGE | D | 2025-02-27 | 2025-02-27 | 2025-02-27 | INSTALLATION 1 | 0 |  |  |  | 0 |  | Non | Non
3111795 / 077 | RIVE GAUCHE | CHU PURPAN-INTERNAT | RIVE GAUCHE | 31000 | TOULOUSE | E6A | EXT. EAU PULV. 6L LW | E6A15EV | DESAUTEL | 1 | 2020-07-07 | AG2.03 | AGIRF | EXT | CIRCUL. BIBLIO SUD | 004 | 2E ETAGE | D | 2025-02-27 | 2025-02-27 | 2025-02-27 | INSTALLATION 1 | 0 |  |  |  | 0 |  | Non | Non
3111795 / 077 | RIVE GAUCHE | CHU PURPAN-INTERNAT | RIVE GAUCHE | 31000 | TOULOUSE | E6A | EXT. EAU PULV. 6L LW | E6A15EV | DESAUTEL | 1 | 2020-07-07 | AG2.04 | AGIRD | EXT | SALLE DE SPORT | 004 | 2E ETAGE | D | 2025-02-27 | 2025-02-27 | 2025-02-27 | INSTALLATION 1 | 0 |  |  |  | 0 |  | Non | Non
3111795 / 077 | RIVE GAUCHE | CHU PURPAN-INTERNAT | RIVE GAUCHE | 31000 | TOULOUSE | C2 | EXT. CO2 2KG | C2 | DESAUTEL | 1 | 2016-11-01 | AG2.05 | AGIRA | EXT | BIBLIOTHEQUE | 004 | 2E ETAGE | D | 2025-02-27 |  |  | INSTALLATION 1 | 0 |  |  |  | 0 |  | Non | Non
3111795 / 077 | RIVE GAUCHE | CHU PURPAN-INTERNAT | RIVE GAUCHE | 31000 | TOULOUSE | C2 | EXT. CO2 2KG | C2 | DESAUTEL | 1 | 2020-07-07 | AG2.11 | AGIRH | EXT | GAINE ELECTRIQUE | 004 | 2E ETAGE | D | 2025-02-27 |  |  | INSTALLATION 1 | 0 |  |  |  | 0 |  | Non | Non
3111795 / 077 | RIVE GAUCHE | CHU PURPAN-INTERNAT | RIVE GAUCHE | 31000 | TOULOUSE | E6A | EXT. EAU PULV. 6L LW | E6A15EV | DESAUTEL | 1 | 2020-07-07 | AG2.07 | AGIQW | EXT | BIBLIOTHEQUE | 004 | 2E ETAGE | D | 2025-02-27 | 2025-02-27 | 2025-02-27 | INSTALLATION 1 | 0 |  |  |  | 0 |  | Non | Non
3111795 / 077 | RIVE GAUCHE | CHU PURPAN-INTERNAT | RIVE GAUCHE | 31000 | TOULOUSE | C2 | EXT. CO2 2KG | C2 | DESAUTEL | 1 | 2020-10-01 | AG2.08 | OAKCG | EXT | CIRCULATION | 004 | 2E ETAGE | D | 2025-02-27 |  |  | INSTALLATION 1 | 0 |  |  |  | 0 |  | Non | Non
3111795 / 077 | RIVE GAUCHE | CHU PURPAN-INTERNAT | RIVE GAUCHE | 31000 | TOULOUSE | C2 | EXT. CO2 2KG | C2 | DESAUTEL | 1 | 2016-02-01 | AG2.09 | AGIQY | EXT | BIBLIOTHEQUE | 004 | 2E ETAGE | D | 2025-02-27 |  |  | INSTALLATION 1 | 0 |  |  |  | 0 |  | Non | Non
3111795 / 077 | RIVE GAUCHE | CHU PURPAN-INTERNAT | RIVE GAUCHE | 31000 | TOULOUSE | E6A | EXT. EAU PULV. 6L LW | E6A15EV | DESAUTEL | 1 | 2020-07-07 | AG2.10 | AGIQX | EXT | CIRCUL. BIBLIO. SUD | 004 | 2E ETAGE | D | 2025-02-27 | 2025-02-27 | 2025-02-27 | INSTALLATION 1 | 0 |  |  |  | 0 |  | Non | Non
3111795 / 077 | RIVE GAUCHE | CHU PURPAN-INTERNAT | RIVE GAUCHE | 31000 | TOULOUSE | E6A | EXT. EAU PULV. 6L LW | E6A15EV | DESAUTEL | 1 | 2020-07-07 | AG2.06 | AGIRI | EXT | ESPACE COMMUN | 004 | 2E ETAGE | D | 2025-02-27 | 2025-02-27 | 2025-02-27 | INSTALLATION 1 | 0 |  |  |  | 0 |  | Non | Non
3111795 / 077 | RIVE GAUCHE | CHU PURPAN-INTERNAT | RIVE GAUCHE | 31000 | TOULOUSE | E9A | EXT. EAU PULV. 9L LW | E9A1EV | DESAUTEL | 1 | 2020-07-07 | AG3.01 | AGISK | EXT | ACES ESCAL. SUD | 005 | COMBLES | D | 2025-02-27 | 2025-02-27 | 2025-02-27 | INSTALLATION 1 | 0 |  |  |  | 0 |  | Non | Non
3111795 / 077 | RIVE GAUCHE | CHU PURPAN-INTERNAT | RIVE GAUCHE | 31000 | TOULOUSE | E9A | EXT. EAU PULV. 9L LW | E9A1EV | DESAUTEL | 1 | 2020-07-07 | AG3.02 | AGISJ | EXT | ACES ESCAL. SUD | 005 | COMBLES | D | 2025-02-27 | 2025-02-27 | 2025-02-27 | INSTALLATION 1 | 0 |  |  |  | 0 |  | Non | Non
3111795 / 077 | RIVE GAUCHE | CHU PURPAN-INTERNAT | RIVE GAUCHE | 31000 | TOULOUSE | E9A | EXT. EAU PULV. 9L LW | E9A1EV | DESAUTEL | 1 | 2020-07-07 | AG3.03 | AGISI | EXT | ACES ESCAL. SUD | 005 | COMBLES | D | 2025-02-27 | 2025-02-27 | 2025-02-27 | INSTALLATION 1 | 0 |  |  |  | 0 |  | Non | Non
3111795 / 081 | RIVE GAUCHE | CHU PURPAN-PODO/DNA | RIVE GAUCHE | 31000 | TOULOUSE | C2 | EXT. CO2 2KG | C2 | DESAUTEL | 1 | 2017-01-17 | DD101 | AZLTU | EXT | CIRCULATION ALGECO |  |  | D | 2025-01-13 |  |  | INSTALLATION 1 | 0 |  |  |  | 0 |  | Oui | Oui
3111795 / 081 | RIVE GAUCHE | CHU PURPAN-PODO/DNA | RIVE GAUCHE | 31000 | TOULOUSE | E6A | EXT. EAU PULV. 6L LW | E6A15EV | DESAUTEL | 1 | 2017-01-17 | ND006 | AZJAS | EXT | CIRCULATION TRAVAUX PRATIQUE |  |  | D | 2025-01-13 | 2024-01-17 | 2024-01-17 | INSTALLATION 1 | 0 |  |  |  | 0 |  | Oui | Oui
3111795 / 081 | RIVE GAUCHE | CHU PURPAN-PODO/DNA | RIVE GAUCHE | 31000 | TOULOUSE | E6A | EXT. EAU PULV. 6L LW | E6A15EV | DESAUTEL | 1 | 2017-01-17 | ND010 | AZJAW | EXT | CIRCULATION ALGECO |  |  | D | 2025-01-13 | 2024-01-17 | 2024-01-17 | INSTALLATION 1 | 0 |  |  |  | 0 |  | Oui | Oui
3111795 / 081 | RIVE GAUCHE | CHU PURPAN-PODO/DNA | RIVE GAUCHE | 31000 | TOULOUSE | E6A | EXT. EAU PULV. 6L LW | ECOSFDE | ANDRIEU | 1 | 2022-01-17 | RG006 | OAKFW | EXT | FOYER ETUDIANTS ALGECO |  |  | D | 2025-01-13 |  |  | INSTALLATION 1 | 0 |  |  |  | 0 |  | Oui | Oui
3111795 / 081 | RIVE GAUCHE | CHU PURPAN-PODO/DNA | RIVE GAUCHE | 31000 | TOULOUSE | E6A | EXT. EAU PULV. 6L LW | E6A15EV | DESAUTEL | 1 | 2017-01-31 | EF023 | AGIDU | EXT | VESTIAIRE |  |  | D | 2025-01-13 | 2023-01-31 | 2023-01-31 | INSTALLATION 1 | 0 |  |  |  | 0 |  | Oui | Oui
3111795 / 081 | RIVE GAUCHE | CHU PURPAN-PODO/DNA | RIVE GAUCHE | 31000 | TOULOUSE | E6A | EXT. EAU PULV. 6L LW | ECOSFDE | ANDRIEU | 1 | 2019-01-31 | FE025 | OAFRQ | EXT | VESTIAIRE FILLE |  |  | D | 2025-01-13 | 2024-01-17 | 2024-01-17 | INSTALLATION 1 | 0 |  |  |  | 0 |  | Oui | Oui
3111795 / 081 | RIVE GAUCHE | CHU PURPAN-PODO/DNA | RIVE GAUCHE | 31000 | TOULOUSE | C2 | EXT. CO2 2KG |  | ANDRIEU | 1 | 2019-01-31 | FE024 | OAFRR | EXT | VESTIAIRE FILLE |  |  | D | 2025-01-13 |  |  | INSTALLATION 1 | 0 |  |  |  | 0 |  | Oui | Oui
3111795 / 081 | RIVE GAUCHE | CHU PURPAN-PODO/DNA | RIVE GAUCHE | 31000 | TOULOUSE | E6A | EXT. EAU PULV. 6L LW | E6A15EV | DESAUTEL | 1 | 2017-10-23 | FE0.01 | AGIYJ | EXT | EX ECOLE KINES. | 001 | ECOLE PEDICURIE -PODOLOGIE - RDC ( | D | 2025-01-13 | 2023-01-31 | 2023-01-31 | INSTALLATION 1 | 0 |  |  |  | 0 |  | Non | Non
3111795 / 081 | RIVE GAUCHE | CHU PURPAN-PODO/DNA | RIVE GAUCHE | 31000 | TOULOUSE | E6A | EXT. EAU PULV. 6L LW | E6A15EV | DESAUTEL | 1 | 2017-10-01 | FE0.02 | AGITV | EXT | SALLE TP N°4 EX ECOLE KINE | 001 | ECOLE PEDICURIE -PODOLOGIE - RDC ( | D | 2025-01-13 | 2023-01-31 | 2023-01-31 | INSTALLATION 1 | 0 |  |  |  | 0 |  | Non | Non
3111795 / 081 | RIVE GAUCHE | CHU PURPAN-PODO/DNA | RIVE GAUCHE | 31000 | TOULOUSE | C2 | EXT. CO2 2KG | C2 | DESAUTEL | 1 | 2017-07-01 | FE0.03 | AGITU | EXT | PODO-PEDICURIE | 001 | ECOLE PEDICURIE -PODOLOGIE - RDC ( | D | 2025-01-13 |  |  | INSTALLATION 1 | 0 |  |  |  | 0 |  | Non | Non
3111795 / 081 | RIVE GAUCHE | CHU PURPAN-PODO/DNA | RIVE GAUCHE | 31000 | TOULOUSE | C2 | EXT. CO2 2KG | C2 | DESAUTEL | 1 | 2017-07-01 | FE0.04 | AGITR | EXT | PODO-PEDICURIE | 001 | ECOLE PEDICURIE -PODOLOGIE - RDC ( | D | 2025-01-13 |  |  | INSTALLATION 1 | 0 |  |  |  | 0 |  | Non | Non
3111795 / 081 | RIVE GAUCHE | CHU PURPAN-PODO/DNA | RIVE GAUCHE | 31000 | TOULOUSE | C2 | EXT. CO2 2KG | C2 | DESAUTEL | 1 | 2017-07-01 | FE0.05 | AGITQ | EXT | PODO-PEDICURIE | 001 | ECOLE PEDICURIE -PODOLOGIE - RDC ( | D | 2025-01-13 |  |  | INSTALLATION 1 | 0 |  |  |  | 0 |  | Non | Non
3111795 / 081 | RIVE GAUCHE | CHU PURPAN-PODO/DNA | RIVE GAUCHE | 31000 | TOULOUSE | E6A | EXT. EAU PULV. 6L LW | E6A15EV | DESAUTEL | 1 | 2017-10-01 | FE0.06 | AGITT | EXT | PODO-PEDICURIE | 001 | ECOLE PEDICURIE -PODOLOGIE - RDC ( | D | 2024-01-17 | 2023-01-31 | 2023-01-31 | INSTALLATION 1 | 0 |  |  |  | 0 |  | Non | Non
3111795 / 081 | RIVE GAUCHE | CHU PURPAN-PODO/DNA | RIVE GAUCHE | 31000 | TOULOUSE | C2 | EXT. CO2 2KG | C2 | DESAUTEL | 1 | 2017-07-01 | FE0.07 | AGITS | EXT | PODO-PEDICURIE | 001 | ECOLE PEDICURIE -PODOLOGIE - RDC ( | D | 2025-01-13 |  |  | INSTALLATION 1 | 0 |  |  |  | 0 |  | Non | Non
3111795 / 081 | RIVE GAUCHE | CHU PURPAN-PODO/DNA | RIVE GAUCHE | 31000 | TOULOUSE | E6A | EXT. EAU PULV. 6L LW | E6A15EV | DESAUTEL | 1 | 2017-10-01 | FE0.08 | AGITW | EXT | PODO-PEDICURIE | 001 | ECOLE PEDICURIE -PODOLOGIE - RDC ( | D | 2024-01-17 | 2023-01-31 | 2023-01-31 | INSTALLATION 1 | 0 |  |  |  | 0 |  | Non | Non
3111795 / 081 | RIVE GAUCHE | CHU PURPAN-PODO/DNA | RIVE GAUCHE | 31000 | TOULOUSE | E6A | EXT. EAU PULV. 6L LW | E6A15EV | DESAUTEL | 1 | 2017-10-01 | FE0.09 | AGITX | EXT | PODO-PEDICURIE | 001 | ECOLE PEDICURIE -PODOLOGIE - RDC ( | D | 2024-01-17 | 2023-01-31 | 2023-01-31 | INSTALLATION 1 | 0 |  |  |  | 0 |  | Non | Non
3111795 / 081 | RIVE GAUCHE | CHU PURPAN-PODO/DNA | RIVE GAUCHE | 31000 | TOULOUSE | C2 | EXT. CO2 2KG | C2 | DESAUTEL | 1 | 2017-11-10 | FE0.10 |  | EXT | PODO-PEDICURIE | 001 | ECOLE PEDICURIE -PODOLOGIE - RDC ( | D | 2024-01-17 |  |  | INSTALLATION 1 | 0 |  |  |  | 0 |  | Non | Non
3111795 / 081 | RIVE GAUCHE | CHU PURPAN-PODO/DNA | RIVE GAUCHE | 31000 | TOULOUSE | C2 | EXT. CO2 2KG | C2 | DESAUTEL | 1 | 2017-11-10 | FE0.11 |  | EXT | PODO-PEDICURIE | 001 | ECOLE PEDICURIE -PODOLOGIE - RDC ( | D | 2024-01-17 |  |  | INSTALLATION 1 | 0 |  |  |  | 0 |  | Non | Non
3111795 / 081 | RIVE GAUCHE | CHU PURPAN-PODO/DNA | RIVE GAUCHE | 31000 | TOULOUSE | C2 | EXT. CO2 2KG | C2 | DESAUTEL | 1 | 2020-11-10 | FE017 | OAFRL | EXT | PODO PEDICURIE ALGECO | 002 | ECOLE PEDICURIE -PODOLOGIE - ALGE | D | 2025-01-13 |  |  | INSTALLATION 1 | 0 |  |  |  | 0 |  | Non | Non
3111795 / 081 | RIVE GAUCHE | CHU PURPAN-PODO/DNA | RIVE GAUCHE | 31000 | TOULOUSE | E6A | EXT. EAU PULV. 6L LW | E6A15EV | DESAUTEL | 1 | 2020-01-01 | FE013 | OAFRJ | EXT | PODO PEDICURIE ALGECO | 002 | ECOLE PEDICURIE -PODOLOGIE - ALGE | D | 2025-01-13 | 2025-01-13 | 2025-01-13 | INSTALLATION 1 | 0 |  |  |  | 0 |  | Non | Non
3111795 / 081 | RIVE GAUCHE | CHU PURPAN-PODO/DNA | RIVE GAUCHE | 31000 | TOULOUSE | E6A | EXT. EAU PULV. 6L LW | E6A15EV | DESAUTEL | 1 | 2020-01-01 | FE014 | OAFRK | EXT | PODO PEDICURIE ALGECO | 002 | ECOLE PEDICURIE -PODOLOGIE - ALGE | D | 2025-01-13 | 2025-01-13 | 2025-01-13 | INSTALLATION 1 | 0 |  |  |  | 0 |  | Non | Non
3111795 / 081 | RIVE GAUCHE | CHU PURPAN-PODO/DNA | RIVE GAUCHE | 31000 | TOULOUSE | E6A | EXT. EAU PULV. 6L LW | E6A15EV | DESAUTEL | 1 | 2020-01-01 | FE016 | OAFRM | EXT | PODO PEDICURIE ALGECO | 002 | ECOLE PEDICURIE -PODOLOGIE - ALGE | D | 2025-01-13 | 2025-01-13 | 2025-01-13 | INSTALLATION 1 | 0 |  |  |  | 0 |  | Non | Non
3111795 / 081 | RIVE GAUCHE | CHU PURPAN-PODO/DNA | RIVE GAUCHE | 31000 | TOULOUSE | E6A | EXT. EAU PULV. 6L LW | E6A15EV | DESAUTEL | 1 | 2020-01-31 | FE019 | OAFRO | EXT | PODO PEDICURIE ALGECO | 002 | ECOLE PEDICURIE -PODOLOGIE - ALGE | D | 2025-01-13 | 2025-01-13 | 2025-01-13 | INSTALLATION 1 | 0 |  |  |  | 0 |  | Non | Non
3111795 / 081 | RIVE GAUCHE | CHU PURPAN-PODO/DNA | RIVE GAUCHE | 31000 | TOULOUSE | E6A | EXT. EAU PULV. 6L LW | E6A15EV | DESAUTEL | 1 | 2020-01-01 | FE020 | OAFRP | EXT | FAC MEDECINE SALLE 5 ALGECO | 002 | ECOLE PEDICURIE -PODOLOGIE - ALGE | D | 2025-01-13 | 2025-01-13 | 2025-01-13 | INSTALLATION 1 | 0 |  |  |  | 0 |  | Non | Non
3111795 / 081 | RIVE GAUCHE | CHU PURPAN-PODO/DNA | RIVE GAUCHE | 31000 | TOULOUSE | E6A | EXT. EAU PULV. 6L LW | E6A15EV | DESAUTEL | 1 | 2020-01-01 | FE018 | OAFRN | EXT | FAC MEDECINE SALLE 4 ALGECO | 002 | ECOLE PEDICURIE -PODOLOGIE - ALGE | D | 2025-01-13 | 2025-01-13 | 2025-01-13 | INSTALLATION 1 | 0 |  |  |  | 0 |  | Non | Non
3111795 / 081 | RIVE GAUCHE | CHU PURPAN-PODO/DNA | RIVE GAUCHE | 31000 | TOULOUSE | E6A | EXT. EAU PULV. 6L LW | E6A15EV | DESAUTEL | 1 | 2020-03-01 | FE015 | OAFQJ | EXT | FAC MEDECINE ALGECO | 002 | ECOLE PEDICURIE -PODOLOGIE - ALGE | D | 2025-01-13 | 2025-01-13 | 2025-01-13 | INSTALLATION 1 | 0 |  |  |  | 0 |  | Non | Non
3111795 / 081 | RIVE GAUCHE | CHU PURPAN-PODO/DNA | RIVE GAUCHE | 31000 | TOULOUSE | E6A | EXT. EAU PULV. 6L LW | E6A15EV | DESAUTEL | 1 | 2017-01-01 | DNA1 |  | EXT | RDC | 003 | ECOLE PEDICURIE -PODOLOGIE - RESE | D | 2025-01-13 | 2023-01-31 | 2023-01-31 | INSTALLATION 1 | 0 |  |  |  | 0 |  | Non | Non
3111795 / 081 | RIVE GAUCHE | CHU PURPAN-PODO/DNA | RIVE GAUCHE | 31000 | TOULOUSE | E6A | EXT. EAU PULV. 6L LW | E6A15EV | DESAUTEL | 1 | 2017-01-01 | DNA2 | AGIYE | EXT | RDC | 003 | ECOLE PEDICURIE -PODOLOGIE - RESE | D | 2025-01-13 | 2024-01-17 | 2024-01-17 | INSTALLATION 1 | 0 |  |  |  | 0 |  | Non | Non
3111795 / 081 | RIVE GAUCHE | CHU PURPAN-PODO/DNA | RIVE GAUCHE | 31000 | TOULOUSE | E6A | EXT. EAU PULV. 6L LW | E6A15EV | DESAUTEL | 1 | 2017-01-01 | DNA3 |  | EXT | RDC | 003 | ECOLE PEDICURIE -PODOLOGIE - RESE | D | 2025-01-13 | 2024-01-17 | 2024-01-17 | INSTALLATION 1 | 0 |  |  |  | 0 |  | Non | Non
3111795 / 081 | RIVE GAUCHE | CHU PURPAN-PODO/DNA | RIVE GAUCHE | 31000 | TOULOUSE | C2 | EXT. CO2 2KG | C2 | DESAUTEL | 1 | 2017-01-01 | DNA4 |  | EXT | RDC | 003 | ECOLE PEDICURIE -PODOLOGIE - RESE | D | 2025-01-13 | 2023-01-31 | 2023-01-31 | INSTALLATION 1 | 0 |  |  |  | 0 |  | Non | Non
3111795 / 082 | RIVE GAUCHE | CHU PURPAN-SENAC | RIVE GAUCHE | 31000 | TOULOUSE | C2 | EXT. CO2 2KG | C2 | DESAUTEL | 1 | 2019-09-28 | EF002 | OAKPF | EXT | HALL ASCENSEUR | 003 | RDC (F:237) | D | 2025-01-24 |  |  | INSTALLATION 1 | 0 |  |  |  | 0 |  | Non | Non
3111795 / 082 | RIVE GAUCHE | CHU PURPAN-SENAC | RIVE GAUCHE | 31000 | TOULOUSE | C2 | EXT. CO2 2KG | C2 | DESAUTEL | 1 | 2019-09-28 | EF004 | OAKPK | EXT | CIRCULATION | 003 | RDC (F:237) | D | 2025-01-24 |  |  | INSTALLATION 1 | 0 |  |  |  | 0 |  | Non | Non
3111795 / 082 | RIVE GAUCHE | CHU PURPAN-SENAC | RIVE GAUCHE | 31000 | TOULOUSE | E6A | EXT. EAU PULV. 6L LW | E6A15EV | DESAUTEL | 1 | 2019-09-28 | EF001 | OAKPA | EXT | CIRC PSY | 003 | RDC (F:237) | D | 2025-01-24 | 2024-02-16 | 2024-02-16 | INSTALLATION 1 | 0 |  |  |  | 0 |  | Non | Non
3111795 / 082 | RIVE GAUCHE | CHU PURPAN-SENAC | RIVE GAUCHE | 31000 | TOULOUSE | E6A | EXT. EAU PULV. 6L LW | E6A15EV | DESAUTEL | 1 | 2019-11-28 | EF007 | OAKOZ | EXT | ENTREE | 003 | RDC (F:237) | D | 2025-01-24 | 2024-02-16 | 2024-02-16 | INSTALLATION 1 | 0 |  |  |  | 0 |  | Non | Non
3111795 / 082 | RIVE GAUCHE | CHU PURPAN-SENAC | RIVE GAUCHE | 31000 | TOULOUSE | E6A | EXT. EAU PULV. 6L LW | E6A15EV | DESAUTEL | 1 | 2019-03-16 | EF008 |  | EXT | COULOIR RDC ONET SERVICE | 003 | RDC (F:237) | D | 2025-01-24 | 2024-02-16 | 2024-02-16 | INSTALLATION 1 | 0 |  |  |  | 0 |  | Non | Non
3111795 / 082 | RIVE GAUCHE | CHU PURPAN-SENAC | RIVE GAUCHE | 31000 | TOULOUSE | C2 | EXT. CO2 2KG | C2 | DESAUTEL | 1 | 2019-09-16 | EF006 | OAKPG | EXT | ENTREE SERVICE | 003 | RDC (F:237) | D | 2025-01-24 |  |  | INSTALLATION 1 | 0 |  |  |  | 0 |  | Non | Non
3111795 / 082 | RIVE GAUCHE | CHU PURPAN-SENAC | RIVE GAUCHE | 31000 | TOULOUSE | E6A | EXT. EAU PULV. 6L LW | E6A15EV | DESAUTEL | 1 | 2019-03-06 | EF003 | OAKPL | EXT | COULOIR | 003 | RDC (F:237) | D | 2025-01-24 | 2024-02-16 | 2024-02-16 | INSTALLATION 1 | 0 |  |  |  | 0 |  | Oui | Oui
3111795 / 082 | RIVE GAUCHE | CHU PURPAN-SENAC | RIVE GAUCHE | 31000 | TOULOUSE | E6A | EXT. EAU PULV. 6L LW | E6A15EV | DESAUTEL | 1 | 2019-03-06 | EF005 | OAKPJ | EXT | CIRCULATION | 003 | RDC (F:237) | D | 2025-01-24 | 2024-02-16 | 2024-02-16 | INSTALLATION 1 | 0 |  |  |  | 0 |  | Oui | Oui
3111795 / 082 | RIVE GAUCHE | CHU PURPAN-SENAC | RIVE GAUCHE | 31000 | TOULOUSE | RIA25/30 | ROBINET INCENDIE ARME |  | AUTRE | 1 | 2006-01-01 | R01 |  | EXT | RDC | 003 | RDC (F:237) | D | 2025-01-24 |  | 2023-03-06 | INSTALLATION 1 | 0 |  |  |  | 6 |  | Non | Non
3111795 / 082 | RIVE GAUCHE | CHU PURPAN-SENAC | RIVE GAUCHE | 31000 | TOULOUSE | C2 | EXT. CO2 2KG | C2 | DESAUTEL | 1 | 2017-07-28 | EF111 | AGJKG | EXT | CIRC HOPITAL DE JOUR | 005 | 1ER ETAGE | D | 2025-01-24 | 2021-03-16 |  | INSTALLATION 1 | 0 |  |  |  | 0 |  | Non | Non
3111795 / 082 | RIVE GAUCHE | CHU PURPAN-SENAC | RIVE GAUCHE | 31000 | TOULOUSE | C2 | EXT. CO2 2KG | C2 | DESAUTEL | 1 | 2019-09-24 | EF101 | ENFCN | EXT | COULOIR | 005 | 1ER ETAGE | D | 2025-01-24 |  |  | INSTALLATION 1 | 0 |  |  |  | 0 |  | Non | Non
3111795 / 082 | RIVE GAUCHE | CHU PURPAN-SENAC | RIVE GAUCHE | 31000 | TOULOUSE | E6A | EXT. EAU PULV. 6L LW | E6A15EV | DESAUTEL | 1 | 2018-12-24 | EF104 | AZLVG | EXT | COULOIR | 005 | 1ER ETAGE | D | 2025-01-24 | 2025-01-24 | 2023-03-06 | INSTALLATION 1 | 0 |  |  |  | 0 |  | Non | Non
3111795 / 082 | RIVE GAUCHE | CHU PURPAN-SENAC | RIVE GAUCHE | 31000 | TOULOUSE | C2 | EXT. CO2 2KG | C2 | DESAUTEL | 1 | 2017-12-24 | EF106 | OAKCM | EXT | COULOIR | 005 | 1ER ETAGE | D | 2025-01-24 |  |  | INSTALLATION 1 | 0 |  |  |  | 0 |  | Non | Non
3111795 / 082 | RIVE GAUCHE | CHU PURPAN-SENAC | RIVE GAUCHE | 31000 | TOULOUSE | E6A | EXT. EAU PULV. 6L LW | E6A15EV | DESAUTEL | 1 | 2018-12-24 | EF102 | AGIAV | EXT | COULOIR | 005 | 1ER ETAGE | D | 2025-01-24 | 2023-03-06 | 2023-03-06 | INSTALLATION 1 | 0 |  |  |  | 0 |  | Non | Non
3111795 / 082 | RIVE GAUCHE | CHU PURPAN-SENAC | RIVE GAUCHE | 31000 | TOULOUSE | E6A | EXT. EAU PULV. 6L LW | E6A15EV | DESAUTEL | 1 | 2018-12-24 | EF110 | AGIWB | EXT | COULOIR | 005 | 1ER ETAGE | D | 2025-01-24 | 2025-01-24 | 2023-03-06 | INSTALLATION 1 | 0 |  |  |  | 0 |  | Non | Non
3111795 / 082 | RIVE GAUCHE | CHU PURPAN-SENAC | RIVE GAUCHE | 31000 | TOULOUSE | C2 | EXT. CO2 2KG | C2 | DESAUTEL | 1 | 2019-09-24 | EF108 | OAKOY | EXT | COULOIR | 005 | 1ER ETAGE | D | 2025-01-24 |  |  | INSTALLATION 1 | 0 |  |  |  | 0 |  | Non | Non
3111795 / 082 | RIVE GAUCHE | CHU PURPAN-SENAC | RIVE GAUCHE | 31000 | TOULOUSE | E6A | EXT. EAU PULV. 6L LW | E6A15EV | DESAUTEL | 1 | 2018-12-24 | EF107 | AZLUA | EXT | PALIER ASCENSEURS | 005 | 1ER ETAGE | D | 2025-01-24 | 2023-03-06 | 2023-03-06 | INSTALLATION 1 | 0 |  |  |  | 0 |  | Non | Non
3111795 / 082 | RIVE GAUCHE | CHU PURPAN-SENAC | RIVE GAUCHE | 31000 | TOULOUSE | E6A | EXT. EAU PULV. 6L LW | E6A15EV | DESAUTEL | 1 | 2018-12-24 | EF103 | AGIAS | EXT | COULOIR | 005 | 1ER ETAGE | D | 2025-01-24 | 2023-03-06 | 2023-03-06 | INSTALLATION 1 | 0 |  |  |  | 0 |  | Non | Non
3111795 / 082 | RIVE GAUCHE | CHU PURPAN-SENAC | RIVE GAUCHE | 31000 | TOULOUSE | E6A | EXT. EAU PULV. 6L LW | E6A15EV | DESAUTEL | 1 | 2018-12-24 | EF105 | OAKPI | EXT | COULOIR | 005 | 1ER ETAGE | D | 2025-01-24 | 2023-03-06 | 2023-03-06 | INSTALLATION 1 | 0 |  |  |  | 0 |  | Non | Non
3111795 / 082 | RIVE GAUCHE | CHU PURPAN-SENAC | RIVE GAUCHE | 31000 | TOULOUSE | E6A | EXT. EAU PULV. 6L LW | E6A15EV | DESAUTEL | 1 | 2018-12-24 | EF109 | AGHUB | EXT | COULOIR | 005 | 1ER ETAGE | D | 2025-01-24 | 2023-03-06 | 2023-03-06 | INSTALLATION 1 | 0 |  |  |  | 0 |  | Non | Non
3111795 / 082 | RIVE GAUCHE | CHU PURPAN-SENAC | RIVE GAUCHE | 31000 | TOULOUSE | E6A | EXT. EAU PULV. 6L LW | E6A15EV | DESAUTEL | 1 | 2018-03-06 | EF112 | AZLSC | EXT | COULOIR | 005 | 1ER ETAGE | D | 2025-01-24 | 2023-03-06 | 2023-03-06 | INSTALLATION 1 | 0 |  |  |  | 0 |  | Oui | Oui
3111795 / 082 | RIVE GAUCHE | CHU PURPAN-SENAC | RIVE GAUCHE | 31000 | TOULOUSE | E6A | EXT. EAU PULV. 6L LW | E6A15EV | DESAUTEL | 1 | 2018-03-06 | EF113 |  | EXT | COULOIR | 005 | 1ER ETAGE | D | 2025-01-24 | 2025-01-24 | 2023-03-06 | INSTALLATION 1 | 0 |  |  |  | 0 |  | Oui | Oui
3111795 / 082 | RIVE GAUCHE | CHU PURPAN-SENAC | RIVE GAUCHE | 31000 | TOULOUSE | E6A | EXT. EAU PULV. 6L LW | E6A15EV | DESAUTEL | 1 | 2018-03-06 | EF115 | EMOHN | EXT | COULOIR | 005 | 1ER ETAGE | D | 2025-01-24 | 2025-01-24 | 2025-01-24 | INSTALLATION 1 | 0 |  |  |  | 0 |  | Oui | Oui
3111795 / 082 | RIVE GAUCHE | CHU PURPAN-SENAC | RIVE GAUCHE | 31000 | TOULOUSE | C2 | EXT. CO2 2KG | C2 | DESAUTEL | 1 | 2017-09-06 | EF114 | AGJKQ | EXT | COULOIR | 005 | 1ER ETAGE | D | 2025-01-24 |  |  | INSTALLATION 1 | 0 |  |  |  | 0 |  | Oui | Oui
3111795 / 082 | RIVE GAUCHE | CHU PURPAN-SENAC | RIVE GAUCHE | 31000 | TOULOUSE | C2 | EXT. CO2 2KG | C2 | DESAUTEL | 1 | 2017-05-24 | EF211 | AZKWR | EXT | COULOIR | 006 | 2EME ETAGE | D | 2025-01-24 |  |  | INSTALLATION 1 | 0 |  |  |  | 0 |  | Oui | Oui
3111795 / 082 | RIVE GAUCHE | CHU PURPAN-SENAC | RIVE GAUCHE | 31000 | TOULOUSE | C2 | EXT. CO2 2KG | C2 | DESAUTEL | 1 | 2019-05-28 | EF201 |  | EXT | COULOIR | 006 | 2EME ETAGE | D | 2025-01-24 |  |  | INSTALLATION 1 | 0 |  |  |  | 0 |  | Non | Non
3111795 / 082 | RIVE GAUCHE | CHU PURPAN-SENAC | RIVE GAUCHE | 31000 | TOULOUSE | E6A | EXT. EAU PULV. 6L LW | E6A15EV | DESAUTEL | 1 | 2018-11-28 | EF205 | AZLUC | EXT | COULOIR | 006 | 2EME ETAGE | D | 2025-01-24 | 2023-03-06 | 2023-03-06 | INSTALLATION 1 | 0 |  |  |  | 0 |  | Non | Non
3111795 / 082 | RIVE GAUCHE | CHU PURPAN-SENAC | RIVE GAUCHE | 31000 | TOULOUSE | E6A | EXT. EAU PULV. 6L LW | E6A15EV | DESAUTEL | 1 | 2018-12-24 | EF208 | AZLUF | EXT | CIRCULATION | 006 | 2EME ETAGE | D | 2025-01-24 | 2023-03-06 | 2023-03-06 | INSTALLATION 1 | 0 |  |  |  | 0 |  | Non | Non
3111795 / 082 | RIVE GAUCHE | CHU PURPAN-SENAC | RIVE GAUCHE | 31000 | TOULOUSE | C2 | EXT. CO2 2KG | C2 | DESAUTEL | 1 | 2017-07-24 | EF204 | AGIEQ | EXT | COULOIR | 006 | 2EME ETAGE | D | 2025-01-24 |  |  | INSTALLATION 1 | 0 |  |  |  | 0 |  | Non | Non
3111795 / 082 | RIVE GAUCHE | CHU PURPAN-SENAC | RIVE GAUCHE | 31000 | TOULOUSE | E6A | EXT. EAU PULV. 6L LW | E6A15EV | DESAUTEL | 1 | 2018-01-24 | EF210 | AGIAT | EXT | COULOIR | 006 | 2EME ETAGE | D | 2025-01-24 | 2025-01-24 | 2025-01-24 | INSTALLATION 1 | 0 |  |  |  | 0 |  | Oui | Oui
3111795 / 082 | RIVE GAUCHE | CHU PURPAN-SENAC | RIVE GAUCHE | 31000 | TOULOUSE | E6A | EXT. EAU PULV. 6L LW | E6A15EV | DESAUTEL | 1 | 2017-01-24 | EF212 | AZJAU | EXT | COULOIR | 006 | 2EME ETAGE | D | 2025-01-24 | 2025-01-24 | 2025-01-24 | INSTALLATION 1 | 0 |  |  |  | 0 |  | Oui | Oui
3111795 / 082 | RIVE GAUCHE | CHU PURPAN-SENAC | RIVE GAUCHE | 31000 | TOULOUSE | E6A | EXT. EAU PULV. 6L LW | E6A15EV | DESAUTEL | 1 | 2018-01-24 | EF213 | AZLQP | EXT | COULOIR | 006 | 2EME ETAGE | D | 2025-01-24 | 2025-01-24 | 2025-01-24 | INSTALLATION 1 | 0 |  |  |  | 0 |  | Oui | Oui
3111795 / 082 | RIVE GAUCHE | CHU PURPAN-SENAC | RIVE GAUCHE | 31000 | TOULOUSE | E6A | EXT. EAU PULV. 6L LW | E6A15EV | DESAUTEL | 1 | 2017-01-24 | EF214 | AGIEF | EXT | COULOIR | 006 | 2EME ETAGE | D | 2025-01-24 | 2025-01-24 | 2025-01-24 | INSTALLATION 1 | 0 |  |  |  | 0 |  | Oui | Oui
3111795 / 082 | RIVE GAUCHE | CHU PURPAN-SENAC | RIVE GAUCHE | 31000 | TOULOUSE | E6A | EXT. EAU PULV. 6L LW | E6A15EV | DESAUTEL | 1 | 2018-03-16 | EF202 | AZLUJ | EXT | COULOIR | 006 | 2EME ETAGE | D | 2025-01-24 | 2023-03-06 | 2023-03-06 | INSTALLATION 1 | 0 |  |  |  | 0 |  | Non | Non
3111795 / 082 | RIVE GAUCHE | CHU PURPAN-SENAC | RIVE GAUCHE | 31000 | TOULOUSE | E6A | EXT. EAU PULV. 6L LW | E6A15EV | DESAUTEL | 1 | 2018-03-16 | EF206 | AZLUM | EXT | COULOIR | 006 | 2EME ETAGE | D | 2025-01-24 | 2025-01-24 | 2023-03-06 | INSTALLATION 1 | 0 |  |  |  | 0 |  | Non | Non
3111795 / 082 | RIVE GAUCHE | CHU PURPAN-SENAC | RIVE GAUCHE | 31000 | TOULOUSE | C2 | EXT. CO2 2KG | C2 | DESAUTEL | 1 | 2017-09-06 | EF207 | OAKCN | EXT | CIRCULATION | 006 | 2EME ETAGE | D | 2025-01-24 |  |  | INSTALLATION 1 | 0 |  |  |  | 0 |  | Oui | Oui
3111795 / 082 | RIVE GAUCHE | CHU PURPAN-SENAC | RIVE GAUCHE | 31000 | TOULOUSE | E6A | EXT. EAU PULV. 6L LW | E6A15EV | DESAUTEL | 1 | 2018-03-06 | EF203 | AZLRS | EXT | COULOIR | 006 | 2EME ETAGE | D | 2025-01-24 | 2023-03-06 | 2023-03-06 | INSTALLATION 1 | 0 |  |  |  | 0 |  | Oui | Oui
3111795 / 082 | RIVE GAUCHE | CHU PURPAN-SENAC | RIVE GAUCHE | 31000 | TOULOUSE | C2 | EXT. CO2 2KG | C2 | DESAUTEL | 1 | 2019-05-06 | EF209 | OAKCU | EXT | COULOIR | 006 | 2EME ETAGE | D | 2025-01-24 |  |  | INSTALLATION 1 | 0 |  |  |  | 0 |  | Oui | Oui
3111795 / 083 | RIVE GAUCHE | CHU PURPAN-RAYER | RIVE GAUCHE | 31000 | TOULOUSE | C2 | EXT. CO2 2KG | C2 | DESAUTEL | 1 | 2017-09-16 | EE1.07 | AZLQR | EXT | CIRCULATION |  |  | D | 2024-02-16 |  |  | INSTALLATION 1 | 0 |  |  |  | 0 |  | Oui | Oui
3111795 / 083 | RIVE GAUCHE | CHU PURPAN-RAYER | RIVE GAUCHE | 31000 | TOULOUSE | C2 | EXT. CO2 2KG | C2 | DESAUTEL | 1 | 2017-01-09 | EE0.11 | AZLUP | EXT | RDC |  |  | D | 2024-02-16 |  |  | INSTALLATION 1 | 0 |  |  |  | 0 |  | Non | Non
3111795 / 083 | RIVE GAUCHE | CHU PURPAN-RAYER | RIVE GAUCHE | 31000 | TOULOUSE | E6A | EXT. EAU PULV. 6L LW | E6A15EV | DESAUTEL | 1 | 2017-10-09 | EE0.12 | ENFAM | EXT | RDC | 002 | RDC (F : 211) | D | 2024-02-16 | 2023-02-28 | 2023-02-28 | INSTALLATION 1 | 0 |  |  |  | 0 |  | Non | Non
3111795 / 083 | RIVE GAUCHE | CHU PURPAN-RAYER | RIVE GAUCHE | 31000 | TOULOUSE | C2 | EXT. CO2 2KG | C2 | DESAUTEL | 1 | 2017-09-01 | EE0.01 | OAKHR | EXT | HALL ENTREE | 002 | RDC (F : 211) | D | 2024-02-16 |  |  | INSTALLATION 1 | 0 |  |  |  | 0 |  | Non | Non
3111795 / 083 | RIVE GAUCHE | CHU PURPAN-RAYER | RIVE GAUCHE | 31000 | TOULOUSE | E6A | EXT. EAU PULV. 6L LW | E6A15EV | DESAUTEL | 1 | 2017-10-01 | EE0.02 | ENEZU | EXT | HALL ENTREE | 002 | RDC (F : 211) | D | 2024-02-16 | 2023-02-28 | 2023-02-28 | INSTALLATION 1 | 0 |  |  |  | 0 |  | Non | Non
3111795 / 083 | RIVE GAUCHE | CHU PURPAN-RAYER | RIVE GAUCHE | 31000 | TOULOUSE | E6A | EXT. EAU PULV. 6L LW | E6A15EV | DESAUTEL | 1 | 2017-10-01 | EE0.03 | ENEZV | EXT | SALLE D'ATTENTE | 002 | RDC (F : 211) | D | 2024-02-16 | 2023-02-28 | 2023-02-28 | INSTALLATION 1 | 0 |  |  |  | 0 |  | Non | Non
3111795 / 083 | RIVE GAUCHE | CHU PURPAN-RAYER | RIVE GAUCHE | 31000 | TOULOUSE | E6A | EXT. EAU PULV. 6L LW | E6A15EV | DESAUTEL | 1 | 2017-10-01 | EE0.04 | ENEZW | EXT | CONSUL DIABETOLOGIE | 002 | RDC (F : 211) | D | 2024-02-16 | 2023-02-28 | 2023-02-28 | INSTALLATION 1 | 0 |  |  |  | 0 |  | Non | Non
3111795 / 083 | RIVE GAUCHE | CHU PURPAN-RAYER | RIVE GAUCHE | 31000 | TOULOUSE | C2 | EXT. CO2 2KG | C2 | DESAUTEL | 1 | 2017-04-01 | EE0.05 | AGIZB | EXT | CONSUL DIABETOLOGIE | 002 | RDC (F : 211) | D | 2024-02-16 |  |  | INSTALLATION 1 | 0 |  |  |  | 0 |  | Non | Non
3111795 / 083 | RIVE GAUCHE | CHU PURPAN-RAYER | RIVE GAUCHE | 31000 | TOULOUSE | E6A | EXT. EAU PULV. 6L LW | E6A15EV | DESAUTEL | 1 | 2017-10-01 | EE0.06 | ENFAG | EXT | CIRCULATION CONSUL | 002 | RDC (F : 211) | D | 2024-02-16 | 2023-02-28 | 2023-02-28 | INSTALLATION 1 | 0 |  |  |  | 0 |  | Non | Non
3111795 / 083 | RIVE GAUCHE | CHU PURPAN-RAYER | RIVE GAUCHE | 31000 | TOULOUSE | C2 | EXT. CO2 2KG | C2 | DESAUTEL | 1 | 2015-07-01 | EE0.07 | ENFAH | EXT | CIRCULATION CONSUL | 002 | RDC (F : 211) | D | 2024-02-16 |  |  | INSTALLATION 1 | 0 |  |  |  | 0 |  | Non | Non
3111795 / 083 | RIVE GAUCHE | CHU PURPAN-RAYER | RIVE GAUCHE | 31000 | TOULOUSE | E6A | EXT. EAU PULV. 6L LW | E6A15EV | DESAUTEL | 1 | 2017-10-01 | EE0.08 | ENFAI | EXT | CIRCULATION COTE SALLE D'ATTENTE | 002 | RDC (F : 211) | D | 2024-02-16 | 2023-02-28 | 2023-02-28 | INSTALLATION 1 | 0 |  |  |  | 0 |  | Non | Non
3111795 / 083 | RIVE GAUCHE | CHU PURPAN-RAYER | RIVE GAUCHE | 31000 | TOULOUSE | C2 | EXT. CO2 2KG | C2 | DESAUTEL | 1 | 2016-09-01 | EE0.09 | ENFAJ | EXT | CONSUL CARDIO | 002 | RDC (F : 211) | D | 2024-02-16 |  |  | INSTALLATION 1 | 0 |  |  |  | 0 |  | Non | Non
3111795 / 083 | RIVE GAUCHE | CHU PURPAN-RAYER | RIVE GAUCHE | 31000 | TOULOUSE | E6A | EXT. EAU PULV. 6L LW | E6A15EV | DESAUTEL | 1 | 2017-10-01 | EE0.10 | ENFAL | EXT | CONSUL CARDIO | 002 | RDC (F : 211) | D | 2024-02-16 | 2023-02-28 | 2023-02-28 | INSTALLATION 1 | 0 |  |  |  | 0 |  | Non | Non
3111795 / 083 | RIVE GAUCHE | CHU PURPAN-RAYER | RIVE GAUCHE | 31000 | TOULOUSE | C2 | EXT. CO2 2KG | C2 | DESAUTEL | 1 | 2017-07-01 | EE0.14 | AGJKU | EXT | ENTREE SERVICE | 002 | RDC (F : 211) | D | 2024-02-16 |  |  | INSTALLATION 1 | 0 |  |  |  | 0 |  | Non | Non
3111795 / 083 | RIVE GAUCHE | CHU PURPAN-RAYER | RIVE GAUCHE | 31000 | TOULOUSE | E6A | EXT. EAU PULV. 6L LW | E6A15EV | DESAUTEL | 1 | 2017-10-01 | EE0.13 | AGJLM | EXT | ENTREE SERVICE | 002 | RDC (F : 211) | D | 2024-02-16 | 2023-02-28 | 2023-02-28 | INSTALLATION 1 | 0 |  |  |  | 0 |  | Non | Non
3111795 / 083 | RIVE GAUCHE | CHU PURPAN-RAYER | RIVE GAUCHE | 31000 | TOULOUSE | C2 | EXT. CO2 2KG | C2 | DESAUTEL | 1 | 2017-04-09 | EE1.02 | AZLUG | EXT | R+1 | 003 | 1ER ETAGE (F : 212) | D | 2024-02-16 |  |  | INSTALLATION 1 | 0 |  |  |  | 0 |  | Non | Non
3111795 / 083 | RIVE GAUCHE | CHU PURPAN-RAYER | RIVE GAUCHE | 31000 | TOULOUSE | E6A | EXT. EAU PULV. 6L LW | E6A15EV | DESAUTEL | 1 | 2017-10-01 | EE1.01 | ENFAF | EXT | CIRCUL FACE ASC | 003 | 1ER ETAGE (F : 212) | D | 2024-02-16 | 2023-02-28 | 2023-02-28 | INSTALLATION 1 | 0 |  |  |  | 0 |  | Non | Non
3111795 / 083 | RIVE GAUCHE | CHU PURPAN-RAYER | RIVE GAUCHE | 31000 | TOULOUSE | E6A | EXT. EAU PULV. 6L LW | E6A15EV | DESAUTEL | 1 | 2017-04-09 | EE1.05 | AGJLO | EXT | CIRCULATION | 003 | 1ER ETAGE (F : 212) | D | 2024-02-16 | 2024-02-16 | 2024-02-16 | INSTALLATION 1 | 0 |  |  |  | 0 |  | Non | Non
3111795 / 083 | RIVE GAUCHE | CHU PURPAN-RAYER | RIVE GAUCHE | 31000 | TOULOUSE | E6A | EXT. EAU PULV. 6L LW | E6A15EV | DESAUTEL | 1 | 2017-10-01 | EE1.04 | ENFAD | EXT | HALL | 003 | 1ER ETAGE (F : 212) | D | 2024-02-16 | 2023-02-28 | 2023-02-28 | INSTALLATION 1 | 0 |  |  |  | 0 |  | Non | Non
3111795 / 083 | RIVE GAUCHE | CHU PURPAN-RAYER | RIVE GAUCHE | 31000 | TOULOUSE | C2 | EXT. CO2 2KG | C2 | DESAUTEL | 1 | 2017-06-01 | EE1.03 | AGIRL | EXT | SERVICE INFO | 003 | 1ER ETAGE (F : 212) | D | 2024-02-16 |  |  | INSTALLATION 1 | 0 |  |  |  | 0 |  | Non | Non
3111795 / 083 | RIVE GAUCHE | CHU PURPAN-RAYER | RIVE GAUCHE | 31000 | TOULOUSE | E6A | EXT. EAU PULV. 6L LW | E6A15EV | DESAUTEL | 1 | 2017-10-01 | EE1.06 | ENFCI | EXT | SERVICE INFO | 003 | 1ER ETAGE (F : 212) | D | 2024-02-16 | 2023-02-28 | 2023-02-28 | INSTALLATION 1 | 0 |  |  |  | 0 |  | Non | Non
3111795 / 084 | RIVE GAUCHE | CHU PURPAN-SUPEA | RIVE GAUCHE | 31000 | TOULOUSE | C5 | EXT. CO2 5KG | C5 | DESAUTEL | 1 | 2016-09-24 | FJ22 | AGIZE | EXT |  |  |  | D | 2025-01-13 |  |  | INSTALLATION 1 | 0 |  |  |  | 0 |  | Non | Non
3111795 / 084 | RIVE GAUCHE | CHU PURPAN-SUPEA | RIVE GAUCHE | 31000 | TOULOUSE | P6ABC | EXT. POUDRE ABC 6KG | P6P | DESAUTEL | 1 | 2019-10-21 | FJ0.21 | AGIZF | EXT | LT EXT |  |  | D | 2025-01-13 | 2025-01-13 | 2024-01-17 | INSTALLATION 1 | 0 |  |  |  | 0 |  | Non | Non
3111795 / 084 | RIVE GAUCHE | CHU PURPAN-SUPEA | RIVE GAUCHE | 31000 | TOULOUSE | C2 | EXT. CO2 2KG | C2 | DESAUTEL | 1 | 2020-09-01 | FJ0.01 | OAKAD | EXT | LOCAL HT |  |  | D | 2025-01-13 |  |  | INSTALLATION 1 | 0 |  |  |  | 0 |  | Non | Non
3111795 / 084 | RIVE GAUCHE | CHU PURPAN-SUPEA | RIVE GAUCHE | 31000 | TOULOUSE | C2 | EXT. CO2 2KG | C2 | DESAUTEL | 1 | 2021-01-01 | FJ0.02 | OAKAA | EXT | LOCAL HT |  |  | D | 2025-01-13 |  |  | INSTALLATION 1 | 0 |  |  |  | 0 |  | Non | Non
3111795 / 084 | RIVE GAUCHE | CHU PURPAN-SUPEA | RIVE GAUCHE | 31000 | TOULOUSE | C2 | EXT. CO2 2KG | C2 | DESAUTEL | 1 | 2017-07-01 | FJ0.03 | OAKAG | EXT | HPT ATELIER |  |  | D | 2025-01-13 |  |  | INSTALLATION 1 | 0 |  |  |  | 0 |  | Non | Non
3111795 / 084 | RIVE GAUCHE | CHU PURPAN-SUPEA | RIVE GAUCHE | 31000 | TOULOUSE | E6A | EXT. EAU PULV. 6L LW | E6A15EV | DESAUTEL | 1 | 2020-07-24 | FJ0.04 | AGIYZ | EXT | HPT ENTREE |  |  | D | 2025-01-13 | 2025-01-13 | 2025-01-13 | INSTALLATION 1 | 0 |  |  |  | 0 |  | Non | Non
3111795 / 084 | RIVE GAUCHE | CHU PURPAN-SUPEA | RIVE GAUCHE | 31000 | TOULOUSE | C2 | EXT. CO2 2KG | C2 | DESAUTEL | 1 | 2021-01-01 | FJ0.05 | AGIZA | EXT | HPT ENTREE |  |  | D | 2025-01-13 |  |  | INSTALLATION 1 | 0 |  |  |  | 0 |  | Non | Non
3111795 / 084 | RIVE GAUCHE | CHU PURPAN-SUPEA | RIVE GAUCHE | 31000 | TOULOUSE | E6A | EXT. EAU PULV. 6L LW | E6A15EV | DESAUTEL | 1 | 2020-07-24 | FJ0.06 | OAKAO | EXT | HPT SALLE DE COURS |  |  | D | 2025-01-13 | 2025-01-13 | 2025-01-13 | INSTALLATION 1 | 0 |  |  |  | 0 |  | Non | Non
3111795 / 084 | RIVE GAUCHE | CHU PURPAN-SUPEA | RIVE GAUCHE | 31000 | TOULOUSE | E6A | EXT. EAU PULV. 6L LW | E6A15EV | DESAUTEL | 1 | 2020-07-24 | FJ0.07 | OAKAN | EXT | HPT SALLE DE SPORT |  |  | D | 2025-01-13 | 2025-01-13 | 2025-01-13 | INSTALLATION 1 | 0 |  |  |  | 0 |  | Non | Non
3111795 / 084 | RIVE GAUCHE | CHU PURPAN-SUPEA | RIVE GAUCHE | 31000 | TOULOUSE | E6A | EXT. EAU PULV. 6L LW | E6A15EV | DESAUTEL | 1 | 2020-07-24 | FJ0.08 | OAKAI | EXT | HPT TPZ |  |  | D | 2025-01-13 | 2025-01-13 | 2025-01-13 | INSTALLATION 1 | 0 |  |  |  | 0 |  | Non | Non
3111795 / 084 | RIVE GAUCHE | CHU PURPAN-SUPEA | RIVE GAUCHE | 31000 | TOULOUSE | E6A | EXT. EAU PULV. 6L LW | E6A15EV | DESAUTEL | 1 | 2020-07-24 | FJ0.09 | OAKAH | EXT | HPT TPZ |  |  | D | 2025-01-13 | 2025-01-13 | 2025-01-13 | INSTALLATION 1 | 0 |  |  |  | 0 |  | Non | Non
3111795 / 084 | RIVE GAUCHE | CHU PURPAN-SUPEA | RIVE GAUCHE | 31000 | TOULOUSE | E6A | EXT. EAU PULV. 6L LW | E6A15EV | DESAUTEL | 1 | 2020-07-24 | FJ0.10 | OAJZZ | EXT | HPT COULOIR |  |  | D | 2025-01-13 | 2025-01-13 | 2025-01-13 | INSTALLATION 1 | 0 |  |  |  | 0 |  | Non | Non
3111795 / 084 | RIVE GAUCHE | CHU PURPAN-SUPEA | RIVE GAUCHE | 31000 | TOULOUSE | C2 | EXT. CO2 2KG | C2 | DESAUTEL | 1 | 2021-01-01 | FJ0.11 | AGIZH | EXT | HPT COULOIR |  |  | D | 2025-01-13 |  |  | INSTALLATION 1 | 0 |  |  |  | 0 |  | Non | Non
3111795 / 084 | RIVE GAUCHE | CHU PURPAN-SUPEA | RIVE GAUCHE | 31000 | TOULOUSE | C2 | EXT. CO2 2KG | C2 | DESAUTEL | 1 | 2021-01-12 | FJ0.12 | OAKAJ | EXT | HPT LIEU DE VIE |  |  | D | 2025-01-13 |  |  | INSTALLATION 1 | 0 |  |  |  | 0 |  | Non | Non
3111795 / 084 | RIVE GAUCHE | CHU PURPAN-SUPEA | RIVE GAUCHE | 31000 | TOULOUSE | E6A | EXT. EAU PULV. 6L LW | E6A15EV | DESAUTEL | 1 | 2020-07-24 | FJ0.13 | OAKAM | EXT | HPT LIEU DE VIE |  |  | D | 2025-01-13 | 2025-01-13 | 2025-01-13 | INSTALLATION 1 | 0 |  |  |  | 0 |  | Non | Non
3111795 / 084 | RIVE GAUCHE | CHU PURPAN-SUPEA | RIVE GAUCHE | 31000 | TOULOUSE | E6A | EXT. EAU PULV. 6L LW | E6A15EV | DESAUTEL | 1 | 2020-07-24 | FJ0.14 | AGIZP | EXT | SALLE DE PAUSE |  |  | D | 2025-01-13 | 2025-01-13 | 2025-01-13 | INSTALLATION 1 | 0 |  |  |  | 0 |  | Non | Non
3111795 / 084 | RIVE GAUCHE | CHU PURPAN-SUPEA | RIVE GAUCHE | 31000 | TOULOUSE | E6A | EXT. EAU PULV. 6L LW | E6A15EV | DESAUTEL | 1 | 2020-07-24 | FJ0.15 | OAJZW | EXT | ENTREE SECRETARIAT |  |  | D | 2025-01-13 | 2025-01-13 | 2025-01-13 | INSTALLATION 1 | 0 |  |  |  | 0 |  | Non | Non
3111795 / 084 | RIVE GAUCHE | CHU PURPAN-SUPEA | RIVE GAUCHE | 31000 | TOULOUSE | C2 | EXT. CO2 2KG | C2 | DESAUTEL | 1 | 2021-08-01 | FJ0.16 | OAJZV | EXT | ENTREE SECRETARIAT |  |  | D | 2025-01-13 |  |  | INSTALLATION 1 | 0 |  |  |  | 0 |  | Non | Non
3111795 / 084 | RIVE GAUCHE | CHU PURPAN-SUPEA | RIVE GAUCHE | 31000 | TOULOUSE | E6A | EXT. EAU PULV. 6L LW | E6A15EV | DESAUTEL | 1 | 2020-07-24 | FJ0.17 | OAJZX | EXT | COULOIR SECRETARIAT |  |  | D | 2025-01-13 | 2025-01-13 | 2025-01-13 | INSTALLATION 1 | 0 |  |  |  | 0 |  | Non | Non
3111795 / 084 | RIVE GAUCHE | CHU PURPAN-SUPEA | RIVE GAUCHE | 31000 | TOULOUSE | E6A | EXT. EAU PULV. 6L LW | E6A15EV | DESAUTEL | 1 | 2020-07-24 | FJ0.18 | AGIYX | EXT | COULOIR SECRETARIAT |  |  | D | 2025-01-13 | 2025-01-13 | 2025-01-13 | INSTALLATION 1 | 0 |  |  |  | 0 |  | Non | Non
3111795 / 084 | RIVE GAUCHE | CHU PURPAN-SUPEA | RIVE GAUCHE | 31000 | TOULOUSE | C2 | EXT. CO2 2KG | C2 | DESAUTEL | 1 | 2021-01-12 | FJ0.19 | OAKAB | EXT | COULOIR SECRETARIAT |  |  | D | 2025-01-13 |  |  | INSTALLATION 1 | 0 |  |  |  | 0 |  | Non | Non
3111795 / 085 | RIVE GAUCHE | CHU PURPAN-LEFEBVRE | RIVE GAUCHE | 31000 | TOULOUSE | C2 | EXT. CO2 2KG | C2 | DESAUTEL | 1 | 2019-05-16 | XA1.13 |  | EXT | LABO BUREAU |  |  | D | 2025-02-07 |  |  | INSTALLATION 1 | 0 |  |  |  | 0 |  | Oui | Oui
3111795 / 085 | RIVE GAUCHE | CHU PURPAN-LEFEBVRE | RIVE GAUCHE | 31000 | TOULOUSE | C2 | EXT. CO2 2KG |  | EUROFEU | 1 | 2022-05-16 | XA1.12 |  | EXT | LABO |  |  | D | 2025-02-07 |  |  | INSTALLATION 1 | 0 |  |  |  | 0 |  | Oui | Oui
3111795 / 085 | RIVE GAUCHE | CHU PURPAN-LEFEBVRE | RIVE GAUCHE | 31000 | TOULOUSE | C2 | EXT. CO2 2KG | C2 | DESAUTEL | 1 | 2019-05-20 | XA0.11 |  | EXT | COULOIR |  |  | D | 2025-02-07 |  |  | INSTALLATION 1 | 0 |  |  |  | 0 |  | Oui | Oui
3111795 / 085 | RIVE GAUCHE | CHU PURPAN-LEFEBVRE | RIVE GAUCHE | 31000 | TOULOUSE | C2 | EXT. CO2 2KG | C2 | DESAUTEL | 1 | 2019-10-20 | XA0.12 |  | EXT | GAINE ÉLECTRIQUE |  |  | D | 2025-02-07 |  |  | INSTALLATION 1 | 0 |  |  |  | 0 |  | Oui | Oui
3111795 / 085 | RIVE GAUCHE | CHU PURPAN-LEFEBVRE | RIVE GAUCHE | 31000 | TOULOUSE | C2 | EXT. CO2 2KG | C2 | DESAUTEL | 1 | 2019-05-20 | XA0.13 |  | EXT | BUREAU |  |  | D | 2025-02-07 |  |  | INSTALLATION 1 | 0 |  |  |  | 0 |  | Oui | Oui
3111795 / 085 | RIVE GAUCHE | CHU PURPAN-LEFEBVRE | RIVE GAUCHE | 31000 | TOULOUSE | C2 | EXT. CO2 2KG |  | EUROFEU | 1 | 2022-11-20 | XA1.11 |  | EXT | LABO |  |  | D | 2025-02-07 |  |  | INSTALLATION 1 | 0 |  |  |  | 0 |  | Oui | Oui
3111795 / 085 | RIVE GAUCHE | CHU PURPAN-LEFEBVRE | RIVE GAUCHE | 31000 | TOULOUSE | E6A | EXT. EAU PULV. 6L LW | E6A15EV | DESAUTEL | 1 | 2020-06-20 | XA0.09 |  | EXT | COULOIR |  |  | D | 2025-02-07 | 2025-02-07 | 2025-02-07 | INSTALLATION 1 | 0 |  |  |  | 0 |  | Oui | Oui
3111795 / 085 | RIVE GAUCHE | CHU PURPAN-LEFEBVRE | RIVE GAUCHE | 31000 | TOULOUSE | E6A | EXT. EAU PULV. 6L LW | E6A15EV | DESAUTEL | 1 | 2020-06-20 | XA0.10 |  | EXT | COULOIR |  |  | D | 2025-02-07 | 2025-02-07 | 2025-02-07 | INSTALLATION 1 | 0 |  |  |  | 0 |  | Oui | Oui
3111795 / 085 | RIVE GAUCHE | CHU PURPAN-LEFEBVRE | RIVE GAUCHE | 31000 | TOULOUSE | P6ABC | EXT. POUDRE ABC 6KG | P6P | DESAUTEL | 1 | 2017-06-20 | XA8.11 |  | EXT | RESERVE |  |  | D | 2025-02-07 | 2025-02-07 | 2023-06-20 | INSTALLATION 1 | 0 |  |  |  | 0 |  | Oui | Oui
3111795 / 085 | RIVE GAUCHE | CHU PURPAN-LEFEBVRE | RIVE GAUCHE | 31000 | TOULOUSE | P6ABC | EXT. POUDRE ABC 6KG | P6P | DESAUTEL | 1 | 2017-03-10 | XA8.12 |  | EXT | EXTERIEUR | 001 | PAV. LEFEBVRE -G1/G2/G3 - S/SOL "G | D | 2025-02-07 | 2024-05-16 | 2024-05-16 | INSTALLATION 1 | 0 |  |  |  | 0 |  | Non | Non
3111795 / 085 | RIVE GAUCHE | CHU PURPAN-LEFEBVRE | RIVE GAUCHE | 31000 | TOULOUSE | E6A | EXT. EAU PULV. 6L LW | E6A15EV | DESAUTEL | 1 | 2020-06-10 | XA8.01 | AGHPQ | EXT | CIRCUL. SUD | 001 | PAV. LEFEBVRE -G1/G2/G3 - S/SOL "G | D | 2025-02-07 | 2025-02-07 | 2025-02-07 | INSTALLATION 1 | 0 |  |  |  | 0 |  | Non | Non
3111795 / 085 | RIVE GAUCHE | CHU PURPAN-LEFEBVRE | RIVE GAUCHE | 31000 | TOULOUSE | E6A | EXT. EAU PULV. 6L LW | E6A15EV | DESAUTEL | 1 | 2020-06-10 | XA8.02 | AGHPO | EXT | CIRCUL. SUD | 001 | PAV. LEFEBVRE -G1/G2/G3 - S/SOL "G | D | 2025-02-07 | 2025-02-07 | 2025-02-07 | INSTALLATION 1 | 0 |  |  |  | 0 |  | Non | Non
3111795 / 085 | RIVE GAUCHE | CHU PURPAN-LEFEBVRE | RIVE GAUCHE | 31000 | TOULOUSE | E6A | EXT. EAU PULV. 6L LW | E6A15EV | DESAUTEL | 1 | 2020-06-10 | XA8.03 | AGHPN | EXT | CIRCUL. SUD | 001 | PAV. LEFEBVRE -G1/G2/G3 - S/SOL "G | D | 2025-02-07 | 2025-02-07 | 2025-02-07 | INSTALLATION 1 | 0 |  |  |  | 0 |  | Non | Non
3111795 / 085 | RIVE GAUCHE | CHU PURPAN-LEFEBVRE | RIVE GAUCHE | 31000 | TOULOUSE | E6A | EXT. EAU PULV. 6L LW | E6A15EV | DESAUTEL | 1 | 2020-06-10 | XA8.04 |  | EXT | HALL GARONNE | 001 | PAV. LEFEBVRE -G1/G2/G3 - S/SOL "G | D | 2025-02-07 | 2025-02-07 | 2025-02-07 | INSTALLATION 1 | 0 |  |  |  | 0 |  | Non | Non
3111795 / 085 | RIVE GAUCHE | CHU PURPAN-LEFEBVRE | RIVE GAUCHE | 31000 | TOULOUSE | C2 | EXT. CO2 2KG | C2 | DESAUTEL | 1 | 2020-01-10 | XA8.05 | AGHPY | EXT | HALL GARONNE | 001 | PAV. LEFEBVRE -G1/G2/G3 - S/SOL "G | D | 2025-02-07 |  |  | INSTALLATION 1 | 0 |  |  |  | 0 |  | Non | Non
3111795 / 085 | RIVE GAUCHE | CHU PURPAN-LEFEBVRE | RIVE GAUCHE | 31000 | TOULOUSE | C2 | EXT. CO2 2KG | C2 | GLORIA | 1 | 2022-04-01 | XA8.06 |  | EXT | HALL RESERVE | 001 | PAV. LEFEBVRE -G1/G2/G3 - S/SOL "G | D | 2025-02-07 |  |  | INSTALLATION 1 | 0 |  |  |  | 0 |  | Non | Non
3111795 / 085 | RIVE GAUCHE | CHU PURPAN-LEFEBVRE | RIVE GAUCHE | 31000 | TOULOUSE | C2 | EXT. CO2 2KG | C2 | DESAUTEL | 1 | 2020-01-10 | XA8.07 | AGHPT | EXT | RESERVE PORTE 12 | 001 | PAV. LEFEBVRE -G1/G2/G3 - S/SOL "G | D | 2025-02-07 |  |  | INSTALLATION 1 | 0 |  |  |  | 0 |  | Non | Non
3111795 / 085 | RIVE GAUCHE | CHU PURPAN-LEFEBVRE | RIVE GAUCHE | 31000 | TOULOUSE | E9A | EXT. EAU PULV. 9L LW | E9A1EV | DESAUTEL | 1 | 2020-06-10 | XA8.08 | AGHPR | EXT | HALL RESERVE | 001 | PAV. LEFEBVRE -G1/G2/G3 - S/SOL "G | D | 2025-02-07 | 2025-02-07 | 2025-02-07 | INSTALLATION 1 | 0 |  |  |  | 0 |  | Non | Non
3111795 / 085 | RIVE GAUCHE | CHU PURPAN-LEFEBVRE | RIVE GAUCHE | 31000 | TOULOUSE | E9A | EXT. EAU PULV. 9L LW | E9A1EV | DESAUTEL | 1 | 2020-06-10 | XA8.09 | AGHPP | EXT | CIRCU SUD | 001 | PAV. LEFEBVRE -G1/G2/G3 - S/SOL "G | D | 2025-02-07 | 2025-02-07 | 2025-02-07 | INSTALLATION 1 | 0 |  |  |  | 0 |  | Non | Non
3111795 / 085 | RIVE GAUCHE | CHU PURPAN-LEFEBVRE | RIVE GAUCHE | 31000 | TOULOUSE | C5 | EXT. CO2 5KG | C5 | DESAUTEL | 1 | 2017-09-01 | XA8.13 | AGHQB | EXT | LOCAL TECHN QUAI | 001 | PAV. LEFEBVRE -G1/G2/G3 - S/SOL "G | D | 2025-02-07 |  |  | INSTALLATION 1 | 0 |  |  |  | 0 |  | Non | Non
3111795 / 085 | RIVE GAUCHE | CHU PURPAN-LEFEBVRE | RIVE GAUCHE | 31000 | TOULOUSE | E9A | EXT. EAU PULV. 9L LW | E9A1EV | DESAUTEL | 1 | 2020-06-10 | XA8.10 | AGHPS | EXT | RESERVE PORTE 12 | 001 | PAV. LEFEBVRE -G1/G2/G3 - S/SOL "G | D | 2025-02-07 | 2025-02-07 | 2025-02-07 | INSTALLATION 1 | 0 |  |  |  | 0 |  | Non | Non
3111795 / 085 | RIVE GAUCHE | CHU PURPAN-LEFEBVRE | RIVE GAUCHE | 31000 | TOULOUSE | C2 | EXT. CO2 2KG | C2 | DESAUTEL | 1 | 2019-05-25 | XA0.05 |  | EXT | HALL CENTRAL | 002 | PAV. LEFEBVRE - G1/G2/G3 - RDC "G1 | D | 2025-02-07 |  |  | INSTALLATION 1 | 0 |  |  |  | 0 |  | Non | Non
3111795 / 085 | RIVE GAUCHE | CHU PURPAN-LEFEBVRE | RIVE GAUCHE | 31000 | TOULOUSE | E6A | EXT. EAU PULV. 6L LW | E6A15EV | DESAUTEL | 1 | 2020-06-05 | XA0.04 | ENGDK | EXT | HALL CENTRAL | 002 | PAV. LEFEBVRE - G1/G2/G3 - RDC "G1 | D | 2025-02-07 | 2025-02-07 | 2025-02-07 | INSTALLATION 1 | 0 |  |  |  | 0 |  | Non | Non
3111795 / 085 | RIVE GAUCHE | CHU PURPAN-LEFEBVRE | RIVE GAUCHE | 31000 | TOULOUSE | C2 | EXT. CO2 2KG | C2 | DESAUTEL | 1 | 2019-09-05 | XA0.07 |  | EXT | CIRCULATION | 002 | PAV. LEFEBVRE - G1/G2/G3 - RDC "G1 | D | 2025-02-07 |  |  | INSTALLATION 1 | 0 |  |  |  | 0 |  | Non | Non
3111795 / 085 | RIVE GAUCHE | CHU PURPAN-LEFEBVRE | RIVE GAUCHE | 31000 | TOULOUSE | E6A | EXT. EAU PULV. 6L LW | E6A15EV | DESAUTEL | 1 | 2020-06-05 | XA0.01 | ENGDJ | EXT | CIRCUL. SUD | 002 | PAV. LEFEBVRE - G1/G2/G3 - RDC "G1 | D | 2025-02-07 | 2025-02-07 | 2025-02-07 | INSTALLATION 1 | 0 |  |  |  | 0 |  | Non | Non
3111795 / 085 | RIVE GAUCHE | CHU PURPAN-LEFEBVRE | RIVE GAUCHE | 31000 | TOULOUSE | E6A | EXT. EAU PULV. 6L LW | E6A15EV | DESAUTEL | 1 | 2020-06-05 | XA0.03 | ENGDH | EXT | CIRCUL. SUD | 002 | PAV. LEFEBVRE - G1/G2/G3 - RDC "G1 | D | 2025-02-07 | 2025-02-07 | 2025-02-07 | INSTALLATION 1 | 0 |  |  |  | 0 |  | Non | Non
3111795 / 085 | RIVE GAUCHE | CHU PURPAN-LEFEBVRE | RIVE GAUCHE | 31000 | TOULOUSE | E6A | EXT. EAU PULV. 6L LW | E6A15EV | DESAUTEL | 1 | 2020-06-05 | XA0.06 |  | EXT | CONSUL. HEMOPH. + HEMOST. | 002 | PAV. LEFEBVRE - G1/G2/G3 - RDC "G1 | D | 2025-02-07 | 2025-02-07 | 2025-02-07 | INSTALLATION 1 | 0 |  |  |  | 0 |  | Non | Non
3111795 / 085 | RIVE GAUCHE | CHU PURPAN-LEFEBVRE | RIVE GAUCHE | 31000 | TOULOUSE | C2 | EXT. CO2 2KG | C2 | DESAUTEL | 1 | 2019-10-05 | XA0.02 | ENGCN | EXT | CIRCUL. SUD | 002 | PAV. LEFEBVRE - G1/G2/G3 - RDC "G1 | D | 2025-02-07 |  |  | INSTALLATION 1 | 0 |  |  |  | 0 |  | Non | Non
3111795 / 085 | RIVE GAUCHE | CHU PURPAN-LEFEBVRE | RIVE GAUCHE | 31000 | TOULOUSE | C2 | EXT. CO2 2KG | C2 | DESAUTEL | 1 | 2019-06-01 | XA0.08 |  | EXT | CIRCULATION GENETIQUE | 002 | PAV. LEFEBVRE - G1/G2/G3 - RDC "G1 | D | 2025-02-07 |  |  | INSTALLATION 1 | 0 |  |  |  | 0 |  | Non | Non
3111795 / 085 | RIVE GAUCHE | CHU PURPAN-LEFEBVRE | RIVE GAUCHE | 31000 | TOULOUSE | C2 | EXT. CO2 2KG | C2 | DESAUTEL | 1 | 2019-05-29 | XA1.15 | EMMRO | EXT | GENET. CYTO. PORTE 40 | 003 | PAV. LEFEBVRE -G1/G2/G3 -1ER ET "G | D | 2025-02-07 |  |  | INSTALLATION 1 | 0 |  |  |  | 0 |  | Non | Non
3111795 / 085 | RIVE GAUCHE | CHU PURPAN-LEFEBVRE | RIVE GAUCHE | 31000 | TOULOUSE | C2 | EXT. CO2 2KG | C2 | DESAUTEL | 1 | 2019-03-29 | XA1.16 | EMMRN | EXT | GENET. CYTO. PORTE 40 | 003 | PAV. LEFEBVRE -G1/G2/G3 -1ER ET "G | D | 2025-02-07 |  |  | INSTALLATION 1 | 0 |  |  |  | 0 |  | Non | Non
3111795 / 085 | RIVE GAUCHE | CHU PURPAN-LEFEBVRE | RIVE GAUCHE | 31000 | TOULOUSE | C2 | EXT. CO2 2KG | C2 | DESAUTEL | 1 | 2019-03-29 | XA1.17 | EMMRM | EXT | GENET. CYTO. PORTE 40 | 003 | PAV. LEFEBVRE -G1/G2/G3 -1ER ET "G | D | 2025-02-07 |  |  | INSTALLATION 1 | 0 |  |  |  | 0 |  | Non | Non
3111795 / 085 | RIVE GAUCHE | CHU PURPAN-LEFEBVRE | RIVE GAUCHE | 31000 | TOULOUSE | C2 | EXT. CO2 2KG | C2 | DESAUTEL | 1 | 2019-09-05 | XA1.19 | ENGCL | EXT | BIOL. MOLECUL. PORTE 22 | 003 | PAV. LEFEBVRE -G1/G2/G3 -1ER ET "G | D | 2025-02-07 |  |  | INSTALLATION 1 | 0 |  |  |  | 0 |  | Non | Non
3111795 / 085 | RIVE GAUCHE | CHU PURPAN-LEFEBVRE | RIVE GAUCHE | 31000 | TOULOUSE | E6A | EXT. EAU PULV. 6L LW | E6A15EV | DESAUTEL | 1 | 2020-06-10 | XA1.18 |  | EXT |  | 003 | PAV. LEFEBVRE -G1/G2/G3 -1ER ET "G | D | 2025-02-07 | 2025-02-07 | 2025-02-07 | INSTALLATION 1 | 0 |  |  |  | 0 |  | Non | Non
3111795 / 085 | RIVE GAUCHE | CHU PURPAN-LEFEBVRE | RIVE GAUCHE | 31000 | TOULOUSE | C5 | EXT. CO2 5KG | C5 | DESAUTEL | 1 | 2023-05-21 | XA1.10 | OBISY | EXT | CIRCUL. NORD | 003 | PAV. LEFEBVRE -G1/G2/G3 -1ER ET "G | D | 2025-02-07 |  |  | INSTALLATION 1 | 0 |  |  |  | 0 |  | Oui | Oui
3111795 / 085 | RIVE GAUCHE | CHU PURPAN-LEFEBVRE | RIVE GAUCHE | 31000 | TOULOUSE | C2 | EXT. CO2 2KG | C2 | DESAUTEL | 1 | 2019-05-01 | XA1.01 |  | EXT | CIRCUL. SUD | 003 | PAV. LEFEBVRE -G1/G2/G3 -1ER ET "G | D | 2025-02-07 |  |  | INSTALLATION 1 | 0 |  |  |  | 0 |  | Non | Non
3111795 / 085 | RIVE GAUCHE | CHU PURPAN-LEFEBVRE | RIVE GAUCHE | 31000 | TOULOUSE | E6A | EXT. EAU PULV. 6L LW | E6A15EV | DESAUTEL | 1 | 2020-06-10 | XA1.02 | AGHPF | EXT | CIRCUL. SUD | 003 | PAV. LEFEBVRE -G1/G2/G3 -1ER ET "G | D | 2025-02-07 | 2025-02-07 | 2025-02-07 | INSTALLATION 1 | 0 |  |  |  | 0 |  | Non | Non
3111795 / 085 | RIVE GAUCHE | CHU PURPAN-LEFEBVRE | RIVE GAUCHE | 31000 | TOULOUSE | E6A | EXT. EAU PULV. 6L LW | E6A15EV | DESAUTEL | 1 | 2020-06-10 | XA1.03 | AGHOY | EXT | CIRCUL. SUD | 003 | PAV. LEFEBVRE -G1/G2/G3 -1ER ET "G | D | 2025-02-07 | 2025-02-07 | 2025-02-07 | INSTALLATION 1 | 0 |  |  |  | 0 |  | Non | Non
3111795 / 085 | RIVE GAUCHE | CHU PURPAN-LEFEBVRE | RIVE GAUCHE | 31000 | TOULOUSE | C2 | EXT. CO2 2KG | C2-AMAGNETIQUE | DESAUTEL | 1 | 2019-05-01 | XA1.04 | AGHOX | EXT | CIRCUL. SUD | 003 | PAV. LEFEBVRE -G1/G2/G3 -1ER ET "G | D | 2025-02-07 |  |  | INSTALLATION 1 | 0 |  |  |  | 0 |  | Non | Non
3111795 / 085 | RIVE GAUCHE | CHU PURPAN-LEFEBVRE | RIVE GAUCHE | 31000 | TOULOUSE | E6A | EXT. EAU PULV. 6L LW | E6A15EV | DESAUTEL | 1 | 2020-06-10 | XA1.05 | AGHOW | EXT | HALL | 003 | PAV. LEFEBVRE -G1/G2/G3 -1ER ET "G | D | 2025-02-07 | 2025-02-07 | 2025-02-07 | INSTALLATION 1 | 0 |  |  |  | 0 |  | Non | Non
3111795 / 085 | RIVE GAUCHE | CHU PURPAN-LEFEBVRE | RIVE GAUCHE | 31000 | TOULOUSE | C2 | EXT. CO2 2KG | C2 | DESAUTEL | 1 | 2019-05-01 | XA1.06 |  | EXT | HALL | 003 | PAV. LEFEBVRE -G1/G2/G3 -1ER ET "G | D | 2025-02-07 |  |  | INSTALLATION 1 | 0 |  |  |  | 0 |  | Non | Non
3111795 / 085 | RIVE GAUCHE | CHU PURPAN-LEFEBVRE | RIVE GAUCHE | 31000 | TOULOUSE | C2 | EXT. CO2 2KG | C2 | DESAUTEL | 1 | 2019-05-01 | XA1.07 |  | EXT | CIRCUL. NORD | 003 | PAV. LEFEBVRE -G1/G2/G3 -1ER ET "G | D | 2025-02-07 |  |  | INSTALLATION 1 | 0 |  |  |  | 0 |  | Non | Non
3111795 / 085 | RIVE GAUCHE | CHU PURPAN-LEFEBVRE | RIVE GAUCHE | 31000 | TOULOUSE | E6A | EXT. EAU PULV. 6L LW | E6A15EV | DESAUTEL | 1 | 2020-06-10 | XA1.08 | AGHPI | EXT | CIRCUL. NORD | 003 | PAV. LEFEBVRE -G1/G2/G3 -1ER ET "G | D | 2025-02-07 | 2025-02-07 | 2025-02-07 | INSTALLATION 1 | 0 |  |  |  | 0 |  | Non | Non
3111795 / 085 | RIVE GAUCHE | CHU PURPAN-LEFEBVRE | RIVE GAUCHE | 31000 | TOULOUSE | E6A | EXT. EAU PULV. 6L LW | E6A15EV | DESAUTEL | 1 | 2020-06-10 | XA1.09 | AGHPK | EXT | CIRCU NORD | 003 | PAV. LEFEBVRE -G1/G2/G3 -1ER ET "G | D | 2025-02-07 | 2025-02-07 | 2025-02-07 | INSTALLATION 1 | 0 |  |  |  | 0 |  | Non | Non
3111795 / 085 | RIVE GAUCHE | CHU PURPAN-LEFEBVRE | RIVE GAUCHE | 31000 | TOULOUSE | E6A | EXT. EAU PULV. 6L LW | E6A15EV | DESAUTEL | 1 | 2020-06-10 | XA1.14 | AGHPD | EXT | BIOL. MOLECUL PORTE 40 | 003 | PAV. LEFEBVRE -G1/G2/G3 -1ER ET "G | D | 2025-02-07 | 2025-02-07 | 2025-02-07 | INSTALLATION 1 | 0 |  |  |  | 0 |  | Non | Non
3111795 / 085 | RIVE GAUCHE | CHU PURPAN-LEFEBVRE | RIVE GAUCHE | 31000 | TOULOUSE | C5 | EXT. CO2 5KG | C5 | DESAUTEL | 1 | 2019-09-01 | XA2.01 | AGHPM | EXT | CIRCULATION | 004 | PAV. LEFEBVRE - 2EME LOCAL TECH | D | 2025-02-07 |  |  | INSTALLATION 1 | 0 |  |  |  | 0 |  | Non | Non
3111795 / 085 | RIVE GAUCHE | CHU PURPAN-LEFEBVRE | RIVE GAUCHE | 31000 | TOULOUSE | E6A | EXT. EAU PULV. 6L LW | E6A15EV | DESAUTEL | 1 | 2020-06-10 | XA2.02 | AGHPL | EXT | CIRCULATION | 004 | PAV. LEFEBVRE - 2EME LOCAL TECH | D | 2025-02-07 | 2025-02-07 | 2025-02-07 | INSTALLATION 1 | 0 |  |  |  | 0 |  | Non | Non
3111795 / 086 | RIVE GAUCHE | CHU PURPAN-TURIAF | RIVE GAUCHE | 31000 | TOULOUSE | E9A | EXT. EAU PULV. 9L LW | E9A1EV | DESAUTEL | 1 | 2020-06-19 | EH8-07 |  | EXT | S SOL |  |  | D | 2024-06-19 |  |  | INSTALLATION 1 | 0 |  |  |  | 0 |  | Oui | Oui
3111795 / 086 | RIVE GAUCHE | CHU PURPAN-TURIAF | RIVE GAUCHE | 31000 | TOULOUSE | E9A | EXT. EAU PULV. 9L LW | E9A1EV | DESAUTEL | 1 | 2020-06-19 | EH8-05 |  | EXT | S SOL |  |  | D | 2024-06-19 |  |  | INSTALLATION 1 | 0 |  |  |  | 0 |  | Oui | Oui
3111795 / 086 | RIVE GAUCHE | CHU PURPAN-TURIAF | RIVE GAUCHE | 31000 | TOULOUSE | C5 | EXT. CO2 5KG | C5 | DESAUTEL | 1 | 2015-12-19 | EH8-03 |  | EXT | S SOL |  |  | D | 2024-06-19 |  |  | INSTALLATION 1 | 0 |  |  |  | 0 |  | Oui | Oui
3111795 / 086 | RIVE GAUCHE | CHU PURPAN-TURIAF | RIVE GAUCHE | 31000 | TOULOUSE | C5 | EXT. CO2 5KG | C5 | DESAUTEL | 1 | 2015-06-19 | EH0-09 |  | EXT | LOCAL RDC |  |  | D | 2024-06-19 |  |  | INSTALLATION 1 | 0 |  |  |  | 0 |  | Oui | Oui
3111795 / 086 | RIVE GAUCHE | CHU PURPAN-TURIAF | RIVE GAUCHE | 31000 | TOULOUSE | RIA25/30 | ROBINET INCENDIE ARME |  | RD-Pok | 1 | 2021-06-19 | R02 |  | EXT | S SOL |  |  | D | 2024-06-19 |  |  | INSTALLATION 1 | 0 |  |  |  | 0 |  | Oui | Oui
3111795 / 086 | RIVE GAUCHE | CHU PURPAN-TURIAF | RIVE GAUCHE | 31000 | TOULOUSE | RIA25/30 | ROBINET INCENDIE ARME |  | RB-Pons | 1 | 2000-06-19 | R01 |  | EXT | S SOL |  |  | D | 2024-06-19 |  |  | INSTALLATION 1 | 0 |  |  |  | 0 |  | Oui | Oui
3111795 / 086 | RIVE GAUCHE | CHU PURPAN-TURIAF | RIVE GAUCHE | 31000 | TOULOUSE | E6A | EXT. EAU PULV. 6L LW | E6A15EV | DESAUTEL | 1 | 2017-06-19 | EH0-08 |  | EXT | BUREAU RDC |  |  | D | 2024-06-19 | 2024-06-19 | 2024-06-19 | INSTALLATION 1 | 0 |  |  |  | 0 |  | Oui | Oui
3111795 / 086 | RIVE GAUCHE | CHU PURPAN-TURIAF | RIVE GAUCHE | 31000 | TOULOUSE | E6A | EXT. EAU PULV. 6L LW | E6A15EV | DESAUTEL | 1 | 2020-06-19 | EH2-07 |  | EXT | PALIER ESCALIER R2 |  |  | D | 2024-06-19 |  |  | INSTALLATION 1 | 0 |  |  |  | 0 |  | Oui | Oui
3111795 / 086 | RIVE GAUCHE | CHU PURPAN-TURIAF | RIVE GAUCHE | 31000 | TOULOUSE | E6A | EXT. EAU PULV. 6L LW | E6A15EV | DESAUTEL | 1 | 2020-06-19 | EH8-01 |  | EXT | S SOL |  |  | D | 2024-06-19 | 2024-06-19 |  | INSTALLATION 1 | 0 |  |  |  | 0 |  | Oui | Oui
3111795 / 086 | RIVE GAUCHE | CHU PURPAN-TURIAF | RIVE GAUCHE | 31000 | TOULOUSE | E6A | EXT. EAU PULV. 6L LW | E6A15EV | DESAUTEL | 1 | 2020-06-19 | EH8-02 |  | EXT | S SOL |  |  | D | 2024-06-19 |  |  | INSTALLATION 1 | 0 |  |  |  | 0 |  | Oui | Oui
3111795 / 086 | RIVE GAUCHE | CHU PURPAN-TURIAF | RIVE GAUCHE | 31000 | TOULOUSE | E6A | EXT. EAU PULV. 6L LW | E6A15EV | DESAUTEL | 1 | 2020-06-19 | EH8-06 |  | EXT | S SOL |  |  | D | 2024-06-19 |  |  | INSTALLATION 1 | 0 |  |  |  | 0 |  | Oui | Oui
3111795 / 086 | RIVE GAUCHE | CHU PURPAN-TURIAF | RIVE GAUCHE | 31000 | TOULOUSE | E6A | EXT. EAU PULV. 6L LW | E6A15EV | DESAUTEL | 1 | 2020-06-19 | EH8-04 |  | EXT | S SOL |  |  | D | 2024-06-19 |  |  | INSTALLATION 1 | 0 |  |  |  | 0 |  | Oui | Oui
3111795 / 086 | RIVE GAUCHE | CHU PURPAN-TURIAF | RIVE GAUCHE | 31000 | TOULOUSE | C2 | EXT. CO2 2KG | C2 | GLORIA | 1 | 2022-03-19 | EH0-07 |  | EXT | BUREAU RDC | 002 | RDC (F:224) | D | 2024-06-19 |  |  | INSTALLATION 1 | 0 |  |  |  | 0 |  | Non | Non
3111795 / 086 | RIVE GAUCHE | CHU PURPAN-TURIAF | RIVE GAUCHE | 31000 | TOULOUSE | C2 | EXT. CO2 2KG | C2 | DESAUTEL | 1 | 2015-12-01 | EH0-01 |  | EXT | LOGIMAIL | 002 | RDC (F:224) | D | 2024-06-19 |  |  | INSTALLATION 1 | 0 |  |  |  | 0 |  | Non | Non
3111795 / 086 | RIVE GAUCHE | CHU PURPAN-TURIAF | RIVE GAUCHE | 31000 | TOULOUSE | E6A | EXT. EAU PULV. 6L LW | E6A15EV | DESAUTEL | 1 | 2020-12-28 | EH0-02 |  | EXT | LOGIMAIL | 002 | RDC (F:224) | D | 2024-06-19 |  |  | INSTALLATION 1 | 0 |  |  |  | 0 |  | Non | Non
3111795 / 086 | RIVE GAUCHE | CHU PURPAN-TURIAF | RIVE GAUCHE | 31000 | TOULOUSE | E6A | EXT. EAU PULV. 6L LW | E6A15EV | DESAUTEL | 1 | 2020-12-28 | EH0-03 |  | EXT | HALL | 002 | RDC (F:224) | D | 2024-06-19 | 2024-06-19 |  | INSTALLATION 1 | 0 |  |  |  | 0 |  | Non | Non
3111795 / 086 | RIVE GAUCHE | CHU PURPAN-TURIAF | RIVE GAUCHE | 31000 | TOULOUSE | C2 | EXT. CO2 2KG | C2 | DESAUTEL | 1 | 2015-10-01 | EH0-04 |  | EXT | CIRCULATION NORD | 002 | RDC (F:224) | D | 2024-06-19 |  |  | INSTALLATION 1 | 0 |  |  |  | 0 |  | Non | Non
3111795 / 086 | RIVE GAUCHE | CHU PURPAN-TURIAF | RIVE GAUCHE | 31000 | TOULOUSE | E6A | EXT. EAU PULV. 6L LW | E6A15EV | DESAUTEL | 1 | 2020-12-28 | EH0-05 |  | EXT | CIRCULATION NORD | 002 | RDC (F:224) | D | 2024-06-19 |  |  | INSTALLATION 1 | 0 |  |  |  | 0 |  | Non | Non
3111795 / 086 | RIVE GAUCHE | CHU PURPAN-TURIAF | RIVE GAUCHE | 31000 | TOULOUSE | E6A | EXT. EAU PULV. 6L LW | E6A15EV | DESAUTEL | 1 | 2020-12-28 | EH0-06 |  | EXT | LOCAL DECHET | 002 | RDC (F:224) | D | 2024-06-19 | 2024-06-19 |  | INSTALLATION 1 | 0 |  |  |  | 0 |  | Non | Non
3111795 / 086 | RIVE GAUCHE | CHU PURPAN-TURIAF | RIVE GAUCHE | 31000 | TOULOUSE | RIA25/30 | ROBINET INCENDIE ARME |  | AUTRE | 1 | 2021-01-01 | R04 |  | EXT | RDC | 002 | RDC (F:224) | D | 2024-06-19 |  |  | INSTALLATION 1 | 25 | 20M | DMB | VISSE | 0 |  | Non | Non
3111795 / 086 | RIVE GAUCHE | CHU PURPAN-TURIAF | RIVE GAUCHE | 31000 | TOULOUSE | RIA25/30 | ROBINET INCENDIE ARME |  | AUTRE | 1 | 2006-01-01 | R03 |  | EXT | RDC | 002 | RDC (F:224) | D | 2024-06-19 |  |  | INSTALLATION 1 | 25 | 30M | DMA | VISSE | 3 |  | Non | Non
3111795 / 086 | RIVE GAUCHE | CHU PURPAN-TURIAF | RIVE GAUCHE | 31000 | TOULOUSE | E6A | EXT. EAU PULV. 6L LW | E6A15EV | DESAUTEL | 1 | 2020-12-28 | EH1-02 |  | EXT | COULOIR | 003 | 1ER ETAGE (F : 225) | D | 2024-06-19 |  |  | INSTALLATION 1 | 0 |  |  |  | 0 |  | Non | Non
3111795 / 086 | RIVE GAUCHE | CHU PURPAN-TURIAF | RIVE GAUCHE | 31000 | TOULOUSE | E6A | EXT. EAU PULV. 6L LW | E6A15EV | DESAUTEL | 1 | 2020-12-01 | EH1-01 |  | EXT | CIRCULATION SUD | 003 | 1ER ETAGE (F : 225) | D | 2024-06-19 |  |  | INSTALLATION 1 | 0 |  |  |  | 0 |  | Non | Non
3111795 / 086 | RIVE GAUCHE | CHU PURPAN-TURIAF | RIVE GAUCHE | 31000 | TOULOUSE | C2 | EXT. CO2 2KG | C2-AMAGNETIQUE | DESAUTEL | 1 | 2015-07-01 | EH1-03 |  | EXT | CIRCULATION NORD | 003 | 1ER ETAGE (F : 225) | D | 2024-06-19 |  |  | INSTALLATION 1 | 0 |  |  |  | 0 |  | Non | Non
3111795 / 086 | RIVE GAUCHE | CHU PURPAN-TURIAF | RIVE GAUCHE | 31000 | TOULOUSE | E6A | EXT. EAU PULV. 6L LW | E6A15EV | DESAUTEL | 1 | 2020-12-28 | EH1-04 |  | EXT | CIRCULATION NORD | 003 | 1ER ETAGE (F : 225) | D | 2024-06-19 |  |  | INSTALLATION 1 | 0 |  |  |  | 0 |  | Non | Non
3111795 / 086 | RIVE GAUCHE | CHU PURPAN-TURIAF | RIVE GAUCHE | 31000 | TOULOUSE | RIA25/30 | ROBINET INCENDIE ARME |  | AUTRE | 1 | 2000-01-01 | R05 |  | EXT | 1 | 003 | 1ER ETAGE (F : 225) | D | 2024-06-19 |  |  | INSTALLATION 1 | 25 | 20M | DMB | VISSE | 0 |  | Non | Non
3111795 / 086 | RIVE GAUCHE | CHU PURPAN-TURIAF | RIVE GAUCHE | 31000 | TOULOUSE | RIA25/30 | ROBINET INCENDIE ARME |  | AUTRE | 1 | 2000-01-01 | R06 |  | EXT | 1 | 003 | 1ER ETAGE (F : 225) | D | 2024-06-19 |  |  | INSTALLATION 1 | 25 | 20M | DMB | VISSE | 0 |  | Non | Non
3111795 / 086 | RIVE GAUCHE | CHU PURPAN-TURIAF | RIVE GAUCHE | 31000 | TOULOUSE | E6A | EXT. EAU PULV. 6L LW | E6A15EV | DESAUTEL | 1 | 2020-12-28 | EH2-01 |  | EXT | CIRCULATION SUD | 004 | 2E ETAGE (F : 226) | D | 2024-06-19 |  |  | INSTALLATION 1 | 0 |  |  |  | 0 |  | Non | Non
3111795 / 086 | RIVE GAUCHE | CHU PURPAN-TURIAF | RIVE GAUCHE | 31000 | TOULOUSE | C2 | EXT. CO2 2KG | C2 | DESAUTEL | 1 | 2015-11-01 | EH2-02 |  | EXT | SALLE ATTENTE | 004 | 2E ETAGE (F : 226) | D | 2024-06-19 |  |  | INSTALLATION 1 | 0 |  |  |  | 0 |  | Non | Non
3111795 / 086 | RIVE GAUCHE | CHU PURPAN-TURIAF | RIVE GAUCHE | 31000 | TOULOUSE | E6A | EXT. EAU PULV. 6L LW | E6A15EV | DESAUTEL | 1 | 2020-12-28 | EH2-03 |  | EXT | CIRCULATION NORD | 004 | 2E ETAGE (F : 226) | D | 2024-06-19 |  |  | INSTALLATION 1 | 0 |  |  |  | 0 |  | Non | Non
3111795 / 086 | RIVE GAUCHE | CHU PURPAN-TURIAF | RIVE GAUCHE | 31000 | TOULOUSE | E6A | EXT. EAU PULV. 6L LW | E6A15EV | DESAUTEL | 1 | 2020-12-28 | EH2-05 |  | EXT | CIRCULATION NORD | 004 | 2E ETAGE (F : 226) | D | 2024-06-19 |  |  | INSTALLATION 1 | 0 |  |  |  | 0 |  | Non | Non
3111795 / 086 | RIVE GAUCHE | CHU PURPAN-TURIAF | RIVE GAUCHE | 31000 | TOULOUSE | C2 | EXT. CO2 2KG | C2 | DESAUTEL | 1 | 2015-11-01 | EH2-06 |  | EXT | CIRCULATION NORD | 004 | 2E ETAGE (F : 226) | D | 2024-06-19 |  |  | INSTALLATION 1 | 0 |  |  |  | 0 |  | Non | Non
3111795 / 086 | RIVE GAUCHE | CHU PURPAN-TURIAF | RIVE GAUCHE | 31000 | TOULOUSE | RIA25/30 | ROBINET INCENDIE ARME |  | AUTRE | 1 | 2000-01-01 | R07 |  | EXT | 2 | 004 | 2E ETAGE (F : 226) | D | 2024-06-19 |  |  | INSTALLATION 1 | 25 | 20M | DMB | VISSE | 0 |  | Non | Non
3111795 / 086 | RIVE GAUCHE | CHU PURPAN-TURIAF | RIVE GAUCHE | 31000 | TOULOUSE | RIA25/30 | ROBINET INCENDIE ARME |  | AUTRE | 1 | 2000-01-01 | R08 |  | EXT | 2 | 004 | 2E ETAGE (F : 226) | D | 2024-06-19 |  |  | INSTALLATION 1 | 25 | 20M | DMB | VISSE | 0 |  | Non | Non
3111795 / 086 | RIVE GAUCHE | CHU PURPAN-TURIAF | RIVE GAUCHE | 31000 | TOULOUSE | E6A | EXT. EAU PULV. 6L LW | E6A15EV | DESAUTEL | 1 | 2020-12-28 | EH3-01 |  | EXT | HALL | 005 | 3E ETAGE (F : 227) | D | 2024-06-19 |  |  | INSTALLATION 1 | 0 |  |  |  | 0 |  | Non | Non
3111795 / 086 | RIVE GAUCHE | CHU PURPAN-TURIAF | RIVE GAUCHE | 31000 | TOULOUSE | C2 | EXT. CO2 2KG | C2 | DESAUTEL | 1 | 2015-11-01 | EH3-02 |  | EXT | CAGE ESCALIER SUD | 005 | 3E ETAGE (F : 227) | D | 2024-06-19 |  |  | INSTALLATION 1 | 0 |  |  |  | 0 |  | Non | Non
3111795 / 086 | RIVE GAUCHE | CHU PURPAN-TURIAF | RIVE GAUCHE | 31000 | TOULOUSE | C2 | EXT. CO2 2KG | C2 | DESAUTEL | 1 | 2015-11-01 | EH3-03 |  | EXT | CIRCULATION COREVIH | 005 | 3E ETAGE (F : 227) | D | 2024-06-19 |  |  | INSTALLATION 1 | 0 |  |  |  | 0 |  | Non | Non
3111795 / 086 | RIVE GAUCHE | CHU PURPAN-TURIAF | RIVE GAUCHE | 31000 | TOULOUSE | E6A | EXT. EAU PULV. 6L LW | E6A15EV | DESAUTEL | 1 | 2020-12-28 | EH3-04 |  | EXT | CIRCULATION COREVIH | 005 | 3E ETAGE (F : 227) | D | 2024-06-19 | 2024-06-19 |  | INSTALLATION 1 | 0 |  |  |  | 0 |  | Non | Non
3111795 / 086 | RIVE GAUCHE | CHU PURPAN-TURIAF | RIVE GAUCHE | 31000 | TOULOUSE | E6A | EXT. EAU PULV. 6L LW | E6A15EV | DESAUTEL | 1 | 2020-12-28 | EH3-05 |  | EXT | CIRCULATION COREVIH | 005 | 3E ETAGE (F : 227) | D | 2024-06-19 |  |  | INSTALLATION 1 | 0 |  |  |  | 0 |  | Non | Non
3111795 / 086 | RIVE GAUCHE | CHU PURPAN-TURIAF | RIVE GAUCHE | 31000 | TOULOUSE | C2 | EXT. CO2 2KG | C2 | DESAUTEL | 1 | 2015-11-01 | EH3-06 |  | EXT | CIRCULATION COREVIH | 005 | 3E ETAGE (F : 227) | D | 2024-06-19 |  |  | INSTALLATION 1 | 0 |  |  |  | 0 |  | Non | Non
3111795 / 086 | RIVE GAUCHE | CHU PURPAN-TURIAF | RIVE GAUCHE | 31000 | TOULOUSE | RIA25/30 | ROBINET INCENDIE ARME |  | AUTRE | 1 | 2021-01-01 | R09 |  | EXT | 3 | 005 | 3E ETAGE (F : 227) | D | 2024-06-19 |  |  | INSTALLATION 1 | 25 | 20M | DMA | VISSE | 0 |  | Non | Non
3111795 / 086 | RIVE GAUCHE | CHU PURPAN-TURIAF | RIVE GAUCHE | 31000 | TOULOUSE | RIA25/30 | ROBINET INCENDIE ARME |  | AUTRE | 1 | 2021-01-01 | R10 |  | EXT | 3 | 005 | 3E ETAGE (F : 227) | D | 2024-06-19 |  |  | INSTALLATION 1 | 25 | 20M | DMA | VISSE | 3.8 |  | Non | Non
3111795 / 087 | RIVE GAUCHE | CHU PURPAN-ANNEXE 1 /CHAPELLE | RIVE GAUCHE | 31000 | TOULOUSE | C2 | EXT. CO2 2KG |  | SICLI | 1 | 2020-12-28 | AB0.01 | AGJAO | EXT | ENTREE | 002 | RDC (F:8) | D | 2024-02-21 |  |  | INSTALLATION 1 | 0 |  |  |  | 0 |  | Non | Non
3111795 / 087 | RIVE GAUCHE | CHU PURPAN-ANNEXE 1 /CHAPELLE | RIVE GAUCHE | 31000 | TOULOUSE | E6A | EXT. EAU PULV. 6L LW | E6A15EV | DESAUTEL | 1 | 2020-12-28 | AB0.02 | AGJAN | EXT | ENTREE | 002 | RDC (F:8) | D | 2024-02-21 |  |  | INSTALLATION 1 | 0 |  |  |  | 0 |  | Non | Non
3111795 / 087 | RIVE GAUCHE | CHU PURPAN-ANNEXE 1 /CHAPELLE | RIVE GAUCHE | 31000 | TOULOUSE | C2 | EXT. CO2 2KG | C2 | DESAUTEL | 1 | 2020-12-28 | AB0.03 | AGJAP | EXT | SOCIAL | 002 | RDC (F:8) | D | 2024-02-21 |  |  | INSTALLATION 1 | 0 |  |  |  | 0 |  | Non | Non
3111795 / 087 | RIVE GAUCHE | CHU PURPAN-ANNEXE 1 /CHAPELLE | RIVE GAUCHE | 31000 | TOULOUSE | E6A | EXT. EAU PULV. 6L LW | E6A15EV | DESAUTEL | 1 | 2020-12-28 | AB0.04 | AGJAQ | EXT | SOCIAL | 002 | RDC (F:8) | D | 2024-02-21 |  |  | INSTALLATION 1 | 0 |  |  |  | 0 |  | Non | Non
3111795 / 087 | RIVE GAUCHE | CHU PURPAN-ANNEXE 1 /CHAPELLE | RIVE GAUCHE | 31000 | TOULOUSE | C2 | EXT. CO2 2KG | C2 | DESAUTEL | 1 | 2020-12-28 | AB0.05 | AGJAR | EXT | COTE PHOTOCOPIE | 002 | RDC (F:8) | D | 2024-02-21 |  |  | INSTALLATION 1 | 0 |  |  |  | 0 |  | Non | Non
3111795 / 087 | RIVE GAUCHE | CHU PURPAN-ANNEXE 1 /CHAPELLE | RIVE GAUCHE | 31000 | TOULOUSE | E6A | EXT. EAU PULV. 6L LW | E6A15EV | DESAUTEL | 1 | 2020-12-28 | AB0.06 | AGJAS | EXT | COTE PHOTOCOPIE | 002 | RDC (F:8) | D | 2024-02-21 |  |  | INSTALLATION 1 | 0 |  |  |  | 0 |  | Non | Non
3111795 / 087 | RIVE GAUCHE | CHU PURPAN-ANNEXE 1 /CHAPELLE | RIVE GAUCHE | 31000 | TOULOUSE | E6A | EXT. EAU PULV. 6L LW | E6A15EV | DESAUTEL | 1 | 2020-12-28 | AB0.08 | AGJBI | EXT | CHAPELLE INTERIEUR | 002 | RDC (F:8) | D | 2024-02-21 |  |  | INSTALLATION 1 | 0 |  |  |  | 0 |  | Non | Non
3111795 / 087 | RIVE GAUCHE | CHU PURPAN-ANNEXE 1 /CHAPELLE | RIVE GAUCHE | 31000 | TOULOUSE | C2 | EXT. CO2 2KG | C2 | DESAUTEL | 1 | 2020-12-28 | AB0.09 | AGJBH | EXT | CHAPELLE INTERIEUR | 002 | RDC (F:8) | D | 2024-02-21 |  |  | INSTALLATION 1 | 0 |  |  |  | 0 |  | Non | Non
3111795 / 087 | RIVE GAUCHE | CHU PURPAN-ANNEXE 1 /CHAPELLE | RIVE GAUCHE | 31000 | TOULOUSE | E6A | EXT. EAU PULV. 6L LW | E6A15EV | DESAUTEL | 1 | 2020-12-28 | AB0.10 | AGJBG | EXT | CHAPELLE INTERIEUR | 002 | RDC (F:8) | D | 2024-02-21 |  |  | INSTALLATION 1 | 0 |  |  |  | 0 |  | Non | Non
3111795 / 087 | RIVE GAUCHE | CHU PURPAN-ANNEXE 1 /CHAPELLE | RIVE GAUCHE | 31000 | TOULOUSE | C2 | EXT. CO2 2KG | C2 | DESAUTEL | 1 | 2020-12-29 | AB0.11 | AGJBP | EXT | CHAPELLE SACRISTIE | 002 | RDC (F:8) | D | 2024-02-21 |  |  | INSTALLATION 1 | 0 |  |  |  | 0 |  | Non | Non
3111795 / 087 | RIVE GAUCHE | CHU PURPAN-ANNEXE 1 /CHAPELLE | RIVE GAUCHE | 31000 | TOULOUSE | C2 | EXT. CO2 2KG | C2 | DESAUTEL | 1 | 2020-12-28 | AB0.12 | AGJBL | EXT | LOCAL ELEC COURANT FAIBLE | 002 | RDC (F:8) | D | 2024-02-21 |  |  | INSTALLATION 1 | 0 |  |  |  | 0 |  | Non | Non
3111795 / 087 | RIVE GAUCHE | CHU PURPAN-ANNEXE 1 /CHAPELLE | RIVE GAUCHE | 31000 | TOULOUSE | E6A | EXT. EAU PULV. 6L LW | E6A15EV | DESAUTEL | 1 | 2020-12-29 | AB0.13 | AGJBM | EXT | AUMONERIE PROTESTANTE | 002 | RDC (F:8) | D | 2024-02-21 |  |  | INSTALLATION 1 | 0 |  |  |  | 0 |  | Non | Non
3111795 / 087 | RIVE GAUCHE | CHU PURPAN-ANNEXE 1 /CHAPELLE | RIVE GAUCHE | 31000 | TOULOUSE | C2 | EXT. CO2 2KG | C2 | DESAUTEL | 1 | 2020-12-29 | AB0.14 | AGJBN | EXT | AUMONERIE PROTESTANTE | 002 | RDC (F:8) | D | 2024-02-21 |  |  | INSTALLATION 1 | 0 |  |  |  | 0 |  | Non | Non
3111795 / 087 | RIVE GAUCHE | CHU PURPAN-ANNEXE 1 /CHAPELLE | RIVE GAUCHE | 31000 | TOULOUSE | E6A | EXT. EAU PULV. 6L LW | E6A15EV | DESAUTEL | 1 | 2020-12-28 | AB0.15 | AGJBK | EXT | EX CONTENTIEUX | 002 | RDC (F:8) | D | 2024-02-21 |  |  | INSTALLATION 1 | 0 |  |  |  | 0 |  | Non | Non
3111795 / 087 | RIVE GAUCHE | CHU PURPAN-ANNEXE 1 /CHAPELLE | RIVE GAUCHE | 31000 | TOULOUSE | C2 | EXT. CO2 2KG | C2 | DESAUTEL | 1 | 2020-12-28 | AB0.16 | AGJBJ | EXT | EX CONTENTIEUX | 002 | RDC (F:8) | D | 2024-02-21 |  |  | INSTALLATION 1 | 0 |  |  |  | 0 |  | Non | Non
3111795 / 087 | RIVE GAUCHE | CHU PURPAN-ANNEXE 1 /CHAPELLE | RIVE GAUCHE | 31000 | TOULOUSE | C2 | EXT. CO2 2KG | C2 | DESAUTEL | 1 | 2020-12-28 | AB1.01 | AGJAT | EXT | ESCALIER | 003 | 1ER ETAGE (F:10) | D | 2024-02-21 |  |  | INSTALLATION 1 | 0 |  |  |  | 0 |  | Non | Non
3111795 / 087 | RIVE GAUCHE | CHU PURPAN-ANNEXE 1 /CHAPELLE | RIVE GAUCHE | 31000 | TOULOUSE | E6A | EXT. EAU PULV. 6L LW | E6A15EV | DESAUTEL | 1 | 2020-12-28 | AB1.02 | AGJAU | EXT | ESCALIER | 003 | 1ER ETAGE (F:10) | D | 2024-02-21 |  |  | INSTALLATION 1 | 0 |  |  |  | 0 |  | Non | Non
3111795 / 087 | RIVE GAUCHE | CHU PURPAN-ANNEXE 1 /CHAPELLE | RIVE GAUCHE | 31000 | TOULOUSE | E6A | EXT. EAU PULV. 6L LW | E6A15EV | DESAUTEL | 1 | 2020-12-28 | AB1.03 | AGJAW | EXT | CIRCULATION | 003 | 1ER ETAGE (F:10) | D | 2024-02-21 |  |  | INSTALLATION 1 | 0 |  |  |  | 0 |  | Non | Non
3111795 / 087 | RIVE GAUCHE | CHU PURPAN-ANNEXE 1 /CHAPELLE | RIVE GAUCHE | 31000 | TOULOUSE | C2 | EXT. CO2 2KG | C2 | DESAUTEL | 1 | 2020-12-28 | AB1.04 | AGJAV | EXT | CIRCULATION | 003 | 1ER ETAGE (F:10) | D | 2024-02-21 |  |  | INSTALLATION 1 | 0 |  |  |  | 0 |  | Non | Non
3111795 / 087 | RIVE GAUCHE | CHU PURPAN-ANNEXE 1 /CHAPELLE | RIVE GAUCHE | 31000 | TOULOUSE | C2 | EXT. CO2 2KG | C2 | DESAUTEL | 1 | 2020-12-28 | AB1.05 | AGJAY | EXT | CIRCULATION | 003 | 1ER ETAGE (F:10) | D | 2024-02-21 |  |  | INSTALLATION 1 | 0 |  |  |  | 0 |  | Non | Non
3111795 / 087 | RIVE GAUCHE | CHU PURPAN-ANNEXE 1 /CHAPELLE | RIVE GAUCHE | 31000 | TOULOUSE | E6A | EXT. EAU PULV. 6L LW | E6A15EV | DESAUTEL | 1 | 2020-12-28 | AB1.06 | AGJAX | EXT | CIRCULATION | 003 | 1ER ETAGE (F:10) | D | 2024-02-21 |  |  | INSTALLATION 1 | 0 |  |  |  | 0 |  | Non | Non
3111795 / 087 | RIVE GAUCHE | CHU PURPAN-ANNEXE 1 /CHAPELLE | RIVE GAUCHE | 31000 | TOULOUSE | C2 | EXT. CO2 2KG | C2 | DESAUTEL | 1 | 2020-12-29 | AB1.07 | AGJBS | EXT | APPARTEMENT | 003 | 1ER ETAGE (F:10) | D | 2024-02-21 |  |  | INSTALLATION 1 | 0 |  |  |  | 0 |  | Non | Non
3111795 / 087 | RIVE GAUCHE | CHU PURPAN-ANNEXE 1 /CHAPELLE | RIVE GAUCHE | 31000 | TOULOUSE | E6A | EXT. EAU PULV. 6L LW | E6A15EV | DESAUTEL | 1 | 2020-12-29 | AB1.08 | AGJBT | EXT | APPARTEMENT | 003 | 1ER ETAGE (F:10) | D | 2024-02-21 |  |  | INSTALLATION 1 | 0 |  |  |  | 0 |  | Non | Non
3111795 / 087 | RIVE GAUCHE | CHU PURPAN-ANNEXE 1 /CHAPELLE | RIVE GAUCHE | 31000 | TOULOUSE | E6A | EXT. EAU PULV. 6L LW | E6A15EV | DESAUTEL | 1 | 2020-12-29 | AB1.09 | AGJBO | EXT | BUREAU AUMONERIE | 003 | 1ER ETAGE (F:10) | D | 2024-02-21 |  |  | INSTALLATION 1 | 0 |  |  |  | 0 |  | Non | Non
3111795 / 087 | RIVE GAUCHE | CHU PURPAN-ANNEXE 1 /CHAPELLE | RIVE GAUCHE | 31000 | TOULOUSE | C2 | EXT. CO2 2KG | C2 | DESAUTEL | 1 | 2020-12-28 | AB2.01 | AGJBA | EXT | HALL ESCALIER | 004 | 2E ETAGE (F:11) | D | 2024-02-21 |  |  | INSTALLATION 1 | 0 |  |  |  | 0 |  | Non | Non
3111795 / 087 | RIVE GAUCHE | CHU PURPAN-ANNEXE 1 /CHAPELLE | RIVE GAUCHE | 31000 | TOULOUSE | E6A | EXT. EAU PULV. 6L LW | E6A15EV | DESAUTEL | 1 | 2020-12-28 | AB2.02 | AGJAZ | EXT | HALL ESCALIER | 004 | 2E ETAGE (F:11) | D | 2024-02-21 |  |  | INSTALLATION 1 | 0 |  |  |  | 0 |  | Non | Non
3111795 / 087 | RIVE GAUCHE | CHU PURPAN-ANNEXE 1 /CHAPELLE | RIVE GAUCHE | 31000 | TOULOUSE | E6A | EXT. EAU PULV. 6L LW | E6A15EV | DESAUTEL | 1 | 2020-12-28 | AB2.03 | AGJBC | EXT | CIRCULATION | 004 | 2E ETAGE (F:11) | D | 2024-02-21 |  |  | INSTALLATION 1 | 0 |  |  |  | 0 |  | Non | Non
3111795 / 087 | RIVE GAUCHE | CHU PURPAN-ANNEXE 1 /CHAPELLE | RIVE GAUCHE | 31000 | TOULOUSE | C2 | EXT. CO2 2KG | C2 | DESAUTEL | 1 | 2020-12-28 | AB2.04 | AGJBB | EXT | CIRCULATION | 004 | 2E ETAGE (F:11) | D | 2024-02-21 |  |  | INSTALLATION 1 | 0 |  |  |  | 0 |  | Non | Non
3111795 / 087 | RIVE GAUCHE | CHU PURPAN-ANNEXE 1 /CHAPELLE | RIVE GAUCHE | 31000 | TOULOUSE | E6A | EXT. EAU PULV. 6L LW | E6A15EV | DESAUTEL | 1 | 2020-12-28 | AB2.05 | AGJBE | EXT | CIRCULATION | 004 | 2E ETAGE (F:11) | D | 2024-02-21 |  |  | INSTALLATION 1 | 0 |  |  |  | 0 |  | Non | Non
3111795 / 087 | RIVE GAUCHE | CHU PURPAN-ANNEXE 1 /CHAPELLE | RIVE GAUCHE | 31000 | TOULOUSE | C2 | EXT. CO2 2KG | C2 | DESAUTEL | 1 | 2020-12-28 | AB2.06 | AGJBD | EXT | CIRCULATION | 004 | 2E ETAGE (F:11) | D | 2024-02-21 |  |  | INSTALLATION 1 | 0 |  |  |  | 0 |  | Non | Non
3111795 / 087 | RIVE GAUCHE | CHU PURPAN-ANNEXE 1 /CHAPELLE | RIVE GAUCHE | 31000 | TOULOUSE | E6A | EXT. EAU PULV. 6L LW | E6A15EV | DESAUTEL | 1 | 2020-12-29 | AB2.07 | AGJBR | EXT | APPARTEMENT | 004 | 2E ETAGE (F:11) | D | 2024-02-21 |  |  | INSTALLATION 1 | 0 |  |  |  | 0 |  | Non | Non
3111795 / 087 | RIVE GAUCHE | CHU PURPAN-ANNEXE 1 /CHAPELLE | RIVE GAUCHE | 31000 | TOULOUSE | C2 | EXT. CO2 2KG | C2 | DESAUTEL | 1 | 2020-12-29 | AB2.08 | AGJBQ | EXT | APPARTEMENT | 004 | 2E ETAGE (F:11) | D | 2024-02-21 |  |  | INSTALLATION 1 | 0 |  |  |  | 0 |  | Non | Non
3111795 / 088 | RIVE GAUCHE | CHU PURPAN-PET-SCAN | RIVE GAUCHE | 31000 | TOULOUSE | RIA25/20 | ROBINET INCENDIE ARME |  | AUTRE | 1 | 2021-01-12 | R01 |  | EXT | RDC PETSCAN |  |  | D | 2025-01-13 |  |  | INSTALLATION 1 | 25 | 30M | DMB | VISSE | 2.2 |  | Non | Non
3111795 / 088 | RIVE GAUCHE | CHU PURPAN-PET-SCAN | RIVE GAUCHE | 31000 | TOULOUSE | C5 | EXT. CO2 5KG | C5 | DESAUTEL | 1 | 2016-09-01 | HA8.01 | AGISG | EXT | CAGE ESC, CYCLOTRON | 001 | SOUS-SOL | D | 2025-01-13 |  |  | INSTALLATION 1 | 0 |  |  |  | 0 |  | Non | Non
3111795 / 088 | RIVE GAUCHE | CHU PURPAN-PET-SCAN | RIVE GAUCHE | 31000 | TOULOUSE | C5 | EXT. CO2 5KG | C5 | DESAUTEL | 1 | 2016-09-01 | HA8.02 | AGISF | EXT | LOCAL CYCLOTRON | 001 | SOUS-SOL | D | 2025-01-13 |  |  | INSTALLATION 1 | 0 |  |  |  | 0 |  | Non | Non
3111795 / 088 | RIVE GAUCHE | CHU PURPAN-PET-SCAN | RIVE GAUCHE | 31000 | TOULOUSE | E6A | EXT. EAU PULV. 6L LW | E6A15EV | DESAUTEL | 1 | 2019-11-29 | HA0.01 |  | EXT | ENTREE | 002 | RDC | D | 2025-01-13 | 2025-01-13 | 2024-01-17 | INSTALLATION 1 | 0 |  |  |  | 0 |  | Non | Non
3111795 / 088 | RIVE GAUCHE | CHU PURPAN-PET-SCAN | RIVE GAUCHE | 31000 | TOULOUSE | E6A | EXT. EAU PULV. 6L LW | E6A15EV | DESAUTEL | 1 | 2019-11-29 | HA0.14 |  | EXT | SALLE D'ATTENTE | 002 | RDC | D | 2025-01-13 | 2025-01-13 | 2024-01-17 | INSTALLATION 1 | 0 |  |  |  | 0 |  | Non | Non
3111795 / 088 | RIVE GAUCHE | CHU PURPAN-PET-SCAN | RIVE GAUCHE | 31000 | TOULOUSE | E6A | EXT. EAU PULV. 6L LW | E6A15EV | DESAUTEL | 1 | 2019-11-29 | HA0.06 | OAKAR | EXT | SALLE DE REUNION | 002 | RDC | D | 2025-01-13 | 2024-01-17 | 2024-01-17 | INSTALLATION 1 | 0 |  |  |  | 0 |  | Non | Non
3111795 / 088 | RIVE GAUCHE | CHU PURPAN-PET-SCAN | RIVE GAUCHE | 31000 | TOULOUSE | E6A | EXT. EAU PULV. 6L LW | E6A15EV | DESAUTEL | 1 | 2019-11-29 | HA0.02 |  | EXT | ACCUEIL | 002 | RDC | D | 2025-01-13 | 2024-01-17 | 2024-01-17 | INSTALLATION 1 | 0 |  |  |  | 0 |  | Non | Non
3111795 / 088 | RIVE GAUCHE | CHU PURPAN-PET-SCAN | RIVE GAUCHE | 31000 | TOULOUSE | E6A | EXT. EAU PULV. 6L LW | E6A15EV | DESAUTEL | 1 | 2019-11-29 | HA0.09 |  | EXT | SAS LOC TECH CYCLOTRON | 002 | RDC | D | 2025-01-13 | 2024-01-17 | 2024-01-17 | INSTALLATION 1 | 0 |  |  |  | 0 |  | Non | Non
3111795 / 088 | RIVE GAUCHE | CHU PURPAN-PET-SCAN | RIVE GAUCHE | 31000 | TOULOUSE | P6ABC | EXT. POUDRE ABC 6KG | P6P | DESAUTEL | 1 | 2019-11-29 | HA0.11 |  | EXT | LOC STOCK O² EXTERIEUR | 002 | RDC | D | 2025-01-13 | 2024-01-17 | 2024-01-17 | INSTALLATION 1 | 0 |  |  |  | 0 |  | Non | Non
3111795 / 088 | RIVE GAUCHE | CHU PURPAN-PET-SCAN | RIVE GAUCHE | 31000 | TOULOUSE | C2 | EXT. CO2 2KG | C2 | DESAUTEL | 1 | 2016-02-01 | HA0.03 | AGIRQ | EXT | ACCUEIL | 002 | RDC | D | 2025-01-13 |  |  | INSTALLATION 1 | 0 |  |  |  | 0 |  | Non | Non
3111795 / 088 | RIVE GAUCHE | CHU PURPAN-PET-SCAN | RIVE GAUCHE | 31000 | TOULOUSE | C2 | EXT. CO2 2KG | C2 | DESAUTEL | 1 | 2016-02-01 | HA0.04 | AGIRW | EXT | SAS 1 | 002 | RDC | D | 2025-01-13 |  |  | INSTALLATION 1 | 0 |  |  |  | 0 |  | Non | Non
3111795 / 088 | RIVE GAUCHE | CHU PURPAN-PET-SCAN | RIVE GAUCHE | 31000 | TOULOUSE | C2 | EXT. CO2 2KG | C2 | DESAUTEL | 1 | 2016-02-01 | HA0.05 | AGIRV | EXT | DEGAGEMENT 2 | 002 | RDC | D | 2025-01-13 |  |  | INSTALLATION 1 | 0 |  |  |  | 0 |  | Non | Non
3111795 / 088 | RIVE GAUCHE | CHU PURPAN-PET-SCAN | RIVE GAUCHE | 31000 | TOULOUSE | C2 | EXT. CO2 2KG | C2 | DESAUTEL | 1 | 2016-02-01 | HA0.07 | AGIRU | EXT | SAS 2 | 002 | RDC | D | 2025-01-13 |  |  | INSTALLATION 1 | 0 |  |  |  | 0 |  | Non | Non
3111795 / 088 | RIVE GAUCHE | CHU PURPAN-PET-SCAN | RIVE GAUCHE | 31000 | TOULOUSE | C2 | EXT. CO2 2KG | C2 | DESAUTEL | 1 | 2016-02-01 | HA0.08 | AGIRX | EXT | SALLE DE CONTROLE | 002 | RDC | D | 2025-01-13 |  |  | INSTALLATION 1 | 0 |  |  |  | 0 |  | Non | Non
3111795 / 088 | RIVE GAUCHE | CHU PURPAN-PET-SCAN | RIVE GAUCHE | 31000 | TOULOUSE | C2 | EXT. CO2 2KG | C2 | DESAUTEL | 1 | 2016-01-01 | HA0.10 | AGISC | EXT | LOC TECH CYCLOTRON | 002 | RDC | D | 2025-01-13 |  |  | INSTALLATION 1 | 0 |  |  |  | 0 |  | Non | Non
3111795 / 088 | RIVE GAUCHE | CHU PURPAN-PET-SCAN | RIVE GAUCHE | 31000 | TOULOUSE | C5 | EXT. CO2 5KG | C5 | DESAUTEL | 1 | 2016-09-01 | HA0.12 | AGIRZ | EXT | LOC STOCK O² EXTERIEUR | 002 | RDC | D | 2025-01-13 |  |  | INSTALLATION 1 | 0 |  |  |  | 0 |  | Non | Non
3111795 / 088 | RIVE GAUCHE | CHU PURPAN-PET-SCAN | RIVE GAUCHE | 31000 | TOULOUSE | C5 | EXT. CO2 5KG | C5 | DESAUTEL | 1 | 2016-09-01 | HA0.13 | AGIRS | EXT | SALLE CAMERA | 002 | RDC | D | 2025-01-13 |  |  | INSTALLATION 1 | 0 |  |  |  | 0 |  | Non | Non
3111795 / 088 | RIVE GAUCHE | CHU PURPAN-PET-SCAN | RIVE GAUCHE | 31000 | TOULOUSE | C5 | EXT. CO2 5KG | C5 | DESAUTEL | 1 | 2016-09-01 | HA0.15 | AGISE | EXT | EXT COTE GARONNE | 002 | RDC | D | 2025-01-13 |  |  | INSTALLATION 1 | 0 |  |  |  | 0 |  | Non | Non
3111795 / 088 | RIVE GAUCHE | CHU PURPAN-PET-SCAN | RIVE GAUCHE | 31000 | TOULOUSE | E6A | EXT. EAU PULV. 6L LW | E6A15EV | DESAUTEL | 1 | 2019-11-29 | HA1.02 |  | EXT | COMBLES CTA | 003 | COMBLES | D | 2025-01-13 | 2024-01-17 | 2024-01-17 | INSTALLATION 1 | 0 |  |  |  | 0 |  | Non | Non
3111795 / 088 | RIVE GAUCHE | CHU PURPAN-PET-SCAN | RIVE GAUCHE | 31000 | TOULOUSE | C2 | EXT. CO2 2KG | C2 | DESAUTEL | 1 | 2016-02-01 | HA1.01 | AGISB | EXT | COMBLES CTA | 003 | COMBLES | D | 2025-01-13 |  |  | INSTALLATION 1 | 0 |  |  |  | 0 |  | Non | Non
3111795 / 089 | RIVE DROITE | CHU RANGUEIL-ECOLE DENTAIRE | 1 AVENUE DU PROFESSEUR JEAN POULHÈS | 31400 | TOULOUSE | E6A | EXT. EAU PULV. 6L LW | E6A15EV | DESAUTEL | 1 | 2019-06-25 | ED00794.0 | EPBPS | EXT | SALLE DE SOINS RDC | 001 | ECOLE DENTAIRE R+0 | D | 2024-05-23 | 2023-06-07 | 2024-05-23 | INSTALLATION 1 | 0 |  |  |  | 0 |  | Non | Non
3111795 / 089 | RIVE DROITE | CHU RANGUEIL-ECOLE DENTAIRE | 1 AVENUE DU PROFESSEUR JEAN POULHÈS | 31400 | TOULOUSE | C5 | EXT. CO2 5KG | C5 | ANDRIEU | 1 | 2021-06-07 | ED00795.0 | JMTDC | EXT | SALLE DE SOINS RDC | 001 | ECOLE DENTAIRE R+0 | D | 2024-05-23 |  |  | INSTALLATION 1 | 0 |  |  |  | 0 |  | Non | Non
3111795 / 089 | RIVE DROITE | CHU RANGUEIL-ECOLE DENTAIRE | 1 AVENUE DU PROFESSEUR JEAN POULHÈS | 31400 | TOULOUSE | C2 | EXT. CO2 2KG | C2 | DESAUTEL | 1 | 2015-01-01 | ED00796.0 | ATKEU | EXT | SALLE DE SOINS RDC | 001 | ECOLE DENTAIRE R+0 | D | 2024-05-23 |  |  | INSTALLATION 1 | 0 |  |  |  | 0 |  | Non | Non
3111795 / 089 | RIVE DROITE | CHU RANGUEIL-ECOLE DENTAIRE | 1 AVENUE DU PROFESSEUR JEAN POULHÈS | 31400 | TOULOUSE | E6A | EXT. EAU PULV. 6L LW | E6A15EV | DESAUTEL | 1 | 2020-06-07 | ED00797.0 | JMTDD | EXT | ESPACE D'ATTENTE RDC | 001 | ECOLE DENTAIRE R+0 | D | 2024-05-23 |  |  | INSTALLATION 1 | 0 |  |  |  | 0 |  | Non | Non
3111795 / 089 | RIVE DROITE | CHU RANGUEIL-ECOLE DENTAIRE | 1 AVENUE DU PROFESSEUR JEAN POULHÈS | 31400 | TOULOUSE | E6A | EXT. EAU PULV. 6L LW | E6A15EV | DESAUTEL | 1 | 2019-06-25 | ED00798.0 | ASFYJ | EXT | CIRCULATION RDC | 001 | ECOLE DENTAIRE R+0 | D | 2024-05-23 | 2024-05-23 | 2024-05-23 | INSTALLATION 1 | 0 |  |  |  | 0 |  | Non | Non
3111795 / 089 | RIVE DROITE | CHU RANGUEIL-ECOLE DENTAIRE | 1 AVENUE DU PROFESSEUR JEAN POULHÈS | 31400 | TOULOUSE | E6A | EXT. EAU PULV. 6L LW | E6A15EV | DESAUTEL | 1 | 2018-06-25 | ED00799.0 | ATJPU | EXT | CIR.AV. PORTE SORTIE RDC | 001 | ECOLE DENTAIRE R+0 | D | 2024-05-23 | 2023-06-07 | 2023-06-07 | INSTALLATION 1 | 0 |  |  |  | 0 |  | Non | Non
3111795 / 089 | RIVE DROITE | CHU RANGUEIL-ECOLE DENTAIRE | 1 AVENUE DU PROFESSEUR JEAN POULHÈS | 31400 | TOULOUSE | C2 | EXT. CO2 2KG | C2 | DESAUTEL | 1 | 2021-02-07 | ED00800.0 | ELWAQ | EXT | HALL SORTIE RDC | 001 | ECOLE DENTAIRE R+0 | D | 2024-05-23 |  |  | INSTALLATION 1 | 0 |  |  |  | 0 |  | Non | Non
3111795 / 089 | RIVE DROITE | CHU RANGUEIL-ECOLE DENTAIRE | 1 AVENUE DU PROFESSEUR JEAN POULHÈS | 31400 | TOULOUSE | C2 | EXT. CO2 2KG | C2 | DESAUTEL | 1 | 2019-06-25 | ED00797.1 | EPBVK | EXT | CIRC. COTE INFIRMIERES RDC | 001 | ECOLE DENTAIRE R+0 | D | 2024-05-23 |  |  | INSTALLATION 1 | 0 |  |  |  | 0 |  | Non | Non
3111795 / 089 | RIVE DROITE | CHU RANGUEIL-ECOLE DENTAIRE | 1 AVENUE DU PROFESSEUR JEAN POULHÈS | 31400 | TOULOUSE | E6A | EXT. EAU PULV. 6L LW | E6A15EV | DESAUTEL | 1 | 2017-01-01 | ED10801.0 | ATKEX | EXT | +1 SORTIE ESCALIER DROITE | 002 | ECOLE DENTAIRE R+1 | D | 2024-05-23 | 2022-06-07 | 2022-06-07 | INSTALLATION 1 | 0 |  |  |  | 0 |  | Non | Non
3111795 / 089 | RIVE DROITE | CHU RANGUEIL-ECOLE DENTAIRE | 1 AVENUE DU PROFESSEUR JEAN POULHÈS | 31400 | TOULOUSE | E6A | EXT. EAU PULV. 6L LW | E6A15EV | DESAUTEL | 1 | 2017-01-01 | ED10802.0 | ATKFA | EXT | +1 SALLE DE SOINS | 002 | ECOLE DENTAIRE R+1 | D | 2024-05-23 | 2022-06-07 | 2022-06-07 | INSTALLATION 1 | 0 |  |  |  | 0 |  | Non | Non
3111795 / 089 | RIVE DROITE | CHU RANGUEIL-ECOLE DENTAIRE | 1 AVENUE DU PROFESSEUR JEAN POULHÈS | 31400 | TOULOUSE | C2 | EXT. CO2 2KG | C2 | DESAUTEL | 1 | 2016-08-01 | ED10804.0 | ATKEY | EXT | +1 SALLE DE SOINS | 002 | ECOLE DENTAIRE R+1 | D | 2024-05-23 |  |  | INSTALLATION 1 | 0 |  |  |  | 0 |  | Non | Non
3111795 / 089 | RIVE DROITE | CHU RANGUEIL-ECOLE DENTAIRE | 1 AVENUE DU PROFESSEUR JEAN POULHÈS | 31400 | TOULOUSE | C2 | EXT. CO2 2KG | C2 | DESAUTEL | 1 | 2015-09-01 | ED10803.1 | JMTDE | EXT | +1 SALLE DE REPOS | 002 | ECOLE DENTAIRE R+1 | D | 2024-05-23 |  |  | INSTALLATION 1 | 0 |  |  |  | 0 |  | Non | Non
3111795 / 089 | RIVE DROITE | CHU RANGUEIL-ECOLE DENTAIRE | 1 AVENUE DU PROFESSEUR JEAN POULHÈS | 31400 | TOULOUSE | E6A | EXT. EAU PULV. 6L LW | E6A15EV | DESAUTEL | 1 | 2020-06-25 | EDA0809.0 | ASFYN | EXT | DANS VIDE SANITAIRE | 003 | ECOLE DENTAIRE R-1 | D | 2024-05-23 |  |  | INSTALLATION 1 | 0 |  |  |  | 0 |  | Non | Non
3111795 / 089 | RIVE DROITE | CHU RANGUEIL-ECOLE DENTAIRE | 1 AVENUE DU PROFESSEUR JEAN POULHÈS | 31400 | TOULOUSE | E6A | EXT. EAU PULV. 6L LW | E6A15EV | DESAUTEL | 1 | 2020-06-25 | EDA0808.0 | ASFYQ | EXT | DANS VIDE SANITAIRE | 003 | ECOLE DENTAIRE R-1 | D | 2024-05-23 |  |  | INSTALLATION 1 | 0 |  |  |  | 0 |  | Non | Non
3111795 / 089 | RIVE DROITE | CHU RANGUEIL-ECOLE DENTAIRE | 1 AVENUE DU PROFESSEUR JEAN POULHÈS | 31400 | TOULOUSE | E6A | EXT. EAU PULV. 6L LW | E6A15EV | DESAUTEL | 1 | 2017-01-01 | EDA0805.0 | ATKEO | EXT | COTE PORTE CHAUFFERIE | 003 | ECOLE DENTAIRE R-1 | D | 2024-05-23 | 2022-06-07 | 2022-06-07 | INSTALLATION 1 | 0 |  |  |  | 0 |  | Non | Non
3111795 / 089 | RIVE DROITE | CHU RANGUEIL-ECOLE DENTAIRE | 1 AVENUE DU PROFESSEUR JEAN POULHÈS | 31400 | TOULOUSE | C5 | EXT. CO2 5KG | C5 | ANDRIEU | 1 | 2021-06-07 | EDA0806.0 | JMTDF | EXT | LOCAL CHAUFFERIE | 003 | ECOLE DENTAIRE R-1 | D | 2024-05-23 |  |  | INSTALLATION 1 | 0 |  |  |  | 0 |  | Non | Non
3111795 / 089 | RIVE DROITE | CHU RANGUEIL-ECOLE DENTAIRE | 1 AVENUE DU PROFESSEUR JEAN POULHÈS | 31400 | TOULOUSE | C5 | EXT. CO2 5KG | C5 | DESAUTEL | 1 | 2020-06-07 | EDA0807.0 | LLGIB | EXT | VERS TRANSFO | 003 | ECOLE DENTAIRE R-1 | D | 2024-05-23 |  |  | INSTALLATION 1 | 0 |  |  |  | 0 |  | Non | Non
3111795 / 089 | RIVE DROITE | CHU RANGUEIL-ECOLE DENTAIRE | 1 AVENUE DU PROFESSEUR JEAN POULHÈS | 31400 | TOULOUSE | C5 | EXT. CO2 5KG | C5 | DESAUTEL | 1 | 2020-06-07 | EDA0810.0 | LLGHR | EXT | DANS VIDE SANITAIRE | 003 | ECOLE DENTAIRE R-1 | D | 2024-05-23 |  |  | INSTALLATION 1 | 0 |  |  |  | 0 |  | Non | Non
3111795 / 089 | RIVE DROITE | CHU RANGUEIL-ECOLE DENTAIRE | 1 AVENUE DU PROFESSEUR JEAN POULHÈS | 31400 | TOULOUSE | RIA25/30 | ROBINET INCENDIE ARME |  | RB-Pons | 1 | 2007-05-23 | 001 |  | EXT | COULOIR RDC |  |  | D | 2024-05-23 |  |  | RIA | 25 | 30M | DMA | SERTI | 0 |  | Oui | Oui
3111795 / 089 | RIVE DROITE | CHU RANGUEIL-ECOLE DENTAIRE | 1 AVENUE DU PROFESSEUR JEAN POULHÈS | 31400 | TOULOUSE | RIA25/30 | ROBINET INCENDIE ARME |  | RB-Pons | 1 | 2007-05-23 | 002 |  | EXT | COULOIR RDC |  |  | D | 2024-05-23 |  |  | RIA | 25 | 30M | DMA | SERTI | 0 |  | Oui | Oui
3111795 / 089 | RIVE DROITE | CHU RANGUEIL-ECOLE DENTAIRE | 1 AVENUE DU PROFESSEUR JEAN POULHÈS | 31400 | TOULOUSE | RIA25/30 | ROBINET INCENDIE ARME |  | RB-Pons | 1 | 2007-05-23 | 003 |  | EXT | COULOIR +1 |  |  | D | 2024-05-23 |  |  | RIA | 25 | 30M | DMA | SERTI | 0 |  | Non | Non
3111795 / 091 | RIVE GAUCHE | CHU PURPAN-CLINIQUE L'ADOLESCENCE | RIVE GAUCHE | 31000 | TOULOUSE | C2 | EXT. CO2 2KG | C2 | DESAUTEL | 1 | 2019-01-24 | EI0.10 |  | EXT |  |  |  | D | 2025-01-14 |  |  | INSTALLATION 1 | 0 |  |  |  | 0 |  | Oui | Oui
3111795 / 091 | RIVE GAUCHE | CHU PURPAN-CLINIQUE L'ADOLESCENCE | RIVE GAUCHE | 31000 | TOULOUSE | C2 | EXT. CO2 2KG | C2 | DESAUTEL | 1 | 2019-01-24 | EI0.11 |  | EXT | LOCAL ENTREE ACCEUIL |  |  | D | 2025-01-14 |  |  | INSTALLATION 1 | 0 |  |  |  | 0 |  | Oui | Oui
3111795 / 091 | RIVE GAUCHE | CHU PURPAN-CLINIQUE L'ADOLESCENCE | RIVE GAUCHE | 31000 | TOULOUSE | C5 | EXT. CO2 5KG | C5 | DESAUTEL | 1 | 2020-10-24 | EI0.12 |  | EXT | TGBT RDC |  |  | D | 2025-01-14 |  |  | INSTALLATION 1 | 0 |  |  |  | 0 |  | Oui | Oui
3111795 / 091 | RIVE GAUCHE | CHU PURPAN-CLINIQUE L'ADOLESCENCE | RIVE GAUCHE | 31000 | TOULOUSE | E6A | EXT. EAU PULV. 6L LW | E6A15EV | DESAUTEL | 1 | 2019-12-28 | EI1.07 |  | EXT | CIRC G |  |  | D | 2025-01-14 | 2024-01-24 | 2024-01-24 | INSTALLATION 1 | 0 |  |  |  | 0 |  | Non | Non
3111795 / 091 | RIVE GAUCHE | CHU PURPAN-CLINIQUE L'ADOLESCENCE | RIVE GAUCHE | 31000 | TOULOUSE | E6A | EXT. EAU PULV. 6L LW | E6A15EV | DESAUTEL | 1 | 2019-12-28 | EI0.02 |  | EXT |  | 001 | RDC | D | 2025-01-14 | 2024-01-24 | 2024-01-24 | INSTALLATION 1 | 0 |  |  |  | 0 |  | Non | Non
3111795 / 091 | RIVE GAUCHE | CHU PURPAN-CLINIQUE L'ADOLESCENCE | RIVE GAUCHE | 31000 | TOULOUSE | C2 | EXT. CO2 2KG | C2 | DESAUTEL | 1 | 2019-12-28 | EI0.01 | AGIAX | EXT |  | 001 | RDC | D | 2025-01-14 |  |  | INSTALLATION 1 | 0 |  |  |  | 0 |  | Non | Non
3111795 / 091 | RIVE GAUCHE | CHU PURPAN-CLINIQUE L'ADOLESCENCE | RIVE GAUCHE | 31000 | TOULOUSE | E6A | EXT. EAU PULV. 6L LW | E6A15EV | DESAUTEL | 1 | 2019-06-01 | EI0.03 | AGISU | EXT | BUREAUX SOIGNANTS | 001 | RDC | D | 2025-01-14 | 2024-01-24 | 2024-01-24 | INSTALLATION 1 | 0 |  |  |  | 0 |  | Non | Non
3111795 / 091 | RIVE GAUCHE | CHU PURPAN-CLINIQUE L'ADOLESCENCE | RIVE GAUCHE | 31000 | TOULOUSE | E6A | EXT. EAU PULV. 6L LW | E6A15EV | DESAUTEL | 1 | 2019-12-28 | EI0.04 |  | EXT | CIRCUL. G | 001 | RDC | D | 2025-01-14 | 2024-01-24 | 2024-01-24 | INSTALLATION 1 | 0 |  |  |  | 0 |  | Non | Non
3111795 / 091 | RIVE GAUCHE | CHU PURPAN-CLINIQUE L'ADOLESCENCE | RIVE GAUCHE | 31000 | TOULOUSE | E6A | EXT. EAU PULV. 6L LW | E6A15EV | DESAUTEL | 1 | 2019-12-28 | EI0.06 |  | EXT | CIRCUL. G | 001 | RDC | D | 2025-01-14 | 2025-01-14 | 2024-01-24 | INSTALLATION 1 | 0 |  |  |  | 0 |  | Non | Non
3111795 / 091 | RIVE GAUCHE | CHU PURPAN-CLINIQUE L'ADOLESCENCE | RIVE GAUCHE | 31000 | TOULOUSE | C2 | EXT. CO2 2KG | C2 | DESAUTEL | 1 | 2019-12-28 | EI0.05 |  | EXT | CIRCUL. G | 001 | RDC | D | 2025-01-14 |  |  | INSTALLATION 1 | 0 |  |  |  | 0 |  | Non | Non
3111795 / 091 | RIVE GAUCHE | CHU PURPAN-CLINIQUE L'ADOLESCENCE | RIVE GAUCHE | 31000 | TOULOUSE | E6A | EXT. EAU PULV. 6L LW | E6A15EV | DESAUTEL | 1 | 2019-12-28 | EI0.08 |  | EXT | CIRCUL. COTE D | 001 | RDC | D | 2025-01-14 | 2024-01-24 | 2024-01-24 | INSTALLATION 1 | 0 |  |  |  | 0 |  | Non | Non
3111795 / 091 | RIVE GAUCHE | CHU PURPAN-CLINIQUE L'ADOLESCENCE | RIVE GAUCHE | 31000 | TOULOUSE | C2 | EXT. CO2 2KG | C2 | DESAUTEL | 1 | 2019-12-28 | EI0.07 |  | EXT | COTE D 1298 | 001 | RDC | D | 2025-01-14 |  |  | INSTALLATION 1 | 0 |  |  |  | 0 |  | Non | Non
3111795 / 091 | RIVE GAUCHE | CHU PURPAN-CLINIQUE L'ADOLESCENCE | RIVE GAUCHE | 31000 | TOULOUSE | E6A | EXT. EAU PULV. 6L LW | E6A15EV | DESAUTEL | 1 | 2019-12-28 | EI0.09 |  | EXT | CIRCUL. ASC | 001 | RDC | D | 2025-01-14 | 2024-01-24 | 2024-01-24 | INSTALLATION 1 | 0 |  |  |  | 0 |  | Non | Non
3111795 / 091 | RIVE GAUCHE | CHU PURPAN-CLINIQUE L'ADOLESCENCE | RIVE GAUCHE | 31000 | TOULOUSE | E6A | EXT. EAU PULV. 6L LW | E6A15EV | DESAUTEL | 1 | 2019-12-28 | EI1.01 |  | EXT | CIRCULATION | 002 | 1ER ETAGE | D | 2025-01-14 | 2024-01-24 | 2024-01-24 | INSTALLATION 1 | 0 |  |  |  | 0 |  | Non | Non
3111795 / 091 | RIVE GAUCHE | CHU PURPAN-CLINIQUE L'ADOLESCENCE | RIVE GAUCHE | 31000 | TOULOUSE | C2 | EXT. CO2 2KG | C2 | DESAUTEL | 1 | 2019-01-01 | EI1.05 |  | EXT | LOCAL ESC | 002 | 1ER ETAGE | D | 2025-01-14 |  |  | INSTALLATION 1 | 0 |  |  |  | 0 |  | Non | Non
3111795 / 091 | RIVE GAUCHE | CHU PURPAN-CLINIQUE L'ADOLESCENCE | RIVE GAUCHE | 31000 | TOULOUSE | C2 | EXT. CO2 2KG | C2 | DESAUTEL | 1 | 2019-12-28 | EI1.04 |  | EXT | LOCAL CTA | 002 | 1ER ETAGE | D | 2025-01-14 |  |  | INSTALLATION 1 | 0 |  |  |  | 0 |  | Non | Non
3111795 / 091 | RIVE GAUCHE | CHU PURPAN-CLINIQUE L'ADOLESCENCE | RIVE GAUCHE | 31000 | TOULOUSE | E6A | EXT. EAU PULV. 6L LW | E6A15EV | DESAUTEL | 1 | 2019-12-28 | EI1.02 |  | EXT | BUREAU CONSULT G | 002 | 1ER ETAGE | D | 2025-01-14 | 2024-01-24 | 2024-01-24 | INSTALLATION 1 | 0 |  |  |  | 0 |  | Non | Non
3111795 / 091 | RIVE GAUCHE | CHU PURPAN-CLINIQUE L'ADOLESCENCE | RIVE GAUCHE | 31000 | TOULOUSE | E6A | EXT. EAU PULV. 6L LW | E6A15EV | DESAUTEL | 1 | 2019-12-28 | EI1.03 |  | EXT | CIRCULATION DROITE | 002 | 1ER ETAGE | D | 2025-01-14 | 2024-01-24 | 2024-01-24 | INSTALLATION 1 | 0 |  |  |  | 0 |  | Non | Non
3111795 / 091 | RIVE GAUCHE | CHU PURPAN-CLINIQUE L'ADOLESCENCE | RIVE GAUCHE | 31000 | TOULOUSE | E6A | EXT. EAU PULV. 6L LW | E6A15EV | DESAUTEL | 1 | 2019-12-28 | EI1.06 |  | EXT | CIRCULATION GAUCHE | 002 | 1ER ETAGE | D | 2025-01-14 | 2024-01-24 | 2024-01-24 | INSTALLATION 1 | 0 |  |  |  | 0 |  | Non | Non
3111795 / 091 | RIVE GAUCHE | CHU PURPAN-CLINIQUE L'ADOLESCENCE | RIVE GAUCHE | 31000 | TOULOUSE | C2 | EXT. CO2 2KG | C2 | DESAUTEL | 1 | 2019-12-28 | EI1.08 |  | EXT | CIRC G | 002 | 1ER ETAGE | D | 2025-01-14 |  |  | INSTALLATION 1 | 0 |  |  |  | 0 |  | Non | Non
3111795 / 093 | RIVE GAUCHE | CHU PURPAN-SERVTECH/63000/MEDPERSO | RIVE GAUCHE | 31000 | TOULOUSE | C2 | EXT. CO2 2KG |  | GLORIA | 1 | 2022-02-13 | DD0.15 | OAKGU | EXT | COULOIR |  |  | D | 2024-02-13 |  |  | INSTALLATION 1 | 0 |  |  |  | 0 |  | Oui | Oui
3111795 / 093 | RIVE GAUCHE | CHU PURPAN-SERVTECH/63000/MEDPERSO | RIVE GAUCHE | 31000 | TOULOUSE | C2 | EXT. CO2 2KG |  | GLORIA | 1 | 2022-02-13 | DD1.05 | OAKGQ | EXT | MEDECINE DU TRAVAIL |  |  | D | 2024-02-13 |  |  | INSTALLATION 1 | 0 |  |  |  | 0 |  | Oui | Oui
3111795 / 093 | RIVE GAUCHE | CHU PURPAN-SERVTECH/63000/MEDPERSO | RIVE GAUCHE | 31000 | TOULOUSE | C2 | EXT. CO2 2KG | C2 | DESAUTEL | 1 | 2019-02-13 | DD2.02 |  | EXT | CGT |  |  | D | 2024-02-13 |  |  | INSTALLATION 1 | 0 |  |  |  | 0 |  | Oui | Oui
3111795 / 093 | RIVE GAUCHE | CHU PURPAN-SERVTECH/63000/MEDPERSO | RIVE GAUCHE | 31000 | TOULOUSE | C5 | EXT. CO2 5KG | C5 | DESAUTEL | 1 | 2018-07-13 | EC002 | ENFCL | EXT | LOCAL RECEPTION MOBILIER |  |  | D | 2024-02-13 |  |  | INSTALLATION 1 | 0 |  |  |  | 0 |  | Oui | Oui
3111795 / 093 | RIVE GAUCHE | CHU PURPAN-SERVTECH/63000/MEDPERSO | RIVE GAUCHE | 31000 | TOULOUSE | E6A | EXT. EAU PULV. 6L LW | E6A15EV | DESAUTEL | 1 | 2017-02-13 | EC003 | AGHYQ | EXT | LOCAL RECEPTION MOBILIER |  |  | D | 2024-02-13 | 2024-02-13 | 2024-02-13 | INSTALLATION 1 | 0 |  |  |  | 0 |  | Oui | Oui
3111795 / 093 | RIVE GAUCHE | CHU PURPAN-SERVTECH/63000/MEDPERSO | RIVE GAUCHE | 31000 | TOULOUSE | E6A | EXT. EAU PULV. 6L LW | E6A15EV | DESAUTEL | 1 | 2018-02-13 | DD1.04 | ENFAQ | EXT | MEDECINE DU TRAVAIL |  |  | D | 2024-02-13 | 2024-02-13 | 2024-02-13 | INSTALLATION 1 | 0 |  |  |  | 0 |  | Oui | Oui
3111795 / 093 | RIVE GAUCHE | CHU PURPAN-SERVTECH/63000/MEDPERSO | RIVE GAUCHE | 31000 | TOULOUSE | E6A | EXT. EAU PULV. 6L LW | E6A15EV | DESAUTEL | 1 | 2017-02-13 | DD2.01 | AGHQH | EXT | CGT |  |  | D | 2024-02-13 | 2024-02-13 | 2024-02-13 | INSTALLATION 1 | 0 |  |  |  | 0 |  | Oui | Oui
3111795 / 093 | RIVE GAUCHE | CHU PURPAN-SERVTECH/63000/MEDPERSO | RIVE GAUCHE | 31000 | TOULOUSE | E6A | EXT. EAU PULV. 6L LW | E6A15EV | DESAUTEL | 1 | 2019-02-13 | DDA.01 | ENFKY | EXT | VESTIAIRE SS SOL |  |  | D | 2024-02-13 | 2024-02-13 | 2024-02-13 | INSTALLATION 1 | 0 |  |  |  | 0 |  | Oui | Oui
3111795 / 093 | RIVE GAUCHE | CHU PURPAN-SERVTECH/63000/MEDPERSO | RIVE GAUCHE | 31000 | TOULOUSE | C2 | EXT. CO2 2KG | C2 | DESAUTEL | 1 | 2016-02-08 | FG007 | AGIXY | EXT | 63000 |  |  | D | 2024-02-13 |  |  | INSTALLATION 1 | 0 |  |  |  | 0 |  | Oui | Oui
3111795 / 093 | RIVE GAUCHE | CHU PURPAN-SERVTECH/63000/MEDPERSO | RIVE GAUCHE | 31000 | TOULOUSE | P9ABC | EXT. POUDRE ABC 9KG | P9P | DESAUTEL | 1 | 2019-03-08 | FG006 | ENFKU | EXT | 63000 |  |  | D | 2024-02-13 | 2024-02-13 | 2024-02-13 | INSTALLATION 1 | 0 |  |  |  | 0 |  | Oui | Oui
3111795 / 093 | RIVE GAUCHE | CHU PURPAN-SERVTECH/63000/MEDPERSO | RIVE GAUCHE | 31000 | TOULOUSE | C50 | EXT. CO2 50KG | C45 | DESAUTEL | 1 | 2019-03-08 | FG004 | ENFKQ | EXT | POSTE HT |  |  | D | 2024-02-13 |  |  | INSTALLATION 1 | 0 |  |  |  | 0 |  | Oui | Oui
3111795 / 093 | RIVE GAUCHE | CHU PURPAN-SERVTECH/63000/MEDPERSO | RIVE GAUCHE | 31000 | TOULOUSE | P6ABC | EXT. POUDRE ABC 6KG | P6P | DESAUTEL | 1 | 2017-03-08 | FG003 |  | EXT | 63000 |  |  | D | 2024-02-13 | 2023-03-08 | 2023-03-08 | INSTALLATION 1 | 0 |  |  |  | 0 |  | Oui | Oui
3111795 / 093 | RIVE GAUCHE | CHU PURPAN-SERVTECH/63000/MEDPERSO | RIVE GAUCHE | 31000 | TOULOUSE | P6ABC | EXT. POUDRE ABC 6KG | P6P | DESAUTEL | 1 | 2017-02-13 | EC001 | AGHYP | EXT | EXTERIEUR RECEPTION MOBILIER |  |  | D | 2024-02-13 | 2024-02-13 | 2024-02-13 | INSTALLATION 1 | 0 |  |  |  | 0 |  | Oui | Oui
3111795 / 093 | RIVE GAUCHE | CHU PURPAN-SERVTECH/63000/MEDPERSO | RIVE GAUCHE | 31000 | TOULOUSE | P6ABC | EXT. POUDRE ABC 6KG | P6P | DESAUTEL | 1 | 2017-11-01 | DD0.06 | AGIUQ | EXT | LOCAL PIECE EN STOCK |  |  | D | 2024-02-13 | 2023-03-06 | 2023-03-06 | INSTALLATION 1 | 0 |  |  |  | 0 |  | Non | Non
3111795 / 093 | RIVE GAUCHE | CHU PURPAN-SERVTECH/63000/MEDPERSO | RIVE GAUCHE | 31000 | TOULOUSE | E6A | EXT. EAU PULV. 6L LW | E6A15EV | DESAUTEL | 1 | 2019-11-08 | DD0.07 | OAKPX | EXT | CIRCULATION APRES MAGASIN |  |  | D | 2024-02-13 | 2024-02-13 | 2024-02-13 | INSTALLATION 1 | 0 |  |  |  | 0 |  | Non | Non
3111795 / 093 | RIVE GAUCHE | CHU PURPAN-SERVTECH/63000/MEDPERSO | RIVE GAUCHE | 31000 | TOULOUSE | C5 | EXT. CO2 5KG | C5 | DESAUTEL | 1 | 2017-10-23 | DD0.13 | AGJFB | EXT | MENUISERIE |  |  | D | 2024-02-13 |  |  | INSTALLATION 1 | 0 |  |  |  | 0 |  | Non | Non
3111795 / 093 | RIVE GAUCHE | CHU PURPAN-SERVTECH/63000/MEDPERSO | RIVE GAUCHE | 31000 | TOULOUSE | E9A6V | EXT. EAU 9L ZERO FLUOR V2 | E9A1FF | DESAUTEL | 1 | 2023-02-13 | DD0.14 | OAKJM | EXT | MENUISERIE |  |  | D | 2024-02-13 |  |  | INSTALLATION 1 | 0 |  |  |  | 0 |  | Non | Non
3111795 / 093 | RIVE GAUCHE | CHU PURPAN-SERVTECH/63000/MEDPERSO | RIVE GAUCHE | 31000 | TOULOUSE | C5 | EXT. CO2 5KG | C5 | DESAUTEL | 1 | 2017-01-06 | DD0.17 | AGJEY | EXT | PEINTURE |  |  | D | 2024-02-13 |  |  | INSTALLATION 1 | 0 |  |  |  | 0 |  | Non | Non
3111795 / 093 | RIVE GAUCHE | CHU PURPAN-SERVTECH/63000/MEDPERSO | RIVE GAUCHE | 31000 | TOULOUSE | P9ABC | EXT. POUDRE ABC 9KG | P9P | DESAUTEL | 1 | 2020-11-09 | DD0.19 | AGIUZ | EXT | PEINTURE |  |  | D | 2024-02-13 |  |  | INSTALLATION 1 | 0 |  |  |  | 0 |  | Non | Non
3111795 / 093 | RIVE GAUCHE | CHU PURPAN-SERVTECH/63000/MEDPERSO | RIVE GAUCHE | 31000 | TOULOUSE | C5 | EXT. CO2 5KG | C5 | DESAUTEL | 1 | 2019-09-23 | DD0.20 | ENFKW | EXT | MECA |  |  | D | 2024-02-13 |  |  | INSTALLATION 1 | 0 |  |  |  | 0 |  | Non | Non
3111795 / 093 | RIVE GAUCHE | CHU PURPAN-SERVTECH/63000/MEDPERSO | RIVE GAUCHE | 31000 | TOULOUSE | P9ABC | EXT. POUDRE ABC 9KG | P9P | DESAUTEL | 1 | 2019-11-08 | DD0.21 | OAKPZ | EXT | MECANIQUE |  |  | D | 2024-02-13 | 2024-02-13 | 2024-02-13 | INSTALLATION 1 | 0 |  |  |  | 0 |  | Non | Non
3111795 / 093 | RIVE GAUCHE | CHU PURPAN-SERVTECH/63000/MEDPERSO | RIVE GAUCHE | 31000 | TOULOUSE | C5 | EXT. CO2 5KG | C5 | DESAUTEL | 1 | 2017-07-23 | DD0.22 | AGIWD | EXT | ATELIER D'ÉLECTRICITÉ |  |  | D | 2024-02-13 |  |  | INSTALLATION 1 | 0 |  |  |  | 0 |  | Non | Non
3111795 / 093 | RIVE GAUCHE | CHU PURPAN-SERVTECH/63000/MEDPERSO | RIVE GAUCHE | 31000 | TOULOUSE | P9ABC | EXT. POUDRE ABC 9KG | P9P | DESAUTEL | 1 | 2020-11-09 | DD0.23 | OAKPW | EXT | RDC ATELIER ELECTRICITE |  |  | D | 2024-02-13 |  |  | INSTALLATION 1 | 0 |  |  |  | 0 |  | Non | Non
3111795 / 093 | RIVE GAUCHE | CHU PURPAN-SERVTECH/63000/MEDPERSO | RIVE GAUCHE | 31000 | TOULOUSE | E9A6V | EXT. EAU 9L ZERO FLUOR V2 | E9A1FF | DESAUTEL | 1 | 2023-02-13 | DD0.26 | OAKJS | EXT | COULOIR |  |  | D | 2024-02-13 |  |  | INSTALLATION 1 | 0 |  |  |  | 0 |  | Non | Non
3111795 / 093 | RIVE GAUCHE | CHU PURPAN-SERVTECH/63000/MEDPERSO | RIVE GAUCHE | 31000 | TOULOUSE | P6ABC | EXT. POUDRE ABC 6KG | P6P | DESAUTEL | 1 | 2017-10-23 | DD0.25 | AGIUB | EXT | COULOIR |  |  | D | 2024-02-13 | 2023-03-06 | 2023-03-06 | INSTALLATION 1 | 0 |  |  |  | 0 |  | Non | Non
3111795 / 093 | RIVE GAUCHE | CHU PURPAN-SERVTECH/63000/MEDPERSO | RIVE GAUCHE | 31000 | TOULOUSE | E6A | EXT. EAU PULV. 6L LW | E6A15EV | DESAUTEL | 1 | 2019-10-23 | DD0.28 | OAKPE | EXT | SORTIE |  |  | D | 2024-02-13 | 2024-02-13 | 2024-02-13 | INSTALLATION 1 | 0 |  |  |  | 0 |  | Non | Non
3111795 / 093 | RIVE GAUCHE | CHU PURPAN-SERVTECH/63000/MEDPERSO | RIVE GAUCHE | 31000 | TOULOUSE | E9A6V | EXT. EAU 9L ZERO FLUOR V2 | E9A1FF | DESAUTEL | 1 | 2023-02-13 | DD0.30 |  | EXT | LOCAL OTIS |  |  | D | 2024-02-13 |  |  | INSTALLATION 1 | 0 |  |  |  | 0 |  | Non | Non
3111795 / 093 | RIVE GAUCHE | CHU PURPAN-SERVTECH/63000/MEDPERSO | RIVE GAUCHE | 31000 | TOULOUSE | P9ABC | EXT. POUDRE ABC 9KG | P9P | DESAUTEL | 1 | 2017-11-02 | DD0.29 | AGJAM | EXT | LOCAL OTIS |  |  | D | 2024-02-13 | 2023-03-08 | 2023-03-08 | INSTALLATION 1 | 0 |  |  |  | 0 |  | Non | Non
3111795 / 093 | RIVE GAUCHE | CHU PURPAN-SERVTECH/63000/MEDPERSO | RIVE GAUCHE | 31000 | TOULOUSE | C2 | EXT. CO2 2KG | C2 | DESAUTEL | 1 | 2020-11-09 | DD9.03 |  | EXT | ETAGE BUREAU EXT |  |  | D | 2024-02-13 |  |  | INSTALLATION 1 | 0 |  |  |  | 0 |  | Non | Non
3111795 / 093 | RIVE GAUCHE | CHU PURPAN-SERVTECH/63000/MEDPERSO | RIVE GAUCHE | 31000 | TOULOUSE | E6A | EXT. EAU PULV. 6L LW | E6A15EV | DESAUTEL | 1 | 2019-11-08 | DD9.04 |  | EXT | ETAGE BUREAU EXT |  |  | D | 2024-02-13 | 2024-02-13 | 2024-02-13 | INSTALLATION 1 | 0 |  |  |  | 0 |  | Non | Non
3111795 / 093 | RIVE GAUCHE | CHU PURPAN-SERVTECH/63000/MEDPERSO | RIVE GAUCHE | 31000 | TOULOUSE | E6A | EXT. EAU PULV. 6L LW | E6A15EV | DESAUTEL | 1 | 2020-10-27 | DD9.05 | OAKQA | EXT | DEMI ETAGE |  |  | D | 2024-02-13 |  |  | INSTALLATION 1 | 0 |  |  |  | 0 |  | Non | Non
3111795 / 093 | RIVE GAUCHE | CHU PURPAN-SERVTECH/63000/MEDPERSO | RIVE GAUCHE | 31000 | TOULOUSE | E6A | EXT. EAU PULV. 6L LW | E6A15EV | DESAUTEL | 1 | 2020-10-27 | DD9.06 | OAKPY | EXT | DEMI ETAGE |  |  | D | 2024-02-13 | 2024-02-13 |  | INSTALLATION 1 | 0 |  |  |  | 0 |  | Non | Non
3111795 / 093 | RIVE GAUCHE | CHU PURPAN-SERVTECH/63000/MEDPERSO | RIVE GAUCHE | 31000 | TOULOUSE | E9A6V | EXT. EAU 9L ZERO FLUOR V2 | E9A1FF | DESAUTEL | 1 | 2023-03-07 | DD0.08 | OAKJP | EXT | LOCAL GENIE CLIMATIQUE | 002 | RDC (F:63) | D | 2024-02-13 |  |  | INSTALLATION 1 | 0 |  |  |  | 0 |  | Oui | Oui
3111795 / 093 | RIVE GAUCHE | CHU PURPAN-SERVTECH/63000/MEDPERSO | RIVE GAUCHE | 31000 | TOULOUSE | E6A | EXT. EAU PULV. 6L LW | E6A15EV | DESAUTEL | 1 | 2019-03-06 | DD0.09 | ENFCQ | EXT | ENTREE ST | 002 | RDC (F:63) | D | 2024-02-13 | 2024-02-13 | 2024-02-13 | INSTALLATION 1 | 0 |  |  |  | 0 |  | Oui | Oui
3111795 / 093 | RIVE GAUCHE | CHU PURPAN-SERVTECH/63000/MEDPERSO | RIVE GAUCHE | 31000 | TOULOUSE | P50ABC | EXT. POUDRE ABC 50KG | P50P | DESAUTEL | 1 | 2024-03-14 | DD0.24 |  | EXT | CIRCULATION | 002 | RDC (F:63) | D |  |  |  | INSTALLATION 1 | 0 |  |  |  | 0 |  | Oui | Oui
3111795 / 093 | RIVE GAUCHE | CHU PURPAN-SERVTECH/63000/MEDPERSO | RIVE GAUCHE | 31000 | TOULOUSE | P9ABC | EXT. POUDRE ABC 9KG | P9P | DESAUTEL | 1 | 2020-11-09 | DD0.01 | AGJFC | EXT | EXTERIEUR ESPACE JARDINIERS | 002 | RDC (F:63) | D | 2024-02-13 |  |  | INSTALLATION 1 | 0 |  |  |  | 0 |  | Non | Non
3111795 / 093 | RIVE GAUCHE | CHU PURPAN-SERVTECH/63000/MEDPERSO | RIVE GAUCHE | 31000 | TOULOUSE | C2 | EXT. CO2 2KG | C2 | DESAUTEL | 1 | 2022-02-13 | DD0.05 | OAKGS | EXT | ATELIER BOIS | 002 | RDC (F:63) | D | 2024-02-13 |  |  | INSTALLATION 1 | 0 |  |  |  | 0 |  | Non | Non
3111795 / 093 | RIVE GAUCHE | CHU PURPAN-SERVTECH/63000/MEDPERSO | RIVE GAUCHE | 31000 | TOULOUSE | E9A6V | EXT. EAU 9L ZERO FLUOR V2 | E9A1FF | DESAUTEL | 1 | 2023-02-13 | DD0.04 | OAKJQ | EXT | ATELIER BOIS | 002 | RDC (F:63) | D | 2024-02-13 |  |  | INSTALLATION 1 | 0 |  |  |  | 0 |  | Non | Non
3111795 / 093 | RIVE GAUCHE | CHU PURPAN-SERVTECH/63000/MEDPERSO | RIVE GAUCHE | 31000 | TOULOUSE | E9A6V | EXT. EAU 9L ZERO FLUOR V2 | E9A1FF | DESAUTEL | 1 | 2023-02-13 | DD0.12 | OAKJN | EXT | MENUISERIE | 002 | RDC (F:63) | D | 2024-02-13 |  |  | INSTALLATION 1 | 0 |  |  |  | 0 |  | Non | Non
3111795 / 093 | RIVE GAUCHE | CHU PURPAN-SERVTECH/63000/MEDPERSO | RIVE GAUCHE | 31000 | TOULOUSE | C2 | EXT. CO2 2KG | C2 | GLORIA | 1 | 2022-02-13 | DD0.10 |  | EXT | SALLE GTC | 002 | RDC (F:63) | D | 2024-02-13 |  |  | INSTALLATION 1 | 0 |  |  |  | 0 |  | Non | Non
3111795 / 093 | RIVE GAUCHE | CHU PURPAN-SERVTECH/63000/MEDPERSO | RIVE GAUCHE | 31000 | TOULOUSE | C2 | EXT. CO2 2KG | C2 | GLORIA | 1 | 2022-02-13 | DD0.11 |  | EXT | SALLE GTC | 002 | RDC (F:63) | D | 2024-02-13 |  |  | INSTALLATION 1 | 0 |  |  |  | 0 |  | Non | Non
3111795 / 093 | RIVE GAUCHE | CHU PURPAN-SERVTECH/63000/MEDPERSO | RIVE GAUCHE | 31000 | TOULOUSE | E9A6V | EXT. EAU 9L ZERO FLUOR V2 | E9A1FF | DESAUTEL | 1 | 2023-02-13 | DD0.16 | OAKJL | EXT | COULOIR | 002 | RDC (F:63) | D | 2024-02-13 |  |  | INSTALLATION 1 | 0 |  |  |  | 0 |  | Non | Non
3111795 / 093 | RIVE GAUCHE | CHU PURPAN-SERVTECH/63000/MEDPERSO | RIVE GAUCHE | 31000 | TOULOUSE | C5 | EXT. CO2 5KG | C5 | DESAUTEL | 1 | 2017-07-01 | DD0.18 | AGJFA | EXT | PEINTURE | 002 | RDC (F:63) | D | 2024-02-13 |  |  | INSTALLATION 1 | 0 |  |  |  | 0 |  | Non | Non
3111795 / 093 | RIVE GAUCHE | CHU PURPAN-SERVTECH/63000/MEDPERSO | RIVE GAUCHE | 31000 | TOULOUSE | C2 | EXT. CO2 2KG | C2 | GLORIA | 1 | 2022-03-08 | DD0.27 | OAKHE | EXT | COULOIR | 002 | RDC (F:63) | D | 2024-02-13 |  |  | INSTALLATION 1 | 0 |  |  |  | 0 |  | Non | Non
3111795 / 093 | RIVE GAUCHE | CHU PURPAN-SERVTECH/63000/MEDPERSO | RIVE GAUCHE | 31000 | TOULOUSE | E6A | EXT. EAU PULV. 6L LW | E6A15EV | DESAUTEL | 1 | 2019-11-08 | DD1.08 |  | EXT |  | 003 | 1ER ETAGE | D | 2024-02-13 | 2024-02-13 | 2024-02-13 | INSTALLATION 1 | 0 |  |  |  | 0 |  | Non | Non
3111795 / 093 | RIVE GAUCHE | CHU PURPAN-SERVTECH/63000/MEDPERSO | RIVE GAUCHE | 31000 | TOULOUSE | E6A | EXT. EAU PULV. 6L LW | E6A15EV | DESAUTEL | 1 | 2019-11-08 | DD1.09 |  | EXT | COULOIR | 003 | 1ER ETAGE | D | 2024-02-13 | 2024-02-13 | 2024-02-13 | INSTALLATION 1 | 0 |  |  |  | 0 |  | Non | Non
3111795 / 093 | RIVE GAUCHE | CHU PURPAN-SERVTECH/63000/MEDPERSO | RIVE GAUCHE | 31000 | TOULOUSE | E6A | EXT. EAU PULV. 6L LW | E6A15EV | DESAUTEL | 1 | 2019-11-08 | DD1.10 |  | EXT | ENTREE SERVICES | 003 | 1ER ETAGE | D | 2024-02-13 | 2024-02-13 | 2024-02-13 | INSTALLATION 1 | 0 |  |  |  | 0 |  | Non | Non
3111795 / 093 | RIVE GAUCHE | CHU PURPAN-SERVTECH/63000/MEDPERSO | RIVE GAUCHE | 31000 | TOULOUSE | C2 | EXT. CO2 2KG | C2 | DESAUTEL | 1 | 2019-11-08 | DD1.11 |  | EXT |  | 003 | 1ER ETAGE | D | 2024-02-13 |  |  | INSTALLATION 1 | 0 |  |  |  | 0 |  | Non | Non
3111795 / 093 | RIVE GAUCHE | CHU PURPAN-SERVTECH/63000/MEDPERSO | RIVE GAUCHE | 31000 | TOULOUSE | C10 | EXT. CO2 10KG | C9 | DESAUTEL | 1 | 2019-02-06 | FG0.01 | ENFKQ | EXT | POSTE HT | 009 | POSTE 63000 VA | D | 2024-02-13 |  |  | INSTALLATION 1 | 0 |  |  |  | 0 |  | Non | Non
3111795 / 093 | RIVE GAUCHE | CHU PURPAN-SERVTECH/63000/MEDPERSO | RIVE GAUCHE | 31000 | TOULOUSE | C10 | EXT. CO2 10KG | C9 | DESAUTEL | 1 | 2019-02-06 | FG0.02 | ENFKT | EXT | POSTE HT | 009 | POSTE 63000 VA | D | 2024-02-13 |  |  | INSTALLATION 1 | 0 |  |  |  | 0 |  | Non | Non
3111795 / 093 | RIVE GAUCHE | CHU PURPAN-SERVTECH/63000/MEDPERSO | RIVE GAUCHE | 31000 | TOULOUSE | C10 | EXT. CO2 10KG | C9 | DESAUTEL | 1 | 2019-02-06 | FG0.03 | ENFKR | EXT | POSTE HT | 009 | POSTE 63000 VA | D | 2024-02-13 |  |  | INSTALLATION 1 | 0 |  |  |  | 0 |  | Non | Non
3111795 / 093 | RIVE GAUCHE | CHU PURPAN-SERVTECH/63000/MEDPERSO | RIVE GAUCHE | 31000 | TOULOUSE | C2 | EXT. CO2 2KG | C2 | GLORIA | 1 | 2022-10-27 | DD1.01 | OAKGT | EXT | ENTREE | 011 | MEDECINE DU TRAVAIL | D | 2024-02-13 |  |  | INSTALLATION 1 | 0 |  |  |  | 0 |  | Non | Non
3111795 / 093 | RIVE GAUCHE | CHU PURPAN-SERVTECH/63000/MEDPERSO | RIVE GAUCHE | 31000 | TOULOUSE | E6A | EXT. EAU PULV. 6L LW | E6A15EV | DESAUTEL | 1 | 2019-10-27 | DD1.02 | ENFAT | EXT | ENTREE | 011 | MEDECINE DU TRAVAIL | D | 2024-02-13 | 2024-02-13 | 2024-02-13 | INSTALLATION 1 | 0 |  |  |  | 0 |  | Non | Non
3111795 / 093 | RIVE GAUCHE | CHU PURPAN-SERVTECH/63000/MEDPERSO | RIVE GAUCHE | 31000 | TOULOUSE | E6A | EXT. EAU PULV. 6L LW | E6A15EV | DESAUTEL | 1 | 2018-10-27 | DD1.03 | ENFAP | EXT | SYNDICATS | 011 | MEDECINE DU TRAVAIL | D | 2024-02-13 | 2023-03-08 | 2023-03-08 | INSTALLATION 1 | 0 |  |  |  | 0 |  | Non | Non
3111795 / 093 | RIVE GAUCHE | CHU PURPAN-SERVTECH/63000/MEDPERSO | RIVE GAUCHE | 31000 | TOULOUSE | C2 | EXT. CO2 2KG | C2 | DESAUTEL | 1 | 2022-10-27 | DD1.06 | OAKHC | EXT | COULOIR | 011 | MEDECINE DU TRAVAIL | D | 2024-02-13 |  |  | INSTALLATION 1 | 0 |  |  |  | 0 |  | Non | Non
3111795 / 093 | RIVE GAUCHE | CHU PURPAN-SERVTECH/63000/MEDPERSO | RIVE GAUCHE | 31000 | TOULOUSE | E6A | EXT. EAU PULV. 6L LW | E6A15EV | DESAUTEL | 1 | 2019-10-27 | DD1.07 | ENFAR | EXT | COULOIR | 011 | MEDECINE DU TRAVAIL | D | 2024-02-13 | 2024-02-13 | 2024-02-13 | INSTALLATION 1 | 0 |  |  |  | 0 |  | Non | Non
3111795 / 093 | RIVE GAUCHE | CHU PURPAN-SERVTECH/63000/MEDPERSO | RIVE GAUCHE | 31000 | TOULOUSE | E6A | EXT. EAU PULV. 6L LW | E6A15EV | DESAUTEL | 1 | 2019-10-27 | DD1.12 | ENFAS | EXT | ENTREE HAUT ESCALIER COUR | 011 | MEDECINE DU TRAVAIL | D | 2024-02-13 | 2024-02-13 | 2024-02-13 | INSTALLATION 1 | 0 |  |  |  | 0 |  | Non | Non
3111795 / 093 | RIVE GAUCHE | CHU PURPAN-SERVTECH/63000/MEDPERSO | RIVE GAUCHE | 31000 | TOULOUSE | E6A | EXT. EAU PULV. 6L LW | E6A15EV | DESAUTEL | 1 | 2019-10-27 | DD1.13 | ENGBU | EXT | CIRCULATION BUREAU | 011 | MEDECINE DU TRAVAIL | D | 2024-02-13 | 2024-02-13 | 2024-02-13 | INSTALLATION 1 | 0 |  |  |  | 0 |  | Non | Non
3111795 / 093 | RIVE GAUCHE | CHU PURPAN-SERVTECH/63000/MEDPERSO | RIVE GAUCHE | 31000 | TOULOUSE | C2 | EXT. CO2 2KG | C2 | GLORIA | 1 | 2022-10-27 | DD1.14 | OAKGZ | EXT |  | 011 | MEDECINE DU TRAVAIL | D | 2024-02-13 |  |  | INSTALLATION 1 | 0 |  |  |  | 0 |  | Non | Non
3111795 / 093 | RIVE GAUCHE | CHU PURPAN-SERVTECH/63000/MEDPERSO | RIVE GAUCHE | 31000 | TOULOUSE | C2 | EXT. CO2 2KG | C2 | GLORIA | 1 | 2022-10-27 | DD1.15 | OAKGR | EXT | ISSUE DE SECOUR | 011 | MEDECINE DU TRAVAIL | D | 2024-02-13 |  |  | INSTALLATION 1 | 0 |  |  |  | 0 |  | Non | Non
3111795 / 093 | RIVE GAUCHE | CHU PURPAN-SERVTECH/63000/MEDPERSO | RIVE GAUCHE | 31000 | TOULOUSE | E6A | EXT. EAU PULV. 6L LW | E6A15EV | DESAUTEL | 1 | 2019-11-02 | DD1.16 | ENGBW | EXT | ISSUE DE SECOUR | 011 | MEDECINE DU TRAVAIL | D | 2024-02-13 | 2024-02-13 | 2024-02-13 | INSTALLATION 1 | 0 |  |  |  | 0 |  | Non | Non
3111795 / 094 | RIVE GAUCHE | CHU PURPAN-DIVERS | RIVE GAUCHE | 31000 | TOULOUSE | E9A | EXT. EAU PULV. 9L LW | E9A1EV | DESAUTEL | 1 | 2018-03-18 | AF006 |  | EXT | ANCIEN PCS |  |  | D | 2024-03-18 | 2024-03-18 | 2024-03-18 | INSTALLATION 1 | 0 |  |  |  | 0 |  | Oui | Oui
3111795 / 094 | RIVE GAUCHE | CHU PURPAN-DIVERS | RIVE GAUCHE | 31000 | TOULOUSE | C2 | EXT. CO2 2KG | C2 | DESAUTEL | 1 | 2018-03-18 | AF007 |  | EXT | RDC ANCIEN PCS |  |  | D | 2024-03-18 |  |  | INSTALLATION 1 | 0 |  |  |  | 0 |  | Oui | Oui
3111795 / 094 | RIVE GAUCHE | CHU PURPAN-DIVERS | RIVE GAUCHE | 31000 | TOULOUSE | C5 | EXT. CO2 5KG | C5 | DESAUTEL | 1 | 2017-03-14 | AF004 |  | EXT | EFFIA BAS |  |  | D | 2024-03-14 |  |  | INSTALLATION 1 | 0 |  |  |  | 0 |  | Oui | Oui
3111795 / 094 | RIVE GAUCHE | CHU PURPAN-DIVERS | RIVE GAUCHE | 31000 | TOULOUSE | E6A | EXT. EAU PULV. 6L LW | E6A15EV | DESAUTEL | 1 | 2018-03-18 | AF101 |  | EXT | ETAGE ANCIEN PCS |  |  | D | 2024-03-18 | 2024-03-18 | 2024-03-18 | INSTALLATION 1 | 0 |  |  |  | 0 |  | Oui | Oui
3111795 / 094 | RIVE GAUCHE | CHU PURPAN-DIVERS | RIVE GAUCHE | 31000 | TOULOUSE | C2 | EXT. CO2 2KG |  | ANDRIEU | 1 | 2021-01-14 | 002 |  | EXT | ALGECO MAISON DES PARENTS |  |  | D | 2024-03-14 |  |  | INSTALLATION 1 | 0 |  |  |  | 0 |  | Oui | Oui
3111795 / 094 | RIVE GAUCHE | CHU PURPAN-DIVERS | RIVE GAUCHE | 31000 | TOULOUSE | C2 | EXT. CO2 2KG | C2 | DESAUTEL | 1 | 2018-03-14 | AF010 |  | EXT | BUREAU |  |  | D | 2024-03-14 |  |  | INSTALLATION 1 | 0 |  |  |  | 0 |  | Oui | Oui
3111795 / 094 | RIVE GAUCHE | CHU PURPAN-DIVERS | RIVE GAUCHE | 31000 | TOULOUSE | C2 | EXT. CO2 2KG |  | ANDRIEU | 1 | 2022-03-14 | MOD204 |  | EXT | R+2 |  |  | D | 2024-03-14 |  |  | INSTALLATION 1 | 0 |  |  |  | 0 |  | Oui | Oui
3111795 / 094 | RIVE GAUCHE | CHU PURPAN-DIVERS | RIVE GAUCHE | 31000 | TOULOUSE | E6A | EXT. EAU PULV. 6L LW | ECOSFDE | ANDRIEU | 1 | 2021-03-14 | 001 |  | EXT | ALGECO MAISON DES PARENTS |  |  | D | 2024-03-14 |  |  | INSTALLATION 1 | 0 |  |  |  | 0 |  | Oui | Oui
3111795 / 094 | RIVE GAUCHE | CHU PURPAN-DIVERS | RIVE GAUCHE | 31000 | TOULOUSE | E6A | EXT. EAU PULV. 6L LW | E6A15EV | DESAUTEL | 1 | 2018-03-14 | AF011 |  | EXT | VESTIAIRE |  |  | D | 2024-03-14 | 2024-03-14 | 2024-03-14 | INSTALLATION 1 | 0 |  |  |  | 0 |  | Oui | Oui
3111795 / 094 | RIVE GAUCHE | CHU PURPAN-DIVERS | RIVE GAUCHE | 31000 | TOULOUSE | E6A | EXT. EAU PULV. 6L LW | E6A15EV | DESAUTEL | 1 | 2018-03-14 | AF012 |  | EXT | CIRCULATION VESTIAIRE |  |  | D | 2024-03-14 |  |  | INSTALLATION 1 | 0 |  |  |  | 0 |  | Oui | Oui
3111795 / 094 | RIVE GAUCHE | CHU PURPAN-DIVERS | RIVE GAUCHE | 31000 | TOULOUSE | E6A | EXT. EAU PULV. 6L LW | E6A15EV | DESAUTEL | 1 | 2017-03-14 | AF005 |  | EXT | EFFIA BAS |  |  | D | 2024-03-14 |  |  | INSTALLATION 1 | 0 |  |  |  | 0 |  | Oui | Oui
3111795 / 094 | RIVE GAUCHE | CHU PURPAN-DIVERS | RIVE GAUCHE | 31000 | TOULOUSE | P6ABC | EXT. POUDRE ABC 6KG | P6P | DESAUTEL | 1 | 2018-03-14 | AF008 |  | EXT | EXTERIEUR PARKING |  |  | D | 2024-03-14 |  |  | INSTALLATION 1 | 0 |  |  |  | 0 |  | Oui | Oui
3111795 / 094 | RIVE GAUCHE | CHU PURPAN-DIVERS | RIVE GAUCHE | 31000 | TOULOUSE | P6ABC | EXT. POUDRE ABC 6KG | P6P | DESAUTEL | 1 | 2020-03-14 | AF009 |  | EXT | PARKING EXTERIEUR |  |  | D | 2024-03-14 |  |  | INSTALLATION 1 | 0 |  |  |  | 0 |  | Oui | Oui
3111795 / 094 | RIVE GAUCHE | CHU PURPAN-DIVERS | RIVE GAUCHE | 31000 | TOULOUSE | P6ABC | EXT. POUDRE ABC 6KG | P6P | DESAUTEL | 1 | 2017-09-01 | HH002 | AZLEN | EXT | JARDINIERS | 005 | JARDINIERS | D | 2024-03-19 | 2023-03-17 | 2023-03-17 | INSTALLATION 1 | 0 |  |  |  | 0 |  | Non | Non
3111795 / 094 | RIVE GAUCHE | CHU PURPAN-DIVERS | RIVE GAUCHE | 31000 | TOULOUSE | E9A | EXT. EAU PULV. 9L LW | E9A1EV | DESAUTEL | 1 | 2020-12-31 | HH003 | AZLEL | EXT | JARDINIERS | 005 | JARDINIERS | D | 2024-03-19 | 2023-03-17 |  | INSTALLATION 1 | 0 |  |  |  | 0 |  | Non | Non
3111795 / 094 | RIVE GAUCHE | CHU PURPAN-DIVERS | RIVE GAUCHE | 31000 | TOULOUSE | E6A | EXT. EAU PULV. 6L LW | E6A15EV | DESAUTEL | 1 | 2019-11-29 | MOD001 |  | EXT | ENTREE RDC BUNGALOW | 007 | ALGECO HE | D | 2024-03-14 | 2024-03-14 | 2024-03-14 | INSTALLATION 1 | 0 |  |  |  | 0 |  | Non | Non
3111795 / 094 | RIVE GAUCHE | CHU PURPAN-DIVERS | RIVE GAUCHE | 31000 | TOULOUSE | E6A | EXT. EAU PULV. 6L LW | E6A15EV | DESAUTEL | 1 | 2019-11-29 | MOD002 |  | EXT | RDC | 007 | ALGECO HE | D | 2024-03-14 | 2024-03-14 | 2024-03-14 | INSTALLATION 1 | 0 |  |  |  | 0 |  | Non | Non
3111795 / 094 | RIVE GAUCHE | CHU PURPAN-DIVERS | RIVE GAUCHE | 31000 | TOULOUSE | C2 | EXT. CO2 2KG | C2 | DESAUTEL | 1 | 2019-09-29 | MOD003 |  | EXT | RDC CUISINE | 007 | ALGECO HE | D | 2024-03-14 |  |  | INSTALLATION 1 | 0 |  |  |  | 0 |  | Non | Non
3111795 / 094 | RIVE GAUCHE | CHU PURPAN-DIVERS | RIVE GAUCHE | 31000 | TOULOUSE | E6A | EXT. EAU PULV. 6L LW | E6A15EV | DESAUTEL | 1 | 2019-11-29 | MOD004 |  | EXT | RDC | 007 | ALGECO HE | D | 2024-03-14 | 2024-03-14 | 2024-03-14 | INSTALLATION 1 | 0 |  |  |  | 0 |  | Non | Non
3111795 / 094 | RIVE GAUCHE | CHU PURPAN-DIVERS | RIVE GAUCHE | 31000 | TOULOUSE | E6A | EXT. EAU PULV. 6L LW | E6A15EV | DESAUTEL | 1 | 2019-11-29 | MOD101 |  | EXT | R+1 | 007 | ALGECO HE | D | 2024-03-14 | 2024-03-14 | 2024-03-14 | INSTALLATION 1 | 0 |  |  |  | 0 |  | Non | Non
3111795 / 094 | RIVE GAUCHE | CHU PURPAN-DIVERS | RIVE GAUCHE | 31000 | TOULOUSE | C2 | EXT. CO2 2KG | C2 | DESAUTEL | 1 | 2019-09-29 | MOD102 |  | EXT | R+1 | 007 | ALGECO HE | D | 2024-03-14 |  |  | INSTALLATION 1 | 0 |  |  |  | 0 |  | Non | Non
3111795 / 094 | RIVE GAUCHE | CHU PURPAN-DIVERS | RIVE GAUCHE | 31000 | TOULOUSE | E6A | EXT. EAU PULV. 6L LW | E6A15EV | DESAUTEL | 1 | 2019-11-29 | MOD103 |  | EXT | R+1 | 007 | ALGECO HE | D | 2024-03-14 | 2024-03-14 | 2024-03-14 | INSTALLATION 1 | 0 |  |  |  | 0 |  | Non | Non
3111795 / 094 | RIVE GAUCHE | CHU PURPAN-DIVERS | RIVE GAUCHE | 31000 | TOULOUSE | E6A | EXT. EAU PULV. 6L LW | E6A15EV | DESAUTEL | 1 | 2019-11-29 | MOD104 |  | EXT | R+1 | 007 | ALGECO HE | D | 2024-03-14 | 2024-03-14 | 2024-03-14 | INSTALLATION 1 | 0 |  |  |  | 0 |  | Non | Non
3111795 / 094 | RIVE GAUCHE | CHU PURPAN-DIVERS | RIVE GAUCHE | 31000 | TOULOUSE | E6A | EXT. EAU PULV. 6L LW | E6A15EV | DESAUTEL | 1 | 2019-11-29 | MOD201 |  | EXT | R+2 | 007 | ALGECO HE | D | 2024-03-14 | 2024-03-14 | 2024-03-14 | INSTALLATION 1 | 0 |  |  |  | 0 |  | Non | Non
3111795 / 094 | RIVE GAUCHE | CHU PURPAN-DIVERS | RIVE GAUCHE | 31000 | TOULOUSE | E6A | EXT. EAU PULV. 6L LW | E6A15EV | DESAUTEL | 1 | 2019-11-29 | MOD202 |  | EXT | R+2 | 007 | ALGECO HE | D | 2024-03-14 | 2024-03-14 | 2024-03-14 | INSTALLATION 1 | 0 |  |  |  | 0 |  | Non | Non
3111795 / 094 | RIVE GAUCHE | CHU PURPAN-DIVERS | RIVE GAUCHE | 31000 | TOULOUSE | E6A | EXT. EAU PULV. 6L LW | E6A15EV | DESAUTEL | 1 | 2019-11-29 | MOD203 |  | EXT | R+2 | 007 | ALGECO HE | D | 2024-03-14 | 2024-03-14 | 2024-03-14 | INSTALLATION 1 | 0 |  |  |  | 0 |  | Non | Non
3111795 / 094 | RIVE GAUCHE | CHU PURPAN-DIVERS | RIVE GAUCHE | 31000 | TOULOUSE | C2 | EXT. CO2 2KG | C2 | DESAUTEL | 1 | 2018-06-29 | AF001 | AZLTP | EXT | EFFIA HAUT | 009 | EX CONCIERGERIE | D | 2024-03-18 |  |  | INSTALLATION 1 | 0 |  |  |  | 0 |  | Non | Non
3111795 / 094 | RIVE GAUCHE | CHU PURPAN-DIVERS | RIVE GAUCHE | 31000 | TOULOUSE | E6A | EXT. EAU PULV. 6L LW | E6A15EV | DESAUTEL | 1 | 2018-11-29 | AF002 | AGJAF | EXT | EFFIA HAUT | 009 | EX CONCIERGERIE | D | 2024-03-18 | 2023-03-17 | 2023-03-17 | INSTALLATION 1 | 0 |  |  |  | 0 |  | Non | Non
3111795 / 094 | RIVE GAUCHE | CHU PURPAN-DIVERS | RIVE GAUCHE | 31000 | TOULOUSE | P9ABC | EXT. POUDRE ABC 9KG | P9P | DESAUTEL | 1 | 2018-11-29 | AF003 | AGJAG | EXT | EFFIA HAUT | 009 | EX CONCIERGERIE | D | 2024-03-18 | 2023-03-17 | 2023-03-17 | INSTALLATION 1 | 0 |  |  |  | 0 |  | Non | Non
3111795 / 094 | RIVE GAUCHE | CHU PURPAN-DIVERS | RIVE GAUCHE | 31000 | TOULOUSE | C2 | EXT. CO2 2KG | C2 | DESAUTEL | 1 | 2018-06-29 | AF801 | AGJAH | EXT | LOCAL EIFFIA SOUS SOL | 009 | EX CONCIERGERIE | D | 2024-03-18 |  |  | INSTALLATION 1 | 0 |  |  |  | 0 |  | Non | Non
3111795 / 095 | RIVE GAUCHE | CHU PURPAN-VL SAMU | RIVE GAUCHE | 31000 | TOULOUSE | PP2BC | EXT. POUDRE BC PP 2KG |  | HARDEN | 1 | 2012-11-29 | CD811PN |  | EXT |  |  |  | D | 2024-02-28 |  |  | INSTALLATION 1 | 0 |  |  |  | 0 | MQT | Non | Non
3111795 / 095 | RIVE GAUCHE | CHU PURPAN-VL SAMU | RIVE GAUCHE | 31000 | TOULOUSE | PP2ABC | EXT. POUDRE ABC PP 2KG | PP2P | DESAUTEL | 1 | 2018-12-30 | DZ303PF |  | EXT |  |  |  | D | 2024-02-08 |  |  | INSTALLATION 1 | 0 |  |  |  | 0 | P5A | Non | Non
3111795 / 095 | RIVE GAUCHE | CHU PURPAN-VL SAMU | RIVE GAUCHE | 31000 | TOULOUSE | PP2ABC | EXT. POUDRE ABC PP 2KG | PP2P | DESAUTEL | 1 | 2018-12-30 | EG729YM |  | EXT |  |  |  | D | 2024-02-08 |  |  | INSTALLATION 1 | 0 |  |  |  | 0 | P5A | Non | Non
3111795 / 095 | RIVE GAUCHE | CHU PURPAN-VL SAMU | RIVE GAUCHE | 31000 | TOULOUSE | PP2ABC | EXT. POUDRE ABC PP 2KG | PP2P | DESAUTEL | 1 | 2018-01-30 |  |  | EXT | FT 772 TW |  |  | D | 2024-02-08 |  |  | INSTALLATION 1 | 0 |  |  |  | 0 | P5A | Oui | Oui
3111795 / 095 | RIVE GAUCHE | CHU PURPAN-VL SAMU | RIVE GAUCHE | 31000 | TOULOUSE | PP2ABC | EXT. POUDRE ABC PP 2KG |  | AUCA | 1 | 2020-01-31 |  |  | EXT | FT 766 TW |  |  | D | 2024-02-08 |  |  | INSTALLATION 1 | 0 |  |  |  | 0 |  | Oui | Oui
3111795 / 095 | RIVE GAUCHE | CHU PURPAN-VL SAMU | RIVE GAUCHE | 31000 | TOULOUSE | PP2ABC | EXT. POUDRE ABC PP 2KG | PP2P | DESAUTEL | 1 | 2018-01-31 |  |  | EXT | ES 660 DA |  |  | D | 2024-02-08 |  |  | INSTALLATION 1 | 0 |  |  |  | 0 | P5A | Oui | Oui
3111795 / 095 | RIVE GAUCHE | CHU PURPAN-VL SAMU | RIVE GAUCHE | 31000 | TOULOUSE | PP2ABC | EXT. POUDRE ABC PP 2KG |  | GLORIA | 1 | 2022-02-28 |  |  | EXT | GM-131-FR |  |  | D | 2024-02-28 |  |  | INSTALLATION 1 | 0 |  |  |  | 0 |  | Oui | Oui
3111795 / 095 | RIVE GAUCHE | CHU PURPAN-VL SAMU | RIVE GAUCHE | 31000 | TOULOUSE | PP2ABC | EXT. POUDRE ABC PP 2KG |  | GLORIA | 1 | 2022-02-28 |  |  | EXT | GM-244-FR |  |  | D | 2024-02-28 |  |  | INSTALLATION 1 | 0 |  |  |  | 0 |  | Oui | Oui
3111795 / 095 | RIVE GAUCHE | CHU PURPAN-VL SAMU | RIVE GAUCHE | 31000 | TOULOUSE | PP2ABC | EXT. POUDRE ABC PP 2KG |  | GLORIA | 1 | 2022-02-28 |  |  | EXT | GM-931-FQ |  |  | D | 2024-02-28 |  |  | INSTALLATION 1 | 0 |  |  |  | 0 |  | Oui | Oui
3111795 / 095 | RIVE GAUCHE | CHU PURPAN-VL SAMU | RIVE GAUCHE | 31000 | TOULOUSE | PP2ABC | EXT. POUDRE ABC PP 2KG |  | AUTRE | 1 | 2012-02-28 |  |  | EXT | DA-691-YC |  |  | D | 2024-02-28 |  |  | INSTALLATION 1 | 0 |  |  |  | 0 | P10A | Oui | Oui
3111795 / 095 | RIVE GAUCHE | CHU PURPAN-VL SAMU | RIVE GAUCHE | 31000 | TOULOUSE | P2ABC | EXT. POUDRE ABC 2KG | PP2P | ANAF | 1 | 2022-02-28 |  |  | EXT | GL-088-WH |  |  | D | 2024-02-28 |  |  | INSTALLATION 1 | 0 |  |  |  | 0 |  | Non | Non
3111795 / 095 | RIVE GAUCHE | CHU PURPAN-VL SAMU | RIVE GAUCHE | 31000 | TOULOUSE | PP2ABC | EXT. POUDRE ABC PP 2KG | PP2P | DESAUTEL | 1 | 2018-11-29 |  |  | EXT | BX 962 DW |  |  | D | 2024-02-08 |  |  | INSTALLATION 1 | 0 |  |  |  | 0 | P5A | Non | Non
3111795 / 095 | RIVE GAUCHE | CHU PURPAN-VL SAMU | RIVE GAUCHE | 31000 | TOULOUSE | P9ABC | EXT. POUDRE ABC 9KG | VULCAIN | ANDRIEU | 1 | 2012-01-01 |  |  | EXT | CD 461 FP |  |  | D | 2024-02-28 | 2017-11-29 | 2017-10-31 | INSTALLATION 1 | 0 |  |  |  | 0 | P10A | Non | Non
3111795 / 096 | RIVE DROITE | CHU LA FONTAINE SALEE- 50 LITS | RIVE DROITE | 31260 | SALIES DU SALAT | E6A | EXT. EAU PULV. 6L LW | E6A15EV | DESAUTEL | 1 | 2020-10-28 | 004 | EIKCK | EXT | COULOIR RDC |  |  | D | 2024-07-29 |  |  | INSTALLATION 1 | 0 |  |  |  | 0 |  | Non | Non
3111795 / 096 | RIVE DROITE | CHU LA FONTAINE SALEE- 50 LITS | RIVE DROITE | 31260 | SALIES DU SALAT | E6A | EXT. EAU PULV. 6L LW | E6A15EV | DESAUTEL | 1 | 2018-11-15 | 015 | ATJKV | EXT | COULOIR 2IEME ETAGE |  |  | D | 2024-07-29 | 2023-07-03 | 2023-07-03 | INSTALLATION 1 | 0 |  |  |  | 0 |  | Non | Non
3111795 / 096 | RIVE DROITE | CHU LA FONTAINE SALEE- 50 LITS | RIVE DROITE | 31260 | SALIES DU SALAT | E6A | EXT. EAU PULV. 6L LW | E6A15EV | DESAUTEL | 1 | 2019-11-15 | 009 | ENSHE | EXT | COULOIR RDC |  |  | D | 2024-07-29 | 2024-07-29 | 2024-07-29 | INSTALLATION 1 | 0 |  |  |  | 0 |  | Non | Non
3111795 / 096 | RIVE DROITE | CHU LA FONTAINE SALEE- 50 LITS | RIVE DROITE | 31260 | SALIES DU SALAT | E6A | EXT. EAU PULV. 6L LW | E6A15EV | DESAUTEL | 1 | 2019-11-15 | 011 | ENSHM | EXT | COULOIR 1ER ETAGE |  |  | D | 2024-07-29 | 2024-07-29 | 2024-07-29 | INSTALLATION 1 | 0 |  |  |  | 0 |  | Non | Non
3111795 / 096 | RIVE DROITE | CHU LA FONTAINE SALEE- 50 LITS | RIVE DROITE | 31260 | SALIES DU SALAT | E6A | EXT. EAU PULV. 6L LW | E6A15EV | DESAUTEL | 1 | 2019-11-15 | 012 | ENSHL | EXT | COULOIR 1ER ETAGE |  |  | D | 2024-07-29 | 2024-07-29 | 2024-07-29 | INSTALLATION 1 | 0 |  |  |  | 0 |  | Non | Non
3111795 / 096 | RIVE DROITE | CHU LA FONTAINE SALEE- 50 LITS | RIVE DROITE | 31260 | SALIES DU SALAT | E6A | EXT. EAU PULV. 6L LW | E6A15EV | DESAUTEL | 1 | 2019-11-15 | 014 | ENSHI | EXT | COULOIR 2E ETAGE |  |  | D | 2024-07-29 | 2024-07-29 | 2024-07-29 | INSTALLATION 1 | 0 |  |  |  | 0 |  | Non | Non
3111795 / 096 | RIVE DROITE | CHU LA FONTAINE SALEE- 50 LITS | RIVE DROITE | 31260 | SALIES DU SALAT | E6A | EXT. EAU PULV. 6L LW | E6A15EV | DESAUTEL | 1 | 2019-11-15 | 010 | ENSHN | EXT | HALL 1ER ETAGE |  |  | D | 2024-07-29 | 2024-07-29 | 2024-07-29 | INSTALLATION 1 | 0 |  |  |  | 0 |  | Non | Non
3111795 / 096 | RIVE DROITE | CHU LA FONTAINE SALEE- 50 LITS | RIVE DROITE | 31260 | SALIES DU SALAT | E6A | EXT. EAU PULV. 6L LW | E6A15EV | DESAUTEL | 1 | 2019-11-15 | 001 | ENSHK | EXT | SALLE A MANGER |  |  | D | 2024-07-29 | 2024-07-29 | 2024-07-29 | INSTALLATION 1 | 0 |  |  |  | 0 |  | Non | Non
3111795 / 096 | RIVE DROITE | CHU LA FONTAINE SALEE- 50 LITS | RIVE DROITE | 31260 | SALIES DU SALAT | E6A | EXT. EAU PULV. 6L LW | E6A15EV | DESAUTEL | 1 | 2019-11-15 | 024 | ENSHG | EXT | SALLE A MANGER |  |  | D | 2024-07-29 | 2024-07-29 | 2024-07-29 | INSTALLATION 1 | 0 |  |  |  | 0 |  | Non | Non
3111795 / 096 | RIVE DROITE | CHU LA FONTAINE SALEE- 50 LITS | RIVE DROITE | 31260 | SALIES DU SALAT | E6A | EXT. EAU PULV. 6L LW | E6A15EV | DESAUTEL | 1 | 2019-11-15 | 003 | ENSHJ | EXT | COULOIR RDC |  |  | D | 2024-07-29 | 2024-07-29 | 2024-07-29 | INSTALLATION 1 | 0 |  |  |  | 0 |  | Non | Non
3111795 / 096 | RIVE DROITE | CHU LA FONTAINE SALEE- 50 LITS | RIVE DROITE | 31260 | SALIES DU SALAT | E6A6V | EXT. EAU 6L ZERO FLUOR V2 | E6A15FF | DESAUTEL | 1 | 2023-11-07 | 007 |  | EXT | COULOIR RDC |  |  | D | 2024-07-29 |  |  | INSTALLATION 1 | 0 |  |  |  | 0 |  | Oui | Oui
3111795 / 096 | RIVE DROITE | CHU LA FONTAINE SALEE- 50 LITS | RIVE DROITE | 31260 | SALIES DU SALAT | C2 | EXT. CO2 2KG | C2 | DESAUTEL | 1 | 2023-10-07 | 002 |  | EXT | COULOIR RDC |  |  | D | 2024-07-29 |  |  | INSTALLATION 1 | 0 |  |  |  | 0 |  | Oui | Oui
3111795 / 096 | RIVE DROITE | CHU LA FONTAINE SALEE- 50 LITS | RIVE DROITE | 31260 | SALIES DU SALAT | C2 | EXT. CO2 2KG | C2 | DESAUTEL | 1 | 2023-10-07 | 008 |  | EXT | SELF CUISINE |  |  | D | 2024-07-29 |  |  | INSTALLATION 1 | 0 |  |  |  | 0 |  | Oui | Oui
3111795 / 096 | RIVE DROITE | CHU LA FONTAINE SALEE- 50 LITS | RIVE DROITE | 31260 | SALIES DU SALAT | C2 | EXT. CO2 2KG | C2 | ANDRIEU | 1 | 2021-01-01 | 013 | APKCN | EXT | COULOIR 1ER ETAGE |  |  | D | 2024-07-29 |  |  | INSTALLATION 1 | 0 |  |  |  | 0 |  | Non | Non
3111795 / 096 | RIVE DROITE | CHU LA FONTAINE SALEE- 50 LITS | RIVE DROITE | 31260 | SALIES DU SALAT | E6A | EXT. EAU PULV. 6L LW | E6A15EV | DESAUTEL | 1 | 2018-11-15 | 023 | ATJNF | EXT | HALL |  |  | D | 2024-07-29 | 2023-07-03 | 2023-07-03 | INSTALLATION 1 | 0 |  |  |  | 0 |  | Non | Non
3111795 / 097 | RIVE DROITE | CHU RANGUEIL-RESTAU. PERSONNEL | 1 AVENUE DU PROFESSEUR JEAN POULHÈS | 31400 | TOULOUSE | COUV | COUVERTURE ANTI-FEU |  |  | 1 | 2017-10-31 |  | ATKFQ | EXT | RDC CUISINE |  |  | D | 2024-06-25 |  |  | INSTALLATION 1 | 0 |  |  |  | 0 |  | Non | Non
3111795 / 097 | RIVE DROITE | CHU RANGUEIL-RESTAU. PERSONNEL | 1 AVENUE DU PROFESSEUR JEAN POULHÈS | 31400 | TOULOUSE | E6A | EXT. EAU PULV. 6L LW | E6A15EV | DESAUTEL | 1 | 2018-10-31 | JS00786.1 | ATKFK | EXT | RDC CUISINE |  |  | D | 2024-06-25 | 2023-08-24 | 2023-08-24 | INSTALLATION 1 | 0 |  |  |  | 0 |  | Non | Non
3111795 / 097 | RIVE DROITE | CHU RANGUEIL-RESTAU. PERSONNEL | 1 AVENUE DU PROFESSEUR JEAN POULHÈS | 31400 | TOULOUSE | E6A | EXT. EAU PULV. 6L LW | E6A15EV | DESAUTEL | 1 | 2020-07-02 | JS20891.0 | ASFYU | EXT | -1 VESTIAIRE S SOL |  |  | D | 2024-06-25 |  |  | INSTALLATION 1 | 0 |  |  |  | 0 |  | Non | Non
3111795 / 097 | RIVE DROITE | CHU RANGUEIL-RESTAU. PERSONNEL | 1 AVENUE DU PROFESSEUR JEAN POULHÈS | 31400 | TOULOUSE | C2 | EXT. CO2 2KG | C2 | DESAUTEL | 1 | 2019-09-01 | JS20792.0 | ASFYP | EXT | -1 SOUS SOL |  |  | D | 2024-06-25 |  |  | INSTALLATION 1 | 0 |  |  |  | 0 |  | Non | Non
3111795 / 097 | RIVE DROITE | CHU RANGUEIL-RESTAU. PERSONNEL | 1 AVENUE DU PROFESSEUR JEAN POULHÈS | 31400 | TOULOUSE | C2 | EXT. CO2 2KG | C2 | DESAUTEL | 1 | 2018-04-25 | JS007860 | ATKFL | EXT | RDC CUISINE |  |  | D | 2023-08-24 |  |  | INSTALLATION 1 | 0 |  |  |  | 0 |  | Non | Non
3111795 / 097 | RIVE DROITE | CHU RANGUEIL-RESTAU. PERSONNEL | 1 AVENUE DU PROFESSEUR JEAN POULHÈS | 31400 | TOULOUSE | C2 | EXT. CO2 2KG | C2 | DESAUTEL | 1 | 2024-03-25 | JS00787.0 | PXLBP | EXT | RDC CUISINE |  |  | D |  |  |  | INSTALLATION 1 | 0 |  |  |  | 0 |  | Non | Non
3111795 / 097 | RIVE DROITE | CHU RANGUEIL-RESTAU. PERSONNEL | 1 AVENUE DU PROFESSEUR JEAN POULHÈS | 31400 | TOULOUSE | C5 | EXT. CO2 5KG | C5 | DESAUTEL | 1 | 2024-04-25 | JS00788.0 | PXLBQ | EXT | RDC CUISINE |  |  | D |  |  |  | INSTALLATION 1 | 0 |  |  |  | 0 |  | Non | Non
3111795 / 097 | RIVE DROITE | CHU RANGUEIL-RESTAU. PERSONNEL | 1 AVENUE DU PROFESSEUR JEAN POULHÈS | 31400 | TOULOUSE | C5 | EXT. CO2 5KG | C5 | DESAUTEL | 1 | 2018-10-01 | JSL0793.1 | ATKFV | EXT | TGBT SOUS SOL |  |  | D | 2024-06-25 |  |  | INSTALLATION 1 | 0 |  |  |  | 0 |  | Non | Non
3111795 / 097 | RIVE DROITE | CHU RANGUEIL-RESTAU. PERSONNEL | 1 AVENUE DU PROFESSEUR JEAN POULHÈS | 31400 | TOULOUSE | C2 | EXT. CO2 2KG | C2 | DESAUTEL | 1 | 2018-10-01 | JSL0793.0 | ATKFU | EXT | -1 VENTILATION S SOL |  |  | D | 2024-06-25 |  |  | INSTALLATION 1 | 0 |  |  |  | 0 |  | Non | Non
3111795 / 097 | RIVE DROITE | CHU RANGUEIL-RESTAU. PERSONNEL | 1 AVENUE DU PROFESSEUR JEAN POULHÈS | 31400 | TOULOUSE | E6A | EXT. EAU PULV. 6L LW | E6A15EV | DESAUTEL | 1 | 2019-12-01 | JS00790.0 | EPBFH | EXT | RDC SALLE RESTO |  |  | D | 2024-06-25 | 2024-06-25 | 2024-06-25 | INSTALLATION 1 | 0 |  |  |  | 0 |  | Non | Non
3111795 / 097 | RIVE DROITE | CHU RANGUEIL-RESTAU. PERSONNEL | 1 AVENUE DU PROFESSEUR JEAN POULHÈS | 31400 | TOULOUSE | E6A | EXT. EAU PULV. 6L LW | E6A15EV | DESAUTEL | 1 | 2019-12-01 | JS00789.0 | EPBFG | EXT | RDC SALLE RESTO |  |  | D | 2024-06-25 | 2024-06-25 | 2024-06-25 | INSTALLATION 1 | 0 |  |  |  | 0 |  | Non | Non
3111795 / 097 | RIVE DROITE | CHU RANGUEIL-RESTAU. PERSONNEL | 1 AVENUE DU PROFESSEUR JEAN POULHÈS | 31400 | TOULOUSE | C2 | EXT. CO2 2KG | C2 | DESAUTEL | 1 | 2017-11-01 | JS00793.2 |  | EXT | DALKIA |  |  | D | 2024-06-25 |  |  | INSTALLATION 1 | 0 |  |  |  | 0 |  | Non | Non
3111795 / 097 | RIVE DROITE | CHU RANGUEIL-RESTAU. PERSONNEL | 1 AVENUE DU PROFESSEUR JEAN POULHÈS | 31400 | TOULOUSE | RIA25/30 | ROBINET INCENDIE ARME |  | RB-Pons | 1 | 2002-06-25 | JS.RO.52 |  | EXT | CUISINE |  |  | D | 2024-06-25 |  |  | RIA | 25 | 30M | DMB | VISSE | 0 |  | Oui | Oui
3111795 / 097 | RIVE DROITE | CHU RANGUEIL-RESTAU. PERSONNEL | 1 AVENUE DU PROFESSEUR JEAN POULHÈS | 31400 | TOULOUSE | RIA25/30 | ROBINET INCENDIE ARME |  | RB-Pons | 1 | 2002-06-25 | JS.RO.51 |  | EXT | RDC SALLE |  |  | D | 2024-06-25 |  |  | RIA | 25 | 30M | DMA | SERTI | 0 |  | Non | Non
3111795 / 098 | RIVE DROITE | CHU RANGUEIL-SERVICE TECHNIQUE | 1 AVENUE DU PROFESSEUR JEAN POULHÈS | 31400 | TOULOUSE | E6A | EXT. EAU PULV. 6L LW | E6A15EV | DESAUTEL | 1 | 2017-01-01 | LX10860.1 | ATKGC | EXT | +1 HALL |  |  | D | 2024-06-21 | 2023-09-13 | 2023-09-13 | INSTALLATION 1 | 0 |  |  |  | 0 |  | Non | Non
3111795 / 098 | RIVE DROITE | CHU RANGUEIL-SERVICE TECHNIQUE | 1 AVENUE DU PROFESSEUR JEAN POULHÈS | 31400 | TOULOUSE | C5 | EXT. CO2 5KG | C5 | DESAUTEL | 1 | 2016-09-01 | LX10860.2 | ATKGD | EXT | +1 ATELIER ELEC |  |  | D | 2024-06-21 |  |  | INSTALLATION 1 | 0 |  |  |  | 0 |  | Non | Non
3111795 / 098 | RIVE DROITE | CHU RANGUEIL-SERVICE TECHNIQUE | 1 AVENUE DU PROFESSEUR JEAN POULHÈS | 31400 | TOULOUSE | E6A | EXT. EAU PULV. 6L LW | E6A15EV | DESAUTEL | 1 | 2017-01-01 | LX10860.3 | ATKGE | EXT | +1 CIRCULATION |  |  | D | 2024-06-21 | 2023-09-13 | 2023-09-13 | INSTALLATION 1 | 0 |  |  |  | 0 |  | Non | Non
3111795 / 098 | RIVE DROITE | CHU RANGUEIL-SERVICE TECHNIQUE | 1 AVENUE DU PROFESSEUR JEAN POULHÈS | 31400 | TOULOUSE | C2 | EXT. CO2 2KG | C2 | DESAUTEL | 1 | 2024-03-21 | LX10860.4 | PXKZA | EXT | +1 REFECTOIRE |  |  | D |  |  |  | INSTALLATION 1 | 0 |  |  |  | 0 |  | Non | Non
3111795 / 098 | RIVE DROITE | CHU RANGUEIL-SERVICE TECHNIQUE | 1 AVENUE DU PROFESSEUR JEAN POULHÈS | 31400 | TOULOUSE | E6A | EXT. EAU PULV. 6L LW | E6A15EV | DESAUTEL | 1 | 2017-01-01 | LX10860.5 | ATKGG | EXT | +1 CIRCULATION |  |  | D | 2024-06-21 | 2023-09-13 | 2023-09-13 | INSTALLATION 1 | 0 |  |  |  | 0 |  | Non | Non
3111795 / 098 | RIVE DROITE | CHU RANGUEIL-SERVICE TECHNIQUE | 1 AVENUE DU PROFESSEUR JEAN POULHÈS | 31400 | TOULOUSE | C5 | EXT. CO2 5KG | C5 | DESAUTEL | 1 | 2023-06-13 | LX10860.6 | ATKGH | EXT | +1 ATELIER PLOMBERIE |  |  | D | 2024-06-21 |  |  | INSTALLATION 1 | 0 |  |  |  | 0 |  | Non | Non
3111795 / 098 | RIVE DROITE | CHU RANGUEIL-SERVICE TECHNIQUE | 1 AVENUE DU PROFESSEUR JEAN POULHÈS | 31400 | TOULOUSE | E6A | EXT. EAU PULV. 6L LW | E6A15EV | DESAUTEL | 1 | 2018-01-01 | LX00853.0 | ATJNJ | EXT | RDC ENTREE | 001 | LX 0 | D | 2024-06-21 | 2023-09-13 | 2023-09-13 | INSTALLATION 1 | 0 |  |  |  | 0 |  | Non | Non
3111795 / 098 | RIVE DROITE | CHU RANGUEIL-SERVICE TECHNIQUE | 1 AVENUE DU PROFESSEUR JEAN POULHÈS | 31400 | TOULOUSE | E6A | EXT. EAU PULV. 6L LW | E6A15EV | DESAUTEL | 1 | 2019-06-25 | LX00854.0 | EPBQC | EXT | RDC CIRCULATION | 001 | LX 0 | D | 2024-06-21 | 2024-06-21 | 2024-06-21 | INSTALLATION 1 | 0 |  |  |  | 0 |  | Non | Non
3111795 / 098 | RIVE DROITE | CHU RANGUEIL-SERVICE TECHNIQUE | 1 AVENUE DU PROFESSEUR JEAN POULHÈS | 31400 | TOULOUSE | C5 | EXT. CO2 5KG | C5 | DESAUTEL | 1 | 2017-04-25 | LX00855.0 | ATJGA | EXT | RDC CIRCULATION | 001 | LX 0 | D | 2024-06-21 |  |  | INSTALLATION 1 | 0 |  |  |  | 0 |  | Non | Non
3111795 / 098 | RIVE DROITE | CHU RANGUEIL-SERVICE TECHNIQUE | 1 AVENUE DU PROFESSEUR JEAN POULHÈS | 31400 | TOULOUSE | E6A | EXT. EAU PULV. 6L LW | E6A15EV | DESAUTEL | 1 | 2020-07-01 | LX20857.0 | ASFYR | EXT | +2 CIRCULATION | 002 | LX R+2 | D | 2024-06-21 |  |  | INSTALLATION 1 | 0 |  |  |  | 0 |  | Non | Non
3111795 / 098 | RIVE DROITE | CHU RANGUEIL-SERVICE TECHNIQUE | 1 AVENUE DU PROFESSEUR JEAN POULHÈS | 31400 | TOULOUSE | E6A | EXT. EAU PULV. 6L LW | E6A15EV | DESAUTEL | 1 | 2020-07-01 | LX20858.0 | ASFYQ | EXT | +2 CIRCULATION | 002 | LX R+2 | D | 2024-06-21 |  |  | INSTALLATION 1 | 0 |  |  |  | 0 |  | Non | Non
3111795 / 098 | RIVE DROITE | CHU RANGUEIL-SERVICE TECHNIQUE | 1 AVENUE DU PROFESSEUR JEAN POULHÈS | 31400 | TOULOUSE | E6A | EXT. EAU PULV. 6L LW | E6A15EV | DESAUTEL | 1 | 2018-09-01 | LX20856.0 | ATJMV | EXT | +2 CIRCULATION | 002 | LX R+2 | D | 2024-06-21 | 2023-09-13 | 2023-09-13 | INSTALLATION 1 | 0 |  |  |  | 0 |  | Non | Non
3111795 / 098 | RIVE DROITE | CHU RANGUEIL-SERVICE TECHNIQUE | 1 AVENUE DU PROFESSEUR JEAN POULHÈS | 31400 | TOULOUSE | C5 | EXT. CO2 5KG | C5 | DESAUTEL | 1 | 2018-10-01 | LX20859.0 | ATKGK | EXT | +2 CIRCULATION | 002 | LX R+2 | D | 2024-06-21 |  |  | INSTALLATION 1 | 0 |  |  |  | 0 |  | Non | Non
3111795 / 098 | RIVE DROITE | CHU RANGUEIL-SERVICE TECHNIQUE | 1 AVENUE DU PROFESSEUR JEAN POULHÈS | 31400 | TOULOUSE | C2 | EXT. CO2 2KG | C2 | DESAUTEL | 1 | 2019-12-01 | LX20860.0 | ASFYL | EXT | +2 SECRETARIAT | 002 | LX R+2 | D | 2024-06-21 |  |  | INSTALLATION 1 | 0 |  |  |  | 0 |  | Non | Non
3111795 / 098 | RIVE DROITE | CHU RANGUEIL-SERVICE TECHNIQUE | 1 AVENUE DU PROFESSEUR JEAN POULHÈS | 31400 | TOULOUSE | C2 | EXT. CO2 2KG | C2 | DESAUTEL | 1 | 2019-09-01 | LX20861.0 | ASFYM | EXT | +2 SALLE REUNION | 002 | LX R+2 | D | 2024-06-21 |  |  | INSTALLATION 1 | 0 |  |  |  | 0 |  | Non | Non
3111795 / 098 | RIVE DROITE | CHU RANGUEIL-SERVICE TECHNIQUE | 1 AVENUE DU PROFESSEUR JEAN POULHÈS | 31400 | TOULOUSE | RIA25/30 | ROBINET INCENDIE ARME |  | RB-Pons | 1 | 2001-06-21 | LX.R.2.34 |  | EXT | 2 ÉTAGE |  |  | D | 2024-06-21 |  |  | RIA | 25 | 30M | DMA | SERTI | 0 |  | Oui | Oui
3111795 / 098 | RIVE DROITE | CHU RANGUEIL-SERVICE TECHNIQUE | 1 AVENUE DU PROFESSEUR JEAN POULHÈS | 31400 | TOULOUSE | RIA25/30 | ROBINET INCENDIE ARME |  | RB-Pons | 1 | 2001-06-21 | LX.R.1.34 |  | EXT | 1 ÉTAGE |  |  | D | 2024-06-21 |  |  | RIA | 25 | 30M | DMA | SERTI | 0 |  | Oui | Oui
3111795 / 098 | RIVE DROITE | CHU RANGUEIL-SERVICE TECHNIQUE | 1 AVENUE DU PROFESSEUR JEAN POULHÈS | 31400 | TOULOUSE | RIA25/30 | ROBINET INCENDIE ARME |  | RB-Pons | 1 | 2001-06-21 | LX.R.0.34 |  | EXT | ENTREE RDC |  |  | D | 2024-06-21 |  |  | RIA | 25 | 30M | DMB | VISSE | 0 |  | Non | Non
3111795 / 099 | RIVE DROITE | CHU RANGUEIL-H1 (COLONNE SECHE) | RIVE DROITE | 31059 | TOULOUSE | COLSECHE | COLONNE SECHE |  |  | 1 |  |  |  | IF | CS 3 du -2 au +7 SAS principal MM ZS 3 |  |  | D |  |  |  | CS | 0 |  |  |  | 0 |  | Non | Non
3111795 / 099 | RIVE DROITE | CHU RANGUEIL-H1 (COLONNE SECHE) | RIVE DROITE | 31059 | TOULOUSE | COLSECHE | COLONNE SECHE |  |  | 1 |  |  |  | IF | CS 2 du -2 au +7 circulation ZS2 |  |  | D |  |  |  | CS | 0 |  |  |  | 0 |  | Non | Non
3111795 / 099 | RIVE DROITE | CHU RANGUEIL-H1 (COLONNE SECHE) | RIVE DROITE | 31059 | TOULOUSE | COLSECHE | COLONNE SECHE |  |  | 1 |  |  |  | IF | CS 1 du -2 au +7 escalier B ZS2 |  |  | D |  |  |  | CS | 0 |  |  |  | 0 |  | Non | Non
3111795 / 099 | RIVE DROITE | CHU RANGUEIL-H1 (COLONNE SECHE) | RIVE DROITE | 31059 | TOULOUSE | COLSECHE | COLONNE SECHE |  |  | 1 |  |  |  | IF | CS 8 -2 au +7 sas secondaire |  |  | D |  |  |  | CS | 0 |  |  |  | 0 |  | Non | Non
3111795 / 099 | RIVE DROITE | CHU RANGUEIL-H1 (COLONNE SECHE) | RIVE DROITE | 31059 | TOULOUSE | COLSECHE | COLONNE SECHE |  |  | 1 |  |  |  | IF | CS9 du-2 au +7 CIRCULATION ZS 6 |  |  | D |  |  |  | CS | 0 |  |  |  | 0 |  | Non | Non
3111795 / 099 | RIVE DROITE | CHU RANGUEIL-H1 (COLONNE SECHE) | RIVE DROITE | 31059 | TOULOUSE | COLSECHE | COLONNE SECHE |  |  | 1 |  |  |  | IF | CS10 du -2 au +7 escalier de secours D ZS6 |  |  | D |  |  |  | CS | 0 |  |  |  | 0 |  | Non | Non
3111795 / 099 | RIVE DROITE | CHU RANGUEIL-H1 (COLONNE SECHE) | RIVE DROITE | 31059 | TOULOUSE | COLSECHE | COLONNE SECHE |  |  | 1 |  |  |  | IF | CS 4 du -2 au +7 ENTREE ZS1 |  |  | D |  |  |  | CS | 0 |  |  |  | 0 |  | Non | Non
3111795 / 099 | RIVE DROITE | CHU RANGUEIL-H1 (COLONNE SECHE) | RIVE DROITE | 31059 | TOULOUSE | COLSECHE | COLONNE SECHE |  |  | 1 |  |  |  | IF | CS 29 DU -2 au +7 sas principal esc A |  |  | D |  |  |  | CS | 0 |  |  |  | 0 |  | Non | Non
3111795 / 099 | RIVE DROITE | CHU RANGUEIL-H1 (COLONNE SECHE) | RIVE DROITE | 31059 | TOULOUSE | COLSECHE | COLONNE SECHE |  |  | 1 |  |  |  | IF | CS 5 du -2 au. +7 |  |  | D |  |  |  | CS | 0 |  |  |  | 0 |  | Non | Non
3111795 / 099 | RIVE DROITE | CHU RANGUEIL-H1 (COLONNE SECHE) | RIVE DROITE | 31059 | TOULOUSE | COLSECHE | COLONNE SECHE |  |  | 1 |  |  |  | IF | CS 7 -2 au +7 sas secondaire |  |  | D |  |  |  | CS | 0 |  |  |  | 0 |  | Non | Non
3111795 / 099 | RIVE DROITE | CHU RANGUEIL-H1 (COLONNE SECHE) | RIVE DROITE | 31059 | TOULOUSE | COLSECHE | COLONNE SECHE |  |  | 1 |  |  |  | IF | CS 6 du -2 au +7 |  |  | D |  |  |  | CS | 0 |  |  |  | 0 |  | Non | Non
3111795 / 100 | RIVE DROITE | CHU RANGUEIL-H2 (CS) | RIVE DROITE | 31059 | TOULOUSE | COLSECHE | COLONNE SECHE |  |  | 1 |  |  |  | IF | CS16 RDC au +7 ZS 10 Consultation |  |  | D |  |  |  | CS | 0 |  |  |  | 0 |  | Non | Non
3111795 / 100 | RIVE DROITE | CHU RANGUEIL-H2 (CS) | RIVE DROITE | 31059 | TOULOUSE | COLSECHE | COLONNE SECHE |  |  | 1 |  |  |  | IF | CS30 BIS Descendante du RDC au -1 SAS Principal |  |  | D |  |  |  | CS | 0 |  |  |  | 0 |  | Non | Non
3111795 / 100 | RIVE DROITE | CHU RANGUEIL-H2 (CS) | RIVE DROITE | 31059 | TOULOUSE | COLSECHE | COLONNE SECHE |  |  | 1 |  |  |  | IF | CS28 du-2 au +7 escalier de secours C ZS1 |  |  | D |  |  |  | CS | 0 |  |  |  | 0 |  | Non | Non
3111795 / 100 | RIVE DROITE | CHU RANGUEIL-H2 (CS) | RIVE DROITE | 31059 | TOULOUSE | COLSECHE | COLONNE SECHE |  |  | 1 |  |  |  | IF | CS30 RDC au +7 SAS Principal ECS.A |  |  | D |  |  |  | CS | 0 |  |  |  | 0 |  | Non | Non
3111795 / 100 | RIVE DROITE | CHU RANGUEIL-H2 (CS) | RIVE DROITE | 31059 | TOULOUSE | COLSECHE | COLONNE SECHE |  |  | 1 |  |  |  | IF | CS18 RDC au +7 CIRCUL -ZS 9 |  |  | D |  |  |  | CS | 0 |  |  |  | 0 |  | Non | Non
3111795 / 100 | RIVE DROITE | CHU RANGUEIL-H2 (CS) | RIVE DROITE | 31059 | TOULOUSE | COLSECHE | COLONNE SECHE |  |  | 1 |  |  |  | IF | CS19 +1 au +7 Circulation ZS 8 |  |  | D |  |  |  | CS | 0 |  |  |  | 0 |  | Non | Non
3111795 / 100 | RIVE DROITE | CHU RANGUEIL-H2 (CS) | RIVE DROITE | 31059 | TOULOUSE | COLSECHE | COLONNE SECHE |  |  | 1 |  |  |  | IF | CS17 RDC au +7 Escalier de Secours B-ZS8 |  |  | D |  |  |  | CS | 0 |  |  |  | 0 |  | Non | Non
3111795 / 100 | RIVE DROITE | CHU RANGUEIL-H2 (CS) | RIVE DROITE | 31059 | TOULOUSE | COLSECHE | COLONNE SECHE |  |  | 1 |  |  |  | IF | CS11 RDC au +7 Escalier de secours C ZS12 |  |  | D |  |  |  | CS | 0 |  |  |  | 0 |  | Non | Non
3111795 / 100 | RIVE DROITE | CHU RANGUEIL-H2 (CS) | RIVE DROITE | 31059 | TOULOUSE | COLSECHE | COLONNE SECHE |  |  | 1 |  |  |  | IF | CS12 RDC au +7 Circulation ZS 12 |  |  | D |  |  |  | CS | 0 |  |  |  | 0 |  | Non | Non
3111795 / 100 | RIVE DROITE | CHU RANGUEIL-H2 (CS) | RIVE DROITE | 31059 | TOULOUSE | COLSECHE | COLONNE SECHE |  |  | 1 |  |  |  | IF | CS13 RDC au +7 ZS 11 Consultation |  |  | D |  |  |  | CS | 0 |  |  |  | 0 |  | Non | Non
3111795 / 100 | RIVE DROITE | CHU RANGUEIL-H2 (CS) | RIVE DROITE | 31059 | TOULOUSE | COLSECHE | COLONNE SECHE |  |  | 1 |  |  |  | IF | CS14 RDC au +7 ZS 11 / UF2 |  |  | D |  |  |  | CS | 0 |  |  |  | 0 |  | Non | Non
3111795 / 100 | RIVE DROITE | CHU RANGUEIL-H2 (CS) | RIVE DROITE | 31059 | TOULOUSE | COLSECHE | COLONNE SECHE |  |  | 1 |  |  |  | IF | CS15 RDC au +7 ZS 10 / SI |  |  | D |  |  |  | CS | 0 |  |  |  | 0 |  | Non | Non
3111795 / 101 | RIVE DROITE | CHU RANGUEIL-H3 (CS) | RIVE DROITE | 31059 | TOULOUSE | COLSECHE | COLONNE SECHE |  |  | 1 |  |  |  | IF | CS31 RDC au Terasse ESC A |  |  | D |  |  |  | CS | 0 |  |  |  | 0 |  | Non | Non
3111795 / 101 | RIVE DROITE | CHU RANGUEIL-H3 (CS) | RIVE DROITE | 31059 | TOULOUSE | COLSECHE | COLONNE SECHE |  |  | 1 |  |  |  | IF | CS32 PC sécurité |  |  | D |  |  |  | CS | 0 |  |  |  | 0 |  | Non | Non
3111795 / 102 | RIVE DROITE | CHU RANGUEIL-MED NUCL (CS) | RIVE DROITE | 31059 | TOULOUSE | COLSECHE | COLONNE SECHE |  |  | 1 |  |  |  | IF | CS 20 du -1 au rdc au rdc nord et centre med nucléaire |  |  | D |  |  |  | CS | 0 |  |  |  | 0 |  | Non | Non
3111795 / 103 | RIVE DROITE | CHU RANGUEIL-SILO (CS) | RIVE DROITE | 31059 | TOULOUSE | COLSECHE | COLONNE SECHE |  |  | 1 |  |  |  | IF | CS n°34 escaliers b |  |  | D |  |  |  | CS | 0 |  |  |  | 0 |  | Non | Non
3111795 / 103 | RIVE DROITE | CHU RANGUEIL-SILO (CS) | RIVE DROITE | 31059 | TOULOUSE | COLSECHE | COLONNE SECHE |  |  | 1 |  |  |  | IF | CS N°33 escaliers a |  |  | D |  |  |  | CS | 0 |  |  |  | 0 |  | Non | Non
3111795 / 104 | RIVE DROITE | CHU RANGUEIL-L2 (CS) | RIVE DROITE | 31059 | TOULOUSE | COLSECHE | COLONNE SECHE |  |  | 1 |  |  |  | IF | CS N24 du rdc au 3ème centre |  |  | D |  |  |  | CS | 0 |  |  |  | 0 |  | Non | Non
3111795 / 104 | RIVE DROITE | CHU RANGUEIL-L2 (CS) | RIVE DROITE | 31059 | TOULOUSE | COLSECHE | COLONNE SECHE |  |  | 1 |  |  |  | IF | CS N25 du rdc au 3ème esc morgue |  |  | D |  |  |  | CS | 0 |  |  |  | 0 |  | Non | Non
3111795 / 104 | RIVE DROITE | CHU RANGUEIL-L2 (CS) | RIVE DROITE | 31059 | TOULOUSE | COLSECHE | COLONNE SECHE |  |  | 1 |  |  |  | IF | CS21 du RDC +4 escalier B quai de livraison |  |  | D |  |  |  | CS | 0 |  |  |  | 0 |  | Non | Non
3111795 / 104 | RIVE DROITE | CHU RANGUEIL-L2 (CS) | RIVE DROITE | 31059 | TOULOUSE | COLSECHE | COLONNE SECHE |  |  | 1 |  |  |  | IF | CS22 du 1 sous sol au +4 escalier A |  |  | D |  |  |  | CS | 0 |  |  |  | 0 |  | Non | Non
3111795 / 104 | RIVE DROITE | CHU RANGUEIL-L2 (CS) | RIVE DROITE | 31059 | TOULOUSE | COLSECHE | COLONNE SECHE |  |  | 1 |  |  |  | IF | CS26 du -2 au +4 Circulation ESC de secour |  |  | D |  |  |  | CS | 0 |  |  |  | 0 |  | Non | Non
3111795 / 104 | RIVE DROITE | CHU RANGUEIL-L2 (CS) | RIVE DROITE | 31059 | TOULOUSE | COLSECHE | COLONNE SECHE |  |  | 1 |  |  |  | IF | CS27 du -1 au +4 Circulation entrée principale |  |  | D |  |  |  | CS | 0 |  |  |  | 0 |  | Non | Non
3111795 / 104 | RIVE DROITE | CHU RANGUEIL-L2 (CS) | RIVE DROITE | 31059 | TOULOUSE | COLSECHE | COLONNE SECHE |  |  | 1 |  |  |  | IF | CS N23 du 1er au 3ème esc A/cote L3 |  |  | D |  |  |  | CS | 0 |  |  |  | 0 |  | Non | Non
3111795 / 105 | RIVE DROITE | HOPITAL LARREY- (CS) | RIVE DROITE | 31059 | TOULOUSE | COLSECHE | COLONNE SECHE |  |  | 1 |  |  |  | IF | CS3 ESCALIER C1 -3 |  |  | D |  |  |  | CS | 0 |  |  |  | 0 |  | Non | Non
3111795 / 105 | RIVE DROITE | HOPITAL LARREY- (CS) | RIVE DROITE | 31059 | TOULOUSE | COLSECHE | COLONNE SECHE |  |  | 1 |  |  |  | IF | CS4 ESCALIER C2 -1 AU -2 |  |  | D |  |  |  | CS | 0 |  |  |  | 0 |  | Non | Non
3111795 / 105 | RIVE DROITE | HOPITAL LARREY- (CS) | RIVE DROITE | 31059 | TOULOUSE | COLSECHE | COLONNE SECHE |  |  | 1 |  |  |  | IF | CS2 ESCALIER C2 RDC AU +7 |  |  | D |  |  |  | CS | 0 |  |  |  | 0 |  | Non | Non
3111795 / 105 | RIVE DROITE | HOPITAL LARREY- (CS) | RIVE DROITE | 31059 | TOULOUSE | COLSECHE | COLONNE SECHE |  |  | 1 |  |  |  | IF | CS1 ESCALIER C1 -2 AU +6 |  |  | D |  |  |  | CS | 0 |  |  |  | 0 |  | Non | Non
3111795 / 108 | RIVE GAUCHE | CHU PURPAN-SAMU HELISTATION (CS) RIVE GAUCHE | RIVE GAUCHE | 31000 | TOULOUSE | COLSECHE | COLONNE SECHE |  |  | 1 |  |  |  | IF | cs1 hélistation |  |  | D |  |  |  | CS | 0 |  |  |  | 0 |  | Non | Non
3111795 / 110 | RIVE GAUCHE | CHU PURPAN- URM (CS) RIVE GAUCHE | RIVE GAUCHE | 31000 | TOULOUSE | COLSECHE | COLONNE SECHE |  |  | 1 |  |  |  | IF | CS 3 escalier CE1 |  |  | D |  |  |  | CS | 0 |  |  |  | 0 |  | Non | Non
3111795 / 110 | RIVE GAUCHE | CHU PURPAN- URM (CS) RIVE GAUCHE | RIVE GAUCHE | 31000 | TOULOUSE | COLSECHE | COLONNE SECHE |  |  | 1 |  |  |  | IF | CS 4 escalier CE2 côté Dieu lafoy |  |  | D |  |  |  | CS | 0 |  |  |  | 0 |  | Non | Non
3111795 / 110 | RIVE GAUCHE | CHU PURPAN- URM (CS) RIVE GAUCHE | RIVE GAUCHE | 31000 | TOULOUSE | COLSECHE | COLONNE SECHE |  |  | 1 |  |  |  | IF | CS 1 escalier EE1 |  |  | D |  |  |  | CS | 0 |  |  |  | 0 |  | Non | Non
3111795 / 110 | RIVE GAUCHE | CHU PURPAN- URM (CS) RIVE GAUCHE | RIVE GAUCHE | 31000 | TOULOUSE | COLSECHE | COLONNE SECHE |  |  | 1 |  |  |  | IF | CS 2 escalier Fe1 sas urgence |  |  | D |  |  |  | CS | 0 |  |  |  | 0 |  | Non | Non
3111795 / 111 | RIVE GAUCHE | CHU PURPAN- PPR (CS) RIVE GAUCHE | RIVE GAUCHE | 31000 | TOULOUSE | COLSECHE | COLONNE SECHE |  |  | 1 |  |  |  | IF | CS11 escaliers HE montante |  |  | D |  |  |  | CS | 0 |  |  |  | 0 |  | Non | Non
3111795 / 111 | RIVE GAUCHE | CHU PURPAN- PPR (CS) RIVE GAUCHE | RIVE GAUCHE | 31000 | TOULOUSE | COLSECHE | COLONNE SECHE |  |  | 1 |  |  |  | IF | CS12 escaliers GE desendente |  |  | D |  |  |  | CS | 0 |  |  |  | 0 |  | Non | Non
3111795 / 111 | RIVE GAUCHE | CHU PURPAN- PPR (CS) RIVE GAUCHE | RIVE GAUCHE | 31000 | TOULOUSE | COLSECHE | COLONNE SECHE |  |  | 1 |  |  |  | IF | CS13 escaliers FE montante |  |  | D |  |  |  | CS | 0 |  |  |  | 0 |  | Non | Non
3111795 / 111 | RIVE GAUCHE | CHU PURPAN- PPR (CS) RIVE GAUCHE | RIVE GAUCHE | 31000 | TOULOUSE | COLSECHE | COLONNE SECHE |  |  | 1 |  |  |  | IF | CS14 escaliers FE desendente |  |  | D |  |  |  | CS | 0 |  |  |  | 0 |  | Non | Non
3111795 / 111 | RIVE GAUCHE | CHU PURPAN- PPR (CS) RIVE GAUCHE | RIVE GAUCHE | 31000 | TOULOUSE | COLSECHE | COLONNE SECHE |  |  | 1 |  |  |  | IF | CS15 escaliers EE montante |  |  | D |  |  |  | CS | 0 |  |  |  | 0 |  | Non | Non
3111795 / 111 | RIVE GAUCHE | CHU PURPAN- PPR (CS) RIVE GAUCHE | RIVE GAUCHE | 31000 | TOULOUSE | COLSECHE | COLONNE SECHE |  |  | 1 |  |  |  | IF | CS16 escaliers EE desendente |  |  | D |  |  |  | CS | 0 |  |  |  | 0 |  | Non | Non
3111795 / 111 | RIVE GAUCHE | CHU PURPAN- PPR (CS) RIVE GAUCHE | RIVE GAUCHE | 31000 | TOULOUSE | COLSECHE | COLONNE SECHE |  |  | 1 |  |  |  | IF | CS17 escaliers AE montante |  |  | D |  |  |  | CS | 0 |  |  |  | 0 |  | Non | Non
3111795 / 111 | RIVE GAUCHE | CHU PURPAN- PPR (CS) RIVE GAUCHE | RIVE GAUCHE | 31000 | TOULOUSE | COLSECHE | COLONNE SECHE |  |  | 1 |  |  |  | IF | CS18 escaliers AE desendente |  |  | D |  |  |  | CS | 0 |  |  |  | 0 |  | Non | Non
3111795 / 111 | RIVE GAUCHE | CHU PURPAN- PPR (CS) RIVE GAUCHE | RIVE GAUCHE | 31000 | TOULOUSE | COLSECHE | COLONNE SECHE |  |  | 1 |  |  |  | IF | CS19 escaliers CE desendente |  |  | D |  |  |  | CS | 0 |  |  |  | 0 |  | Non | Non
3111795 / 111 | RIVE GAUCHE | CHU PURPAN- PPR (CS) RIVE GAUCHE | RIVE GAUCHE | 31000 | TOULOUSE | COLSECHE | COLONNE SECHE |  |  | 1 |  |  |  | IF | CS20 escaliers CE montante |  |  | D |  |  |  | CS | 0 |  |  |  | 0 |  | Non | Non
3111795 / 111 | RIVE GAUCHE | CHU PURPAN- PPR (CS) RIVE GAUCHE | RIVE GAUCHE | 31000 | TOULOUSE | COLSECHE | COLONNE SECHE |  |  | 1 |  |  |  | IF | CS21 escaliers BE montante |  |  | D |  |  |  | CS | 0 |  |  |  | 0 |  | Non | Non
3111795 / 111 | RIVE GAUCHE | CHU PURPAN- PPR (CS) RIVE GAUCHE | RIVE GAUCHE | 31000 | TOULOUSE | COLSECHE | COLONNE SECHE |  |  | 1 |  |  |  | IF | CS 22 escaliers DE montante |  |  | D |  |  |  | CS | 0 |  |  |  | 0 |  | Non | Non
3111795 / 111 | RIVE GAUCHE | CHU PURPAN- PPR (CS) RIVE GAUCHE | RIVE GAUCHE | 31000 | TOULOUSE | COLSECHE | COLONNE SECHE |  |  | 1 |  |  |  | IF | CS8 escaliers JE montante |  |  | D |  |  |  | CS | 0 |  |  |  | 0 |  | Non | Non
3111795 / 111 | RIVE GAUCHE | CHU PURPAN- PPR (CS) RIVE GAUCHE | RIVE GAUCHE | 31000 | TOULOUSE | COLSECHE | COLONNE SECHE |  |  | 1 |  |  |  | IF | CS7 escaliers JE desendente |  |  | D |  |  |  | CS | 0 |  |  |  | 0 |  | Non | Non
3111795 / 111 | RIVE GAUCHE | CHU PURPAN- PPR (CS) RIVE GAUCHE | RIVE GAUCHE | 31000 | TOULOUSE | COLSECHE | COLONNE SECHE |  |  | 1 |  |  |  | IF | CS6 escaliers IE montante |  |  | D |  |  |  | CS | 0 |  |  |  | 0 |  | Non | Non
3111795 / 111 | RIVE GAUCHE | CHU PURPAN- PPR (CS) RIVE GAUCHE | RIVE GAUCHE | 31000 | TOULOUSE | COLSECHE | COLONNE SECHE |  |  | 1 |  |  |  | IF | CS5 escaliers IE desendente |  |  | D |  |  |  | CS | 0 |  |  |  | 0 |  | Non | Non
3111795 / 111 | RIVE GAUCHE | CHU PURPAN- PPR (CS) RIVE GAUCHE | RIVE GAUCHE | 31000 | TOULOUSE | COLSECHE | COLONNE SECHE |  |  | 1 |  |  |  | IF | CS4 escaliers KE desendente |  |  | D |  |  |  | CS | 0 |  |  |  | 0 |  | Non | Non
3111795 / 111 | RIVE GAUCHE | CHU PURPAN- PPR (CS) RIVE GAUCHE | RIVE GAUCHE | 31000 | TOULOUSE | COLSECHE | COLONNE SECHE |  |  | 1 |  |  |  | IF | CS3 escaliers KE montante |  |  | D |  |  |  | CS | 0 |  |  |  | 0 |  | Non | Non
3111795 / 111 | RIVE GAUCHE | CHU PURPAN- PPR (CS) RIVE GAUCHE | RIVE GAUCHE | 31000 | TOULOUSE | COLSECHE | COLONNE SECHE |  |  | 1 |  |  |  | IF | CS2 escaliers LE montante |  |  | D |  |  |  | CS | 0 |  |  |  | 0 |  | Non | Non
3111795 / 111 | RIVE GAUCHE | CHU PURPAN- PPR (CS) RIVE GAUCHE | RIVE GAUCHE | 31000 | TOULOUSE | COLSECHE | COLONNE SECHE |  |  | 1 |  |  |  | IF | CS1 escaliers LE desendente |  |  | D |  |  |  | CS | 0 |  |  |  | 0 |  | Non | Non
3111795 / 111 | RIVE GAUCHE | CHU PURPAN- PPR (CS) RIVE GAUCHE | RIVE GAUCHE | 31000 | TOULOUSE | COLSECHE | COLONNE SECHE |  |  | 1 |  |  |  | IF | CS9 escaliers GE montante |  |  | D |  |  |  | CS | 0 |  |  |  | 0 |  | Non | Non
3111795 / 111 | RIVE GAUCHE | CHU PURPAN- PPR (CS) RIVE GAUCHE | RIVE GAUCHE | 31000 | TOULOUSE | COLSECHE | COLONNE SECHE |  |  | 1 |  |  |  | IF | CS10 escaliers GE desendente |  |  | D |  |  |  | CS | 0 |  |  |  | 0 |  | Non | Non
3111795 / 112 | RIVE GAUCHE | CHU PURPAN-PARKING SILO | RIVE GAUCHE | 31000 | TOULOUSE | COLSECHE | COLONNE SECHE |  |  | 1 |  |  |  | IF | cs 1 escalier A |  |  | D |  |  |  | CS | 0 |  |  |  | 0 |  | Non | Non
3111795 / 112 | RIVE GAUCHE | CHU PURPAN-PARKING SILO | RIVE GAUCHE | 31000 | TOULOUSE | COLSECHE | COLONNE SECHE |  |  | 1 |  |  |  | IF | cs2 escalier b |  |  | D |  |  |  | CS | 0 |  |  |  | 0 |  | Non | Non
3111795 / 112 | RIVE GAUCHE | CHU PURPAN-PARKING SILO | RIVE GAUCHE | 31000 | TOULOUSE | P6ABC | EXT. POUDRE ABC 6KG | P6P | DESAUTEL | 1 | 2018-01-01 | DFB01 | EMODG | EXT | COTE AVENUE | 001 | 2° S/SOL | D | 2024-01-16 | 2023-03-13 | 2023-03-13 | INSTALLATION 1 | 0 |  |  |  | 0 |  | Non | Non
3111795 / 112 | RIVE GAUCHE | CHU PURPAN-PARKING SILO | RIVE GAUCHE | 31000 | TOULOUSE | C2 | EXT. CO2 2KG | C2 | DESAUTEL | 1 | 2022-10-01 | DFB02 |  | EXT | COTE AVENUE | 001 | 2° S/SOL | D | 2024-01-17 |  |  | INSTALLATION 1 | 0 |  |  |  | 0 |  | Non | Non
3111795 / 112 | RIVE GAUCHE | CHU PURPAN-PARKING SILO | RIVE GAUCHE | 31000 | TOULOUSE | P6ABC | EXT. POUDRE ABC 6KG | P6P | DESAUTEL | 1 | 2018-01-01 | DFB03 | EMODI | EXT | CENTRE | 001 | 2° S/SOL | D | 2024-01-16 | 2023-03-13 | 2023-03-13 | INSTALLATION 1 | 0 |  |  |  | 0 |  | Non | Non
3111795 / 112 | RIVE GAUCHE | CHU PURPAN-PARKING SILO | RIVE GAUCHE | 31000 | TOULOUSE | C2 | EXT. CO2 2KG | C2 | DESAUTEL | 1 | 2019-05-01 | DFB04 |  | EXT | COTE RAYER | 001 | 2° S/SOL | D | 2024-01-17 |  |  | INSTALLATION 1 | 0 |  |  |  | 0 |  | Non | Non
3111795 / 112 | RIVE GAUCHE | CHU PURPAN-PARKING SILO | RIVE GAUCHE | 31000 | TOULOUSE | P6ABC | EXT. POUDRE ABC 6KG | P6P | DESAUTEL | 1 | 2018-01-01 | DFB05 | EMODK | EXT | COTE RAYER | 001 | 2° S/SOL | D | 2024-01-16 | 2023-03-13 | 2023-03-13 | INSTALLATION 1 | 0 |  |  |  | 0 |  | Non | Non
3111795 / 112 | RIVE GAUCHE | CHU PURPAN-PARKING SILO | RIVE GAUCHE | 31000 | TOULOUSE | P6ABC | EXT. POUDRE ABC 6KG | P6P | DESAUTEL | 1 | 2018-01-01 | DFA01 | EMODL | EXT | COTE RAYER | 002 | 1° S/SOL | D | 2024-01-16 | 2023-03-13 | 2023-03-13 | INSTALLATION 1 | 0 |  |  |  | 0 |  | Non | Non
3111795 / 112 | RIVE GAUCHE | CHU PURPAN-PARKING SILO | RIVE GAUCHE | 31000 | TOULOUSE | P6ABC | EXT. POUDRE ABC 6KG | P6P | DESAUTEL | 1 | 2018-01-01 | DFA02 | EMODM | EXT | CENTRE | 002 | 1° S/SOL | D | 2024-01-16 | 2023-03-13 | 2023-03-13 | INSTALLATION 1 | 0 |  |  |  | 0 |  | Non | Non
3111795 / 112 | RIVE GAUCHE | CHU PURPAN-PARKING SILO | RIVE GAUCHE | 31000 | TOULOUSE | P6ABC | EXT. POUDRE ABC 6KG | P6P | DESAUTEL | 1 | 2018-01-01 | DFA03 | EMODM | EXT | COTE AVENUE | 002 | 1° S/SOL | D | 2024-01-16 | 2023-03-13 | 2023-03-13 | INSTALLATION 1 | 0 |  |  |  | 0 |  | Non | Non
3111795 / 112 | RIVE GAUCHE | CHU PURPAN-PARKING SILO | RIVE GAUCHE | 31000 | TOULOUSE | C2 | EXT. CO2 2KG | C2 | DESAUTEL | 1 | 2020-02-27 | DF0.01 |  | EXT | COTE AVENUE | 003 | RDC | D | 2025-02-28 |  |  | INSTALLATION 1 | 0 |  |  |  | 0 |  | Non | Non
3111795 / 112 | RIVE GAUCHE | CHU PURPAN-PARKING SILO | RIVE GAUCHE | 31000 | TOULOUSE | C2 | EXT. CO2 2KG | C2 | DESAUTEL | 1 | 2017-05-01 | DF0.02 | ENECH | EXT | LOCAL SONO | 003 | RDC | D | 2025-02-28 |  |  | INSTALLATION 1 | 0 |  |  |  | 0 |  | Non | Non
3111795 / 112 | RIVE GAUCHE | CHU PURPAN-PARKING SILO | RIVE GAUCHE | 31000 | TOULOUSE | P6ABC | EXT. POUDRE ABC 6KG | P6P | DESAUTEL | 1 | 2019-02-27 | DF0.03 |  | EXT | CENTRE | 003 | RDC | D | 2025-02-28 | 2025-02-28 | 2025-02-28 | INSTALLATION 1 | 0 |  |  |  | 0 |  | Non | Non
3111795 / 112 | RIVE GAUCHE | CHU PURPAN-PARKING SILO | RIVE GAUCHE | 31000 | TOULOUSE | P6ABC | EXT. POUDRE ABC 6KG | P6P | DESAUTEL | 1 | 2018-01-01 | DF0.04 | EMODF | EXT | COTE RAYER | 003 | RDC | D | 2025-02-28 | 2023-03-13 | 2023-03-13 | INSTALLATION 1 | 0 |  |  |  | 0 |  | Non | Non
3111795 / 112 | RIVE GAUCHE | CHU PURPAN-PARKING SILO | RIVE GAUCHE | 31000 | TOULOUSE | P6ABC | EXT. POUDRE ABC 6KG | P6P | DESAUTEL | 1 | 2018-01-01 | DF1.01 | EMOES | EXT | COTE RAYER | 004 | 1ER ETAGE (F:5) | D | 2025-02-28 | 2023-03-13 | 2023-03-13 | INSTALLATION 1 | 0 |  |  |  | 0 |  | Non | Non
3111795 / 112 | RIVE GAUCHE | CHU PURPAN-PARKING SILO | RIVE GAUCHE | 31000 | TOULOUSE | P6ABC | EXT. POUDRE ABC 6KG | P6P | DESAUTEL | 1 | 2023-02-27 | DF1.02 |  | EXT | CENTRE | 004 | 1ER ETAGE (F:5) | D | 2025-02-28 |  |  | INSTALLATION 1 | 0 |  |  |  | 0 |  | Non | Non
3111795 / 112 | RIVE GAUCHE | CHU PURPAN-PARKING SILO | RIVE GAUCHE | 31000 | TOULOUSE | P6ABC | EXT. POUDRE ABC 6KG | P6P | DESAUTEL | 1 | 2018-01-01 | DF1.03 | EMOEQ | EXT | COTE AVENUE | 004 | 1ER ETAGE (F:5) | D | 2025-02-28 | 2023-03-13 | 2023-03-13 | INSTALLATION 1 | 0 |  |  |  | 0 |  | Non | Non
3111795 / 112 | RIVE GAUCHE | CHU PURPAN-PARKING SILO | RIVE GAUCHE | 31000 | TOULOUSE | C2 | EXT. CO2 2KG | C2 | DESAUTEL | 1 | 2018-03-01 | DF2.01 |  | EXT | COTE AVENUE | 005 | 2E ETAGE (F:6) | D | 2025-02-28 |  |  | INSTALLATION 1 | 0 |  |  |  | 0 |  | Non | Non
3111795 / 112 | RIVE GAUCHE | CHU PURPAN-PARKING SILO | RIVE GAUCHE | 31000 | TOULOUSE | P6ABC | EXT. POUDRE ABC 6KG | P6P | DESAUTEL | 1 | 2020-02-27 | DF2.02 |  | EXT | CENTRE | 005 | 2E ETAGE (F:6) | D | 2025-02-28 | 2025-02-28 | 2025-02-28 | INSTALLATION 1 | 0 |  |  |  | 0 |  | Non | Non
3111795 / 112 | RIVE GAUCHE | CHU PURPAN-PARKING SILO | RIVE GAUCHE | 31000 | TOULOUSE | P6ABC | EXT. POUDRE ABC 6KG | P6P | DESAUTEL | 1 | 2018-01-01 | DF2.03 | EMOEN | EXT | COTE RAYER | 005 | 2E ETAGE (F:6) | D | 2025-02-28 | 2023-03-10 | 2023-03-10 | INSTALLATION 1 | 0 |  |  |  | 0 |  | Non | Non
3111795 / 112 | RIVE GAUCHE | CHU PURPAN-PARKING SILO | RIVE GAUCHE | 31000 | TOULOUSE | P6ABC | EXT. POUDRE ABC 6KG | P6P | DESAUTEL | 1 | 2018-01-01 | DF3.01 | EMOEM | EXT | COTE RAYER | 006 | 3E ETAGE (F:6) | D | 2024-01-11 | 2023-03-10 | 2023-03-10 | INSTALLATION 1 | 0 |  |  |  | 0 |  | Non | Non
3111795 / 112 | RIVE GAUCHE | CHU PURPAN-PARKING SILO | RIVE GAUCHE | 31000 | TOULOUSE | P6ABC | EXT. POUDRE ABC 6KG | P6P | DESAUTEL | 1 | 2018-01-01 | DF3.02 | EMOEL | EXT | CENTRE | 006 | 3E ETAGE (F:6) | D | 2024-01-11 | 2023-03-10 | 2023-03-10 | INSTALLATION 1 | 0 |  |  |  | 0 |  | Non | Non
3111795 / 112 | RIVE GAUCHE | CHU PURPAN-PARKING SILO | RIVE GAUCHE | 31000 | TOULOUSE | P6ABC | EXT. POUDRE ABC 6KG | P6P | DESAUTEL | 1 | 2018-01-01 | DF3.03 | EMOEK | EXT | COTE AVENUE | 006 | 3E ETAGE (F:6) | D | 2024-01-11 | 2023-03-10 | 2023-03-10 | INSTALLATION 1 | 0 |  |  |  | 0 |  | Non | Non
3111795 / 112 | RIVE GAUCHE | CHU PURPAN-PARKING SILO | RIVE GAUCHE | 31000 | TOULOUSE | C2 | EXT. CO2 2KG | C2 | DESAUTEL | 1 | 2016-10-01 | DF4.01 |  | EXT | COTE AVENUE | 007 | 4E ETAGE (F:6) | D | 2024-01-11 |  |  | INSTALLATION 1 | 0 |  |  |  | 0 |  | Non | Non
3111795 / 112 | RIVE GAUCHE | CHU PURPAN-PARKING SILO | RIVE GAUCHE | 31000 | TOULOUSE | P6ABC | EXT. POUDRE ABC 6KG | P6P | DESAUTEL | 1 | 2018-01-01 | DF4.02 | EMOEI | EXT | CENTRE | 007 | 4E ETAGE (F:6) | D | 2024-01-11 | 2023-03-10 | 2023-03-10 | INSTALLATION 1 | 0 |  |  |  | 0 |  | Non | Non
3111795 / 112 | RIVE GAUCHE | CHU PURPAN-PARKING SILO | RIVE GAUCHE | 31000 | TOULOUSE | P6ABC | EXT. POUDRE ABC 6KG | P6P | DESAUTEL | 1 | 2018-01-01 | DF4.03 | EMOEH | EXT | COTE RAYER | 007 | 4E ETAGE (F:6) | D | 2024-01-11 | 2023-03-10 | 2023-03-10 | INSTALLATION 1 | 0 |  |  |  | 0 |  | Non | Non
3111795 / 112 | RIVE GAUCHE | CHU PURPAN-PARKING SILO | RIVE GAUCHE | 31000 | TOULOUSE | P6ABC | EXT. POUDRE ABC 6KG | P6P | DESAUTEL | 1 | 2018-01-01 | DF5.01 | EMOEG | EXT | COTE RAYER | 008 | 5E ETAGE (F:6) | D | 2024-01-11 | 2023-03-10 | 2023-03-10 | INSTALLATION 1 | 0 |  |  |  | 0 |  | Non | Non
3111795 / 112 | RIVE GAUCHE | CHU PURPAN-PARKING SILO | RIVE GAUCHE | 31000 | TOULOUSE | P6ABC | EXT. POUDRE ABC 6KG | P6P | DESAUTEL | 1 | 2018-01-01 | DF5.02 | EMOEF | EXT | CENTRE | 008 | 5E ETAGE (F:6) | D | 2024-01-11 | 2023-03-10 | 2023-03-10 | INSTALLATION 1 | 0 |  |  |  | 0 |  | Non | Non
3111795 / 112 | RIVE GAUCHE | CHU PURPAN-PARKING SILO | RIVE GAUCHE | 31000 | TOULOUSE | P6ABC | EXT. POUDRE ABC 6KG | P6P | DESAUTEL | 1 | 2018-01-01 | DF5.03 | EMOEE | EXT | COTE AVENUE | 008 | 5E ETAGE (F:6) | D | 2024-01-11 | 2023-03-10 | 2023-03-10 | INSTALLATION 1 | 0 |  |  |  | 0 |  | Non | Non
3111795 / 112 | RIVE GAUCHE | CHU PURPAN-PARKING SILO | RIVE GAUCHE | 31000 | TOULOUSE | C2 | EXT. CO2 2KG | C2 | DESAUTEL | 1 | 2016-10-01 | DF6.01 | EMOED | EXT | COTE AVENUE | 009 | 6E ETAGE (F:6) | D | 2024-01-11 |  |  | INSTALLATION 1 | 0 |  |  |  | 0 |  | Non | Non
3111795 / 112 | RIVE GAUCHE | CHU PURPAN-PARKING SILO | RIVE GAUCHE | 31000 | TOULOUSE | P6ABC | EXT. POUDRE ABC 6KG | P6P | DESAUTEL | 1 | 2018-01-01 | DF6.02 | EMOEC | EXT | CENTRE | 009 | 6E ETAGE (F:6) | D | 2024-01-11 | 2023-03-10 | 2023-03-10 | INSTALLATION 1 | 0 |  |  |  | 0 |  | Non | Non
3111795 / 112 | RIVE GAUCHE | CHU PURPAN-PARKING SILO | RIVE GAUCHE | 31000 | TOULOUSE | P6ABC | EXT. POUDRE ABC 6KG | P6P | DESAUTEL | 1 | 2020-02-27 | DF6.03 |  | EXT | COTE RAYER | 009 | 6E ETAGE (F:6) | D |  |  |  | INSTALLATION 1 | 0 |  |  |  | 0 |  | Non | Non
3111795 / 112 | RIVE GAUCHE | CHU PURPAN-PARKING SILO | RIVE GAUCHE | 31000 | TOULOUSE | P6ABC | EXT. POUDRE ABC 6KG | P6P | DESAUTEL | 1 | 2024-02-27 | DF7.01 |  | EXT | COTE RAYER | 010 | 7E ETAGE (F:6) | D |  |  |  | INSTALLATION 1 | 0 |  |  |  | 0 |  | Non | Non
3111795 / 112 | RIVE GAUCHE | CHU PURPAN-PARKING SILO | RIVE GAUCHE | 31000 | TOULOUSE | P6ABC | EXT. POUDRE ABC 6KG | P6P | DESAUTEL | 1 | 2020-02-27 | DF7.02 |  | EXT | CENTRE | 010 | 7E ETAGE (F:6) | D |  |  |  | INSTALLATION 1 | 0 |  |  |  | 0 |  | Non | Non
3111795 / 112 | RIVE GAUCHE | CHU PURPAN-PARKING SILO | RIVE GAUCHE | 31000 | TOULOUSE | P6ABC | EXT. POUDRE ABC 6KG | P6P | DESAUTEL | 1 | 2018-01-01 | DF7.03 | EMODY | EXT | COTE AVENUE | 010 | 7E ETAGE (F:6) | D | 2024-01-11 | 2023-03-08 | 2023-03-08 | INSTALLATION 1 | 0 |  |  |  | 0 |  | Non | Non
3111795 / 112 | RIVE GAUCHE | CHU PURPAN-PARKING SILO | RIVE GAUCHE | 31000 | TOULOUSE | C2 | EXT. CO2 2KG | C2 | ANDRIEU | 1 | 2019-09-01 | DF8.01 |  | EXT | COTE AVENUE | 011 | 8E ETAGE (F:6) | D | 2024-01-11 |  |  | INSTALLATION 1 | 0 |  |  |  | 0 |  | Non | Non
3111795 / 112 | RIVE GAUCHE | CHU PURPAN-PARKING SILO | RIVE GAUCHE | 31000 | TOULOUSE | P6ABC | EXT. POUDRE ABC 6KG | P6P | DESAUTEL | 1 | 2024-02-27 | DF8.02 |  | EXT | CENTRE | 011 | 8E ETAGE (F:6) | D |  |  |  | INSTALLATION 1 | 0 |  |  |  | 0 |  | Non | Non
3111795 / 112 | RIVE GAUCHE | CHU PURPAN-PARKING SILO | RIVE GAUCHE | 31000 | TOULOUSE | P6ABC | EXT. POUDRE ABC 6KG | P6P | DESAUTEL | 1 | 2024-02-27 | DF8.03 |  | EXT | COTE RAYER | 011 | 8E ETAGE (F:6) | D |  |  |  | INSTALLATION 1 | 0 |  |  |  | 0 |  | Non | Non
3111795 / 112 | RIVE GAUCHE | CHU PURPAN-PARKING SILO | RIVE GAUCHE | 31000 | TOULOUSE | P6ABC | EXT. POUDRE ABC 6KG | P6P | DESAUTEL | 1 | 2024-01-01 | DF9.01 |  | EXT | COTE AVENUE | 012 | 9E ETAGE (F:6) | D |  |  |  | INSTALLATION 1 | 0 |  |  |  | 0 |  | Non | Non
3111795 / 112 | RIVE GAUCHE | CHU PURPAN-PARKING SILO | RIVE GAUCHE | 31000 | TOULOUSE | P6ABC | EXT. POUDRE ABC 6KG | P6P | DESAUTEL | 1 | 2024-01-01 | DF9.02 |  | EXT | CENTRE | 012 | 9E ETAGE (F:6) | D | 2024-01-17 |  |  | INSTALLATION 1 | 0 |  |  |  | 0 |  | Non | Non
3111795 / 112 | RIVE GAUCHE | CHU PURPAN-PARKING SILO | RIVE GAUCHE | 31000 | TOULOUSE | P6ABC | EXT. POUDRE ABC 6KG | P6P | DESAUTEL | 1 | 2024-01-01 | DF9.03 | EMODU | EXT | COTE RAYER | 012 | 9E ETAGE (F:6) | D |  |  |  | INSTALLATION 1 | 0 |  |  |  | 0 |  | Non | Non
3111795 / 112 | RIVE GAUCHE | CHU PURPAN-PARKING SILO | RIVE GAUCHE | 31000 | TOULOUSE | C2 | EXT. CO2 2KG | C2 | DESAUTEL | 1 | 2018-03-26 | DF10.01 |  | EXT | COTE AVENUE | 013 | 10E ETAGE (F:6) | D | 2025-02-28 |  |  | INSTALLATION 1 | 0 |  |  |  | 0 |  | Non | Non
3111795 / 112 | RIVE GAUCHE | CHU PURPAN-PARKING SILO | RIVE GAUCHE | 31000 | TOULOUSE | P9ABC | EXT. POUDRE ABC 9KG | P9P | DESAUTEL | 1 | 2017-01-01 | DF10.02 | AGIEZ | EXT | CENTRE | 013 | 10E ETAGE (F:6) | D | 2025-02-28 | 2023-03-13 | 2023-03-13 | INSTALLATION 1 | 0 |  |  |  | 0 |  | Non | Non
3111795 / 112 | RIVE GAUCHE | CHU PURPAN-PARKING SILO | RIVE GAUCHE | 31000 | TOULOUSE | P9ABC | EXT. POUDRE ABC 9KG | P9P | DESAUTEL | 1 | 2023-02-27 | DF10.03 |  | EXT | COTE RAYER | 013 | 10E ETAGE (F:6) | D | 2025-02-28 |  |  | INSTALLATION 1 | 0 |  |  |  | 0 |  | Non | Non
3111795 / 114 | RIVE DROITE | CHAPITRE-STERILISATION | RIVE DROITE | 31000 | TOULOUSE | C2 | EXT. CO2 2KG | C2 | DESAUTEL | 1 | 2018-11-25 | 2.05 | EFYMG | EXT | CTA +2 |  |  | D | 2024-06-11 |  |  | INSTALLATION 1 | 0 |  |  |  | 0 |  | Non | Non
3111795 / 114 | RIVE DROITE | CHAPITRE-STERILISATION | RIVE DROITE | 31000 | TOULOUSE | C2 | EXT. CO2 2KG | C2 | DESAUTEL | 1 | 2018-11-25 | 2.04 | EFYMH | EXT | CTA +2 |  |  | D | 2024-06-11 |  |  | INSTALLATION 1 | 0 |  |  |  | 0 |  | Non | Non
3111795 / 114 | RIVE DROITE | CHAPITRE-STERILISATION | RIVE DROITE | 31000 | TOULOUSE | C2 | EXT. CO2 2KG | C2 | DESAUTEL | 1 | 2019-11-25 | 2.02 | EFYMF | EXT | LOCAL TECH +2 |  |  | D | 2024-06-11 |  |  | INSTALLATION 1 | 0 |  |  |  | 0 |  | Non | Non
3111795 / 114 | RIVE DROITE | CHAPITRE-STERILISATION | RIVE DROITE | 31000 | TOULOUSE | C2 | EXT. CO2 2KG | C2 | DESAUTEL | 1 | 2018-11-25 | 1.06 | EFYMD | EXT | LOCAL TECH +1 |  |  | D | 2024-06-11 |  |  | INSTALLATION 1 | 0 |  |  |  | 0 |  | Non | Non
3111795 / 114 | RIVE DROITE | CHAPITRE-STERILISATION | RIVE DROITE | 31000 | TOULOUSE | C2 | EXT. CO2 2KG | C2 | DESAUTEL | 1 | 2018-11-25 | 1.02 | EFYLX | EXT | VESTIAIRE +1 |  |  | D | 2024-06-11 |  |  | INSTALLATION 1 | 0 |  |  |  | 0 |  | Non | Non
3111795 / 114 | RIVE DROITE | CHAPITRE-STERILISATION | RIVE DROITE | 31000 | TOULOUSE | C2 | EXT. CO2 2KG | C2 | DESAUTEL | 1 | 2018-12-22 | 027 | EFYMA | EXT | SOUS STATION |  |  | D | 2024-06-11 |  |  | INSTALLATION 1 | 0 |  |  |  | 0 |  | Non | Non
3111795 / 114 | RIVE DROITE | CHAPITRE-STERILISATION | RIVE DROITE | 31000 | TOULOUSE | C2 | EXT. CO2 2KG | C2 | DESAUTEL | 1 | 2018-11-22 | 029 | EFYMR | EXT | HTA |  |  | D | 2024-06-11 |  |  | INSTALLATION 1 | 0 |  |  |  | 0 |  | Non | Non
3111795 / 114 | RIVE DROITE | CHAPITRE-STERILISATION | RIVE DROITE | 31000 | TOULOUSE | C2 | EXT. CO2 2KG | C2 | DESAUTEL | 1 | 2018-11-22 | 007 | EFYMI | EXT | QUAI |  |  | D | 2024-06-10 |  |  | INSTALLATION 1 | 0 |  |  |  | 0 |  | Non | Non
3111795 / 114 | RIVE DROITE | CHAPITRE-STERILISATION | RIVE DROITE | 31000 | TOULOUSE | C2 | EXT. CO2 2KG | C2 | DESAUTEL | 1 | 2018-11-22 | 003 | EFYLY | EXT | COULOIR ESCALIER |  |  | D | 2024-06-10 |  |  | INSTALLATION 1 | 0 |  |  |  | 0 |  | Non | Non
3111795 / 114 | RIVE DROITE | CHAPITRE-STERILISATION | RIVE DROITE | 31000 | TOULOUSE | C5 | EXT. CO2 5KG | C5 | DESAUTEL | 1 | 2019-12-22 | 030 | EFYMQ | EXT | POSTE HT |  |  | D | 2024-06-10 |  |  | INSTALLATION 1 | 0 |  |  |  | 0 |  | Non | Non
3111795 / 114 | RIVE DROITE | CHAPITRE-STERILISATION | RIVE DROITE | 31000 | TOULOUSE | C2 | EXT. CO2 2KG | C2 | DESAUTEL | 1 | 2019-02-22 | 009 | EFYMC | EXT | LOCAL DSIO |  |  | D | 2024-06-10 |  |  | INSTALLATION 1 | 0 |  |  |  | 0 |  | Non | Non
3111795 / 114 | RIVE DROITE | CHAPITRE-STERILISATION | RIVE DROITE | 31000 | TOULOUSE | C2 | EXT. CO2 2KG | C2 | DESAUTEL | 1 | 2022-10-22 | 012 | LTSTP | EXT | LOCAL INCENDIE |  |  | D | 2024-06-11 |  |  | INSTALLATION 1 | 0 |  |  |  | 0 |  | Non | Non
3111795 / 114 | RIVE DROITE | CHAPITRE-STERILISATION | RIVE DROITE | 31000 | TOULOUSE | C2 | EXT. CO2 2KG | C2 | DESAUTEL | 1 | 2018-11-22 | 015 | EFYLZ | EXT | COULOIR |  |  | D | 2024-06-10 |  |  | INSTALLATION 1 | 0 |  |  |  | 0 |  | Non | Non
3111795 / 114 | RIVE DROITE | CHAPITRE-STERILISATION | RIVE DROITE | 31000 | TOULOUSE | C2 | EXT. CO2 2KG | C2 | DESAUTEL | 1 | 2018-02-22 | 017 | EFYLL | EXT | ZONE STE |  |  | D | 2024-06-10 |  |  | INSTALLATION 1 | 0 |  |  |  | 0 |  | Non | Non
3111795 / 114 | RIVE DROITE | CHAPITRE-STERILISATION | RIVE DROITE | 31000 | TOULOUSE | C2 | EXT. CO2 2KG | C2 | DESAUTEL | 1 | 2018-02-22 | 021 | EFYLJ | EXT | ZONE STE |  |  | D | 2024-06-11 |  |  | INSTALLATION 1 | 0 |  |  |  | 0 |  | Non | Non
3111795 / 114 | RIVE DROITE | CHAPITRE-STERILISATION | RIVE DROITE | 31000 | TOULOUSE | C2 | EXT. CO2 2KG | C2 | DESAUTEL | 1 | 2018-02-22 | 024 | EFYLK | EXT | ZONE STE |  |  | D | 2024-06-11 |  |  | INSTALLATION 1 | 0 |  |  |  | 0 |  | Non | Non
3111795 / 114 | RIVE DROITE | CHAPITRE-STERILISATION | RIVE DROITE | 31000 | TOULOUSE | P6ABC | EXT. POUDRE ABC 6KG | P6P | DESAUTEL | 1 | 2020-06-08 | 006 | ENOIL | EXT | QUAI |  |  | D | 2024-06-10 |  |  | INSTALLATION 1 | 0 |  |  |  | 0 |  | Non | Non
3111795 / 114 | RIVE DROITE | CHAPITRE-STERILISATION | RIVE DROITE | 31000 | TOULOUSE | P6ABC | EXT. POUDRE ABC 6KG | P6P | DESAUTEL | 1 | 2020-06-08 | 016 | ENOJE | EXT | QUAI ZONE STE |  |  | D | 2024-06-10 |  |  | INSTALLATION 1 | 0 |  |  |  | 0 |  | Non | Non
3111795 / 114 | RIVE DROITE | CHAPITRE-STERILISATION | RIVE DROITE | 31000 | TOULOUSE | P6ABC | EXT. POUDRE ABC 6KG | P6P | DESAUTEL | 1 | 2020-06-08 | 028 | ENOJD | EXT | SOUS STATION |  |  | D | 2024-06-11 |  |  | INSTALLATION 1 | 0 |  |  |  | 0 |  | Non | Non
3111795 / 114 | RIVE DROITE | CHAPITRE-STERILISATION | RIVE DROITE | 31000 | TOULOUSE | P6ABC | EXT. POUDRE ABC 6KG | P6P | DESAUTEL | 1 | 2020-06-08 | 031 | ENOIZ | EXT | GPE ELECTRO EXT |  |  | D | 2024-06-11 |  |  | INSTALLATION 1 | 0 |  |  |  | 0 |  | Non | Non
3111795 / 114 | RIVE DROITE | CHAPITRE-STERILISATION | RIVE DROITE | 31000 | TOULOUSE | E6A | EXT. EAU PULV. 6L LW | E6A15EV | DESAUTEL | 1 | 2020-06-08 | 008 | ENOIK | EXT | COULOIR |  |  | D | 2024-06-10 |  |  | INSTALLATION 1 | 0 |  |  |  | 0 |  | Non | Non
3111795 / 114 | RIVE DROITE | CHAPITRE-STERILISATION | RIVE DROITE | 31000 | TOULOUSE | E6A | EXT. EAU PULV. 6L LW | E6A15EV | DESAUTEL | 1 | 2020-06-08 | 013 | ENOIN | EXT | COULOIR |  |  | D | 2024-06-10 |  |  | INSTALLATION 1 | 0 |  |  |  | 0 |  | Non | Non
3111795 / 114 | RIVE DROITE | CHAPITRE-STERILISATION | RIVE DROITE | 31000 | TOULOUSE | E6A | EXT. EAU PULV. 6L LW | E6A15EV | DESAUTEL | 1 | 2020-06-08 | 014 | ENOIO | EXT | COULOIR |  |  | D | 2024-06-10 |  |  | INSTALLATION 1 | 0 |  |  |  | 0 |  | Non | Non
3111795 / 114 | RIVE DROITE | CHAPITRE-STERILISATION | RIVE DROITE | 31000 | TOULOUSE | E6A | EXT. EAU PULV. 6L LW | E6A15EV | DESAUTEL | 1 | 2020-06-08 | 005 | ENOIR | EXT | COULOIR ASC |  |  | D | 2024-06-10 |  |  | INSTALLATION 1 | 0 |  |  |  | 0 |  | Non | Non
3111795 / 114 | RIVE DROITE | CHAPITRE-STERILISATION | RIVE DROITE | 31000 | TOULOUSE | E6A | EXT. EAU PULV. 6L LW | E6A15EV | DESAUTEL | 1 | 2020-06-08 | 001 | ENOIS | EXT | ENTREE BUREAU |  |  | D | 2024-06-10 |  |  | INSTALLATION 1 | 0 |  |  |  | 0 |  | Non | Non
3111795 / 114 | RIVE DROITE | CHAPITRE-STERILISATION | RIVE DROITE | 31000 | TOULOUSE | E6A | EXT. EAU PULV. 6L LW | E6A15EV | DESAUTEL | 1 | 2020-06-08 | 002 | ENOIT | EXT | COULOIR BUREAU |  |  | D | 2024-06-10 |  |  | INSTALLATION 1 | 0 |  |  |  | 0 |  | Non | Non
3111795 / 114 | RIVE DROITE | CHAPITRE-STERILISATION | RIVE DROITE | 31000 | TOULOUSE | E6A | EXT. EAU PULV. 6L LW | E6A15EV | DESAUTEL | 1 | 2020-06-08 | 004 | ENOIV | EXT | ENTREE |  |  | D | 2024-06-10 |  |  | INSTALLATION 1 | 0 |  |  |  | 0 |  | Non | Non
3111795 / 114 | RIVE DROITE | CHAPITRE-STERILISATION | RIVE DROITE | 31000 | TOULOUSE | E6A | EXT. EAU PULV. 6L LW | E6A15EV | DESAUTEL | 1 | 2020-06-08 | 011 | ENOJA | EXT | ZONE STE |  |  | D | 2024-06-11 |  |  | INSTALLATION 1 | 0 |  |  |  | 0 |  | Non | Non
3111795 / 114 | RIVE DROITE | CHAPITRE-STERILISATION | RIVE DROITE | 31000 | TOULOUSE | E6A | EXT. EAU PULV. 6L LW | E6A15EV | DESAUTEL | 1 | 2020-06-08 | 010 | ENOIU | EXT | ZONE STE |  |  | D | 2024-06-11 |  |  | INSTALLATION 1 | 0 |  |  |  | 0 |  | Non | Non
3111795 / 114 | RIVE DROITE | CHAPITRE-STERILISATION | RIVE DROITE | 31000 | TOULOUSE | E6A | EXT. EAU PULV. 6L LW | E6A15EV | DESAUTEL | 1 | 2020-06-08 | 025 | ENOII | EXT | ZONE STE |  |  | D | 2024-06-11 |  |  | INSTALLATION 1 | 0 |  |  |  | 0 |  | Non | Non
3111795 / 114 | RIVE DROITE | CHAPITRE-STERILISATION | RIVE DROITE | 31000 | TOULOUSE | E6A | EXT. EAU PULV. 6L LW | E6A15EV | DESAUTEL | 1 | 2020-06-08 | 026 | ENOIX | EXT | ZONE STE |  |  | D | 2024-06-11 |  |  | INSTALLATION 1 | 0 |  |  |  | 0 |  | Non | Non
3111795 / 114 | RIVE DROITE | CHAPITRE-STERILISATION | RIVE DROITE | 31000 | TOULOUSE | E6A | EXT. EAU PULV. 6L LW | E6A15EV | DESAUTEL | 1 | 2020-06-08 | 023 | ENOIM | EXT | ZONE STE |  |  | D | 2024-06-11 |  |  | INSTALLATION 1 | 0 |  |  |  | 0 |  | Non | Non
3111795 / 114 | RIVE DROITE | CHAPITRE-STERILISATION | RIVE DROITE | 31000 | TOULOUSE | E6A | EXT. EAU PULV. 6L LW | E6A15EV | DESAUTEL | 1 | 2020-06-08 | 020 | ENOIY | EXT | ZONE STE |  |  | D | 2024-06-11 |  |  | INSTALLATION 1 | 0 |  |  |  | 0 |  | Non | Non
3111795 / 114 | RIVE DROITE | CHAPITRE-STERILISATION | RIVE DROITE | 31000 | TOULOUSE | E6A | EXT. EAU PULV. 6L LW | E6A15EV | DESAUTEL | 1 | 2020-06-08 | 022 | KTQYY | EXT | ZONE STE |  |  | D | 2024-06-11 |  |  | INSTALLATION 1 | 0 |  |  |  | 0 |  | Non | Non
3111795 / 114 | RIVE DROITE | CHAPITRE-STERILISATION | RIVE DROITE | 31000 | TOULOUSE | E6A | EXT. EAU PULV. 6L LW | E6A15EV | DESAUTEL | 1 | 2020-06-08 | 018 | ENOJF | EXT | ZONE STE |  |  | D | 2024-06-10 |  |  | INSTALLATION 1 | 0 |  |  |  | 0 |  | Non | Non
3111795 / 114 | RIVE DROITE | CHAPITRE-STERILISATION | RIVE DROITE | 31000 | TOULOUSE | E6A | EXT. EAU PULV. 6L LW | E6A15EV | DESAUTEL | 1 | 2020-06-08 | 019 | ENOIW | EXT | ZONE STE |  |  | D | 2024-06-10 |  |  | INSTALLATION 1 | 0 |  |  |  | 0 |  | Non | Non
3111795 / 114 | RIVE DROITE | CHAPITRE-STERILISATION | RIVE DROITE | 31000 | TOULOUSE | E6A | EXT. EAU PULV. 6L LW | E6A15EV | DESAUTEL | 1 | 2020-06-08 | 1.01 | ENOJC | EXT | COULOIR +1 |  |  | D | 2024-06-11 |  |  | INSTALLATION 1 | 0 |  |  |  | 0 |  | Non | Non
3111795 / 114 | RIVE DROITE | CHAPITRE-STERILISATION | RIVE DROITE | 31000 | TOULOUSE | E6A | EXT. EAU PULV. 6L LW | E6A15EV | DESAUTEL | 1 | 2020-06-08 | 1.03 | ENOIJ | EXT | COULOIR +1 |  |  | D | 2024-06-11 |  |  | INSTALLATION 1 | 0 |  |  |  | 0 |  | Non | Non
3111795 / 114 | RIVE DROITE | CHAPITRE-STERILISATION | RIVE DROITE | 31000 | TOULOUSE | E6A | EXT. EAU PULV. 6L LW | E6A15EV | DESAUTEL | 1 | 2020-06-08 | 1.04 | ENOJB | EXT | COULOIR +1 |  |  | D | 2024-06-11 |  |  | INSTALLATION 1 | 0 |  |  |  | 0 |  | Non | Non
3111795 / 114 | RIVE DROITE | CHAPITRE-STERILISATION | RIVE DROITE | 31000 | TOULOUSE | E6A | EXT. EAU PULV. 6L LW | E6A15EV | DESAUTEL | 1 | 2020-06-08 | 1.05 | ENOJG | EXT | LOCAL TECH +1 |  |  | D | 2024-06-11 |  |  | INSTALLATION 1 | 0 |  |  |  | 0 |  | Non | Non
3111795 / 114 | RIVE DROITE | CHAPITRE-STERILISATION | RIVE DROITE | 31000 | TOULOUSE | E6A | EXT. EAU PULV. 6L LW | E6A15EV | DESAUTEL | 1 | 2020-06-08 | 2.01 | KTQZD | EXT | LOCAL TECH +2 |  |  | D | 2024-06-11 |  |  | INSTALLATION 1 | 0 |  |  |  | 0 |  | Non | Non
3111795 / 114 | RIVE DROITE | CHAPITRE-STERILISATION | RIVE DROITE | 31000 | TOULOUSE | E6A | EXT. EAU PULV. 6L LW | E6A15EV | DESAUTEL | 1 | 2020-06-08 | 2.03 | ENOIP | EXT | CTA +2 |  |  | D | 2024-06-11 |  |  | INSTALLATION 1 | 0 |  |  |  | 0 |  | Non | Non
3111795 / 114 | RIVE DROITE | CHAPITRE-STERILISATION | RIVE DROITE | 31000 | TOULOUSE | E6A | EXT. EAU PULV. 6L LW | E6A15EV | DESAUTEL | 1 | 2020-06-08 | 2.06 | ENOIQ | EXT | CTA +2 |  |  | D | 2024-06-11 |  |  | INSTALLATION 1 | 0 |  |  |  | 0 |  | Non | Non
3111795 / 115 | RIVE GAUCHE | CHU PURPAN-HOPITAL PSYCHIATRIQUE | RIVE GAUCHE | 31000 | TOULOUSE | E6A6V | EXT. EAU 6L ZERO FLUOR V2 | E6A15FF | DESAUTEL | 1 | 2023-06-26 | NG.3.06 |  | EXT | PIECE PNG3C2 | 001 | 3EME | D | 2024-06-28 |  |  | INSTALLATION 1 | 0 |  |  |  | 0 |  | Oui | Oui
3111795 / 115 | RIVE GAUCHE | CHU PURPAN-HOPITAL PSYCHIATRIQUE | RIVE GAUCHE | 31000 | TOULOUSE | E6A6V | EXT. EAU 6L ZERO FLUOR V2 | E6A15FF | DESAUTEL | 1 | 2023-06-26 | NG.3.04 |  | EXT | PIECE PNG3C2 | 001 | 3EME | D | 2024-06-28 |  |  | INSTALLATION 1 | 0 |  |  |  | 0 |  | Oui | Oui
3111795 / 115 | RIVE GAUCHE | CHU PURPAN-HOPITAL PSYCHIATRIQUE | RIVE GAUCHE | 31000 | TOULOUSE | E6A6V | EXT. EAU 6L ZERO FLUOR V2 | E6A15FF | DESAUTEL | 1 | 2023-06-26 | NG.3.03 |  | EXT | PIECE PNG317 | 001 | 3EME | D | 2024-06-28 |  |  | INSTALLATION 1 | 0 |  |  |  | 0 |  | Oui | Oui
3111795 / 115 | RIVE GAUCHE | CHU PURPAN-HOPITAL PSYCHIATRIQUE | RIVE GAUCHE | 31000 | TOULOUSE | E6A6V | EXT. EAU 6L ZERO FLUOR V2 | E6A15FF | DESAUTEL | 1 | 2023-06-26 | NG.3.01 |  | EXT | PLACARD PNG3W1 | 001 | 3EME | D | 2024-06-28 |  |  | INSTALLATION 1 | 0 |  |  |  | 0 |  | Oui | Oui
3111795 / 115 | RIVE GAUCHE | CHU PURPAN-HOPITAL PSYCHIATRIQUE | RIVE GAUCHE | 31000 | TOULOUSE | E6A6V | EXT. EAU 6L ZERO FLUOR V2 | E6A15FF | DESAUTEL | 1 | 2023-06-26 | NG.3.02 |  | EXT | PLACARD PNG3W2 | 001 | 3EME | D | 2024-06-28 |  |  | INSTALLATION 1 | 0 |  |  |  | 0 |  | Oui | Oui
3111795 / 115 | RIVE GAUCHE | CHU PURPAN-HOPITAL PSYCHIATRIQUE | RIVE GAUCHE | 31000 | TOULOUSE | E6A6V | EXT. EAU 6L ZERO FLUOR V2 | E6A15FF | DESAUTEL | 1 | 2023-06-26 | NF.3.01 |  | EXT | CIRCU BUREAUX | 001 | 3EME | D | 2024-06-28 |  |  | INSTALLATION 1 | 0 |  |  |  | 0 |  | Oui | Oui
3111795 / 115 | RIVE GAUCHE | CHU PURPAN-HOPITAL PSYCHIATRIQUE | RIVE GAUCHE | 31000 | TOULOUSE | E6A6V | EXT. EAU 6L ZERO FLUOR V2 | E6A15FF | DESAUTEL | 1 | 2023-06-26 | NF.3.02 |  | EXT | CIRCU BUREAUX | 001 | 3EME | D | 2024-06-28 |  |  | INSTALLATION 1 | 0 |  |  |  | 0 |  | Oui | Oui
3111795 / 115 | RIVE GAUCHE | CHU PURPAN-HOPITAL PSYCHIATRIQUE | RIVE GAUCHE | 31000 | TOULOUSE | E6A6V | EXT. EAU 6L ZERO FLUOR V2 | E6A15FF | DESAUTEL | 1 | 2023-06-26 | NF.3.04 |  | EXT | PLACARD PNF3W8 | 001 | 3EME | D | 2024-06-28 |  |  | INSTALLATION 1 | 0 |  |  |  | 0 |  | Oui | Oui
3111795 / 115 | RIVE GAUCHE | CHU PURPAN-HOPITAL PSYCHIATRIQUE | RIVE GAUCHE | 31000 | TOULOUSE | E6A6V | EXT. EAU 6L ZERO FLUOR V2 | E6A15FF | DESAUTEL | 1 | 2023-06-26 | NF.3.05 |  | EXT | PLACARD PNF3W1 | 001 | 3EME | D | 2024-06-28 |  |  | INSTALLATION 1 | 0 |  |  |  | 0 |  | Oui | Oui
3111795 / 115 | RIVE GAUCHE | CHU PURPAN-HOPITAL PSYCHIATRIQUE | RIVE GAUCHE | 31000 | TOULOUSE | E6A6V | EXT. EAU 6L ZERO FLUOR V2 | E6A15FF | DESAUTEL | 1 | 2023-06-26 | NF.3.06 |  | EXT | PLACARD PNF3W5 | 001 | 3EME | D | 2024-06-28 |  |  | INSTALLATION 1 | 0 |  |  |  | 0 |  | Oui | Oui
3111795 / 115 | RIVE GAUCHE | CHU PURPAN-HOPITAL PSYCHIATRIQUE | RIVE GAUCHE | 31000 | TOULOUSE | E6A6V | EXT. EAU 6L ZERO FLUOR V2 | E6A15FF | DESAUTEL | 1 | 2023-06-26 | NF.3.08 |  | EXT | PIECE PNF322 | 001 | 3EME | D | 2024-06-28 |  |  | INSTALLATION 1 | 0 |  |  |  | 0 |  | Oui | Oui
3111795 / 115 | RIVE GAUCHE | CHU PURPAN-HOPITAL PSYCHIATRIQUE | RIVE GAUCHE | 31000 | TOULOUSE | C2 | EXT. CO2 2KG |  | SICLI | 1 | 2022-01-01 | NF.3.03 |  | EXT | PLACARD PNF3W8 | 001 | 3EME | D | 2024-06-28 |  |  | INSTALLATION 1 | 0 |  |  |  | 0 |  | Non | Non
3111795 / 115 | RIVE GAUCHE | CHU PURPAN-HOPITAL PSYCHIATRIQUE | RIVE GAUCHE | 31000 | TOULOUSE | E6A | EXT. EAU PULV. 6L LW | E6A15EV | DESAUTEL | 1 | 2023-01-01 | NF.3.07 |  | EXT | PIECE PNF325 | 001 | 3EME | D | 2024-06-28 |  |  | INSTALLATION 1 | 0 |  |  |  | 0 |  | Non | Non
3111795 / 115 | RIVE GAUCHE | CHU PURPAN-HOPITAL PSYCHIATRIQUE | RIVE GAUCHE | 31000 | TOULOUSE | C2 | EXT. CO2 2KG |  | SICLI | 1 | 2022-01-01 | NF.3.09 |  | EXT | PIECE PNF322 | 001 | 3EME | D | 2024-06-28 |  |  | INSTALLATION 1 | 0 |  |  |  | 0 |  | Non | Non
3111795 / 115 | RIVE GAUCHE | CHU PURPAN-HOPITAL PSYCHIATRIQUE | RIVE GAUCHE | 31000 | TOULOUSE | C2 | EXT. CO2 2KG |  | SICLI | 1 | 2022-01-01 | NG.3.05 |  | EXT | PIECE PNG3C2 | 001 | 3EME | D | 2024-06-28 |  |  | INSTALLATION 1 | 0 |  |  |  | 0 |  | Non | Non
3111795 / 115 | RIVE GAUCHE | CHU PURPAN-HOPITAL PSYCHIATRIQUE | RIVE GAUCHE | 31000 | TOULOUSE | C5 | EXT. CO2 5KG | C5 | GLORIA | 1 | 2022-01-24 | NG.2.12 |  | EXT | LT EXT | 002 | 2EME | D | 2024-06-28 |  |  | INSTALLATION 1 | 0 |  |  |  | 0 |  | Non | Non
3111795 / 115 | RIVE GAUCHE | CHU PURPAN-HOPITAL PSYCHIATRIQUE | RIVE GAUCHE | 31000 | TOULOUSE | E6A6V | EXT. EAU 6L ZERO FLUOR V2 | E6A15FF | DESAUTEL | 1 | 2023-06-26 | NG.2.06 |  | EXT | PIECE PNG3C2 | 002 | 2EME | D | 2024-06-28 |  |  | INSTALLATION 1 | 0 |  |  |  | 0 |  | Oui | Oui
3111795 / 115 | RIVE GAUCHE | CHU PURPAN-HOPITAL PSYCHIATRIQUE | RIVE GAUCHE | 31000 | TOULOUSE | E6A6V | EXT. EAU 6L ZERO FLUOR V2 | E6A15FF | DESAUTEL | 1 | 2023-06-26 | NG.2.04 |  | EXT | PIECE PNG3C2 | 002 | 2EME | D | 2024-06-28 |  |  | INSTALLATION 1 | 0 |  |  |  | 0 |  | Oui | Oui
3111795 / 115 | RIVE GAUCHE | CHU PURPAN-HOPITAL PSYCHIATRIQUE | RIVE GAUCHE | 31000 | TOULOUSE | E6A6V | EXT. EAU 6L ZERO FLUOR V2 | E6A15FF | DESAUTEL | 1 | 2023-06-26 | NG.2.03 |  | EXT | PIECE PNG217 | 002 | 2EME | D | 2024-06-28 |  |  | INSTALLATION 1 | 0 |  |  |  | 0 |  | Oui | Oui
3111795 / 115 | RIVE GAUCHE | CHU PURPAN-HOPITAL PSYCHIATRIQUE | RIVE GAUCHE | 31000 | TOULOUSE | E6A6V | EXT. EAU 6L ZERO FLUOR V2 | E6A15FF | DESAUTEL | 1 | 2023-06-26 | NG.2.02 |  | EXT | PLACARD PNG2W2 | 002 | 2EME | D | 2024-06-28 |  |  | INSTALLATION 1 | 0 |  |  |  | 0 |  | Oui | Oui
3111795 / 115 | RIVE GAUCHE | CHU PURPAN-HOPITAL PSYCHIATRIQUE | RIVE GAUCHE | 31000 | TOULOUSE | E6A6V | EXT. EAU 6L ZERO FLUOR V2 | E6A15FF | DESAUTEL | 1 | 2023-06-26 | NG.2.01 |  | EXT | PLACARD PNG2W1 | 002 | 2EME | D | 2024-06-28 |  |  | INSTALLATION 1 | 0 |  |  |  | 0 |  | Oui | Oui
3111795 / 115 | RIVE GAUCHE | CHU PURPAN-HOPITAL PSYCHIATRIQUE | RIVE GAUCHE | 31000 | TOULOUSE | E6A6V | EXT. EAU 6L ZERO FLUOR V2 | E6A15FF | DESAUTEL | 1 | 2023-06-26 | NF.2.01 |  | EXT | CIRCU BUREAUX | 002 | 2EME | D | 2024-06-28 |  |  | INSTALLATION 1 | 0 |  |  |  | 0 |  | Oui | Oui
3111795 / 115 | RIVE GAUCHE | CHU PURPAN-HOPITAL PSYCHIATRIQUE | RIVE GAUCHE | 31000 | TOULOUSE | E6A6V | EXT. EAU 6L ZERO FLUOR V2 | E6A15FF | DESAUTEL | 1 | 2023-06-26 | NF.2.02 |  | EXT | CIRCU BUREAUX | 002 | 2EME | D | 2024-06-28 |  |  | INSTALLATION 1 | 0 |  |  |  | 0 |  | Oui | Oui
3111795 / 115 | RIVE GAUCHE | CHU PURPAN-HOPITAL PSYCHIATRIQUE | RIVE GAUCHE | 31000 | TOULOUSE | E6A6V | EXT. EAU 6L ZERO FLUOR V2 | E6A15FF | DESAUTEL | 1 | 2023-06-26 | NF.2.03 |  | EXT | PLACARD PNF2W8 | 002 | 2EME | D | 2024-06-28 |  |  | INSTALLATION 1 | 0 |  |  |  | 0 |  | Oui | Oui
3111795 / 115 | RIVE GAUCHE | CHU PURPAN-HOPITAL PSYCHIATRIQUE | RIVE GAUCHE | 31000 | TOULOUSE | E6A6V | EXT. EAU 6L ZERO FLUOR V2 | E6A15FF | DESAUTEL | 1 | 2023-06-26 | NF.2.05 |  | EXT | PLACARD PNF2W1 | 002 | 2EME | D | 2024-06-28 |  |  | INSTALLATION 1 | 0 |  |  |  | 0 |  | Oui | Oui
3111795 / 115 | RIVE GAUCHE | CHU PURPAN-HOPITAL PSYCHIATRIQUE | RIVE GAUCHE | 31000 | TOULOUSE | E6A6V | EXT. EAU 6L ZERO FLUOR V2 | E6A15FF | DESAUTEL | 1 | 2023-06-26 | NF.2.06 |  | EXT | PLACARD PNF2W5 | 002 | 2EME | D | 2024-06-28 |  |  | INSTALLATION 1 | 0 |  |  |  | 0 |  | Oui | Oui
3111795 / 115 | RIVE GAUCHE | CHU PURPAN-HOPITAL PSYCHIATRIQUE | RIVE GAUCHE | 31000 | TOULOUSE | E6A6V | EXT. EAU 6L ZERO FLUOR V2 | E6A15FF | DESAUTEL | 1 | 2023-06-26 | NF.2.07 |  | EXT | PIECE PNF225 | 002 | 2EME | D | 2024-06-28 |  |  | INSTALLATION 1 | 0 |  |  |  | 0 |  | Oui | Oui
3111795 / 115 | RIVE GAUCHE | CHU PURPAN-HOPITAL PSYCHIATRIQUE | RIVE GAUCHE | 31000 | TOULOUSE | E6A6V | EXT. EAU 6L ZERO FLUOR V2 | E6A15FF | DESAUTEL | 1 | 2023-06-26 | NF.2.08 |  | EXT | PIECE PNF222 | 002 | 2EME | D | 2024-06-28 |  |  | INSTALLATION 1 | 0 |  |  |  | 0 |  | Oui | Oui
3111795 / 115 | RIVE GAUCHE | CHU PURPAN-HOPITAL PSYCHIATRIQUE | RIVE GAUCHE | 31000 | TOULOUSE | E9A6V | EXT. EAU 9L ZERO FLUOR V2 | E9A1FF | DESAUTEL | 1 | 2023-06-26 | NG.2.08 |  | EXT | LT EXT | 002 | 2EME | D | 2024-06-28 |  |  | INSTALLATION 1 | 0 |  |  |  | 0 |  | Oui | Oui
3111795 / 115 | RIVE GAUCHE | CHU PURPAN-HOPITAL PSYCHIATRIQUE | RIVE GAUCHE | 31000 | TOULOUSE | E9A6V | EXT. EAU 9L ZERO FLUOR V2 | E9A1FF | DESAUTEL | 1 | 2023-06-26 | NF.2.12 |  | EXT | LT EXT | 002 | 2EME | D | 2024-06-28 |  |  | INSTALLATION 1 | 0 |  |  |  | 0 |  | Oui | Oui
3111795 / 115 | RIVE GAUCHE | CHU PURPAN-HOPITAL PSYCHIATRIQUE | RIVE GAUCHE | 31000 | TOULOUSE | E9A6V | EXT. EAU 9L ZERO FLUOR V2 | E9A1FF | DESAUTEL | 1 | 2023-06-26 | NF.2.14 |  | EXT | LT EXT | 002 | 2EME | D | 2024-06-28 |  |  | INSTALLATION 1 | 0 |  |  |  | 0 |  | Oui | Oui
3111795 / 115 | RIVE GAUCHE | CHU PURPAN-HOPITAL PSYCHIATRIQUE | RIVE GAUCHE | 31000 | TOULOUSE | C2 | EXT. CO2 2KG |  | SICLI | 1 | 2022-01-01 | NF.2.04 |  | EXT | PLACARD PNF2W8 | 002 | 2EME | D | 2024-06-28 |  |  | INSTALLATION 1 | 0 |  |  |  | 0 |  | Non | Non
3111795 / 115 | RIVE GAUCHE | CHU PURPAN-HOPITAL PSYCHIATRIQUE | RIVE GAUCHE | 31000 | TOULOUSE | C2 | EXT. CO2 2KG |  | SICLI | 1 | 2022-01-01 | NF.2.09 |  | EXT | PIECE PNF222 | 002 | 2EME | D | 2024-06-28 |  |  | INSTALLATION 1 | 0 |  |  |  | 0 |  | Non | Non
3111795 / 115 | RIVE GAUCHE | CHU PURPAN-HOPITAL PSYCHIATRIQUE | RIVE GAUCHE | 31000 | TOULOUSE | C2 | EXT. CO2 2KG | C2 | SICLI | 1 | 2022-01-01 | NG.2.05 |  | EXT | PIECE PNG3C2 | 002 | 2EME | D | 2024-06-28 |  |  | INSTALLATION 1 | 0 |  |  |  | 0 |  | Non | Non
3111795 / 115 | RIVE GAUCHE | CHU PURPAN-HOPITAL PSYCHIATRIQUE | RIVE GAUCHE | 31000 | TOULOUSE | C5 | EXT. CO2 5KG |  | GLORIA | 1 | 2022-10-01 | NF.2.10 |  | EXT | LT EXT | 002 | 2EME | D | 2024-06-28 |  |  | INSTALLATION 1 | 0 |  |  |  | 0 |  | Non | Non
3111795 / 115 | RIVE GAUCHE | CHU PURPAN-HOPITAL PSYCHIATRIQUE | RIVE GAUCHE | 31000 | TOULOUSE | C5 | EXT. CO2 5KG |  | GLORIA | 1 | 2022-10-01 | NF.2.11 |  | EXT | LT EXT | 002 | 2EME | D | 2024-06-28 |  |  | INSTALLATION 1 | 0 |  |  |  | 0 |  | Non | Non
3111795 / 115 | RIVE GAUCHE | CHU PURPAN-HOPITAL PSYCHIATRIQUE | RIVE GAUCHE | 31000 | TOULOUSE | C5 | EXT. CO2 5KG |  | SICLI | 1 | 2022-01-01 | NF.2.13 |  | EXT | LT EXT | 002 | 2EME | D | 2024-06-28 |  |  | INSTALLATION 1 | 0 |  |  |  | 0 |  | Non | Non
3111795 / 115 | RIVE GAUCHE | CHU PURPAN-HOPITAL PSYCHIATRIQUE | RIVE GAUCHE | 31000 | TOULOUSE | C5 | EXT. CO2 5KG |  | GLORIA | 1 | 2022-10-01 | NF.2.15 |  | EXT | LT EXT | 002 | 2EME | D | 2024-06-28 |  |  | INSTALLATION 1 | 0 |  |  |  | 0 |  | Non | Non
3111795 / 115 | RIVE GAUCHE | CHU PURPAN-HOPITAL PSYCHIATRIQUE | RIVE GAUCHE | 31000 | TOULOUSE | C5 | EXT. CO2 5KG |  | GLORIA | 1 | 2022-10-01 | NF.2.16 |  | EXT | LT EXT | 002 | 2EME | D | 2024-06-28 |  |  | INSTALLATION 1 | 0 |  |  |  | 0 |  | Non | Non
3111795 / 115 | RIVE GAUCHE | CHU PURPAN-HOPITAL PSYCHIATRIQUE | RIVE GAUCHE | 31000 | TOULOUSE | C5 | EXT. CO2 5KG |  | SICLI | 1 | 2022-10-01 | NG.2.07 |  | EXT | LT EXT | 002 | 2EME | D | 2024-06-28 |  |  | INSTALLATION 1 | 0 |  |  |  | 0 |  | Non | Non
3111795 / 115 | RIVE GAUCHE | CHU PURPAN-HOPITAL PSYCHIATRIQUE | RIVE GAUCHE | 31000 | TOULOUSE | C2 | EXT. CO2 2KG |  | SICLI | 1 | 2022-10-01 | NG.2.09 |  | EXT | LOCAL PNG2P5 | 002 | 2EME | D | 2024-06-28 |  |  | INSTALLATION 1 | 0 |  |  |  | 0 |  | Non | Non
3111795 / 115 | RIVE GAUCHE | CHU PURPAN-HOPITAL PSYCHIATRIQUE | RIVE GAUCHE | 31000 | TOULOUSE | C5 | EXT. CO2 5KG |  | GLORIA | 1 | 2022-10-01 | NG.2.10 |  | EXT | LT EXT | 002 | 2EME | D | 2024-06-28 |  |  | INSTALLATION 1 | 0 |  |  |  | 0 |  | Non | Non
3111795 / 115 | RIVE GAUCHE | CHU PURPAN-HOPITAL PSYCHIATRIQUE | RIVE GAUCHE | 31000 | TOULOUSE | E9A | EXT. EAU PULV. 9L LW | E9A1EV | DESAUTEL | 1 | 2022-01-01 | NG.2.11 |  | EXT | LT EXT | 002 | 2EME | D | 2024-06-28 |  |  | INSTALLATION 1 | 0 |  |  |  | 0 |  | Non | Non
3111795 / 115 | RIVE GAUCHE | CHU PURPAN-HOPITAL PSYCHIATRIQUE | RIVE GAUCHE | 31000 | TOULOUSE | E6A6V | EXT. EAU 6L ZERO FLUOR V2 | E6A15FF | DESAUTEL | 1 | 2023-06-26 | NF.1.01 |  | EXT | PLACARD PNF1W9 | 003 | 1ER | D | 2024-06-28 |  |  | INSTALLATION 1 | 0 |  |  |  | 0 |  | Oui | Oui
3111795 / 115 | RIVE GAUCHE | CHU PURPAN-HOPITAL PSYCHIATRIQUE | RIVE GAUCHE | 31000 | TOULOUSE | E6A6V | EXT. EAU 6L ZERO FLUOR V2 | E6A15FF | DESAUTEL | 1 | 2023-06-26 | NF.1.02 |  | EXT | CIRCU PNG1C6 | 003 | 1ER | D | 2024-06-28 |  |  | INSTALLATION 1 | 0 |  |  |  | 0 |  | Oui | Oui
3111795 / 115 | RIVE GAUCHE | CHU PURPAN-HOPITAL PSYCHIATRIQUE | RIVE GAUCHE | 31000 | TOULOUSE | E6A6V | EXT. EAU 6L ZERO FLUOR V2 | E6A15FF | DESAUTEL | 1 | 2023-06-26 | NF.1.04 |  | EXT | CIRCU PNF1C4 | 003 | 1ER | D | 2024-06-28 |  |  | INSTALLATION 1 | 0 |  |  |  | 0 |  | Oui | Oui
3111795 / 115 | RIVE GAUCHE | CHU PURPAN-HOPITAL PSYCHIATRIQUE | RIVE GAUCHE | 31000 | TOULOUSE | E6A6V | EXT. EAU 6L ZERO FLUOR V2 | E6A15FF | DESAUTEL | 1 | 2023-06-26 | NF.1.05 |  | EXT | CIRCU PNF1C4 | 003 | 1ER | D | 2024-06-28 |  |  | INSTALLATION 1 | 0 |  |  |  | 0 |  | Oui | Oui
3111795 / 115 | RIVE GAUCHE | CHU PURPAN-HOPITAL PSYCHIATRIQUE | RIVE GAUCHE | 31000 | TOULOUSE | E6A6V | EXT. EAU 6L ZERO FLUOR V2 | E6A15FF | DESAUTEL | 1 | 2023-06-26 | NF.1.06 |  | EXT | PIECE PNF137 | 003 | 1ER | D | 2024-06-28 |  |  | INSTALLATION 1 | 0 |  |  |  | 0 |  | Oui | Oui
3111795 / 115 | RIVE GAUCHE | CHU PURPAN-HOPITAL PSYCHIATRIQUE | RIVE GAUCHE | 31000 | TOULOUSE | E6A6V | EXT. EAU 6L ZERO FLUOR V2 | E6A15FF | DESAUTEL | 1 | 2023-06-26 | NF.1.08 |  | EXT | PLACARD PNF1W8 | 003 | 1ER | D | 2024-06-28 |  |  | INSTALLATION 1 | 0 |  |  |  | 0 |  | Oui | Oui
3111795 / 115 | RIVE GAUCHE | CHU PURPAN-HOPITAL PSYCHIATRIQUE | RIVE GAUCHE | 31000 | TOULOUSE | E6A6V | EXT. EAU 6L ZERO FLUOR V2 | E6A15FF | DESAUTEL | 1 | 2023-06-26 | NF.1.09 |  | EXT | PLACARD PNF1W1 | 003 | 1ER | D | 2024-06-28 |  |  | INSTALLATION 1 | 0 |  |  |  | 0 |  | Oui | Oui
3111795 / 115 | RIVE GAUCHE | CHU PURPAN-HOPITAL PSYCHIATRIQUE | RIVE GAUCHE | 31000 | TOULOUSE | E6A6V | EXT. EAU 6L ZERO FLUOR V2 | E6A15FF | DESAUTEL | 1 | 2023-06-26 | NF.1.10 |  | EXT | CIRCU BUREAUX | 003 | 1ER | D | 2024-06-28 |  |  | INSTALLATION 1 | 0 |  |  |  | 0 |  | Oui | Oui
3111795 / 115 | RIVE GAUCHE | CHU PURPAN-HOPITAL PSYCHIATRIQUE | RIVE GAUCHE | 31000 | TOULOUSE | E6A6V | EXT. EAU 6L ZERO FLUOR V2 | E6A15FF | DESAUTEL | 1 | 2023-06-26 | NF.1.11 |  | EXT | CIRCU BUREAUX | 003 | 1ER | D | 2024-06-28 |  |  | INSTALLATION 1 | 0 |  |  |  | 0 |  | Oui | Oui
3111795 / 115 | RIVE GAUCHE | CHU PURPAN-HOPITAL PSYCHIATRIQUE | RIVE GAUCHE | 31000 | TOULOUSE | E6A6V | EXT. EAU 6L ZERO FLUOR V2 | E6A15FF | DESAUTEL | 1 | 2023-06-26 | NF.1.12 |  | EXT | PLACARD PNF1W5 | 003 | 1ER | D | 2024-06-28 |  |  | INSTALLATION 1 | 0 |  |  |  | 0 |  | Oui | Oui
3111795 / 115 | RIVE GAUCHE | CHU PURPAN-HOPITAL PSYCHIATRIQUE | RIVE GAUCHE | 31000 | TOULOUSE | E6A6V | EXT. EAU 6L ZERO FLUOR V2 | E6A15FF | DESAUTEL | 1 | 2023-06-26 | NF.1.13 |  | EXT | PIECE PNF161 | 003 | 1ER | D | 2024-06-28 |  |  | INSTALLATION 1 | 0 |  |  |  | 0 |  | Oui | Oui
3111795 / 115 | RIVE GAUCHE | CHU PURPAN-HOPITAL PSYCHIATRIQUE | RIVE GAUCHE | 31000 | TOULOUSE | E6A6V | EXT. EAU 6L ZERO FLUOR V2 | E6A15FF | DESAUTEL | 1 | 2023-06-26 | NF.1.14 |  | EXT | PIECE PNF122 | 003 | 1ER | D | 2024-06-28 |  |  | INSTALLATION 1 | 0 |  |  |  | 0 |  | Oui | Oui
3111795 / 115 | RIVE GAUCHE | CHU PURPAN-HOPITAL PSYCHIATRIQUE | RIVE GAUCHE | 31000 | TOULOUSE | E6A6V | EXT. EAU 6L ZERO FLUOR V2 | E6A15FF | DESAUTEL | 1 | 2023-06-26 | NG.1.10 |  | EXT | CIRCU PNG16 | 003 | 1ER | D | 2024-06-28 |  |  | INSTALLATION 1 | 0 |  |  |  | 0 |  | Oui | Oui
3111795 / 115 | RIVE GAUCHE | CHU PURPAN-HOPITAL PSYCHIATRIQUE | RIVE GAUCHE | 31000 | TOULOUSE | E6A6V | EXT. EAU 6L ZERO FLUOR V2 | E6A15FF | DESAUTEL | 1 | 2023-06-26 | NG.1.09 |  | EXT | PIECE PNG134 | 003 | 1ER | D | 2024-06-28 |  |  | INSTALLATION 1 | 0 |  |  |  | 0 |  | Oui | Oui
3111795 / 115 | RIVE GAUCHE | CHU PURPAN-HOPITAL PSYCHIATRIQUE | RIVE GAUCHE | 31000 | TOULOUSE | E6A6V | EXT. EAU 6L ZERO FLUOR V2 | E6A15FF | DESAUTEL | 1 | 2023-06-26 | NG.1.08 |  | EXT | PLACARD PNG1WA | 003 | 1ER | D | 2024-06-28 |  |  | INSTALLATION 1 | 0 |  |  |  | 0 |  | Oui | Oui
3111795 / 115 | RIVE GAUCHE | CHU PURPAN-HOPITAL PSYCHIATRIQUE | RIVE GAUCHE | 31000 | TOULOUSE | E6A6V | EXT. EAU 6L ZERO FLUOR V2 | E6A15FF | DESAUTEL | 1 | 2023-06-26 | NG.1.07 |  | EXT | PLACARD PNG1W6 | 003 | 1ER | D | 2024-06-28 |  |  | INSTALLATION 1 | 0 |  |  |  | 0 |  | Oui | Oui
3111795 / 115 | RIVE GAUCHE | CHU PURPAN-HOPITAL PSYCHIATRIQUE | RIVE GAUCHE | 31000 | TOULOUSE | E6A6V | EXT. EAU 6L ZERO FLUOR V2 | E6A15FF | DESAUTEL | 1 | 2023-06-26 | NG.1.06 |  | EXT | PIECE PNG1C2 | 003 | 1ER | D | 2024-06-28 |  |  | INSTALLATION 1 | 0 |  |  |  | 0 |  | Oui | Oui
3111795 / 115 | RIVE GAUCHE | CHU PURPAN-HOPITAL PSYCHIATRIQUE | RIVE GAUCHE | 31000 | TOULOUSE | E6A6V | EXT. EAU 6L ZERO FLUOR V2 | E6A15FF | DESAUTEL | 1 | 2023-06-26 | NG.1.04 |  | EXT | PIECE PNG1C2 | 003 | 1ER | D | 2024-06-28 |  |  | INSTALLATION 1 | 0 |  |  |  | 0 |  | Oui | Oui
3111795 / 115 | RIVE GAUCHE | CHU PURPAN-HOPITAL PSYCHIATRIQUE | RIVE GAUCHE | 31000 | TOULOUSE | E6A6V | EXT. EAU 6L ZERO FLUOR V2 | E6A15FF | DESAUTEL | 1 | 2023-06-26 | NG.1.03 |  | EXT | PIECE PNG117 | 003 | 1ER | D | 2024-06-28 |  |  | INSTALLATION 1 | 0 |  |  |  | 0 |  | Oui | Oui
3111795 / 115 | RIVE GAUCHE | CHU PURPAN-HOPITAL PSYCHIATRIQUE | RIVE GAUCHE | 31000 | TOULOUSE | E6A6V | EXT. EAU 6L ZERO FLUOR V2 | E6A15FF | DESAUTEL | 1 | 2023-06-26 | NG.1.01 |  | EXT | PLACARD PNG1W1 | 003 | 1ER | D | 2024-06-28 |  |  | INSTALLATION 1 | 0 |  |  |  | 0 |  | Oui | Oui
3111795 / 115 | RIVE GAUCHE | CHU PURPAN-HOPITAL PSYCHIATRIQUE | RIVE GAUCHE | 31000 | TOULOUSE | E6A6V | EXT. EAU 6L ZERO FLUOR V2 | E6A15FF | DESAUTEL | 1 | 2023-06-26 | NG.1.02 |  | EXT | PLACARD PNG1W2 | 003 | 1ER | D | 2024-06-28 |  |  | INSTALLATION 1 | 0 |  |  |  | 0 |  | Oui | Oui
3111795 / 115 | RIVE GAUCHE | CHU PURPAN-HOPITAL PSYCHIATRIQUE | RIVE GAUCHE | 31000 | TOULOUSE | C2 | EXT. CO2 2KG |  | SICLI | 1 | 2022-01-01 | NF.1.03 |  | EXT | CIRCU PNF1C4 | 003 | 1ER | D | 2024-06-28 |  |  | INSTALLATION 1 | 0 |  |  |  | 0 |  | Non | Non
3111795 / 115 | RIVE GAUCHE | CHU PURPAN-HOPITAL PSYCHIATRIQUE | RIVE GAUCHE | 31000 | TOULOUSE | C2 | EXT. CO2 2KG |  | SICLI | 1 | 2022-01-01 | NF.1.07 |  | EXT | PLACARD PNF1W8 | 003 | 1ER | D | 2024-06-28 |  |  | INSTALLATION 1 | 0 |  |  |  | 0 |  | Non | Non
3111795 / 115 | RIVE GAUCHE | CHU PURPAN-HOPITAL PSYCHIATRIQUE | RIVE GAUCHE | 31000 | TOULOUSE | C2 | EXT. CO2 2KG |  | SICLI | 1 | 2022-01-01 | NF.1.15 |  | EXT | PIECE PNF122 | 003 | 1ER | D | 2024-06-28 |  |  | INSTALLATION 1 | 0 |  |  |  | 0 |  | Non | Non
3111795 / 115 | RIVE GAUCHE | CHU PURPAN-HOPITAL PSYCHIATRIQUE | RIVE GAUCHE | 31000 | TOULOUSE | C2 | EXT. CO2 2KG |  | SICLI | 1 | 2022-01-01 | NG.1.05 |  | EXT | PIECE PNG1C2 | 003 | 1ER | D | 2024-06-28 |  |  | INSTALLATION 1 | 0 |  |  |  | 0 |  | Non | Non
3111795 / 115 | RIVE GAUCHE | CHU PURPAN-HOPITAL PSYCHIATRIQUE | RIVE GAUCHE | 31000 | TOULOUSE | C2 | EXT. CO2 2KG |  | SICLI | 1 | 2022-01-01 | NG.1.11 |  | EXT | CIRCU PNG16 | 003 | 1ER | D | 2024-06-28 |  |  | INSTALLATION 1 | 0 |  |  |  | 0 |  | Non | Non
3111795 / 115 | RIVE GAUCHE | CHU PURPAN-HOPITAL PSYCHIATRIQUE | RIVE GAUCHE | 31000 | TOULOUSE | E6A6V | EXT. EAU 6L ZERO FLUOR V2 | E6A15FF | DESAUTEL | 1 | 2023-06-26 | NF.0.01 |  | EXT | CIRCU | 004 | RDC | D | 2024-06-28 |  |  | INSTALLATION 1 | 0 |  |  |  | 0 |  | Oui | Oui
3111795 / 115 | RIVE GAUCHE | CHU PURPAN-HOPITAL PSYCHIATRIQUE | RIVE GAUCHE | 31000 | TOULOUSE | E6A6V | EXT. EAU 6L ZERO FLUOR V2 | E6A15FF | DESAUTEL | 1 | 2023-06-26 | NF.0.03 |  | EXT | CIRCU | 004 | RDC | D | 2024-06-28 |  |  | INSTALLATION 1 | 0 |  |  |  | 0 |  | Oui | Oui
3111795 / 115 | RIVE GAUCHE | CHU PURPAN-HOPITAL PSYCHIATRIQUE | RIVE GAUCHE | 31000 | TOULOUSE | E6A6V | EXT. EAU 6L ZERO FLUOR V2 | E6A15FF | DESAUTEL | 1 | 2023-06-26 | NF.0.04 |  | EXT | PLACARD PNF0W4 | 004 | RDC | D | 2024-06-28 |  |  | INSTALLATION 1 | 0 |  |  |  | 0 |  | Oui | Oui
3111795 / 115 | RIVE GAUCHE | CHU PURPAN-HOPITAL PSYCHIATRIQUE | RIVE GAUCHE | 31000 | TOULOUSE | E6A6V | EXT. EAU 6L ZERO FLUOR V2 | E6A15FF | DESAUTEL | 1 | 2023-06-26 | NF.0.06 |  | EXT | PLACARD PNF0W7 | 004 | RDC | D | 2024-06-28 |  |  | INSTALLATION 1 | 0 |  |  |  | 0 |  | Oui | Oui
3111795 / 115 | RIVE GAUCHE | CHU PURPAN-HOPITAL PSYCHIATRIQUE | RIVE GAUCHE | 31000 | TOULOUSE | E6A6V | EXT. EAU 6L ZERO FLUOR V2 | E6A15FF | DESAUTEL | 1 | 2023-06-26 | NF.0.07 |  | EXT | CIRCU | 004 | RDC | D | 2024-06-28 |  |  | INSTALLATION 1 | 0 |  |  |  | 0 |  | Oui | Oui
3111795 / 115 | RIVE GAUCHE | CHU PURPAN-HOPITAL PSYCHIATRIQUE | RIVE GAUCHE | 31000 | TOULOUSE | E6A6V | EXT. EAU 6L ZERO FLUOR V2 | E6A15FF | DESAUTEL | 1 | 2023-06-26 | NF.0.09 |  | EXT | CIRCU | 004 | RDC | D | 2024-06-28 |  |  | INSTALLATION 1 | 0 |  |  |  | 0 |  | Oui | Oui
3111795 / 115 | RIVE GAUCHE | CHU PURPAN-HOPITAL PSYCHIATRIQUE | RIVE GAUCHE | 31000 | TOULOUSE | E6A6V | EXT. EAU 6L ZERO FLUOR V2 | E6A15FF | DESAUTEL | 1 | 2023-06-26 | NF.0.10 |  | EXT | CIRCU | 004 | RDC | D | 2024-06-28 |  |  | INSTALLATION 1 | 0 |  |  |  | 0 |  | Oui | Oui
3111795 / 115 | RIVE GAUCHE | CHU PURPAN-HOPITAL PSYCHIATRIQUE | RIVE GAUCHE | 31000 | TOULOUSE | E6A6V | EXT. EAU 6L ZERO FLUOR V2 | E6A15FF | DESAUTEL | 1 | 2023-06-26 | NF.0.11 |  | EXT | CIRCU | 004 | RDC | D | 2024-06-28 |  |  | INSTALLATION 1 | 0 |  |  |  | 0 |  | Oui | Oui
3111795 / 115 | RIVE GAUCHE | CHU PURPAN-HOPITAL PSYCHIATRIQUE | RIVE GAUCHE | 31000 | TOULOUSE | E6A6V | EXT. EAU 6L ZERO FLUOR V2 | E6A15FF | DESAUTEL | 1 | 2023-06-26 | NG.0.07 |  | EXT | PIECE PNG058 | 004 | RDC | D | 2024-06-28 |  |  | INSTALLATION 1 | 0 |  |  |  | 0 |  | Oui | Oui
3111795 / 115 | RIVE GAUCHE | CHU PURPAN-HOPITAL PSYCHIATRIQUE | RIVE GAUCHE | 31000 | TOULOUSE | E6A6V | EXT. EAU 6L ZERO FLUOR V2 | E6A15FF | DESAUTEL | 1 | 2023-06-26 | NG.0.01 |  | EXT | PLACARD PNG0W1 | 004 | RDC | D | 2024-06-28 |  |  | INSTALLATION 1 | 0 |  |  |  | 0 |  | Oui | Oui
3111795 / 115 | RIVE GAUCHE | CHU PURPAN-HOPITAL PSYCHIATRIQUE | RIVE GAUCHE | 31000 | TOULOUSE | E6A6V | EXT. EAU 6L ZERO FLUOR V2 | E6A15FF | DESAUTEL | 1 | 2023-06-26 | NG.0.02 |  | EXT | PLACARD PNG0W5 | 004 | RDC | D | 2024-06-28 |  |  | INSTALLATION 1 | 0 |  |  |  | 0 |  | Oui | Oui
3111795 / 115 | RIVE GAUCHE | CHU PURPAN-HOPITAL PSYCHIATRIQUE | RIVE GAUCHE | 31000 | TOULOUSE | E6A6V | EXT. EAU 6L ZERO FLUOR V2 | E6A15FF | DESAUTEL | 1 | 2023-06-26 | NG.0.03 |  | EXT | QUAI LIVRAISON | 004 | RDC | D | 2024-06-28 |  |  | INSTALLATION 1 | 0 |  |  |  | 0 |  | Oui | Oui
3111795 / 115 | RIVE GAUCHE | CHU PURPAN-HOPITAL PSYCHIATRIQUE | RIVE GAUCHE | 31000 | TOULOUSE | E6A6V | EXT. EAU 6L ZERO FLUOR V2 | E6A15FF | DESAUTEL | 1 | 2023-06-26 | NG.0.04 |  | EXT | PIECE PNG053 | 004 | RDC | D | 2024-06-28 |  |  | INSTALLATION 1 | 0 |  |  |  | 0 |  | Oui | Oui
3111795 / 115 | RIVE GAUCHE | CHU PURPAN-HOPITAL PSYCHIATRIQUE | RIVE GAUCHE | 31000 | TOULOUSE | E6A6V | EXT. EAU 6L ZERO FLUOR V2 | E6A15FF | DESAUTEL | 1 | 2023-06-26 | NG.0.08 |  | EXT | PIECE PNG040 | 004 | RDC | D | 2024-06-28 |  |  | INSTALLATION 1 | 0 |  |  |  | 0 |  | Oui | Oui
3111795 / 115 | RIVE GAUCHE | CHU PURPAN-HOPITAL PSYCHIATRIQUE | RIVE GAUCHE | 31000 | TOULOUSE | E6A6V | EXT. EAU 6L ZERO FLUOR V2 | E6A15FF | DESAUTEL | 1 | 2023-06-26 | NG.0.06 |  | EXT | PLACARD PNG0WB | 004 | RDC | D | 2024-06-28 |  |  | INSTALLATION 1 | 0 |  |  |  | 0 |  | Oui | Oui
3111795 / 115 | RIVE GAUCHE | CHU PURPAN-HOPITAL PSYCHIATRIQUE | RIVE GAUCHE | 31000 | TOULOUSE | E6A6V | EXT. EAU 6L ZERO FLUOR V2 | E6A15FF | DESAUTEL | 1 | 2023-06-26 | NG.0.10 |  | EXT | SALLE DE REUNION | 004 | RDC | D | 2024-06-28 |  |  | INSTALLATION 1 | 0 |  |  |  | 0 |  | Oui | Oui
3111795 / 115 | RIVE GAUCHE | CHU PURPAN-HOPITAL PSYCHIATRIQUE | RIVE GAUCHE | 31000 | TOULOUSE | C2 | EXT. CO2 2KG |  | SICLI | 1 | 2022-01-01 | NF.0.02 |  | EXT | CIRCU | 004 | RDC | D | 2024-06-28 |  |  | INSTALLATION 1 | 0 |  |  |  | 0 |  | Non | Non
3111795 / 115 | RIVE GAUCHE | CHU PURPAN-HOPITAL PSYCHIATRIQUE | RIVE GAUCHE | 31000 | TOULOUSE | C2 | EXT. CO2 2KG |  | GLORIA | 1 | 2022-01-01 | NF.0.05 |  | EXT | LT8003025 | 004 | RDC | D | 2024-06-28 |  |  | INSTALLATION 1 | 0 |  |  |  | 0 |  | Non | Non
3111795 / 115 | RIVE GAUCHE | CHU PURPAN-HOPITAL PSYCHIATRIQUE | RIVE GAUCHE | 31000 | TOULOUSE | C2 | EXT. CO2 2KG |  | SICLI | 1 | 2022-01-01 | NF.0.08 |  | EXT | CIRCU | 004 | RDC | D | 2024-06-28 |  |  | INSTALLATION 1 | 0 |  |  |  | 0 |  | Non | Non
3111795 / 115 | RIVE GAUCHE | CHU PURPAN-HOPITAL PSYCHIATRIQUE | RIVE GAUCHE | 31000 | TOULOUSE | C2 | EXT. CO2 2KG |  | SICLI | 1 | 2022-01-01 | NG.0.05 |  | EXT | PIECE PNG053 | 004 | RDC | D | 2024-06-28 |  |  | INSTALLATION 1 | 0 |  |  |  | 0 |  | Non | Non
3111795 / 115 | RIVE GAUCHE | CHU PURPAN-HOPITAL PSYCHIATRIQUE | RIVE GAUCHE | 31000 | TOULOUSE | C2 | EXT. CO2 2KG |  | SICLI | 1 | 2022-01-01 | NG.0.09 |  | EXT | PIECE PNG040 | 004 | RDC | D | 2024-06-28 |  |  | INSTALLATION 1 | 0 |  |  |  | 0 |  | Non | Non
3111795 / 115 | RIVE GAUCHE | CHU PURPAN-HOPITAL PSYCHIATRIQUE | RIVE GAUCHE | 31000 | TOULOUSE | E6A6V | EXT. EAU 6L ZERO FLUOR V2 | E6A15FF | DESAUTEL | 1 | 2023-06-26 | NG.A.03 |  | EXT | CIRCU | 005 | S SOL | D | 2024-06-28 |  |  | INSTALLATION 1 | 0 |  |  |  | 0 |  | Oui | Oui
3111795 / 115 | RIVE GAUCHE | CHU PURPAN-HOPITAL PSYCHIATRIQUE | RIVE GAUCHE | 31000 | TOULOUSE | E6A6V | EXT. EAU 6L ZERO FLUOR V2 | E6A15FF | DESAUTEL | 1 | 2023-06-26 | NG.A.02 |  | EXT | CIRCU | 005 | S SOL | D | 2024-06-28 |  |  | INSTALLATION 1 | 0 |  |  |  | 0 |  | Oui | Oui
3111795 / 115 | RIVE GAUCHE | CHU PURPAN-HOPITAL PSYCHIATRIQUE | RIVE GAUCHE | 31000 | TOULOUSE | E6A6V | EXT. EAU 6L ZERO FLUOR V2 | E6A15FF | DESAUTEL | 1 | 2023-06-26 | NG.A.01 |  | EXT | CIRCU | 005 | S SOL | D | 2024-06-28 |  |  | INSTALLATION 1 | 0 |  |  |  | 0 |  | Oui | Oui
3111795 / 115 | RIVE GAUCHE | CHU PURPAN-HOPITAL PSYCHIATRIQUE | RIVE GAUCHE | 31000 | TOULOUSE | C5 | EXT. CO2 5KG |  | GLORIA | 1 | 2022-10-01 | NG.A.04 |  | EXT | CIRCU | 005 | S SOL | D | 2024-06-28 |  |  | INSTALLATION 1 | 0 |  |  |  | 0 |  | Non | Non
3111795 / 115 | RIVE GAUCHE | CHU PURPAN-HOPITAL PSYCHIATRIQUE | RIVE GAUCHE | 31000 | TOULOUSE | C2 | EXT. CO2 2KG |  | SICLI | 1 | 2022-07-24 | NF.803 |  | EXT |  | 006 | 4 EME ETAGE | D | 2024-06-28 |  |  | INSTALLATION 1 | 0 |  |  |  | 0 |  | Non | Non
3111795 / 115 | RIVE GAUCHE | CHU PURPAN-HOPITAL PSYCHIATRIQUE | RIVE GAUCHE | 31000 | TOULOUSE | C2 | EXT. CO2 2KG |  | SICLI | 1 | 2022-07-24 | NF.801 |  | EXT |  | 006 | 4 EME ETAGE | D | 2024-06-28 |  |  | INSTALLATION 1 | 0 |  |  |  | 0 |  | Non | Non
3111795 / 115 | RIVE GAUCHE | CHU PURPAN-HOPITAL PSYCHIATRIQUE | RIVE GAUCHE | 31000 | TOULOUSE | E9A6V | EXT. EAU 9L ZERO FLUOR V2 | E9A1FF | DESAUTEL | 1 | 2023-06-26 | NF.802 |  | EXT |  | 006 | 4 EME ETAGE | D | 2024-06-28 |  |  | INSTALLATION 1 | 0 |  |  |  | 0 |  | Oui | Oui
3111795 / 115 | RIVE GAUCHE | CHU PURPAN-HOPITAL PSYCHIATRIQUE | RIVE GAUCHE | 31000 | TOULOUSE | E9A6V | EXT. EAU 9L ZERO FLUOR V2 | E9A1FF | DESAUTEL | 1 | 2023-06-26 | NF.804 |  | EXT |  | 006 | 4 EME ETAGE | D | 2024-06-28 |  |  | INSTALLATION 1 | 0 |  |  |  | 0 |  | Oui | Oui
3111795 / 116 | RIVE GAUCHE | CHU PURPAN-CENTRALE D'ENERGIE | RIVE GAUCHE | 31000 | TOULOUSE | C5 | EXT. CO2 5KG | C5 | DESAUTEL | 1 | 2017-10-30 | NRJ04 |  | EXT | LOCAL GROUPES CENTRALE 1 |  |  | D | 2025-01-14 |  |  | INSTALLATION 1 | 0 |  |  |  | 0 |  | Non | Non
3111795 / 116 | RIVE GAUCHE | CHU PURPAN-CENTRALE D'ENERGIE | RIVE GAUCHE | 31000 | TOULOUSE | P9ABC | EXT. POUDRE ABC 9KG | P9P | DESAUTEL | 1 | 2020-11-09 | NRJ02 |  | EXT | ACCES LOCAL GROUPES |  |  | D | 2025-01-14 | 2025-01-14 | 2025-01-14 | INSTALLATION 1 | 0 |  |  |  | 0 |  | Non | Non
3111795 / 116 | RIVE GAUCHE | CHU PURPAN-CENTRALE D'ENERGIE | RIVE GAUCHE | 31000 | TOULOUSE | C5 | EXT. CO2 5KG |  | ANDRIEU | 1 | 2021-11-09 | NRJ09 |  | EXT | GROUPE |  |  | D | 2025-01-14 |  |  | INSTALLATION 1 | 0 |  |  |  | 0 |  | Non | Non
3111795 / 116 | RIVE GAUCHE | CHU PURPAN-CENTRALE D'ENERGIE | RIVE GAUCHE | 31000 | TOULOUSE | P6ABC | EXT. POUDRE ABC 6KG | P6P | DESAUTEL | 1 | 2019-11-29 | NRJ05 |  | EXT | LOCAL GROUPES CENTRALE 1 |  |  | D | 2025-01-14 | 2024-02-27 | 2024-02-27 | INSTALLATION 1 | 0 |  |  |  | 0 |  | Non | Non
3111795 / 116 | RIVE GAUCHE | CHU PURPAN-CENTRALE D'ENERGIE | RIVE GAUCHE | 31000 | TOULOUSE | P9ABC | EXT. POUDRE ABC 9KG | P9P | DESAUTEL | 1 | 2020-10-30 | NRJ01 |  | EXT | TGBT CENTRALE ENERGIE 1.1 |  |  | D | 2025-01-14 | 2025-01-14 | 2025-01-14 | INSTALLATION 1 | 0 |  |  |  | 0 |  | Non | Non
3111795 / 116 | RIVE GAUCHE | CHU PURPAN-CENTRALE D'ENERGIE | RIVE GAUCHE | 31000 | TOULOUSE | P9ABC | EXT. POUDRE ABC 9KG | P9P | DESAUTEL | 1 | 2017-01-01 | NRJ10 |  | EXT | ENTREE |  |  | D | 2025-01-14 | 2024-02-27 | 2024-02-27 | INSTALLATION 1 | 0 |  |  |  | 0 |  | Non | Non
3111795 / 116 | RIVE GAUCHE | CHU PURPAN-CENTRALE D'ENERGIE | RIVE GAUCHE | 31000 | TOULOUSE | P6ABC | EXT. POUDRE ABC 6KG | P6P | DESAUTEL | 1 | 2020-02-27 | NRJ07 |  | EXT | LOCAL GROUPES |  |  | D | 2025-01-14 | 2025-01-14 | 2025-01-14 | INSTALLATION 1 | 0 |  |  |  | 0 |  | Non | Non
3111795 / 116 | RIVE GAUCHE | CHU PURPAN-CENTRALE D'ENERGIE | RIVE GAUCHE | 31000 | TOULOUSE | P6ABC | EXT. POUDRE ABC 6KG | P6P | DESAUTEL | 1 | 2020-01-01 | NRJ06 |  | EXT | ACCES LOCAL GROUPES |  |  | D | 2025-01-14 | 2025-01-14 | 2025-01-14 | INSTALLATION 1 | 0 |  |  |  | 0 |  | Non | Non
3111795 / 116 | RIVE GAUCHE | CHU PURPAN-CENTRALE D'ENERGIE | RIVE GAUCHE | 31000 | TOULOUSE | P6ABC | EXT. POUDRE ABC 6KG | P6P | DESAUTEL | 1 | 2020-01-01 | NRJ03 |  | EXT | LOCAL GROUPES CENTRALE 1 |  |  | D | 2025-01-14 | 2025-01-14 | 2025-01-14 | INSTALLATION 1 | 0 |  |  |  | 0 |  | Non | Non
3111795 / 117 | RIVE GAUCHE | CHU PURPAN- BATIMENT PREMFS (ERS) | RIVE GAUCHE | 31300 | TOULOUSE | E6A | EXT. EAU PULV. 6L LW | SPIT | EUROFEU | 1 | 2015-06-01 | ERS001 | EMPNL | EXT | AMPHI | 001 | RDC AILE A | D | 2024-10-18 | 2020-02-19 | 2020-02-19 | INSTALLATION 1 | 0 |  |  |  | 0 |  | Non | Non
3111795 / 117 | RIVE GAUCHE | CHU PURPAN- BATIMENT PREMFS (ERS) | RIVE GAUCHE | 31300 | TOULOUSE | C5 | EXT. CO2 5KG |  | EUROFEU | 1 | 2015-06-01 | ERS004 | EMMJQ | EXT | LOCAL TECH CTA | 001 | RDC AILE A | D | 2024-10-18 |  |  | INSTALLATION 1 | 0 |  |  |  | 0 |  | Non | Non
3111795 / 117 | RIVE GAUCHE | CHU PURPAN- BATIMENT PREMFS (ERS) | RIVE GAUCHE | 31300 | TOULOUSE | E6A | EXT. EAU PULV. 6L LW | SPIT | EUROFEU | 1 | 2015-06-01 | ERS003 | EMPNN | EXT | COULOIR SDC A007 | 001 | RDC AILE A | D | 2024-10-18 | 2020-02-19 | 2020-02-19 | INSTALLATION 1 | 0 |  |  |  | 0 |  | Non | Non
3111795 / 117 | RIVE GAUCHE | CHU PURPAN- BATIMENT PREMFS (ERS) | RIVE GAUCHE | 31300 | TOULOUSE | C2 | EXT. CO2 2KG |  | EUROFEU | 1 | 2015-06-01 | ERS002 | EMPNM | EXT | COULOIR SDC A007 | 001 | RDC AILE A | D | 2024-10-18 |  |  | INSTALLATION 1 | 0 |  |  |  | 0 |  | Non | Non
3111795 / 117 | RIVE GAUCHE | CHU PURPAN- BATIMENT PREMFS (ERS) | RIVE GAUCHE | 31300 | TOULOUSE | E6A | EXT. EAU PULV. 6L LW | SPIT | EUROFEU | 1 | 2015-06-01 | ERS005 | EMPNO | EXT | COULOIR SDC A | 001 | RDC AILE A | D | 2024-10-18 | 2020-02-19 | 2020-02-19 | INSTALLATION 1 | 0 |  |  |  | 0 |  | Non | Non
3111795 / 117 | RIVE GAUCHE | CHU PURPAN- BATIMENT PREMFS (ERS) | RIVE GAUCHE | 31300 | TOULOUSE | E6A | EXT. EAU PULV. 6L LW | SPIT | EUROFEU | 1 | 2015-06-01 | ERS006 | EMPNP | EXT | COULOIR SDC A002 | 001 | RDC AILE A | D | 2024-10-18 | 2020-02-19 | 2020-02-19 | INSTALLATION 1 | 0 |  |  |  | 0 |  | Non | Non
3111795 / 117 | RIVE GAUCHE | CHU PURPAN- BATIMENT PREMFS (ERS) | RIVE GAUCHE | 31300 | TOULOUSE | E6A | EXT. EAU PULV. 6L LW | SPIT | EUROFEU | 1 | 2015-06-01 | ERS007 | EMPNK | EXT | COULOIR CENTRAL | 001 | RDC AILE A | D | 2024-10-18 | 2020-02-19 | 2020-02-19 | INSTALLATION 1 | 0 |  |  |  | 0 |  | Non | Non
3111795 / 117 | RIVE GAUCHE | CHU PURPAN- BATIMENT PREMFS (ERS) | RIVE GAUCHE | 31300 | TOULOUSE | E6A | EXT. EAU PULV. 6L LW | SPIT | EUROFEU | 1 | 2015-06-01 | ERS008 | EMPNJ | EXT | COULOIR CENTRAL | 001 | RDC AILE A | D | 2024-10-18 | 2020-02-19 | 2020-02-19 | INSTALLATION 1 | 0 |  |  |  | 0 |  | Non | Non
3111795 / 117 | RIVE GAUCHE | CHU PURPAN- BATIMENT PREMFS (ERS) | RIVE GAUCHE | 31300 | TOULOUSE | E6A | EXT. EAU PULV. 6L LW | SPIT | EUROFEU | 1 | 2015-06-01 | ERS010 | EMPNI | EXT | COULOIR CENTRAL | 001 | RDC AILE A | D | 2024-10-18 | 2020-02-19 | 2020-02-19 | INSTALLATION 1 | 0 |  |  |  | 0 |  | Non | Non
3111795 / 117 | RIVE GAUCHE | CHU PURPAN- BATIMENT PREMFS (ERS) | RIVE GAUCHE | 31300 | TOULOUSE | C2 | EXT. CO2 2KG |  | EUROFEU | 1 | 2015-06-01 | ERS012 | EMMJP | EXT | COULOIR CENTRAL | 001 | RDC AILE A | D | 2024-10-18 |  |  | INSTALLATION 1 | 0 |  |  |  | 0 |  | Non | Non
3111795 / 117 | RIVE GAUCHE | CHU PURPAN- BATIMENT PREMFS (ERS) | RIVE GAUCHE | 31300 | TOULOUSE | E6A | EXT. EAU PULV. 6L LW | SPIT | EUROFEU | 1 | 2015-06-01 | ERS011 | EMPNH | EXT | COULOIR CENTRAL | 001 | RDC AILE A | D | 2024-10-18 | 2020-02-19 | 2020-02-19 | INSTALLATION 1 | 0 |  |  |  | 0 |  | Non | Non
3111795 / 117 | RIVE GAUCHE | CHU PURPAN- BATIMENT PREMFS (ERS) | RIVE GAUCHE | 31300 | TOULOUSE | E6A | EXT. EAU PULV. 6L LW | SPIT | EUROFEU | 1 | 2015-06-01 | ERS014 | EMPNG | EXT | COULOIR CENTRAL | 001 | RDC AILE A | D | 2024-10-18 | 2020-02-19 | 2020-02-19 | INSTALLATION 1 | 0 |  |  |  | 0 |  | Non | Non
3111795 / 117 | RIVE GAUCHE | CHU PURPAN- BATIMENT PREMFS (ERS) | RIVE GAUCHE | 31300 | TOULOUSE | E6A | EXT. EAU PULV. 6L LW | SPIT | EUROFEU | 1 | 2015-06-01 | ERS015 | EMPMW | EXT | COULOIR CENTRAL | 001 | RDC AILE A | D | 2024-10-18 | 2020-02-19 | 2020-02-19 | INSTALLATION 1 | 0 |  |  |  | 0 |  | Non | Non
3111795 / 117 | RIVE GAUCHE | CHU PURPAN- BATIMENT PREMFS (ERS) | RIVE GAUCHE | 31300 | TOULOUSE | C2 | EXT. CO2 2KG | C2 | DESAUTEL | 1 | 2015-06-01 | ERS016 | EMPNF | EXT | ENTREE | 001 | RDC AILE A | D | 2024-10-18 |  |  | INSTALLATION 1 | 0 |  |  |  | 0 |  | Non | Non
3111795 / 117 | RIVE GAUCHE | CHU PURPAN- BATIMENT PREMFS (ERS) | RIVE GAUCHE | 31300 | TOULOUSE | E6A | EXT. EAU PULV. 6L LW | SPIT | EUROFEU | 1 | 2015-06-01 | ERS017 | EMPNE | EXT | ENTREE | 001 | RDC AILE A | D | 2024-10-18 | 2020-02-19 | 2020-02-19 | INSTALLATION 1 | 0 |  |  |  | 0 |  | Non | Non
3111795 / 117 | RIVE GAUCHE | CHU PURPAN- BATIMENT PREMFS (ERS) | RIVE GAUCHE | 31300 | TOULOUSE | E6A | EXT. EAU PULV. 6L LW | SPIT | EUROFEU | 1 | 2015-06-01 | ERS009 | EMMJS | EXT | AMPHI | 001 | RDC AILE A | D | 2024-10-18 | 2020-02-21 | 2020-02-21 | INSTALLATION 1 | 0 |  |  |  | 0 |  | Non | Non
3111795 / 117 | RIVE GAUCHE | CHU PURPAN- BATIMENT PREMFS (ERS) | RIVE GAUCHE | 31300 | TOULOUSE | E6A | EXT. EAU PULV. 6L LW | SPIT | EUROFEU | 1 | 2015-06-01 | ERS013 | EMMFJ | EXT | AMPHI | 001 | RDC AILE A | D | 2024-11-08 | 2020-02-19 | 2020-02-19 | INSTALLATION 1 | 0 |  |  |  | 0 |  | Non | Non
3111795 / 117 | RIVE GAUCHE | CHU PURPAN- BATIMENT PREMFS (ERS) | RIVE GAUCHE | 31300 | TOULOUSE | E6A | EXT. EAU PULV. 6L LW | SPIT | EUROFEU | 1 | 2015-06-01 | ERS020 | EMPMX | EXT | COULOIR SDC B001 | 002 | RDC AILE B | D | 2024-10-18 | 2020-02-19 | 2020-02-19 | INSTALLATION 1 | 0 |  |  |  | 0 |  | Non | Non
3111795 / 117 | RIVE GAUCHE | CHU PURPAN- BATIMENT PREMFS (ERS) | RIVE GAUCHE | 31300 | TOULOUSE | E6A | EXT. EAU PULV. 6L LW | SPIT | EUROFEU | 1 | 2015-06-01 | ERS021 | EMPMY | EXT | COULOIR SDC B006 | 002 | RDC AILE B | D | 2024-10-18 | 2020-02-19 | 2020-02-19 | INSTALLATION 1 | 0 |  |  |  | 0 |  | Non | Non
3111795 / 117 | RIVE GAUCHE | CHU PURPAN- BATIMENT PREMFS (ERS) | RIVE GAUCHE | 31300 | TOULOUSE | C2 | EXT. CO2 2KG |  | EUROFEU | 1 | 2015-06-01 | ERS022 | EMPMZ | EXT | COULOIR SDC B006 | 002 | RDC AILE B | D | 2024-10-18 |  |  | INSTALLATION 1 | 0 |  |  |  | 0 |  | Non | Non
3111795 / 117 | RIVE GAUCHE | CHU PURPAN- BATIMENT PREMFS (ERS) | RIVE GAUCHE | 31300 | TOULOUSE | E6A | EXT. EAU PULV. 6L LW | SPIT | EUROFEU | 1 | 2015-06-01 | ERS023 | EMPNA | EXT | COULOIR SDC B011 | 002 | RDC AILE B | D | 2024-10-18 | 2020-02-19 | 2020-02-19 | INSTALLATION 1 | 0 |  |  |  | 0 |  | Non | Non
3111795 / 117 | RIVE GAUCHE | CHU PURPAN- BATIMENT PREMFS (ERS) | RIVE GAUCHE | 31300 | TOULOUSE | E6A | EXT. EAU PULV. 6L LW | SPIT | EUROFEU | 1 | 2015-06-01 | ERS024 | EMPNB | EXT | COULOIR SDC B014 | 002 | RDC AILE B | D | 2024-10-18 | 2020-02-19 | 2020-02-19 | INSTALLATION 1 | 0 |  |  |  | 0 |  | Non | Non
3111795 / 117 | RIVE GAUCHE | CHU PURPAN- BATIMENT PREMFS (ERS) | RIVE GAUCHE | 31300 | TOULOUSE | E6A | EXT. EAU PULV. 6L LW | SPIT | EUROFEU | 1 | 2015-06-01 | ERS019 | EMPNC | EXT | COULOIR SDC REPRO | 002 | RDC AILE B | D | 2024-10-18 | 2020-02-19 | 2020-02-19 | INSTALLATION 1 | 0 |  |  |  | 0 |  | Non | Non
3111795 / 117 | RIVE GAUCHE | CHU PURPAN- BATIMENT PREMFS (ERS) | RIVE GAUCHE | 31300 | TOULOUSE | E6A | EXT. EAU PULV. 6L LW | SPIT | EUROFEU | 1 | 2015-06-01 | ERS018 | EMPND | EXT | COULOIR SDC AGENT | 002 | RDC AILE B | D | 2024-10-18 | 2020-02-19 | 2020-02-19 | INSTALLATION 1 | 0 |  |  |  | 0 |  | Non | Non
3111795 / 117 | RIVE GAUCHE | CHU PURPAN- BATIMENT PREMFS (ERS) | RIVE GAUCHE | 31300 | TOULOUSE | P6ABC | EXT. POUDRE ABC 6KG | SPIT | EUROFEU | 1 | 2015-06-01 | ERS912 | EMMJD | EXT | CIRCU | 003 | S SOL | D | 2024-10-25 | 2020-02-19 | 2020-02-19 | INSTALLATION 1 | 0 |  |  |  | 0 |  | Non | Non
3111795 / 117 | RIVE GAUCHE | CHU PURPAN- BATIMENT PREMFS (ERS) | RIVE GAUCHE | 31300 | TOULOUSE | P6ABC | EXT. POUDRE ABC 6KG | SPIT | EUROFEU | 1 | 2015-06-01 | ERS911 | EMMJC | EXT | CIRCU | 003 | S SOL | D | 2024-10-25 | 2020-02-19 | 2020-02-19 | INSTALLATION 1 | 0 |  |  |  | 0 |  | Non | Non
3111795 / 117 | RIVE GAUCHE | CHU PURPAN- BATIMENT PREMFS (ERS) | RIVE GAUCHE | 31300 | TOULOUSE | P6ABC | EXT. POUDRE ABC 6KG | SPIT | EUROFEU | 1 | 2015-06-01 | ERS910 | EMMJF | EXT | CIRCU | 003 | S SOL | D | 2024-10-25 | 2020-02-19 | 2020-02-19 | INSTALLATION 1 | 0 |  |  |  | 0 |  | Non | Non
3111795 / 117 | RIVE GAUCHE | CHU PURPAN- BATIMENT PREMFS (ERS) | RIVE GAUCHE | 31300 | TOULOUSE | P6ABC | EXT. POUDRE ABC 6KG | SPIT | EUROFEU | 1 | 2015-06-01 | ERS909 | EMMJE | EXT | CIRCU | 003 | S SOL | D | 2024-10-25 | 2020-02-19 | 2020-02-19 | INSTALLATION 1 | 0 |  |  |  | 0 |  | Non | Non
3111795 / 117 | RIVE GAUCHE | CHU PURPAN- BATIMENT PREMFS (ERS) | RIVE GAUCHE | 31300 | TOULOUSE | P6ABC | EXT. POUDRE ABC 6KG | SPIT | EUROFEU | 1 | 2015-06-01 | ERS901 | EMMJH | EXT | CIRCU | 003 | S SOL | D | 2024-10-25 | 2020-02-19 | 2020-02-19 | INSTALLATION 1 | 0 |  |  |  | 0 |  | Non | Non
3111795 / 117 | RIVE GAUCHE | CHU PURPAN- BATIMENT PREMFS (ERS) | RIVE GAUCHE | 31300 | TOULOUSE | BAC | BAC A SABLE |  |  | 1 | 2000-01-01 | B01 |  | EXT | CIRCU | 003 | S SOL | D | 2024-10-25 |  |  | INSTALLATION 1 | 0 |  |  |  | 0 |  | Non | Non
3111795 / 117 | RIVE GAUCHE | CHU PURPAN- BATIMENT PREMFS (ERS) | RIVE GAUCHE | 31300 | TOULOUSE | P6ABC | EXT. POUDRE ABC 6KG | P6P | DESAUTEL | 1 | 2015-06-01 | ERS902 | EMMJG | EXT | CIRCU | 003 | S SOL | D | 2024-10-25 | 2019-05-16 | 2019-05-16 | INSTALLATION 1 | 0 |  |  |  | 0 |  | Non | Non
3111795 / 117 | RIVE GAUCHE | CHU PURPAN- BATIMENT PREMFS (ERS) | RIVE GAUCHE | 31300 | TOULOUSE | C2 | EXT. CO2 2KG |  | EUROFEU | 1 | 2015-06-01 | ERS903 | EMMJN | EXT | CIRCU LOCAL A RISQUE | 003 | S SOL | D | 2024-10-25 |  |  | INSTALLATION 1 | 0 |  |  |  | 0 |  | Non | Non
3111795 / 117 | RIVE GAUCHE | CHU PURPAN- BATIMENT PREMFS (ERS) | RIVE GAUCHE | 31300 | TOULOUSE | C5 | EXT. CO2 5KG |  | EUROFEU | 1 | 2015-06-01 | ERS904 | EMMJL | EXT | CIRCU | 003 | S SOL | D | 2024-10-25 |  |  | INSTALLATION 1 | 0 |  |  |  | 0 |  | Non | Non
3111795 / 117 | RIVE GAUCHE | CHU PURPAN- BATIMENT PREMFS (ERS) | RIVE GAUCHE | 31300 | TOULOUSE | C5 | EXT. CO2 5KG |  | EUROFEU | 1 | 2015-06-01 | ERS906 | EMMJO | EXT | CIRCU | 003 | S SOL | D | 2024-10-25 |  |  | INSTALLATION 1 | 0 |  |  |  | 0 |  | Non | Non
3111795 / 117 | RIVE GAUCHE | CHU PURPAN- BATIMENT PREMFS (ERS) | RIVE GAUCHE | 31300 | TOULOUSE | C5 | EXT. CO2 5KG |  | EUROFEU | 1 | 2015-06-01 | ERS907 | EMMJI | EXT | CIRCU | 003 | S SOL | D | 2024-10-25 |  |  | INSTALLATION 1 | 0 |  |  |  | 0 |  | Non | Non
3111795 / 117 | RIVE GAUCHE | CHU PURPAN- BATIMENT PREMFS (ERS) | RIVE GAUCHE | 31300 | TOULOUSE | C5 | EXT. CO2 5KG |  | EUROFEU | 1 | 2015-06-01 | ERS908 | EMMJJ | EXT | CIRCU LOCAL A RISQUE | 003 | S SOL | D | 2024-10-25 |  |  | INSTALLATION 1 | 0 |  |  |  | 0 |  | Non | Non
3111795 / 117 | RIVE GAUCHE | CHU PURPAN- BATIMENT PREMFS (ERS) | RIVE GAUCHE | 31300 | TOULOUSE | P6ABC | EXT. POUDRE ABC 6KG | SPIT | EUROFEU | 1 | 2015-06-01 | ERS905 | EMMJK | EXT | CIRCU LOCAL A RISQUE | 003 | S SOL | D | 2024-10-25 | 2020-02-19 | 2020-02-19 | INSTALLATION 1 | 0 |  |  |  | 0 |  | Non | Non
3111795 / 117 | RIVE GAUCHE | CHU PURPAN- BATIMENT PREMFS (ERS) | RIVE GAUCHE | 31300 | TOULOUSE | E6A | EXT. EAU PULV. 6L LW | SPIT | EUROFEU | 1 | 2015-06-01 | ERS111 | EMMFE | EXT | SALLE A COTE ASCENSEUR | 004 | 1ER | D | 2024-10-18 | 2020-02-19 | 2020-02-19 | INSTALLATION 1 | 0 |  |  |  | 0 |  | Non | Non
3111795 / 117 | RIVE GAUCHE | CHU PURPAN- BATIMENT PREMFS (ERS) | RIVE GAUCHE | 31300 | TOULOUSE | E6A | EXT. EAU PULV. 6L LW | SPIT | EUROFEU | 1 | 2015-06-01 | ERS110 | EMMFF | EXT | INTERSECTION COULOIR | 004 | 1ER | D | 2024-10-18 | 2020-02-19 | 2020-02-19 | INSTALLATION 1 | 0 |  |  |  | 0 |  | Non | Non
3111795 / 117 | RIVE GAUCHE | CHU PURPAN- BATIMENT PREMFS (ERS) | RIVE GAUCHE | 31300 | TOULOUSE | E6A | EXT. EAU PULV. 6L LW | SPIT | EUROFEU | 1 | 2015-06-01 | ERS109 | EMMFQ | EXT | AILE B | 004 | 1ER | D | 2024-10-18 | 2020-02-19 | 2020-02-19 | INSTALLATION 1 | 0 |  |  |  | 0 |  | Non | Non
3111795 / 117 | RIVE GAUCHE | CHU PURPAN- BATIMENT PREMFS (ERS) | RIVE GAUCHE | 31300 | TOULOUSE | E6A | EXT. EAU PULV. 6L LW | SPIT | EUROFEU | 1 | 2015-06-01 | ERS108 | EMMFR | EXT | INFOTHEQUE | 004 | 1ER | D | 2024-10-18 | 2020-02-19 | 2020-02-19 | INSTALLATION 1 | 0 |  |  |  | 0 |  | Non | Non
3111795 / 117 | RIVE GAUCHE | CHU PURPAN- BATIMENT PREMFS (ERS) | RIVE GAUCHE | 31300 | TOULOUSE | C2 | EXT. CO2 2KG |  | EUROFEU | 1 | 2015-06-01 | ERS107 | EMMFS | EXT | INFOTHEQUE | 004 | 1ER | D | 2024-10-18 |  |  | INSTALLATION 1 | 0 |  |  |  | 0 |  | Non | Non
3111795 / 117 | RIVE GAUCHE | CHU PURPAN- BATIMENT PREMFS (ERS) | RIVE GAUCHE | 31300 | TOULOUSE | C2 | EXT. CO2 2KG |  | EUROFEU | 1 | 2015-06-01 | ERS105 | EMMFT | EXT | COULOIR B107 | 004 | 1ER | D | 2024-10-18 |  |  | INSTALLATION 1 | 0 |  |  |  | 0 |  | Non | Non
3111795 / 117 | RIVE GAUCHE | CHU PURPAN- BATIMENT PREMFS (ERS) | RIVE GAUCHE | 31300 | TOULOUSE | E6A | EXT. EAU PULV. 6L LW | SPIT | EUROFEU | 1 | 2015-06-01 | ERS104 | EMMFU | EXT | COULOIR B108 | 004 | 1ER | D | 2024-10-18 | 2020-02-19 | 2020-02-19 | INSTALLATION 1 | 0 |  |  |  | 0 |  | Non | Non
3111795 / 117 | RIVE GAUCHE | CHU PURPAN- BATIMENT PREMFS (ERS) | RIVE GAUCHE | 31300 | TOULOUSE | E6A | EXT. EAU PULV. 6L LW | E6A15EV | DESAUTEL | 1 | 2015-01-01 | ERS103 | EMMFV | EXT | BUREAU B110 | 004 | 1ER | D | 2024-10-18 | 2021-02-17 | 2021-02-17 | INSTALLATION 1 | 0 |  |  |  | 0 |  | Non | Non
3111795 / 117 | RIVE GAUCHE | CHU PURPAN- BATIMENT PREMFS (ERS) | RIVE GAUCHE | 31300 | TOULOUSE | E6A | EXT. EAU PULV. 6L LW | SPIT | EUROFEU | 1 | 2015-06-01 | ERS102 | EMMFW | EXT | BUREAU B118 | 004 | 1ER | D | 2024-10-18 | 2020-02-19 | 2020-02-19 | INSTALLATION 1 | 0 |  |  |  | 0 |  | Non | Non
3111795 / 117 | RIVE GAUCHE | CHU PURPAN- BATIMENT PREMFS (ERS) | RIVE GAUCHE | 31300 | TOULOUSE | E6A | EXT. EAU PULV. 6L LW | SPIT | EUROFEU | 1 | 2015-06-01 | ERS101 | EMMFX | EXT | BUREAU B117 | 004 | 1ER | D | 2024-10-18 | 2020-02-19 | 2020-02-19 | INSTALLATION 1 | 0 |  |  |  | 0 |  | Non | Non
3111795 / 117 | RIVE GAUCHE | CHU PURPAN- BATIMENT PREMFS (ERS) | RIVE GAUCHE | 31300 | TOULOUSE | E6A | EXT. EAU PULV. 6L LW | SPIT | EUROFEU | 1 | 2015-06-01 | ERS106 | EMMFY | EXT | SALLE B117 ORDI | 004 | 1ER | D | 2024-10-18 | 2020-02-19 | 2020-02-19 | INSTALLATION 1 | 0 |  |  |  | 0 |  | Non | Non
3111795 / 117 | RIVE GAUCHE | CHU PURPAN- BATIMENT PREMFS (ERS) | RIVE GAUCHE | 31300 | TOULOUSE | C2 | EXT. CO2 2KG |  | EUROFEU | 1 | 2015-06-01 | ERS112 | EMMFG | EXT | COULOIR A101 | 004 | 1ER | D | 2024-10-18 |  |  | INSTALLATION 1 | 0 |  |  |  | 0 |  | Non | Non
3111795 / 117 | RIVE GAUCHE | CHU PURPAN- BATIMENT PREMFS (ERS) | RIVE GAUCHE | 31300 | TOULOUSE | E6A | EXT. EAU PULV. 6L LW | SPIT | EUROFEU | 1 | 2015-06-01 | ERS113 | EMMFH | EXT | COULOIR A101 | 004 | 1ER | D | 2024-10-18 | 2020-02-19 | 2020-02-19 | INSTALLATION 1 | 0 |  |  |  | 0 |  | Non | Non
3111795 / 117 | RIVE GAUCHE | CHU PURPAN- BATIMENT PREMFS (ERS) | RIVE GAUCHE | 31300 | TOULOUSE | C2 | EXT. CO2 2KG |  | EUROFEU | 1 | 2015-06-01 | ERS114 | EMMJU | EXT | AMPHI PLACARD ELEC | 004 | 1ER | D | 2024-10-18 |  |  | INSTALLATION 1 | 0 |  |  |  | 0 |  | Non | Non
3111795 / 117 | RIVE GAUCHE | CHU PURPAN- BATIMENT PREMFS (ERS) | RIVE GAUCHE | 31300 | TOULOUSE | E6A | EXT. EAU PULV. 6L LW | SPIT | EUROFEU | 1 | 2015-06-01 | ERS115 | EMMJT | EXT | AMPHI PLACARD ELEC | 004 | 1ER | D | 2024-10-18 | 2020-02-21 | 2020-02-21 | INSTALLATION 1 | 0 |  |  |  | 0 |  | Non | Non
3111795 / 117 | RIVE GAUCHE | CHU PURPAN- BATIMENT PREMFS (ERS) | RIVE GAUCHE | 31300 | TOULOUSE | E6A | EXT. EAU PULV. 6L LW | SPIT | EUROFEU | 1 | 2015-06-01 | ERS116 | EMMFI | EXT | COULOIR A102 | 004 | 1ER | D | 2024-10-18 | 2020-02-19 | 2020-02-19 | INSTALLATION 1 | 0 |  |  |  | 0 |  | Non | Non
3111795 / 117 | RIVE GAUCHE | CHU PURPAN- BATIMENT PREMFS (ERS) | RIVE GAUCHE | 31300 | TOULOUSE | C2 | EXT. CO2 2KG |  | EUROFEU | 1 | 2015-06-01 | ERS117 | EMMFK | EXT | AMPHI PLACARD ELEC | 004 | 1ER | D | 2024-10-18 |  |  | INSTALLATION 1 | 0 |  |  |  | 0 |  | Non | Non
3111795 / 117 | RIVE GAUCHE | CHU PURPAN- BATIMENT PREMFS (ERS) | RIVE GAUCHE | 31300 | TOULOUSE | E6A | EXT. EAU PULV. 6L LW | SPIT | EUROFEU | 1 | 2015-06-01 | ERS118 | EMMFL | EXT | AMPHI PLACARD ELEC | 004 | 1ER | D | 2024-10-18 | 2020-02-19 | 2020-02-19 | INSTALLATION 1 | 0 |  |  |  | 0 |  | Non | Non
3111795 / 117 | RIVE GAUCHE | CHU PURPAN- BATIMENT PREMFS (ERS) | RIVE GAUCHE | 31300 | TOULOUSE | C2 | EXT. CO2 2KG |  | EUROFEU | 1 | 2015-06-01 | ERS119 | EMMFM | EXT | COULOIR A104 | 004 | 1ER | D | 2024-10-18 |  |  | INSTALLATION 1 | 0 |  |  |  | 0 |  | Non | Non
3111795 / 117 | RIVE GAUCHE | CHU PURPAN- BATIMENT PREMFS (ERS) | RIVE GAUCHE | 31300 | TOULOUSE | E6A | EXT. EAU PULV. 6L LW | SPIT | EUROFEU | 1 | 2015-06-01 | ERS121 | EMMFN | EXT | COULOIR A105 | 004 | 1ER | D | 2024-10-18 | 2020-02-19 | 2020-02-19 | INSTALLATION 1 | 0 |  |  |  | 0 |  | Non | Non
3111795 / 117 | RIVE GAUCHE | CHU PURPAN- BATIMENT PREMFS (ERS) | RIVE GAUCHE | 31300 | TOULOUSE | C2 | EXT. CO2 2KG |  | EUROFEU | 1 | 2015-06-01 | ERS122 | EMMFO | EXT | AMPHI | 004 | 1ER | D | 2024-10-18 |  |  | INSTALLATION 1 | 0 |  |  |  | 0 |  | Non | Non
3111795 / 117 | RIVE GAUCHE | CHU PURPAN- BATIMENT PREMFS (ERS) | RIVE GAUCHE | 31300 | TOULOUSE | E6A | EXT. EAU PULV. 6L LW | SPIT | EUROFEU | 1 | 2015-06-01 | ERS123 | EMMFP | EXT | AMPHI PLACARD ELEC | 004 | 1ER | D | 2024-10-18 | 2020-02-19 | 2020-02-19 | INSTALLATION 1 | 0 |  |  |  | 0 |  | Non | Non
3111795 / 117 | RIVE GAUCHE | CHU PURPAN- BATIMENT PREMFS (ERS) | RIVE GAUCHE | 31300 | TOULOUSE | E6A | EXT. EAU PULV. 6L LW | SPIT | EUROFEU | 1 | 2015-06-01 | ERS120 | EMMJR | EXT | SALLE A104 | 004 | 1ER | D | 2024-10-18 | 2020-02-19 | 2020-02-19 | INSTALLATION 1 | 0 |  |  |  | 0 |  | Non | Non
3111795 / 117 | RIVE GAUCHE | CHU PURPAN- BATIMENT PREMFS (ERS) | RIVE GAUCHE | 31300 | TOULOUSE | C2 | EXT. CO2 2KG |  | EUROFEU | 1 | 2015-06-01 | ERS303 | EMMGO | EXT | B308 | 005 | 3EME | D | 2024-10-25 |  |  | INSTALLATION 1 | 0 |  |  |  | 0 |  | Non | Non
3111795 / 117 | RIVE GAUCHE | CHU PURPAN- BATIMENT PREMFS (ERS) | RIVE GAUCHE | 31300 | TOULOUSE | E6A | EXT. EAU PULV. 6L LW | SPIT | EUROFEU | 1 | 2015-06-01 | ERS302 | EMMGP | EXT | B311 | 005 | 3EME | D | 2024-10-25 | 2020-02-21 | 2020-02-21 | INSTALLATION 1 | 0 |  |  |  | 0 |  | Non | Non
3111795 / 117 | RIVE GAUCHE | CHU PURPAN- BATIMENT PREMFS (ERS) | RIVE GAUCHE | 31300 | TOULOUSE | E6A | EXT. EAU PULV. 6L LW | SPIT | EUROFEU | 1 | 2015-06-01 | ERS301 | EMMGK | EXT | B311 | 005 | 3EME | D | 2024-10-25 | 2020-02-21 | 2020-02-21 | INSTALLATION 1 | 0 |  |  |  | 0 |  | Non | Non
3111795 / 117 | RIVE GAUCHE | CHU PURPAN- BATIMENT PREMFS (ERS) | RIVE GAUCHE | 31300 | TOULOUSE | E6A | EXT. EAU PULV. 6L LW | SPIT | EUROFEU | 1 | 2015-06-01 | ERS306 | EMMGJ | EXT | LOCAL RISQUE | 005 | 3EME | D | 2024-10-25 | 2020-02-21 | 2020-02-21 | INSTALLATION 1 | 0 |  |  |  | 0 |  | Non | Non
3111795 / 117 | RIVE GAUCHE | CHU PURPAN- BATIMENT PREMFS (ERS) | RIVE GAUCHE | 31300 | TOULOUSE | E6A | EXT. EAU PULV. 6L LW | SPIT | EUROFEU | 1 | 2015-06-01 | ERS305 | EMMGR | EXT | LOCAL RISQUE | 005 | 3EME | D | 2024-10-25 | 2020-02-21 | 2020-02-21 | INSTALLATION 1 | 0 |  |  |  | 0 |  | Non | Non
3111795 / 117 | RIVE GAUCHE | CHU PURPAN- BATIMENT PREMFS (ERS) | RIVE GAUCHE | 31300 | TOULOUSE | E6A | EXT. EAU PULV. 6L LW | SPIT | EUROFEU | 1 | 2015-06-01 | ERS304 | EMMGQ | EXT | EAS 3B2 | 005 | 3EME | D | 2024-10-25 | 2020-02-21 | 2020-02-21 | INSTALLATION 1 | 0 |  |  |  | 0 |  | Non | Non
3111795 / 117 | RIVE GAUCHE | CHU PURPAN- BATIMENT PREMFS (ERS) | RIVE GAUCHE | 31300 | TOULOUSE | E6A | EXT. EAU PULV. 6L LW | SPIT | EUROFEU | 1 | 2015-06-01 | ERS307 | EMMGL | EXT | AILE A ESC | 005 | 3EME | D | 2024-10-25 | 2020-02-21 | 2020-02-21 | INSTALLATION 1 | 0 |  |  |  | 0 |  | Non | Non
3111795 / 117 | RIVE GAUCHE | CHU PURPAN- BATIMENT PREMFS (ERS) | RIVE GAUCHE | 31300 | TOULOUSE | C2 | EXT. CO2 2KG |  | EUROFEU | 1 | 2015-06-01 | ERS308 | EMMGA | EXT | A304 | 005 | 3EME | D | 2024-10-25 |  |  | INSTALLATION 1 | 0 |  |  |  | 0 |  | Non | Non
3111795 / 117 | RIVE GAUCHE | CHU PURPAN- BATIMENT PREMFS (ERS) | RIVE GAUCHE | 31300 | TOULOUSE | E6A | EXT. EAU PULV. 6L LW | SPIT | EUROFEU | 1 | 2015-06-01 | ERS309 | EMMFZ | EXT | A304 | 005 | 3EME | D | 2024-10-25 | 2020-02-21 | 2020-02-21 | INSTALLATION 1 | 0 |  |  |  | 0 |  | Non | Non
3111795 / 117 | RIVE GAUCHE | CHU PURPAN- BATIMENT PREMFS (ERS) | RIVE GAUCHE | 31300 | TOULOUSE | E6A | EXT. EAU PULV. 6L LW | SPIT | EUROFEU | 1 | 2015-06-01 | ERS310 | EMMGB | EXT | A304 | 005 | 3EME | D | 2024-10-25 | 2020-02-21 | 2020-02-21 | INSTALLATION 1 | 0 |  |  |  | 0 |  | Non | Non
3111795 / 117 | RIVE GAUCHE | CHU PURPAN- BATIMENT PREMFS (ERS) | RIVE GAUCHE | 31300 | TOULOUSE | E6A | EXT. EAU PULV. 6L LW | SPIT | EUROFEU | 1 | 2015-06-01 | ERS311 | EMMGC | EXT | A305 | 005 | 3EME | D | 2024-10-25 | 2020-02-21 | 2020-02-21 | INSTALLATION 1 | 0 |  |  |  | 0 |  | Non | Non
3111795 / 117 | RIVE GAUCHE | CHU PURPAN- BATIMENT PREMFS (ERS) | RIVE GAUCHE | 31300 | TOULOUSE | C2 | EXT. CO2 2KG |  | EUROFEU | 1 | 2015-06-01 | ERS312 | EMMGH | EXT | A307 | 005 | 3EME | D | 2024-10-25 |  |  | INSTALLATION 1 | 0 |  |  |  | 0 |  | Non | Non
3111795 / 117 | RIVE GAUCHE | CHU PURPAN- BATIMENT PREMFS (ERS) | RIVE GAUCHE | 31300 | TOULOUSE | E6A | EXT. EAU PULV. 6L LW | SPIT | EUROFEU | 1 | 2015-06-01 | ERS313 | ELMJW | EXT | A308 | 005 | 3EME | D | 2024-10-25 | 2020-02-21 | 2020-02-21 | INSTALLATION 1 | 0 |  |  |  | 0 |  | Non | Non
3111795 / 117 | RIVE GAUCHE | CHU PURPAN- BATIMENT PREMFS (ERS) | RIVE GAUCHE | 31300 | TOULOUSE | E6A | EXT. EAU PULV. 6L LW | SPIT | EUROFEU | 1 | 2015-06-01 | ERS314 | EMMGD | EXT | A308 | 005 | 3EME | D | 2024-10-25 | 2020-02-21 | 2020-02-21 | INSTALLATION 1 | 0 |  |  |  | 0 |  | Non | Non
3111795 / 117 | RIVE GAUCHE | CHU PURPAN- BATIMENT PREMFS (ERS) | RIVE GAUCHE | 31300 | TOULOUSE | E6A | EXT. EAU PULV. 6L LW | SPIT | EUROFEU | 1 | 2015-06-01 | ERS315 | EMMGI | EXT | A310 | 005 | 3EME | D | 2024-10-25 | 2020-02-21 | 2020-02-21 | INSTALLATION 1 | 0 |  |  |  | 0 |  | Non | Non
3111795 / 117 | RIVE GAUCHE | CHU PURPAN- BATIMENT PREMFS (ERS) | RIVE GAUCHE | 31300 | TOULOUSE | C2 | EXT. CO2 2KG |  | EUROFEU | 1 | 2015-06-01 | ERS405 | EMMIA | EXT | ACCUEIL INTERVENANT | 006 | 4EME | D | 2024-10-25 |  |  | INSTALLATION 1 | 0 |  |  |  | 0 |  | Non | Non
3111795 / 117 | RIVE GAUCHE | CHU PURPAN- BATIMENT PREMFS (ERS) | RIVE GAUCHE | 31300 | TOULOUSE | C2 | EXT. CO2 2KG |  | EUROFEU | 1 | 2015-06-01 | ERS404 | EMMIG | EXT | B406 | 006 | 4EME | D | 2024-10-25 |  |  | INSTALLATION 1 | 0 |  |  |  | 0 |  | Non | Non
3111795 / 117 | RIVE GAUCHE | CHU PURPAN- BATIMENT PREMFS (ERS) | RIVE GAUCHE | 31300 | TOULOUSE | E6 | EXT. EAU PULV. 6L | SPIT | EUROFEU | 1 | 2015-06-01 | ERS403 | EMMIJ | EXT | B406 | 006 | 4EME | D | 2024-10-25 | 2020-02-21 | 2020-02-21 | INSTALLATION 1 | 0 |  |  |  | 0 |  | Non | Non
3111795 / 117 | RIVE GAUCHE | CHU PURPAN- BATIMENT PREMFS (ERS) | RIVE GAUCHE | 31300 | TOULOUSE | E6 | EXT. EAU PULV. 6L | SPIT | EUROFEU | 1 | 2015-06-01 | ERS401 | EMMIH | EXT | B412 | 006 | 4EME | D | 2024-10-25 | 2020-02-21 | 2020-02-21 | INSTALLATION 1 | 0 |  |  |  | 0 |  | Non | Non
3111795 / 117 | RIVE GAUCHE | CHU PURPAN- BATIMENT PREMFS (ERS) | RIVE GAUCHE | 31300 | TOULOUSE | E6 | EXT. EAU PULV. 6L | SPIT | EUROFEU | 1 | 2015-06-01 | ERS402 | EMMII | EXT | B407 | 006 | 4EME | D | 2024-10-25 | 2024-10-25 | 2020-02-21 | INSTALLATION 1 | 0 |  |  |  | 0 |  | Non | Non
3111795 / 117 | RIVE GAUCHE | CHU PURPAN- BATIMENT PREMFS (ERS) | RIVE GAUCHE | 31300 | TOULOUSE | E6 | EXT. EAU PULV. 6L | SPIT | EUROFEU | 1 | 2015-06-01 | ERS406 | EMMIC | EXT | B414 | 006 | 4EME | D | 2024-10-25 | 2020-02-21 | 2020-02-21 | INSTALLATION 1 | 0 |  |  |  | 0 |  | Non | Non
3111795 / 117 | RIVE GAUCHE | CHU PURPAN- BATIMENT PREMFS (ERS) | RIVE GAUCHE | 31300 | TOULOUSE | E6 | EXT. EAU PULV. 6L | SPIT | EUROFEU | 1 | 2015-06-01 | ERS407 | EMMIB | EXT | B427 | 006 | 4EME | D | 2024-10-25 | 2020-02-21 | 2020-02-21 | INSTALLATION 1 | 0 |  |  |  | 0 |  | Non | Non
3111795 / 117 | RIVE GAUCHE | CHU PURPAN- BATIMENT PREMFS (ERS) | RIVE GAUCHE | 31300 | TOULOUSE | E6 | EXT. EAU PULV. 6L | SPIT | EUROFEU | 1 | 2015-06-01 | ERS408 | EMMIE | EXT | B431 | 006 | 4EME | D | 2024-10-25 | 2020-02-21 | 2020-02-21 | INSTALLATION 1 | 0 |  |  |  | 0 |  | Non | Non
3111795 / 117 | RIVE GAUCHE | CHU PURPAN- BATIMENT PREMFS (ERS) | RIVE GAUCHE | 31300 | TOULOUSE | C2 | EXT. CO2 2KG |  | EUROFEU | 1 | 2015-06-01 | ERS409 | EMMID | EXT | B433 | 006 | 4EME | D | 2024-10-25 |  |  | INSTALLATION 1 | 0 |  |  |  | 0 |  | Non | Non
3111795 / 117 | RIVE GAUCHE | CHU PURPAN- BATIMENT PREMFS (ERS) | RIVE GAUCHE | 31300 | TOULOUSE | E6 | EXT. EAU PULV. 6L | SPIT | EUROFEU | 1 | 2015-06-01 | ERS410 | EMMIF | EXT | B433 | 006 | 4EME | D | 2024-10-25 | 2024-10-25 | 2020-02-21 | INSTALLATION 1 | 0 |  |  |  | 0 |  | Non | Non
3111795 / 117 | RIVE GAUCHE | CHU PURPAN- BATIMENT PREMFS (ERS) | RIVE GAUCHE | 31300 | TOULOUSE | E6 | EXT. EAU PULV. 6L | SPIT | EUROFEU | 1 | 2015-06-01 | ERS411 | EMMHZ | EXT | COIN DETENTE | 006 | 4EME | D | 2024-10-25 | 2024-10-25 | 2020-02-21 | INSTALLATION 1 | 0 |  |  |  | 0 |  | Non | Non
3111795 / 117 | RIVE GAUCHE | CHU PURPAN- BATIMENT PREMFS (ERS) | RIVE GAUCHE | 31300 | TOULOUSE | E6 | EXT. EAU PULV. 6L | SPIT | EUROFEU | 1 | 2015-06-01 | ERS412 | EMMJX | EXT | A401 | 006 | 4EME | D | 2024-10-25 | 2020-02-21 | 2020-02-21 | INSTALLATION 1 | 0 |  |  |  | 0 |  | Non | Non
3111795 / 117 | RIVE GAUCHE | CHU PURPAN- BATIMENT PREMFS (ERS) | RIVE GAUCHE | 31300 | TOULOUSE | E6 | EXT. EAU PULV. 6L | SPIT | EUROFEU | 1 | 2015-06-01 | ERS413 | EMMHU | EXT | A420 | 006 | 4EME | D | 2024-10-25 | 2024-10-25 | 2020-02-21 | INSTALLATION 1 | 0 |  |  |  | 0 |  | Non | Non
3111795 / 117 | RIVE GAUCHE | CHU PURPAN- BATIMENT PREMFS (ERS) | RIVE GAUCHE | 31300 | TOULOUSE | C2 | EXT. CO2 2KG |  | EUROFEU | 1 | 2015-01-01 | ERS414 | EMMHT | EXT | A420 | 006 | 4EME | D | 2024-10-25 |  |  | INSTALLATION 1 | 0 |  |  |  | 0 |  | Non | Non
3111795 / 117 | RIVE GAUCHE | CHU PURPAN- BATIMENT PREMFS (ERS) | RIVE GAUCHE | 31300 | TOULOUSE | E6 | EXT. EAU PULV. 6L | SPIT | EUROFEU | 1 | 2015-06-01 | ERS415 | EMMHV | EXT | A407 | 006 | 4EME | D | 2024-10-25 | 2020-02-24 | 2020-02-24 | INSTALLATION 1 | 0 |  |  |  | 0 |  | Non | Non
3111795 / 117 | RIVE GAUCHE | CHU PURPAN- BATIMENT PREMFS (ERS) | RIVE GAUCHE | 31300 | TOULOUSE | C2 | EXT. CO2 2KG |  | EUROFEU | 1 | 2015-06-01 | ERS416 | EMMHW | EXT | A407 | 006 | 4EME | D | 2024-10-25 |  |  | INSTALLATION 1 | 0 |  |  |  | 0 |  | Non | Non
3111795 / 117 | RIVE GAUCHE | CHU PURPAN- BATIMENT PREMFS (ERS) | RIVE GAUCHE | 31300 | TOULOUSE | E6 | EXT. EAU PULV. 6L | SPIT | EUROFEU | 1 | 2015-06-01 | ERS417 | EMMHX | EXT | A409 | 006 | 4EME | D | 2024-10-25 | 2020-02-24 | 2020-02-24 | INSTALLATION 1 | 0 |  |  |  | 0 |  | Non | Non
3111795 / 117 | RIVE GAUCHE | CHU PURPAN- BATIMENT PREMFS (ERS) | RIVE GAUCHE | 31300 | TOULOUSE | E6 | EXT. EAU PULV. 6L | SPIT | EUROFEU | 1 | 2015-06-01 | ERS418 | EMMHY | EXT | A412 | 006 | 4EME | D | 2024-10-25 | 2020-02-21 | 2020-02-21 | INSTALLATION 1 | 0 |  |  |  | 0 |  | Non | Non
3111795 / 117 | RIVE GAUCHE | CHU PURPAN- BATIMENT PREMFS (ERS) | RIVE GAUCHE | 31300 | TOULOUSE | E6 | EXT. EAU PULV. 6L | SPIT | EUROFEU | 1 | 2015-06-01 | ERS508 | EMMIV | EXT | B502 | 007 | 5EME | D | 2024-10-18 | 2024-10-18 | 2020-02-21 | INSTALLATION 1 | 0 |  |  |  | 0 |  | Non | Non
3111795 / 117 | RIVE GAUCHE | CHU PURPAN- BATIMENT PREMFS (ERS) | RIVE GAUCHE | 31300 | TOULOUSE | E6 | EXT. EAU PULV. 6L | SPIT | EUROFEU | 1 | 2015-06-01 | ERS503 | EMMJA | EXT | B508 | 007 | 5EME | D | 2024-10-18 | 2024-10-18 | 2020-02-21 | INSTALLATION 1 | 0 |  |  |  | 0 |  | Non | Non
3111795 / 117 | RIVE GAUCHE | CHU PURPAN- BATIMENT PREMFS (ERS) | RIVE GAUCHE | 31300 | TOULOUSE | C2 | EXT. CO2 2KG |  | EUROFEU | 1 | 2015-06-01 | ERS502 | EMMJB | EXT | B509 | 007 | 5EME | D | 2024-10-18 |  |  | INSTALLATION 1 | 0 |  |  |  | 0 |  | Non | Non
3111795 / 117 | RIVE GAUCHE | CHU PURPAN- BATIMENT PREMFS (ERS) | RIVE GAUCHE | 31300 | TOULOUSE | E6 | EXT. EAU PULV. 6L | SPIT | EUROFEU | 1 | 2015-06-01 | ERS501 | EMMIZ | EXT | EAS SB1 | 007 | 5EME | D | 2024-10-18 | 2020-02-21 | 2020-02-21 | INSTALLATION 1 | 0 |  |  |  | 0 |  | Non | Non
3111795 / 117 | RIVE GAUCHE | CHU PURPAN- BATIMENT PREMFS (ERS) | RIVE GAUCHE | 31300 | TOULOUSE | E6 | EXT. EAU PULV. 6L | SPIT | EUROFEU | 1 | 2015-06-01 | ERS504 | EMMIT | EXT | B517 | 007 | 5EME | D | 2024-10-18 | 2023-09-22 | 2020-02-21 | INSTALLATION 1 | 0 |  |  |  | 0 |  | Non | Non
3111795 / 117 | RIVE GAUCHE | CHU PURPAN- BATIMENT PREMFS (ERS) | RIVE GAUCHE | 31300 | TOULOUSE | C2 | EXT. CO2 2KG |  | EUROFEU | 1 | 2015-06-01 | ERS506 | EMMIX | EXT | EAS SB2 | 007 | 5EME | D | 2024-10-18 |  |  | INSTALLATION 1 | 0 |  |  |  | 0 |  | Non | Non
3111795 / 117 | RIVE GAUCHE | CHU PURPAN- BATIMENT PREMFS (ERS) | RIVE GAUCHE | 31300 | TOULOUSE | E6 | EXT. EAU PULV. 6L | SPIT | EUROFEU | 1 | 2015-06-01 | ERS505 | EMMIY | EXT | EAS SB2 | 007 | 5EME | D | 2024-10-18 | 2024-10-18 | 2020-02-21 | INSTALLATION 1 | 0 |  |  |  | 0 |  | Non | Non
3111795 / 117 | RIVE GAUCHE | CHU PURPAN- BATIMENT PREMFS (ERS) | RIVE GAUCHE | 31300 | TOULOUSE | E6 | EXT. EAU PULV. 6L | SPIT | EUROFEU | 1 | 2015-06-01 | ERS507 | EMMIW | EXT | EAS SB2 | 007 | 5EME | D | 2024-10-18 | 2024-10-18 | 2020-02-21 | INSTALLATION 1 | 0 |  |  |  | 0 |  | Non | Non
3111795 / 117 | RIVE GAUCHE | CHU PURPAN- BATIMENT PREMFS (ERS) | RIVE GAUCHE | 31300 | TOULOUSE | E6 | EXT. EAU PULV. 6L | SPIT | EUROFEU | 1 | 2015-06-01 | ERS509 | EMMIU | EXT | EAS SA1 | 007 | 5EME | D | 2024-10-18 | 2024-10-18 | 2020-02-21 | INSTALLATION 1 | 0 |  |  |  | 0 |  | Non | Non
3111795 / 117 | RIVE GAUCHE | CHU PURPAN- BATIMENT PREMFS (ERS) | RIVE GAUCHE | 31300 | TOULOUSE | E6 | EXT. EAU PULV. 6L | SPIT | EUROFEU | 1 | 2015-06-01 | ERS510 | EMMIS | EXT | EAS SA1 | 007 | 5EME | D | 2024-10-18 | 2024-10-18 | 2020-02-21 | INSTALLATION 1 | 0 |  |  |  | 0 |  | Non | Non
3111795 / 117 | RIVE GAUCHE | CHU PURPAN- BATIMENT PREMFS (ERS) | RIVE GAUCHE | 31300 | TOULOUSE | C2 | EXT. CO2 2KG |  | EUROFEU | 1 | 2015-02-19 | ERS206 | EMXQS | EXT |  | 008 | 2EME | D | 2024-10-25 |  |  | INSTALLATION 1 | 0 |  |  |  | 0 |  | Non | Non
3111795 / 117 | RIVE GAUCHE | CHU PURPAN- BATIMENT PREMFS (ERS) | RIVE GAUCHE | 31300 | TOULOUSE | E6A | EXT. EAU PULV. 6L LW | SPIT | EUROFEU | 1 | 2015-02-19 | ERS209 | ENGAO | EXT | EAS 2A1 | 008 | 2EME | D | 2024-10-25 | 2020-02-19 | 2020-02-19 | INSTALLATION 1 | 0 |  |  |  | 0 |  | Non | Non
3111795 / 117 | RIVE GAUCHE | CHU PURPAN- BATIMENT PREMFS (ERS) | RIVE GAUCHE | 31300 | TOULOUSE | E6A | EXT. EAU PULV. 6L LW | AFREX | EUROFEU | 1 | 2015-09-20 | ERS203 |  | EXT | SALLE DE COUR | 008 | 2EME | D | 2024-10-25 | 2020-09-20 | 2020-09-20 | INSTALLATION 1 | 0 |  |  |  | 0 |  | Oui | Oui
3111795 / 117 | RIVE GAUCHE | CHU PURPAN- BATIMENT PREMFS (ERS) | RIVE GAUCHE | 31300 | TOULOUSE | C2 | EXT. CO2 2KG |  | EUROFEU | 1 | 2015-06-01 | ERS205 | AGJLZ | EXT | B204 | 008 | 2EME | D | 2024-10-25 |  |  | INSTALLATION 1 | 0 |  |  |  | 0 |  | Non | Non
3111795 / 117 | RIVE GAUCHE | CHU PURPAN- BATIMENT PREMFS (ERS) | RIVE GAUCHE | 31300 | TOULOUSE | E6A | EXT. EAU PULV. 6L LW | SPIT | EUROFEU | 1 | 2015-06-01 | ERS204 | EMXQR | EXT | B210 | 008 | 2EME | D | 2024-10-25 | 2020-02-19 | 2020-02-19 | INSTALLATION 1 | 0 |  |  |  | 0 |  | Non | Non
3111795 / 117 | RIVE GAUCHE | CHU PURPAN- BATIMENT PREMFS (ERS) | RIVE GAUCHE | 31300 | TOULOUSE | E6A | EXT. EAU PULV. 6L LW | SPIT | EUROFEU | 1 | 2015-06-01 | ERS202 | EMXQP | EXT | B212 | 008 | 2EME | D | 2024-10-25 | 2020-02-19 | 2020-02-19 | INSTALLATION 1 | 0 |  |  |  | 0 |  | Non | Non
3111795 / 117 | RIVE GAUCHE | CHU PURPAN- BATIMENT PREMFS (ERS) | RIVE GAUCHE | 31300 | TOULOUSE | E6A | EXT. EAU PULV. 6L LW | SPIT | EUROFEU | 1 | 2015-06-01 | ERS201 | EMXQO | EXT | B216 | 008 | 2EME | D | 2024-10-25 | 2020-02-19 | 2020-02-19 | INSTALLATION 1 | 0 |  |  |  | 0 |  | Non | Non
3111795 / 117 | RIVE GAUCHE | CHU PURPAN- BATIMENT PREMFS (ERS) | RIVE GAUCHE | 31300 | TOULOUSE | E6A | EXT. EAU PULV. 6L LW | SPIT | EUROFEU | 1 | 2015-06-01 | ERS207 | EMXQT | EXT | B202 | 008 | 2EME | D | 2024-10-25 | 2020-02-19 | 2020-02-19 | INSTALLATION 1 | 0 |  |  |  | 0 |  | Non | Non
3111795 / 117 | RIVE GAUCHE | CHU PURPAN- BATIMENT PREMFS (ERS) | RIVE GAUCHE | 31300 | TOULOUSE | E6A | EXT. EAU PULV. 6L LW | SPIT | EUROFEU | 1 | 2015-06-01 | ERS208 | EMXQN | EXT | COIN CAFE | 008 | 2EME | D | 2024-10-25 | 2020-02-19 | 2020-02-19 | INSTALLATION 1 | 0 |  |  |  | 0 |  | Non | Non
3111795 / 117 | RIVE GAUCHE | CHU PURPAN- BATIMENT PREMFS (ERS) | RIVE GAUCHE | 31300 | TOULOUSE | C2 | EXT. CO2 2KG |  | EUROFEU | 1 | 2015-06-01 | ERS210 | AGJMB | EXT | A220 | 008 | 2EME | D | 2024-10-25 |  |  | INSTALLATION 1 | 0 |  |  |  | 0 |  | Non | Non
3111795 / 117 | RIVE GAUCHE | CHU PURPAN- BATIMENT PREMFS (ERS) | RIVE GAUCHE | 31300 | TOULOUSE | E6A | EXT. EAU PULV. 6L LW | SPIT | EUROFEU | 1 | 2015-06-01 | ERS211 | EMXQM | EXT | A220 | 008 | 2EME | D | 2024-10-25 | 2020-02-19 | 2020-02-19 | INSTALLATION 1 | 0 |  |  |  | 0 |  | Non | Non
3111795 / 117 | RIVE GAUCHE | CHU PURPAN- BATIMENT PREMFS (ERS) | RIVE GAUCHE | 31300 | TOULOUSE | E6A | EXT. EAU PULV. 6L LW | SPIT | EUROFEU | 1 | 2015-06-01 | ERS212 | EMXQJ | EXT | A207 | 008 | 2EME | D | 2024-10-25 | 2020-02-19 | 2020-02-19 | INSTALLATION 1 | 0 |  |  |  | 0 |  | Non | Non
3111795 / 117 | RIVE GAUCHE | CHU PURPAN- BATIMENT PREMFS (ERS) | RIVE GAUCHE | 31300 | TOULOUSE | C2 | EXT. CO2 2KG |  | EUROFEU | 1 | 2015-06-01 | ERS213 | EMXQL | EXT | A2015 | 008 | 2EME | D | 2024-10-25 |  |  | INSTALLATION 1 | 0 |  |  |  | 0 |  | Non | Non
3111795 / 117 | RIVE GAUCHE | CHU PURPAN- BATIMENT PREMFS (ERS) | RIVE GAUCHE | 31300 | TOULOUSE | E6A | EXT. EAU PULV. 6L LW | SPIT | EUROFEU | 1 | 2015-06-01 | ERS214 | EMMJV | EXT | A208 | 008 | 2EME | D | 2024-10-25 | 2020-02-19 | 2020-02-19 | INSTALLATION 1 | 0 |  |  |  | 0 |  | Non | Non
3111795 / 117 | RIVE GAUCHE | CHU PURPAN- BATIMENT PREMFS (ERS) | RIVE GAUCHE | 31300 | TOULOUSE | E6A | EXT. EAU PULV. 6L LW | SPIT | EUROFEU | 1 | 2015-06-01 | ERS215 | EMXQK | EXT | A208 | 008 | 2EME | D | 2024-10-25 | 2020-02-19 | 2020-02-19 | INSTALLATION 1 | 0 |  |  |  | 0 |  | Non | Non
3111795 / 117 | RIVE GAUCHE | CHU PURPAN- BATIMENT PREMFS (ERS) | RIVE GAUCHE | 31300 | TOULOUSE | E6A | EXT. EAU PULV. 6L LW | SPIT | EUROFEU | 1 | 2015-06-01 | ERS216 | EMMGG | EXT | A212 | 008 | 2EME | D | 2024-10-25 | 2020-02-19 | 2020-02-19 | INSTALLATION 1 | 0 |  |  |  | 0 |  | Non | Non
3111795 / 118 | RIVE GAUCHE | CHU PURPAN- URM | RIVE GAUCHE | 31000 | TOULOUSE | E9A6V | EXT. EAU 9L ZERO FLUOR V2 | E9A1FF | DESAUTEL | 1 | 2024-04-05 | PLA04 |  | EXT |  |  |  | D |  |  |  | INSTALLATION 1 | 0 |  |  |  | 0 |  | Non | Non
3111795 / 118 | RIVE GAUCHE | CHU PURPAN- URM | RIVE GAUCHE | 31000 | TOULOUSE | E9A6V | EXT. EAU 9L ZERO FLUOR V2 | E9A1FF | DESAUTEL | 1 | 2024-04-05 | PRA05 |  | EXT |  |  |  | D |  |  |  | INSTALLATION 1 | 0 |  |  |  | 0 |  | Non | Non
3111795 / 118 | RIVE GAUCHE | CHU PURPAN- URM | RIVE GAUCHE | 31000 | TOULOUSE | C2 | EXT. CO2 2KG | C2 | DESAUTEL | 1 | 2024-03-28 | PL.237 |  | EXT |  |  |  | D |  |  |  | INSTALLATION 1 | 0 |  |  |  | 0 |  | Non | Non
3111795 / 118 | RIVE GAUCHE | CHU PURPAN- URM | RIVE GAUCHE | 31000 | TOULOUSE | C2 | EXT. CO2 2KG | C2 | DESAUTEL | 1 | 2024-03-28 | PL.231 |  | EXT |  |  |  | D |  |  |  | INSTALLATION 1 | 0 |  |  |  | 0 |  | Non | Non
3111795 / 118 | RIVE GAUCHE | CHU PURPAN- URM | RIVE GAUCHE | 31000 | TOULOUSE | C2 | EXT. CO2 2KG | C2 | DESAUTEL | 1 | 2024-03-28 | PL.141 |  | EXT | LINGERIE |  |  | D |  |  |  | INSTALLATION 1 | 0 |  |  |  | 0 |  | Non | Non
3111795 / 118 | RIVE GAUCHE | CHU PURPAN- URM | RIVE GAUCHE | 31000 | TOULOUSE | C5 | EXT. CO2 5KG | C5 | DESAUTEL | 1 | 2024-03-28 | PL.135 | EMOWG | EXT | COULOIR |  |  | D |  |  |  | INSTALLATION 1 | 0 |  |  |  | 0 |  | Non | Non
3111795 / 118 | RIVE GAUCHE | CHU PURPAN- URM | RIVE GAUCHE | 31000 | TOULOUSE | C2 | EXT. CO2 2KG | C2 | DESAUTEL | 1 | 2024-03-28 | PL.114 |  | EXT | LOCAL DECHETS |  |  | D |  |  |  | INSTALLATION 1 | 0 |  |  |  | 0 |  | Non | Non
3111795 / 118 | RIVE GAUCHE | CHU PURPAN- URM | RIVE GAUCHE | 31000 | TOULOUSE | C5 | EXT. CO2 5KG | C5 | DESAUTEL | 1 | 2024-04-05 | PL.129 |  | EXT | PARKING |  |  | D |  |  |  | INSTALLATION 1 | 0 |  |  |  | 0 |  | Non | Non
3111795 / 118 | RIVE GAUCHE | CHU PURPAN- URM | RIVE GAUCHE | 31000 | TOULOUSE | C5 | EXT. CO2 5KG | C5 | DESAUTEL | 1 | 2024-03-28 | PL.227 |  | EXT |  |  |  | D |  |  |  | INSTALLATION 1 | 0 |  |  |  | 0 |  | Non | Non
3111795 / 118 | RIVE GAUCHE | CHU PURPAN- URM | RIVE GAUCHE | 31000 | TOULOUSE | C5 | EXT. CO2 5KG | C5 | DESAUTEL | 1 | 2024-03-28 | PL.240 |  | EXT |  |  |  | D |  |  |  | INSTALLATION 1 | 0 |  |  |  | 0 |  | Non | Non
3111795 / 118 | RIVE GAUCHE | CHU PURPAN- URM | RIVE GAUCHE | 31000 | TOULOUSE | C5 | EXT. CO2 5KG | C5 | DESAUTEL | 1 | 2024-03-28 | PL.238 |  | EXT |  |  |  | D |  |  |  | INSTALLATION 1 | 0 |  |  |  | 0 |  | Non | Non
3111795 / 118 | RIVE GAUCHE | CHU PURPAN- URM | RIVE GAUCHE | 31000 | TOULOUSE | C5 | EXT. CO2 5KG | C5 | DESAUTEL | 1 | 2024-03-28 | PL.236 |  | EXT |  |  |  | D |  |  |  | INSTALLATION 1 | 0 |  |  |  | 0 |  | Non | Non
3111795 / 118 | RIVE GAUCHE | CHU PURPAN- URM | RIVE GAUCHE | 31000 | TOULOUSE | C2 | EXT. CO2 2KG | C2 | DESAUTEL | 1 | 2024-04-05 | PL.017 |  | EXT |  |  |  | D |  |  |  | INSTALLATION 1 | 0 |  |  |  | 0 |  | Non | Non
3111795 / 118 | RIVE GAUCHE | CHU PURPAN- URM | RIVE GAUCHE | 31000 | TOULOUSE | C2 | EXT. CO2 2KG | C2 | DESAUTEL | 1 | 2024-04-05 | PL332 |  | EXT |  |  |  | D |  |  |  | INSTALLATION 1 | 0 |  |  |  | 0 |  | Non | Non
3111795 / 118 | RIVE GAUCHE | CHU PURPAN- URM | RIVE GAUCHE | 31000 | TOULOUSE | C5 | EXT. CO2 5KG | C5 | DESAUTEL | 1 | 2024-04-05 | PL312 |  | EXT |  |  |  | D |  |  |  | INSTALLATION 1 | 0 |  |  |  | 0 |  | Non | Non
3111795 / 118 | RIVE GAUCHE | CHU PURPAN- URM | RIVE GAUCHE | 31000 | TOULOUSE | C2 | EXT. CO2 2KG | C2 | DESAUTEL | 1 | 2024-03-28 | PL.133 |  | EXT | CIRCULATION |  |  | D |  |  |  | INSTALLATION 1 | 0 |  |  |  | 0 |  | Non | Non
3111795 / 118 | RIVE GAUCHE | CHU PURPAN- URM | RIVE GAUCHE | 31000 | TOULOUSE | C2 | EXT. CO2 2KG | C2 | DESAUTEL | 1 | 2024-03-28 | PL.119 |  | EXT |  |  |  | D |  |  |  | INSTALLATION 1 | 0 |  |  |  | 0 |  | Non | Non
3111795 / 118 | RIVE GAUCHE | CHU PURPAN- URM | RIVE GAUCHE | 31000 | TOULOUSE | C2 | EXT. CO2 2KG | C2 | DESAUTEL | 1 | 2024-03-28 | PL.112 |  | EXT |  |  |  | D |  |  |  | INSTALLATION 1 | 0 |  |  |  | 0 |  | Non | Non
3111795 / 118 | RIVE GAUCHE | CHU PURPAN- URM | RIVE GAUCHE | 31000 | TOULOUSE | C2 | EXT. CO2 2KG | C2 | DESAUTEL | 1 | 2024-03-28 | PL.152 | EMXOR | EXT |  |  |  | D |  |  |  | INSTALLATION 1 | 0 |  |  |  | 0 |  | Non | Non
3111795 / 118 | RIVE GAUCHE | CHU PURPAN- URM | RIVE GAUCHE | 31000 | TOULOUSE | C5 | EXT. CO2 5KG | C5 | DESAUTEL | 1 | 2024-03-28 | PL.218 |  | EXT | TGBT |  |  | D |  |  |  | INSTALLATION 1 | 0 |  |  |  | 0 |  | Non | Non
3111795 / 118 | RIVE GAUCHE | CHU PURPAN- URM | RIVE GAUCHE | 31000 | TOULOUSE | P9ABC | EXT. POUDRE ABC 9KG | P9P | DESAUTEL | 1 | 2024-03-28 | PL.219 |  | EXT | TGBT |  |  | D |  |  |  | INSTALLATION 1 | 0 |  |  |  | 0 |  | Non | Non
3111795 / 118 | RIVE GAUCHE | CHU PURPAN- URM | RIVE GAUCHE | 31000 | TOULOUSE | C2 | EXT. CO2 2KG | C2 | DESAUTEL | 1 | 2024-04-05 | PL.233 |  | EXT | LT |  |  | D |  |  |  | INSTALLATION 1 | 0 |  |  |  | 0 |  | Non | Non
3111795 / 118 | RIVE GAUCHE | CHU PURPAN- URM | RIVE GAUCHE | 31000 | TOULOUSE | E6A6V | EXT. EAU 6L ZERO FLUOR V2 | E6A15FF | DESAUTEL | 1 | 2023-05-02 | PL.130 | OBIJT | EXT | ACCUEIL R1 |  |  | D | 2024-03-28 |  |  | INSTALLATION 1 | 0 |  |  |  | 0 |  | Oui | Oui
3111795 / 118 | RIVE GAUCHE | CHU PURPAN- URM | RIVE GAUCHE | 31000 | TOULOUSE | E6A6V | EXT. EAU 6L ZERO FLUOR V2 | E6A15FF | DESAUTEL | 1 | 2023-05-02 | PL.134 | OBIJN | EXT | COULOIR |  |  | D | 2024-03-28 |  |  | INSTALLATION 1 | 0 |  |  |  | 0 |  | Oui | Oui
3111795 / 118 | RIVE GAUCHE | CHU PURPAN- URM | RIVE GAUCHE | 31000 | TOULOUSE | E6A6V | EXT. EAU 6L ZERO FLUOR V2 | E6A15FF | DESAUTEL | 1 | 2023-05-02 | PL.149 | OBIIX | EXT | COULOIR |  |  | D | 2024-03-28 |  |  | INSTALLATION 1 | 0 |  |  |  | 0 |  | Oui | Oui
3111795 / 118 | RIVE GAUCHE | CHU PURPAN- URM | RIVE GAUCHE | 31000 | TOULOUSE | E6A6V | EXT. EAU 6L ZERO FLUOR V2 | E6A15FF | DESAUTEL | 1 | 2023-05-02 | PL.148 | OBIJL | EXT | SOINS INTENSIFS |  |  | D | 2024-03-28 |  |  | INSTALLATION 1 | 0 |  |  |  | 0 |  | Oui | Oui
3111795 / 118 | RIVE GAUCHE | CHU PURPAN- URM | RIVE GAUCHE | 31000 | TOULOUSE | E6A6V | EXT. EAU 6L ZERO FLUOR V2 | E6A15FF | DESAUTEL | 1 | 2023-05-02 | PL.147 | OBIJQ | EXT |  |  |  | D | 2024-03-28 |  |  | INSTALLATION 1 | 0 |  |  |  | 0 |  | Oui | Oui
3111795 / 118 | RIVE GAUCHE | CHU PURPAN- URM | RIVE GAUCHE | 31000 | TOULOUSE | E6A6V | EXT. EAU 6L ZERO FLUOR V2 | E6A15FF | DESAUTEL | 1 | 2023-05-02 | PL.150 | OBIIT | EXT |  |  |  | D | 2024-03-28 |  |  | INSTALLATION 1 | 0 |  |  |  | 0 |  | Oui | Oui
3111795 / 118 | RIVE GAUCHE | CHU PURPAN- URM | RIVE GAUCHE | 31000 | TOULOUSE | E6A6V | EXT. EAU 6L ZERO FLUOR V2 | E6A15FF | DESAUTEL | 1 | 2023-05-02 | PL.137 | OBIIV | EXT |  |  |  | D | 2024-03-28 |  |  | INSTALLATION 1 | 0 |  |  |  | 0 |  | Oui | Oui
3111795 / 118 | RIVE GAUCHE | CHU PURPAN- URM | RIVE GAUCHE | 31000 | TOULOUSE | E6A6V | EXT. EAU 6L ZERO FLUOR V2 | E6A15FF | DESAUTEL | 1 | 2023-05-02 | PL.138 | OBIIU | EXT |  |  |  | D | 2024-03-28 |  |  | INSTALLATION 1 | 0 |  |  |  | 0 |  | Oui | Oui
3111795 / 118 | RIVE GAUCHE | CHU PURPAN- URM | RIVE GAUCHE | 31000 | TOULOUSE | E6A6V | EXT. EAU 6L ZERO FLUOR V2 | E6A15FF | DESAUTEL | 1 | 2023-05-02 | PL.139 | OBIJM | EXT |  |  |  | D | 2024-03-28 |  |  | INSTALLATION 1 | 0 |  |  |  | 0 |  | Oui | Oui
3111795 / 118 | RIVE GAUCHE | CHU PURPAN- URM | RIVE GAUCHE | 31000 | TOULOUSE | E6A6V | EXT. EAU 6L ZERO FLUOR V2 | E6A15FF | DESAUTEL | 1 | 2023-05-02 | PL.101 | OBIIZ | EXT |  |  |  | D | 2024-03-28 |  |  | INSTALLATION 1 | 0 |  |  |  | 0 |  | Oui | Oui
3111795 / 118 | RIVE GAUCHE | CHU PURPAN- URM | RIVE GAUCHE | 31000 | TOULOUSE | E6A6V | EXT. EAU 6L ZERO FLUOR V2 | E6A15FF | DESAUTEL | 1 | 2023-05-02 | PL.140 | OBIJW | EXT |  |  |  | D | 2024-03-28 |  |  | INSTALLATION 1 | 0 |  |  |  | 0 |  | Oui | Oui
3111795 / 118 | RIVE GAUCHE | CHU PURPAN- URM | RIVE GAUCHE | 31000 | TOULOUSE | E6A6V | EXT. EAU 6L ZERO FLUOR V2 | E6A15FF | DESAUTEL | 1 | 2023-05-02 | PL.142 | OBIIR | EXT |  |  |  | D | 2024-03-28 |  |  | INSTALLATION 1 | 0 |  |  |  | 0 |  | Oui | Oui
3111795 / 118 | RIVE GAUCHE | CHU PURPAN- URM | RIVE GAUCHE | 31000 | TOULOUSE | E6A6V | EXT. EAU 6L ZERO FLUOR V2 | E6A15FF | DESAUTEL | 1 | 2023-05-02 | PL.144 | OBIJR | EXT |  |  |  | D | 2024-03-28 |  |  | INSTALLATION 1 | 0 |  |  |  | 0 |  | Oui | Oui
3111795 / 118 | RIVE GAUCHE | CHU PURPAN- URM | RIVE GAUCHE | 31000 | TOULOUSE | E6A6V | EXT. EAU 6L ZERO FLUOR V2 | E6A15FF | DESAUTEL | 1 | 2023-05-02 | PL.118 | OFIJF | EXT |  |  |  | D | 2024-03-28 |  |  | INSTALLATION 1 | 0 |  |  |  | 0 |  | Oui | Oui
3111795 / 118 | RIVE GAUCHE | CHU PURPAN- URM | RIVE GAUCHE | 31000 | TOULOUSE | E6A6V | EXT. EAU 6L ZERO FLUOR V2 | E6A15FF | DESAUTEL | 1 | 2023-05-02 | PL.110 | OBIJE | EXT |  |  |  | D | 2024-04-12 |  |  | INSTALLATION 1 | 0 |  |  |  | 0 |  | Oui | Oui
3111795 / 118 | RIVE GAUCHE | CHU PURPAN- URM | RIVE GAUCHE | 31000 | TOULOUSE | E6A6V | EXT. EAU 6L ZERO FLUOR V2 | E6A15FF | DESAUTEL | 1 | 2023-05-02 | PL.102 | OBIJJ | EXT | A COTE 172 |  |  | D | 2024-03-28 |  |  | INSTALLATION 1 | 0 |  |  |  | 0 |  | Oui | Oui
3111795 / 118 | RIVE GAUCHE | CHU PURPAN- URM | RIVE GAUCHE | 31000 | TOULOUSE | E6A6V | EXT. EAU 6L ZERO FLUOR V2 | E6A15FF | DESAUTEL | 1 | 2023-05-02 | PL.111 | OBIJG | EXT |  |  |  | D | 2024-04-12 |  |  | INSTALLATION 1 | 0 |  |  |  | 0 |  | Oui | Oui
3111795 / 118 | RIVE GAUCHE | CHU PURPAN- URM | RIVE GAUCHE | 31000 | TOULOUSE | E6A6V | EXT. EAU 6L ZERO FLUOR V2 | E6A15FF | DESAUTEL | 1 | 2023-05-02 | PL.109 | OBIKA | EXT | ASC |  |  | D | 2024-03-28 |  |  | INSTALLATION 1 | 0 |  |  |  | 0 |  | Oui | Oui
3111795 / 118 | RIVE GAUCHE | CHU PURPAN- URM | RIVE GAUCHE | 31000 | TOULOUSE | E6A6V | EXT. EAU 6L ZERO FLUOR V2 | E6A15FF | DESAUTEL | 1 | 2023-05-02 | PL.108 | OBIKT | EXT |  |  |  | D | 2024-03-28 |  |  | INSTALLATION 1 | 0 |  |  |  | 0 |  | Oui | Oui
3111795 / 118 | RIVE GAUCHE | CHU PURPAN- URM | RIVE GAUCHE | 31000 | TOULOUSE | E6A6V | EXT. EAU 6L ZERO FLUOR V2 | E6A15FF | DESAUTEL | 1 | 2023-05-02 | PL.106 | OBIKF | EXT | COULOIR CENTRAL |  |  | D | 2024-03-28 |  |  | INSTALLATION 1 | 0 |  |  |  | 0 |  | Oui | Oui
3111795 / 118 | RIVE GAUCHE | CHU PURPAN- URM | RIVE GAUCHE | 31000 | TOULOUSE | E6A6V | EXT. EAU 6L ZERO FLUOR V2 | E6A15FF | DESAUTEL | 1 | 2023-05-02 | PL.107 | OBIKE | EXT |  |  |  | D | 2024-03-28 |  |  | INSTALLATION 1 | 0 |  |  |  | 0 |  | Oui | Oui
3111795 / 118 | RIVE GAUCHE | CHU PURPAN- URM | RIVE GAUCHE | 31000 | TOULOUSE | E6A6V | EXT. EAU 6L ZERO FLUOR V2 | E6A15FF | DESAUTEL | 1 | 2023-05-02 | PL.103 | OBIJX | EXT |  |  |  | D | 2024-03-28 |  |  | INSTALLATION 1 | 0 |  |  |  | 0 |  | Oui | Oui
3111795 / 118 | RIVE GAUCHE | CHU PURPAN- URM | RIVE GAUCHE | 31000 | TOULOUSE | E6A6V | EXT. EAU 6L ZERO FLUOR V2 | E6A15FF | DESAUTEL | 1 | 2023-05-02 | PL.113 | OBIJZ | EXT |  |  |  | D | 2024-03-28 |  |  | INSTALLATION 1 | 0 |  |  |  | 0 |  | Oui | Oui
3111795 / 118 | RIVE GAUCHE | CHU PURPAN- URM | RIVE GAUCHE | 31000 | TOULOUSE | E6A6V | EXT. EAU 6L ZERO FLUOR V2 | E6A15FF | DESAUTEL | 1 | 2023-05-02 | PL.115 | OBIKD | EXT |  |  |  | D | 2024-03-28 |  |  | INSTALLATION 1 | 0 |  |  |  | 0 |  | Oui | Oui
3111795 / 118 | RIVE GAUCHE | CHU PURPAN- URM | RIVE GAUCHE | 31000 | TOULOUSE | E6A6V | EXT. EAU 6L ZERO FLUOR V2 | E6A15FF | DESAUTEL | 1 | 2023-05-02 | PL.116 | OBIJY | EXT |  |  |  | D | 2024-03-28 |  |  | INSTALLATION 1 | 0 |  |  |  | 0 |  | Oui | Oui
3111795 / 118 | RIVE GAUCHE | CHU PURPAN- URM | RIVE GAUCHE | 31000 | TOULOUSE | E6A6V | EXT. EAU 6L ZERO FLUOR V2 | E6A15FF | DESAUTEL | 1 | 2023-05-02 | PL.122 | OBIJH | EXT |  |  |  | D | 2024-03-28 |  |  | INSTALLATION 1 | 0 |  |  |  | 0 |  | Oui | Oui
3111795 / 118 | RIVE GAUCHE | CHU PURPAN- URM | RIVE GAUCHE | 31000 | TOULOUSE | E6A6V | EXT. EAU 6L ZERO FLUOR V2 | E6A15FF | DESAUTEL | 1 | 2023-05-02 | PL.121 | OBIJI | EXT |  |  |  | D | 2024-03-28 |  |  | INSTALLATION 1 | 0 |  |  |  | 0 |  | Oui | Oui
3111795 / 118 | RIVE GAUCHE | CHU PURPAN- URM | RIVE GAUCHE | 31000 | TOULOUSE | E6A6V | EXT. EAU 6L ZERO FLUOR V2 | E6A15FF | DESAUTEL | 1 | 2023-05-02 | PL.125 | OBIJL | EXT |  |  |  | D | 2024-04-12 |  |  | INSTALLATION 1 | 0 |  |  |  | 0 |  | Oui | Oui
3111795 / 118 | RIVE GAUCHE | CHU PURPAN- URM | RIVE GAUCHE | 31000 | TOULOUSE | E6A6V | EXT. EAU 6L ZERO FLUOR V2 | E6A15FF | DESAUTEL | 1 | 2023-05-02 | PL.124 | OBIKC | EXT |  |  |  | D | 2024-03-28 |  |  | INSTALLATION 1 | 0 |  |  |  | 0 |  | Oui | Oui
3111795 / 118 | RIVE GAUCHE | CHU PURPAN- URM | RIVE GAUCHE | 31000 | TOULOUSE | E6A6V | EXT. EAU 6L ZERO FLUOR V2 | E6A15FF | DESAUTEL | 1 | 2023-05-02 | PL.123 | OBIKB | EXT |  |  |  | D | 2024-03-28 |  |  | INSTALLATION 1 | 0 |  |  |  | 0 |  | Oui | Oui
3111795 / 118 | RIVE GAUCHE | CHU PURPAN- URM | RIVE GAUCHE | 31000 | TOULOUSE | E6A6V | EXT. EAU 6L ZERO FLUOR V2 | E6A15FF | DESAUTEL | 1 | 2023-05-02 | PL.126 | OBIJK | EXT |  |  |  | D | 2024-03-28 |  |  | INSTALLATION 1 | 0 |  |  |  | 0 |  | Oui | Oui
3111795 / 118 | RIVE GAUCHE | CHU PURPAN- URM | RIVE GAUCHE | 31000 | TOULOUSE | E6A6V | EXT. EAU 6L ZERO FLUOR V2 | E6A15FF | DESAUTEL | 1 | 2023-05-02 | PL.128 | OBIJD | EXT | CIRCULATION |  |  | D | 2024-03-28 |  |  | INSTALLATION 1 | 0 |  |  |  | 0 |  | Oui | Oui
3111795 / 118 | RIVE GAUCHE | CHU PURPAN- URM | RIVE GAUCHE | 31000 | TOULOUSE | E6A6V | EXT. EAU 6L ZERO FLUOR V2 | E6A15FF | DESAUTEL | 1 | 2023-05-02 | PL.154 | OBIJV | EXT | PARKING |  |  | D | 2024-04-05 |  |  | INSTALLATION 1 | 0 |  |  |  | 0 |  | Oui | Oui
3111795 / 118 | RIVE GAUCHE | CHU PURPAN- URM | RIVE GAUCHE | 31000 | TOULOUSE | E6A6V | EXT. EAU 6L ZERO FLUOR V2 | E6A15FF | DESAUTEL | 1 | 2023-05-02 | PL.271 |  | EXT | BUREAU MEDICAUX |  |  | D | 2024-04-12 |  |  | INSTALLATION 1 | 0 |  |  |  | 0 |  | Oui | Oui
3111795 / 118 | RIVE GAUCHE | CHU PURPAN- URM | RIVE GAUCHE | 31000 | TOULOUSE | E6A6V | EXT. EAU 6L ZERO FLUOR V2 | E6A15FF | DESAUTEL | 1 | 2023-05-02 | PL.270 | OBIIY | EXT | ASC CENTRAL |  |  | D | 2024-04-12 |  |  | INSTALLATION 1 | 0 |  |  |  | 0 |  | Oui | Oui
3111795 / 118 | RIVE GAUCHE | CHU PURPAN- URM | RIVE GAUCHE | 31000 | TOULOUSE | E6A6V | EXT. EAU 6L ZERO FLUOR V2 | E6A15FF | DESAUTEL | 1 | 2023-05-02 | PL.264 | OBIJB | EXT | TGBT |  |  | D | 2024-04-12 |  |  | INSTALLATION 1 | 0 |  |  |  | 0 |  | Oui | Oui
3111795 / 118 | RIVE GAUCHE | CHU PURPAN- URM | RIVE GAUCHE | 31000 | TOULOUSE | E6A6V | EXT. EAU 6L ZERO FLUOR V2 | E6A15FF | DESAUTEL | 1 | 2023-05-02 | PL.263 | OBIJC | EXT | COULOIR CENTRAL |  |  | D | 2024-04-12 |  |  | INSTALLATION 1 | 0 |  |  |  | 0 |  | Oui | Oui
3111795 / 118 | RIVE GAUCHE | CHU PURPAN- URM | RIVE GAUCHE | 31000 | TOULOUSE | E6A6V | EXT. EAU 6L ZERO FLUOR V2 | E6A15FF | DESAUTEL | 1 | 2023-05-02 | PL.257 | OBIIW | EXT |  |  |  | D | 2024-04-12 |  |  | INSTALLATION 1 | 0 |  |  |  | 0 |  | Oui | Oui
3111795 / 118 | RIVE GAUCHE | CHU PURPAN- URM | RIVE GAUCHE | 31000 | TOULOUSE | E6A6V | EXT. EAU 6L ZERO FLUOR V2 | E6A15FF | DESAUTEL | 1 | 2023-05-02 | PL.131 | OBIIS | EXT | PASTE DE SOIN |  |  | D | 2024-03-28 |  |  | INSTALLATION 1 | 0 |  |  |  | 0 |  | Oui | Oui
3111795 / 118 | RIVE GAUCHE | CHU PURPAN- URM | RIVE GAUCHE | 31000 | TOULOUSE | E6A6V | EXT. EAU 6L ZERO FLUOR V2 | E6A15FF | DESAUTEL | 1 | 2023-05-02 | PL.156 | OBIJS | EXT | RESERVE |  |  | D | 2024-03-28 |  |  | INSTALLATION 1 | 0 |  |  |  | 0 |  | Oui | Oui
3111795 / 118 | RIVE GAUCHE | CHU PURPAN- URM | RIVE GAUCHE | 31000 | TOULOUSE | E6A6V | EXT. EAU 6L ZERO FLUOR V2 | E6A15FF | DESAUTEL | 1 | 2023-05-02 | PL.157 | OBIJP | EXT | RESERVE |  |  | D | 2024-03-28 |  |  | INSTALLATION 1 | 0 |  |  |  | 0 |  | Oui | Oui
3111795 / 118 | RIVE GAUCHE | CHU PURPAN- URM | RIVE GAUCHE | 31000 | TOULOUSE | E6A6V | EXT. EAU 6L ZERO FLUOR V2 | E6A15FF | DESAUTEL | 1 | 2023-05-02 | PL.132 | OBIJO | EXT |  |  |  | D | 2024-03-28 |  |  | INSTALLATION 1 | 0 |  |  |  | 0 |  | Oui | Oui
3111795 / 118 | RIVE GAUCHE | CHU PURPAN- URM | RIVE GAUCHE | 31000 | TOULOUSE | E6A6V | EXT. EAU 6L ZERO FLUOR V2 | E6A15FF | DESAUTEL | 1 | 2023-05-03 | PL.216 | OBILT | EXT | RECHERCHE |  |  | D | 2024-04-12 |  |  | INSTALLATION 1 | 0 |  |  |  | 0 |  | Oui | Oui
3111795 / 118 | RIVE GAUCHE | CHU PURPAN- URM | RIVE GAUCHE | 31000 | TOULOUSE | C2 | EXT. CO2 2KG | C2 | DESAUTEL | 1 | 2024-03-28 | PL.143 |  | EXT | ACCUEIL R1 |  |  | D |  |  |  | INSTALLATION 1 | 0 |  |  |  | 0 |  | Oui | Oui
3111795 / 118 | RIVE GAUCHE | CHU PURPAN- URM | RIVE GAUCHE | 31000 | TOULOUSE | E6A6V | EXT. EAU 6L ZERO FLUOR V2 | E6A15FF | DESAUTEL | 1 | 2023-05-03 | PL.206 | OBILJ | EXT | COULOIR |  |  | D | 2024-03-29 |  |  | INSTALLATION 1 | 0 |  |  |  | 0 |  | Oui | Oui
3111795 / 118 | RIVE GAUCHE | CHU PURPAN- URM | RIVE GAUCHE | 31000 | TOULOUSE | E6A6V | EXT. EAU 6L ZERO FLUOR V2 | E6A15FF | DESAUTEL | 1 | 2023-05-03 | PL.207 | OBILU | EXT | COULOIR |  |  | D | 2024-03-29 |  |  | INSTALLATION 1 | 0 |  |  |  | 0 |  | Oui | Oui
3111795 / 118 | RIVE GAUCHE | CHU PURPAN- URM | RIVE GAUCHE | 31000 | TOULOUSE | E6A6V | EXT. EAU 6L ZERO FLUOR V2 | E6A15FF | DESAUTEL | 1 | 2023-05-03 | PL.208 | OBILN | EXT |  |  |  | D | 2024-03-29 |  |  | INSTALLATION 1 | 0 |  |  |  | 0 |  | Oui | Oui
3111795 / 118 | RIVE GAUCHE | CHU PURPAN- URM | RIVE GAUCHE | 31000 | TOULOUSE | E6A6V | EXT. EAU 6L ZERO FLUOR V2 | E6A15FF | DESAUTEL | 1 | 2023-05-03 | PL.209 | OBILI | EXT |  |  |  | D | 2024-03-29 |  |  | INSTALLATION 1 | 0 |  |  |  | 0 |  | Oui | Oui
3111795 / 118 | RIVE GAUCHE | CHU PURPAN- URM | RIVE GAUCHE | 31000 | TOULOUSE | E6A6V | EXT. EAU 6L ZERO FLUOR V2 | E6A15FF | DESAUTEL | 1 | 2023-05-03 | PL.211 | OBILP | EXT | COULOIR |  |  | D | 2024-03-29 |  |  | INSTALLATION 1 | 0 |  |  |  | 0 |  | Oui | Oui
3111795 / 118 | RIVE GAUCHE | CHU PURPAN- URM | RIVE GAUCHE | 31000 | TOULOUSE | E6A6V | EXT. EAU 6L ZERO FLUOR V2 | E6A15FF | DESAUTEL | 1 | 2023-05-03 | PL.212 | OBILM | EXT | COULOIR |  |  | D | 2024-03-29 |  |  | INSTALLATION 1 | 0 |  |  |  | 0 |  | Oui | Oui
3111795 / 118 | RIVE GAUCHE | CHU PURPAN- URM | RIVE GAUCHE | 31000 | TOULOUSE | E6A6V | EXT. EAU 6L ZERO FLUOR V2 | E6A15FF | DESAUTEL | 1 | 2023-05-03 | PL.214 | OBILQ | EXT |  |  |  | D | 2024-04-12 |  |  | INSTALLATION 1 | 0 |  |  |  | 0 |  | Oui | Oui
3111795 / 118 | RIVE GAUCHE | CHU PURPAN- URM | RIVE GAUCHE | 31000 | TOULOUSE | E6A6V | EXT. EAU 6L ZERO FLUOR V2 | E6A15FF | DESAUTEL | 1 | 2023-05-03 | PL.255 | OBILW | EXT |  |  |  | D | 2024-04-12 |  |  | INSTALLATION 1 | 0 |  |  |  | 0 |  | Oui | Oui
3111795 / 118 | RIVE GAUCHE | CHU PURPAN- URM | RIVE GAUCHE | 31000 | TOULOUSE | E6A6V | EXT. EAU 6L ZERO FLUOR V2 | E6A15FF | DESAUTEL | 1 | 2023-05-03 | PL.203 | OBIKW | EXT | COULIIR CENTRAL |  |  | D | 2024-04-12 |  |  | INSTALLATION 1 | 0 |  |  |  | 0 |  | Oui | Oui
3111795 / 118 | RIVE GAUCHE | CHU PURPAN- URM | RIVE GAUCHE | 31000 | TOULOUSE | E6A6V | EXT. EAU 6L ZERO FLUOR V2 | E6A15FF | DESAUTEL | 1 | 2023-05-03 | PL.201 | OBILX | EXT | PC |  |  | D | 2024-04-12 |  |  | INSTALLATION 1 | 0 |  |  |  | 0 |  | Oui | Oui
3111795 / 118 | RIVE GAUCHE | CHU PURPAN- URM | RIVE GAUCHE | 31000 | TOULOUSE | E6A6V | EXT. EAU 6L ZERO FLUOR V2 | E6A15FF | DESAUTEL | 1 | 2023-05-03 | PL.221 | OBILK | EXT |  |  |  | D | 2024-04-12 |  |  | INSTALLATION 1 | 0 |  |  |  | 0 |  | Oui | Oui
3111795 / 118 | RIVE GAUCHE | CHU PURPAN- URM | RIVE GAUCHE | 31000 | TOULOUSE | E6A6V | EXT. EAU 6L ZERO FLUOR V2 | E6A15FF | DESAUTEL | 1 | 2023-05-03 | PL.229 | OBILV | EXT |  |  |  | D | 2024-03-28 |  |  | INSTALLATION 1 | 0 |  |  |  | 0 |  | Oui | Oui
3111795 / 118 | RIVE GAUCHE | CHU PURPAN- URM | RIVE GAUCHE | 31000 | TOULOUSE | E6A6V | EXT. EAU 6L ZERO FLUOR V2 | E6A15FF | DESAUTEL | 1 | 2023-05-03 | PL.239 | OBILR | EXT |  |  |  | D | 2024-04-12 |  |  | INSTALLATION 1 | 0 |  |  |  | 0 |  | Oui | Oui
3111795 / 118 | RIVE GAUCHE | CHU PURPAN- URM | RIVE GAUCHE | 31000 | TOULOUSE | E6A6V | EXT. EAU 6L ZERO FLUOR V2 | E6A15FF | DESAUTEL | 1 | 2023-05-03 | PL.241 | OBILS | EXT |  |  |  | D | 2024-04-12 |  |  | INSTALLATION 1 | 0 |  |  |  | 0 |  | Oui | Oui
3111795 / 118 | RIVE GAUCHE | CHU PURPAN- URM | RIVE GAUCHE | 31000 | TOULOUSE | E6A6V | EXT. EAU 6L ZERO FLUOR V2 | E6A15FF | DESAUTEL | 1 | 2023-05-03 | PL.243 | OBILO | EXT |  |  |  | D | 2024-04-12 |  |  | INSTALLATION 1 | 0 |  |  |  | 0 |  | Oui | Oui
3111795 / 118 | RIVE GAUCHE | CHU PURPAN- URM | RIVE GAUCHE | 31000 | TOULOUSE | E6A6V | EXT. EAU 6L ZERO FLUOR V2 | E6A15FF | DESAUTEL | 1 | 2023-05-03 | PL.232 | OBILL | EXT |  |  |  | D | 2024-04-12 |  |  | INSTALLATION 1 | 0 |  |  |  | 0 |  | Oui | Oui
3111795 / 118 | RIVE GAUCHE | CHU PURPAN- URM | RIVE GAUCHE | 31000 | TOULOUSE | E6A6V | EXT. EAU 6L ZERO FLUOR V2 | E6A15FF | DESAUTEL | 1 | 2023-05-03 | PL.234 | OBIMH | EXT | LT |  |  | D | 2024-04-12 |  |  | INSTALLATION 1 | 0 |  |  |  | 0 |  | Oui | Oui
3111795 / 118 | RIVE GAUCHE | CHU PURPAN- URM | RIVE GAUCHE | 31000 | TOULOUSE | C2 | EXT. CO2 2KG | C2 | DESAUTEL | 1 | 2024-03-28 | PL.105 |  | EXT | POSTE DE SOIN |  |  | D |  |  |  | INSTALLATION 1 | 0 |  |  |  | 0 |  | Oui | Oui
3111795 / 118 | RIVE GAUCHE | CHU PURPAN- URM | RIVE GAUCHE | 31000 | TOULOUSE | E6A6V | EXT. EAU 6L ZERO FLUOR V2 | E6A15FF | DESAUTEL | 1 | 2023-05-03 | PL.235 | OBIME | EXT |  |  |  | D | 2024-04-12 |  |  | INSTALLATION 1 | 0 |  |  |  | 0 |  | Oui | Oui
3111795 / 118 | RIVE GAUCHE | CHU PURPAN- URM | RIVE GAUCHE | 31000 | TOULOUSE | E6A6V | EXT. EAU 6L ZERO FLUOR V2 | E6A15FF | DESAUTEL | 1 | 2023-05-03 | PL.254 | OBIMG | EXT |  |  |  | D | 2024-04-12 |  |  | INSTALLATION 1 | 0 |  |  |  | 0 |  | Oui | Oui
3111795 / 118 | RIVE GAUCHE | CHU PURPAN- URM | RIVE GAUCHE | 31000 | TOULOUSE | E6A6V | EXT. EAU 6L ZERO FLUOR V2 | E6A15FF | DESAUTEL | 1 | 2023-05-03 | PL.251 | OBIMI | EXT | LT |  |  | D | 2024-04-12 |  |  | INSTALLATION 1 | 0 |  |  |  | 0 |  | Oui | Oui
3111795 / 118 | RIVE GAUCHE | CHU PURPAN- URM | RIVE GAUCHE | 31000 | TOULOUSE | E6A6V | EXT. EAU 6L ZERO FLUOR V2 | E6A15FF | DESAUTEL | 1 | 2023-05-03 | PL.248 | OBIMN | EXT |  |  |  | D | 2024-04-12 |  |  | INSTALLATION 1 | 0 |  |  |  | 0 |  | Oui | Oui
3111795 / 118 | RIVE GAUCHE | CHU PURPAN- URM | RIVE GAUCHE | 31000 | TOULOUSE | E6A6V | EXT. EAU 6L ZERO FLUOR V2 | E6A15FF | DESAUTEL | 1 | 2023-05-03 | PL.261 | OBIML | EXT | BUREAU MEDICAUX |  |  | D | 2024-04-12 |  |  | INSTALLATION 1 | 0 |  |  |  | 0 |  | Oui | Oui
3111795 / 118 | RIVE GAUCHE | CHU PURPAN- URM | RIVE GAUCHE | 31000 | TOULOUSE | E6A6V | EXT. EAU 6L ZERO FLUOR V2 | E6A15FF | DESAUTEL | 1 | 2023-05-03 | PL.260 | OBIMM | EXT |  |  |  | D | 2024-04-12 |  |  | INSTALLATION 1 | 0 |  |  |  | 0 |  | Oui | Oui
3111795 / 118 | RIVE GAUCHE | CHU PURPAN- URM | RIVE GAUCHE | 31000 | TOULOUSE | E6A6V | EXT. EAU 6L ZERO FLUOR V2 | E6A15FF | DESAUTEL | 1 | 2023-05-03 | PL.262 | OBIMK | EXT | COULOIR CENTRAL |  |  | D | 2024-04-12 |  |  | INSTALLATION 1 | 0 |  |  |  | 0 |  | Oui | Oui
3111795 / 118 | RIVE GAUCHE | CHU PURPAN- URM | RIVE GAUCHE | 31000 | TOULOUSE | E6A6V | EXT. EAU 6L ZERO FLUOR V2 | E6A15FF | DESAUTEL | 1 | 2023-05-03 | PL.259 | OBIMF | EXT |  |  |  | D | 2024-04-12 |  |  | INSTALLATION 1 | 0 |  |  |  | 0 |  | Oui | Oui
3111795 / 118 | RIVE GAUCHE | CHU PURPAN- URM | RIVE GAUCHE | 31000 | TOULOUSE | C2 | EXT. CO2 2KG | C2 | DESAUTEL | 1 | 2024-03-28 | PL.256 |  | EXT | COULOIR |  |  | D |  |  |  | INSTALLATION 1 | 0 |  |  |  | 0 |  | Oui | Oui
3111795 / 118 | RIVE GAUCHE | CHU PURPAN- URM | RIVE GAUCHE | 31000 | TOULOUSE | E6A6V | EXT. EAU 6L ZERO FLUOR V2 | E6A15FF | DESAUTEL | 1 | 2023-05-09 | PL.272 | OBI'E | EXT | BUREAU MEDICAUX |  |  | D | 2024-04-12 |  |  | INSTALLATION 1 | 0 |  |  |  | 0 |  | Oui | Oui
3111795 / 118 | RIVE GAUCHE | CHU PURPAN- URM | RIVE GAUCHE | 31000 | TOULOUSE | E6A6V | EXT. EAU 6L ZERO FLUOR V2 | E6A15FF | DESAUTEL | 1 | 2023-05-09 | PL.273 | OBINA | EXT | BUREAU MEDICAUX |  |  | D | 2024-04-12 |  |  | INSTALLATION 1 | 0 |  |  |  | 0 |  | Oui | Oui
3111795 / 118 | RIVE GAUCHE | CHU PURPAN- URM | RIVE GAUCHE | 31000 | TOULOUSE | E6A6V | EXT. EAU 6L ZERO FLUOR V2 | E6A15FF | DESAUTEL | 1 | 2023-05-09 | PL.274 | OBINC | EXT | COULOIR |  |  | D | 2024-04-12 |  |  | INSTALLATION 1 | 0 |  |  |  | 0 |  | Oui | Oui
3111795 / 118 | RIVE GAUCHE | CHU PURPAN- URM | RIVE GAUCHE | 31000 | TOULOUSE | E6A6V | EXT. EAU 6L ZERO FLUOR V2 | E6A15FF | DESAUTEL | 1 | 2023-05-09 | PL.275 | OBINB | EXT | COULOIR |  |  | D | 2024-04-12 |  |  | INSTALLATION 1 | 0 |  |  |  | 0 |  | Oui | Oui
3111795 / 118 | RIVE GAUCHE | CHU PURPAN- URM | RIVE GAUCHE | 31000 | TOULOUSE | E6A6V | EXT. EAU 6L ZERO FLUOR V2 | E6A15FF | DESAUTEL | 1 | 2023-05-09 | PL.276 | OBIND | EXT | COULOIR |  |  | D | 2024-04-12 |  |  | INSTALLATION 1 | 0 |  |  |  | 0 |  | Oui | Oui
3111795 / 118 | RIVE GAUCHE | CHU PURPAN- URM | RIVE GAUCHE | 31000 | TOULOUSE | E6A6V | EXT. EAU 6L ZERO FLUOR V2 | E6A15FF | DESAUTEL | 1 | 2023-05-09 | PL.277 | OBIMW | EXT | CAGE ESCALIER |  |  | D | 2024-04-12 |  |  | INSTALLATION 1 | 0 |  |  |  | 0 |  | Oui | Oui
3111795 / 118 | RIVE GAUCHE | CHU PURPAN- URM | RIVE GAUCHE | 31000 | TOULOUSE | E6A6V | EXT. EAU 6L ZERO FLUOR V2 | E6A15FF | DESAUTEL | 1 | 2023-05-09 | PL.278 | OBIMZ | EXT | CAGE ESCALIER |  |  | D | 2024-04-12 |  |  | INSTALLATION 1 | 0 |  |  |  | 0 |  | Oui | Oui
3111795 / 118 | RIVE GAUCHE | CHU PURPAN- URM | RIVE GAUCHE | 31000 | TOULOUSE | E6A6V | EXT. EAU 6L ZERO FLUOR V2 | E6A15FF | DESAUTEL | 1 | 2023-05-09 | PL301 | OBIMX | EXT | COULOIR NORD |  |  | D | 2024-04-05 |  |  | INSTALLATION 1 | 0 |  |  |  | 0 |  | Oui | Oui
3111795 / 118 | RIVE GAUCHE | CHU PURPAN- URM | RIVE GAUCHE | 31000 | TOULOUSE | E6A6V | EXT. EAU 6L ZERO FLUOR V2 | E6A15FF | DESAUTEL | 1 | 2023-05-09 | PL302 | OBIMT | EXT | COULOIR EST |  |  | D | 2024-04-05 |  |  | INSTALLATION 1 | 0 |  |  |  | 0 |  | Oui | Oui
3111795 / 118 | RIVE GAUCHE | CHU PURPAN- URM | RIVE GAUCHE | 31000 | TOULOUSE | E6A6V | EXT. EAU 6L ZERO FLUOR V2 | E6A15FF | DESAUTEL | 1 | 2023-05-09 | PL311 | OBIMQ | EXT | COULOIR EST |  |  | D | 2024-04-05 |  |  | INSTALLATION 1 | 0 |  |  |  | 0 |  | Oui | Oui
3111795 / 118 | RIVE GAUCHE | CHU PURPAN- URM | RIVE GAUCHE | 31000 | TOULOUSE | E6A6V | EXT. EAU 6L ZERO FLUOR V2 | E6A15FF | DESAUTEL | 1 | 2023-05-09 | PL305 | OBIMY | EXT | COULOIR EST |  |  | D | 2024-04-05 |  |  | INSTALLATION 1 | 0 |  |  |  | 0 |  | Oui | Oui
3111795 / 118 | RIVE GAUCHE | CHU PURPAN- URM | RIVE GAUCHE | 31000 | TOULOUSE | E6A6V | EXT. EAU 6L ZERO FLUOR V2 | E6A15FF | DESAUTEL | 1 | 2023-05-09 | PL304 | OBIMO | EXT | COULOIR EST |  |  | D | 2024-04-05 |  |  | INSTALLATION 1 | 0 |  |  |  | 0 |  | Oui | Oui
3111795 / 118 | RIVE GAUCHE | CHU PURPAN- URM | RIVE GAUCHE | 31000 | TOULOUSE | E6A6V | EXT. EAU 6L ZERO FLUOR V2 | E6A15FF | DESAUTEL | 1 | 2023-05-09 | PL306 | OBIMU | EXT | COULOIR EST |  |  | D | 2024-04-05 |  |  | INSTALLATION 1 | 0 |  |  |  | 0 |  | Oui | Oui
3111795 / 118 | RIVE GAUCHE | CHU PURPAN- URM | RIVE GAUCHE | 31000 | TOULOUSE | E6A6V | EXT. EAU 6L ZERO FLUOR V2 | E6A15FF | DESAUTEL | 1 | 2023-05-09 | PL314 | OBINF | EXT | COULOIR EST |  |  | D | 2024-04-05 |  |  | INSTALLATION 1 | 0 |  |  |  | 0 |  | Oui | Oui
3111795 / 118 | RIVE GAUCHE | CHU PURPAN- URM | RIVE GAUCHE | 31000 | TOULOUSE | E6A6V | EXT. EAU 6L ZERO FLUOR V2 | E6A15FF | DESAUTEL | 1 | 2023-05-09 | PL315 | OBIMR | EXT | COULOIR EST |  |  | D | 2024-04-05 |  |  | INSTALLATION 1 | 0 |  |  |  | 0 |  | Oui | Oui
3111795 / 118 | RIVE GAUCHE | CHU PURPAN- URM | RIVE GAUCHE | 31000 | TOULOUSE | E6A6V | EXT. EAU 6L ZERO FLUOR V2 | E6A15FF | DESAUTEL | 1 | 2023-05-09 | PL316 | OBIMP | EXT | COULOIR EST |  |  | D | 2024-04-05 |  |  | INSTALLATION 1 | 0 |  |  |  | 0 |  | Oui | Oui
3111795 / 118 | RIVE GAUCHE | CHU PURPAN- URM | RIVE GAUCHE | 31000 | TOULOUSE | E6A6V | EXT. EAU 6L ZERO FLUOR V2 | E6A15FF | DESAUTEL | 1 | 2023-05-09 | PL307 | OBIMS | EXT | COULOIR EST |  |  | D | 2024-04-05 |  |  | INSTALLATION 1 | 0 |  |  |  | 0 |  | Oui | Oui
3111795 / 118 | RIVE GAUCHE | CHU PURPAN- URM | RIVE GAUCHE | 31000 | TOULOUSE | E6A6V | EXT. EAU 6L ZERO FLUOR V2 | E6A15FF | DESAUTEL | 1 | 2023-05-09 | PL308 | OBIMV | EXT | COULOIR EST |  |  | D | 2024-04-05 |  |  | INSTALLATION 1 | 0 |  |  |  | 0 |  | Oui | Oui
3111795 / 118 | RIVE GAUCHE | CHU PURPAN- URM | RIVE GAUCHE | 31000 | TOULOUSE | E6A6V | EXT. EAU 6L ZERO FLUOR V2 | E6A15FF | DESAUTEL | 1 | 2023-05-09 | PL317 | OBINM | EXT | COULOIR NORD |  |  | D | 2024-04-05 |  |  | INSTALLATION 1 | 0 |  |  |  | 0 |  | Oui | Oui
3111795 / 118 | RIVE GAUCHE | CHU PURPAN- URM | RIVE GAUCHE | 31000 | TOULOUSE | E6A6V | EXT. EAU 6L ZERO FLUOR V2 | E6A15FF | DESAUTEL | 1 | 2023-05-09 | PL319 | OBINL | EXT | COULOIR CENTRE |  |  | D | 2024-04-05 |  |  | INSTALLATION 1 | 0 |  |  |  | 0 |  | Oui | Oui
3111795 / 118 | RIVE GAUCHE | CHU PURPAN- URM | RIVE GAUCHE | 31000 | TOULOUSE | E6A6V | EXT. EAU 6L ZERO FLUOR V2 | E6A15FF | DESAUTEL | 1 | 2023-05-09 | PL320 | OBINK | EXT | COULOIR CENTRE |  |  | D | 2024-04-05 |  |  | INSTALLATION 1 | 0 |  |  |  | 0 |  | Oui | Oui
3111795 / 118 | RIVE GAUCHE | CHU PURPAN- URM | RIVE GAUCHE | 31000 | TOULOUSE | E6A6V | EXT. EAU 6L ZERO FLUOR V2 | E6A15FF | DESAUTEL | 1 | 2023-05-09 | PL333 | OBINI | EXT | COULOIR CENTRE |  |  | D | 2024-04-05 |  |  | INSTALLATION 1 | 0 |  |  |  | 0 |  | Oui | Oui
3111795 / 118 | RIVE GAUCHE | CHU PURPAN- URM | RIVE GAUCHE | 31000 | TOULOUSE | E6A6V | EXT. EAU 6L ZERO FLUOR V2 | E6A15FF | DESAUTEL | 1 | 2023-05-10 | PL.014 |  | EXT |  |  |  | D | 2024-04-05 |  |  | INSTALLATION 1 | 0 |  |  |  | 0 |  | Oui | Oui
3111795 / 118 | RIVE GAUCHE | CHU PURPAN- URM | RIVE GAUCHE | 31000 | TOULOUSE | E6A6V | EXT. EAU 6L ZERO FLUOR V2 | E6A15FF | DESAUTEL | 1 | 2023-05-10 | PL.015 | OBIOG | EXT |  |  |  | D | 2024-04-05 |  |  | INSTALLATION 1 | 0 |  |  |  | 0 |  | Oui | Oui
3111795 / 118 | RIVE GAUCHE | CHU PURPAN- URM | RIVE GAUCHE | 31000 | TOULOUSE | E6A6V | EXT. EAU 6L ZERO FLUOR V2 | E6A15FF | DESAUTEL | 1 | 2023-05-10 | PL.016 | OBIOH | EXT |  |  |  | D | 2024-04-12 |  |  | INSTALLATION 1 | 0 |  |  |  | 0 |  | Oui | Oui
3111795 / 118 | RIVE GAUCHE | CHU PURPAN- URM | RIVE GAUCHE | 31000 | TOULOUSE | E6A6V | EXT. EAU 6L ZERO FLUOR V2 | E6A15FF | DESAUTEL | 1 | 2023-05-10 | PL.018 | OBIOI | EXT |  |  |  | D | 2024-04-05 |  |  | INSTALLATION 1 | 0 |  |  |  | 0 |  | Oui | Oui
3111795 / 118 | RIVE GAUCHE | CHU PURPAN- URM | RIVE GAUCHE | 31000 | TOULOUSE | E6A6V | EXT. EAU 6L ZERO FLUOR V2 | E6A15FF | DESAUTEL | 1 | 2023-05-10 | PL.019 | OBIOJ | EXT |  |  |  | D | 2024-04-05 |  |  | INSTALLATION 1 | 0 |  |  |  | 0 |  | Oui | Oui
3111795 / 118 | RIVE GAUCHE | CHU PURPAN- URM | RIVE GAUCHE | 31000 | TOULOUSE | E6A6V | EXT. EAU 6L ZERO FLUOR V2 | E6A15FF | DESAUTEL | 1 | 2023-05-10 | PL.020 | OBIOM | EXT |  |  |  | D | 2024-04-05 |  |  | INSTALLATION 1 | 0 |  |  |  | 0 |  | Oui | Oui
3111795 / 118 | RIVE GAUCHE | CHU PURPAN- URM | RIVE GAUCHE | 31000 | TOULOUSE | E6A6V | EXT. EAU 6L ZERO FLUOR V2 | E6A15FF | DESAUTEL | 1 | 2023-05-10 | PL.022 | OBIOK | EXT | ASC CENTRAL |  |  | D | 2024-04-05 |  |  | INSTALLATION 1 | 0 |  |  |  | 0 |  | Oui | Oui
3111795 / 118 | RIVE GAUCHE | CHU PURPAN- URM | RIVE GAUCHE | 31000 | TOULOUSE | E6A6V | EXT. EAU 6L ZERO FLUOR V2 | E6A15FF | DESAUTEL | 1 | 2023-05-09 | PL321 | OBING | EXT |  |  |  | D | 2024-04-05 |  |  | INSTALLATION 1 | 0 |  |  |  | 0 |  | Oui | Oui
3111795 / 118 | RIVE GAUCHE | CHU PURPAN- URM | RIVE GAUCHE | 31000 | TOULOUSE | E6A6V | EXT. EAU 6L ZERO FLUOR V2 | E6A15FF | DESAUTEL | 1 | 2023-05-09 | PL322 | OBINH | EXT |  |  |  | D | 2024-04-05 |  |  | INSTALLATION 1 | 0 |  |  |  | 0 |  | Oui | Oui
3111795 / 118 | RIVE GAUCHE | CHU PURPAN- URM | RIVE GAUCHE | 31000 | TOULOUSE | E6A6V | EXT. EAU 6L ZERO FLUOR V2 | E6A15FF | DESAUTEL | 1 | 2023-05-09 | PL323 | OBINN | EXT | COULOIR OUEST |  |  | D | 2024-04-05 |  |  | INSTALLATION 1 | 0 |  |  |  | 0 |  | Oui | Oui
3111795 / 118 | RIVE GAUCHE | CHU PURPAN- URM | RIVE GAUCHE | 31000 | TOULOUSE | E6A6V | EXT. EAU 6L ZERO FLUOR V2 | E6A15FF | DESAUTEL | 1 | 2023-05-09 | PL324 | OBINJ | EXT | COULOIR OUEST |  |  | D | 2024-04-05 |  |  | INSTALLATION 1 | 0 |  |  |  | 0 |  | Oui | Oui
3111795 / 118 | RIVE GAUCHE | CHU PURPAN- URM | RIVE GAUCHE | 31000 | TOULOUSE | E6A6V | EXT. EAU 6L ZERO FLUOR V2 | E6A15FF | DESAUTEL | 1 | 2023-05-09 | PL331 | OBINS | EXT | COULOIR CENTRE |  |  | D | 2024-04-05 |  |  | INSTALLATION 1 | 0 |  |  |  | 0 |  | Oui | Oui
3111795 / 118 | RIVE GAUCHE | CHU PURPAN- URM | RIVE GAUCHE | 31000 | TOULOUSE | E6A6V | EXT. EAU 6L ZERO FLUOR V2 | E6A15FF | DESAUTEL | 1 | 2023-05-09 | PL330 | OBINW | EXT |  |  |  | D | 2024-04-05 |  |  | INSTALLATION 1 | 0 |  |  |  | 0 |  | Oui | Oui
3111795 / 118 | RIVE GAUCHE | CHU PURPAN- URM | RIVE GAUCHE | 31000 | TOULOUSE | E6A6V | EXT. EAU 6L ZERO FLUOR V2 | E6A15FF | DESAUTEL | 1 | 2023-05-09 | PL329 | OBINQ | EXT | COULOIR CENTRE |  |  | D | 2024-04-05 |  |  | INSTALLATION 1 | 0 |  |  |  | 0 |  | Oui | Oui
3111795 / 118 | RIVE GAUCHE | CHU PURPAN- URM | RIVE GAUCHE | 31000 | TOULOUSE | E6A6V | EXT. EAU 6L ZERO FLUOR V2 | E6A15FF | DESAUTEL | 1 | 2023-05-09 | PL326 | OBINV | EXT | COULOIR OUEST CENTRE |  |  | D | 2024-04-05 |  |  | INSTALLATION 1 | 0 |  |  |  | 0 |  | Oui | Oui
3111795 / 118 | RIVE GAUCHE | CHU PURPAN- URM | RIVE GAUCHE | 31000 | TOULOUSE | E6A6V | EXT. EAU 6L ZERO FLUOR V2 | E6A15FF | DESAUTEL | 1 | 2023-05-09 | PL325 | OBIOF | EXT | COULOIR OUEST CENTRE |  |  | D | 2024-04-05 |  |  | INSTALLATION 1 | 0 |  |  |  | 0 |  | Oui | Oui
3111795 / 118 | RIVE GAUCHE | CHU PURPAN- URM | RIVE GAUCHE | 31000 | TOULOUSE | E6A6V | EXT. EAU 6L ZERO FLUOR V2 | E6A15FF | DESAUTEL | 1 | 2023-05-09 | PL401 | OBINQ | EXT | COULOIR CENTRAL ASC |  |  | D | 2024-04-12 |  |  | INSTALLATION 1 | 0 |  |  |  | 0 |  | Oui | Oui
3111795 / 118 | RIVE GAUCHE | CHU PURPAN- URM | RIVE GAUCHE | 31000 | TOULOUSE | E6A6V | EXT. EAU 6L ZERO FLUOR V2 | E6A15FF | DESAUTEL | 1 | 2023-05-09 | PL402 | OBINQ | EXT | COULOIR OCC LOCAL TECH |  |  | D | 2024-04-12 |  |  | INSTALLATION 1 | 0 |  |  |  | 0 |  | Oui | Oui
3111795 / 118 | RIVE GAUCHE | CHU PURPAN- URM | RIVE GAUCHE | 31000 | TOULOUSE | E6A6V | EXT. EAU 6L ZERO FLUOR V2 | E6A15FF | DESAUTEL | 1 | 2023-05-09 | PL404 | OBINT | EXT | COULOIR OUEST CENTRAL |  |  | D | 2024-04-12 |  |  | INSTALLATION 1 | 0 |  |  |  | 0 |  | Oui | Oui
3111795 / 118 | RIVE GAUCHE | CHU PURPAN- URM | RIVE GAUCHE | 31000 | TOULOUSE | E6A6V | EXT. EAU 6L ZERO FLUOR V2 | E6A15FF | DESAUTEL | 1 | 2023-05-09 | PL405 | OBINX | EXT | COULOIR OUEST CENTRAL |  |  | D | 2024-04-12 |  |  | INSTALLATION 1 | 0 |  |  |  | 0 |  | Oui | Oui
3111795 / 118 | RIVE GAUCHE | CHU PURPAN- URM | RIVE GAUCHE | 31000 | TOULOUSE | E6A6V | EXT. EAU 6L ZERO FLUOR V2 | E6A15FF | DESAUTEL | 1 | 2023-05-09 | PL406 | OBIOD | EXT | COULOIR NORD |  |  | D | 2024-04-12 |  |  | INSTALLATION 1 | 0 |  |  |  | 0 |  | Oui | Oui
3111795 / 118 | RIVE GAUCHE | CHU PURPAN- URM | RIVE GAUCHE | 31000 | TOULOUSE | E6A6V | EXT. EAU 6L ZERO FLUOR V2 | E6A15FF | DESAUTEL | 1 | 2023-05-09 | PL407 |  | EXT | COULOIR NORD |  |  | D | 2024-04-12 |  |  | INSTALLATION 1 | 0 |  |  |  | 0 |  | Oui | Oui
3111795 / 118 | RIVE GAUCHE | CHU PURPAN- URM | RIVE GAUCHE | 31000 | TOULOUSE | E6A6V | EXT. EAU 6L ZERO FLUOR V2 | E6A15FF | DESAUTEL | 1 | 2023-05-10 | PL.024 | OBIOQ | EXT | VESTIAIRE FEMME |  |  | D | 2024-04-05 |  |  | INSTALLATION 1 | 0 |  |  |  | 0 |  | Oui | Oui
3111795 / 118 | RIVE GAUCHE | CHU PURPAN- URM | RIVE GAUCHE | 31000 | TOULOUSE | E6A6V | EXT. EAU 6L ZERO FLUOR V2 | E6A15FF | DESAUTEL | 1 | 2023-05-10 | PL.021 |  | EXT | VESTIAIRE FEMME |  |  | D | 2024-04-05 |  |  | INSTALLATION 1 | 0 |  |  |  | 0 |  | Oui | Oui
3111795 / 118 | RIVE GAUCHE | CHU PURPAN- URM | RIVE GAUCHE | 31000 | TOULOUSE | E6A6V | EXT. EAU 6L ZERO FLUOR V2 | E6A15FF | DESAUTEL | 1 | 2023-05-10 | PL.026 | OBIOV | EXT |  |  |  | D | 2024-04-05 |  |  | INSTALLATION 1 | 0 |  |  |  | 0 |  | Oui | Oui
3111795 / 118 | RIVE GAUCHE | CHU PURPAN- URM | RIVE GAUCHE | 31000 | TOULOUSE | E6A6V | EXT. EAU 6L ZERO FLUOR V2 | E6A15FF | DESAUTEL | 1 | 2023-05-10 | PL.002 | OBIOW | EXT |  |  |  | D | 2024-04-05 |  |  | INSTALLATION 1 | 0 |  |  |  | 0 |  | Oui | Oui
3111795 / 118 | RIVE GAUCHE | CHU PURPAN- URM | RIVE GAUCHE | 31000 | TOULOUSE | E6A6V | EXT. EAU 6L ZERO FLUOR V2 | E6A15FF | DESAUTEL | 1 | 2023-05-10 | PL.001 | OBIOX | EXT |  |  |  | D | 2024-04-05 |  |  | INSTALLATION 1 | 0 |  |  |  | 0 |  | Oui | Oui
3111795 / 118 | RIVE GAUCHE | CHU PURPAN- URM | RIVE GAUCHE | 31000 | TOULOUSE | E6A6V | EXT. EAU 6L ZERO FLUOR V2 | E6A15FF | DESAUTEL | 1 | 2023-05-10 | PL.003 | OBIOL | EXT |  |  |  | D | 2024-04-05 |  |  | INSTALLATION 1 | 0 |  |  |  | 0 |  | Oui | Oui
3111795 / 118 | RIVE GAUCHE | CHU PURPAN- URM | RIVE GAUCHE | 31000 | TOULOUSE | E6A6V | EXT. EAU 6L ZERO FLUOR V2 | E6A15FF | DESAUTEL | 1 | 2023-05-10 | PL.004 | OBIOO | EXT | COULOIR |  |  | D | 2024-04-05 |  |  | INSTALLATION 1 | 0 |  |  |  | 0 |  | Oui | Oui
3111795 / 118 | RIVE GAUCHE | CHU PURPAN- URM | RIVE GAUCHE | 31000 | TOULOUSE | E6A6V | EXT. EAU 6L ZERO FLUOR V2 | E6A15FF | DESAUTEL | 1 | 2023-05-10 | PL.006 | OBIOP | EXT |  |  |  | D | 2024-04-05 |  |  | INSTALLATION 1 | 0 |  |  |  | 0 |  | Oui | Oui
3111795 / 118 | RIVE GAUCHE | CHU PURPAN- URM | RIVE GAUCHE | 31000 | TOULOUSE | E6A6V | EXT. EAU 6L ZERO FLUOR V2 | E6A15FF | DESAUTEL | 1 | 2023-05-10 | PL.007 | OBIOU | EXT |  |  |  | D | 2024-04-05 |  |  | INSTALLATION 1 | 0 |  |  |  | 0 |  | Oui | Oui
3111795 / 118 | RIVE GAUCHE | CHU PURPAN- URM | RIVE GAUCHE | 31000 | TOULOUSE | E6A6V | EXT. EAU 6L ZERO FLUOR V2 | E6A15FF | DESAUTEL | 1 | 2023-05-10 | PL.009 | OBIOS | EXT |  |  |  | D | 2024-04-05 |  |  | INSTALLATION 1 | 0 |  |  |  | 0 |  | Oui | Oui
3111795 / 118 | RIVE GAUCHE | CHU PURPAN- URM | RIVE GAUCHE | 31000 | TOULOUSE | E6A6V | EXT. EAU 6L ZERO FLUOR V2 | E6A15FF | DESAUTEL | 1 | 2023-05-10 | PL.008 | OBION | EXT | RECHERCHE |  |  | D | 2024-04-05 |  |  | INSTALLATION 1 | 0 |  |  |  | 0 |  | Oui | Oui
3111795 / 118 | RIVE GAUCHE | CHU PURPAN- URM | RIVE GAUCHE | 31000 | TOULOUSE | E6A6V | EXT. EAU 6L ZERO FLUOR V2 | E6A15FF | DESAUTEL | 1 | 2023-05-10 | PL.010 | OBIOT | EXT |  |  |  | D | 2024-04-05 |  |  | INSTALLATION 1 | 0 |  |  |  | 0 |  | Oui | Oui
3111795 / 118 | RIVE GAUCHE | CHU PURPAN- URM | RIVE GAUCHE | 31000 | TOULOUSE | E6A6V | EXT. EAU 6L ZERO FLUOR V2 | E6A15FF | DESAUTEL | 1 | 2023-05-10 | PL.117 |  | EXT | SOINS INTENSIFS |  |  | D | 2024-03-28 |  |  | INSTALLATION 1 | 0 |  |  |  | 0 |  | Oui | Oui
3111795 / 118 | RIVE GAUCHE | CHU PURPAN- URM | RIVE GAUCHE | 31000 | TOULOUSE | E6A6V | EXT. EAU 6L ZERO FLUOR V2 | E6A15FF | DESAUTEL | 1 | 2023-05-10 | PL.242 | OBILB | EXT |  |  |  | D | 2024-04-12 |  |  | INSTALLATION 1 | 0 |  |  |  | 0 |  | Oui | Oui
3111795 / 118 | RIVE GAUCHE | CHU PURPAN- URM | RIVE GAUCHE | 31000 | TOULOUSE | E6A6V | EXT. EAU 6L ZERO FLUOR V2 | E6A15FF | DESAUTEL | 1 | 2023-05-09 | PL408 | OBIOB | EXT | COULOIR NORD |  |  | D | 2024-04-12 |  |  | INSTALLATION 1 | 0 |  |  |  | 0 |  | Oui | Oui
3111795 / 118 | RIVE GAUCHE | CHU PURPAN- URM | RIVE GAUCHE | 31000 | TOULOUSE | E6A6V | EXT. EAU 6L ZERO FLUOR V2 | E6A15FF | DESAUTEL | 1 | 2023-05-09 | PL410 | OBIOA | EXT | COULOIR CENTRAL |  |  | D | 2024-04-12 |  |  | INSTALLATION 1 | 0 |  |  |  | 0 |  | Oui | Oui
3111795 / 118 | RIVE GAUCHE | CHU PURPAN- URM | RIVE GAUCHE | 31000 | TOULOUSE | E6A6V | EXT. EAU 6L ZERO FLUOR V2 | E6A15FF | DESAUTEL | 1 | 2023-05-09 | PL413 | OBINU | EXT | COULOIR EST |  |  | D | 2024-04-12 |  |  | INSTALLATION 1 | 0 |  |  |  | 0 |  | Oui | Oui
3111795 / 118 | RIVE GAUCHE | CHU PURPAN- URM | RIVE GAUCHE | 31000 | TOULOUSE | E6A6V | EXT. EAU 6L ZERO FLUOR V2 | E6A15FF | DESAUTEL | 1 | 2023-05-09 | PL415 |  | EXT | COULOIR EST |  |  | D | 2024-04-12 |  |  | INSTALLATION 1 | 0 |  |  |  | 0 |  | Oui | Oui
3111795 / 118 | RIVE GAUCHE | CHU PURPAN- URM | RIVE GAUCHE | 31000 | TOULOUSE | E6A6V | EXT. EAU 6L ZERO FLUOR V2 | E6A15FF | DESAUTEL | 1 | 2023-05-09 | PL414 | OBINZ | EXT | COULOIR EST |  |  | D | 2024-04-12 |  |  | INSTALLATION 1 | 0 |  |  |  | 0 |  | Oui | Oui
3111795 / 118 | RIVE GAUCHE | CHU PURPAN- URM | RIVE GAUCHE | 31000 | TOULOUSE | E6A6V | EXT. EAU 6L ZERO FLUOR V2 | E6A15FF | DESAUTEL | 1 | 2023-05-09 | PL417 | OBIOE | EXT |  |  |  | D | 2024-04-12 |  |  | INSTALLATION 1 | 0 |  |  |  | 0 |  | Oui | Oui
3111795 / 118 | RIVE GAUCHE | CHU PURPAN- URM | RIVE GAUCHE | 31000 | TOULOUSE | E6A6V | EXT. EAU 6L ZERO FLUOR V2 | E6A15FF | DESAUTEL | 1 | 2023-05-09 | PL420 | OBIOC | EXT |  |  |  | D | 2024-04-12 |  |  | INSTALLATION 1 | 0 |  |  |  | 0 |  | Oui | Oui
3111795 / 118 | RIVE GAUCHE | CHU PURPAN- URM | RIVE GAUCHE | 31000 | TOULOUSE | E6A6V | EXT. EAU 6L ZERO FLUOR V2 | E6A15FF | DESAUTEL | 1 | 2023-05-09 | PL421 | OBIKM | EXT |  |  |  | D | 2024-04-12 |  |  | INSTALLATION 1 | 0 |  |  |  | 0 |  | Oui | Oui
3111795 / 118 | RIVE GAUCHE | CHU PURPAN- URM | RIVE GAUCHE | 31000 | TOULOUSE | E6A6V | EXT. EAU 6L ZERO FLUOR V2 | E6A15FF | DESAUTEL | 1 | 2023-05-09 | PL.434 | OBIKG | EXT | COULOIR EST |  |  | D | 2024-04-12 |  |  | INSTALLATION 1 | 0 |  |  |  | 0 |  | Oui | Oui
3111795 / 118 | RIVE GAUCHE | CHU PURPAN- URM | RIVE GAUCHE | 31000 | TOULOUSE | E6A6V | EXT. EAU 6L ZERO FLUOR V2 | E6A15FF | DESAUTEL | 1 | 2023-05-09 | PL423 | OBIKL | EXT |  |  |  | D | 2024-04-12 |  |  | INSTALLATION 1 | 0 |  |  |  | 0 |  | Oui | Oui
3111795 / 118 | RIVE GAUCHE | CHU PURPAN- URM | RIVE GAUCHE | 31000 | TOULOUSE | E6A6V | EXT. EAU 6L ZERO FLUOR V2 | E6A15FF | DESAUTEL | 1 | 2023-05-09 | PL424 | OBIKO | EXT |  |  |  | D | 2024-04-12 |  |  | INSTALLATION 1 | 0 |  |  |  | 0 |  | Oui | Oui
3111795 / 118 | RIVE GAUCHE | CHU PURPAN- URM | RIVE GAUCHE | 31000 | TOULOUSE | E6A6V | EXT. EAU 6L ZERO FLUOR V2 | E6A15FF | DESAUTEL | 1 | 2023-05-09 | PL425 | OBIKP | EXT |  |  |  | D | 2024-04-12 |  |  | INSTALLATION 1 | 0 |  |  |  | 0 |  | Oui | Oui
3111795 / 118 | RIVE GAUCHE | CHU PURPAN- URM | RIVE GAUCHE | 31000 | TOULOUSE | E6A6V | EXT. EAU 6L ZERO FLUOR V2 | E6A15FF | DESAUTEL | 1 | 2023-05-09 | PL426 | OBIKK | EXT | RECHERCHE |  |  | D | 2024-04-12 |  |  | INSTALLATION 1 | 0 |  |  |  | 0 |  | Oui | Oui
3111795 / 118 | RIVE GAUCHE | CHU PURPAN- URM | RIVE GAUCHE | 31000 | TOULOUSE | E6A6V | EXT. EAU 6L ZERO FLUOR V2 | E6A15FF | DESAUTEL | 1 | 2023-05-09 | PL427 | OBIKJ | EXT |  |  |  | D | 2024-04-12 |  |  | INSTALLATION 1 | 0 |  |  |  | 0 |  | Oui | Oui
3111795 / 118 | RIVE GAUCHE | CHU PURPAN- URM | RIVE GAUCHE | 31000 | TOULOUSE | E6A6V | EXT. EAU 6L ZERO FLUOR V2 | E6A15FF | DESAUTEL | 1 | 2023-05-09 | PL429 | OBIKN | EXT | COULOIR EST |  |  | D | 2024-04-05 |  |  | INSTALLATION 1 | 0 |  |  |  | 0 |  | Oui | Oui
3111795 / 118 | RIVE GAUCHE | CHU PURPAN- URM | RIVE GAUCHE | 31000 | TOULOUSE | E6A6V | EXT. EAU 6L ZERO FLUOR V2 | E6A15FF | DESAUTEL | 1 | 2023-05-09 | PL.431 | OBIKQ | EXT | COULOIR EST |  |  | D | 2024-04-12 |  |  | INSTALLATION 1 | 0 |  |  |  | 0 |  | Oui | Oui
3111795 / 118 | RIVE GAUCHE | CHU PURPAN- URM | RIVE GAUCHE | 31000 | TOULOUSE | E6A6V | EXT. EAU 6L ZERO FLUOR V2 | E6A15FF | DESAUTEL | 1 | 2023-05-09 | PL.433 | OBIKH | EXT | COULOIR EST |  |  | D | 2024-04-12 |  |  | INSTALLATION 1 | 0 |  |  |  | 0 |  | Oui | Oui
3111795 / 118 | RIVE GAUCHE | CHU PURPAN- URM | RIVE GAUCHE | 31000 | TOULOUSE | C5 | EXT. CO2 5KG | C5 | DESAUTEL | 1 | 2024-04-05 | PL412 |  | EXT | SALLE |  |  | D |  |  |  | INSTALLATION 1 | 0 |  |  |  | 0 |  | Oui | Oui
3111795 / 118 | RIVE GAUCHE | CHU PURPAN- URM | RIVE GAUCHE | 31000 | TOULOUSE | C2 | EXT. CO2 2KG | C2 | DESAUTEL | 1 | 2024-04-05 | PL.027 |  | EXT | LOCAL INFO |  |  | D |  |  |  | INSTALLATION 1 | 0 |  |  |  | 0 |  | Oui | Oui
3111795 / 118 | RIVE GAUCHE | CHU PURPAN- URM | RIVE GAUCHE | 31000 | TOULOUSE | C5 | EXT. CO2 5KG | C5 | DESAUTEL | 1 | 2024-04-05 | PL403 |  | EXT | COULOIR CENTRAL |  |  | D |  |  |  | INSTALLATION 1 | 0 |  |  |  | 0 |  | Non | Non
3111795 / 118 | RIVE GAUCHE | CHU PURPAN- URM | RIVE GAUCHE | 31000 | TOULOUSE | C2 | EXT. CO2 2KG | C2 | DESAUTEL | 1 | 2024-03-28 | PL416 |  | EXT | COULOIR CENTRAL |  |  | D |  |  |  | INSTALLATION 1 | 0 |  |  |  | 0 |  | Non | Non
3111795 / 118 | RIVE GAUCHE | CHU PURPAN- URM | RIVE GAUCHE | 31000 | TOULOUSE | C2 | EXT. CO2 2KG | C2 | DESAUTEL | 1 | 2024-03-28 | PL411 |  | EXT | COULOIR CENTRAL |  |  | D |  |  |  | INSTALLATION 1 | 0 |  |  |  | 0 |  | Non | Non
3111795 / 118 | RIVE GAUCHE | CHU PURPAN- URM | RIVE GAUCHE | 31000 | TOULOUSE | C5 | EXT. CO2 5KG | C5 | DESAUTEL | 1 | 2024-03-28 | PL409 |  | EXT | COULOIR NORD |  |  | D |  |  |  | INSTALLATION 1 | 0 |  |  |  | 0 |  | Non | Non
3111795 / 118 | RIVE GAUCHE | CHU PURPAN- URM | RIVE GAUCHE | 31000 | TOULOUSE | C2 | EXT. CO2 2KG | C2 | DESAUTEL | 1 | 2024-03-28 | PL.432 |  | EXT | COULOIR EST |  |  | D |  |  |  | INSTALLATION 1 | 0 |  |  |  | 0 |  | Non | Non
3111795 / 118 | RIVE GAUCHE | CHU PURPAN- URM | RIVE GAUCHE | 31000 | TOULOUSE | C5 | EXT. CO2 5KG | C5 | DESAUTEL | 1 | 2024-03-28 | PL430 |  | EXT | COULOIR EST GARE TRANSPORT |  |  | D |  |  |  | INSTALLATION 1 | 0 |  |  |  | 0 |  | Non | Non
3111795 / 118 | RIVE GAUCHE | CHU PURPAN- URM | RIVE GAUCHE | 31000 | TOULOUSE | C2 | EXT. CO2 2KG | C2 | DESAUTEL | 1 | 2024-03-28 | PL428 |  | EXT | COULOIR EST LOCAL TECH |  |  | D |  |  |  | INSTALLATION 1 | 0 |  |  |  | 0 |  | Non | Non
3111795 / 118 | RIVE GAUCHE | CHU PURPAN- URM | RIVE GAUCHE | 31000 | TOULOUSE | C5 | EXT. CO2 5KG | C5 | DESAUTEL | 1 | 2024-04-05 | PL309 |  | EXT | COULOIR EST |  |  | D |  |  |  | INSTALLATION 1 | 0 |  |  |  | 0 |  | Non | Non
3111795 / 118 | RIVE GAUCHE | CHU PURPAN- URM | RIVE GAUCHE | 31000 | TOULOUSE | E6A6V | EXT. EAU 6L ZERO FLUOR V2 | E6A15FF | DESAUTEL | 1 | 2024-03-28 | PL.153 |  | EXT | COULOIR NORD |  |  | D |  |  |  | INSTALLATION 1 | 0 |  |  |  | 0 |  | Non | Non
3111795 / 118 | RIVE GAUCHE | CHU PURPAN- URM | RIVE GAUCHE | 31000 | TOULOUSE | E6A6V | EXT. EAU 6L ZERO FLUOR V2 | E6A15FF | DESAUTEL | 1 | 2023-01-01 | PL.136 |  | EXT | COULOIR OUEST |  |  | D | 2024-03-28 |  |  | INSTALLATION 1 | 0 |  |  |  | 0 |  | Non | Non
3111795 / 118 | RIVE GAUCHE | CHU PURPAN- URM | RIVE GAUCHE | 31000 | TOULOUSE | C5 | EXT. CO2 5KG | C5 | DESAUTEL | 1 | 2024-04-05 | PL327 |  | EXT | COULOIR OUEST |  |  | D |  |  |  | INSTALLATION 1 | 0 |  |  |  | 0 |  | Non | Non
3111795 / 118 | RIVE GAUCHE | CHU PURPAN- URM | RIVE GAUCHE | 31000 | TOULOUSE | C2 | EXT. CO2 2KG | C2 | DESAUTEL | 1 | 2024-04-05 | PL313 |  | EXT | LOCAL TECH |  |  | D |  |  |  | INSTALLATION 1 | 0 |  |  |  | 0 |  | Non | Non
3111795 / 118 | RIVE GAUCHE | CHU PURPAN- URM | RIVE GAUCHE | 31000 | TOULOUSE | C5 | EXT. CO2 5KG | C5 | DESAUTEL | 1 | 2024-04-05 | PL318 |  | EXT | COULOIR CENTRE |  |  | D |  |  |  | INSTALLATION 1 | 0 |  |  |  | 0 |  | Non | Non
3111795 / 118 | RIVE GAUCHE | CHU PURPAN- URM | RIVE GAUCHE | 31000 | TOULOUSE | C5 | EXT. CO2 5KG | C5 | DESAUTEL | 1 | 2024-04-05 | PL328 |  | EXT |  |  |  | D |  |  |  | INSTALLATION 1 | 0 |  |  |  | 0 |  | Non | Non
3111795 / 118 | RIVE GAUCHE | CHU PURPAN- URM | RIVE GAUCHE | 31000 | TOULOUSE | C5 | EXT. CO2 5KG | C5 | DESAUTEL | 1 | 2024-04-05 | PL303 |  | EXT | COULOIR EST GARE TRANSPORT |  |  | D |  |  |  | INSTALLATION 1 | 0 |  |  |  | 0 |  | Non | Non
3111795 / 118 | RIVE GAUCHE | CHU PURPAN- URM | RIVE GAUCHE | 31000 | TOULOUSE | C2 | EXT. CO2 2KG | C2 | DESAUTEL | 1 | 2024-04-05 | PL310 |  | EXT | LOCAL TECHNIQUE 3EME CENTRE |  |  | D |  |  |  | INSTALLATION 1 | 0 |  |  |  | 0 |  | Non | Non
3111795 / 118 | RIVE GAUCHE | CHU PURPAN- URM | RIVE GAUCHE | 31000 | TOULOUSE | C2 | EXT. CO2 2KG | C2 | DESAUTEL | 1 | 2024-03-28 | PL.247 |  | EXT |  |  |  | D |  |  |  | INSTALLATION 1 | 0 |  |  |  | 0 |  | Non | Non
3111795 / 118 | RIVE GAUCHE | CHU PURPAN- URM | RIVE GAUCHE | 31000 | TOULOUSE | C2 | EXT. CO2 2KG | C2 | DESAUTEL | 1 | 2024-03-28 | PL.246 |  | EXT |  |  |  | D |  |  |  | INSTALLATION 1 | 0 |  |  |  | 0 |  | Non | Non
3111795 / 118 | RIVE GAUCHE | CHU PURPAN- URM | RIVE GAUCHE | 31000 | TOULOUSE | C2 | EXT. CO2 2KG | C2 | DESAUTEL | 1 | 2024-04-05 | PL.217 |  | EXT | LOCAL TECHNIQUE 1234A |  |  | D |  |  |  | INSTALLATION 1 | 0 |  |  |  | 0 |  | Non | Non
3111795 / 118 | RIVE GAUCHE | CHU PURPAN- URM | RIVE GAUCHE | 31000 | TOULOUSE | C2 | EXT. CO2 2KG | C2 | DESAUTEL | 1 | 2024-03-28 | PL.258 |  | EXT |  |  |  | D |  |  |  | INSTALLATION 1 | 0 |  |  |  | 0 |  | Non | Non
3111795 / 118 | RIVE GAUCHE | CHU PURPAN- URM | RIVE GAUCHE | 31000 | TOULOUSE | E6A6V | EXT. EAU 6L ZERO FLUOR V2 | E6A15FF | DESAUTEL | 1 | 2023-11-01 | PL.269 |  | EXT |  |  |  | D | 2024-04-05 |  |  | INSTALLATION 1 | 0 |  |  |  | 0 |  | Non | Non
3111795 / 118 | RIVE GAUCHE | CHU PURPAN- URM | RIVE GAUCHE | 31000 | TOULOUSE | C2 | EXT. CO2 2KG | C2 | DESAUTEL | 1 | 2024-03-28 | PL.265 |  | EXT | ASC CENTRAL |  |  | D |  |  |  | INSTALLATION 1 | 0 |  |  |  | 0 |  | Non | Non
3111795 / 118 | RIVE GAUCHE | CHU PURPAN- URM | RIVE GAUCHE | 31000 | TOULOUSE | C5 | EXT. CO2 5KG | C5 | DESAUTEL | 1 | 2024-03-28 | PL.266 |  | EXT | ASC CENTRAL |  |  | D |  |  |  | INSTALLATION 1 | 0 |  |  |  | 0 |  | Non | Non
3111795 / 118 | RIVE GAUCHE | CHU PURPAN- URM | RIVE GAUCHE | 31000 | TOULOUSE | C5 | EXT. CO2 5KG | C5 | DESAUTEL | 1 | 2024-03-28 | PL.205 |  | EXT |  |  |  | D |  |  |  | INSTALLATION 1 | 0 |  |  |  | 0 |  | Non | Non
3111795 / 118 | RIVE GAUCHE | CHU PURPAN- URM | RIVE GAUCHE | 31000 | TOULOUSE | E6A6V | EXT. EAU 6L ZERO FLUOR V2 | E6A15FF | DESAUTEL | 1 | 2023-04-05 | PL.028 |  | EXT | PC |  |  | D | 2024-04-05 |  |  | INSTALLATION 1 | 0 |  |  |  | 0 |  | Non | Non
3111795 / 118 | RIVE GAUCHE | CHU PURPAN- URM | RIVE GAUCHE | 31000 | TOULOUSE | C2 | EXT. CO2 2KG | C2 | DESAUTEL | 1 | 2024-03-28 | PL.268 |  | EXT |  |  |  | D |  |  |  | INSTALLATION 1 | 0 |  |  |  | 0 |  | Non | Non
3111795 / 118 | RIVE GAUCHE | CHU PURPAN- URM | RIVE GAUCHE | 31000 | TOULOUSE | C5 | EXT. CO2 5KG | C5 | DESAUTEL | 1 | 2024-04-05 | PL.025 |  | EXT |  |  |  | D |  |  |  | INSTALLATION 1 | 0 |  |  |  | 0 |  | Non | Non
3111795 / 118 | RIVE GAUCHE | CHU PURPAN- URM | RIVE GAUCHE | 31000 | TOULOUSE | C5 | EXT. CO2 5KG |  | EUROFEU | 1 | 2024-03-28 | PL.225 |  | EXT |  |  |  | D |  |  |  | INSTALLATION 1 | 0 |  |  |  | 0 |  | Non | Non
3111795 / 118 | RIVE GAUCHE | CHU PURPAN- URM | RIVE GAUCHE | 31000 | TOULOUSE | C5 | EXT. CO2 5KG | C5 | DESAUTEL | 1 | 2024-03-28 | PL.220 |  | EXT | COULOIR |  |  | D |  |  |  | INSTALLATION 1 | 0 |  |  |  | 0 |  | Non | Non
3111795 / 118 | RIVE GAUCHE | CHU PURPAN- URM | RIVE GAUCHE | 31000 | TOULOUSE | C2 | EXT. CO2 2KG | C2 | DESAUTEL | 1 | 2024-04-05 | PL.029 |  | EXT | PC SECURITE |  |  | D |  |  |  | INSTALLATION 1 | 0 |  |  |  | 0 |  | Non | Non
3111795 / 118 | RIVE GAUCHE | CHU PURPAN- URM | RIVE GAUCHE | 31000 | TOULOUSE | C2 | EXT. CO2 2KG | C2 | DESAUTEL | 1 | 2024-03-28 | PL.204 |  | EXT | COULOIR CENTRAL |  |  | D |  |  |  | INSTALLATION 1 | 0 |  |  |  | 0 |  | Non | Non
3111795 / 118 | RIVE GAUCHE | CHU PURPAN- URM | RIVE GAUCHE | 31000 | TOULOUSE | C2 | EXT. CO2 2KG | C2 | DESAUTEL | 1 | 2024-03-28 | PL.223 |  | EXT | COULOIR CENTRAL |  |  | D |  |  |  | INSTALLATION 1 | 0 |  |  |  | 0 |  | Non | Non
3111795 / 118 | RIVE GAUCHE | CHU PURPAN- URM | RIVE GAUCHE | 31000 | TOULOUSE | C2 | EXT. CO2 2KG | C2 | DESAUTEL | 1 | 2024-03-28 | PL.222 |  | EXT |  |  |  | D |  |  |  | INSTALLATION 1 | 0 |  |  |  | 0 |  | Non | Non
3111795 / 118 | RIVE GAUCHE | CHU PURPAN- URM | RIVE GAUCHE | 31000 | TOULOUSE | P9ABC | EXT. POUDRE ABC 9KG | P9P | DESAUTEL | 1 | 2024-03-28 | PL.228 |  | EXT |  |  |  | D |  |  |  | INSTALLATION 1 | 0 |  |  |  | 0 |  | Non | Non
3111795 / 118 | RIVE GAUCHE | CHU PURPAN- URM | RIVE GAUCHE | 31000 | TOULOUSE | C5 | EXT. CO2 5KG | C5 | DESAUTEL | 1 | 2024-03-28 | PL.226 |  | EXT |  |  |  | D |  |  |  | INSTALLATION 1 | 0 |  |  |  | 0 |  | Non | Non
3111795 / 118 | RIVE GAUCHE | CHU PURPAN- URM | RIVE GAUCHE | 31000 | TOULOUSE | C2 | EXT. CO2 2KG | C2 | DESAUTEL | 1 | 2024-03-28 | PL.224 |  | EXT | COULOIR CENTRAL |  |  | D |  |  |  | INSTALLATION 1 | 0 |  |  |  | 0 |  | Non | Non
3111795 / 118 | RIVE GAUCHE | CHU PURPAN- URM | RIVE GAUCHE | 31000 | TOULOUSE | C5 | EXT. CO2 5KG | C5 | DESAUTEL | 1 | 2024-03-28 | PL.250 |  | EXT |  |  |  | D |  |  |  | INSTALLATION 1 | 0 |  |  |  | 0 |  | Non | Non
3111795 / 118 | RIVE GAUCHE | CHU PURPAN- URM | RIVE GAUCHE | 31000 | TOULOUSE | C2 | EXT. CO2 2KG | C2 | DESAUTEL | 1 | 2024-03-18 | PL.230 |  | EXT |  |  |  | D |  |  |  | INSTALLATION 1 | 0 |  |  |  | 0 |  | Non | Non
3111795 / 118 | RIVE GAUCHE | CHU PURPAN- URM | RIVE GAUCHE | 31000 | TOULOUSE | C2 | EXT. CO2 2KG | C2 | DESAUTEL | 1 | 2024-03-28 | PL.244 |  | EXT |  |  |  | D |  |  |  | INSTALLATION 1 | 0 |  |  |  | 0 |  | Non | Non
3111795 / 118 | RIVE GAUCHE | CHU PURPAN- URM | RIVE GAUCHE | 31000 | TOULOUSE | C5 | EXT. CO2 5KG | C5 | DESAUTEL | 1 | 2024-03-28 | PL.249 |  | EXT |  |  |  | D |  |  |  | INSTALLATION 1 | 0 |  |  |  | 0 |  | Non | Non
3111795 / 118 | RIVE GAUCHE | CHU PURPAN- URM | RIVE GAUCHE | 31000 | TOULOUSE | C2 | EXT. CO2 2KG | C2 | DESAUTEL | 1 | 2024-03-28 | PL.253 |  | EXT |  |  |  | D |  |  |  | INSTALLATION 1 | 0 |  |  |  | 0 |  | Non | Non
3111795 / 118 | RIVE GAUCHE | CHU PURPAN- URM | RIVE GAUCHE | 31000 | TOULOUSE | C2 | EXT. CO2 2KG | C2 | DESAUTEL | 1 | 2024-04-05 | PL.252 |  | EXT |  |  |  | D |  |  |  | INSTALLATION 1 | 0 |  |  |  | 0 |  | Non | Non
3111795 / 118 | RIVE GAUCHE | CHU PURPAN- URM | RIVE GAUCHE | 31000 | TOULOUSE | C5 | EXT. CO2 5KG | C5 | DESAUTEL | 1 | 2024-03-28 | PL.127 | PKBZW | EXT |  |  |  | D |  |  |  | INSTALLATION 1 | 0 |  |  |  | 0 |  | Non | Non
3111795 / 118 | RIVE GAUCHE | CHU PURPAN- URM | RIVE GAUCHE | 31000 | TOULOUSE | C2 | EXT. CO2 2KG |  | EUROFEU | 1 | 2024-03-28 | PL.202 |  | EXT |  |  |  | D |  |  |  | INSTALLATION 1 | 0 |  |  |  | 0 |  | Non | Non
3111795 / 118 | RIVE GAUCHE | CHU PURPAN- URM | RIVE GAUCHE | 31000 | TOULOUSE | C2 | EXT. CO2 2KG | C2 | DESAUTEL | 1 | 2024-03-28 | PL.245 |  | EXT | LOCAL TGBT |  |  | D |  |  |  | INSTALLATION 1 | 0 |  |  |  | 0 |  | Non | Non
3111795 / 118 | RIVE GAUCHE | CHU PURPAN- URM | RIVE GAUCHE | 31000 | TOULOUSE | C5 | EXT. CO2 5KG | C5 | DESAUTEL | 1 | 2024-03-28 | PL.104 |  | EXT |  |  |  | D |  |  |  | INSTALLATION 1 | 0 |  |  |  | 0 |  | Non | Non
3111795 / 118 | RIVE GAUCHE | CHU PURPAN- URM | RIVE GAUCHE | 31000 | TOULOUSE | E6A6V | EXT. EAU 6L ZERO FLUOR V2 | E6A15FF | DESAUTEL | 1 | 2023-02-01 | PL.146 | OJIVL | EXT | COULOIR |  |  | D | 2024-03-28 |  |  | INSTALLATION 1 | 0 |  |  |  | 0 |  | Non | Non
3111795 / 118 | RIVE GAUCHE | CHU PURPAN- URM | RIVE GAUCHE | 31000 | TOULOUSE | C5 | EXT. CO2 5KG | C5 | DESAUTEL | 1 | 2024-03-28 | PL.145 |  | EXT |  |  |  | D |  |  |  | INSTALLATION 1 | 0 |  |  |  | 0 |  | Non | Non
3111795 / 118 | RIVE GAUCHE | CHU PURPAN- URM | RIVE GAUCHE | 31000 | TOULOUSE | E6A6EV | EXT. EAU 6L ZERO FLUOR |  | DESAUTEL | 1 | 2023-02-01 | PL.151 | OJIVG | EXT | SOINS INTENSIFS |  |  | D |  |  |  | INSTALLATION 1 | 0 |  |  |  | 0 |  | Non | Non
3111795 / 118 | RIVE GAUCHE | CHU PURPAN- URM | RIVE GAUCHE | 31000 | TOULOUSE | C5 | EXT. CO2 5KG | C5 | DESAUTEL | 1 | 2024-03-28 | PL.120 |  | EXT |  |  |  | D |  |  |  | INSTALLATION 1 | 0 |  |  |  | 0 |  | Non | Non
3111795 / 118 | RIVE GAUCHE | CHU PURPAN- URM | RIVE GAUCHE | 31000 | TOULOUSE | C2 | EXT. CO2 2KG | C2 | DESAUTEL | 1 | 2024-03-28 | PL419 |  | EXT |  |  |  | D |  |  |  | INSTALLATION 1 | 0 |  |  |  | 0 |  | Non | Non
3111795 / 118 | RIVE GAUCHE | CHU PURPAN- URM | RIVE GAUCHE | 31000 | TOULOUSE | C2 | EXT. CO2 2KG | C2 | DESAUTEL | 1 | 2024-03-28 | PL.213 |  | EXT | COULOIR |  |  | D |  |  |  | INSTALLATION 1 | 0 |  |  |  | 0 |  | Non | Non
3111795 / 118 | RIVE GAUCHE | CHU PURPAN- URM | RIVE GAUCHE | 31000 | TOULOUSE | C5 | EXT. CO2 5KG | C5 | DESAUTEL | 1 | 2024-04-05 | PL.023 |  | EXT | EXT |  |  | D |  |  |  | INSTALLATION 1 | 0 |  |  |  | 0 |  | Non | Non
3111795 / 118 | RIVE GAUCHE | CHU PURPAN- URM | RIVE GAUCHE | 31000 | TOULOUSE | C2 | EXT. CO2 2KG | C2 | DESAUTEL | 1 | 2024-03-28 | PL.215 |  | EXT | RECHERCHE |  |  | D |  |  |  | INSTALLATION 1 | 0 |  |  |  | 0 |  | Non | Non
3111795 / 118 | RIVE GAUCHE | CHU PURPAN- URM | RIVE GAUCHE | 31000 | TOULOUSE | C5 | EXT. CO2 5KG | C5 | DESAUTEL | 1 | 2024-03-28 | PL418 |  | EXT |  |  |  | D |  |  |  | INSTALLATION 1 | 0 |  |  |  | 0 |  | Non | Non
3111795 / 118 | RIVE GAUCHE | CHU PURPAN- URM | RIVE GAUCHE | 31000 | TOULOUSE | C5 | EXT. CO2 5KG | C5 | DESAUTEL | 1 | 2024-03-28 | PL.210 |  | EXT |  |  |  | D |  |  |  | INSTALLATION 1 | 0 |  |  |  | 0 |  | Non | Non
3111795 / 118 | RIVE GAUCHE | CHU PURPAN- URM | RIVE GAUCHE | 31000 | TOULOUSE | C5 | EXT. CO2 5KG | C5 | DESAUTEL | 1 | 2024-04-05 | PL.013 |  | EXT |  |  |  | D |  |  |  | INSTALLATION 1 | 0 |  |  |  | 0 |  | Non | Non
3111795 / 118 | RIVE GAUCHE | CHU PURPAN- URM | RIVE GAUCHE | 31000 | TOULOUSE | C5 | EXT. CO2 5KG | C5 | DESAUTEL | 1 | 2024-04-05 | PL.012 |  | EXT |  |  |  | D |  |  |  | INSTALLATION 1 | 0 |  |  |  | 0 |  | Non | Non
3111795 / 118 | RIVE GAUCHE | CHU PURPAN- URM | RIVE GAUCHE | 31000 | TOULOUSE | C5 | EXT. CO2 5KG | C5 | DESAUTEL | 1 | 2024-04-05 | PL.011 |  | EXT |  |  |  | D |  |  |  | INSTALLATION 1 | 0 |  |  |  | 0 |  | Non | Non
3111795 / 118 | RIVE GAUCHE | CHU PURPAN- URM | RIVE GAUCHE | 31000 | TOULOUSE | E9A6V | EXT. EAU 9L ZERO FLUOR V2 | E9A1FF | DESAUTEL | 1 | 2024-04-05 | PRA01 |  | EXT | S/SOL |  |  | D |  |  |  | INSTALLATION 1 | 0 |  |  |  | 0 |  | Non | Non
3111795 / 118 | RIVE GAUCHE | CHU PURPAN- URM | RIVE GAUCHE | 31000 | TOULOUSE | E9A6V | EXT. EAU 9L ZERO FLUOR V2 | E9A1FF | DESAUTEL | 1 | 2024-04-05 | PRA02 |  | EXT | S/SOL |  |  | D |  |  |  | INSTALLATION 1 | 0 |  |  |  | 0 |  | Non | Non
3111795 / 118 | RIVE GAUCHE | CHU PURPAN- URM | RIVE GAUCHE | 31000 | TOULOUSE | E9A6V | EXT. EAU 9L ZERO FLUOR V2 | E9A1FF | DESAUTEL | 1 | 2024-04-05 | PRA03 |  | EXT | S/SOL |  |  | D |  |  |  | INSTALLATION 1 | 0 |  |  |  | 0 |  | Non | Non
3111795 / 118 | RIVE GAUCHE | CHU PURPAN- URM | RIVE GAUCHE | 31000 | TOULOUSE | E6A | EXT. EAU PULV. 6L LW | E6A15EV | DESAUTEL | 1 | 2023-03-01 | PL.155 |  | EXT | CIRCULATION |  |  | D | 2024-03-28 |  |  | INSTALLATION 1 | 0 |  |  |  | 0 |  | Non | Non
3111795 / 118 | RIVE GAUCHE | CHU PURPAN- URM | RIVE GAUCHE | 31000 | TOULOUSE | C5 | EXT. CO2 5KG | C5 | DESAUTEL | 1 | 2024-04-05 | PL.005 |  | EXT |  |  |  | D |  |  |  | INSTALLATION 1 | 0 |  |  |  | 0 |  | Non | Non
3111795 / 118 | RIVE GAUCHE | CHU PURPAN- URM | RIVE GAUCHE | 31000 | TOULOUSE | C2 | EXT. CO2 2KG | C2 | DESAUTEL | 1 | 2024-03-28 | PL422 |  | EXT |  |  |  | D |  |  |  | INSTALLATION 1 | 0 |  |  |  | 0 |  | Non | Non
3111795 / 119 | RIVE DROITE | HOPITAL LARREY (EXTINCTEURS) | RIVE DROITE | 31400 | TOULOUSE | C5 | EXT. CO2 5KG | C5 | ANDRIEU | 1 | 2021-03-01 | L.H.C.7.01.0.05 | LTTDE | EXT | 7 EME | 001 | 7EME ETAGE | D | 2025-03-10 |  |  | INSTALLATION 1 | 0 |  |  |  | 0 |  | Non | Non
3111795 / 119 | RIVE DROITE | HOPITAL LARREY (EXTINCTEURS) | RIVE DROITE | 31400 | TOULOUSE | C5 | EXT. CO2 5KG | C5 | ANDRIEU | 1 | 2021-03-01 | L.H..C.7.11.0.01 | LTTDA | EXT | 7 EME | 001 | 7EME ETAGE | D | 2025-03-10 |  |  | INSTALLATION 1 | 0 |  |  |  | 0 |  | Non | Non
3111795 / 119 | RIVE DROITE | HOPITAL LARREY (EXTINCTEURS) | RIVE DROITE | 31400 | TOULOUSE | P9ABC | EXT. POUDRE ABC 9KG | P9P | DESAUTEL | 1 | 2021-02-23 | L.H.C.7.01.0.03 | KTRCB | EXT | 7 EME | 001 | 7EME ETAGE | D | 2025-03-10 |  |  | INSTALLATION 1 | 0 |  |  |  | 0 |  | Non | Non
3111795 / 119 | RIVE DROITE | HOPITAL LARREY (EXTINCTEURS) | RIVE DROITE | 31400 | TOULOUSE | C5 | EXT. CO2 5KG | C5 | DESAUTEL | 1 | 2022-10-16 | L.H.C.7.01.0.04 | LTTHB | EXT | 7 EME | 001 | 7EME ETAGE | D | 2025-03-10 |  |  | INSTALLATION 1 | 0 |  |  |  | 0 |  | Oui | Oui
3111795 / 119 | RIVE DROITE | HOPITAL LARREY (EXTINCTEURS) | RIVE DROITE | 31400 | TOULOUSE | C5 | EXT. CO2 5KG | C5 | DESAUTEL | 1 | 2022-06-16 | L.H.C.7.01.0.02 | LTTGP | EXT | 7 EME | 001 | 7EME ETAGE | D | 2025-03-10 |  |  | INSTALLATION 1 | 0 |  |  |  | 0 |  | Oui | Oui
3111795 / 119 | RIVE DROITE | HOPITAL LARREY (EXTINCTEURS) | RIVE DROITE | 31400 | TOULOUSE | E6A | EXT. EAU PULV. 6L LW | E6A15EV | DESAUTEL | 1 | 2020-06-03 | L.H.C.6.36.0.01 | ASFVA | EXT | ZONE C 6 EME | 002 | 6EME ETAGE | D | 2025-03-10 | 2025-03-10 | 2025-03-10 | INSTALLATION 1 | 0 |  |  |  | 0 |  | Non | Non
3111795 / 119 | RIVE DROITE | HOPITAL LARREY (EXTINCTEURS) | RIVE DROITE | 31400 | TOULOUSE | E6A | EXT. EAU PULV. 6L LW | E6A15EV | DESAUTEL | 1 | 2020-06-03 | L.H.A.6.45.0.02 | ASFVB | EXT | ZONE A 6 EME | 002 | 6EME ETAGE | D | 2025-03-10 | 2025-03-10 | 2025-03-10 | INSTALLATION 1 | 0 |  |  |  | 0 |  | Non | Non
3111795 / 119 | RIVE DROITE | HOPITAL LARREY (EXTINCTEURS) | RIVE DROITE | 31400 | TOULOUSE | C5 | EXT. CO2 5KG | C5 | ANDRIEU | 1 | 2021-06-03 | L.H.C.6.01.0.02 | LTTCZ | EXT | ZONE C 6EME GAINE ÉLECTRIQUE | 002 | 6EME ETAGE | D | 2025-03-10 |  |  | INSTALLATION 1 | 0 |  |  |  | 0 |  | Non | Non
3111795 / 119 | RIVE DROITE | HOPITAL LARREY (EXTINCTEURS) | RIVE DROITE | 31400 | TOULOUSE | E6A | EXT. EAU PULV. 6L LW | E6A15EV | DESAUTEL | 1 | 2021-02-15 | L.H.A.6.44.0.05 | KTRAM | EXT | 6 EME AILE A | 002 | 6EME ETAGE | D | 2025-03-10 | 2025-03-10 |  | INSTALLATION 1 | 0 |  |  |  | 0 |  | Non | Non
3111795 / 119 | RIVE DROITE | HOPITAL LARREY (EXTINCTEURS) | RIVE DROITE | 31400 | TOULOUSE | C2 | EXT. CO2 2KG | C2 | DESAUTEL | 1 | 2023-04-10 | L.H.B.0000 | JMTPD | EXT | COULOIR +6 | 002 | 6EME ETAGE | D | 2025-03-10 |  |  | INSTALLATION 1 | 0 |  |  |  | 0 |  | Oui | Oui
3111795 / 119 | RIVE DROITE | HOPITAL LARREY (EXTINCTEURS) | RIVE DROITE | 31400 | TOULOUSE | E6A6V | EXT. EAU 6L ZERO FLUOR V2 | E6A15FF | DESAUTEL | 1 | 2024-04-08 | L.H.C.6.01.0.03 | RDTKM | EXT | ZONE C 6EME | 002 | 6EME ETAGE | D | 2025-03-10 |  |  | INSTALLATION 1 | 0 |  |  |  | 0 |  | Oui | Oui
3111795 / 119 | RIVE DROITE | HOPITAL LARREY (EXTINCTEURS) | RIVE DROITE | 31400 | TOULOUSE | E6A6V | EXT. EAU 6L ZERO FLUOR V2 | E6A15FF | DESAUTEL | 1 | 2024-04-08 | L.H.C.6.01.0.04 | RDTKL | EXT | ZONE C 6EME | 002 | 6EME ETAGE | D | 2025-03-10 |  |  | INSTALLATION 1 | 0 |  |  |  | 0 |  | Oui | Oui
3111795 / 119 | RIVE DROITE | HOPITAL LARREY (EXTINCTEURS) | RIVE DROITE | 31400 | TOULOUSE | C2 | EXT. CO2 2KG | C2 | DESAUTEL | 1 | 2023-01-16 | L.H.A.6.44.0.03 | LTTHF | EXT | ZONE A 6 EME | 002 | 6EME ETAGE | D | 2025-03-10 |  |  | INSTALLATION 1 | 0 |  |  |  | 0 |  | Oui | Oui
3111795 / 119 | RIVE DROITE | HOPITAL LARREY (EXTINCTEURS) | RIVE DROITE | 31400 | TOULOUSE | E6A6V | EXT. EAU 6L ZERO FLUOR V2 | E6A15FF | DESAUTEL | 1 | 2023-03-16 | L.H.A.6.44.0.04 | LTTGM | EXT | ZONE A 6 EME | 002 | 6EME ETAGE | D | 2025-03-10 |  |  | INSTALLATION 1 | 0 |  |  |  | 0 |  | Oui | Oui
3111795 / 119 | RIVE DROITE | HOPITAL LARREY (EXTINCTEURS) | RIVE DROITE | 31400 | TOULOUSE | E6A6V | EXT. EAU 6L ZERO FLUOR V2 | E6A15FF | DESAUTEL | 1 | 2023-03-16 | L.H.A.6.45.0.01 | LTTHC | EXT | ZONE A 6 EME SS | 002 | 6EME ETAGE | D | 2025-03-10 |  |  | INSTALLATION 1 | 0 |  |  |  | 0 |  | Oui | Oui
3111795 / 119 | RIVE DROITE | HOPITAL LARREY (EXTINCTEURS) | RIVE DROITE | 31400 | TOULOUSE | E6A6V | EXT. EAU 6L ZERO FLUOR V2 | E6A15FF | DESAUTEL | 1 | 2024-03-10 | L.H.B.0000 | PYZZL | EXT | COULOIR +6 | 002 | 6EME ETAGE | D | 2025-03-10 |  |  | INSTALLATION 1 | 0 |  |  |  | 0 |  | Oui | Oui
3111795 / 119 | RIVE DROITE | HOPITAL LARREY (EXTINCTEURS) | RIVE DROITE | 31400 | TOULOUSE | E6A6V | EXT. EAU 6L ZERO FLUOR V2 | E6A15FF | DESAUTEL | 1 | 2024-03-10 | L.H.B.0000 | PYZZS | EXT | COULOIR +6 | 002 | 6EME ETAGE | D | 2025-03-10 |  |  | INSTALLATION 1 | 0 |  |  |  | 0 |  | Oui | Oui
3111795 / 119 | RIVE DROITE | HOPITAL LARREY (EXTINCTEURS) | RIVE DROITE | 31400 | TOULOUSE | E6A6V | EXT. EAU 6L ZERO FLUOR V2 | E6A15FF | DESAUTEL | 1 | 2024-03-10 | L.H.B.0000 | PYZZR | EXT | COULOIR +6 | 002 | 6EME ETAGE | D | 2025-03-10 |  |  | INSTALLATION 1 | 0 |  |  |  | 0 |  | Oui | Oui
3111795 / 119 | RIVE DROITE | HOPITAL LARREY (EXTINCTEURS) | RIVE DROITE | 31400 | TOULOUSE | C2 | EXT. CO2 2KG | C2 | DESAUTEL | 1 | 2016-07-04 | L.H.C.5.01.0.04 | EGGIQ | EXT | ZONE C 5EME | 003 | 5EME ETAGE | D | 2025-03-10 |  |  | INSTALLATION 1 | 0 |  |  |  | 0 |  | Non | Non
3111795 / 119 | RIVE DROITE | HOPITAL LARREY (EXTINCTEURS) | RIVE DROITE | 31400 | TOULOUSE | E6A | EXT. EAU PULV. 6L LW | E6A15EV | DESAUTEL | 1 | 2020-06-03 | L.H.C.5.01.0.05 | ASFVD | EXT | ZONE C 5EME | 003 | 5EME ETAGE | D | 2025-03-10 | 2025-03-10 | 2025-03-10 | INSTALLATION 1 | 0 |  |  |  | 0 |  | Non | Non
3111795 / 119 | RIVE DROITE | HOPITAL LARREY (EXTINCTEURS) | RIVE DROITE | 31400 | TOULOUSE | E6A | EXT. EAU PULV. 6L LW | E6A15EV | DESAUTEL | 1 | 2021-06-03 | L.H.B.5.44.0.02 | ASFVG | EXT | ZONE C 5EME | 003 | 5EME ETAGE | D | 2025-03-10 | 2025-03-10 |  | INSTALLATION 1 | 0 |  |  |  | 0 |  | Non | Non
3111795 / 119 | RIVE DROITE | HOPITAL LARREY (EXTINCTEURS) | RIVE DROITE | 31400 | TOULOUSE | E6A | EXT. EAU PULV. 6L LW | E6A15EV | DESAUTEL | 1 | 2020-06-03 | L.H.B.5.44.0.04 | ASFVG | EXT | ZONE B 5EME | 003 | 5EME ETAGE | D | 2025-03-10 | 2025-03-10 | 2025-03-10 | INSTALLATION 1 | 0 |  |  |  | 0 |  | Non | Non
3111795 / 119 | RIVE DROITE | HOPITAL LARREY (EXTINCTEURS) | RIVE DROITE | 31400 | TOULOUSE | E6A | EXT. EAU PULV. 6L LW | E6A15EV | DESAUTEL | 1 | 2020-06-03 | L.H.B.5.45.0.01 | ASFVC | EXT | ZONE B 5EME SS | 003 | 5EME ETAGE | D | 2025-03-10 | 2025-03-10 | 2025-03-10 | INSTALLATION 1 | 0 |  |  |  | 0 |  | Non | Non
3111795 / 119 | RIVE DROITE | HOPITAL LARREY (EXTINCTEURS) | RIVE DROITE | 31400 | TOULOUSE | E6A | EXT. EAU PULV. 6L LW | E6A15EV | DESAUTEL | 1 | 2020-06-03 | L.H.A.5.44.0.04 | ASFVI | EXT | ZONE A 5 EME | 003 | 5EME ETAGE | D | 2025-03-10 | 2025-03-10 | 2025-03-10 | INSTALLATION 1 | 0 |  |  |  | 0 |  | Non | Non
3111795 / 119 | RIVE DROITE | HOPITAL LARREY (EXTINCTEURS) | RIVE DROITE | 31400 | TOULOUSE | E6A | EXT. EAU PULV. 6L LW | E6A15EV | DESAUTEL | 1 | 2020-06-03 | L.H.C.5.36.0.01 | ASFVH | EXT | AILE C 5 EME | 003 | 5EME ETAGE | D | 2025-03-10 | 2025-03-10 | 2025-03-10 | INSTALLATION 1 | 0 |  |  |  | 0 |  | Non | Non
3111795 / 119 | RIVE DROITE | HOPITAL LARREY (EXTINCTEURS) | RIVE DROITE | 31400 | TOULOUSE | E6A | EXT. EAU PULV. 6L LW | E6A15EV | DESAUTEL | 1 | 2020-06-03 | L.H.A.5.45.0.01 | ASFVF | EXT | AILE A 5 EME SS / A REFIXER | 003 | 5EME ETAGE | D | 2025-03-10 | 2025-03-10 | 2025-03-10 | INSTALLATION 1 | 0 |  |  |  | 0 |  | Non | Non
3111795 / 119 | RIVE DROITE | HOPITAL LARREY (EXTINCTEURS) | RIVE DROITE | 31400 | TOULOUSE | C2 | EXT. CO2 2KG | C2 | DESAUTEL | 1 | 2022-02-16 | L.H.A.5.44.0.03 | PXKJM | EXT | ZONE A 5EME | 003 | 5EME ETAGE | D | 2025-03-10 |  |  | INSTALLATION 1 | 0 |  |  |  | 0 |  | Non | Non
3111795 / 119 | RIVE DROITE | HOPITAL LARREY (EXTINCTEURS) | RIVE DROITE | 31400 | TOULOUSE | E6A6V | EXT. EAU 6L ZERO FLUOR V2 | E6A15FF | DESAUTEL | 1 | 2023-02-15 | L.H.A.5.45.0.02 | JMUFL | EXT | ZONE A 5EME | 003 | 5EME ETAGE | D | 2025-03-10 |  |  | INSTALLATION 1 | 0 |  |  |  | 0 |  | Non | Non
3111795 / 119 | RIVE DROITE | HOPITAL LARREY (EXTINCTEURS) | RIVE DROITE | 31400 | TOULOUSE | E6A | EXT. EAU PULV. 6L LW | E6A15EV | DESAUTEL | 1 | 2021-02-15 | L.H.B.5.45.0.05 | KTRAK | EXT | ZONE B 5EME | 003 | 5EME ETAGE | D | 2025-03-10 | 2025-03-10 |  | INSTALLATION 1 | 0 |  |  |  | 0 |  | Non | Non
3111795 / 119 | RIVE DROITE | HOPITAL LARREY (EXTINCTEURS) | RIVE DROITE | 31400 | TOULOUSE | E6A | EXT. EAU PULV. 6L LW | E6A15EV | DESAUTEL | 1 | 2021-02-15 | L.H.A.5.44.0.05 | KTQZB | EXT | ZONE B 5EME | 003 | 5EME ETAGE | D | 2025-03-10 | 2025-03-10 |  | INSTALLATION 1 | 0 |  |  |  | 0 |  | Non | Non
3111795 / 119 | RIVE DROITE | HOPITAL LARREY (EXTINCTEURS) | RIVE DROITE | 31400 | TOULOUSE | E6A | EXT. EAU PULV. 6L LW | E6A15EV | DESAUTEL | 1 | 2019-03-01 | L.H.C.5.01.0.03 | ASFUV | EXT | ZONE C 5EME | 003 | 5EME ETAGE | D | 2025-03-10 | 2024-02-19 | 2024-02-19 | INSTALLATION 1 | 0 |  |  |  | 0 |  | Non | Non
3111795 / 119 | RIVE DROITE | HOPITAL LARREY (EXTINCTEURS) | RIVE DROITE | 31400 | TOULOUSE | C5 | EXT. CO2 5KG | C5 | DESAUTEL | 1 | 2022-10-10 | L.H.C.5.01.0.02 | LTTGL | EXT | ZONE C 5EME GAINE ÉLECTRIQUE | 003 | 5EME ETAGE | D | 2025-03-10 |  |  | INSTALLATION 1 | 0 |  |  |  | 0 |  | Oui | Oui
3111795 / 119 | RIVE DROITE | HOPITAL LARREY (EXTINCTEURS) | RIVE DROITE | 31400 | TOULOUSE | C2 | EXT. CO2 2KG | C2 | DESAUTEL | 1 | 2022-11-16 | L.H.B.5.44.0.03 | LTTGJ | EXT | ZONE B 5 EME | 003 | 5EME ETAGE | D | 2025-03-10 |  |  | INSTALLATION 1 | 0 |  |  |  | 0 |  | Oui | Oui
3111795 / 119 | RIVE DROITE | HOPITAL LARREY (EXTINCTEURS) | RIVE DROITE | 31400 | TOULOUSE | C2 | EXT. CO2 2KG | C2 | DESAUTEL | 1 | 2016-10-04 | L.H.C.4.01.0.04 | EGGJG | EXT | ZONE C 4 EME | 004 | 4EME ETAGE | D | 2025-03-10 |  |  | INSTALLATION 1 | 0 |  |  |  | 0 |  | Non | Non
3111795 / 119 | RIVE DROITE | HOPITAL LARREY (EXTINCTEURS) | RIVE DROITE | 31400 | TOULOUSE | C2 | EXT. CO2 2KG | C2 | DESAUTEL | 1 | 2019-01-04 | L.H.B.4.44.0.03 | EGGKI | EXT | ZONE B 4EME | 004 | 4EME ETAGE | D | 2025-03-10 |  |  | INSTALLATION 1 | 0 |  |  |  | 0 |  | Non | Non
3111795 / 119 | RIVE DROITE | HOPITAL LARREY (EXTINCTEURS) | RIVE DROITE | 31400 | TOULOUSE | E6A | EXT. EAU PULV. 6L LW | E6A15EV | DESAUTEL | 1 | 2020-06-03 | L.H.C.4.01.0.03 | ASFVJ | EXT | ZONE C 4EME | 004 | 4EME ETAGE | D | 2025-03-10 | 2025-03-10 | 2025-03-10 | INSTALLATION 1 | 0 |  |  |  | 0 |  | Non | Non
3111795 / 119 | RIVE DROITE | HOPITAL LARREY (EXTINCTEURS) | RIVE DROITE | 31400 | TOULOUSE | E6A | EXT. EAU PULV. 6L LW | E6A15EV | DESAUTEL | 1 | 2020-06-04 | L.H.B.4.44.0.04 | ASFVK | EXT | ZONE B 4 EME | 004 | 4EME ETAGE | D | 2025-03-10 | 2025-03-10 | 2025-03-10 | INSTALLATION 1 | 0 |  |  |  | 0 |  | Non | Non
3111795 / 119 | RIVE DROITE | HOPITAL LARREY (EXTINCTEURS) | RIVE DROITE | 31400 | TOULOUSE | E6A | EXT. EAU PULV. 6L LW | E6A15EV | DESAUTEL | 1 | 2021-02-15 | L.H.A.4.45.0.02 | KTRAO | EXT | ZONE A 4 EME | 004 | 4EME ETAGE | D | 2025-03-10 | 2025-03-10 |  | INSTALLATION 1 | 0 |  |  |  | 0 |  | Non | Non
3111795 / 119 | RIVE DROITE | HOPITAL LARREY (EXTINCTEURS) | RIVE DROITE | 31400 | TOULOUSE | E6A | EXT. EAU PULV. 6L LW | E6A15EV | DESAUTEL | 1 | 2021-02-15 | L.H.B.4.44.0.05 | KTRAP | EXT | ZONE B 4 EME | 004 | 4EME ETAGE | D | 2025-03-10 | 2025-03-10 |  | INSTALLATION 1 | 0 |  |  |  | 0 |  | Non | Non
3111795 / 119 | RIVE DROITE | HOPITAL LARREY (EXTINCTEURS) | RIVE DROITE | 31400 | TOULOUSE | E6A6V | EXT. EAU 6L ZERO FLUOR V2 | E6A15FF | DESAUTEL | 1 | 2024-04-08 | L.H.C.4.01.0.05 | RDTLL | EXT | ZONE C 4EME | 004 | 4EME ETAGE | D | 2025-03-10 |  |  | INSTALLATION 1 | 0 |  |  |  | 0 |  | Oui | Oui
3111795 / 119 | RIVE DROITE | HOPITAL LARREY (EXTINCTEURS) | RIVE DROITE | 31400 | TOULOUSE | E6A6V | EXT. EAU 6L ZERO FLUOR V2 | E6A15FF | DESAUTEL | 1 | 2024-04-08 | L.H.C.4.36.0.01 | RDTLN | EXT | ZONE C 4 EME | 004 | 4EME ETAGE | D | 2025-03-10 |  |  | INSTALLATION 1 | 0 |  |  |  | 0 |  | Oui | Oui
3111795 / 119 | RIVE DROITE | HOPITAL LARREY (EXTINCTEURS) | RIVE DROITE | 31400 | TOULOUSE | E6A6V | EXT. EAU 6L ZERO FLUOR V2 | E6A15FF | DESAUTEL | 1 | 2024-04-08 | L.H.A.4.44.0.05 | RDTLM | EXT | ZONE A 4 EME | 004 | 4EME ETAGE | D | 2025-03-10 |  |  | INSTALLATION 1 | 0 |  |  |  | 0 |  | Oui | Oui
3111795 / 119 | RIVE DROITE | HOPITAL LARREY (EXTINCTEURS) | RIVE DROITE | 31400 | TOULOUSE | E6A6V | EXT. EAU 6L ZERO FLUOR V2 | E6A15FF | DESAUTEL | 1 | 2024-04-08 | L.H.A.4.44.0.04 | RDTLR | EXT | ZONE A 4 EME ACCUEIL | 004 | 4EME ETAGE | D | 2025-03-10 |  |  | INSTALLATION 1 | 0 |  |  |  | 0 |  | Oui | Oui
3111795 / 119 | RIVE DROITE | HOPITAL LARREY (EXTINCTEURS) | RIVE DROITE | 31400 | TOULOUSE | E6A6V | EXT. EAU 6L ZERO FLUOR V2 | E6A15FF | DESAUTEL | 1 | 2024-04-08 | L.H.A.4.45.0.01 | RDTLK | EXT | ZONE A 4EME | 004 | 4EME ETAGE | D | 2025-03-10 |  |  | INSTALLATION 1 | 0 |  |  |  | 0 |  | Oui | Oui
3111795 / 119 | RIVE DROITE | HOPITAL LARREY (EXTINCTEURS) | RIVE DROITE | 31400 | TOULOUSE | E6A6V | EXT. EAU 6L ZERO FLUOR V2 | E6A15FF | DESAUTEL | 1 | 2024-04-08 | L.H.B.4.45.0.02 | RDTLQ | EXT | ZONE B 4EME | 004 | 4EME ETAGE | D | 2025-03-10 |  |  | INSTALLATION 1 | 0 |  |  |  | 0 |  | Oui | Oui
3111795 / 119 | RIVE DROITE | HOPITAL LARREY (EXTINCTEURS) | RIVE DROITE | 31400 | TOULOUSE | E6A6V | EXT. EAU 6L ZERO FLUOR V2 | E6A15FF | DESAUTEL | 1 | 2024-04-08 | L.H.B.4.45.0.01 | RDTLS | EXT | ZONE B 4EME SS | 004 | 4EME ETAGE | D | 2025-03-10 |  |  | INSTALLATION 1 | 0 |  |  |  | 0 |  | Oui | Oui
3111795 / 119 | RIVE DROITE | HOPITAL LARREY (EXTINCTEURS) | RIVE DROITE | 31400 | TOULOUSE | C5 | EXT. CO2 5KG | C5 | DESAUTEL | 1 | 2022-10-16 | L.H.C.4.01.0.02 | LTTGG | EXT | ZONE C 4EME | 004 | 4EME ETAGE | D | 2025-03-10 |  |  | INSTALLATION 1 | 0 |  |  |  | 0 |  | Oui | Oui
3111795 / 119 | RIVE DROITE | HOPITAL LARREY (EXTINCTEURS) | RIVE DROITE | 31400 | TOULOUSE | C2 | EXT. CO2 2KG | C2 | DESAUTEL | 1 | 2023-01-16 | L.H.A.4.44.0.03 | LTTHD | EXT | ZONE A 4 EME ACCUEIL | 004 | 4EME ETAGE | D | 2025-03-10 |  |  | INSTALLATION 1 | 0 |  |  |  | 0 |  | Oui | Oui
3111795 / 119 | RIVE DROITE | HOPITAL LARREY (EXTINCTEURS) | RIVE DROITE | 31400 | TOULOUSE | E6A | EXT. EAU PULV. 6L LW | E6A15EV | DESAUTEL | 1 | 2020-06-05 | L.H.C.3.01.0.01 | ASFVR | EXT | ZONE C 3 EME | 005 | 3EME ETAGE | D | 2024-02-19 |  |  | INSTALLATION 1 | 0 |  |  |  | 0 |  | Non | Non
3111795 / 119 | RIVE DROITE | HOPITAL LARREY (EXTINCTEURS) | RIVE DROITE | 31400 | TOULOUSE | E6A | EXT. EAU PULV. 6L LW | E6A15EV | DESAUTEL | 1 | 2020-06-05 | L.H.A.3.45.0.01 | ASFVN | EXT | AILE A 3 EME SS | 005 | 3EME ETAGE | D | 2024-02-19 |  |  | INSTALLATION 1 | 0 |  |  |  | 0 |  | Non | Non
3111795 / 119 | RIVE DROITE | HOPITAL LARREY (EXTINCTEURS) | RIVE DROITE | 31400 | TOULOUSE | E6A | EXT. EAU PULV. 6L LW | E6A15EV | DESAUTEL | 1 | 2020-06-05 | L.H.A.3.44.0.02 | ASFVL | EXT | ZONE A 3 EME ACCUEIL | 005 | 3EME ETAGE | D | 2024-02-19 |  |  | INSTALLATION 1 | 0 |  |  |  | 0 |  | Non | Non
3111795 / 119 | RIVE DROITE | HOPITAL LARREY (EXTINCTEURS) | RIVE DROITE | 31400 | TOULOUSE | E6A | EXT. EAU PULV. 6L LW | E6A15EV | DESAUTEL | 1 | 2020-06-05 | L.H.A.3.44.0.03 | ASFVO | EXT | ZONE A 3 EME | 005 | 3EME ETAGE | D | 2024-02-19 |  |  | INSTALLATION 1 | 0 |  |  |  | 0 |  | Non | Non
3111795 / 119 | RIVE DROITE | HOPITAL LARREY (EXTINCTEURS) | RIVE DROITE | 31400 | TOULOUSE | E6A | EXT. EAU PULV. 6L LW | E6A15EV | DESAUTEL | 1 | 2021-02-16 | L.H.B.3.45.0.01 | KTRAQ | EXT | ZONE B 3 EME | 005 | 3EME ETAGE | D | 2024-02-19 |  |  | INSTALLATION 1 | 0 |  |  |  | 0 |  | Non | Non
3111795 / 119 | RIVE DROITE | HOPITAL LARREY (EXTINCTEURS) | RIVE DROITE | 31400 | TOULOUSE | E6A | EXT. EAU PULV. 6L LW | E6A15EV | DESAUTEL | 1 | 2021-02-16 | L.H.B.3.44.0.02 | KTRAR | EXT | ZONE B 3 EME ACCUEIL | 005 | 3EME ETAGE | D | 2024-02-19 |  |  | INSTALLATION 1 | 0 |  |  |  | 0 |  | Non | Non
3111795 / 119 | RIVE DROITE | HOPITAL LARREY (EXTINCTEURS) | RIVE DROITE | 31400 | TOULOUSE | E6A | EXT. EAU PULV. 6L LW | E6A15EV | DESAUTEL | 1 | 2021-02-16 | L.H.B.3.44.0.03 | KTRAS | EXT | ZONE B 3 EME | 005 | 3EME ETAGE | D | 2024-02-19 |  |  | INSTALLATION 1 | 0 |  |  |  | 0 |  | Non | Non
3111795 / 119 | RIVE DROITE | HOPITAL LARREY (EXTINCTEURS) | RIVE DROITE | 31400 | TOULOUSE | E6A | EXT. EAU PULV. 6L LW | E6A15EV | DESAUTEL | 1 | 2021-02-16 | L.H.C.3.01.0.03 | KTRAT | EXT | ZONE C 3 EME | 005 | 3EME ETAGE | D | 2024-02-19 |  |  | INSTALLATION 1 | 0 |  |  |  | 0 |  | Non | Non
3111795 / 119 | RIVE DROITE | HOPITAL LARREY (EXTINCTEURS) | RIVE DROITE | 31400 | TOULOUSE | C5 | EXT. CO2 5KG | C5 | DESAUTEL | 1 | 2022-10-16 | L.H.C.3.01.0.02 | LTTGE | EXT | ZONE C 3EME | 005 | 3EME ETAGE | D | 2024-02-19 |  |  | INSTALLATION 1 | 0 |  |  |  | 0 |  | Oui | Oui
3111795 / 119 | RIVE DROITE | HOPITAL LARREY (EXTINCTEURS) | RIVE DROITE | 31400 | TOULOUSE | C2 | EXT. CO2 2KG | C2 | ANDRIEU | 1 | 2021-11-02 | L.H.F.2.30.0.03 | LTTDF | EXT | ZONE F 2 EME | 006 | 2EME ETAGE | D | 2024-02-21 |  |  | INSTALLATION 1 | 0 |  |  |  | 0 |  | Non | Non
3111795 / 119 | RIVE DROITE | HOPITAL LARREY (EXTINCTEURS) | RIVE DROITE | 31400 | TOULOUSE | E6A | EXT. EAU PULV. 6L LW | E6A15EV | DESAUTEL | 1 | 2020-06-05 | L.H.F.2.29.0.02 | ASFVQ | EXT | ZONE F 2 EME | 006 | 2EME ETAGE | D | 2024-02-21 |  |  | INSTALLATION 1 | 0 |  |  |  | 0 |  | Non | Non
3111795 / 119 | RIVE DROITE | HOPITAL LARREY (EXTINCTEURS) | RIVE DROITE | 31400 | TOULOUSE | E6A | EXT. EAU PULV. 6L LW | E6A15EV | DESAUTEL | 1 | 2020-06-05 | L.H.B.2.44.0.03 | ASFVP | EXT | ZONE B 2 EME | 006 | 2EME ETAGE | D | 2024-02-21 |  |  | INSTALLATION 1 | 0 |  |  |  | 0 |  | Non | Non
3111795 / 119 | RIVE DROITE | HOPITAL LARREY (EXTINCTEURS) | RIVE DROITE | 31400 | TOULOUSE | E6A | EXT. EAU PULV. 6L LW | E6A15EV | DESAUTEL | 1 | 2020-06-05 | L.H.B.2.45.0.01 | ASFVS | EXT | CIRCU AILE B SS | 006 | 2EME ETAGE | D | 2024-02-21 |  |  | INSTALLATION 1 | 0 |  |  |  | 0 |  | Non | Non
3111795 / 119 | RIVE DROITE | HOPITAL LARREY (EXTINCTEURS) | RIVE DROITE | 31400 | TOULOUSE | E6A | EXT. EAU PULV. 6L LW | E6A15EV | DESAUTEL | 1 | 2020-06-05 | L.H.A.2.45.0.01 | ASFVM | EXT | ZONE A 2 EME SS | 006 | 2EME ETAGE | D | 2024-02-21 |  |  | INSTALLATION 1 | 0 |  |  |  | 0 |  | Non | Non
3111795 / 119 | RIVE DROITE | HOPITAL LARREY (EXTINCTEURS) | RIVE DROITE | 31400 | TOULOUSE | E6A6V | EXT. EAU 6L ZERO FLUOR V2 | E6A15FF | DESAUTEL | 1 | 2024-04-08 | L.H.F.2.29.0.01 | RDTLI | EXT | ZONE F 2 EME | 006 | 2EME ETAGE | D |  |  |  | INSTALLATION 1 | 0 |  |  |  | 0 |  | Oui | Oui
3111795 / 119 | RIVE DROITE | HOPITAL LARREY (EXTINCTEURS) | RIVE DROITE | 31400 | TOULOUSE | E6A6V | EXT. EAU 6L ZERO FLUOR V2 | E6A15FF | DESAUTEL | 1 | 2024-04-08 | L.H.F.2.30.0.04 | RDTKQ | EXT | ZONE F 2 EME | 006 | 2EME ETAGE | D |  |  |  | INSTALLATION 1 | 0 |  |  |  | 0 |  | Oui | Oui
3111795 / 119 | RIVE DROITE | HOPITAL LARREY (EXTINCTEURS) | RIVE DROITE | 31400 | TOULOUSE | E6A6V | EXT. EAU 6L ZERO FLUOR V2 | E6A15FF | DESAUTEL | 1 | 2024-04-08 | L.H.F.2.05.0.05 | RDTKP | EXT | ZONE F 2 EME | 006 | 2EME ETAGE | D |  |  |  | INSTALLATION 1 | 0 |  |  |  | 0 |  | Oui | Oui
3111795 / 119 | RIVE DROITE | HOPITAL LARREY (EXTINCTEURS) | RIVE DROITE | 31400 | TOULOUSE | E6A6V | EXT. EAU 6L ZERO FLUOR V2 | E6A15FF | DESAUTEL | 1 | 2024-04-08 | L.H.A.2.44.0.03 | RDTKO | EXT | ZONE A 2 EME | 006 | 2EME ETAGE | D |  |  |  | INSTALLATION 1 | 0 |  |  |  | 0 |  | Oui | Oui
3111795 / 119 | RIVE DROITE | HOPITAL LARREY (EXTINCTEURS) | RIVE DROITE | 31400 | TOULOUSE | E6A6V | EXT. EAU 6L ZERO FLUOR V2 | E6A15FF | DESAUTEL | 1 | 2024-04-08 | L.H.B.2.44.0.02 | RDTKN | EXT | ZONE B 2 EME ACCUEIL | 006 | 2EME ETAGE | D |  |  |  | INSTALLATION 1 | 0 |  |  |  | 0 |  | Oui | Oui
3111795 / 119 | RIVE DROITE | HOPITAL LARREY (EXTINCTEURS) | RIVE DROITE | 31400 | TOULOUSE | E6A6V | EXT. EAU 6L ZERO FLUOR V2 | E6A15FF | DESAUTEL | 1 | 2024-04-08 | L.H.C.2.01.0.01 | RDTLP | EXT | ZONE C 2 EME | 006 | 2EME ETAGE | D |  |  |  | INSTALLATION 1 | 0 |  |  |  | 0 |  | Oui | Oui
3111795 / 119 | RIVE DROITE | HOPITAL LARREY (EXTINCTEURS) | RIVE DROITE | 31400 | TOULOUSE | E6A6V | EXT. EAU 6L ZERO FLUOR V2 | E6A15FF | DESAUTEL | 1 | 2024-04-08 | L.H.C.2.01.0.03 | RDTLJ | EXT | ZONE C ASCENSEUR 2 EME | 006 | 2EME ETAGE | D |  |  |  | INSTALLATION 1 | 0 |  |  |  | 0 |  | Oui | Oui
3111795 / 119 | RIVE DROITE | HOPITAL LARREY (EXTINCTEURS) | RIVE DROITE | 31400 | TOULOUSE | C5 | EXT. CO2 5KG | C5 | DESAUTEL | 1 | 2022-10-16 | L.H.C.2.01.0.02 | LTTHL | EXT | ZONE C 2 EME | 006 | 2EME ETAGE | D | 2024-02-21 |  |  | INSTALLATION 1 | 0 |  |  |  | 0 |  | Oui | Oui
3111795 / 119 | RIVE DROITE | HOPITAL LARREY (EXTINCTEURS) | RIVE DROITE | 31400 | TOULOUSE | E6A6V | EXT. EAU 6L ZERO FLUOR V2 | E6A15FF | DESAUTEL | 1 | 2023-03-16 | L.H.A.2.44.0.02 | LTTGK | EXT | ZONE A 2 EME ACCUEIL | 006 | 2EME ETAGE | D | 2024-02-21 |  |  | INSTALLATION 1 | 0 |  |  |  | 0 |  | Oui | Oui
3111795 / 119 | RIVE DROITE | HOPITAL LARREY (EXTINCTEURS) | RIVE DROITE | 31400 | TOULOUSE | E6A | EXT. EAU PULV. 6L LW | E6A15EV | DESAUTEL | 1 | 2018-07-05 | L.H.A.1.44.0.03 | ATJMM | EXT | ZONE A 1 ÉTAGE | 007 | 1ER ETAGE | D | 2024-02-21 | 2023-03-02 | 2023-03-02 | INSTALLATION 1 | 0 |  |  |  | 0 |  | Non | Non
3111795 / 119 | RIVE DROITE | HOPITAL LARREY (EXTINCTEURS) | RIVE DROITE | 31400 | TOULOUSE | E6A | EXT. EAU PULV. 6L LW | E6A15EV | DESAUTEL | 1 | 2017-10-05 | L.H.A.1.44.0.02 | EGGLB | EXT | ZONE A 1 ÉTAGE ACCUEIL | 007 | 1ER ETAGE | D | 2024-02-21 | 2023-03-02 | 2023-03-02 | INSTALLATION 1 | 0 |  |  |  | 0 |  | Non | Non
3111795 / 119 | RIVE DROITE | HOPITAL LARREY (EXTINCTEURS) | RIVE DROITE | 31400 | TOULOUSE | E6A | EXT. EAU PULV. 6L LW | E6A15EV | DESAUTEL | 1 | 2017-11-05 | L.H.B.1.45.0.01 | AYBDX | EXT | ZONE B 1 ÉTAGE SS | 007 | 1ER ETAGE | D | 2024-02-21 | 2023-03-02 | 2023-03-02 | INSTALLATION 1 | 0 |  |  |  | 0 |  | Non | Non
3111795 / 119 | RIVE DROITE | HOPITAL LARREY (EXTINCTEURS) | RIVE DROITE | 31400 | TOULOUSE | E6A | EXT. EAU PULV. 6L LW | E6A15EV | DESAUTEL | 1 | 2020-06-05 | L.H.C.1.01.0.01 | ASFVW | EXT | ZONE C 1 ETAGE | 007 | 1ER ETAGE | D | 2024-02-21 |  |  | INSTALLATION 1 | 0 |  |  |  | 0 |  | Non | Non
3111795 / 119 | RIVE DROITE | HOPITAL LARREY (EXTINCTEURS) | RIVE DROITE | 31400 | TOULOUSE | E6A | EXT. EAU PULV. 6L LW | E6A15EV | DESAUTEL | 1 | 2019-06-05 | L.H.B.1.44.0.02 | ASFUS | EXT | ZONE B 1 ÉTAGE ACCUEIL | 007 | 1ER ETAGE | D | 2024-02-21 | 2024-02-21 | 2024-02-21 | INSTALLATION 1 | 0 |  |  |  | 0 |  | Non | Non
3111795 / 119 | RIVE DROITE | HOPITAL LARREY (EXTINCTEURS) | RIVE DROITE | 31400 | TOULOUSE | E6A | EXT. EAU PULV. 6L LW | E6A15EV | DESAUTEL | 1 | 2020-06-05 | L.H.A.1.45.0.01 | ASFVV | EXT | ZONE A 1 ÉTAGE SS | 007 | 1ER ETAGE | D | 2024-02-21 |  |  | INSTALLATION 1 | 0 |  |  |  | 0 |  | Non | Non
3111795 / 119 | RIVE DROITE | HOPITAL LARREY (EXTINCTEURS) | RIVE DROITE | 31400 | TOULOUSE | E6A | EXT. EAU PULV. 6L LW | E6A15EV | DESAUTEL | 1 | 2020-06-05 | L.H.F.1.22.0.02 | ASFWB | EXT | ZONE F 1 ÉTAGE | 007 | 1ER ETAGE | D | 2024-02-21 |  |  | INSTALLATION 1 | 0 |  |  |  | 0 |  | Non | Non
3111795 / 119 | RIVE DROITE | HOPITAL LARREY (EXTINCTEURS) | RIVE DROITE | 31400 | TOULOUSE | E6A | EXT. EAU PULV. 6L LW | E6A15EV | DESAUTEL | 1 | 2020-06-05 | L.H.C.1.01.0.03 | ASFWA | EXT | ZONE C 1 ÉTAGE | 007 | 1ER ETAGE | D | 2024-02-21 |  |  | INSTALLATION 1 | 0 |  |  |  | 0 |  | Non | Non
3111795 / 119 | RIVE DROITE | HOPITAL LARREY (EXTINCTEURS) | RIVE DROITE | 31400 | TOULOUSE | C2 | EXT. CO2 2KG | C2 | DESAUTEL | 1 | 2021-02-16 | L.H.F.1.23.0.03 | KTRAV | EXT | ZONE F 1 ÉTAGE | 007 | 1ER ETAGE | D | 2024-02-21 |  |  | INSTALLATION 1 | 0 |  |  |  | 0 |  | Non | Non
3111795 / 119 | RIVE DROITE | HOPITAL LARREY (EXTINCTEURS) | RIVE DROITE | 31400 | TOULOUSE | E6A6V | EXT. EAU 6L ZERO FLUOR V2 | E6A15FF | DESAUTEL | 1 | 2024-04-08 | L.H.F.1.22.0.01 | RDTLF | EXT | ZONE F 1 ÉTAGE | 007 | 1ER ETAGE | D |  |  |  | INSTALLATION 1 | 0 |  |  |  | 0 |  | Oui | Oui
3111795 / 119 | RIVE DROITE | HOPITAL LARREY (EXTINCTEURS) | RIVE DROITE | 31400 | TOULOUSE | E6A6V | EXT. EAU 6L ZERO FLUOR V2 | E6A15FF | DESAUTEL | 1 | 2024-04-08 | L.H.F.1.05.0.05 | RDTLG | EXT | ZONE F 1 ÉTAGE ASCENSEUR | 007 | 1ER ETAGE | D |  |  |  | INSTALLATION 1 | 0 |  |  |  | 0 |  | Oui | Oui
3111795 / 119 | RIVE DROITE | HOPITAL LARREY (EXTINCTEURS) | RIVE DROITE | 31400 | TOULOUSE | E6A6V | EXT. EAU 6L ZERO FLUOR V2 | E6A15FF | DESAUTEL | 1 | 2024-04-08 | L.H.F.1.23.0.04 | RDTLH | EXT | ZONE F 1 ÉTAGE | 007 | 1ER ETAGE | D |  |  |  | INSTALLATION 1 | 0 |  |  |  | 0 |  | Oui | Oui
3111795 / 119 | RIVE DROITE | HOPITAL LARREY (EXTINCTEURS) | RIVE DROITE | 31400 | TOULOUSE | C5 | EXT. CO2 5KG | C5 | DESAUTEL | 1 | 2022-10-16 | L.H.C.1.08.0.04 | LTTHK | EXT | ZONE C 1 ÉTAGE | 007 | 1ER ETAGE | D | 2024-02-21 |  |  | INSTALLATION 1 | 0 |  |  |  | 0 |  | Oui | Oui
3111795 / 119 | RIVE DROITE | HOPITAL LARREY (EXTINCTEURS) | RIVE DROITE | 31400 | TOULOUSE | C5 | EXT. CO2 5KG | C5 | DESAUTEL | 1 | 2022-10-16 | L.H.C.1.01.0.02 | LTTHJ | EXT | ZONE C 1 ÉTAGE | 007 | 1ER ETAGE | D | 2024-02-21 |  |  | INSTALLATION 1 | 0 |  |  |  | 0 |  | Oui | Oui
3111795 / 119 | RIVE DROITE | HOPITAL LARREY (EXTINCTEURS) | RIVE DROITE | 31400 | TOULOUSE | E6A6V | EXT. EAU 6L ZERO FLUOR V2 | E6A15FF | DESAUTEL | 1 | 2023-10-06 | L.H.B.1.44.0.03 | JMTQB | EXT | ZONE B 1 ÉTAGE | 007 | 1ER ETAGE | D | 2024-02-21 |  |  | INSTALLATION 1 | 0 |  |  |  | 0 |  | Oui | Oui
3111795 / 119 | RIVE DROITE | HOPITAL LARREY (EXTINCTEURS) | RIVE DROITE | 31400 | TOULOUSE | C2 | EXT. CO2 2KG | C2 | ANDRIEU | 1 | 2021-06-06 | L.H.E.0.19.0.08 | LTTDT | EXT | ZONE E RDC | 008 | NIVEAU 0 | D | 2024-02-21 |  |  | INSTALLATION 1 | 0 |  |  |  | 0 |  | Non | Non
3111795 / 119 | RIVE DROITE | HOPITAL LARREY (EXTINCTEURS) | RIVE DROITE | 31400 | TOULOUSE | C2 | EXT. CO2 2KG | C2 | DESAUTEL | 1 | 2016-07-08 | L.H.D.0.02.0.02 | EGGNU | EXT | ZONE H DERMATOLOGIE RDC | 008 | NIVEAU 0 | D | 2024-02-21 |  |  | INSTALLATION 1 | 0 |  |  |  | 0 |  | Non | Non
3111795 / 119 | RIVE DROITE | HOPITAL LARREY (EXTINCTEURS) | RIVE DROITE | 31400 | TOULOUSE | C2 | EXT. CO2 2KG | C2 | DESAUTEL | 1 | 2016-07-08 | L.H.D.0.03.0.05 | EGGNW | EXT | ZONE D RDC DERMATOLOGIE | 008 | NIVEAU 0 | D | 2024-02-21 |  |  | INSTALLATION 1 | 0 |  |  |  | 0 |  | Non | Non
3111795 / 119 | RIVE DROITE | HOPITAL LARREY (EXTINCTEURS) | RIVE DROITE | 31400 | TOULOUSE | C2 | EXT. CO2 2KG | C2 | ANDRIEU | 1 | 2021-06-06 | L.H.F.0.07.0.03 | LTTDU | EXT | ZONE F RDC ACCUEIL | 008 | NIVEAU 0 | D | 2024-02-21 |  |  | INSTALLATION 1 | 0 |  |  |  | 0 |  | Non | Non
3111795 / 119 | RIVE DROITE | HOPITAL LARREY (EXTINCTEURS) | RIVE DROITE | 31400 | TOULOUSE | C5 | EXT. CO2 5KG | C5 | DESAUTEL | 1 | 2014-07-08 | L.H.G.0.54.0.06 | EGGMO | EXT | ZONE G RDC SALLE DE ATTENTE | 008 | NIVEAU 0 | D | 2024-02-21 |  |  | INSTALLATION 1 | 0 |  |  |  | 0 | AREQ | Non | Non
3111795 / 119 | RIVE DROITE | HOPITAL LARREY (EXTINCTEURS) | RIVE DROITE | 31400 | TOULOUSE | C5 | EXT. CO2 5KG | C5 | DESAUTEL | 1 | 2015-07-08 | L.H.H.0.26.0.08 | EGGNP | EXT | ZONE H RDC | 008 | NIVEAU 0 | D | 2024-02-21 |  |  | INSTALLATION 1 | 0 |  |  |  | 0 |  | Non | Non
3111795 / 119 | RIVE DROITE | HOPITAL LARREY (EXTINCTEURS) | RIVE DROITE | 31400 | TOULOUSE | E6A | EXT. EAU PULV. 6L LW | E6A15EV | DESAUTEL | 1 | 2018-03-06 | L.H.H.0.07.0.03 | EUFLO | EXT | ZONE H RDC PC SECURITE | 008 | NIVEAU 0 | D | 2024-02-22 | 2023-03-06 | 2023-03-06 | INSTALLATION 1 | 0 |  |  |  | 0 |  | Non | Non
3111795 / 119 | RIVE DROITE | HOPITAL LARREY (EXTINCTEURS) | RIVE DROITE | 31400 | TOULOUSE | E6A | EXT. EAU PULV. 6L LW | E6A15EV | DESAUTEL | 1 | 2020-06-09 | L.H.A.0.45.0.01 | ASFWM | EXT | ZONE A RDC | 008 | NIVEAU 0 | D | 2024-02-22 |  |  | INSTALLATION 1 | 0 |  |  |  | 0 |  | Non | Non
3111795 / 119 | RIVE DROITE | HOPITAL LARREY (EXTINCTEURS) | RIVE DROITE | 31400 | TOULOUSE | E6A | EXT. EAU PULV. 6L LW | E6A15EV | DESAUTEL | 1 | 2020-06-09 | L.H.B.0.44.0.03 | ASFWK | EXT | ZONE B RDC | 008 | NIVEAU 0 | D | 2024-02-22 |  |  | INSTALLATION 1 | 0 |  |  |  | 0 |  | Non | Non
3111795 / 119 | RIVE DROITE | HOPITAL LARREY (EXTINCTEURS) | RIVE DROITE | 31400 | TOULOUSE | E6A | EXT. EAU PULV. 6L LW | E6A15EV | DESAUTEL | 1 | 2020-06-09 | L.H.H.0.02.0.05 | ASFWF | EXT | ZONE H RDC ASCENSEUR | 008 | NIVEAU 0 | D | 2024-02-22 |  |  | INSTALLATION 1 | 0 |  |  |  | 0 |  | Non | Non
3111795 / 119 | RIVE DROITE | HOPITAL LARREY (EXTINCTEURS) | RIVE DROITE | 31400 | TOULOUSE | E6A | EXT. EAU PULV. 6L LW | E6A15EV | DESAUTEL | 1 | 2017-03-06 | L.H.H.0.02.0.01 | EGGHQ | EXT | ENTREE PRINCIPALE RDC | 008 | NIVEAU 0 | D | 2024-02-21 | 2023-03-06 | 2023-03-06 | INSTALLATION 1 | 0 |  |  |  | 0 |  | Non | Non
3111795 / 119 | RIVE DROITE | HOPITAL LARREY (EXTINCTEURS) | RIVE DROITE | 31400 | TOULOUSE | E6A | EXT. EAU PULV. 6L LW | E6A15EV | DESAUTEL | 1 | 2020-06-09 | L.H.F.0.02.0.07 | ASFWL | EXT | ZONE F RDC | 008 | NIVEAU 0 | D | 2024-02-21 |  |  | INSTALLATION 1 | 0 |  |  |  | 0 |  | Non | Non
3111795 / 119 | RIVE DROITE | HOPITAL LARREY (EXTINCTEURS) | RIVE DROITE | 31400 | TOULOUSE | E6A | EXT. EAU PULV. 6L LW | E6A15EV | DESAUTEL | 1 | 2020-06-09 | L.H.D.0.03.0.04 | ASFWH | EXT | ZONE D RDC DERMATOLOGIE | 008 | NIVEAU 0 | D | 2024-02-21 |  |  | INSTALLATION 1 | 0 |  |  |  | 0 |  | Non | Non
3111795 / 119 | RIVE DROITE | HOPITAL LARREY (EXTINCTEURS) | RIVE DROITE | 31400 | TOULOUSE | C2 | EXT. CO2 2KG | C2 | ANDRIEU | 1 | 2021-03-06 | L.H.H.07.0.04 | LTTDG | EXT | ZONE H RDC PC SECURITE | 008 | NIVEAU 0 | D | 2024-02-22 |  |  | INSTALLATION 1 | 0 |  |  |  | 0 |  | Non | Non
3111795 / 119 | RIVE DROITE | HOPITAL LARREY (EXTINCTEURS) | RIVE DROITE | 31400 | TOULOUSE | E6A6V | EXT. EAU 6L ZERO FLUOR V2 | E6A15FF | DESAUTEL | 1 | 2024-04-08 | L.H.E.0.16.0.05 | RDTKR | EXT | ZONE E RDC | 008 | NIVEAU 0 | D |  |  |  | INSTALLATION 1 | 0 |  |  |  | 0 |  | Oui | Oui
3111795 / 119 | RIVE DROITE | HOPITAL LARREY (EXTINCTEURS) | RIVE DROITE | 31400 | TOULOUSE | E6A6V | EXT. EAU 6L ZERO FLUOR V2 | E6A15FF | DESAUTEL | 1 | 2024-04-08 | L.H.H.0.02.0.06 | PXKUX | EXT | ZONE H RDC CONSULTATION | 008 | NIVEAU 0 | D |  |  |  | INSTALLATION 1 | 0 |  |  |  | 0 |  | Oui | Oui
3111795 / 119 | RIVE DROITE | HOPITAL LARREY (EXTINCTEURS) | RIVE DROITE | 31400 | TOULOUSE | E6A6V | EXT. EAU 6L ZERO FLUOR V2 | E6A15FF | DESAUTEL | 1 | 2024-04-08 | L.H.G.0.51.0.04 | PXKUV | EXT | ZONE G RDC | 008 | NIVEAU 0 | D |  |  |  | INSTALLATION 1 | 0 |  |  |  | 0 |  | Oui | Oui
3111795 / 119 | RIVE DROITE | HOPITAL LARREY (EXTINCTEURS) | RIVE DROITE | 31400 | TOULOUSE | E6A6V | EXT. EAU 6L ZERO FLUOR V2 | E6A15FF | DESAUTEL | 1 | 2024-04-08 | L.H.G.0.51.0.03 | PXKUU | EXT | ZONE G RDC | 008 | NIVEAU 0 | D |  |  |  | INSTALLATION 1 | 0 |  |  |  | 0 |  | Oui | Oui
3111795 / 119 | RIVE DROITE | HOPITAL LARREY (EXTINCTEURS) | RIVE DROITE | 31400 | TOULOUSE | E6A6V | EXT. EAU 6L ZERO FLUOR V2 | E6A15FF | DESAUTEL | 1 | 2024-04-08 | L.H.G0.54.0.07 | PXKUW | EXT | ZONE G RDC | 008 | NIVEAU 0 | D |  |  |  | INSTALLATION 1 | 0 |  |  |  | 0 |  | Oui | Oui
3111795 / 119 | RIVE DROITE | HOPITAL LARREY (EXTINCTEURS) | RIVE DROITE | 31400 | TOULOUSE | E6A6V | EXT. EAU 6L ZERO FLUOR V2 | E6A15FF | DESAUTEL | 1 | 2024-04-08 | L.H.G.0.52.0.02 | PXKUT | EXT | ZONE G RDC | 008 | NIVEAU 0 | D |  |  |  | INSTALLATION 1 | 0 |  |  |  | 0 |  | Oui | Oui
3111795 / 119 | RIVE DROITE | HOPITAL LARREY (EXTINCTEURS) | RIVE DROITE | 31400 | TOULOUSE | E6A6V | EXT. EAU 6L ZERO FLUOR V2 | E6A15FF | DESAUTEL | 1 | 2024-04-08 | L.H.G.0.53.0.08 | PXKUS | EXT | ZONE G RDC | 008 | NIVEAU 0 | D |  |  |  | INSTALLATION 1 | 0 |  |  |  | 0 |  | Oui | Oui
3111795 / 119 | RIVE DROITE | HOPITAL LARREY (EXTINCTEURS) | RIVE DROITE | 31400 | TOULOUSE | E6A6V | EXT. EAU 6L ZERO FLUOR V2 | E6A15FF | DESAUTEL | 1 | 2024-04-08 | L.H.G.0.54.0.05 | PXKUE | EXT | ZONE G RDC SALLE D'ATTEN | 008 | NIVEAU 0 | D |  |  |  | INSTALLATION 1 | 0 |  |  |  | 0 |  | Oui | Oui
3111795 / 119 | RIVE DROITE | HOPITAL LARREY (EXTINCTEURS) | RIVE DROITE | 31400 | TOULOUSE | E6A | EXT. EAU PULV. 6L LW | E6A15EV | DESAUTEL | 1 | 2018-10-03 | L.H.E.0.19.0.06 | ATJKW | EXT | ZONE E RDC | 008 | NIVEAU 0 | D | 2024-02-21 | 2023-03-06 | 2023-03-06 | INSTALLATION 1 | 0 |  |  |  | 0 |  | Non | Non
3111795 / 119 | RIVE DROITE | HOPITAL LARREY (EXTINCTEURS) | RIVE DROITE | 31400 | TOULOUSE | E6A | EXT. EAU PULV. 6L LW | E6A15EV | DESAUTEL | 1 | 2019-06-03 | L.H.F.0.01.0.08 | ASFUP | EXT | ZONE F RDC | 008 | NIVEAU 0 | D | 2024-02-21 | 2024-02-21 | 2024-02-21 | INSTALLATION 1 | 0 |  |  |  | 0 |  | Non | Non
3111795 / 119 | RIVE DROITE | HOPITAL LARREY (EXTINCTEURS) | RIVE DROITE | 31400 | TOULOUSE | E6A | EXT. EAU PULV. 6L LW | E6A15EV | DESAUTEL | 1 | 2019-06-03 | L.H.G.0.53.0.01 | ASFUQ | EXT | ZONE G RDC | 008 | NIVEAU 0 | D | 2024-02-21 | 2024-02-21 | 2024-02-21 | INSTALLATION 1 | 0 |  |  |  | 0 |  | Non | Non
3111795 / 119 | RIVE DROITE | HOPITAL LARREY (EXTINCTEURS) | RIVE DROITE | 31400 | TOULOUSE | E6A | EXT. EAU PULV. 6L LW | E6A15EV | DESAUTEL | 1 | 2019-06-03 | L.H.A.0.44.0.03 | ASFUT | EXT | ZONE A RDC | 008 | NIVEAU 0 | D | 2024-02-22 | 2024-02-22 | 2024-02-22 | INSTALLATION 1 | 0 |  |  |  | 0 |  | Non | Non
3111795 / 119 | RIVE DROITE | HOPITAL LARREY (EXTINCTEURS) | RIVE DROITE | 31400 | TOULOUSE | E6A | EXT. EAU PULV. 6L LW | E6A15EV | DESAUTEL | 1 | 2020-06-05 | L.H.F0.34.0.01 | ASFVT | EXT | ZONE F RDC | 008 | NIVEAU 0 | D | 2024-02-21 |  |  | INSTALLATION 1 | 0 |  |  |  | 0 |  | Non | Non
3111795 / 119 | RIVE DROITE | HOPITAL LARREY (EXTINCTEURS) | RIVE DROITE | 31400 | TOULOUSE | E6A6V | EXT. EAU 6L ZERO FLUOR V2 | E6A15FF | DESAUTEL | 1 | 2023-06-05 | L.H.F.0.01.0.04 | JMUFH | EXT | ZONE F RDC | 008 | NIVEAU 0 | D | 2024-02-21 |  |  | INSTALLATION 1 | 0 |  |  |  | 0 |  | Non | Non
3111795 / 119 | RIVE DROITE | HOPITAL LARREY (EXTINCTEURS) | RIVE DROITE | 31400 | TOULOUSE | C2 | EXT. CO2 2KG | C2 | DESAUTEL | 1 | 2020-06-05 | L.H.E.0.16.0.04 | ASFVZ | EXT | ZONE E RDC | 008 | NIVEAU 0 | D | 2024-02-21 |  |  | INSTALLATION 1 | 0 |  |  |  | 0 |  | Non | Non
3111795 / 119 | RIVE DROITE | HOPITAL LARREY (EXTINCTEURS) | RIVE DROITE | 31400 | TOULOUSE | E6A | EXT. EAU PULV. 6L LW | E6A15EV | DESAUTEL | 1 | 2020-06-16 | L.H.C.0.01.0.04 | EGGWG | EXT | ZONE C ASCENSEUR | 008 | NIVEAU 0 | D | 2024-02-22 |  |  | INSTALLATION 1 | 0 |  |  |  | 0 |  | Non | Non
3111795 / 119 | RIVE DROITE | HOPITAL LARREY (EXTINCTEURS) | RIVE DROITE | 31400 | TOULOUSE | P9ABC | EXT. POUDRE ABC 9KG | P9P | DESAUTEL | 1 | 2021-02-17 | L.H.H.0.07.0.02 | KTRBC | EXT | ZONE H RDC PC | 008 | NIVEAU 0 | D | 2024-02-22 |  |  | INSTALLATION 1 | 0 |  |  |  | 0 |  | Non | Non
3111795 / 119 | RIVE DROITE | HOPITAL LARREY (EXTINCTEURS) | RIVE DROITE | 31400 | TOULOUSE | E6A | EXT. EAU PULV. 6L LW | E6A15EV | DESAUTEL | 1 | 2021-02-17 | L.H.B.0.44.0.02 | KTRAY | EXT | ZONE B RDC | 008 | NIVEAU 0 | D | 2024-02-22 |  |  | INSTALLATION 1 | 0 |  |  |  | 0 |  | Non | Non
3111795 / 119 | RIVE DROITE | HOPITAL LARREY (EXTINCTEURS) | RIVE DROITE | 31400 | TOULOUSE | E6A | EXT. EAU PULV. 6L LW | E6A15EV | DESAUTEL | 1 | 2021-02-17 | L.H.B.0.45.0.01 | KTRAZ | EXT | ZONE B RDC SS | 008 | NIVEAU 0 | D | 2024-02-22 |  |  | INSTALLATION 1 | 0 |  |  |  | 0 |  | Non | Non
3111795 / 119 | RIVE DROITE | HOPITAL LARREY (EXTINCTEURS) | RIVE DROITE | 31400 | TOULOUSE | E6A | EXT. EAU PULV. 6L LW | E6A15EV | DESAUTEL | 1 | 2021-02-17 | L.H.F.0.01.0.06 | KTRBA | EXT | ZONE F RDC | 008 | NIVEAU 0 | D | 2024-02-21 |  |  | INSTALLATION 1 | 0 |  |  |  | 0 |  | Non | Non
3111795 / 119 | RIVE DROITE | HOPITAL LARREY (EXTINCTEURS) | RIVE DROITE | 31400 | TOULOUSE | E6A | EXT. EAU PULV. 6L LW | E6A15EV | DESAUTEL | 1 | 2021-02-17 | L.H.F.0.03.0.05 | KTRBB | EXT | ZONE F RDC | 008 | NIVEAU 0 | D | 2024-02-21 |  |  | INSTALLATION 1 | 0 |  |  |  | 0 |  | Non | Non
3111795 / 119 | RIVE DROITE | HOPITAL LARREY (EXTINCTEURS) | RIVE DROITE | 31400 | TOULOUSE | E6A6V | EXT. EAU 6L ZERO FLUOR V2 | E6A15FF | DESAUTEL | 1 | 2024-04-08 | L.H.C.0.01.0.01 | RDTLD | EXT | ZONE C RDC | 008 | NIVEAU 0 | D |  |  |  | INSTALLATION 1 | 0 |  |  |  | 0 |  | Oui | Oui
3111795 / 119 | RIVE DROITE | HOPITAL LARREY (EXTINCTEURS) | RIVE DROITE | 31400 | TOULOUSE | E6A6V | EXT. EAU 6L ZERO FLUOR V2 | E6A15FF | DESAUTEL | 1 | 2024-04-08 | L.H.A.0.44.0.02 | RDTLE | EXT | ZONE A RDC | 008 | NIVEAU 0 | D |  |  |  | INSTALLATION 1 | 0 |  |  |  | 0 |  | Oui | Oui
3111795 / 119 | RIVE DROITE | HOPITAL LARREY (EXTINCTEURS) | RIVE DROITE | 31400 | TOULOUSE | E6A6V | EXT. EAU 6L ZERO FLUOR V2 | E6A15FF | DESAUTEL | 1 | 2024-04-08 | L.H.D.0.01.0.01 | RDTKS | EXT | ZONE D RDC DERMATHOLOGIE | 008 | NIVEAU 0 | D |  |  |  | INSTALLATION 1 | 0 |  |  |  | 0 |  | Oui | Oui
3111795 / 119 | RIVE DROITE | HOPITAL LARREY (EXTINCTEURS) | RIVE DROITE | 31400 | TOULOUSE | C5 | EXT. CO2 5KG | C5 | DESAUTEL | 1 | 2022-10-16 | L.H.C.0.08.0.03 | LTTGN | EXT | ZONE C LOCAL INFO | 008 | NIVEAU 0 | D | 2024-02-22 |  |  | INSTALLATION 1 | 0 |  |  |  | 0 |  | Oui | Oui
3111795 / 119 | RIVE DROITE | HOPITAL LARREY (EXTINCTEURS) | RIVE DROITE | 31400 | TOULOUSE | C5 | EXT. CO2 5KG | C5 | DESAUTEL | 1 | 2022-10-16 | L.H.C.0.01.0.02 | LTTHH | EXT | L.H.C.0.01.0.02 ZONE C RDC | 008 | NIVEAU 0 | D | 2024-02-22 |  |  | INSTALLATION 1 | 0 |  |  |  | 0 |  | Oui | Oui
3111795 / 119 | RIVE DROITE | HOPITAL LARREY (EXTINCTEURS) | RIVE DROITE | 31400 | TOULOUSE | C5 | EXT. CO2 5KG | C5 | DESAUTEL | 1 | 2022-10-16 | L.H.F.0.07.0.02 | LTTHP | EXT | ZONE F RDC ACCUEIL | 008 | NIVEAU 0 | D | 2024-02-21 |  |  | INSTALLATION 1 | 0 |  |  |  | 0 |  | Oui | Oui
3111795 / 119 | RIVE DROITE | HOPITAL LARREY (EXTINCTEURS) | RIVE DROITE | 31400 | TOULOUSE | C2 | EXT. CO2 2KG | C2 | DESAUTEL | 1 | 2023-01-16 | L.H.E.0.16.0.02 | LTTHE | EXT | COULOIR TOILETTES ZONE E RDC | 008 | NIVEAU 0 | D | 2024-02-21 |  |  | INSTALLATION 1 | 0 |  |  |  | 0 |  | Oui | Oui
3111795 / 119 | RIVE DROITE | HOPITAL LARREY (EXTINCTEURS) | RIVE DROITE | 31400 | TOULOUSE | E6A6V | EXT. EAU 6L ZERO FLUOR V2 | E6A15FF | DESAUTEL | 1 | 2024-04-08 | L.H.D.0.02.0.03 | RDTLO | EXT | ZONE D DERMATOLOGIE RDC | 008 | NIVEAU 0 | D |  |  |  | INSTALLATION 1 | 0 |  |  |  | 0 |  | Oui | Oui
3111795 / 119 | RIVE DROITE | HOPITAL LARREY (EXTINCTEURS) | RIVE DROITE | 31400 | TOULOUSE | E6A6V | EXT. EAU 6L ZERO FLUOR V2 | E6A15FF | DESAUTEL | 1 | 2024-04-08 | L.H.E.0.19.0.01 | RDTLA | EXT | ZONE E RDC | 008 | NIVEAU 0 | D |  |  |  | INSTALLATION 1 | 0 |  |  |  | 0 |  | Oui | Oui
3111795 / 119 | RIVE DROITE | HOPITAL LARREY (EXTINCTEURS) | RIVE DROITE | 31400 | TOULOUSE | E6A6V | EXT. EAU 6L ZERO FLUOR V2 | E6A15FF | DESAUTEL | 1 | 2024-04-08 | L.H.E.0.19.0.07 | RDTLC | EXT | ZONE E RDC | 008 | NIVEAU 0 | D |  |  |  | INSTALLATION 1 | 0 |  |  |  | 0 |  | Oui | Oui
3111795 / 119 | RIVE DROITE | HOPITAL LARREY (EXTINCTEURS) | RIVE DROITE | 31400 | TOULOUSE | E6A6V | EXT. EAU 6L ZERO FLUOR V2 | E6A15FF | DESAUTEL | 1 | 2024-04-08 | L.H.E.0.16.0.03 | RDTLB | EXT | ZONE E RDC | 008 | NIVEAU 0 | D |  |  |  | INSTALLATION 1 | 0 |  |  |  | 0 |  | Oui | Oui
3111795 / 119 | RIVE DROITE | HOPITAL LARREY (EXTINCTEURS) | RIVE DROITE | 31400 | TOULOUSE | E6A6V | EXT. EAU 6L ZERO FLUOR V2 | E6A15FF | DESAUTEL | 1 | 2023-10-06 | L.H.H.0.26.0.07 | JMTPW | EXT | ZONE H RDC | 008 | NIVEAU 0 | D | 2024-02-21 |  |  | INSTALLATION 1 | 0 |  |  |  | 0 |  | Oui | Oui
3111795 / 119 | RIVE DROITE | HOPITAL LARREY (EXTINCTEURS) | RIVE DROITE | 31400 | TOULOUSE | C2 | EXT. CO2 2KG | C2 | DESAUTEL | 1 | 2023-07-06 | L.H.H.0.05.0.09 | JMTPV | EXT | RDC SECRÉTARIAT | 008 | NIVEAU 0 | D | 2024-02-21 |  |  | INSTALLATION 1 | 0 |  |  |  | 0 |  | Oui | Oui
3111795 / 119 | RIVE DROITE | HOPITAL LARREY (EXTINCTEURS) | RIVE DROITE | 31400 | TOULOUSE | C2 | EXT. CO2 2KG | C2 | DESAUTEL | 1 | 2018-07-09 | L.H.C.A.26.0.06 | EGGPQ | EXT | ZONE C -1 LOCAL ONDULEUR | 009 | NIVEAU A | D | 2024-02-22 |  |  | INSTALLATION 1 | 0 |  |  |  | 0 |  | Non | Non
3111795 / 119 | RIVE DROITE | HOPITAL LARREY (EXTINCTEURS) | RIVE DROITE | 31400 | TOULOUSE | C2 | EXT. CO2 2KG | C2 | DESAUTEL | 1 | 2021-02-23 | L.H.C.A.22.0.05 | KTRBS | EXT | ZONE C -1 LOCAL INFORMATIQUE | 009 | NIVEAU A | D | 2024-02-22 |  |  | INSTALLATION 1 | 0 |  |  |  | 0 |  | Non | Non
3111795 / 119 | RIVE DROITE | HOPITAL LARREY (EXTINCTEURS) | RIVE DROITE | 31400 | TOULOUSE | C2 | EXT. CO2 2KG | C2 | DESAUTEL | 1 | 2021-02-23 | L.H.H.A.30.0.02 | KTRBR | EXT | ZONE H -1 DIALYSES | 009 | NIVEAU A | D | 2024-02-22 |  |  | INSTALLATION 1 | 0 |  |  |  | 0 |  | Non | Non
3111795 / 119 | RIVE DROITE | HOPITAL LARREY (EXTINCTEURS) | RIVE DROITE | 31400 | TOULOUSE | C2 | EXT. CO2 2KG | C2 | DESAUTEL | 1 | 2021-02-23 | L.H.G.A.03.0.01 | KTRBT | EXT | ZONE G -1 RADIOLOGIE | 009 | NIVEAU A | D | 2024-02-22 |  |  | INSTALLATION 1 | 0 |  |  |  | 0 |  | Non | Non
3111795 / 119 | RIVE DROITE | HOPITAL LARREY (EXTINCTEURS) | RIVE DROITE | 31400 | TOULOUSE | C2 | EXT. CO2 2KG | C2 | ANDRIEU | 1 | 2021-03-13 | L.H.DA | LTTFD | EXT | PARTIE DÉSAFFECTÉE -1 | 009 | NIVEAU A | D | 2024-02-26 |  |  | INSTALLATION 1 | 0 |  |  |  | 0 |  | Non | Non
3111795 / 119 | RIVE DROITE | HOPITAL LARREY (EXTINCTEURS) | RIVE DROITE | 31400 | TOULOUSE | C2 | EXT. CO2 2KG | C2 | DESAUTEL | 1 | 2016-01-23 | L.H.D.A | EGGZJ | EXT | ZONE DÉSAFFECTÉE -1 | 009 | NIVEAU A | D | 2024-02-26 |  |  | INSTALLATION 1 | 0 |  |  |  | 0 |  | Non | Non
3111795 / 119 | RIVE DROITE | HOPITAL LARREY (EXTINCTEURS) | RIVE DROITE | 31400 | TOULOUSE | C2 | EXT. CO2 2KG |  | ANDRIEU | 1 | 2021-03-13 | L.H.D | LTTFQ | EXT | PARTIE DÉSAFFECTÉE | 009 | NIVEAU A | D | 2024-02-27 |  |  | INSTALLATION 1 | 0 |  |  |  | 0 |  | Non | Non
3111795 / 119 | RIVE DROITE | HOPITAL LARREY (EXTINCTEURS) | RIVE DROITE | 31400 | TOULOUSE | C2 | EXT. CO2 2KG | C2 | DESAUTEL | 1 | 2020-02-22 | L.H.G.A.35.0.07 | ASFXH | EXT | ZONE G -1 RADIOLOGIE SCANNER | 009 | NIVEAU A | D | 2024-02-22 |  |  | INSTALLATION 1 | 0 |  |  |  | 0 |  | Oui | Oui
3111795 / 119 | RIVE DROITE | HOPITAL LARREY (EXTINCTEURS) | RIVE DROITE | 31400 | TOULOUSE | C2 | EXT. CO2 2KG | C2 | DESAUTEL | 1 | 2020-03-05 | L.H.E.A.52.0.12 | ASFUD | EXT | ZONE E -1 BLOC OP. | 009 | NIVEAU A | D | 2024-02-27 |  |  | INSTALLATION 1 | 0 |  |  |  | 0 |  | Non | Non
3111795 / 119 | RIVE DROITE | HOPITAL LARREY (EXTINCTEURS) | RIVE DROITE | 31400 | TOULOUSE | E6A | EXT. EAU PULV. 6L LW | E6A15EV | DESAUTEL | 1 | 2019-02-22 | L.H.H.A.30.0.01 | ASFUU | EXT | ZONE H -1 ENTREE | 009 | NIVEAU A | D | 2024-02-22 | 2024-02-22 | 2024-02-22 | INSTALLATION 1 | 0 |  |  |  | 0 |  | Non | Non
3111795 / 119 | RIVE DROITE | HOPITAL LARREY (EXTINCTEURS) | RIVE DROITE | 31400 | TOULOUSE | E6A | EXT. EAU PULV. 6L LW | E6A15EV | DESAUTEL | 1 | 2020-07-18 | L.H.E.A.21.0.06 | ASFWI | EXT | ZONE E -1 BLOC OP. | 009 | NIVEAU A | D | 2024-02-27 |  |  | INSTALLATION 1 | 0 |  |  |  | 0 |  | Non | Non
3111795 / 119 | RIVE DROITE | HOPITAL LARREY (EXTINCTEURS) | RIVE DROITE | 31400 | TOULOUSE | E6A | EXT. EAU PULV. 6L LW | E6A15EV | DESAUTEL | 1 | 2020-03-17 | L.H.E.A.60.0.09 | EGGXH | EXT | ZONE E -1 BLOC OP. | 009 | NIVEAU A | D | 2024-02-27 |  |  | INSTALLATION 1 | 0 |  |  |  | 0 |  | Non | Non
3111795 / 119 | RIVE DROITE | HOPITAL LARREY (EXTINCTEURS) | RIVE DROITE | 31400 | TOULOUSE | E6A | EXT. EAU PULV. 6L LW | E6A15EV | DESAUTEL | 1 | 2020-07-19 | L.H.E.A.21.0.08 | ASFTX | EXT | ZONE E -1 BLOC OP. | 009 | NIVEAU A | D | 2024-02-27 |  |  | INSTALLATION 1 | 0 |  |  |  | 0 |  | Non | Non
3111795 / 119 | RIVE DROITE | HOPITAL LARREY (EXTINCTEURS) | RIVE DROITE | 31400 | TOULOUSE | C5 | EXT. CO2 5KG | C5 | DESAUTEL | 1 | 2024-04-08 | L.H.A.A.28.0.01 | RDTLX | EXT | ZONE A -1 | 009 | NIVEAU A | D |  |  |  | INSTALLATION 1 | 0 |  |  |  | 0 |  | Oui | Oui
3111795 / 119 | RIVE DROITE | HOPITAL LARREY (EXTINCTEURS) | RIVE DROITE | 31400 | TOULOUSE | C2 | EXT. CO2 2KG | C2 | DESAUTEL | 1 | 2016-07-18 | L.H.G.A.56.0.09 | EGGWT | EXT | ZONE G -1 SCANNER | 009 | NIVEAU A | D | 2024-02-22 |  |  | INSTALLATION 1 | 0 |  |  |  | 0 |  | Non | Non
3111795 / 119 | RIVE DROITE | HOPITAL LARREY (EXTINCTEURS) | RIVE DROITE | 31400 | TOULOUSE | C2 | EXT. CO2 2KG | C2 | DESAUTEL | 1 | 2020-03-13 | L.H.E.A.54.0.13 | ASFWR | EXT | ZONE E-1 BLOC OP. | 009 | NIVEAU A | D | 2024-02-27 |  |  | INSTALLATION 1 | 0 |  |  |  | 0 |  | Non | Non
3111795 / 119 | RIVE DROITE | HOPITAL LARREY (EXTINCTEURS) | RIVE DROITE | 31400 | TOULOUSE | C2 | EXT. CO2 2KG | C2 | ANDRIEU | 1 | 2021-03-13 | L.H.E.A.21.0.14 | LTTFK | EXT | ZONE E BLOC OP. | 009 | NIVEAU A | D | 2024-02-27 |  |  | INSTALLATION 1 | 0 |  |  |  | 0 |  | Non | Non
3111795 / 119 | RIVE DROITE | HOPITAL LARREY (EXTINCTEURS) | RIVE DROITE | 31400 | TOULOUSE | C2 | EXT. CO2 2KG | C2 | DESAUTEL | 1 | 2019-03-13 | L.H.E.A.15.0.01 | ASFWV | EXT | ZONE E BLOC OP. | 009 | NIVEAU A | D | 2024-02-27 |  |  | INSTALLATION 1 | 0 |  |  |  | 0 |  | Non | Non
3111795 / 119 | RIVE DROITE | HOPITAL LARREY (EXTINCTEURS) | RIVE DROITE | 31400 | TOULOUSE | C2 | EXT. CO2 2KG | C2 | DESAUTEL | 1 | 2020-03-13 | L.H.E.A.51.0.11 | ASFWS | EXT | ZONE E -1 BLOC OP. | 009 | NIVEAU A | D | 2024-02-27 |  |  | INSTALLATION 1 | 0 |  |  |  | 0 |  | Non | Non
3111795 / 119 | RIVE DROITE | HOPITAL LARREY (EXTINCTEURS) | RIVE DROITE | 31400 | TOULOUSE | C2 | EXT. CO2 2KG | C2 | ANDRIEU | 1 | 2021-03-13 | L.H.E.A.21.0.14 | LTTFP | EXT | ZONE E -1 BLOC OP. | 009 | NIVEAU A | D | 2024-02-27 |  |  | INSTALLATION 1 | 0 |  |  |  | 0 |  | Non | Non
3111795 / 119 | RIVE DROITE | HOPITAL LARREY (EXTINCTEURS) | RIVE DROITE | 31400 | TOULOUSE | C2 | EXT. CO2 2KG | C2 | ANDRIEU | 1 | 2021-03-13 | L.H.E.A.14.0.03 | LTTFL | EXT | ZONE E -1 BLOC OP. | 009 | NIVEAU A | D | 2024-02-27 |  |  | INSTALLATION 1 | 0 |  |  |  | 0 |  | Non | Non
3111795 / 119 | RIVE DROITE | HOPITAL LARREY (EXTINCTEURS) | RIVE DROITE | 31400 | TOULOUSE | E6A | EXT. EAU PULV. 6L LW | E6A15EV | DESAUTEL | 1 | 2020-06-10 | L.H.E.A.15.0.02 | ASFWX | EXT | BLOC OP. | 009 | NIVEAU A | D | 2024-02-27 |  |  | INSTALLATION 1 | 0 |  |  |  | 0 |  | Non | Non
3111795 / 119 | RIVE DROITE | HOPITAL LARREY (EXTINCTEURS) | RIVE DROITE | 31400 | TOULOUSE | C2 | EXT. CO2 2KG | C2 | ANDRIEU | 1 | 2021-03-13 | L.H.D.A | LTTFC | EXT | -1 BACTÉRIOLOGIE ZONE DÉSAFFECTÉE | 009 | NIVEAU A | D | 2024-02-26 |  |  | INSTALLATION 1 | 0 |  |  |  | 0 |  | Non | Non
3111795 / 119 | RIVE DROITE | HOPITAL LARREY (EXTINCTEURS) | RIVE DROITE | 31400 | TOULOUSE | C2 | EXT. CO2 2KG | C2 | ANDRIEU | 1 | 2021-03-13 | L.H.D.A. | LTTFF | EXT | -1 BACTÉRIOLOGIE ZONE DÉSAFFECTÉE | 009 | NIVEAU A | D | 2024-02-26 |  |  | INSTALLATION 1 | 0 |  |  |  | 0 |  | Non | Non
3111795 / 119 | RIVE DROITE | HOPITAL LARREY (EXTINCTEURS) | RIVE DROITE | 31400 | TOULOUSE | C2 | EXT. CO2 2KG | C2 | DESAUTEL | 1 | 2021-03-13 | L.H.D.A | LTTFE | EXT | BACTÉRIOLOGIE ZONE DÉSAFFECTÉE | 009 | NIVEAU A | D | 2024-02-26 |  |  | INSTALLATION 1 | 0 |  |  |  | 0 |  | Non | Non
3111795 / 119 | RIVE DROITE | HOPITAL LARREY (EXTINCTEURS) | RIVE DROITE | 31400 | TOULOUSE | C2 | EXT. CO2 2KG | C2 | DESAUTEL | 1 | 2020-06-10 | L.H.E.A.49.0.01 | ASFWT | EXT | ZONE E -1 BLOC OP. | 009 | NIVEAU A | D | 2024-02-27 |  |  | INSTALLATION 1 | 0 |  |  |  | 0 |  | Non | Non
3111795 / 119 | RIVE DROITE | HOPITAL LARREY (EXTINCTEURS) | RIVE DROITE | 31400 | TOULOUSE | C2 | EXT. CO2 2KG | C2 | ANDRIEU | 1 | 2021-06-10 | L.H.E.A.21.0.07 | PXKJV | EXT | ZONE E BLOC OP. | 009 | NIVEAU A | D | 2024-02-27 |  |  | INSTALLATION 1 | 0 |  |  |  | 0 |  | Non | Non
3111795 / 119 | RIVE DROITE | HOPITAL LARREY (EXTINCTEURS) | RIVE DROITE | 31400 | TOULOUSE | C2 | EXT. CO2 2KG | C2 | DESAUTEL | 1 | 2019-06-10 | L.H.E.A.0.00.00 | EGGWA | EXT | BLOC OP. -1 | 009 | NIVEAU A | D | 2024-02-27 |  |  | INSTALLATION 1 | 0 |  |  |  | 0 |  | Non | Non
3111795 / 119 | RIVE DROITE | HOPITAL LARREY (EXTINCTEURS) | RIVE DROITE | 31400 | TOULOUSE | C5 | EXT. CO2 5KG | C5 | DESAUTEL | 1 | 2023-06-10 | L.H.E.A.00.0.00 | JMTPH | EXT | ZONE E BLOC OPÉRATOIRES ARMOIRE ÉLECTR | 009 | NIVEAU A | D | 2024-02-27 |  |  | INSTALLATION 1 | 0 |  |  |  | 0 |  | Non | Non
3111795 / 119 | RIVE DROITE | HOPITAL LARREY (EXTINCTEURS) | RIVE DROITE | 31400 | TOULOUSE | C2 | EXT. CO2 2KG | C2 | DESAUTEL | 1 | 2021-03-13 | L.H.C.A.17.0.02 | KTRAW | EXT | ZONE C -1 | 009 | NIVEAU A | D | 2024-02-22 |  |  | INSTALLATION 1 | 0 |  |  |  | 0 |  | Non | Non
3111795 / 119 | RIVE DROITE | HOPITAL LARREY (EXTINCTEURS) | RIVE DROITE | 31400 | TOULOUSE | E6A | EXT. EAU PULV. 6L LW | E6A15EV | DESAUTEL | 1 | 2020-03-11 | L.H.E.A.14.0.04 | ASFXD | EXT | ZONE E -1 BLOC OP | 009 | NIVEAU A | D | 2024-02-27 |  |  | INSTALLATION 1 | 0 |  |  |  | 0 |  | Non | Non
3111795 / 119 | RIVE DROITE | HOPITAL LARREY (EXTINCTEURS) | RIVE DROITE | 31400 | TOULOUSE | C2 | EXT. CO2 2KG | C2 | ANDRIEU | 1 | 2021-03-13 | L.H.H.A.34.0.05 | LTTFM | EXT | ZONE H -1 GENIE BIOLOGIQUE | 009 | NIVEAU A | D | 2024-02-22 |  |  | INSTALLATION 1 | 0 |  |  |  | 0 |  | Non | Non
3111795 / 119 | RIVE DROITE | HOPITAL LARREY (EXTINCTEURS) | RIVE DROITE | 31400 | TOULOUSE | C2 | EXT. CO2 2KG | C2 | DESAUTEL | 1 | 2019-06-11 | L.H.G.A.03.0.03 | ASFUE | EXT | ZONE G -1 RADIOLOGIE | 009 | NIVEAU A | D | 2024-02-22 |  |  | INSTALLATION 1 | 0 |  |  |  | 0 |  | Non | Non
3111795 / 119 | RIVE DROITE | HOPITAL LARREY (EXTINCTEURS) | RIVE DROITE | 31400 | TOULOUSE | E6A | EXT. EAU PULV. 6L LW | E6A15EV | DESAUTEL | 1 | 2020-06-10 | L.H.E.A.21.0.16 | ASFVE | EXT | ZONE E -1 BLOC OP. | 009 | NIVEAU A | D | 2024-02-27 |  |  | INSTALLATION 1 | 0 |  |  |  | 0 |  | Non | Non
3111795 / 119 | RIVE DROITE | HOPITAL LARREY (EXTINCTEURS) | RIVE DROITE | 31400 | TOULOUSE | E6A | EXT. EAU PULV. 6L LW | E6A15EV | DESAUTEL | 1 | 2020-06-10 | L.H.E.A.11.0.05 | ASFXB | EXT | ZONE E -1 BLOC OP. | 009 | NIVEAU A | D | 2024-02-27 |  |  | INSTALLATION 1 | 0 |  |  |  | 0 |  | Non | Non
3111795 / 119 | RIVE DROITE | HOPITAL LARREY (EXTINCTEURS) | RIVE DROITE | 31400 | TOULOUSE | E6A | EXT. EAU PULV. 6L LW | E6A15EV | DESAUTEL | 1 | 2020-06-10 | L.H.C.A.21.0.07 | ASFXA | EXT | ZONE C -1 ASCENSEUR LOGISTIQUE | 009 | NIVEAU A | D | 2024-02-22 |  |  | INSTALLATION 1 | 0 |  |  |  | 0 |  | Non | Non
3111795 / 119 | RIVE DROITE | HOPITAL LARREY (EXTINCTEURS) | RIVE DROITE | 31400 | TOULOUSE | E6A | EXT. EAU PULV. 6L LW | E6A15EV | DESAUTEL | 1 | 2020-06-10 | L.H.B.A.22.0.02 | ASFWZ | EXT | ZONE B -1 | 009 | NIVEAU A | D | 2024-02-22 |  |  | INSTALLATION 1 | 0 |  |  |  | 0 |  | Non | Non
3111795 / 119 | RIVE DROITE | HOPITAL LARREY (EXTINCTEURS) | RIVE DROITE | 31400 | TOULOUSE | E6A | EXT. EAU PULV. 6L LW | E6A15EV | DESAUTEL | 1 | 2020-06-11 | L.H.D.A | ASFWY | EXT | BACTÉRIOLOGIE ZONE DÉSAFFECTÉE -1 | 009 | NIVEAU A | D | 2024-02-26 |  |  | INSTALLATION 1 | 0 |  |  |  | 0 |  | Non | Non
3111795 / 119 | RIVE DROITE | HOPITAL LARREY (EXTINCTEURS) | RIVE DROITE | 31400 | TOULOUSE | E6A | EXT. EAU PULV. 6L LW | E6A15EV | DESAUTEL | 1 | 2019-11-11 | L.H.H.A.30.0.09 | ASFXE | EXT | ZONE H -1 DIALYSES | 009 | NIVEAU A | D | 2024-02-22 | 2024-02-22 | 2024-02-22 | INSTALLATION 1 | 0 |  |  |  | 0 |  | Non | Non
3111795 / 119 | RIVE DROITE | HOPITAL LARREY (EXTINCTEURS) | RIVE DROITE | 31400 | TOULOUSE | E6A | EXT. EAU PULV. 6L LW | E6A15EV | DESAUTEL | 1 | 2020-06-11 | L.H.F.A.55.0.04 | ASFXI | EXT | ZONE F -1 SOINS INTENSIFS | 009 | NIVEAU A | D | 2024-02-22 |  |  | INSTALLATION 1 | 0 |  |  |  | 0 |  | Non | Non
3111795 / 119 | RIVE DROITE | HOPITAL LARREY (EXTINCTEURS) | RIVE DROITE | 31400 | TOULOUSE | C5 | EXT. CO2 5KG | C5 | DESAUTEL | 1 | 2021-02-23 | L.H.N.A.29.0.02 | KTRBU | EXT | ZONE N -1 | 009 | NIVEAU A | D | 2024-02-22 |  |  | INSTALLATION 1 | 0 |  |  |  | 0 |  | Non | Non
3111795 / 119 | RIVE DROITE | HOPITAL LARREY (EXTINCTEURS) | RIVE DROITE | 31400 | TOULOUSE | E6A | EXT. EAU PULV. 6L LW | E6A15EV | DESAUTEL | 1 | 2020-02-22 | L.H.F.A.55.0.02 | ASFWD | EXT | ZONE F -1 SOINS INTENSIFS | 009 | NIVEAU A | D | 2024-02-22 |  |  | INSTALLATION 1 | 0 |  |  |  | 0 |  | Oui | Oui
3111795 / 119 | RIVE DROITE | HOPITAL LARREY (EXTINCTEURS) | RIVE DROITE | 31400 | TOULOUSE | E6A6V | EXT. EAU 6L ZERO FLUOR V2 | E6A15FF | DESAUTEL | 1 | 2024-04-08 | L.H.G.A.03.0.02 | RDTKZ | EXT | ZONE G -1 RADIOLOGIE | 009 | NIVEAU A | D |  |  |  | INSTALLATION 1 | 0 |  |  |  | 0 |  | Oui | Oui
3111795 / 119 | RIVE DROITE | HOPITAL LARREY (EXTINCTEURS) | RIVE DROITE | 31400 | TOULOUSE | E6A6V | EXT. EAU 6L ZERO FLUOR V2 | E6A15FF | DESAUTEL | 1 | 2024-04-08 | L.H.H.A.31.0.07 | RDTKU | EXT | ZONE H -1 | 009 | NIVEAU A | D |  |  |  | INSTALLATION 1 | 0 |  |  |  | 0 |  | Oui | Oui
3111795 / 119 | RIVE DROITE | HOPITAL LARREY (EXTINCTEURS) | RIVE DROITE | 31400 | TOULOUSE | E6A6V | EXT. EAU 6L ZERO FLUOR V2 | E6A15FF | DESAUTEL | 1 | 2024-04-08 | L.H.H.A.31.0.08 | RDTKY | EXT | ZONE H -1 ENTREE BLOC OPÉRATOIRES | 009 | NIVEAU A | D |  |  |  | INSTALLATION 1 | 0 |  |  |  | 0 |  | Oui | Oui
3111795 / 119 | RIVE DROITE | HOPITAL LARREY (EXTINCTEURS) | RIVE DROITE | 31400 | TOULOUSE | E6A6V | EXT. EAU 6L ZERO FLUOR V2 | E6A15FF | DESAUTEL | 1 | 2024-04-08 | L.H.H.A.30.0.09 | RDTKV | EXT | ZONE H -1 DIALYSES | 009 | NIVEAU A | D |  |  |  | INSTALLATION 1 | 0 |  |  |  | 0 |  | Oui | Oui
3111795 / 119 | RIVE DROITE | HOPITAL LARREY (EXTINCTEURS) | RIVE DROITE | 31400 | TOULOUSE | E6A6V | EXT. EAU 6L ZERO FLUOR V2 | E6A15FF | DESAUTEL | 1 | 2024-04-08 | L.H.H.A.11.0.03 | RDTKW | EXT | ZONE H -1 DIALYSES ACCUEIL | 009 | NIVEAU A | D |  |  |  | INSTALLATION 1 | 0 |  |  |  | 0 |  | Oui | Oui
3111795 / 119 | RIVE DROITE | HOPITAL LARREY (EXTINCTEURS) | RIVE DROITE | 31400 | TOULOUSE | E6A6V | EXT. EAU 6L ZERO FLUOR V2 | E6A15FF | DESAUTEL | 1 | 2024-04-08 | L.H.F.A.01.0.01 | RDTKX | EXT | ZONE F -1 SOINS INTENSIFS | 009 | NIVEAU A | D |  |  |  | INSTALLATION 1 | 0 |  |  |  | 0 |  | Oui | Oui
3111795 / 119 | RIVE DROITE | HOPITAL LARREY (EXTINCTEURS) | RIVE DROITE | 31400 | TOULOUSE | E6A6V | EXT. EAU 6L ZERO FLUOR V2 | E6A15FF | DESAUTEL | 1 | 2024-04-08 | L.H.M.A.18.0.03 | RDTLW | EXT | ZONE M -1 | 009 | NIVEAU A | D |  |  |  | INSTALLATION 1 | 0 |  |  |  | 0 |  | Oui | Oui
3111795 / 119 | RIVE DROITE | HOPITAL LARREY (EXTINCTEURS) | RIVE DROITE | 31400 | TOULOUSE | E6A6V | EXT. EAU 6L ZERO FLUOR V2 | E6A15FF | DESAUTEL | 1 | 2024-04-08 | L.H.M.A.07.0.01 | RDTLV | EXT | ZONE M -1 SS | 009 | NIVEAU A | D |  |  |  | INSTALLATION 1 | 0 |  |  |  | 0 |  | Oui | Oui
3111795 / 119 | RIVE DROITE | HOPITAL LARREY (EXTINCTEURS) | RIVE DROITE | 31400 | TOULOUSE | E6A6V | EXT. EAU 6L ZERO FLUOR V2 | E6A15FF | DESAUTEL | 1 | 2024-04-08 | L.H.C.A.17.0.01 | RDTLU | EXT | ZONE C -1 | 009 | NIVEAU A | D |  |  |  | INSTALLATION 1 | 0 |  |  |  | 0 |  | Oui | Oui
3111795 / 119 | RIVE DROITE | HOPITAL LARREY (EXTINCTEURS) | RIVE DROITE | 31400 | TOULOUSE | E6A6V | EXT. EAU 6L ZERO FLUOR V2 | E6A15FF | DESAUTEL | 1 | 2024-04-08 | L.H.C.A.21.0.06 | RDTMR | EXT | ZONE C -1 ASCENSEUR MALADES | 009 | NIVEAU A | D |  |  |  | INSTALLATION 1 | 0 |  |  |  | 0 |  | Oui | Oui
3111795 / 119 | RIVE DROITE | HOPITAL LARREY (EXTINCTEURS) | RIVE DROITE | 31400 | TOULOUSE | E6A6V | EXT. EAU 6L ZERO FLUOR V2 | E6A15FF | DESAUTEL | 1 | 2024-04-08 | L.H.H.A.33.0.09 | RDTKT | EXT | ZONE H -1 | 009 | NIVEAU A | D |  |  |  | INSTALLATION 1 | 0 |  |  |  | 0 |  | Oui | Oui
3111795 / 119 | RIVE DROITE | HOPITAL LARREY (EXTINCTEURS) | RIVE DROITE | 31400 | TOULOUSE | P9ABC | EXT. POUDRE ABC 9KG | P9P | DESAUTEL | 1 | 2021-02-23 | L.H.D.A | KTRBW | EXT | BACTÉRIOLOGIE ZONE DÉSAFFECTÉE -1 | 009 | NIVEAU A | D | 2024-02-26 |  |  | INSTALLATION 1 | 0 |  |  |  | 0 |  | Non | Non
3111795 / 119 | RIVE DROITE | HOPITAL LARREY (EXTINCTEURS) | RIVE DROITE | 31400 | TOULOUSE | C5 | EXT. CO2 5KG | C5 | DESAUTEL | 1 | 2023-03-16 | L.H.C.A.18.0.03 | LTTHN | EXT | ZONE C RDC GAINE ÉLECTRIQUE | 009 | NIVEAU A | D | 2024-02-22 |  |  | INSTALLATION 1 | 0 |  |  |  | 0 |  | Oui | Oui
3111795 / 119 | RIVE DROITE | HOPITAL LARREY (EXTINCTEURS) | RIVE DROITE | 31400 | TOULOUSE | C5 | EXT. CO2 5KG | C5 | DESAUTEL | 1 | 2022-10-16 | L.H.B.A.07.0.01 | LTTGI | EXT | ZONE B -1 | 009 | NIVEAU A | D | 2024-02-22 |  |  | INSTALLATION 1 | 0 |  |  |  | 0 |  | Oui | Oui
3111795 / 119 | RIVE DROITE | HOPITAL LARREY (EXTINCTEURS) | RIVE DROITE | 31400 | TOULOUSE | C5 | EXT. CO2 5KG | C5 | DESAUTEL | 1 | 2022-10-16 | L.H.M.A.18.0.02 | LTTGD | EXT | ZONE M -1 | 009 | NIVEAU A | D | 2024-02-22 |  |  | INSTALLATION 1 | 0 |  |  |  | 0 |  | Oui | Oui
3111795 / 119 | RIVE DROITE | HOPITAL LARREY (EXTINCTEURS) | RIVE DROITE | 31400 | TOULOUSE | C5 | EXT. CO2 5KG | C5 | DESAUTEL | 1 | 2022-06-16 | L.H.C.A.17.0.02BIS | LTTHM | EXT | ZONE C -1 PLACARD RIA 58 | 009 | NIVEAU A | D | 2024-02-22 |  |  | INSTALLATION 1 | 0 |  |  |  | 0 |  | Oui | Oui
3111795 / 119 | RIVE DROITE | HOPITAL LARREY (EXTINCTEURS) | RIVE DROITE | 31400 | TOULOUSE | E6A6V | EXT. EAU 6L ZERO FLUOR V2 | E6A15FF | DESAUTEL | 1 | 2023-10-06 | L.H.G.A.03.0.04 | JMTPQ | EXT | ZONE G -1 RADIOLOGIE | 009 | NIVEAU A | D | 2024-02-22 |  |  | INSTALLATION 1 | 0 |  |  |  | 0 |  | Oui | Oui
3111795 / 119 | RIVE DROITE | HOPITAL LARREY (EXTINCTEURS) | RIVE DROITE | 31400 | TOULOUSE | E6A6V | EXT. EAU 6L ZERO FLUOR V2 | E6A15FF | DESAUTEL | 1 | 2023-10-06 | L.H.G.A.03.0.05 | JMTPP | EXT | ZONE G -1 RADIOLOGIE | 009 | NIVEAU A | D | 2024-02-22 |  |  | INSTALLATION 1 | 0 |  |  |  | 0 |  | Oui | Oui
3111795 / 119 | RIVE DROITE | HOPITAL LARREY (EXTINCTEURS) | RIVE DROITE | 31400 | TOULOUSE | E6A6V | EXT. EAU 6L ZERO FLUOR V2 | E6A15FF | DESAUTEL | 1 | 2023-10-06 | L.H.G.A.38.0.08 | PXKJN | EXT | ZONE G -1 RADIOLOGIE | 009 | NIVEAU A | D | 2024-02-22 |  |  | INSTALLATION 1 | 0 |  |  |  | 0 |  | Oui | Oui
3111795 / 119 | RIVE DROITE | HOPITAL LARREY (EXTINCTEURS) | RIVE DROITE | 31400 | TOULOUSE | E6A6V | EXT. EAU 6L ZERO FLUOR V2 | E6A15FF | DESAUTEL | 1 | 2023-10-06 | L.H.G.A.38.0.06 | JMTPO | EXT | ZONE G -1 RADIOLOGIE | 009 | NIVEAU A | D | 2024-02-22 |  |  | INSTALLATION 1 | 0 |  |  |  | 0 |  | Oui | Oui
3111795 / 119 | RIVE DROITE | HOPITAL LARREY (EXTINCTEURS) | RIVE DROITE | 31400 | TOULOUSE | E6A6V | EXT. EAU 6L ZERO FLUOR V2 | E6A15FF | DESAUTEL | 1 | 2023-10-06 | L.H.H.A.34.0.06 |  | EXT | ZONE H -1 GENIE BIOLOGIQUE | 009 | NIVEAU A | D | 2024-02-22 |  |  | INSTALLATION 1 | 0 |  |  |  | 0 |  | Oui | Oui
3111795 / 119 | RIVE DROITE | HOPITAL LARREY (EXTINCTEURS) | RIVE DROITE | 31400 | TOULOUSE | E6A6V | EXT. EAU 6L ZERO FLUOR V2 | E6A15FF | DESAUTEL | 1 | 2023-10-06 | L.H.C.A.18.0.04 | JMTPR | EXT | ZONE C -1 | 009 | NIVEAU A | D | 2024-02-22 |  |  | INSTALLATION 1 | 0 |  |  |  | 0 |  | Oui | Oui
3111795 / 119 | RIVE DROITE | HOPITAL LARREY (EXTINCTEURS) | RIVE DROITE | 31400 | TOULOUSE | E6A6V | EXT. EAU 6L ZERO FLUOR V2 | E6A15FF | DESAUTEL | 1 | 2023-10-06 | L.H.N.A.48.0.01 | JMTPT | EXT | ZONE N -1 SS | 009 | NIVEAU A | D | 2024-02-22 |  |  | INSTALLATION 1 | 0 |  |  |  | 0 |  | Oui | Oui
3111795 / 119 | RIVE DROITE | HOPITAL LARREY (EXTINCTEURS) | RIVE DROITE | 31400 | TOULOUSE | C2 | EXT. CO2 2KG | C2 | DESAUTEL | 1 | 2023-07-06 | L.H.F.A.23.0.03 | JMTPS | EXT | ZONE F -1 SOINS INTENSIFS | 009 | NIVEAU A | D | 2024-02-22 |  |  | INSTALLATION 1 | 0 |  |  |  | 0 |  | Oui | Oui
3111795 / 119 | RIVE DROITE | HOPITAL LARREY (EXTINCTEURS) | RIVE DROITE | 31400 | TOULOUSE | P9ABC | EXT. POUDRE ABC 9KG | P9P | DESAUTEL | 1 | 2024-04-08 | L.H.PARKING01 | PXKUH | EXT | L.H.PARKING .01 | 009 | NIVEAU A | D |  |  |  | INSTALLATION 1 | 0 |  |  |  | 0 |  | Oui | Oui
3111795 / 119 | RIVE DROITE | HOPITAL LARREY (EXTINCTEURS) | RIVE DROITE | 31400 | TOULOUSE | P9ABC | EXT. POUDRE ABC 9KG | P9P | DESAUTEL | 1 | 2024-04-08 | L.H.D.A |  | EXT | PARTIE DÉSAFFECTÉE -1 | 009 | NIVEAU A | D |  |  |  | INSTALLATION 1 | 0 |  |  |  | 0 |  | Oui | Oui
3111795 / 119 | RIVE DROITE | HOPITAL LARREY (EXTINCTEURS) | RIVE DROITE | 31400 | TOULOUSE | E9A | EXT. EAU PULV. 9L LW | E9A1EV | DESAUTEL | 1 | 2019-07-17 | L.H.D.B.19.0.04 | EGGVS | EXT | ZONE D -2 CUISINE ASCENSEUR | 011 | NIV B | D | 2024-02-23 | 2024-02-23 | 2024-02-23 | INSTALLATION 1 | 0 |  |  |  | 0 |  | Non | Non
3111795 / 119 | RIVE DROITE | HOPITAL LARREY (EXTINCTEURS) | RIVE DROITE | 31400 | TOULOUSE | C5 | EXT. CO2 5KG | C5 | DESAUTEL | 1 | 2023-07-08 | L.H.B.B.23.1.04 | PXKUQ | EXT | ZONE B -2 BAIE INFORMATIQUE | 011 | NIV B | D | 2024-04-08 |  |  | INSTALLATION 1 | 0 |  |  |  | 0 |  | Oui | Oui
3111795 / 119 | RIVE DROITE | HOPITAL LARREY (EXTINCTEURS) | RIVE DROITE | 31400 | TOULOUSE | E6A | EXT. EAU PULV. 6L LW | E6A15EV | DESAUTEL | 1 | 2019-06-11 | L.H.A.B.19.0.04 | ASFXJ | EXT | LOCAL SONO ZONE A -2 | 011 | NIV B | D | 2024-02-23 | 2024-02-23 | 2024-02-23 | INSTALLATION 1 | 0 |  |  |  | 0 |  | Non | Non
3111795 / 119 | RIVE DROITE | HOPITAL LARREY (EXTINCTEURS) | RIVE DROITE | 31400 | TOULOUSE | C2 | EXT. CO2 2KG | C2 | ANDRIEU | 1 | 2021-03-24 | L.H.D.B.54.0.13 | LTTIU | EXT | ZONE D -2 LOCAL TECHNIQUE | 011 | NIV B | D | 2024-02-23 |  |  | INSTALLATION 1 | 0 |  |  |  | 0 |  | Non | Non
3111795 / 119 | RIVE DROITE | HOPITAL LARREY (EXTINCTEURS) | RIVE DROITE | 31400 | TOULOUSE | C2 | EXT. CO2 2KG | C2 | DESAUTEL | 1 | 2015-03-24 | L.H.C.B.29.0.01 | EGGUH | EXT | ZONE C -2 | 011 | NIV B | D | 2024-02-23 |  |  | INSTALLATION 1 | 0 |  |  |  | 0 |  | Non | Non
3111795 / 119 | RIVE DROITE | HOPITAL LARREY (EXTINCTEURS) | RIVE DROITE | 31400 | TOULOUSE | C2 | EXT. CO2 2KG | C2 | DESAUTEL | 1 | 2019-07-17 | L.H.B.B.25.0.02 | EGGWH | EXT | ZONE B -2 SS | 011 | NIV B | D | 2024-02-23 |  |  | INSTALLATION 1 | 0 |  |  |  | 0 |  | Non | Non
3111795 / 119 | RIVE DROITE | HOPITAL LARREY (EXTINCTEURS) | RIVE DROITE | 31400 | TOULOUSE | C2 | EXT. CO2 2KG | C2 | ANDRIEU | 1 | 2021-04-17 | L.H.G.B.03.0.01 | LTTIP | EXT | ZONE G -2 LOCAL VENTILATION | 011 | NIV B | D | 2024-02-22 |  |  | INSTALLATION 1 | 0 |  |  |  | 0 |  | Non | Non
3111795 / 119 | RIVE DROITE | HOPITAL LARREY (EXTINCTEURS) | RIVE DROITE | 31400 | TOULOUSE | C2 | EXT. CO2 2KG | C2 | ANDRIEU | 1 | 2021-03-23 | L.H.G.B.05.0.05 | LTTIO | EXT | ZONE G -2 | 011 | NIV B | D | 2024-02-22 |  |  | INSTALLATION 1 | 0 |  |  |  | 0 |  | Non | Non
3111795 / 119 | RIVE DROITE | HOPITAL LARREY (EXTINCTEURS) | RIVE DROITE | 31400 | TOULOUSE | C2 | EXT. CO2 2KG | C2 | ANDRIEU | 1 | 2021-03-23 | L.H.H.B.22.0.05 | LTTIN | EXT | ZONE H -2 MACHINERIE ASCENSEUR | 011 | NIV B | D | 2024-02-22 |  |  | INSTALLATION 1 | 0 |  |  |  | 0 |  | Non | Non
3111795 / 119 | RIVE DROITE | HOPITAL LARREY (EXTINCTEURS) | RIVE DROITE | 31400 | TOULOUSE | C2 | EXT. CO2 2KG | C2 | DESAUTEL | 1 | 2021-07-23 | L.H.C.B.10.0.04 | LTTIK | EXT | ZONE C -2 LOCAL INFORMATIQUE | 011 | NIV B | D | 2024-02-22 |  |  | INSTALLATION 1 | 0 |  |  |  | 0 |  | Non | Non
3111795 / 119 | RIVE DROITE | HOPITAL LARREY (EXTINCTEURS) | RIVE DROITE | 31400 | TOULOUSE | C2 | EXT. CO2 2KG | C2 | ANDRIEU | 1 | 2021-03-24 | L.H.D.B.02.0.10 | LTTIV | EXT | ZONE D -2 SALLE DE RÉUNION SELF | 011 | NIV B | D | 2024-02-23 |  |  | INSTALLATION 1 | 0 |  |  |  | 0 |  | Non | Non
3111795 / 119 | RIVE DROITE | HOPITAL LARREY (EXTINCTEURS) | RIVE DROITE | 31400 | TOULOUSE | C2 | EXT. CO2 2KG | C2 | DESAUTEL | 1 | 2016-07-16 | L.H.F.B.16.0.01 | EGGUK | EXT | ZONE F -2 | 011 | NIV B | D | 2024-02-22 |  |  | INSTALLATION 1 | 0 |  |  |  | 0 |  | Non | Non
3111795 / 119 | RIVE DROITE | HOPITAL LARREY (EXTINCTEURS) | RIVE DROITE | 31400 | TOULOUSE | C2 | EXT. CO2 2KG | C2 | ANDRIEU | 1 | 2021-03-23 | L.H.F..B.01.0.03 | LTTIR | EXT | ZONE F -2 | 011 | NIV B | D | 2024-02-22 |  |  | INSTALLATION 1 | 0 |  |  |  | 0 |  | Non | Non
3111795 / 119 | RIVE DROITE | HOPITAL LARREY (EXTINCTEURS) | RIVE DROITE | 31400 | TOULOUSE | E6A6V | EXT. EAU 6L ZERO FLUOR V2 | E6A15FF | DESAUTEL | 1 | 2024-04-08 | L.H.D.B.21.0.02-2 | RDTMC | EXT | ZONE D -2 COULOIR QUAI | 011 | NIV B | D |  |  |  | INSTALLATION 1 | 0 |  |  |  | 0 |  | Oui | Oui
3111795 / 119 | RIVE DROITE | HOPITAL LARREY (EXTINCTEURS) | RIVE DROITE | 31400 | TOULOUSE | E6A6V | EXT. EAU 6L ZERO FLUOR V2 | E6A15FF | DESAUTEL | 1 | 2024-04-08 | L.H.F.B.01.0.02 | RDTMB | EXT | ZONE F -2 | 011 | NIV B | D |  |  |  | INSTALLATION 1 | 0 |  |  |  | 0 |  | Oui | Oui
3111795 / 119 | RIVE DROITE | HOPITAL LARREY (EXTINCTEURS) | RIVE DROITE | 31400 | TOULOUSE | E6A6V | EXT. EAU 6L ZERO FLUOR V2 | E6A15FF | DESAUTEL | 1 | 2024-04-08 | L.H.F.B.01.0.06 | RDTMA | EXT | ZONE F -2 | 011 | NIV B | D |  |  |  | INSTALLATION 1 | 0 |  |  |  | 0 |  | Oui | Oui
3111795 / 119 | RIVE DROITE | HOPITAL LARREY (EXTINCTEURS) | RIVE DROITE | 31400 | TOULOUSE | E6A6V | EXT. EAU 6L ZERO FLUOR V2 | E6A15FF | DESAUTEL | 1 | 2024-04-08 | L.H.E.B.22.0.04 | PXKUO | EXT | ZONE E -2 | 011 | NIV B | D |  |  |  | INSTALLATION 1 | 0 |  |  |  | 0 |  | Oui | Oui
3111795 / 119 | RIVE DROITE | HOPITAL LARREY (EXTINCTEURS) | RIVE DROITE | 31400 | TOULOUSE | E6A6V | EXT. EAU 6L ZERO FLUOR V2 | E6A15FF | DESAUTEL | 1 | 2024-04-08 | L.H.E.B.22.0.03 | RDTMD | EXT | ZONE E -2 | 011 | NIV B | D |  |  |  | INSTALLATION 1 | 0 |  |  |  | 0 |  | Oui | Oui
3111795 / 119 | RIVE DROITE | HOPITAL LARREY (EXTINCTEURS) | RIVE DROITE | 31400 | TOULOUSE | E6A6V | EXT. EAU 6L ZERO FLUOR V2 | E6A15FF | DESAUTEL | 1 | 2024-04-08 | L.H.E.B.04.0.01 | PXKUL | EXT | ZONE E -2 SS | 011 | NIV B | D |  |  |  | INSTALLATION 1 | 0 |  |  |  | 0 |  | Oui | Oui
3111795 / 119 | RIVE DROITE | HOPITAL LARREY (EXTINCTEURS) | RIVE DROITE | 31400 | TOULOUSE | E6A6V | EXT. EAU 6L ZERO FLUOR V2 | E6A15FF | DESAUTEL | 1 | 2024-04-08 | L.H.H.B.40.0.06 | PXKUF | EXT | ZONE H -2 LOCAL INFORMATIQUE | 011 | NIV B | D |  |  |  | INSTALLATION 1 | 0 |  |  |  | 0 |  | Oui | Oui
3111795 / 119 | RIVE DROITE | HOPITAL LARREY (EXTINCTEURS) | RIVE DROITE | 31400 | TOULOUSE | E6A6V | EXT. EAU 6L ZERO FLUOR V2 | E6A15FF | DESAUTEL | 1 | 2024-04-08 | L.H.G.B.08.0.09 | PXKUD | EXT | ZONE G -2 BAR L'INTERNAT | 011 | NIV B | D |  |  |  | INSTALLATION 1 | 0 |  |  |  | 0 |  | Oui | Oui
3111795 / 119 | RIVE DROITE | HOPITAL LARREY (EXTINCTEURS) | RIVE DROITE | 31400 | TOULOUSE | E6A6V | EXT. EAU 6L ZERO FLUOR V2 | E6A15FF | DESAUTEL | 1 | 2024-04-08 | L.H.B.B.24.0.05 | PXKUR | EXT | ZONE B -2 | 011 | NIV B | D |  |  |  | INSTALLATION 1 | 0 |  |  |  | 0 |  | Oui | Oui
3111795 / 119 | RIVE DROITE | HOPITAL LARREY (EXTINCTEURS) | RIVE DROITE | 31400 | TOULOUSE | E6A6V | EXT. EAU 6L ZERO FLUOR V2 | E6A15FF | DESAUTEL | 1 | 2024-04-08 | L.H.A.B.12.0.02 | PXKUP | EXT | ZONE A -2 | 011 | NIV B | D |  |  |  | INSTALLATION 1 | 0 |  |  |  | 0 |  | Oui | Oui
3111795 / 119 | RIVE DROITE | HOPITAL LARREY (EXTINCTEURS) | RIVE DROITE | 31400 | TOULOUSE | E6A6V | EXT. EAU 6L ZERO FLUOR V2 | E6A15FF | DESAUTEL | 1 | 2024-04-08 | L.H.D.B.18.0.05 | RDTLY | EXT | ZONE D -2 CUISINE | 011 | NIV B | D |  |  |  | INSTALLATION 1 | 0 |  |  |  | 0 |  | Oui | Oui
3111795 / 119 | RIVE DROITE | HOPITAL LARREY (EXTINCTEURS) | RIVE DROITE | 31400 | TOULOUSE | E6A6V | EXT. EAU 6L ZERO FLUOR V2 | E6A15FF | DESAUTEL | 1 | 2024-04-08 | L.H.D.B.11.0.07 | RDTLT | EXT | ZONE D -2 CUISINE | 011 | NIV B | D |  |  |  | INSTALLATION 1 | 0 |  |  |  | 0 |  | Oui | Oui
3111795 / 119 | RIVE DROITE | HOPITAL LARREY (EXTINCTEURS) | RIVE DROITE | 31400 | TOULOUSE | E6A6V | EXT. EAU 6L ZERO FLUOR V2 | E6A15FF | DESAUTEL | 1 | 2024-04-08 | L.H.D.B11.0.12 | RDTMQ | EXT | ZONE D -2 CUISINE | 011 | NIV B | D |  |  |  | INSTALLATION 1 | 0 |  |  |  | 0 |  | Oui | Oui
3111795 / 119 | RIVE DROITE | HOPITAL LARREY (EXTINCTEURS) | RIVE DROITE | 31400 | TOULOUSE | C2 | EXT. CO2 2KG | C2 | DESAUTEL | 1 | 2020-06-16 | L.H.D.B.21.0.01 | ASFXZ | EXT | ZONE D -2 COULOIR QUAI | 011 | NIV B | D | 2024-02-23 |  |  | INSTALLATION 1 | 0 |  |  |  | 0 |  | Non | Non
3111795 / 119 | RIVE DROITE | HOPITAL LARREY (EXTINCTEURS) | RIVE DROITE | 31400 | TOULOUSE | E6A | EXT. EAU PULV. 6L LW | E6A15EV | DESAUTEL | 1 | 2020-06-16 | L.H.H.B.15.0.02 | ASFYD | EXT | ZONE H -2 VESTIAIRE FEMMES | 011 | NIV B | D | 2024-02-22 |  |  | INSTALLATION 1 | 0 |  |  |  | 0 |  | Non | Non
3111795 / 119 | RIVE DROITE | HOPITAL LARREY (EXTINCTEURS) | RIVE DROITE | 31400 | TOULOUSE | E6A | EXT. EAU PULV. 6L LW | E6A15EV | DESAUTEL | 1 | 2020-06-16 | L.H.H.B.14.0.01 | ASFYB | EXT | ZONE H -2 VESTIAIRE FEMMES | 011 | NIV B | D | 2024-02-22 |  |  | INSTALLATION 1 | 0 |  |  |  | 0 |  | Non | Non
3111795 / 119 | RIVE DROITE | HOPITAL LARREY (EXTINCTEURS) | RIVE DROITE | 31400 | TOULOUSE | E6A | EXT. EAU PULV. 6L LW | E6A15EV | DESAUTEL | 1 | 2020-06-16 | L.H.F.B.01.0.05 | ASFYA | EXT | ZONE F -2 | 011 | NIV B | D | 2024-02-22 |  |  | INSTALLATION 1 | 0 |  |  |  | 0 |  | Non | Non
3111795 / 119 | RIVE DROITE | HOPITAL LARREY (EXTINCTEURS) | RIVE DROITE | 31400 | TOULOUSE | E6A | EXT. EAU PULV. 6L LW | E6A15EV | DESAUTEL | 1 | 2020-06-16 | L.H.B.B.25.0.01 | ASFYC | EXT | ZONE B -2 SS | 011 | NIV B | D | 2024-02-23 |  |  | INSTALLATION 1 | 0 |  |  |  | 0 |  | Non | Non
3111795 / 119 | RIVE DROITE | HOPITAL LARREY (EXTINCTEURS) | RIVE DROITE | 31400 | TOULOUSE | C2 | EXT. CO2 2KG | C2 | DESAUTEL | 1 | 2021-02-18 | L.H.K.B.03.0.06 | KTRBK | EXT | LOCAL PRODUCTION VIDE | 011 | NIV B | D | 2024-02-26 |  |  | INSTALLATION 1 | 0 |  |  |  | 0 |  | Non | Non
3111795 / 119 | RIVE DROITE | HOPITAL LARREY (EXTINCTEURS) | RIVE DROITE | 31400 | TOULOUSE | C2 | EXT. CO2 2KG | C2 | ANDRIEU | 1 | 2021-03-23 | L.H.K.B.01.0.04 | LTTIQ | EXT | LOCAL TECHNIQUE EXTERIEUR | 011 | NIV B | D | 2024-02-26 |  |  | INSTALLATION 1 | 0 |  |  |  | 0 |  | Non | Non
3111795 / 119 | RIVE DROITE | HOPITAL LARREY (EXTINCTEURS) | RIVE DROITE | 31400 | TOULOUSE | C2 | EXT. CO2 2KG | C2 | ANDRIEU | 1 | 2021-03-23 | L.H.H.B.21.0.03 | EGGUV | EXT | ZONE H CIRCULATION VESTAIRE FEMME -2 | 011 | NIV B | D | 2024-02-22 |  |  | INSTALLATION 1 | 0 |  |  |  | 0 |  | Non | Non
3111795 / 119 | RIVE DROITE | HOPITAL LARREY (EXTINCTEURS) | RIVE DROITE | 31400 | TOULOUSE | P9ABC | EXT. POUDRE ABC 9KG | P9P | DESAUTEL | 1 | 2021-02-18 | L.H.K.B.01.0.01 | KTRBL | EXT | LOCAL VENTILATION EXTÉRIEUR | 011 | NIV B | D | 2024-02-26 |  |  | INSTALLATION 1 | 0 |  |  |  | 0 |  | Non | Non
3111795 / 119 | RIVE DROITE | HOPITAL LARREY (EXTINCTEURS) | RIVE DROITE | 31400 | TOULOUSE | P9BC | EXT. POUDRE BC 9KG | P9 | DESAUTEL | 1 | 2021-02-18 | L.H.G.B.03.0.02 | KTRBO | EXT | ZONE G -2 LOCAL VENTILATION | 011 | NIV B | D | 2024-02-22 |  |  | INSTALLATION 1 | 0 |  |  |  | 0 |  | Non | Non
3111795 / 119 | RIVE DROITE | HOPITAL LARREY (EXTINCTEURS) | RIVE DROITE | 31400 | TOULOUSE | E6A | EXT. EAU PULV. 6L LW | E6A15EV | DESAUTEL | 1 | 2021-02-18 | L.H.G.B.05.1.03 | KTRBN | EXT | ZONE G -2 EXTÉRIEUR COUR | 011 | NIV B | D | 2024-02-22 |  |  | INSTALLATION 1 | 0 |  |  |  | 0 |  | Non | Non
3111795 / 119 | RIVE DROITE | HOPITAL LARREY (EXTINCTEURS) | RIVE DROITE | 31400 | TOULOUSE | E6A | EXT. EAU PULV. 6L LW | E6A15EV | DESAUTEL | 1 | 2019-02-18 | L.H.G.B.05.0.04 | ASFTV | EXT | ZONE G -2 SS | 011 | NIV B | D | 2024-02-22 | 2024-02-22 | 2024-02-22 | INSTALLATION 1 | 0 |  |  |  | 0 |  | Non | Non
3111795 / 119 | RIVE DROITE | HOPITAL LARREY (EXTINCTEURS) | RIVE DROITE | 31400 | TOULOUSE | E6A | EXT. EAU PULV. 6L LW | E6A15EV | DESAUTEL | 1 | 2021-02-18 | L.H.E.B.43.0.05 | KTRBQ | EXT | ZONE E -2 | 011 | NIV B | D | 2024-02-22 |  |  | INSTALLATION 1 | 0 |  |  |  | 0 |  | Non | Non
3111795 / 119 | RIVE DROITE | HOPITAL LARREY (EXTINCTEURS) | RIVE DROITE | 31400 | TOULOUSE | E6A | EXT. EAU PULV. 6L LW | E6A15EV | DESAUTEL | 1 | 2021-02-18 | L.H.E.B.04.0.02 | KTRBP | EXT | ZONE E -2 | 011 | NIV B | D | 2024-02-22 |  |  | INSTALLATION 1 | 0 |  |  |  | 0 |  | Non | Non
3111795 / 119 | RIVE DROITE | HOPITAL LARREY (EXTINCTEURS) | RIVE DROITE | 31400 | TOULOUSE | C5 | EXT. CO2 5KG | C5 | DESAUTEL | 1 | 2021-02-24 | L.H.C.B.11.0.03 | KTRCC | EXT | ZONE C -2 GAINE ÉLECTRIQUE | 011 | NIV B | D | 2024-02-22 |  |  | INSTALLATION 1 | 0 |  |  |  | 0 |  | Non | Non
3111795 / 119 | RIVE DROITE | HOPITAL LARREY (EXTINCTEURS) | RIVE DROITE | 31400 | TOULOUSE | E6A | EXT. EAU PULV. 6L LW | E6A15EV | DESAUTEL | 1 | 2021-02-24 | L.H.C.B.01.0.05 | KTRCG | EXT | ZONE C -2 | 011 | NIV B | D | 2024-02-22 |  |  | INSTALLATION 1 | 0 |  |  |  | 0 |  | Non | Non
3111795 / 119 | RIVE DROITE | HOPITAL LARREY (EXTINCTEURS) | RIVE DROITE | 31400 | TOULOUSE | E6A | EXT. EAU PULV. 6L LW | E6A15EV | DESAUTEL | 1 | 2021-02-24 | L.H.B.B.25.0.23 | KTRCF | EXT | ZONE B -2 | 011 | NIV B | D | 2024-02-23 |  |  | INSTALLATION 1 | 0 |  |  |  | 0 |  | Non | Non
3111795 / 119 | RIVE DROITE | HOPITAL LARREY (EXTINCTEURS) | RIVE DROITE | 31400 | TOULOUSE | E6A | EXT. EAU PULV. 6L LW | E6A15EV | DESAUTEL | 1 | 2021-02-24 | L.H.A.B.02.0.07 | KTRCH | EXT | ZONE A -2 | 011 | NIV B | D | 2024-02-23 |  |  | INSTALLATION 1 | 0 |  |  |  | 0 |  | Non | Non
3111795 / 119 | RIVE DROITE | HOPITAL LARREY (EXTINCTEURS) | RIVE DROITE | 31400 | TOULOUSE | E6A | EXT. EAU PULV. 6L LW | E6A15EV | DESAUTEL | 1 | 2021-02-24 | L.H.D.B.04.0.09 | KTRCI | EXT | ZONE D -2 SELF | 011 | NIV B | D | 2024-02-23 |  |  | INSTALLATION 1 | 0 |  |  |  | 0 |  | Non | Non
3111795 / 119 | RIVE DROITE | HOPITAL LARREY (EXTINCTEURS) | RIVE DROITE | 31400 | TOULOUSE | E6A | EXT. EAU PULV. 6L LW | E6A15EV | DESAUTEL | 1 | 2021-02-24 | L.H.D.B.01.0.11 | KTRCD | EXT | ZONE D -2 SELF | 011 | NIV B | D | 2024-02-23 |  |  | INSTALLATION 1 | 0 |  |  |  | 0 |  | Non | Non
3111795 / 119 | RIVE DROITE | HOPITAL LARREY (EXTINCTEURS) | RIVE DROITE | 31400 | TOULOUSE | E6A | EXT. EAU PULV. 6L LW | E6A15EV | DESAUTEL | 1 | 2019-02-24 | L.H.C.B.01.0.06 | ASFUY | EXT | ZONE C -2 ASCENSEUR | 011 | NIV B | D | 2024-02-23 | 2024-02-23 | 2024-02-23 | INSTALLATION 1 | 0 |  |  |  | 0 |  | Non | Non
3111795 / 119 | RIVE DROITE | HOPITAL LARREY (EXTINCTEURS) | RIVE DROITE | 31400 | TOULOUSE | C5 | EXT. CO2 5KG | C5 | DESAUTEL | 1 | 2022-10-16 | L.H.D.B.11.0.06 | LTTGH | EXT | ZONE D -2 CUISINE | 011 | NIV B | D | 2024-02-23 |  |  | INSTALLATION 1 | 0 |  |  |  | 0 |  | Oui | Oui
3111795 / 119 | RIVE DROITE | HOPITAL LARREY (EXTINCTEURS) | RIVE DROITE | 31400 | TOULOUSE | E6A | EXT. EAU PULV. 6L LW | E6A15EV | DESAUTEL | 1 | 2021-03-24 | L.H.C.B.29.0.02 | KTRCE | EXT | ZONE C -2 | 011 | NIV B | D | 2024-02-23 |  |  | INSTALLATION 1 | 0 |  |  |  | 0 |  | Oui | Oui
3111795 / 119 | RIVE DROITE | HOPITAL LARREY (EXTINCTEURS) | RIVE DROITE | 31400 | TOULOUSE | E6A6V | EXT. EAU 6L ZERO FLUOR V2 | E6A15FF | DESAUTEL | 1 | 2023-10-06 | L.H.A.B.13.0.01 | PXKJR | EXT | ZONE A -2 SALLE DE RÉUNION | 011 | NIV B | D | 2024-02-23 |  |  | INSTALLATION 1 | 0 |  |  |  | 0 |  | Oui | Oui
3111795 / 119 | RIVE DROITE | HOPITAL LARREY (EXTINCTEURS) | RIVE DROITE | 31400 | TOULOUSE | E6A6V | EXT. EAU 6L ZERO FLUOR V2 | E6A15FF | DESAUTEL | 1 | 2023-10-06 | L.H.A.B.18.0.03 | PXKJS | EXT | ZONE A -2 AMPHITHÉÂTRE | 011 | NIV B | D | 2024-02-23 |  |  | INSTALLATION 1 | 0 |  |  |  | 0 |  | Oui | Oui
3111795 / 119 | RIVE DROITE | HOPITAL LARREY (EXTINCTEURS) | RIVE DROITE | 31400 | TOULOUSE | E6A6V | EXT. EAU 6L ZERO FLUOR V2 | E6A15FF | DESAUTEL | 1 | 2023-10-06 | L.H.A.B.23.0.06 | PXKJT | EXT | ZONE A -2 AMPHITHÉÂTRE | 011 | NIV B | D | 2024-02-23 |  |  | INSTALLATION 1 | 0 |  |  |  | 0 |  | Oui | Oui
3111795 / 119 | RIVE DROITE | HOPITAL LARREY (EXTINCTEURS) | RIVE DROITE | 31400 | TOULOUSE | E6A | EXT. EAU PULV. 6L LW | E6A15FF | DESAUTEL | 1 | 2020-04-08 | L.H.H.B.01.0.04 | ASFWJ | EXT | ZONE H -2 MACHINERIE ASCENSEUR | 011 | NIV B | D |  |  |  | INSTALLATION 1 | 0 |  |  |  | 0 |  | Oui | Oui
3111795 / 119 | RIVE DROITE | HOPITAL LARREY (EXTINCTEURS) | RIVE DROITE | 31400 | TOULOUSE | E6A6V | EXT. EAU 6L ZERO FLUOR V2 | E6A15FF | DESAUTEL | 1 | 2023-10-06 | L.H.G.B.05.0.06 | PXKJP | EXT | ZONE G -2 | 011 | NIV B | D | 2024-02-22 |  |  | INSTALLATION 1 | 0 |  |  |  | 0 |  | Oui | Oui
3111795 / 119 | RIVE DROITE | HOPITAL LARREY (EXTINCTEURS) | RIVE DROITE | 31400 | TOULOUSE | E6A6V | EXT. EAU 6L ZERO FLUOR V2 | E6A15FF | DESAUTEL | 1 | 2023-10-06 | L.H.K.B.01.0.03 | JMTPY | EXT | LOCAL TECHNIQUE EXTERIEUR | 011 | NIV B | D | 2024-02-26 |  |  | INSTALLATION 1 | 0 |  |  |  | 0 |  | Oui | Oui
3111795 / 119 | RIVE DROITE | HOPITAL LARREY (EXTINCTEURS) | RIVE DROITE | 31400 | TOULOUSE | E6AEVF | EXT. EAU AFFF 6L FEUX F | AL6F | DESAUTEL | 1 | 2023-10-06 | L.H.D.B.05.0.09 | PXKJQ | EXT | CUISINE SELF -2 | 011 | NIV B | D | 2024-02-23 |  |  | INSTALLATION 1 | 0 |  |  |  | 0 |  | Oui | Oui
3111795 / 119 | RIVE DROITE | HOPITAL LARREY (EXTINCTEURS) | RIVE DROITE | 31400 | TOULOUSE | C2 | EXT. CO2 2KG | C2 | DESAUTEL | 1 | 2023-07-06 | L.H.A.B19.0.05 | JMTPK | EXT | ZONE A -2 SONO AMPHITHÉÂTRE | 011 | NIV B | D | 2024-02-23 |  |  | INSTALLATION 1 | 0 |  |  |  | 0 |  | Oui | Oui
3111795 / 119 | RIVE DROITE | HOPITAL LARREY (EXTINCTEURS) | RIVE DROITE | 31400 | TOULOUSE | C2 | EXT. CO2 2KG | C2 | DESAUTEL | 1 | 2023-07-06 | L.H.B.B.01.0.06 | JMTPL | EXT | ZONE B -2 | 011 | NIV B | D | 2024-02-23 |  |  | INSTALLATION 1 | 0 |  |  |  | 0 |  | Oui | Oui
3111795 / 119 | RIVE DROITE | HOPITAL LARREY (EXTINCTEURS) | RIVE DROITE | 31400 | TOULOUSE | C2 | EXT. CO2 2KG | C2 | DESAUTEL | 1 | 2023-06-06 | L.H.F.B.01.0.04 | JMTPM | EXT | ZONE F -2 ACCUEIL | 011 | NIV B | D | 2024-02-22 |  |  | INSTALLATION 1 | 0 |  |  |  | 0 |  | Oui | Oui
3111795 / 119 | RIVE DROITE | HOPITAL LARREY (EXTINCTEURS) | RIVE DROITE | 31400 | TOULOUSE | C2 | EXT. CO2 2KG | C2 | DESAUTEL | 1 | 2023-07-06 | L.H.D.B.25.0.03 | JMTPB | EXT | CUISINE FRIGO | 011 | NIV B | D | 2024-02-23 |  |  | INSTALLATION 1 | 0 |  |  |  | 0 |  | Oui | Oui
3111795 / 119 | RIVE DROITE | HOPITAL LARREY (EXTINCTEURS) | RIVE DROITE | 31400 | TOULOUSE | C2 | EXT. CO2 2KG | C2 | DESAUTEL | 1 | 2023-07-06 | L.H.D.B.05.0.08 | JMTPC | EXT | ZONE D -2 CUISINE | 011 | NIV B | D | 2024-02-23 |  |  | INSTALLATION 1 | 0 |  |  |  | 0 |  | Oui | Oui
3111795 / 119 | RIVE DROITE | HOPITAL LARREY (EXTINCTEURS) | RIVE DROITE | 31400 | TOULOUSE | C5 | EXT. CO2 5KG | C5 | DESAUTEL | 1 | 2023-07-06 | L.H.K.B.01.0.02 | JMTPF | EXT | LOCAL TECHNIQUE EXTERIEUR | 011 | NIV B | D | 2024-02-26 |  |  | INSTALLATION 1 | 0 |  |  |  | 0 |  | Oui | Oui
3111795 / 119 | RIVE DROITE | HOPITAL LARREY (EXTINCTEURS) | RIVE DROITE | 31400 | TOULOUSE | P9ABC | EXT. POUDRE ABC 9KG | P9P | DESAUTEL | 1 | 2023-10-06 | L.H.K.B.01.0.05 |  | EXT | LOCAL TECHNIQUE EXTERIEUR | 011 | NIV B | D | 2024-02-26 |  |  | INSTALLATION 1 | 0 |  |  |  | 0 |  | Oui | Oui
3111795 / 119 | RIVE DROITE | HOPITAL LARREY (EXTINCTEURS) | RIVE DROITE | 31400 | TOULOUSE | C2 | EXT. CO2 2KG | C2 | GLORIA | 1 | 2021-04-03 | L.H.J.C.04.0.07 | LTTJM | EXT | CHAUFFERIE -3 | 012 | NIVEAU C | D | 2024-02-23 |  |  | INSTALLATION 1 | 0 |  |  |  | 0 |  | Non | Non
3111795 / 119 | RIVE DROITE | HOPITAL LARREY (EXTINCTEURS) | RIVE DROITE | 31400 | TOULOUSE | E6A | EXT. EAU PULV. 6L LW | EVOLITE | ANDRIEU | 1 | 2021-04-03 | L.H.C.C.01.0.02 | LTTJJ | EXT | EN FACE ASCENSEUR LOGISTIQUE -3 | 012 | NIVEAU C | D | 2024-02-26 |  |  | INSTALLATION 1 | 0 |  |  |  | 0 |  | Non | Non
3111795 / 119 | RIVE DROITE | HOPITAL LARREY (EXTINCTEURS) | RIVE DROITE | 31400 | TOULOUSE | C5 | EXT. CO2 5KG | C5 | DESAUTEL | 1 | 2016-07-18 | L.H.C.C.01.0.03 | EGGXO | EXT | GAINE ÉLECTRIQUE ZONE C -3 | 012 | NIVEAU C | D | 2024-02-26 |  |  | INSTALLATION 1 | 0 |  |  |  | 0 |  | Non | Non
3111795 / 119 | RIVE DROITE | HOPITAL LARREY (EXTINCTEURS) | RIVE DROITE | 31400 | TOULOUSE | C5 | EXT. CO2 5KG |  | ANDRIEU | 1 | 2021-04-03 | L.H.A.C.06.0.06 | LTTJL | EXT | COTE RIA 86 COULOIR -3 | 012 | NIVEAU C | D | 2024-02-26 |  |  | INSTALLATION 1 | 0 |  |  |  | 0 |  | Non | Non
3111795 / 119 | RIVE DROITE | HOPITAL LARREY (EXTINCTEURS) | RIVE DROITE | 31400 | TOULOUSE | C2 | EXT. CO2 2KG | C2 | ANDRIEU | 1 | 2021-04-18 | L.H.A.C.04.0.04ZONEA-3 | LTTJK | EXT | COTE RIA 87 COULOIR -3 | 012 | NIVEAU C | D | 2024-02-26 |  |  | INSTALLATION 1 | 0 |  |  |  | 0 |  | Non | Non
3111795 / 119 | RIVE DROITE | HOPITAL LARREY (EXTINCTEURS) | RIVE DROITE | 31400 | TOULOUSE | C5 | EXT. CO2 5KG | C5 | DESAUTEL | 1 | 2023-07-08 | L.H.D.C.03.0.04 | RDTMF | EXT | GROUPE FROID ZONE D -3 | 012 | NIVEAU C | D | 2024-04-08 |  |  | INSTALLATION 1 | 0 |  |  |  | 0 |  | Oui | Oui
3111795 / 119 | RIVE DROITE | HOPITAL LARREY (EXTINCTEURS) | RIVE DROITE | 31400 | TOULOUSE | E6A | EXT. EAU PULV. 6L LW | E6A15EV | DESAUTEL | 1 | 2020-06-11 | L.H.D.C.10.0.05 | KTRAU | EXT | ATELIER TECHNIQUE -3 | 012 | NIVEAU C | D | 2024-02-23 |  |  | INSTALLATION 1 | 0 |  |  |  | 0 |  | Non | Non
3111795 / 119 | RIVE DROITE | HOPITAL LARREY (EXTINCTEURS) | RIVE DROITE | 31400 | TOULOUSE | E6A | EXT. EAU PULV. 6L LW | E6A15EV | DESAUTEL | 1 | 2020-06-11 | L.H.J.C.07.0.10 | ASFTT | EXT | BUREAU DE CONTROLE QUAI | 012 | NIVEAU C | D | 2024-02-26 |  |  | INSTALLATION 1 | 0 |  |  |  | 0 |  | Non | Non
3111795 / 119 | RIVE DROITE | HOPITAL LARREY (EXTINCTEURS) | RIVE DROITE | 31400 | TOULOUSE | E6A6V | EXT. EAU 6L ZERO FLUOR V2 | E6A15FF | DESAUTEL | 1 | 2024-04-08 | L.H.D.C.09.0.02 | RDTME | EXT | LOCAL STOCK DIALYSE -3 | 012 | NIVEAU C | D |  |  |  | INSTALLATION 1 | 0 |  |  |  | 0 |  | Oui | Oui
3111795 / 119 | RIVE DROITE | HOPITAL LARREY (EXTINCTEURS) | RIVE DROITE | 31400 | TOULOUSE | E6A | EXT. EAU PULV. 6L LW | E6A15EV | DESAUTEL | 1 | 2020-06-02 | L.H. | ASFTY | EXT | LOCAL STOCK DIALYSE | 012 | NIVEAU C | D | 2024-02-26 |  |  | INSTALLATION 1 | 0 |  |  |  | 0 |  | Non | Non
3111795 / 119 | RIVE DROITE | HOPITAL LARREY (EXTINCTEURS) | RIVE DROITE | 31400 | TOULOUSE | E6A | EXT. EAU PULV. 6L LW | E6A15EV | DESAUTEL | 1 | 2020-06-02 | L.H.A.C.01.0.02 | ASFUH | EXT | LOGISTIQUE APPROVISIONNEMENT -3 | 012 | NIVEAU C | D | 2024-02-26 |  |  | INSTALLATION 1 | 0 |  |  |  | 0 |  | Non | Non
3111795 / 119 | RIVE DROITE | HOPITAL LARREY (EXTINCTEURS) | RIVE DROITE | 31400 | TOULOUSE | E6A | EXT. EAU PULV. 6L LW | E6A15EV | DESAUTEL | 1 | 2020-06-02 | L.H.A.C.01.0.01 | ASFUI | EXT | SOUS RIA 88 COULOIR -3 | 012 | NIVEAU C | D | 2024-02-26 | 2024-02-26 |  | INSTALLATION 1 | 0 |  |  |  | 0 |  | Non | Non
3111795 / 119 | RIVE DROITE | HOPITAL LARREY (EXTINCTEURS) | RIVE DROITE | 31400 | TOULOUSE | E6A | EXT. EAU PULV. 6L LW | E6A15EV | DESAUTEL | 1 | 2019-06-03 | L.H.A.C.05.0.05 | ASFUW | EXT | COULOIR COTE RIA 86 -3 | 012 | NIVEAU C | D | 2024-02-26 | 2024-02-26 | 2024-02-26 | INSTALLATION 1 | 0 |  |  |  | 0 |  | Non | Non
3111795 / 119 | RIVE DROITE | HOPITAL LARREY (EXTINCTEURS) | RIVE DROITE | 31400 | TOULOUSE | P6ABC | EXT. POUDRE ABC 6KG | P6P | DESAUTEL | 1 | 2023-02-23 | L.H.D.C.000002 | PNIVT | EXT | QUAI -3 (PROVISOIRE ) | 012 | NIVEAU C | D | 2024-02-23 |  |  | INSTALLATION 1 | 0 |  |  |  | 0 |  | Non | Non
3111795 / 119 | RIVE DROITE | HOPITAL LARREY (EXTINCTEURS) | RIVE DROITE | 31400 | TOULOUSE | P50ABC | EXT. POUDRE ABC 50KG | P50P | DESAUTEL | 1 | 2020-06-02 | 014 | JMSLA | EXT | CHAUFFERIE AILE J | 012 | NIVEAU C | D | 2024-02-23 |  |  | INSTALLATION 1 | 0 |  |  |  | 0 |  | Non | Non
3111795 / 119 | RIVE DROITE | HOPITAL LARREY (EXTINCTEURS) | RIVE DROITE | 31400 | TOULOUSE | P9ABC | EXT. POUDRE ABC 9KG | P9P | DESAUTEL | 1 | 2019-06-02 | L.H.J.C.02.0.02ZONEJ-3 | ASFUN | EXT | DECHETS BENNE -3 | 012 | NIVEAU C | D | 2024-02-26 | 2024-02-26 | 2024-02-26 | INSTALLATION 1 | 0 |  |  |  | 0 |  | Non | Non
3111795 / 119 | RIVE DROITE | HOPITAL LARREY (EXTINCTEURS) | RIVE DROITE | 31400 | TOULOUSE | P9ABC | EXT. POUDRE ABC 9KG | P9P | DESAUTEL | 1 | 2020-06-02 | H.L.J.C.00000 | JMSKZ | EXT | ENLEVEMENT DÉCHETS COFFRET -3 | 012 | NIVEAU C | D | 2024-02-23 |  |  | INSTALLATION 1 | 0 |  |  |  | 0 |  | Non | Non
3111795 / 119 | RIVE DROITE | HOPITAL LARREY (EXTINCTEURS) | RIVE DROITE | 31400 | TOULOUSE | P50ABC | EXT. POUDRE ABC 50KG | P50P | DESAUTEL | 1 | 2020-02-18 | L.H.D.C.000001 | KTRBI | EXT | QUAI -3 | 012 | NIVEAU C | D | 2024-02-23 |  |  | INSTALLATION 1 | 0 |  |  |  | 0 |  | Non | Non
3111795 / 119 | RIVE DROITE | HOPITAL LARREY (EXTINCTEURS) | RIVE DROITE | 31400 | TOULOUSE | P9ABC | EXT. POUDRE ABC 9KG | P9P | DESAUTEL | 1 | 2021-02-23 | L.H.J.C.04.0.08 | KTRBY | EXT | CHAUFFERIE -3 | 012 | NIVEAU C | D | 2024-02-23 |  |  | INSTALLATION 1 | 0 |  |  |  | 0 |  | Non | Non
3111795 / 119 | RIVE DROITE | HOPITAL LARREY (EXTINCTEURS) | RIVE DROITE | 31400 | TOULOUSE | P9BC | EXT. POUDRE BC 9KG | P9 | DESAUTEL | 1 | 2021-02-23 | L.H.J.C.04.0.06 | KTRBZ | EXT | CHAUFFERIE -3 | 012 | NIVEAU C | D | 2024-02-23 |  |  | INSTALLATION 1 | 0 |  |  |  | 0 |  | Non | Non
3111795 / 119 | RIVE DROITE | HOPITAL LARREY (EXTINCTEURS) | RIVE DROITE | 31400 | TOULOUSE | P9ABC | EXT. POUDRE ABC 9KG | P9P | DESAUTEL | 1 | 2021-02-23 | L.H.J.C.04.0.08 | KTRCA | EXT | CHAUFFERIE -3 | 012 | NIVEAU C | D | 2024-02-23 |  |  | INSTALLATION 1 | 0 |  |  |  | 0 |  | Non | Non
3111795 / 119 | RIVE DROITE | HOPITAL LARREY (EXTINCTEURS) | RIVE DROITE | 31400 | TOULOUSE | C5 | EXT. CO2 5KG | C5 | DESAUTEL | 1 | 2021-02-16 | L.H.D.C.02.0.04 | KTRAX | EXT | POSTE TRANSFORMATEUR ZONE D -3 | 012 | NIVEAU C | D | 2024-02-23 |  |  | INSTALLATION 1 | 0 |  |  |  | 0 |  | Non | Non
3111795 / 119 | RIVE DROITE | HOPITAL LARREY (EXTINCTEURS) | RIVE DROITE | 31400 | TOULOUSE | P9ABC | EXT. POUDRE ABC 9KG | P9P | DESAUTEL | 1 | 2021-02-15 | L.H.J.C.07.0.11ZONEJ-3 | KTQZP | EXT | QUAI -3 | 012 | NIVEAU C | D | 2024-02-26 |  |  | INSTALLATION 1 | 0 |  |  |  | 0 |  | Non | Non
3111795 / 119 | RIVE DROITE | HOPITAL LARREY (EXTINCTEURS) | RIVE DROITE | 31400 | TOULOUSE | E6A | EXT. EAU PULV. 6L LW | E6A15EV | DESAUTEL | 1 | 2021-02-15 | L.H.D.C.07.0.01 | KTQZO | EXT | COULOIR VERS BENNE DÉCHET -3 | 012 | NIVEAU C | D | 2024-02-26 |  |  | INSTALLATION 1 | 0 |  |  |  | 0 |  | Non | Non
3111795 / 119 | RIVE DROITE | HOPITAL LARREY (EXTINCTEURS) | RIVE DROITE | 31400 | TOULOUSE | P9ABC | EXT. POUDRE ABC 9KG | P9P | DESAUTEL | 1 | 2021-02-15 | L.H.C.C.VS.7.0.01 | KTQZS | EXT | VIDE SANITAIRE -3 | 012 | NIVEAU C | D | 2024-02-26 |  |  | INSTALLATION 1 | 0 |  |  |  | 0 |  | Non | Non
3111795 / 119 | RIVE DROITE | HOPITAL LARREY (EXTINCTEURS) | RIVE DROITE | 31400 | TOULOUSE | P9ABC | EXT. POUDRE ABC 9KG | P9P | DESAUTEL | 1 | 2021-02-15 | L.H.J.C.01.0.01 | KTQZQ | EXT | COULOIR VERS QUAI | 012 | NIVEAU C | D | 2024-02-23 |  |  | INSTALLATION 1 | 0 |  |  |  | 0 |  | Non | Non
3111795 / 119 | RIVE DROITE | HOPITAL LARREY (EXTINCTEURS) | RIVE DROITE | 31400 | TOULOUSE | C5 | EXT. CO2 5KG | C5 | DESAUTEL | 1 | 2022-10-16 | L.H.A.C.10.0.07 | LTTHG | EXT | ZONE A TRAITEMENT DIALYSES-3 | 012 | NIVEAU C | D | 2024-02-26 |  |  | INSTALLATION 1 | 0 |  |  |  | 0 |  | Oui | Oui
3111795 / 119 | RIVE DROITE | HOPITAL LARREY (EXTINCTEURS) | RIVE DROITE | 31400 | TOULOUSE | C5 | EXT. CO2 5KG | C5 | DESAUTEL | 1 | 2022-06-16 | L.H.C.A.09.0.03 | LTTHO | EXT | LOCAAL STOCK DIALYSE -3 | 012 | NIVEAU C | D | 2024-02-26 |  |  | INSTALLATION 1 | 0 |  |  |  | 0 |  | Oui | Oui
3111795 / 119 | RIVE DROITE | HOPITAL LARREY (EXTINCTEURS) | RIVE DROITE | 31400 | TOULOUSE | P6ABC | EXT. POUDRE ABC 6KG | P6P | DESAUTEL | 1 | 2019-04-03 | SI35 | ASFUO | EXT | MOTEUR EXTÉRIEUR | 012 | NIVEAU C | D | 2024-02-23 | 2024-02-23 | 2024-02-23 | INSTALLATION 1 | 0 |  |  |  | 0 |  | Oui | Oui
3111795 / 119 | RIVE DROITE | HOPITAL LARREY (EXTINCTEURS) | RIVE DROITE | 31400 | TOULOUSE | P6ABC | EXT. POUDRE ABC 6KG | P6P | DESAUTEL | 1 | 2019-04-03 | SI34 | ASFUL | EXT | POSTE DE TRANSFORMATION ARRIVE EDF | 012 | NIVEAU C | D | 2024-02-23 | 2024-02-23 | 2024-02-23 | INSTALLATION 1 | 0 |  |  |  | 0 |  | Oui | Oui
3111795 / 119 | RIVE DROITE | HOPITAL LARREY (EXTINCTEURS) | RIVE DROITE | 31400 | TOULOUSE | P6ABC | EXT. POUDRE ABC 6KG | P6P | DESAUTEL | 1 | 2019-04-03 | SI36 | ASFUK | EXT | POSTE DE TRANSFORMATION ARRIVÉ EDF | 012 | NIVEAU C | D | 2024-02-23 | 2024-02-23 | 2024-02-23 | INSTALLATION 1 | 0 |  |  |  | 0 |  | Oui | Oui
3111795 / 119 | RIVE DROITE | HOPITAL LARREY (EXTINCTEURS) | RIVE DROITE | 31400 | TOULOUSE | PP2ABC | EXT. POUDRE ABC PP 2KG |  | GLORIA | 1 | 2021-04-03 |  | LTTJN | EXT | ARRIVÉ EDF EXTÉRIEUR | 012 | NIVEAU C | D | 2024-02-26 |  |  | INSTALLATION 1 | 0 |  |  |  | 0 |  | Oui | Oui
3111795 / 119 | RIVE DROITE | HOPITAL LARREY (EXTINCTEURS) | RIVE DROITE | 31400 | TOULOUSE | C5 | EXT. CO2 5KG | C5 | DESAUTEL | 1 | 2023-10-06 | L.H. | JMTPE | EXT | GROUPE ELECTROGENE | 012 | NIVEAU C | D | 2024-02-26 |  |  | INSTALLATION 1 | 0 |  |  |  | 0 |  | Oui | Oui
3111795 / 119 | RIVE DROITE | HOPITAL LARREY (EXTINCTEURS) | RIVE DROITE | 31400 | TOULOUSE | P6ABC | EXT. POUDRE ABC 6KG | P6P | DESAUTEL | 1 | 2023-10-06 | L.H.J.C.03.004 | JMTQC | EXT | EXTÉRIEUR GROUPE ÉLECTROGÈNE -3 | 012 | NIVEAU C | D | 2024-02-23 |  |  | INSTALLATION 1 | 0 |  |  |  | 0 |  | Oui | Oui
3111795 / 119 | RIVE DROITE | HOPITAL LARREY (EXTINCTEURS) | RIVE DROITE | 31400 | TOULOUSE | P9ABC | EXT. POUDRE ABC 9KG | P9P | DESAUTEL | 1 | 2023-10-06 | L.H. | JMTQD | EXT | GROUPE ELECTROGENE | 012 | NIVEAU C | D | 2024-02-26 |  |  | INSTALLATION 1 | 0 |  |  |  | 0 |  | Oui | Oui
3111795 / 119 | RIVE DROITE | HOPITAL LARREY (EXTINCTEURS) | RIVE DROITE | 31400 | TOULOUSE | P6BC | EXT. POUDRE BC 6KG | P6 | DESAUTEL | 1 | 2016-03-01 | L.H.J.C.000000 |  | EXT | POSTE TRANSFORMATEUR EXTÉRIEUR / A REFI | 012 | NIVEAU C | D | 2024-03-01 |  |  | INSTALLATION 1 | 0 |  |  |  | 0 |  | Oui | Oui
3111795 / 119 | RIVE DROITE | HOPITAL LARREY (EXTINCTEURS) | RIVE DROITE | 31400 | TOULOUSE | E9A | EXT. EAU PULV. 9L LW | E9A1EV | DESAUTEL | 1 | 2019-07-25 | L.G.LOGIPARC11 | EGHCZ | EXT | L.G.GARAGE 11/ A REFIXER | 013 | LOGIPARC | D | 2024-02-26 | 2024-02-26 | 2024-02-26 | INSTALLATION 1 | 0 |  |  |  | 0 |  | Non | Non
3111795 / 119 | RIVE DROITE | HOPITAL LARREY (EXTINCTEURS) | RIVE DROITE | 31400 | TOULOUSE | C2 | EXT. CO2 2KG | C2 | GLORIA | 1 | 2021-04-03 | L.G.LOGIPARC15 | LTTJQ | EXT | LG GARAGE 15 | 013 | LOGIPARC | D | 2024-02-26 |  |  | INSTALLATION 1 | 0 |  |  |  | 0 |  | Non | Non
3111795 / 119 | RIVE DROITE | HOPITAL LARREY (EXTINCTEURS) | RIVE DROITE | 31400 | TOULOUSE | C2 | EXT. CO2 2KG | C2 | ANDRIEU | 1 | 2021-04-03 | L.G.LOGIPARC10 | LTTJR | EXT | LG GARAGE 10 | 013 | LOGIPARC | D | 2024-02-26 |  |  | INSTALLATION 1 | 0 |  |  |  | 0 |  | Non | Non
3111795 / 119 | RIVE DROITE | HOPITAL LARREY (EXTINCTEURS) | RIVE DROITE | 31400 | TOULOUSE | PP6ABC | EXT. POUDRE ABC PP 6KG | INTEGRAL | GLORIA | 1 | 2021-04-03 | L.G.LOGIPARC02 | LTTJS | EXT | LOGIPARC | 013 | LOGIPARC | D | 2024-02-26 |  |  | INSTALLATION 1 | 0 |  |  |  | 0 |  | Non | Non
3111795 / 119 | RIVE DROITE | HOPITAL LARREY (EXTINCTEURS) | RIVE DROITE | 31400 | TOULOUSE | P9ABC | EXT. POUDRE ABC 9KG | P9P | DESAUTEL | 1 | 2020-06-10 | L.G.LOGIPARC03 | ASFWQ | EXT | ATELIER VOITURE | 013 | LOGIPARC | D | 2024-02-26 |  |  | INSTALLATION 1 | 0 |  |  |  | 0 |  | Non | Non
3111795 / 119 | RIVE DROITE | HOPITAL LARREY (EXTINCTEURS) | RIVE DROITE | 31400 | TOULOUSE | E6A | EXT. EAU PULV. 6L LW | INTEGRAL | SICLI | 1 | 2014-06-10 | L.G.LOGIPARC12 | ASFWP | EXT | ATELIER JARDINAGE DERRIERE LA PORTE | 013 | LOGIPARC | D | 2024-02-26 | 2021-04-03 | 2021-04-03 | INSTALLATION 1 | 0 |  |  |  | 0 | P10A | Non | Non
3111795 / 119 | RIVE DROITE | HOPITAL LARREY (EXTINCTEURS) | RIVE DROITE | 31400 | TOULOUSE | P9ABC | EXT. POUDRE ABC 9KG | P9P | DESAUTEL | 1 | 2021-02-18 | L.G.LOGIPARC14 | KTRBX | EXT | LOCAL A COTE RESERVE FORMATION | 013 | LOGIPARC | D | 2024-02-26 |  |  | INSTALLATION 1 | 0 |  |  |  | 0 |  | Non | Non
3111795 / 119 | RIVE DROITE | HOPITAL LARREY (EXTINCTEURS) | RIVE DROITE | 31400 | TOULOUSE | P9ABC | EXT. POUDRE ABC 9KG | P9P | DESAUTEL | 1 | 2021-02-18 | L.G.LOGIPARC06 | KTRBF | EXT | LOGIPARC GARAGE | 013 | LOGIPARC | D | 2024-02-26 |  |  | INSTALLATION 1 | 0 |  |  |  | 0 |  | Non | Non
3111795 / 119 | RIVE DROITE | HOPITAL LARREY (EXTINCTEURS) | RIVE DROITE | 31400 | TOULOUSE | P9ABC | EXT. POUDRE ABC 9KG | P9P | DESAUTEL | 1 | 2021-02-18 | L.G.LOGIPARC08 | KTRBE | EXT | LOGIPARC ATELIER | 013 | LOGIPARC | D | 2024-02-26 |  |  | INSTALLATION 1 | 0 |  |  |  | 0 |  | Non | Non
3111795 / 119 | RIVE DROITE | HOPITAL LARREY (EXTINCTEURS) | RIVE DROITE | 31400 | TOULOUSE | P9ABC | EXT. POUDRE ABC 9KG | P9P | DESAUTEL | 1 | 2021-02-18 | L.G.LOGIPARC04 | KTRBH | EXT | LOGIPARC | 013 | LOGIPARC | D | 2024-02-26 |  |  | INSTALLATION 1 | 0 |  |  |  | 0 |  | Non | Non
3111795 / 119 | RIVE DROITE | HOPITAL LARREY (EXTINCTEURS) | RIVE DROITE | 31400 | TOULOUSE | P9ABC | EXT. POUDRE ABC 9KG | P9P | DESAUTEL | 1 | 2021-02-18 | L.G.LOGIPARC05 | KTRBG | EXT | L.G.GARAGE | 013 | LOGIPARC | D | 2024-02-26 |  |  | INSTALLATION 1 | 0 |  |  |  | 0 |  | Non | Non
3111795 / 119 | RIVE DROITE | HOPITAL LARREY (EXTINCTEURS) | RIVE DROITE | 31400 | TOULOUSE | P9ABC | EXT. POUDRE ABC 9KG | P9P | DESAUTEL | 1 | 2020-04-03 | L.G.LOGIPARC09 | KTRBX | EXT | LG GARAGE | 013 | LOGIPARC | D | 2024-02-26 |  |  | INSTALLATION 1 | 0 |  |  |  | 0 |  | Non | Non
3111795 / 119 | RIVE DROITE | HOPITAL LARREY (EXTINCTEURS) | RIVE DROITE | 31400 | TOULOUSE | P9ABC | EXT. POUDRE ABC 9KG | P9P | DESAUTEL | 1 | 2023-10-06 |  |  | EXT | CUVE OXY LOGIPARC | 014 | PARKING ET EXTERIEUR | D | 2024-02-26 |  |  | INSTALLATION 1 | 0 |  |  |  | 0 |  | Oui | Oui
3111795 / 119 | RIVE DROITE | HOPITAL LARREY (EXTINCTEURS) | RIVE DROITE | 31400 | TOULOUSE | P9ABC | EXT. POUDRE ABC 9KG | P9P | DESAUTEL | 1 | 2023-10-06 |  |  | EXT | CUVE OXY LOGIPARC | 014 | PARKING ET EXTERIEUR | D | 2024-02-26 |  |  | INSTALLATION 1 | 0 |  |  |  | 0 |  | Oui | Oui
3111795 / 119 | RIVE DROITE | HOPITAL LARREY (EXTINCTEURS) | RIVE DROITE | 31400 | TOULOUSE | P9ABC | EXT. POUDRE ABC 9KG | P9P | DESAUTEL | 1 | 2023-10-06 |  |  | EXT | CUVE OXY LOGIPARC | 014 | PARKING ET EXTERIEUR | D | 2024-02-26 |  |  | INSTALLATION 1 | 0 |  |  |  | 0 |  | Oui | Oui
3111795 / 119 | RIVE DROITE | HOPITAL LARREY (EXTINCTEURS) | RIVE DROITE | 31400 | TOULOUSE | P9ABC | EXT. POUDRE ABC 9KG | P9P | DESAUTEL | 1 | 2023-10-06 |  |  | EXT | CUVE OXY LOGIPARC | 014 | PARKING ET EXTERIEUR | D | 2024-02-26 |  |  | INSTALLATION 1 | 0 |  |  |  | 0 |  | Oui | Oui
3111795 / 119 | RIVE DROITE | HOPITAL LARREY (EXTINCTEURS) | RIVE DROITE | 31400 | TOULOUSE | E6A | EXT. EAU PULV. 6L LW | E6A15EV | DESAUTEL | 1 | 2020-06-12 | L.C.EP.01 | ASFXO | EXT | SALLE REPOS | 015 | HEMOVIGILANCE | D | 2024-02-26 |  |  | INSTALLATION 1 | 0 |  |  |  | 0 |  | Non | Non
3111795 / 119 | RIVE DROITE | HOPITAL LARREY (EXTINCTEURS) | RIVE DROITE | 31400 | TOULOUSE | E6A6V | EXT. EAU 6L ZERO FLUOR V2 | E6A15FF | DESAUTEL | 1 | 2023-06-12 | L.C.EP.03 | ASFXN | EXT | ENTRÉE | 015 | HEMOVIGILANCE | D | 2024-02-26 |  |  | INSTALLATION 1 | 0 |  |  |  | 0 |  | Non | Non
3111795 / 119 | RIVE DROITE | HOPITAL LARREY (EXTINCTEURS) | RIVE DROITE | 31400 | TOULOUSE | E6A | EXT. EAU PULV. 6L LW | E6A15EV | DESAUTEL | 1 | 2020-10-06 | L.C.EP.04 |  | EXT | SOUS SOL HEMOVIGILANCE | 015 | HEMOVIGILANCE | D | 2024-02-26 |  |  | INSTALLATION 1 | 0 |  |  |  | 0 |  | Oui | Oui
3111795 / 119 | RIVE DROITE | HOPITAL LARREY (EXTINCTEURS) | RIVE DROITE | 31400 | TOULOUSE | C2 | EXT. CO2 2KG | C2 | ANDRIEU | 1 | 2021-04-03 | L.C.EP.02 | ASFXM | EXT | SECRETARIAT | 015 | HEMOVIGILANCE | D | 2024-02-26 |  |  | INSTALLATION 1 | 0 |  |  |  | 0 |  | Non | Non
3111795 / 119 | RIVE DROITE | HOPITAL LARREY (EXTINCTEURS) | RIVE DROITE | 31400 | TOULOUSE | C2 | EXT. CO2 2KG | C2 | DESAUTEL | 1 | 2021-02-23 | RESERVE | KTQZC | EXT | RESERVE | 016 | RESERVE | D | 2024-02-23 |  |  | INSTALLATION 1 | 0 |  |  |  | 0 |  | Oui | Oui
3111795 / 119 | RIVE DROITE | HOPITAL LARREY (EXTINCTEURS) | RIVE DROITE | 31400 | TOULOUSE | C5 | EXT. CO2 5KG | C5 | DESAUTEL | 1 | 2023-07-23 | RESERVE | JMTPG | EXT | RESERVE | 016 | RESERVE | D | 2024-02-23 |  |  | INSTALLATION 1 | 0 |  |  |  | 0 |  | Oui | Oui
3111795 / 119 | RIVE DROITE | HOPITAL LARREY (EXTINCTEURS) | RIVE DROITE | 31400 | TOULOUSE | C5 | EXT. CO2 5KG | C5 | DESAUTEL | 1 | 2022-10-23 | RESERVE | LTTGO | EXT | RESERVE | 016 | RESERVE | D | 2024-02-23 |  |  | INSTALLATION 1 | 0 |  |  |  | 0 |  | Oui | Oui
3111795 / 119 | RIVE DROITE | HOPITAL LARREY (EXTINCTEURS) | RIVE DROITE | 31400 | TOULOUSE | C5 | EXT. CO2 5KG | C5 | DESAUTEL | 1 | 2019-09-23 | RESERVE | ASFUF | EXT | RESERVE | 016 | RESERVE | D | 2024-02-23 |  |  | INSTALLATION 1 | 0 |  |  |  | 0 |  | Oui | Oui
3111795 / 119 | RIVE DROITE | HOPITAL LARREY (EXTINCTEURS) | RIVE DROITE | 31400 | TOULOUSE | C5 | EXT. CO2 5KG | C5 | DESAUTEL | 1 | 2022-10-23 | RESERVE | LTTGF | EXT | RESERVE | 016 | RESERVE | D | 2024-02-23 |  |  | INSTALLATION 1 | 0 |  |  |  | 0 |  | Oui | Oui
3111795 / 119 | RIVE DROITE | HOPITAL LARREY (EXTINCTEURS) | RIVE DROITE | 31400 | TOULOUSE | C5 | EXT. CO2 5KG |  | ANDRIEU | 1 | 2021-02-23 | RESERVE | LTTHA | EXT | RESERVE | 016 | RESERVE | D | 2024-02-23 |  |  | INSTALLATION 1 | 0 |  |  |  | 0 |  | Oui | Oui
3111795 / 119 | RIVE DROITE | HOPITAL LARREY (EXTINCTEURS) | RIVE DROITE | 31400 | TOULOUSE | E6A | EXT. EAU PULV. 6L LW | E6A15EV | DESAUTEL | 1 | 2017-07-17 | RESERVE | AYBDY | EXT | RESERVE | 016 | RESERVE | D | 2024-02-23 | 2023-03-16 | 2023-03-16 | INSTALLATION 1 | 0 |  |  |  | 0 |  | Non | Non
3111795 / 119 | RIVE DROITE | HOPITAL LARREY (EXTINCTEURS) | RIVE DROITE | 31400 | TOULOUSE | E6A | EXT. EAU PULV. 6L LW | E6A15EV | DESAUTEL | 1 | 2020-06-09 | RESERVE | ASFWJ | EXT | RESERVE | 016 | RESERVE | D | 2024-02-23 |  |  | INSTALLATION 1 | 0 |  |  |  | 0 |  | Non | Non
3111795 / 119 | RIVE DROITE | HOPITAL LARREY (EXTINCTEURS) | RIVE DROITE | 31400 | TOULOUSE | E6A | EXT. EAU PULV. 6L LW | E6A15EV | DESAUTEL | 1 | 2020-06-09 |  | ASFVU | EXT | RESERVE | 016 | RESERVE | D | 2024-02-23 | 2023-03-16 |  | INSTALLATION 1 | 0 |  |  |  | 0 |  | Non | Non
3111795 / 119 | RIVE DROITE | HOPITAL LARREY (EXTINCTEURS) | RIVE DROITE | 31400 | TOULOUSE | E6A | EXT. EAU PULV. 6L LW | E6A15EV | DESAUTEL | 1 | 2021-02-23 | RESERVE | KTRBM | EXT | RESERVE | 016 | RESERVE | D | 2024-02-23 |  |  | INSTALLATION 1 | 0 |  |  |  | 0 |  | Oui | Oui
3111795 / 119 | RIVE DROITE | HOPITAL LARREY (EXTINCTEURS) | RIVE DROITE | 31400 | TOULOUSE | E6A | EXT. EAU PULV. 6L LW | E6A15EV | DESAUTEL | 1 | 2020-02-23 | RESERVE | ASFVX | EXT | RESERVE | 016 | RESERVE | D | 2024-02-23 |  |  | INSTALLATION 1 | 0 |  |  |  | 0 |  | Oui | Oui
3111795 / 119 | RIVE DROITE | HOPITAL LARREY (EXTINCTEURS) | RIVE DROITE | 31400 | TOULOUSE | E6A | EXT. EAU PULV. 6L LW | E6A15EV | DESAUTEL | 1 | 2020-02-23 | RESERVE | PXKJU | EXT | RESERVE | 016 | RESERVE | D | 2024-02-23 | 2024-02-23 |  | INSTALLATION 1 | 0 |  |  |  | 0 |  | Oui | Oui
3111795 / 119 | RIVE DROITE | HOPITAL LARREY (EXTINCTEURS) | RIVE DROITE | 31400 | TOULOUSE | C5 | EXT. CO2 5KG |  | ANDRIEU | 1 | 2023-07-16 | RESERVE | JMUFJ | EXT | RESERVE | 016 | RESERVE | D | 2024-02-23 |  |  | INSTALLATION 1 | 0 |  |  |  | 0 |  | Non | Non
3111795 / 119 | RIVE DROITE | HOPITAL LARREY (EXTINCTEURS) | RIVE DROITE | 31400 | TOULOUSE | E6A6V | EXT. EAU 6L ZERO FLUOR V2 | E6A15FF | DESAUTEL | 1 | 2024-04-08 | RESERVE |  | EXT | RÉSERVE | 016 | RESERVE | D |  |  |  | INSTALLATION 1 | 0 |  |  |  | 0 |  | Oui | Oui
3111795 / 119 | RIVE DROITE | HOPITAL LARREY (EXTINCTEURS) | RIVE DROITE | 31400 | TOULOUSE | E6A6V | EXT. EAU 6L ZERO FLUOR V2 | E6A15FF | DESAUTEL | 1 | 2024-04-08 | RESERVE |  | EXT | RESERVE | 016 | RESERVE | D |  |  |  | INSTALLATION 1 | 0 |  |  |  | 0 |  | Oui | Oui
3111795 / 119 | RIVE DROITE | HOPITAL LARREY (EXTINCTEURS) | RIVE DROITE | 31400 | TOULOUSE | E6A6V | EXT. EAU 6L ZERO FLUOR V2 | E6A15FF | DESAUTEL | 1 | 2024-04-08 | RESERVE |  | EXT | RÉSERVE | 016 | RESERVE | D |  |  |  | INSTALLATION 1 | 0 |  |  |  | 0 |  | Oui | Oui
3111795 / 119 | RIVE DROITE | HOPITAL LARREY (EXTINCTEURS) | RIVE DROITE | 31400 | TOULOUSE | E6A6V | EXT. EAU 6L ZERO FLUOR V2 | E6A15FF | DESAUTEL | 1 | 2024-04-08 | RESERVE |  | EXT | RÉSERVE | 016 | RESERVE | D |  |  |  | INSTALLATION 1 | 0 |  |  |  | 0 |  | Oui | Oui
3111795 / 119 | RIVE DROITE | HOPITAL LARREY (EXTINCTEURS) | RIVE DROITE | 31400 | TOULOUSE | E6A6V | EXT. EAU 6L ZERO FLUOR V2 | E6A15FF | DESAUTEL | 1 | 2024-04-08 | RESERVE |  | EXT | RÉSERVE | 016 | RESERVE | D |  |  |  | INSTALLATION 1 | 0 |  |  |  | 0 |  | Oui | Oui
3111795 / 119 | RIVE DROITE | HOPITAL LARREY (EXTINCTEURS) | RIVE DROITE | 31400 | TOULOUSE | E6A6V | EXT. EAU 6L ZERO FLUOR V2 | E6A15FF | DESAUTEL | 1 | 2024-04-08 | RESERVE |  | EXT | RÉSERVE | 016 | RESERVE | D |  |  |  | INSTALLATION 1 | 0 |  |  |  | 0 |  | Oui | Oui
3111795 / 119 | RIVE DROITE | HOPITAL LARREY (EXTINCTEURS) | RIVE DROITE | 31400 | TOULOUSE | E6A6V | EXT. EAU 6L ZERO FLUOR V2 | E6A15FF | DESAUTEL | 1 | 2024-04-08 | RESERVE |  | EXT | RESERVE | 016 | RESERVE | D |  |  |  | INSTALLATION 1 | 0 |  |  |  | 0 |  | Oui | Oui
3111795 / 119 | RIVE DROITE | HOPITAL LARREY (EXTINCTEURS) | RIVE DROITE | 31400 | TOULOUSE | E6A6V | EXT. EAU 6L ZERO FLUOR V2 | E6A15FF | DESAUTEL | 1 | 2024-04-08 | RESERVE |  | EXT | RÉSERVE | 016 | RESERVE | D |  |  |  | INSTALLATION 1 | 0 |  |  |  | 0 |  | Oui | Oui
3111795 / 119 | RIVE DROITE | HOPITAL LARREY (EXTINCTEURS) | RIVE DROITE | 31400 | TOULOUSE | E6A6V | EXT. EAU 6L ZERO FLUOR V2 | E6A15FF | DESAUTEL | 1 | 2024-04-08 | RESERVE |  | EXT | RÉSERVE | 016 | RESERVE | D |  |  |  | INSTALLATION 1 | 0 |  |  |  | 0 |  | Oui | Oui
3111795 / 119 | RIVE DROITE | HOPITAL LARREY (EXTINCTEURS) | RIVE DROITE | 31400 | TOULOUSE | E6A6V | EXT. EAU 6L ZERO FLUOR V2 | E6A15FF | DESAUTEL | 1 | 2024-04-08 | RESERVE |  | EXT | RÉSERVE | 016 | RESERVE | D |  |  |  | INSTALLATION 1 | 0 |  |  |  | 0 |  | Oui | Oui
3111795 / 119 | RIVE DROITE | HOPITAL LARREY (EXTINCTEURS) | RIVE DROITE | 31400 | TOULOUSE | E6A6V | EXT. EAU 6L ZERO FLUOR V2 | E6A15FF | DESAUTEL | 1 | 2024-04-08 | RESERVE |  | EXT | RESERVE | 016 | RESERVE | D |  |  |  | INSTALLATION 1 | 0 |  |  |  | 0 |  | Oui | Oui
3111795 / 119 | RIVE DROITE | HOPITAL LARREY (EXTINCTEURS) | RIVE DROITE | 31400 | TOULOUSE | E6A6V | EXT. EAU 6L ZERO FLUOR V2 | E6A15FF | DESAUTEL | 1 | 2024-04-08 | RESERVE |  | EXT | RESERVE | 016 | RESERVE | D |  |  |  | INSTALLATION 1 | 0 |  |  |  | 0 |  | Oui | Oui
3111795 / 119 | RIVE DROITE | HOPITAL LARREY (EXTINCTEURS) | RIVE DROITE | 31400 | TOULOUSE | E6A6V | EXT. EAU 6L ZERO FLUOR V2 | E6A15FF | DESAUTEL | 1 | 2024-04-08 | RESERVE |  | EXT | RESERVE | 016 | RESERVE | D |  |  |  | INSTALLATION 1 | 0 |  |  |  | 0 |  | Oui | Oui
3111795 / 119 | RIVE DROITE | HOPITAL LARREY (EXTINCTEURS) | RIVE DROITE | 31400 | TOULOUSE | E6A6V | EXT. EAU 6L ZERO FLUOR V2 | E6A15FF | DESAUTEL | 1 | 2024-04-08 | RESERVE |  | EXT | RESERVE | 016 | RESERVE | D |  |  |  | INSTALLATION 1 | 0 |  |  |  | 0 |  | Oui | Oui
3111795 / 119 | RIVE DROITE | HOPITAL LARREY (EXTINCTEURS) | RIVE DROITE | 31400 | TOULOUSE | C5 | EXT. CO2 5KG | C5 | DESAUTEL | 1 | 2023-07-02 | RESERVE | JMUFP | EXT | RESERVE PC | 016 | RESERVE | D | 2024-02-23 |  |  | INSTALLATION 1 | 0 |  |  |  | 0 |  | Non | Non
3111795 / 119 | RIVE DROITE | HOPITAL LARREY (EXTINCTEURS) | RIVE DROITE | 31400 | TOULOUSE | E6A | EXT. EAU PULV. 6L LW | E6A15EV | DESAUTEL | 1 | 2020-06-03 | RESERVE | ASFVE | EXT | RESERVE | 016 | RESERVE | D | 2024-02-23 |  |  | INSTALLATION 1 | 0 |  |  |  | 0 |  | Non | Non
3111795 / 119 | RIVE DROITE | HOPITAL LARREY (EXTINCTEURS) | RIVE DROITE | 31400 | TOULOUSE | E6A | EXT. EAU PULV. 6L LW | E6A15EV | DESAUTEL | 1 | 2020-06-03 | RESERVE | ASFWG | EXT | RESERVE | 016 | RESERVE | D | 2024-02-23 |  |  | INSTALLATION 1 | 0 |  |  |  | 0 |  | Non | Non
3111795 / 119 | RIVE DROITE | HOPITAL LARREY (EXTINCTEURS) | RIVE DROITE | 31400 | TOULOUSE | P6ABC | EXT. POUDRE ABC 6KG | P6P | DESAUTEL | 1 | 2019-06-03 | RESERVE | ASFUM | EXT | RESERVE | 016 | RESERVE | D | 2024-02-23 | 2024-02-23 | 2024-02-23 | INSTALLATION 1 | 0 |  |  |  | 0 |  | Non | Non
3111795 / 119 | RIVE DROITE | HOPITAL LARREY (EXTINCTEURS) | RIVE DROITE | 31400 | TOULOUSE | E9A6V | EXT. EAU 9L ZERO FLUOR V2 | E9A1FF | DESAUTEL | 1 | 2023-02-23 | RESERVE | JMUFK | EXT | RESERVE | 016 | RESERVE | D | 2024-02-23 |  |  | INSTALLATION 1 | 0 |  |  |  | 0 |  | Oui | Oui
3111795 / 119 | RIVE DROITE | HOPITAL LARREY (EXTINCTEURS) | RIVE DROITE | 31400 | TOULOUSE | C5 | EXT. CO2 5KG | C5 | DESAUTEL | 1 | 2023-07-16 | RESERVE | JMUFN | EXT | RESERVE | 016 | RESERVE | D | 2024-02-23 |  |  | INSTALLATION 1 | 0 |  |  |  | 0 |  | Oui | Oui
3111795 / 119 | RIVE DROITE | HOPITAL LARREY (EXTINCTEURS) | RIVE DROITE | 31400 | TOULOUSE | C5 | EXT. CO2 5KG | C5 | DESAUTEL | 1 | 2020-10-16 | RESERVE | ENOLF | EXT | RESERVE | 016 | RESERVE | D | 2024-02-23 |  |  | INSTALLATION 1 | 0 |  |  |  | 0 |  | Oui | Oui
3111795 / 119 | RIVE DROITE | HOPITAL LARREY (EXTINCTEURS) | RIVE DROITE | 31400 | TOULOUSE | C5 | EXT. CO2 5KG | C5 | DESAUTEL | 1 | 2023-07-23 | RESERVE | JMUFM | EXT | RESERVE | 016 | RESERVE | D | 2024-02-23 |  |  | INSTALLATION 1 | 0 |  |  |  | 0 |  | Oui | Oui
3111795 / 119 | RIVE DROITE | HOPITAL LARREY (EXTINCTEURS) | RIVE DROITE | 31400 | TOULOUSE | E6A6V | EXT. EAU 6L ZERO FLUOR V2 | E6A15FF | DESAUTEL | 1 | 2023-10-06 |  | JMUFI | EXT | RÉSERVEV2 -3 | 016 | RESERVE | D | 2024-02-23 |  |  | INSTALLATION 1 | 0 |  |  |  | 0 |  | Oui | Oui
3111795 / 119 | RIVE DROITE | HOPITAL LARREY (EXTINCTEURS) | RIVE DROITE | 31400 | TOULOUSE | C2 | EXT. CO2 2KG | C2 | DESAUTEL | 1 | 2023-04-06 | RESERVE | JMTPJ | EXT | RESERVE | 016 | RESERVE | D | 2024-02-23 |  |  | INSTALLATION 1 | 0 |  |  |  | 0 |  | Oui | Oui
3111795 / 119 | RIVE DROITE | HOPITAL LARREY (EXTINCTEURS) | RIVE DROITE | 31400 | TOULOUSE | C2 | EXT. CO2 2KG | C2 | DESAUTEL | 1 | 2023-07-06 | RESERVE | JMTPU | EXT | RESERVE | 016 | RESERVE | D | 2024-02-23 |  |  | INSTALLATION 1 | 0 |  |  |  | 0 |  | Oui | Oui
3111795 / 119 | RIVE DROITE | HOPITAL LARREY (EXTINCTEURS) | RIVE DROITE | 31400 | TOULOUSE | C2 | EXT. CO2 2KG | C2 | DESAUTEL | 1 | 2023-04-06 | RESERVE | JMTPD | EXT | RESERVE | 016 | RESERVE | D | 2024-02-23 |  |  | INSTALLATION 1 | 0 |  |  |  | 0 |  | Oui | Oui
3111795 / 119 | RIVE DROITE | HOPITAL LARREY (EXTINCTEURS) | RIVE DROITE | 31400 | TOULOUSE | C2 | EXT. CO2 2KG | C2 | DESAUTEL | 1 | 2023-04-06 | RESERVE | JMTPI | EXT | RESERVE | 016 | RESERVE | D | 2024-02-23 |  |  | INSTALLATION 1 | 0 |  |  |  | 0 |  | Oui | Oui
3111795 / 119 | RIVE DROITE | HOPITAL LARREY (EXTINCTEURS) | RIVE DROITE | 31400 | TOULOUSE | P9ABC | EXT. POUDRE ABC 9KG | P9P | DESAUTEL | 1 | 2020-10-06 | RESERVE | JMSKY | EXT | RÉSERVE | 016 | RESERVE | D | 2024-02-23 |  |  | INSTALLATION 1 | 0 |  |  |  | 0 |  | Oui | Oui
3111795 / 120 | RIVE DROITE | HOPITAL LARREY (RIA) | RIVE DROITE | 31400 | TOULOUSE | RIA19/20 | ROBINET INCENDIE ARME |  | DESAUTEL | 1 | 2005-01-01 | R06 | EUENY | EXT | 6EME ETAGE AILE C |  |  | D | 2024-02-27 |  |  | INSTALLATION 1 | 25 | 30M | DMA | VISSE | 2 |  | Non | Non
3111795 / 120 | RIVE DROITE | HOPITAL LARREY (RIA) | RIVE DROITE | 31400 | TOULOUSE | RIA25/30 | ROBINET INCENDIE ARME |  | DESAUTEL | 1 | 2008-01-01 | R15 | EUEOO | EXT | 4EME ETAGE AILE B |  |  | D | 2024-02-27 |  |  | INSTALLATION 1 | 25 | 30M | DMA | VISSE | 2.5 |  | Non | Non
3111795 / 120 | RIVE DROITE | HOPITAL LARREY (RIA) | RIVE DROITE | 31400 | TOULOUSE | RIA25/30 | ROBINET INCENDIE ARME |  | DESAUTEL | 1 | 2021-03-01 | R16 | LTTDH | EXT | 4EME ETAGE AILE B |  |  | D | 2024-02-27 |  |  | INSTALLATION 1 | 25 | 30M | DMA | VISSE | 2.5 |  | Non | Non
3111795 / 120 | RIVE DROITE | HOPITAL LARREY (RIA) | RIVE DROITE | 31400 | TOULOUSE | RIA25/30 | ROBINET INCENDIE ARME |  | DESAUTEL | 1 | 2013-01-01 | R19 | EUEOS | EXT | 3EME ETAGE AILE A |  |  | D | 2024-02-27 |  |  | INSTALLATION 1 | 25 | 30M | DMA | VISSE | 2.5 |  | Non | Non
3111795 / 120 | RIVE DROITE | HOPITAL LARREY (RIA) | RIVE DROITE | 31400 | TOULOUSE | RIA25/30 | ROBINET INCENDIE ARME |  | DESAUTEL | 1 | 2017-01-01 | R20 | EUEOR | EXT | 3EME ETAGE AILE A |  |  | D | 2024-02-27 |  |  | INSTALLATION 1 | 25 | 30M | DMA | VISSE | 2.5 |  | Non | Non
3111795 / 120 | RIVE DROITE | HOPITAL LARREY (RIA) | RIVE DROITE | 31400 | TOULOUSE | RIA25/20 | ROBINET INCENDIE ARME |  | DESAUTEL | 1 | 2010-01-01 | R23 | EUEOQ | EXT | 3EME ETAGE AILE C |  |  | D | 2024-02-27 |  |  | INSTALLATION 1 | 25 | 30M | DMA | VISSE | 2.5 |  | Non | Non
3111795 / 120 | RIVE DROITE | HOPITAL LARREY (RIA) | RIVE DROITE | 31400 | TOULOUSE | RIA25/20 | ROBINET INCENDIE ARME |  | DESAUTEL | 1 | 2010-01-01 | R27 | EUEPH | EXT | 2EME ETAGE AILE B |  |  | D | 2024-02-27 |  |  | INSTALLATION 1 | 25 | 20M | DMA | VISSE | 2.5 |  | Non | Non
3111795 / 120 | RIVE DROITE | HOPITAL LARREY (RIA) | RIVE DROITE | 31400 | TOULOUSE | RIA25/20 | ROBINET INCENDIE ARME |  | DESAUTEL | 1 | 2011-01-01 | R34 | EUEPN | EXT | 1ER ETAGE AILE A |  |  | D | 2024-02-27 |  |  | INSTALLATION 1 | 25 | 20M | DMA | VISSE | 2.5 |  | Non | Non
3111795 / 120 | RIVE DROITE | HOPITAL LARREY (RIA) | RIVE DROITE | 31400 | TOULOUSE | RIA25/20 | ROBINET INCENDIE ARME |  | DESAUTEL | 1 | 2016-03-06 | R49 | EURK | EXT | RDC AILE D |  |  | D | 2024-02-28 |  |  | INSTALLATION 1 | 25 | 20M | DMA | VISSE | 3.5 |  | Non | Non
3111795 / 120 | RIVE DROITE | HOPITAL LARREY (RIA) | RIVE DROITE | 31400 | TOULOUSE | RIA25/30 | ROBINET INCENDIE ARME |  | DESAUTEL | 1 | 2023-02-28 | R51 | EUEPU | EXT | RDC AILE F |  |  | D | 2024-02-28 |  |  | INSTALLATION 1 | 19 | 20M | DMA | VISSE | 3 |  | Non | Non
3111795 / 120 | RIVE DROITE | HOPITAL LARREY (RIA) | RIVE DROITE | 31400 | TOULOUSE | RIA19/20 | ROBINET INCENDIE ARME |  | RA-Matincendie | 1 | 2003-03-06 | R53 | EUEPS | EXT | RDC AILE G |  |  | D | 2024-02-28 |  |  | INSTALLATION 1 | 19 | 20M | DMA | VISSE | 3 | FUAXE | Non | Non
3111795 / 120 | RIVE DROITE | HOPITAL LARREY (RIA) | RIVE DROITE | 31400 | TOULOUSE | RIA25/30 | ROBINET INCENDIE ARME |  | RA-Matincendie | 1 | 2018-01-01 | R56 | EUERI | EXT | 1ER SOUS SOL AILE N |  |  | D | 2024-03-01 |  |  | INSTALLATION 1 | 25 | 30M | DMA | VISSE | 4 |  | Non | Non
3111795 / 120 | RIVE DROITE | HOPITAL LARREY (RIA) | RIVE DROITE | 31400 | TOULOUSE | RIA25/20 | ROBINET INCENDIE ARME |  | AUTRE | 1 | 2010-01-01 | R60 | EUELT | EXT | 1ER SOUS SOL AILE D DÉSAFFECTÉE |  |  | D | 2024-02-26 |  |  | INSTALLATION 1 | 25 | 20M | DMA | VISSE | 4 |  | Non | Non
3111795 / 120 | RIVE DROITE | HOPITAL LARREY (RIA) | RIVE DROITE | 31400 | TOULOUSE | RIA19/20 | ROBINET INCENDIE ARME |  | RA-Matincendie | 1 | 2000-01-01 | R61 | EUEFG | EXT | 1ER SOUS SOL AILE D DÉSAFFECTÉE |  |  | D | 2024-02-26 |  |  | INSTALLATION 1 | 19 | 20M | DMB | VISSE | 4 |  | Non | Non
3111795 / 120 | RIVE DROITE | HOPITAL LARREY (RIA) | RIVE DROITE | 31400 | TOULOUSE | RIA25/30 | ROBINET INCENDIE ARME |  | DESAUTEL | 1 | 2011-01-01 | R62 | EUERW | EXT | 1ER SOUS SOL BO |  |  | D | 2024-02-27 |  |  | INSTALLATION 1 | 25 | 20M | DMA | VISSE | 4 |  | Non | Non
3111795 / 120 | RIVE DROITE | HOPITAL LARREY (RIA) | RIVE DROITE | 31400 | TOULOUSE | RIA19/20 | ROBINET INCENDIE ARME |  | RA-Matincendie | 1 | 2000-01-01 | R63 | EUERV | EXT | 1ER SOUS SOL BO |  |  | D | 2024-02-27 |  |  | INSTALLATION 1 | 19 | 20M | DMA | VISSE | 4 | FUAXE | Non | Non
3111795 / 120 | RIVE DROITE | HOPITAL LARREY (RIA) | RIVE DROITE | 31400 | TOULOUSE | RIA19/20 | ROBINET INCENDIE ARME |  | RA-Matincendie | 1 | 2000-01-01 | R64 | EUERX | EXT | 1ER SOUS SOL BO |  |  | D | 2024-02-27 |  |  | INSTALLATION 1 | 19 | 20M | DMA | VISSE | 4 | FUAXE | Non | Non
3111795 / 120 | RIVE DROITE | HOPITAL LARREY (RIA) | RIVE DROITE | 31400 | TOULOUSE | RIA19/20 | ROBINET INCENDIE ARME |  | RA-Matincendie | 1 | 2000-01-01 | R66 | EUERD | EXT | 1ER SOUS SOL AILE G |  |  | D | 2024-03-01 |  |  | INSTALLATION 1 | 19 | 20M | DMA | VISSE | 3.5 | FUAXE | Non | Non
3111795 / 120 | RIVE DROITE | HOPITAL LARREY (RIA) | RIVE DROITE | 31400 | TOULOUSE | RIA25/30 | ROBINET INCENDIE ARME |  | DESAUTEL | 1 | 2003-01-01 | R68 | EUERC | EXT | 1ER SOUS SOL AILE H |  |  | D | 2024-03-01 |  |  | INSTALLATION 1 | 25 | 30M | DMB | SERTI | 4 |  | Non | Non
3111795 / 120 | RIVE DROITE | HOPITAL LARREY (RIA) | RIVE DROITE | 31400 | TOULOUSE | RIA25/20 | ROBINET INCENDIE ARME |  | DESAUTEL | 1 | 2010-01-01 | R69 | EUERE | EXT | 1ER SOUS SOL AILE H |  |  | D | 2024-03-01 |  |  | INSTALLATION 1 | 25 | 30M | DMA | VISSE | 4 |  | Non | Non
3111795 / 120 | RIVE DROITE | HOPITAL LARREY (RIA) | RIVE DROITE | 31400 | TOULOUSE | RIA25/30 | ROBINET INCENDIE ARME |  | DESAUTEL | 1 | 2015-01-01 | R71 | EUEQU | EXT | 2EME SOUS SOL AILE A |  |  | D | 2024-02-28 |  |  | INSTALLATION 1 | 25 | 30M | DMA | VISSE | 4 |  | Non | Non
3111795 / 120 | RIVE DROITE | HOPITAL LARREY (RIA) | RIVE DROITE | 31400 | TOULOUSE | RIA25/20 | ROBINET INCENDIE ARME |  | DESAUTEL | 1 | 2010-01-01 | R72 | EUEQV | EXT | 2EME SOUS SOL AILE A |  |  | D | 2024-02-28 |  |  | INSTALLATION 1 | 25 | 20M | DMA | VISSE | 3.5 |  | Non | Non
3111795 / 120 | RIVE DROITE | HOPITAL LARREY (RIA) | RIVE DROITE | 31400 | TOULOUSE | RIA25/30 | ROBINET INCENDIE ARME |  | DESAUTEL | 1 | 2013-02-28 | R73 | EUERB | EXT | 2EME SOUS SOL AILE B |  |  | D | 2024-02-28 |  |  | INSTALLATION 1 | 25 | 30M | DMA | VISSE | 3 |  | Non | Non
3111795 / 120 | RIVE DROITE | HOPITAL LARREY (RIA) | RIVE DROITE | 31400 | TOULOUSE | RIA25/30 | ROBINET INCENDIE ARME |  | DESAUTEL | 1 | 2023-02-28 | R74 | EUEQX | EXT | 2EME SOUS SOL AILE B ARCHIVES MÉDICAUX |  |  | D | 2024-02-28 |  |  | INSTALLATION 1 | 25 | 30M | DMA | VISSE | 4 |  | Non | Non
3111795 / 120 | RIVE DROITE | HOPITAL LARREY (RIA) | RIVE DROITE | 31400 | TOULOUSE | RIA19/20 | ROBINET INCENDIE ARME |  | RA-Matincendie | 1 | 2000-01-01 | R75 | EUEQW | EXT | 2EME SOUS SOL AILE C |  |  | D | 2024-02-28 |  |  | INSTALLATION 1 | 19 | 20M | DMA | VISSE | 3 |  | Non | Non
3111795 / 120 | RIVE DROITE | HOPITAL LARREY (RIA) | RIVE DROITE | 31400 | TOULOUSE | RIA25/30 | ROBINET INCENDIE ARME |  | DESAUTEL | 1 | 2021-03-23 | R76 | LTTIL | EXT | 2EME SOUS SOL AILE C |  |  | D | 2024-02-28 |  |  | INSTALLATION 1 | 25 | 30M | DMA | VISSE | 3.5 |  | Non | Non
3111795 / 120 | RIVE DROITE | HOPITAL LARREY (RIA) | RIVE DROITE | 31400 | TOULOUSE | RIA25/30 | ROBINET INCENDIE ARME |  | DESAUTEL | 1 | 2013-01-01 | R77 | EUEQO | EXT | 2EME SOUS SOL AILE D |  |  | D | 2024-02-28 |  |  | INSTALLATION 1 | 25 | 30M | DMA | VISSE | 4 |  | Non | Non
3111795 / 120 | RIVE DROITE | HOPITAL LARREY (RIA) | RIVE DROITE | 31400 | TOULOUSE | RIA25/30 | ROBINET INCENDIE ARME |  | AUTRE | 1 | 2000-01-01 | R78 | ASFXY | EXT | 2EME SOUS SOL AILE D |  |  | D | 2024-02-28 |  |  | INSTALLATION 1 | 25 | 30M | DMB | VISSE | 3 |  | Non | Non
3111795 / 120 | RIVE DROITE | HOPITAL LARREY (RIA) | RIVE DROITE | 31400 | TOULOUSE | RIA25/30 | ROBINET INCENDIE ARME |  | DESAUTEL | 1 | 2003-01-01 | R79 | EUEQS | EXT | 2EME SOUS SOL AILE E |  |  | D | 2024-03-01 |  |  | INSTALLATION 1 | 25 | 30M | DMA | SERTI | 4 |  | Non | Non
3111795 / 120 | RIVE DROITE | HOPITAL LARREY (RIA) | RIVE DROITE | 31400 | TOULOUSE | RIA25/20 | ROBINET INCENDIE ARME |  | DESAUTEL | 1 | 2003-01-01 | R80 | EUEQP | EXT | 2EME SOUS SOL AILE E |  |  | D | 2024-03-01 |  |  | INSTALLATION 1 | 25 | 20M | DMA | SERTI | 3 |  | Non | Non
3111795 / 120 | RIVE DROITE | HOPITAL LARREY (RIA) | RIVE DROITE | 31400 | TOULOUSE | RIA19/20 | ROBINET INCENDIE ARME |  | RA-Matincendie | 1 | 2000-01-01 | R81 | EUEQK | EXT | 2EME SOUS SOL AILE F |  |  | D | 2024-02-28 |  |  | INSTALLATION 1 | 19 | 20M | DMB | VISSE | 4 |  | Non | Non
3111795 / 120 | RIVE DROITE | HOPITAL LARREY (RIA) | RIVE DROITE | 31400 | TOULOUSE | RIA19/20 | ROBINET INCENDIE ARME |  | RA-Matincendie | 1 | 2000-01-01 | R82 | EUEQY | EXT | 2EME SOUS SOL AILE F |  |  | D | 2024-03-01 |  |  | INSTALLATION 1 | 19 | 20M | DMA | VISSE | 3.5 |  | Non | Non
3111795 / 120 | RIVE DROITE | HOPITAL LARREY (RIA) | RIVE DROITE | 31400 | TOULOUSE | RIA25/20 | ROBINET INCENDIE ARME |  | DESAUTEL | 1 | 2011-01-01 | R83 | ASFXL | EXT | 2EME SOUS SOL AILE G |  |  | D | 2024-03-01 |  |  | INSTALLATION 1 | 25 | 20M | DMA | VISSE | 4 |  | Non | Non
3111795 / 120 | RIVE DROITE | HOPITAL LARREY (RIA) | RIVE DROITE | 31400 | TOULOUSE | RIA25/20 | ROBINET INCENDIE ARME |  | DESAUTEL | 1 | 2011-01-01 | R84 | EUEQN | EXT | 2EME SOUS SOL AILE G |  |  | D | 2024-03-01 |  |  | INSTALLATION 1 | 25 | 30M | DMA | VISSE | 4 |  | Non | Non
3111795 / 120 | RIVE DROITE | HOPITAL LARREY (RIA) | RIVE DROITE | 31400 | TOULOUSE | RIA25/20 | ROBINET INCENDIE ARME |  | DESAUTEL | 1 | 2010-01-01 | R85 | EUEQL | EXT | 2EME SOUS SOL AILE H |  |  | D | 2024-03-01 |  |  | INSTALLATION 1 | 25 | 30M | DMA | VISSE | 4 |  | Non | Non
3111795 / 120 | RIVE DROITE | HOPITAL LARREY (RIA) | RIVE DROITE | 31400 | TOULOUSE | RIA33/30 | ROBINET INCENDIE ARME |  | DESAUTEL | 1 | 2003-01-01 | R86 | EUEQE | EXT | 3EME SOUS SOL AILE A |  |  | D | 2024-02-28 |  |  | INSTALLATION 1 | 33 | 30M | DMB | VISSE | 3 |  | Non | Non
3111795 / 120 | RIVE DROITE | HOPITAL LARREY (RIA) | RIVE DROITE | 31400 | TOULOUSE | RIA25/30 | ROBINET INCENDIE ARME |  | DESAUTEL | 1 | 2008-01-01 | R87 | EUEQH | EXT | 3EME SOUS SOL AILE A |  |  | D | 2024-02-28 |  |  | INSTALLATION 1 | 25 | 30M | DMA | VISSE | 3 |  | Non | Non
3111795 / 120 | RIVE DROITE | HOPITAL LARREY (RIA) | RIVE DROITE | 31400 | TOULOUSE | RIA25/20 | ROBINET INCENDIE ARME |  | DESAUTEL | 1 | 2010-01-01 | R88 | EUEQI | EXT | 3EME SOUS SOL AILE A |  |  | D | 2024-02-28 |  |  | INSTALLATION 1 | 25 | 20M | DMA | VISSE | 4 |  | Non | Non
3111795 / 120 | RIVE DROITE | HOPITAL LARREY (RIA) | RIVE DROITE | 31400 | TOULOUSE | RIA25/30 | ROBINET INCENDIE ARME |  | DESAUTEL | 1 | 2008-01-01 | R89 | EUEQM | EXT | 3EME SOUS SOL AILE C |  |  | D | 2024-02-28 |  |  | INSTALLATION 1 | 25 | 20M | DMA | VISSE | 3 |  | Non | Non
3111795 / 120 | RIVE DROITE | HOPITAL LARREY (RIA) | RIVE DROITE | 31400 | TOULOUSE | RIA25/30 | ROBINET INCENDIE ARME |  | DESAUTEL | 1 | 2008-01-01 | R01 | EUEOA | EXT | 6EME ETAGE AILE A | 001 | 6 ETAGE | D | 2024-02-27 |  |  | INSTALLATION 1 | 25 | 30M | DMB | VISSE | 1.5 |  | Non | Non
3111795 / 120 | RIVE DROITE | HOPITAL LARREY (RIA) | RIVE DROITE | 31400 | TOULOUSE | RIA25/20 | ROBINET INCENDIE ARME |  | RE-Sicli | 1 | 2014-01-01 | R02 | EUENZ | EXT | 6EME ETAGE AILE A | 001 | 6 ETAGE | D | 2024-02-27 |  |  | INSTALLATION 1 | 25 | 30M | DMB | SERTI | 2 |  | Non | Non
3111795 / 120 | RIVE DROITE | HOPITAL LARREY (RIA) | RIVE DROITE | 31400 | TOULOUSE | RIA25/30 | ROBINET INCENDIE ARME |  | DESAUTEL | 1 | 2008-01-01 | R03 | EUEOB | EXT | 6EME ETAGE AILE B | 001 | 6 ETAGE | D | 2025-03-10 |  |  | INSTALLATION 1 | 25 | 30M | DMA | VISSE | 1.5 |  | Non | Non
3111795 / 120 | RIVE DROITE | HOPITAL LARREY (RIA) | RIVE DROITE | 31400 | TOULOUSE | RIA19/20 | ROBINET INCENDIE ARME |  | DESAUTEL | 1 | 2011-01-01 | R04 | EUEOW | EXT | 6EME ETAGE AILE B | 001 | 6 ETAGE | D | 2025-03-10 |  |  | INSTALLATION 1 | 25 | 30M | DMA | VISSE | 2 |  | Non | Non
3111795 / 120 | RIVE DROITE | HOPITAL LARREY (RIA) | RIVE DROITE | 31400 | TOULOUSE | RIA25/30 | ROBINET INCENDIE ARME |  | DESAUTEL | 1 | 2013-01-01 | R05 | EUENX | EXT | 6EME ETAGE AILE C | 001 | 6 ETAGE | D | 2025-03-10 |  |  | INSTALLATION 1 | 25 | 30M | DMB | VISSE | 2 |  | Non | Non
3111795 / 120 | RIVE DROITE | HOPITAL LARREY (RIA) | RIVE DROITE | 31400 | TOULOUSE | RIA25/20 | ROBINET INCENDIE ARME |  | DESAUTEL | 1 | 2010-01-01 | R07 | EUEOH | EXT | 5EME ETAGE AILE A | 002 | 5 ÉTAGE | D | 2024-02-27 |  |  | INSTALLATION 1 | 25 | 30M | DMA | VISSE | 2.5 |  | Non | Non
3111795 / 120 | RIVE DROITE | HOPITAL LARREY (RIA) | RIVE DROITE | 31400 | TOULOUSE | RIA25/30 | ROBINET INCENDIE ARME |  | DESAUTEL | 1 | 2008-01-01 | R08 | EUEOE | EXT | 5EME ETAGE AILE A | 002 | 5 ÉTAGE | D | 2024-02-27 |  |  | INSTALLATION 1 | 25 | 30M | DMA | VISSE | 2.5 |  | Non | Non
3111795 / 120 | RIVE DROITE | HOPITAL LARREY (RIA) | RIVE DROITE | 31400 | TOULOUSE | RIA25/20 | ROBINET INCENDIE ARME |  | DESAUTEL | 1 | 2011-01-01 | R09 | EUEOJ | EXT | 5EME ETAGE AILE B | 002 | 5 ÉTAGE | D | 2024-02-27 |  |  | INSTALLATION 1 | 25 | 20M | DMA | VISSE | 2.5 |  | Non | Non
3111795 / 120 | RIVE DROITE | HOPITAL LARREY (RIA) | RIVE DROITE | 31400 | TOULOUSE | RIA25/20 | ROBINET INCENDIE ARME |  | DESAUTEL | 1 | 2011-01-01 | R10 | EUEOI | EXT | 5EME ETAGE AILE B | 002 | 5 ÉTAGE | D | 2024-02-27 |  |  | INSTALLATION 1 | 25 | 20M | DMA | VISSE | 2.5 |  | Non | Non
3111795 / 120 | RIVE DROITE | HOPITAL LARREY (RIA) | RIVE DROITE | 31400 | TOULOUSE | RIA25/30 | ROBINET INCENDIE ARME |  | DESAUTEL | 1 | 2008-01-01 | R11 | EUEOF | EXT | 5EME ETAGE AILE C | 002 | 5 ÉTAGE | D | 2024-02-27 |  |  | INSTALLATION 1 | 25 | 30M | DMA | VISSE | 2.5 |  | Non | Non
3111795 / 120 | RIVE DROITE | HOPITAL LARREY (RIA) | RIVE DROITE | 31400 | TOULOUSE | RIA25/20 | ROBINET INCENDIE ARME |  | DESAUTEL | 1 | 2010-01-01 | R12 | EUEOC | EXT | 5EME ETAGE AILE C | 002 | 5 ÉTAGE | D | 2024-02-27 |  |  | INSTALLATION 1 | 25 | 20M | DMA | VISSE | 2.5 |  | Non | Non
3111795 / 120 | RIVE DROITE | HOPITAL LARREY (RIA) | RIVE DROITE | 31400 | TOULOUSE | RIA25/20 | ROBINET INCENDIE ARME |  | DESAUTEL | 1 | 2016-04-01 | R13 | EUEOK | EXT | 4EME ETAGE AILE A | 003 | 4 ÉTAGE | D | 2024-02-27 |  |  | INSTALLATION 1 | 25 | 30M | DMA | VISSE | 2.5 |  | Non | Non
3111795 / 120 | RIVE DROITE | HOPITAL LARREY (RIA) | RIVE DROITE | 31400 | TOULOUSE | RIA25/30 | ROBINET INCENDIE ARME |  | DESAUTEL | 1 | 2008-01-01 | R14 | EUEOL | EXT | 4EME ETAGE AILE A | 003 | 4 ÉTAGE | D | 2024-02-27 |  |  | INSTALLATION 1 | 25 | 30M | DMA | VISSE | 2.5 |  | Non | Non
3111795 / 120 | RIVE DROITE | HOPITAL LARREY (RIA) | RIVE DROITE | 31400 | TOULOUSE | RIA25/20 | ROBINET INCENDIE ARME |  | DESAUTEL | 1 | 2010-01-01 | R17 | EUEPF | EXT | 4EME ETAGE AILE C | 003 | 4 ÉTAGE | D | 2024-02-27 |  |  | INSTALLATION 1 | 25 | 20M | DMA | VISSE | 2.5 |  | Non | Non
3111795 / 120 | RIVE DROITE | HOPITAL LARREY (RIA) | RIVE DROITE | 31400 | TOULOUSE | RIA25/30 | ROBINET INCENDIE ARME |  | DESAUTEL | 1 | 2023-02-27 | R18 | EUEOY | EXT | 4EME ETAGE AILE C | 003 | 4 ÉTAGE | D | 2024-02-27 |  |  | INSTALLATION 1 | 25 | 30M | DMA | VISSE | 2.5 |  | Non | Non
3111795 / 120 | RIVE DROITE | HOPITAL LARREY (RIA) | RIVE DROITE | 31400 | TOULOUSE | RIA19/20 | ROBINET INCENDIE ARME |  | DESAUTEL | 1 | 2016-04-01 | R21 | EUEOU | EXT | 3EME ETAGE AILE B | 004 | 3 ÉTAGE | D | 2024-02-27 |  |  | INSTALLATION 1 | 25 | 30M | DMA | VISSE | 2.5 |  | Non | Non
3111795 / 120 | RIVE DROITE | HOPITAL LARREY (RIA) | RIVE DROITE | 31400 | TOULOUSE | RIA19/20 | ROBINET INCENDIE ARME |  | DESAUTEL | 1 | 2016-04-01 | R22 | EUEOT | EXT | 3EME ETAGE AILE B | 004 | 3 ÉTAGE | D | 2024-02-27 |  |  | INSTALLATION 1 | 25 | 30M | DMA | VISSE | 2.5 |  | Non | Non
3111795 / 120 | RIVE DROITE | HOPITAL LARREY (RIA) | RIVE DROITE | 31400 | TOULOUSE | RIA25/30 | ROBINET INCENDIE ARME |  | DESAUTEL | 1 | 2008-01-01 | R24 | EUEOP | EXT | 3EME ETAGE AILE C | 004 | 3 ÉTAGE | D | 2024-02-27 |  |  | INSTALLATION 1 | 25 | 30M | DMA | VISSE | 2.5 |  | Non | Non
3111795 / 120 | RIVE DROITE | HOPITAL LARREY (RIA) | RIVE DROITE | 31400 | TOULOUSE | RIA25/30 | ROBINET INCENDIE ARME |  | DESAUTEL | 1 | 2016-04-01 | R25 | EUEPE | EXT | 2EME ETAGE AILE A | 005 | 2 ÉTAGE | D | 2024-02-27 |  |  | INSTALLATION 1 | 25 | 30M | DMA | VISSE | 2.5 |  | Non | Non
3111795 / 120 | RIVE DROITE | HOPITAL LARREY (RIA) | RIVE DROITE | 31400 | TOULOUSE | RIA25/20 | ROBINET INCENDIE ARME |  | DESAUTEL | 1 | 2011-01-01 | R26 | EUEPD | EXT | 2EME ETAGE AILE A | 005 | 2 ÉTAGE | D | 2024-02-27 |  |  | INSTALLATION 1 | 25 | 20M | DMA | VISSE | 2.5 |  | Non | Non
3111795 / 120 | RIVE DROITE | HOPITAL LARREY (RIA) | RIVE DROITE | 31400 | TOULOUSE | RIA25/30 | ROBINET INCENDIE ARME |  | DESAUTEL | 1 | 2020-03-02 | R28 | LTTDO | EXT | 2EME ETAGE AILE B | 005 | 2 ÉTAGE | D | 2024-02-27 |  |  | INSTALLATION 1 | 25 | 30M | DMA | VISSE | 2.5 |  | Non | Non
3111795 / 120 | RIVE DROITE | HOPITAL LARREY (RIA) | RIVE DROITE | 31400 | TOULOUSE | RIA25/20 | ROBINET INCENDIE ARME |  | DESAUTEL | 1 | 2011-01-01 | R29 | EUEPC | EXT | 2EME ETAGE AILE C | 005 | 2 ÉTAGE | D | 2024-02-27 |  |  | INSTALLATION 1 | 25 | 20M | DMA | VISSE | 2.5 |  | Non | Non
3111795 / 120 | RIVE DROITE | HOPITAL LARREY (RIA) | RIVE DROITE | 31400 | TOULOUSE | RIA25/30 | ROBINET INCENDIE ARME |  | DESAUTEL | 1 | 2013-01-01 | R30 | EUEPB | EXT | 2EME ETAGE AILE C | 005 | 2 ÉTAGE | D | 2024-02-27 |  |  | INSTALLATION 1 | 25 | 30M | DMB | VISSE | 2.5 |  | Non | Non
3111795 / 120 | RIVE DROITE | HOPITAL LARREY (RIA) | RIVE DROITE | 31400 | TOULOUSE | RIA25/20 | ROBINET INCENDIE ARME |  | DESAUTEL | 1 | 2010-01-01 | R31 | EUEPA | EXT | 2EME ETAGE AILE F | 005 | 2 ÉTAGE | D | 2024-02-27 |  |  | INSTALLATION 1 | 25 | 20M | DMA | VISSE | 2.5 |  | Non | Non
3111795 / 120 | RIVE DROITE | HOPITAL LARREY (RIA) | RIVE DROITE | 31400 | TOULOUSE | RIA25/30 | ROBINET INCENDIE ARME |  | DESAUTEL | 1 | 2016-04-01 | R32 | EUEOZ | EXT | 2EME ETAGE AILE F | 005 | 2 ÉTAGE | D | 2024-02-27 |  |  | INSTALLATION 1 | 25 | 30M | DMA | VISSE | 2.5 |  | Non | Non
3111795 / 120 | RIVE DROITE | HOPITAL LARREY (RIA) | RIVE DROITE | 31400 | TOULOUSE | RIA19/20 | ROBINET INCENDIE ARME |  | RA-Matincendie | 1 | 2000-01-01 | R33 | EUEPO | EXT | 1ER ETAGE AILE A | 006 | 1 ETAGE | D | 2024-02-27 |  |  | INSTALLATION 1 | 19 | 20M | DMA | VISSE | 3 | FUAXE | Non | Non
3111795 / 120 | RIVE DROITE | HOPITAL LARREY (RIA) | RIVE DROITE | 31400 | TOULOUSE | RIA25/30 | ROBINET INCENDIE ARME |  | DESAUTEL | 1 | 2020-07-02 | R35 | LTTDP | EXT | 1ER ETAGE AILE B | 006 | 1 ETAGE | D | 2024-02-27 |  |  | INSTALLATION 1 | 25 | 30M | DMA | VISSE | 3 |  | Non | Non
3111795 / 120 | RIVE DROITE | HOPITAL LARREY (RIA) | RIVE DROITE | 31400 | TOULOUSE | RIA25/20 | ROBINET INCENDIE ARME |  | DESAUTEL | 1 | 2014-01-01 | R36 | EUEPQ | EXT | 1ER ETAGE AILE B | 006 | 1 ETAGE | D | 2024-02-27 |  |  | INSTALLATION 1 | 25 | 20M | DMA | VISSE | 3 |  | Non | Non
3111795 / 120 | RIVE DROITE | HOPITAL LARREY (RIA) | RIVE DROITE | 31400 | TOULOUSE | RIA25/20 | ROBINET INCENDIE ARME |  | RE-Sicli | 1 | 2014-01-01 | R37 | EUEPM | EXT | 1ER ETAGE AILE C | 006 | 1 ETAGE | D | 2024-02-27 |  |  | INSTALLATION 1 | 25 | 20M | DMA | VISSE | 2.5 |  | Non | Non
3111795 / 120 | RIVE DROITE | HOPITAL LARREY (RIA) | RIVE DROITE | 31400 | TOULOUSE | RIA25/20 | ROBINET INCENDIE ARME |  | DESAUTEL | 1 | 2010-01-01 | R38 | EUEPK | EXT | 1ER ETAGE AILE C | 006 | 1 ETAGE | D | 2024-02-27 |  |  | INSTALLATION 1 | 25 | 20M | DMA | VISSE | 2.5 |  | Non | Non
3111795 / 120 | RIVE DROITE | HOPITAL LARREY (RIA) | RIVE DROITE | 31400 | TOULOUSE | RIA25/30 | ROBINET INCENDIE ARME |  | DESAUTEL | 1 | 2014-01-01 | R39 | EUEPI | EXT | 1ER ETAGE AILE F | 006 | 1 ETAGE | D | 2024-02-27 |  |  | INSTALLATION 1 | 25 | 30M | DMA | VISSE | 2.5 |  | Non | Non
3111795 / 120 | RIVE DROITE | HOPITAL LARREY (RIA) | RIVE DROITE | 31400 | TOULOUSE | RIA25/20 | ROBINET INCENDIE ARME |  | RA-Matincendie | 1 | 2000-01-01 | R40 | EUEPJ | EXT | 1ER ETAGE AILE F | 006 | 1 ETAGE | D | 2024-02-27 |  |  | INSTALLATION 1 | 25 | 20M | DMB | VISSE | 2.5 | FUAXE | Non | Non
3111795 / 120 | RIVE DROITE | HOPITAL LARREY (RIA) | RIVE DROITE | 31400 | TOULOUSE | RIA25/30 | ROBINET INCENDIE ARME |  | DESAUTEL | 1 | 2016-04-01 | R41 | EUEPW | EXT | RDC AILE A | 007 | RDC | D | 2024-02-28 |  |  | INSTALLATION 1 | 25 | 30M | DMA | VISSE | 3 |  | Non | Non
3111795 / 120 | RIVE DROITE | HOPITAL LARREY (RIA) | RIVE DROITE | 31400 | TOULOUSE | RIA19/20 | ROBINET INCENDIE ARME |  | RA-Matincendie | 1 | 2000-01-01 | R42 | EUEPV | EXT | RDC AILE A | 007 | RDC | D | 2024-02-28 |  |  | INSTALLATION 1 | 19 | 20M | DMB | VISSE | 4 |  | Non | Non
3111795 / 120 | RIVE DROITE | HOPITAL LARREY (RIA) | RIVE DROITE | 31400 | TOULOUSE | RIA19/20 | ROBINET INCENDIE ARME |  | RA-Matincendie | 1 | 2000-01-01 | R43 | EUEPY | EXT | RDC AILE B | 007 | RDC | D | 2024-02-28 |  |  | INSTALLATION 1 | 19 | 20M | DMB | VISSE | 3 |  | Non | Non
3111795 / 120 | RIVE DROITE | HOPITAL LARREY (RIA) | RIVE DROITE | 31400 | TOULOUSE | RIA25/30 | ROBINET INCENDIE ARME |  | DESAUTEL | 1 | 2016-04-01 | R44 | EUEPX | EXT | RDC AILE B | 007 | RDC | D | 2024-02-28 |  |  | INSTALLATION 1 | 25 | 30M | DMA | VISSE | 3 |  | Non | Non
3111795 / 120 | RIVE DROITE | HOPITAL LARREY (RIA) | RIVE DROITE | 31400 | TOULOUSE | RIA19/20 | ROBINET INCENDIE ARME |  | DESAUTEL | 1 | 2023-02-28 | R45 | EUEPT | EXT | RDC AILE C | 007 | RDC | D | 2024-02-28 |  |  | INSTALLATION 1 | 19 | 30M | DMA | VISSE | 3.5 |  | Non | Non
3111795 / 120 | RIVE DROITE | HOPITAL LARREY (RIA) | RIVE DROITE | 31400 | TOULOUSE | RIA19/20 | ROBINET INCENDIE ARME |  | DESAUTEL | 1 | 2023-02-28 | R46 | EUEQA | EXT | RDC AILE C | 007 | RDC | D | 2025-03-10 |  |  | INSTALLATION 1 | 19 | 20M | DMA | VISSE | 4 |  | Non | Non
3111795 / 120 | RIVE DROITE | HOPITAL LARREY (RIA) | RIVE DROITE | 31400 | TOULOUSE | RIA25/20 | ROBINET INCENDIE ARME |  | DESAUTEL | 1 | 2010-01-01 | R47 | EUEPR | EXT | RDC AILE H | 007 | RDC | D | 2025-03-10 |  |  | INSTALLATION 1 | 25 | 20M | DMA | VISSE | 3 |  | Non | Non
3111795 / 120 | RIVE DROITE | HOPITAL LARREY (RIA) | RIVE DROITE | 31400 | TOULOUSE | RIA25/30 | ROBINET INCENDIE ARME |  | DESAUTEL | 1 | 2014-01-01 | R48 | EUEPZ | EXT | RDC AILE H | 007 | RDC | D | 2024-02-28 |  |  | INSTALLATION 1 | 25 | 30M | DMA | VISSE | 4 |  | Non | Non
3111795 / 120 | RIVE DROITE | HOPITAL LARREY (RIA) | RIVE DROITE | 31400 | TOULOUSE | RIA25/30 | ROBINET INCENDIE ARME |  | DESAUTEL | 1 | 2013-01-01 | R50 | EUERL | EXT | RDC AILE E | 007 | RDC | D | 2024-02-28 |  | 2023-03-02 | INSTALLATION 1 | 25 | 30M | DMA | VISSE | 3 |  | Non | Non
3111795 / 120 | RIVE DROITE | HOPITAL LARREY (RIA) | RIVE DROITE | 31400 | TOULOUSE | RIA19/20 | ROBINET INCENDIE ARME |  | DESAUTEL | 1 | 2016-03-06 | R52 | EUERM | EXT | RDC AILE G | 007 | RDC | D | 2024-02-28 |  |  | INSTALLATION 1 | 25 | 30M | DMA | VISSE | 3 |  | Non | Non
3111795 / 120 | RIVE DROITE | HOPITAL LARREY (RIA) | RIVE DROITE | 31400 | TOULOUSE | RIA25/20 | ROBINET INCENDIE ARME |  | RA-Matincendie | 1 | 2014-01-01 | R54 | EUERG | EXT | 1ER SOUS SOL AILE M | 008 | SOUS SOL-1 | D | 2024-03-01 |  |  | INSTALLATION 1 | 25 | 20M | DMA | VISSE | 4 |  | Non | Non
3111795 / 120 | RIVE DROITE | HOPITAL LARREY (RIA) | RIVE DROITE | 31400 | TOULOUSE | RIA25/20 | ROBINET INCENDIE ARME |  | DESAUTEL | 1 | 2011-01-01 | R55 | EUERH | EXT | 1ER SOUS SOL AILE A | 008 | SOUS SOL-1 | D | 2024-03-01 |  |  | INSTALLATION 1 | 25 | 30M | DMA | VISSE | 4 |  | Non | Non
3111795 / 120 | RIVE DROITE | HOPITAL LARREY (RIA) | RIVE DROITE | 31400 | TOULOUSE | RIA19/20 | ROBINET INCENDIE ARME |  | RA-Matincendie | 1 | 2000-01-01 | R57 | EUERJ | EXT | 1ER SOUS SOL AILE B | 008 | SOUS SOL-1 | D | 2024-03-01 |  |  | INSTALLATION 1 | 25 | 20M | DMA | VISSE | 4 | FUAXE | Non | Non
3111795 / 120 | RIVE DROITE | HOPITAL LARREY (RIA) | RIVE DROITE | 31400 | TOULOUSE | RIA25/20 | ROBINET INCENDIE ARME |  | DESAUTEL | 1 | 2011-01-01 | R58 | EUERF | EXT | 1ER SOUS SOL AILE C | 008 | SOUS SOL-1 | D | 2024-03-01 |  |  | INSTALLATION 1 | 25 | 20M | DMA | VISSE | 4 |  | Non | Non
3111795 / 120 | RIVE DROITE | HOPITAL LARREY (RIA) | RIVE DROITE | 31400 | TOULOUSE | RIA25/30 | ROBINET INCENDIE ARME |  | DESAUTEL | 1 | 2017-03-13 | R59 | EUEQC | EXT | 1ER SOUS SOL AILE C | 008 | SOUS SOL-1 | D | 2024-03-01 |  |  | INSTALLATION 1 | 25 | 20M | DMA | VISSE | 4 |  | Non | Non
3111795 / 120 | RIVE DROITE | HOPITAL LARREY (RIA) | RIVE DROITE | 31400 | TOULOUSE | RIA25/30 | ROBINET INCENDIE ARME |  | DESAUTEL | 1 | 2013-01-01 | R65 | EUEQD | EXT | 1ER SOUS SOL AILE F | 008 | SOUS SOL-1 | D | 2024-03-01 |  |  | INSTALLATION 1 | 25 | 30M | DMA | VISSE | 4 |  | Non | Non
3111795 / 120 | RIVE DROITE | HOPITAL LARREY (RIA) | RIVE DROITE | 31400 | TOULOUSE | RIA25/20 | ROBINET INCENDIE ARME |  | DESAUTEL | 1 | 2011-01-01 | R67 | EUEQZ | EXT | 1ER SOUS SOL AILE G | 008 | SOUS SOL-1 | D | 2024-03-01 |  |  | INSTALLATION 1 | 25 | 20M | DMA | VISSE | 4 |  | Non | Non
3111795 / 120 | RIVE DROITE | HOPITAL LARREY (RIA) | RIVE DROITE | 31400 | TOULOUSE | RIA19/20 | ROBINET INCENDIE ARME |  | RA-Matincendie | 1 | 2000-01-01 | R70 | EUERA | EXT | 1ER SOUS SOL AILE H | 008 | SOUS SOL-1 | D | 2024-03-01 |  |  | INSTALLATION 1 | 19 | 20M | DMA | VISSE | 4 |  | Non | Non
3111795 / 121 | RIVE GAUCHE | CHU PURPAN-I.F.B | RIVE GAUCHE | 31052 | TOULOUSE | P9ABC | EXT. POUDRE ABC 9KG | P9P | DESAUTEL | 1 | 2024-03-13 | II4.04 |  | EXT | LOCAL TECHNIQUE 2 | 001 | ETAGE 04 | D |  |  |  | INSTALLATION 1 | 0 |  |  |  | 0 |  | Oui | Oui
3111795 / 121 | RIVE GAUCHE | CHU PURPAN-I.F.B | RIVE GAUCHE | 31052 | TOULOUSE | P9ABC | EXT. POUDRE ABC 9KG | P9P | DESAUTEL | 1 | 2024-03-13 | II4.07 |  | EXT | LOCAL TECHNIQUE 3 | 001 | ETAGE 04 | D |  |  |  | INSTALLATION 1 | 0 |  |  |  | 0 |  | Oui | Oui
3111795 / 121 | RIVE GAUCHE | CHU PURPAN-I.F.B | RIVE GAUCHE | 31052 | TOULOUSE | P9ABC | EXT. POUDRE ABC 9KG | P9P | DESAUTEL | 1 | 2024-03-13 | II4.02 |  | EXT | LOCAL TECHNIQUE 1 | 001 | ETAGE 04 | D |  |  |  | INSTALLATION 1 | 0 |  |  |  | 0 |  | Oui | Oui
3111795 / 121 | RIVE GAUCHE | CHU PURPAN-I.F.B | RIVE GAUCHE | 31052 | TOULOUSE | C5 | EXT. CO2 5KG | C5 | DESAUTEL | 1 | 2015-03-01 | II4.01 | EMPFA | EXT | LOCAL TECHNIQUE 1 | 001 | ETAGE 04 | D | 2024-03-14 |  |  | INSTALLATION 1 | 0 |  |  |  | 0 |  | Non | Non
3111795 / 121 | RIVE GAUCHE | CHU PURPAN-I.F.B | RIVE GAUCHE | 31052 | TOULOUSE | C5 | EXT. CO2 5KG | C5 | DESAUTEL | 1 | 2015-03-01 | II4.03 | EMPFB | EXT | LOCAL TECHNIQUE 2 | 001 | ETAGE 04 | D | 2024-03-14 |  |  | INSTALLATION 1 | 0 |  |  |  | 0 |  | Non | Non
3111795 / 121 | RIVE GAUCHE | CHU PURPAN-I.F.B | RIVE GAUCHE | 31052 | TOULOUSE | C5 | EXT. CO2 5KG | C5 | DESAUTEL | 1 | 2015-03-01 | II4.05 | EMPDF | EXT | LOCAL TECHNIQUE MACH ASC | 001 | ETAGE 04 | D | 2024-03-14 |  |  | INSTALLATION 1 | 0 |  |  |  | 0 |  | Non | Non
3111795 / 121 | RIVE GAUCHE | CHU PURPAN-I.F.B | RIVE GAUCHE | 31052 | TOULOUSE | C5 | EXT. CO2 5KG | C5 | DESAUTEL | 1 | 2015-03-01 | II4.06 | EMPFD | EXT | LOCAL TECHNIQUE 3 | 001 | ETAGE 04 | D | 2024-03-14 |  |  | INSTALLATION 1 | 0 |  |  |  | 0 |  | Non | Non
3111795 / 121 | RIVE GAUCHE | CHU PURPAN-I.F.B | RIVE GAUCHE | 31052 | TOULOUSE | C5 | EXT. CO2 5KG | C5 | DESAUTEL | 1 | 2015-03-01 | II4.08 | EMPFF | EXT | LOCAL TECHNIQUE 3 | 001 | ETAGE 04 | D | 2024-03-14 |  |  | INSTALLATION 1 | 0 |  |  |  | 0 |  | Non | Non
3111795 / 121 | RIVE GAUCHE | CHU PURPAN-I.F.B | RIVE GAUCHE | 31052 | TOULOUSE | C5 | EXT. CO2 5KG | C5 | DESAUTEL | 1 | 2015-03-01 | II3.P3 | EMPBT | EXT | 3EME LABO | 002 | ETAGE 03 | D | 2024-03-14 |  |  | INSTALLATION 1 | 0 |  |  |  | 0 |  | Non | Non
3111795 / 121 | RIVE GAUCHE | CHU PURPAN-I.F.B | RIVE GAUCHE | 31052 | TOULOUSE | C2 | EXT. CO2 2KG | C2 | DESAUTEL | 1 | 2015-04-30 | II3.18 |  | EXT |  | 002 | ETAGE 03 | D | 2024-03-14 |  |  | INSTALLATION 1 | 0 |  |  |  | 0 |  | Non | Non
3111795 / 121 | RIVE GAUCHE | CHU PURPAN-I.F.B | RIVE GAUCHE | 31052 | TOULOUSE | E6A6V | EXT. EAU 6L ZERO FLUOR V2 | E6A15FF | DESAUTEL | 1 | 2024-03-13 | IF3.01 | PKBUT | EXT | ADMINISTRATION COTE PEDIA | 002 | ETAGE 03 | D |  |  |  | INSTALLATION 1 | 0 |  |  |  | 0 |  | Oui | Oui
3111795 / 121 | RIVE GAUCHE | CHU PURPAN-I.F.B | RIVE GAUCHE | 31052 | TOULOUSE | E6A6V | EXT. EAU 6L ZERO FLUOR V2 | E6A15FF | DESAUTEL | 1 | 2024-03-13 | IF3.04 | PKBUC | EXT | ADMINISTRATION COTE CTS | 002 | ETAGE 03 | D |  |  |  | INSTALLATION 1 | 0 |  |  |  | 0 |  | Oui | Oui
3111795 / 121 | RIVE GAUCHE | CHU PURPAN-I.F.B | RIVE GAUCHE | 31052 | TOULOUSE | E6A6V | EXT. EAU 6L ZERO FLUOR V2 | E6A15FF | DESAUTEL | 1 | 2024-03-13 | IF3.05 | PKBUS | EXT | ADMINISTRATION COTE CTS | 002 | ETAGE 03 | D |  |  |  | INSTALLATION 1 | 0 |  |  |  | 0 |  | Oui | Oui
3111795 / 121 | RIVE GAUCHE | CHU PURPAN-I.F.B | RIVE GAUCHE | 31052 | TOULOUSE | E6A6V | EXT. EAU 6L ZERO FLUOR V2 | E6A15FF | DESAUTEL | 1 | 2024-03-13 | IF3.07 | PKBUQ | EXT | ADMINISTRATION COTE CTS | 002 | ETAGE 03 | D |  |  |  | INSTALLATION 1 | 0 |  |  |  | 0 |  | Oui | Oui
3111795 / 121 | RIVE GAUCHE | CHU PURPAN-I.F.B | RIVE GAUCHE | 31052 | TOULOUSE | E6A6V | EXT. EAU 6L ZERO FLUOR V2 | E6A15FF | DESAUTEL | 1 | 2024-03-13 | II3.28 |  | EXT | CIRCUL COTE PEDIA | 002 | ETAGE 03 | D |  |  |  | INSTALLATION 1 | 0 |  |  |  | 0 |  | Oui | Oui
3111795 / 121 | RIVE GAUCHE | CHU PURPAN-I.F.B | RIVE GAUCHE | 31052 | TOULOUSE | E6A6V | EXT. EAU 6L ZERO FLUOR V2 | E6A15FF | DESAUTEL | 1 | 2024-03-13 | II3.25 | PKBTG | EXT | CIRCUL COTE PEDIA | 002 | ETAGE 03 | D |  |  |  | INSTALLATION 1 | 0 |  |  |  | 0 |  | Oui | Oui
3111795 / 121 | RIVE GAUCHE | CHU PURPAN-I.F.B | RIVE GAUCHE | 31052 | TOULOUSE | E6A6V | EXT. EAU 6L ZERO FLUOR V2 | E6A15FF | DESAUTEL | 1 | 2024-03-13 | II3.24 |  | EXT | CIRCUL COTE PEDIA | 002 | ETAGE 03 | D |  |  |  | INSTALLATION 1 | 0 |  |  |  | 0 |  | Oui | Oui
3111795 / 121 | RIVE GAUCHE | CHU PURPAN-I.F.B | RIVE GAUCHE | 31052 | TOULOUSE | E6A6V | EXT. EAU 6L ZERO FLUOR V2 | E6A15FF | DESAUTEL | 1 | 2024-03-13 | II3.19 | PKBTD | EXT | CIRCUL COTE PEDIA | 002 | ETAGE 03 | D |  |  |  | INSTALLATION 1 | 0 |  |  |  | 0 |  | Oui | Oui
3111795 / 121 | RIVE GAUCHE | CHU PURPAN-I.F.B | RIVE GAUCHE | 31052 | TOULOUSE | E6A6V | EXT. EAU 6L ZERO FLUOR V2 | E6A15FF | DESAUTEL | 1 | 2024-03-13 | II3.16 |  | EXT | CIRCUL COTE CTS | 002 | ETAGE 03 | D |  |  |  | INSTALLATION 1 | 0 |  |  |  | 0 |  | Oui | Oui
3111795 / 121 | RIVE GAUCHE | CHU PURPAN-I.F.B | RIVE GAUCHE | 31052 | TOULOUSE | E6A6V | EXT. EAU 6L ZERO FLUOR V2 | E6A15FF | DESAUTEL | 1 | 2024-03-13 | II3.13 |  | EXT | CIRCUL COTE CTS | 002 | ETAGE 03 | D |  |  |  | INSTALLATION 1 | 0 |  |  |  | 0 |  | Oui | Oui
3111795 / 121 | RIVE GAUCHE | CHU PURPAN-I.F.B | RIVE GAUCHE | 31052 | TOULOUSE | E6A6V | EXT. EAU 6L ZERO FLUOR V2 | E6A15FF | DESAUTEL | 1 | 2024-03-13 | II3.11 | PKBTH | EXT | CIRCUL COTE CTS | 002 | ETAGE 03 | D |  |  |  | INSTALLATION 1 | 0 |  |  |  | 0 |  | Oui | Oui
3111795 / 121 | RIVE GAUCHE | CHU PURPAN-I.F.B | RIVE GAUCHE | 31052 | TOULOUSE | E6A6V | EXT. EAU 6L ZERO FLUOR V2 | E6A15FF | DESAUTEL | 1 | 2024-03-13 | II3.09 | PKBUA | EXT | CIRCUL COTE PEDIA | 002 | ETAGE 03 | D |  |  |  | INSTALLATION 1 | 0 |  |  |  | 0 |  | Oui | Oui
3111795 / 121 | RIVE GAUCHE | CHU PURPAN-I.F.B | RIVE GAUCHE | 31052 | TOULOUSE | E6A6V | EXT. EAU 6L ZERO FLUOR V2 | E6A15FF | DESAUTEL | 1 | 2024-03-13 | II3.22 |  | EXT | CIRCUL COTE PEDIA | 002 | ETAGE 03 | D |  |  |  | INSTALLATION 1 | 0 |  |  |  | 0 |  | Oui | Oui
3111795 / 121 | RIVE GAUCHE | CHU PURPAN-I.F.B | RIVE GAUCHE | 31052 | TOULOUSE | E9A6V | EXT. EAU 9L ZERO FLUOR V2 | E9A1FF | DESAUTEL | 1 | 2024-03-13 | II3.P3 |  | EXT |  | 002 | ETAGE 03 | D |  |  |  | INSTALLATION 1 | 0 |  |  |  | 0 |  | Oui | Oui
3111795 / 121 | RIVE GAUCHE | CHU PURPAN-I.F.B | RIVE GAUCHE | 31052 | TOULOUSE | C2 | EXT. CO2 2KG | C2 | DESAUTEL | 1 | 2015-03-01 | IF3.02 | EMPCR | EXT | ADMINISTRATION COTE PEDIA | 002 | ETAGE 03 | D | 2024-03-14 |  |  | INSTALLATION 1 | 0 |  |  |  | 0 |  | Non | Non
3111795 / 121 | RIVE GAUCHE | CHU PURPAN-I.F.B | RIVE GAUCHE | 31052 | TOULOUSE | C2 | EXT. CO2 2KG | C2 | DESAUTEL | 1 | 2015-03-01 | IF3.03 | EMPCU | EXT | ADMINISTRATION COTE CTS | 002 | ETAGE 03 | D | 2024-03-14 |  |  | INSTALLATION 1 | 0 |  |  |  | 0 |  | Non | Non
3111795 / 121 | RIVE GAUCHE | CHU PURPAN-I.F.B | RIVE GAUCHE | 31052 | TOULOUSE | C2 | EXT. CO2 2KG | C2 | DESAUTEL | 1 | 2015-03-01 | IF3.06 | EMPCV | EXT | ADMINISTRATION COTE CTS | 002 | ETAGE 03 | D | 2024-03-14 |  |  | INSTALLATION 1 | 0 |  |  |  | 0 |  | Non | Non
3111795 / 121 | RIVE GAUCHE | CHU PURPAN-I.F.B | RIVE GAUCHE | 31052 | TOULOUSE | C2 | EXT. CO2 2KG | C2 | DESAUTEL | 1 | 2015-03-01 | IF3.08 | EMPCX | EXT | ADMINISTRATION COTE CTS | 002 | ETAGE 03 | D | 2024-03-14 |  |  | INSTALLATION 1 | 0 |  |  |  | 0 |  | Non | Non
3111795 / 121 | RIVE GAUCHE | CHU PURPAN-I.F.B | RIVE GAUCHE | 31052 | TOULOUSE | C2 | EXT. CO2 2KG | C2-AMAGNETIQUE | DESAUTEL | 1 | 2015-03-01 | II3.10 | EMPCH | EXT | CIRCUL COTE CTS | 002 | ETAGE 03 | D | 2024-03-14 |  |  | INSTALLATION 1 | 0 |  |  |  | 0 |  | Non | Non
3111795 / 121 | RIVE GAUCHE | CHU PURPAN-I.F.B | RIVE GAUCHE | 31052 | TOULOUSE | C2 | EXT. CO2 2KG | C2 | DESAUTEL | 1 | 2015-03-01 | II3.12 | EMPCF | EXT | CIRCUL COTE CTS | 002 | ETAGE 03 | D | 2024-03-14 |  |  | INSTALLATION 1 | 0 |  |  |  | 0 |  | Non | Non
3111795 / 121 | RIVE GAUCHE | CHU PURPAN-I.F.B | RIVE GAUCHE | 31052 | TOULOUSE | C2 | EXT. CO2 2KG | C2 | DESAUTEL | 1 | 2015-03-01 | II3.14 | EMPCD | EXT | CIRCUL COTE CTS | 002 | ETAGE 03 | D | 2024-03-14 |  |  | INSTALLATION 1 | 0 |  |  |  | 0 |  | Non | Non
3111795 / 121 | RIVE GAUCHE | CHU PURPAN-I.F.B | RIVE GAUCHE | 31052 | TOULOUSE | C5 | EXT. CO2 5KG | C5-AMAGNETIQUE | DESAUTEL | 1 | 2015-03-01 | II3.15 | EMPCB | EXT | CIRCUL COTE CTS | 002 | ETAGE 03 | D | 2024-03-14 |  |  | INSTALLATION 1 | 0 |  |  |  | 0 |  | Non | Non
3111795 / 121 | RIVE GAUCHE | CHU PURPAN-I.F.B | RIVE GAUCHE | 31052 | TOULOUSE | C2 | EXT. CO2 2KG | C2 | DESAUTEL | 1 | 2015-03-01 | II3.17 | EMPBZ | EXT | CIRCUL COTE CTS | 002 | ETAGE 03 | D | 2024-03-14 |  |  | INSTALLATION 1 | 0 |  |  |  | 0 |  | Non | Non
3111795 / 121 | RIVE GAUCHE | CHU PURPAN-I.F.B | RIVE GAUCHE | 31052 | TOULOUSE | C2 | EXT. CO2 2KG | C2 | DESAUTEL | 1 | 2015-03-01 | II3.20 | EMPBV | EXT | LABOR P2 3.20 | 002 | ETAGE 03 | D | 2024-03-14 |  |  | INSTALLATION 1 | 0 |  |  |  | 0 |  | Non | Non
3111795 / 121 | RIVE GAUCHE | CHU PURPAN-I.F.B | RIVE GAUCHE | 31052 | TOULOUSE | E6A6V | EXT. EAU 6L ZERO FLUOR V2 | E6A15FF | DESAUTEL | 1 | 2024-03-13 | II3.21 |  | EXT | LABOR P2 3.20 | 002 | ETAGE 03 | D |  |  |  | INSTALLATION 1 | 0 |  |  |  | 0 |  | Non | Non
3111795 / 121 | RIVE GAUCHE | CHU PURPAN-I.F.B | RIVE GAUCHE | 31052 | TOULOUSE | C2 | EXT. CO2 2KG | C2 | DESAUTEL | 1 | 2015-03-01 | II3.23 | EMPCP | EXT | CIRCUL COTE PEDIA | 002 | ETAGE 03 | D | 2024-03-14 |  |  | INSTALLATION 1 | 0 |  |  |  | 0 |  | Non | Non
3111795 / 121 | RIVE GAUCHE | CHU PURPAN-I.F.B | RIVE GAUCHE | 31052 | TOULOUSE | C2 | EXT. CO2 2KG | C2 | DESAUTEL | 1 | 2015-03-01 | II3.26 | EMPCM | EXT | CIRCUL COTE PEDIA | 002 | ETAGE 03 | D | 2024-03-14 |  |  | INSTALLATION 1 | 0 |  |  |  | 0 |  | Non | Non
3111795 / 121 | RIVE GAUCHE | CHU PURPAN-I.F.B | RIVE GAUCHE | 31052 | TOULOUSE | C5 | EXT. CO2 5KG | C5 | DESAUTEL | 1 | 2015-03-01 | II3.27 | EMPCI | EXT | CIRCUL COTE PEDIA | 002 | ETAGE 03 | D | 2024-03-14 |  |  | INSTALLATION 1 | 0 |  |  |  | 0 |  | Non | Non
3111795 / 121 | RIVE GAUCHE | CHU PURPAN-I.F.B | RIVE GAUCHE | 31052 | TOULOUSE | C2 | EXT. CO2 2KG | C2 | DESAUTEL | 1 | 2015-03-01 | II3.29 | EMPCK | EXT | CIRCUL COTE PEDIA | 002 | ETAGE 03 | D | 2024-03-14 |  |  | INSTALLATION 1 | 0 |  |  |  | 0 |  | Non | Non
3111795 / 121 | RIVE GAUCHE | CHU PURPAN-I.F.B | RIVE GAUCHE | 31052 | TOULOUSE | E6A6V | EXT. EAU 6L ZERO FLUOR V2 | E6A15FF | DESAUTEL | 1 | 2024-03-13 | IF2.04 |  | EXT | ADMINISTRATION COTE CTS | 003 | ETAGE 02 | D |  |  |  | INSTALLATION 1 | 0 |  |  |  | 0 |  | Oui | Oui
3111795 / 121 | RIVE GAUCHE | CHU PURPAN-I.F.B | RIVE GAUCHE | 31052 | TOULOUSE | E6A6V | EXT. EAU 6L ZERO FLUOR V2 | E6A15FF | DESAUTEL | 1 | 2024-03-13 | IF2.07 |  | EXT | ADMINISTRATION COTE CTS | 003 | ETAGE 02 | D |  |  |  | INSTALLATION 1 | 0 |  |  |  | 0 |  | Oui | Oui
3111795 / 121 | RIVE GAUCHE | CHU PURPAN-I.F.B | RIVE GAUCHE | 31052 | TOULOUSE | E6A6V | EXT. EAU 6L ZERO FLUOR V2 | E6A15FF | DESAUTEL | 1 | 2024-03-13 | IF2.05 |  | EXT | ADMINISTRATION COTE CTS | 003 | ETAGE 02 | D |  |  |  | INSTALLATION 1 | 0 |  |  |  | 0 |  | Oui | Oui
3111795 / 121 | RIVE GAUCHE | CHU PURPAN-I.F.B | RIVE GAUCHE | 31052 | TOULOUSE | E6A6V | EXT. EAU 6L ZERO FLUOR V2 | E6A15FF | DESAUTEL | 1 | 2024-03-13 | IF2.02 |  | EXT | ADMINISTRATION COTE PEDIA | 003 | ETAGE 02 | D |  |  |  | INSTALLATION 1 | 0 |  |  |  | 0 |  | Oui | Oui
3111795 / 121 | RIVE GAUCHE | CHU PURPAN-I.F.B | RIVE GAUCHE | 31052 | TOULOUSE | E6A6V | EXT. EAU 6L ZERO FLUOR V2 | E6A15FF | DESAUTEL | 1 | 2024-03-13 | II2.29 |  | EXT | CIRCUL COTE PEDIA | 003 | ETAGE 02 | D |  |  |  | INSTALLATION 1 | 0 |  |  |  | 0 |  | Oui | Oui
3111795 / 121 | RIVE GAUCHE | CHU PURPAN-I.F.B | RIVE GAUCHE | 31052 | TOULOUSE | E6A6V | EXT. EAU 6L ZERO FLUOR V2 | E6A15FF | DESAUTEL | 1 | 2024-03-13 | II2.26 |  | EXT | CIRCUL COTE PEDIA | 003 | ETAGE 02 | D |  |  |  | INSTALLATION 1 | 0 |  |  |  | 0 |  | Oui | Oui
3111795 / 121 | RIVE GAUCHE | CHU PURPAN-I.F.B | RIVE GAUCHE | 31052 | TOULOUSE | E6A6V | EXT. EAU 6L ZERO FLUOR V2 | E6A15FF | DESAUTEL | 1 | 2024-03-13 | II2.24 |  | EXT | CIRCUL COTE PEDIA | 003 | ETAGE 02 | D |  |  |  | INSTALLATION 1 | 0 |  |  |  | 0 |  | Oui | Oui
3111795 / 121 | RIVE GAUCHE | CHU PURPAN-I.F.B | RIVE GAUCHE | 31052 | TOULOUSE | E6A6V | EXT. EAU 6L ZERO FLUOR V2 | E6A15FF | DESAUTEL | 1 | 2024-03-13 | II2.22 |  | EXT | CIRCUL COTE PEDIA | 003 | ETAGE 02 | D |  |  |  | INSTALLATION 1 | 0 |  |  |  | 0 |  | Oui | Oui
3111795 / 121 | RIVE GAUCHE | CHU PURPAN-I.F.B | RIVE GAUCHE | 31052 | TOULOUSE | E6A6V | EXT. EAU 6L ZERO FLUOR V2 | E6A15FF | DESAUTEL | 1 | 2024-03-13 | II2.21 |  | EXT | CIRCUL COTE PEDIA | 003 | ETAGE 02 | D |  |  |  | INSTALLATION 1 | 0 |  |  |  | 0 |  | Oui | Oui
3111795 / 121 | RIVE GAUCHE | CHU PURPAN-I.F.B | RIVE GAUCHE | 31052 | TOULOUSE | E6A6V | EXT. EAU 6L ZERO FLUOR V2 | E6A15FF | DESAUTEL | 1 | 2024-03-13 | II2.19 |  | EXT | CIRCUL COTE CTS | 003 | ETAGE 02 | D |  |  |  | INSTALLATION 1 | 0 |  |  |  | 0 |  | Oui | Oui
3111795 / 121 | RIVE GAUCHE | CHU PURPAN-I.F.B | RIVE GAUCHE | 31052 | TOULOUSE | E6A6V | EXT. EAU 6L ZERO FLUOR V2 | E6A15FF | DESAUTEL | 1 | 2024-03-13 | II2.16 |  | EXT | CIRCUL COTE CTS | 003 | ETAGE 02 | D |  |  |  | INSTALLATION 1 | 0 |  |  |  | 0 |  | Oui | Oui
3111795 / 121 | RIVE GAUCHE | CHU PURPAN-I.F.B | RIVE GAUCHE | 31052 | TOULOUSE | E6A6V | EXT. EAU 6L ZERO FLUOR V2 | E6A15FF | DESAUTEL | 1 | 2024-03-13 | II2.13 |  | EXT | CIRCUL COTE CTS | 003 | ETAGE 02 | D |  |  |  | INSTALLATION 1 | 0 |  |  |  | 0 |  | Oui | Oui
3111795 / 121 | RIVE GAUCHE | CHU PURPAN-I.F.B | RIVE GAUCHE | 31052 | TOULOUSE | E6A6V | EXT. EAU 6L ZERO FLUOR V2 | E6A15FF | DESAUTEL | 1 | 2024-03-13 | II2.11 |  | EXT | CIRCUL COTE CTS | 003 | ETAGE 02 | D |  |  |  | INSTALLATION 1 | 0 |  |  |  | 0 |  | Oui | Oui
3111795 / 121 | RIVE GAUCHE | CHU PURPAN-I.F.B | RIVE GAUCHE | 31052 | TOULOUSE | E6A6V | EXT. EAU 6L ZERO FLUOR V2 | E6A15FF | DESAUTEL | 1 | 2024-03-13 | II2.09 |  | EXT | CIRCUL COTE CTS | 003 | ETAGE 02 | D |  |  |  | INSTALLATION 1 | 0 |  |  |  | 0 |  | Oui | Oui
3111795 / 121 | RIVE GAUCHE | CHU PURPAN-I.F.B | RIVE GAUCHE | 31052 | TOULOUSE | C2 | EXT. CO2 2KG | C2 | DESAUTEL | 1 | 2015-03-01 | IF2.01 | EMPDP | EXT | ADMINISTRATION COTE PEDIA | 003 | ETAGE 02 | D | 2024-03-14 |  |  | INSTALLATION 1 | 0 |  |  |  | 0 |  | Non | Non
3111795 / 121 | RIVE GAUCHE | CHU PURPAN-I.F.B | RIVE GAUCHE | 31052 | TOULOUSE | C2 | EXT. CO2 2KG | C2 | DESAUTEL | 1 | 2015-03-01 | IF2.03 | EMPDR | EXT | ADMINISTRATION COTE CTS | 003 | ETAGE 02 | D | 2024-03-14 |  |  | INSTALLATION 1 | 0 |  |  |  | 0 |  | Non | Non
3111795 / 121 | RIVE GAUCHE | CHU PURPAN-I.F.B | RIVE GAUCHE | 31052 | TOULOUSE | C2 | EXT. CO2 2KG | C2 | DESAUTEL | 1 | 2015-03-01 | IF2.06 | EMPDT | EXT | ADMINISTRATION COTE CTS | 003 | ETAGE 02 | D | 2024-03-14 |  |  | INSTALLATION 1 | 0 |  |  |  | 0 |  | Non | Non
3111795 / 121 | RIVE GAUCHE | CHU PURPAN-I.F.B | RIVE GAUCHE | 31052 | TOULOUSE | C2 | EXT. CO2 2KG | C2 | DESAUTEL | 1 | 2015-03-01 | IF2.08 | EMPDV | EXT | ADMINISTRATION COTE CTS | 003 | ETAGE 02 | D | 2024-03-14 |  |  | INSTALLATION 1 | 0 |  |  |  | 0 |  | Non | Non
3111795 / 121 | RIVE GAUCHE | CHU PURPAN-I.F.B | RIVE GAUCHE | 31052 | TOULOUSE | C2 | EXT. CO2 2KG | C2 | DESAUTEL | 1 | 2015-03-01 | II2.10 | EMPER | EXT | CIRCUL COTE CTS | 003 | ETAGE 02 | D | 2024-03-14 |  |  | INSTALLATION 1 | 0 |  |  |  | 0 |  | Non | Non
3111795 / 121 | RIVE GAUCHE | CHU PURPAN-I.F.B | RIVE GAUCHE | 31052 | TOULOUSE | C2 | EXT. CO2 2KG | C2 | DESAUTEL | 1 | 2015-03-01 | II2.12 | EMPBN | EXT | CIRCUL COTE CTS | 003 | ETAGE 02 | D | 2024-03-14 |  |  | INSTALLATION 1 | 0 |  |  |  | 0 |  | Non | Non
3111795 / 121 | RIVE GAUCHE | CHU PURPAN-I.F.B | RIVE GAUCHE | 31052 | TOULOUSE | C2 | EXT. CO2 2KG | C2 | DESAUTEL | 1 | 2015-03-01 | II2.14 | EMPBP | EXT | CIRCUL COTE CTS | 003 | ETAGE 02 | D | 2024-03-14 |  |  | INSTALLATION 1 | 0 |  |  |  | 0 |  | Non | Non
3111795 / 121 | RIVE GAUCHE | CHU PURPAN-I.F.B | RIVE GAUCHE | 31052 | TOULOUSE | C5 | EXT. CO2 5KG | C5 | DESAUTEL | 1 | 2015-03-01 | II2.15 | EMPBM | EXT | CIRCUL COTE CTS | 003 | ETAGE 02 | D | 2024-03-14 |  |  | INSTALLATION 1 | 0 |  |  |  | 0 |  | Non | Non
3111795 / 121 | RIVE GAUCHE | CHU PURPAN-I.F.B | RIVE GAUCHE | 31052 | TOULOUSE | C2 | EXT. CO2 2KG | C2 | DESAUTEL | 1 | 2015-03-01 | II2.17 | EMPBL | EXT | CIRCUL COTE CTS | 003 | ETAGE 02 | D | 2024-03-14 |  |  | INSTALLATION 1 | 0 |  |  |  | 0 |  | Non | Non
3111795 / 121 | RIVE GAUCHE | CHU PURPAN-I.F.B | RIVE GAUCHE | 31052 | TOULOUSE | C2 | EXT. CO2 2KG | C2 | DESAUTEL | 1 | 2015-03-01 | II2.18 | EMPBJ | EXT | CIRCUL COTE CTS | 003 | ETAGE 02 | D | 2024-03-14 |  |  | INSTALLATION 1 | 0 |  |  |  | 0 |  | Non | Non
3111795 / 121 | RIVE GAUCHE | CHU PURPAN-I.F.B | RIVE GAUCHE | 31052 | TOULOUSE | C2 | EXT. CO2 2KG | C2 | DESAUTEL | 1 | 2015-03-01 | II2.20 | EMPBH | EXT | CIRCUL COTE PEDIA | 003 | ETAGE 02 | D | 2024-03-14 |  |  | INSTALLATION 1 | 0 |  |  |  | 0 |  | Non | Non
3111795 / 121 | RIVE GAUCHE | CHU PURPAN-I.F.B | RIVE GAUCHE | 31052 | TOULOUSE | C2 | EXT. CO2 2KG | C2 | DESAUTEL | 1 | 2015-03-01 | II2.23 | EMPBF | EXT | CIRCUL COTE PEDIA | 003 | ETAGE 02 | D | 2024-03-14 |  |  | INSTALLATION 1 | 0 |  |  |  | 0 |  | Non | Non
3111795 / 121 | RIVE GAUCHE | CHU PURPAN-I.F.B | RIVE GAUCHE | 31052 | TOULOUSE | C2 | EXT. CO2 2KG | C2 | DESAUTEL | 1 | 2015-03-01 | II2.25 | EMPEP | EXT | CIRCUL COTE PEDIA | 003 | ETAGE 02 | D | 2024-03-14 |  |  | INSTALLATION 1 | 0 |  |  |  | 0 |  | Non | Non
3111795 / 121 | RIVE GAUCHE | CHU PURPAN-I.F.B | RIVE GAUCHE | 31052 | TOULOUSE | C2 | EXT. CO2 2KG | C2 | DESAUTEL | 1 | 2015-03-01 | II2.27 | EMPEN | EXT | CIRCUL COTE PEDIA | 003 | ETAGE 02 | D | 2024-03-14 |  |  | INSTALLATION 1 | 0 |  |  |  | 0 |  | Non | Non
3111795 / 121 | RIVE GAUCHE | CHU PURPAN-I.F.B | RIVE GAUCHE | 31052 | TOULOUSE | C5 | EXT. CO2 5KG | C5 | DESAUTEL | 1 | 2015-03-01 | II2.28 | EMPBR | EXT | CIRCUL COTE PEDIA | 003 | ETAGE 02 | D | 2024-03-14 |  |  | INSTALLATION 1 | 0 |  |  |  | 0 |  | Non | Non
3111795 / 121 | RIVE GAUCHE | CHU PURPAN-I.F.B | RIVE GAUCHE | 31052 | TOULOUSE | C2 | EXT. CO2 2KG | C2 | DESAUTEL | 1 | 2015-03-01 | II2.30 | EMPEL | EXT | CIRCUL COTE PEDIA | 003 | ETAGE 02 | D | 2024-03-14 |  |  | INSTALLATION 1 | 0 |  |  |  | 0 |  | Non | Non
3111795 / 121 | RIVE GAUCHE | CHU PURPAN-I.F.B | RIVE GAUCHE | 31052 | TOULOUSE | E6A6V | EXT. EAU 6L ZERO FLUOR V2 | E6A15FF | DESAUTEL | 1 | 2024-03-13 | IF1.04 |  | EXT | ADMINISTRATION COTE CTS | 004 | ETAGE 01 | D |  |  |  | INSTALLATION 1 | 0 |  |  |  | 0 |  | Oui | Oui
3111795 / 121 | RIVE GAUCHE | CHU PURPAN-I.F.B | RIVE GAUCHE | 31052 | TOULOUSE | E6A6V | EXT. EAU 6L ZERO FLUOR V2 | E6A15FF | DESAUTEL | 1 | 2024-03-13 | IF1.05 |  | EXT | ADMINISTRATION COTE CTS | 004 | ETAGE 01 | D |  |  |  | INSTALLATION 1 | 0 |  |  |  | 0 |  | Oui | Oui
3111795 / 121 | RIVE GAUCHE | CHU PURPAN-I.F.B | RIVE GAUCHE | 31052 | TOULOUSE | E6A6V | EXT. EAU 6L ZERO FLUOR V2 | E6A15FF | DESAUTEL | 1 | 2024-03-13 | IF1.07 |  | EXT | ADMINISTRATION COTE CTS | 004 | ETAGE 01 | D |  |  |  | INSTALLATION 1 | 0 |  |  |  | 0 |  | Oui | Oui
3111795 / 121 | RIVE GAUCHE | CHU PURPAN-I.F.B | RIVE GAUCHE | 31052 | TOULOUSE | E6A6V | EXT. EAU 6L ZERO FLUOR V2 | E6A15FF | DESAUTEL | 1 | 2024-03-13 | II.1.29 |  | EXT | CIRCUL COTE PEDIA | 004 | ETAGE 01 | D |  |  |  | INSTALLATION 1 | 0 |  |  |  | 0 |  | Oui | Oui
3111795 / 121 | RIVE GAUCHE | CHU PURPAN-I.F.B | RIVE GAUCHE | 31052 | TOULOUSE | E6A6V | EXT. EAU 6L ZERO FLUOR V2 | E6A15FF | DESAUTEL | 1 | 2024-03-13 | II.1.26 |  | EXT | CIRCUL COTE PEDIA | 004 | ETAGE 01 | D |  |  |  | INSTALLATION 1 | 0 |  |  |  | 0 |  | Oui | Oui
3111795 / 121 | RIVE GAUCHE | CHU PURPAN-I.F.B | RIVE GAUCHE | 31052 | TOULOUSE | E6A6V | EXT. EAU 6L ZERO FLUOR V2 | E6A15FF | DESAUTEL | 1 | 2024-03-13 | II.1.24 |  | EXT | CIRCUL COTE PEDIA | 004 | ETAGE 01 | D |  |  |  | INSTALLATION 1 | 0 |  |  |  | 0 |  | Oui | Oui
3111795 / 121 | RIVE GAUCHE | CHU PURPAN-I.F.B | RIVE GAUCHE | 31052 | TOULOUSE | E6A6V | EXT. EAU 6L ZERO FLUOR V2 | E6A15FF | DESAUTEL | 1 | 2024-03-13 | II.1.22 |  | EXT |  | 004 | ETAGE 01 | D |  |  |  | INSTALLATION 1 | 0 |  |  |  | 0 |  | Oui | Oui
3111795 / 121 | RIVE GAUCHE | CHU PURPAN-I.F.B | RIVE GAUCHE | 31052 | TOULOUSE | E6A6V | EXT. EAU 6L ZERO FLUOR V2 | E6A15FF | DESAUTEL | 1 | 2024-03-13 | II.1.21 |  | EXT | CIRCUL COTE PEDIA | 004 | ETAGE 01 | D |  |  |  | INSTALLATION 1 | 0 |  |  |  | 0 |  | Oui | Oui
3111795 / 121 | RIVE GAUCHE | CHU PURPAN-I.F.B | RIVE GAUCHE | 31052 | TOULOUSE | E6A6V | EXT. EAU 6L ZERO FLUOR V2 | E6A15FF | DESAUTEL | 1 | 2024-03-13 | II.1.19 |  | EXT | CIRCUL COTE CTS | 004 | ETAGE 01 | D |  |  |  | INSTALLATION 1 | 0 |  |  |  | 0 |  | Oui | Oui
3111795 / 121 | RIVE GAUCHE | CHU PURPAN-I.F.B | RIVE GAUCHE | 31052 | TOULOUSE | E6A6V | EXT. EAU 6L ZERO FLUOR V2 | E6A15FF | DESAUTEL | 1 | 2024-03-13 | II.1.16 |  | EXT | CIRCUL COTE CTS | 004 | ETAGE 01 | D |  |  |  | INSTALLATION 1 | 0 |  |  |  | 0 |  | Oui | Oui
3111795 / 121 | RIVE GAUCHE | CHU PURPAN-I.F.B | RIVE GAUCHE | 31052 | TOULOUSE | E6A6V | EXT. EAU 6L ZERO FLUOR V2 | E6A15FF | DESAUTEL | 1 | 2024-03-13 | II.1.13 |  | EXT | CIRCUL COTE CTS | 004 | ETAGE 01 | D |  |  |  | INSTALLATION 1 | 0 |  |  |  | 0 |  | Oui | Oui
3111795 / 121 | RIVE GAUCHE | CHU PURPAN-I.F.B | RIVE GAUCHE | 31052 | TOULOUSE | E6A6V | EXT. EAU 6L ZERO FLUOR V2 | E6A15FF | DESAUTEL | 1 | 2024-03-13 | II.1.11 |  | EXT | CIRCUL COTE CTS | 004 | ETAGE 01 | D |  |  |  | INSTALLATION 1 | 0 |  |  |  | 0 |  | Oui | Oui
3111795 / 121 | RIVE GAUCHE | CHU PURPAN-I.F.B | RIVE GAUCHE | 31052 | TOULOUSE | E6A6V | EXT. EAU 6L ZERO FLUOR V2 | E6A15FF | DESAUTEL | 1 | 2024-03-13 | II.1.09 |  | EXT | CIRCUL COTE CTS | 004 | ETAGE 01 | D |  |  |  | INSTALLATION 1 | 0 |  |  |  | 0 |  | Oui | Oui
3111795 / 121 | RIVE GAUCHE | CHU PURPAN-I.F.B | RIVE GAUCHE | 31052 | TOULOUSE | E6A6V | EXT. EAU 6L ZERO FLUOR V2 | E6A15FF | DESAUTEL | 1 | 2024-03-13 | IF1.02 |  | EXT | ADMINISTRATION COTE PEDIA | 004 | ETAGE 01 | D |  |  |  | INSTALLATION 1 | 0 |  |  |  | 0 |  | Oui | Oui
3111795 / 121 | RIVE GAUCHE | CHU PURPAN-I.F.B | RIVE GAUCHE | 31052 | TOULOUSE | C2 | EXT. CO2 2KG | C2 | DESAUTEL | 1 | 2015-03-01 | IF1.01 | EMPDH | EXT | ADMINISTRATION COTE PEDIA | 004 | ETAGE 01 | D | 2024-03-14 |  |  | INSTALLATION 1 | 0 |  |  |  | 0 |  | Non | Non
3111795 / 121 | RIVE GAUCHE | CHU PURPAN-I.F.B | RIVE GAUCHE | 31052 | TOULOUSE | C2 | EXT. CO2 2KG | C2 | DESAUTEL | 1 | 2015-03-01 | IF1.03 | EMPDJ | EXT | ADMINISTRATION COTE CTS | 004 | ETAGE 01 | D | 2024-03-14 |  |  | INSTALLATION 1 | 0 |  |  |  | 0 |  | Non | Non
3111795 / 121 | RIVE GAUCHE | CHU PURPAN-I.F.B | RIVE GAUCHE | 31052 | TOULOUSE | C2 | EXT. CO2 2KG | C2-AMAGNETIQUE | DESAUTEL | 1 | 2015-03-01 | IF1.06 | EMPDL | EXT | ADMINISTRATION COTE CTS | 004 | ETAGE 01 | D | 2024-03-14 |  |  | INSTALLATION 1 | 0 |  |  |  | 0 |  | Non | Non
3111795 / 121 | RIVE GAUCHE | CHU PURPAN-I.F.B | RIVE GAUCHE | 31052 | TOULOUSE | C2 | EXT. CO2 2KG | C2-AMAGNETIQUE | DESAUTEL | 1 | 2015-03-01 | IF1.08 | EMPDN | EXT | ADMINISTRATION COTE CTS | 004 | ETAGE 01 | D | 2024-03-14 |  |  | INSTALLATION 1 | 0 |  |  |  | 0 |  | Non | Non
3111795 / 121 | RIVE GAUCHE | CHU PURPAN-I.F.B | RIVE GAUCHE | 31052 | TOULOUSE | C2 | EXT. CO2 2KG | C2 | DESAUTEL | 1 | 2015-03-01 | II.1.10 | EMPAW | EXT | CIRCUL COTE CTS | 004 | ETAGE 01 | D | 2024-03-14 |  |  | INSTALLATION 1 | 0 |  |  |  | 0 |  | Non | Non
3111795 / 121 | RIVE GAUCHE | CHU PURPAN-I.F.B | RIVE GAUCHE | 31052 | TOULOUSE | C2 | EXT. CO2 2KG | C2 | DESAUTEL | 1 | 2015-03-01 | II.1.12 | EMPAU | EXT | CIRCUL COTE CTS | 004 | ETAGE 01 | D | 2024-03-14 |  |  | INSTALLATION 1 | 0 |  |  |  | 0 |  | Non | Non
3111795 / 121 | RIVE GAUCHE | CHU PURPAN-I.F.B | RIVE GAUCHE | 31052 | TOULOUSE | C2 | EXT. CO2 2KG | C2 | DESAUTEL | 1 | 2015-03-01 | II.1.14 | EMPAS | EXT | CIRCUL COTE CTS | 004 | ETAGE 01 | D | 2024-03-14 |  |  | INSTALLATION 1 | 0 |  |  |  | 0 |  | Non | Non
3111795 / 121 | RIVE GAUCHE | CHU PURPAN-I.F.B | RIVE GAUCHE | 31052 | TOULOUSE | C5 | EXT. CO2 5KG | C5 | DESAUTEL | 1 | 2015-03-01 | II.1.15 | EMPAQ | EXT | CIRCUL COTE CTS | 004 | ETAGE 01 | D | 2024-03-14 |  |  | INSTALLATION 1 | 0 |  |  |  | 0 |  | Non | Non
3111795 / 121 | RIVE GAUCHE | CHU PURPAN-I.F.B | RIVE GAUCHE | 31052 | TOULOUSE | C2 | EXT. CO2 2KG | C2 | DESAUTEL | 1 | 2015-03-01 | II.1.17 | EMPAP | EXT | CIRCUL COTE CTS | 004 | ETAGE 01 | D | 2024-03-14 |  |  | INSTALLATION 1 | 0 |  |  |  | 0 |  | Non | Non
3111795 / 121 | RIVE GAUCHE | CHU PURPAN-I.F.B | RIVE GAUCHE | 31052 | TOULOUSE | C2 | EXT. CO2 2KG | C2 | DESAUTEL | 1 | 2015-03-01 | II.1.18 | EMPAN | EXT | CIRCUL COTE CTS | 004 | ETAGE 01 | D | 2024-03-14 |  |  | INSTALLATION 1 | 0 |  |  |  | 0 |  | Non | Non
3111795 / 121 | RIVE GAUCHE | CHU PURPAN-I.F.B | RIVE GAUCHE | 31052 | TOULOUSE | C2 | EXT. CO2 2KG | C2 | DESAUTEL | 1 | 2015-03-01 | II.1.20 | EMPAL | EXT | CIRCUL COTE PEDIA | 004 | ETAGE 01 | D | 2024-03-14 |  |  | INSTALLATION 1 | 0 |  |  |  | 0 |  | Non | Non
3111795 / 121 | RIVE GAUCHE | CHU PURPAN-I.F.B | RIVE GAUCHE | 31052 | TOULOUSE | C2 | EXT. CO2 2KG | C2 | DESAUTEL | 1 | 2015-03-01 | II.1.23 | EMPAJ | EXT | CIRCUL COTE PEDIA | 004 | ETAGE 01 | D | 2024-03-14 |  |  | INSTALLATION 1 | 0 |  |  |  | 0 |  | Non | Non
3111795 / 121 | RIVE GAUCHE | CHU PURPAN-I.F.B | RIVE GAUCHE | 31052 | TOULOUSE | C2 | EXT. CO2 2KG | C2 | DESAUTEL | 1 | 2015-03-01 | II.1.25 | EMPBD | EXT | CIRCUL COTE PEDIA | 004 | ETAGE 01 | D | 2024-03-14 |  |  | INSTALLATION 1 | 0 |  |  |  | 0 |  | Non | Non
3111795 / 121 | RIVE GAUCHE | CHU PURPAN-I.F.B | RIVE GAUCHE | 31052 | TOULOUSE | C2 | EXT. CO2 2KG | C2 | DESAUTEL | 1 | 2015-03-01 | II.1.27 | EMPBB | EXT | CIRCUL COTE PEDIA | 004 | ETAGE 01 | D | 2024-03-14 |  |  | INSTALLATION 1 | 0 |  |  |  | 0 |  | Non | Non
3111795 / 121 | RIVE GAUCHE | CHU PURPAN-I.F.B | RIVE GAUCHE | 31052 | TOULOUSE | C5 | EXT. CO2 5KG | C5 | DESAUTEL | 1 | 2015-03-01 | II.1.28 | EMPAX | EXT | CIRCUL COTE PEDIA | 004 | ETAGE 01 | D | 2024-03-14 |  |  | INSTALLATION 1 | 0 |  |  |  | 0 |  | Non | Non
3111795 / 121 | RIVE GAUCHE | CHU PURPAN-I.F.B | RIVE GAUCHE | 31052 | TOULOUSE | C2 | EXT. CO2 2KG | C2 | DESAUTEL | 1 | 2015-03-01 | II.1.30 | EMPAZ | EXT | CIRCUL COTE PEDIA | 004 | ETAGE 01 | D | 2024-03-14 |  |  | INSTALLATION 1 | 0 |  |  |  | 0 |  | Non | Non
3111795 / 121 | RIVE GAUCHE | CHU PURPAN-I.F.B | RIVE GAUCHE | 31052 | TOULOUSE | E6A6V | EXT. EAU 6L ZERO FLUOR V2 | E6A15FF | DESAUTEL | 1 | 2024-03-13 | IF0.03 |  | EXT | ADMINISTRATION COTE CTS | 005 | RDC | D |  |  |  | INSTALLATION 1 | 0 |  |  |  | 0 |  | Oui | Oui
3111795 / 121 | RIVE GAUCHE | CHU PURPAN-I.F.B | RIVE GAUCHE | 31052 | TOULOUSE | E6A6V | EXT. EAU 6L ZERO FLUOR V2 | E6A15FF | DESAUTEL | 1 | 2024-03-13 | IF0.06 |  | EXT | ADMINISTRATION COTE CTS | 005 | RDC | D |  |  |  | INSTALLATION 1 | 0 |  |  |  | 0 |  | Oui | Oui
3111795 / 121 | RIVE GAUCHE | CHU PURPAN-I.F.B | RIVE GAUCHE | 31052 | TOULOUSE | E6A6V | EXT. EAU 6L ZERO FLUOR V2 | E6A15FF | DESAUTEL | 1 | 2024-03-13 | IF0.08 |  | EXT | ADMINISTRATION COTE CTS | 005 | RDC | D |  |  |  | INSTALLATION 1 | 0 |  |  |  | 0 |  | Oui | Oui
3111795 / 121 | RIVE GAUCHE | CHU PURPAN-I.F.B | RIVE GAUCHE | 31052 | TOULOUSE | E6A6V | EXT. EAU 6L ZERO FLUOR V2 | E6A15FF | DESAUTEL | 1 | 2024-03-13 | IF0.02 |  | EXT | ADMINISTRATION COTE PEDIA | 005 | RDC | D |  |  |  | INSTALLATION 1 | 0 |  |  |  | 0 |  | Oui | Oui
3111795 / 121 | RIVE GAUCHE | CHU PURPAN-I.F.B | RIVE GAUCHE | 31052 | TOULOUSE | E6A6V | EXT. EAU 6L ZERO FLUOR V2 | E6A15FF | DESAUTEL | 1 | 2024-03-13 | II.0.27 |  | EXT | CIRCUL COTE PEDIA | 005 | RDC | D |  |  |  | INSTALLATION 1 | 0 |  |  |  | 0 |  | Oui | Oui
3111795 / 121 | RIVE GAUCHE | CHU PURPAN-I.F.B | RIVE GAUCHE | 31052 | TOULOUSE | E6A6V | EXT. EAU 6L ZERO FLUOR V2 | E6A15FF | DESAUTEL | 1 | 2024-03-13 | II.0.24 |  | EXT | CIRCUL COTE PEDIA | 005 | RDC | D |  |  |  | INSTALLATION 1 | 0 |  |  |  | 0 |  | Oui | Oui
3111795 / 121 | RIVE GAUCHE | CHU PURPAN-I.F.B | RIVE GAUCHE | 31052 | TOULOUSE | E6A6V | EXT. EAU 6L ZERO FLUOR V2 | E6A15FF | DESAUTEL | 1 | 2024-03-13 | II.0.22 |  | EXT | CIRCUL COTE PEDIA | 005 | RDC | D |  |  |  | INSTALLATION 1 | 0 |  |  |  | 0 |  | Oui | Oui
3111795 / 121 | RIVE GAUCHE | CHU PURPAN-I.F.B | RIVE GAUCHE | 31052 | TOULOUSE | E6A6V | EXT. EAU 6L ZERO FLUOR V2 | E6A15FF | DESAUTEL | 1 | 2024-03-13 | II.0.21 |  | EXT | CIRCUL COTE PEDIA | 005 | RDC | D |  |  |  | INSTALLATION 1 | 0 |  |  |  | 0 |  | Oui | Oui
3111795 / 121 | RIVE GAUCHE | CHU PURPAN-I.F.B | RIVE GAUCHE | 31052 | TOULOUSE | E6A6V | EXT. EAU 6L ZERO FLUOR V2 | E6A15FF | DESAUTEL | 1 | 2024-03-13 | II.0.18 |  | EXT | CIRCUL COTE CTS | 005 | RDC | D |  |  |  | INSTALLATION 1 | 0 |  |  |  | 0 |  | Oui | Oui
3111795 / 121 | RIVE GAUCHE | CHU PURPAN-I.F.B | RIVE GAUCHE | 31052 | TOULOUSE | E6A6V | EXT. EAU 6L ZERO FLUOR V2 | E6A15FF | DESAUTEL | 1 | 2024-03-13 | II.0.16 |  | EXT | CIRCUL COTE CTS | 005 | RDC | D |  |  |  | INSTALLATION 1 | 0 |  |  |  | 0 |  | Oui | Oui
3111795 / 121 | RIVE GAUCHE | CHU PURPAN-I.F.B | RIVE GAUCHE | 31052 | TOULOUSE | E6A6V | EXT. EAU 6L ZERO FLUOR V2 | E6A15FF | DESAUTEL | 1 | 2024-03-13 | II.0.13 |  | EXT | CIRCUL COTE CTS | 005 | RDC | D |  |  |  | INSTALLATION 1 | 0 |  |  |  | 0 |  | Oui | Oui
3111795 / 121 | RIVE GAUCHE | CHU PURPAN-I.F.B | RIVE GAUCHE | 31052 | TOULOUSE | E6A6V | EXT. EAU 6L ZERO FLUOR V2 | E6A15FF | DESAUTEL | 1 | 2024-03-13 | II.0.11 |  | EXT | CIRCUL COTE CTS | 005 | RDC | D |  |  |  | INSTALLATION 1 | 0 |  |  |  | 0 |  | Oui | Oui
3111795 / 121 | RIVE GAUCHE | CHU PURPAN-I.F.B | RIVE GAUCHE | 31052 | TOULOUSE | C2 | EXT. CO2 2KG | C2 | DESAUTEL | 1 | 2015-03-01 | IF0.01 | EMPCZ | EXT | ADMINISTRATION COTE PEDIA | 005 | RDC | D | 2024-03-14 |  |  | INSTALLATION 1 | 0 |  |  |  | 0 |  | Non | Non
3111795 / 121 | RIVE GAUCHE | CHU PURPAN-I.F.B | RIVE GAUCHE | 31052 | TOULOUSE | C2 | EXT. CO2 2KG | C2 | DESAUTEL | 1 | 2015-03-01 | IF0.04 | EMPDA | EXT | ADMINISTRATION COTE CTS | 005 | RDC | D | 2024-03-14 |  |  | INSTALLATION 1 | 0 |  |  |  | 0 |  | Non | Non
3111795 / 121 | RIVE GAUCHE | CHU PURPAN-I.F.B | RIVE GAUCHE | 31052 | TOULOUSE | C2 | EXT. CO2 2KG | C2 | DESAUTEL | 1 | 2015-03-01 | IF0.05 | EMPDD | EXT | ADMINISTRATION COTE CTS | 005 | RDC | D | 2024-03-14 |  |  | INSTALLATION 1 | 0 |  |  |  | 0 |  | Non | Non
3111795 / 121 | RIVE GAUCHE | CHU PURPAN-I.F.B | RIVE GAUCHE | 31052 | TOULOUSE | C2 | EXT. CO2 2KG | C2 | DESAUTEL | 1 | 2015-03-01 | IF0.07 | EMPDF | EXT | ADMINISTRATION COTE CTS | 005 | RDC | D | 2024-03-14 |  |  | INSTALLATION 1 | 0 |  |  |  | 0 |  | Non | Non
3111795 / 121 | RIVE GAUCHE | CHU PURPAN-I.F.B | RIVE GAUCHE | 31052 | TOULOUSE | C2 | EXT. CO2 2KG | C2 | DESAUTEL | 1 | 2015-03-01 | II.0.10 | EMOZW | EXT | CIRCUL COTE CTS | 005 | RDC | D | 2024-03-14 |  |  | INSTALLATION 1 | 0 |  |  |  | 0 |  | Non | Non
3111795 / 121 | RIVE GAUCHE | CHU PURPAN-I.F.B | RIVE GAUCHE | 31052 | TOULOUSE | C2 | EXT. CO2 2KG | C2 | DESAUTEL | 1 | 2015-03-01 | II.0.12 | EMOZZ | EXT | CIRCUL COTE CTS | 005 | RDC | D | 2024-03-14 |  |  | INSTALLATION 1 | 0 |  |  |  | 0 |  | Non | Non
3111795 / 121 | RIVE GAUCHE | CHU PURPAN-I.F.B | RIVE GAUCHE | 31052 | TOULOUSE | C2 | EXT. CO2 2KG | C2 | DESAUTEL | 1 | 2015-03-01 | II.0.14 | EMPAC | EXT | CIRCUL COTE CTS | 005 | RDC | D | 2024-03-14 |  |  | INSTALLATION 1 | 0 |  |  |  | 0 |  | Non | Non
3111795 / 121 | RIVE GAUCHE | CHU PURPAN-I.F.B | RIVE GAUCHE | 31052 | TOULOUSE | C5 | EXT. CO2 5KG | C5 | DESAUTEL | 1 | 2015-03-01 | II.0.15 | EMPAD | EXT | CIRCUL COTE CTS | 005 | RDC | D | 2024-03-14 |  |  | INSTALLATION 1 | 0 |  |  |  | 0 |  | Non | Non
3111795 / 121 | RIVE GAUCHE | CHU PURPAN-I.F.B | RIVE GAUCHE | 31052 | TOULOUSE | C2 | EXT. CO2 2KG | C2 | DESAUTEL | 1 | 2015-03-01 | II.0.17 | EMPAF | EXT | CIRCUL COTE CTS | 005 | RDC | D | 2024-03-14 |  |  | INSTALLATION 1 | 0 |  |  |  | 0 |  | Non | Non
3111795 / 121 | RIVE GAUCHE | CHU PURPAN-I.F.B | RIVE GAUCHE | 31052 | TOULOUSE | C2 | EXT. CO2 2KG | C2 | DESAUTEL | 1 | 2015-03-01 | II.0.19 | EMPAH | EXT | CIRCUL COTE CTS | 005 | RDC | D | 2024-03-14 |  |  | INSTALLATION 1 | 0 |  |  |  | 0 |  | Non | Non
3111795 / 121 | RIVE GAUCHE | CHU PURPAN-I.F.B | RIVE GAUCHE | 31052 | TOULOUSE | C2 | EXT. CO2 2KG | C2 | DESAUTEL | 1 | 2015-03-01 | II.0.20 | EMOZO | EXT | CIRCUL COTE PEDIA | 005 | RDC | D | 2024-03-14 |  |  | INSTALLATION 1 | 0 |  |  |  | 0 |  | Non | Non
3111795 / 121 | RIVE GAUCHE | CHU PURPAN-I.F.B | RIVE GAUCHE | 31052 | TOULOUSE | C2 | EXT. CO2 2KG | C2 | DESAUTEL | 1 | 2015-03-01 | II.0.23 | EMOZP | EXT | CIRCUL COTE PEDIA | 005 | RDC | D | 2024-03-14 |  |  | INSTALLATION 1 | 0 |  |  |  | 0 |  | Non | Non
3111795 / 121 | RIVE GAUCHE | CHU PURPAN-I.F.B | RIVE GAUCHE | 31052 | TOULOUSE | C2 | EXT. CO2 2KG | C2 | DESAUTEL | 1 | 2015-03-01 | II.0.25 | EMOZS | EXT | CIRCUL COTE PEDIA | 005 | RDC | D | 2024-03-14 |  |  | INSTALLATION 1 | 0 |  |  |  | 0 |  | Non | Non
3111795 / 121 | RIVE GAUCHE | CHU PURPAN-I.F.B | RIVE GAUCHE | 31052 | TOULOUSE | C5 | EXT. CO2 5KG | C5 | DESAUTEL | 1 | 2015-03-01 | II.0.26 | EMOZT | EXT | CIRCUL COTE PEDIA | 005 | RDC | D | 2024-03-14 |  |  | INSTALLATION 1 | 0 |  |  |  | 0 |  | Non | Non
3111795 / 121 | RIVE GAUCHE | CHU PURPAN-I.F.B | RIVE GAUCHE | 31052 | TOULOUSE | C2 | EXT. CO2 2KG | C2 | DESAUTEL | 1 | 2015-03-01 | II.0.28 | EMOZV | EXT | CIRCUL COTE PEDIA | 005 | RDC | D | 2024-03-14 |  |  | INSTALLATION 1 | 0 |  |  |  | 0 |  | Non | Non
3111795 / 121 | RIVE GAUCHE | CHU PURPAN-I.F.B | RIVE GAUCHE | 31052 | TOULOUSE | E9A6V | EXT. EAU 9L ZERO FLUOR V2 | E9A1FF | DESAUTEL | 1 | 2024-03-13 | IIA.25 |  | EXT | CIRCUL COTE PEDIA | 006 | SOUS SOL | D |  |  |  | INSTALLATION 1 | 0 |  |  |  | 0 |  | Oui | Oui
3111795 / 121 | RIVE GAUCHE | CHU PURPAN-I.F.B | RIVE GAUCHE | 31052 | TOULOUSE | E9A6V | EXT. EAU 9L ZERO FLUOR V2 | E9A1FF | DESAUTEL | 1 | 2024-03-13 | IIA.26 |  | EXT | CIRCUL COTE PEDIA | 006 | SOUS SOL | D |  |  |  | INSTALLATION 1 | 0 |  |  |  | 0 |  | Oui | Oui
3111795 / 121 | RIVE GAUCHE | CHU PURPAN-I.F.B | RIVE GAUCHE | 31052 | TOULOUSE | E9A6V | EXT. EAU 9L ZERO FLUOR V2 | E9A1FF | DESAUTEL | 1 | 2024-03-13 | IIA.29 |  | EXT | CIRCUL COTE PEDIA | 006 | SOUS SOL | D |  |  |  | INSTALLATION 1 | 0 |  |  |  | 0 |  | Oui | Oui
3111795 / 121 | RIVE GAUCHE | CHU PURPAN-I.F.B | RIVE GAUCHE | 31052 | TOULOUSE | E9A6V | EXT. EAU 9L ZERO FLUOR V2 | E9A1FF | DESAUTEL | 1 | 2024-03-13 | IFA.09 |  | EXT | CIRCULATION COULOIR | 006 | SOUS SOL | D |  |  |  | INSTALLATION 1 | 0 |  |  |  | 0 |  | Oui | Oui
3111795 / 121 | RIVE GAUCHE | CHU PURPAN-I.F.B | RIVE GAUCHE | 31052 | TOULOUSE | E9A6V | EXT. EAU 9L ZERO FLUOR V2 | E9A1FF | DESAUTEL | 1 | 2024-03-13 | IIA.10 |  | EXT | CIRCUL COTE CTS | 006 | SOUS SOL | D |  |  |  | INSTALLATION 1 | 0 |  |  |  | 0 |  | Oui | Oui
3111795 / 121 | RIVE GAUCHE | CHU PURPAN-I.F.B | RIVE GAUCHE | 31052 | TOULOUSE | P9ABC | EXT. POUDRE ABC 9KG | P9P | DESAUTEL | 1 | 2024-03-13 | IIA.18 |  | EXT | DANS COFFRET EXT | 006 | SOUS SOL | D |  |  |  | INSTALLATION 1 | 0 |  |  |  | 0 |  | Oui | Oui
3111795 / 121 | RIVE GAUCHE | CHU PURPAN-I.F.B | RIVE GAUCHE | 31052 | TOULOUSE | P9ABC | EXT. POUDRE ABC 9KG | P9P | DESAUTEL | 1 | 2024-03-13 | IIA.19 |  | EXT | LOCAL LIVRAISON | 006 | SOUS SOL | D |  |  |  | INSTALLATION 1 | 0 |  |  |  | 0 |  | Oui | Oui
3111795 / 121 | RIVE GAUCHE | CHU PURPAN-I.F.B | RIVE GAUCHE | 31052 | TOULOUSE | P9ABC | EXT. POUDRE ABC 9KG | P9P | DESAUTEL | 1 | 2024-03-13 | IIA.23 |  | EXT | CIRCUL COTE PEDIA | 006 | SOUS SOL | D |  |  |  | INSTALLATION 1 | 0 |  |  |  | 0 |  | Oui | Oui
3111795 / 121 | RIVE GAUCHE | CHU PURPAN-I.F.B | RIVE GAUCHE | 31052 | TOULOUSE | P9ABC | EXT. POUDRE ABC 9KG | P9P | DESAUTEL | 1 | 2024-03-13 | IFA.08 | PKBVT | EXT | HALL CENTRE | 006 | SOUS SOL | D |  |  |  | INSTALLATION 1 | 0 |  |  |  | 0 |  | Oui | Oui
3111795 / 121 | RIVE GAUCHE | CHU PURPAN-I.F.B | RIVE GAUCHE | 31052 | TOULOUSE | P9ABC | EXT. POUDRE ABC 9KG | P9P | DESAUTEL | 1 | 2024-03-13 | IFA.02 |  | EXT | LOCAL TECHNI COTE PEDIA | 006 | SOUS SOL | D |  |  |  | INSTALLATION 1 | 0 |  |  |  | 0 |  | Oui | Oui
3111795 / 121 | RIVE GAUCHE | CHU PURPAN-I.F.B | RIVE GAUCHE | 31052 | TOULOUSE | C2 | EXT. CO2 2KG | C2 | DESAUTEL | 1 | 2023-11-13 | IIA.21 |  | EXT | IDENTIFICATION PII A16 | 006 | SOUS SOL | D | 2024-03-13 |  |  | INSTALLATION 1 | 0 |  |  |  | 0 |  | Oui | Oui
3111795 / 121 | RIVE GAUCHE | CHU PURPAN-I.F.B | RIVE GAUCHE | 31052 | TOULOUSE | E6A6V | EXT. EAU 6L ZERO FLUOR V2 | E6A15FF | DESAUTEL | 1 | 2024-03-13 | IIA.12 |  | EXT | CIRCUL COTE CTS | 006 | SOUS SOL | D |  |  |  | INSTALLATION 1 | 0 |  |  |  | 0 |  | Oui | Oui
3111795 / 121 | RIVE GAUCHE | CHU PURPAN-I.F.B | RIVE GAUCHE | 31052 | TOULOUSE | E6A6V | EXT. EAU 6L ZERO FLUOR V2 | E6A15FF | DESAUTEL | 1 | 2024-03-13 | IIA.13 |  | EXT | LOCAL P11A16 | 006 | SOUS SOL | D |  |  |  | INSTALLATION 1 | 0 |  |  |  | 0 |  | Oui | Oui
3111795 / 121 | RIVE GAUCHE | CHU PURPAN-I.F.B | RIVE GAUCHE | 31052 | TOULOUSE | E6A6V | EXT. EAU 6L ZERO FLUOR V2 | E6A15FF | DESAUTEL | 1 | 2024-03-13 | IIA.17 |  | EXT | LOCAL P11A16 | 006 | SOUS SOL | D |  |  |  | INSTALLATION 1 | 0 |  |  |  | 0 |  | Oui | Oui
3111795 / 121 | RIVE GAUCHE | CHU PURPAN-I.F.B | RIVE GAUCHE | 31052 | TOULOUSE | E6A6V | EXT. EAU 6L ZERO FLUOR V2 | E6A15FF | DESAUTEL | 1 | 2024-03-13 | IIA.22 |  | EXT |  | 006 | SOUS SOL | D |  |  |  | INSTALLATION 1 | 0 |  |  |  | 0 |  | Oui | Oui
3111795 / 121 | RIVE GAUCHE | CHU PURPAN-I.F.B | RIVE GAUCHE | 31052 | TOULOUSE | E6A6V | EXT. EAU 6L ZERO FLUOR V2 | E6A15FF | DESAUTEL | 1 | 2024-03-13 | IIA.20 |  | EXT | CIRCU COULOIR | 006 | SOUS SOL | D |  |  |  | INSTALLATION 1 | 0 |  |  |  | 0 |  | Oui | Oui
3111795 / 121 | RIVE GAUCHE | CHU PURPAN-I.F.B | RIVE GAUCHE | 31052 | TOULOUSE | E9A6V | EXT. EAU 9L ZERO FLUOR V2 | E9A1FF | DESAUTEL | 1 | 2024-03-13 | IIA.24 |  | EXT | CIRCUL COTE PEDIA | 006 | SOUS SOL | D |  |  |  | INSTALLATION 1 | 0 |  |  |  | 0 |  | Oui | Oui
3111795 / 121 | RIVE GAUCHE | CHU PURPAN-I.F.B | RIVE GAUCHE | 31052 | TOULOUSE | C5 | EXT. CO2 5KG | C5 | DESAUTEL | 1 | 2015-03-01 | IFA.01 | EMPEV | EXT | LOCAL TECHNI COTE PEDIA | 006 | SOUS SOL | D | 2024-03-14 |  |  | INSTALLATION 1 | 0 |  |  |  | 0 |  | Non | Non
3111795 / 121 | RIVE GAUCHE | CHU PURPAN-I.F.B | RIVE GAUCHE | 31052 | TOULOUSE | C5 | EXT. CO2 5KG | C5 | DESAUTEL | 1 | 2015-03-01 | IFA.03 | EMOYX | EXT | CIRCUL. COTE CENTRALE INCENDIE | 006 | SOUS SOL | D | 2024-03-14 |  |  | INSTALLATION 1 | 0 |  |  |  | 0 |  | Non | Non
3111795 / 121 | RIVE GAUCHE | CHU PURPAN-I.F.B | RIVE GAUCHE | 31052 | TOULOUSE | C5 | EXT. CO2 5KG | C5 | DESAUTEL | 1 | 2015-03-01 | IFA.04 | EMOYY | EXT | CIRCUL. ZONE DE PREPARATION | 006 | SOUS SOL | D | 2024-03-14 |  |  | INSTALLATION 1 | 0 |  |  |  | 0 |  | Non | Non
3111795 / 121 | RIVE GAUCHE | CHU PURPAN-I.F.B | RIVE GAUCHE | 31052 | TOULOUSE | C5 | EXT. CO2 5KG | C5 | DESAUTEL | 1 | 2015-03-01 | IFA.05 | EMOYZ | EXT | CIRCUL. ZONE DE PREPARATION | 006 | SOUS SOL | D | 2024-03-14 |  |  | INSTALLATION 1 | 0 |  |  |  | 0 |  | Non | Non
3111795 / 121 | RIVE GAUCHE | CHU PURPAN-I.F.B | RIVE GAUCHE | 31052 | TOULOUSE | C5 | EXT. CO2 5KG | C5 | DESAUTEL | 1 | 2015-03-01 | IFA.07 | EMPEX | EXT | TRANSFO LOCAL TECHN. | 006 | SOUS SOL | D | 2024-03-14 |  |  | INSTALLATION 1 | 0 |  |  |  | 0 |  | Non | Non
3111795 / 121 | RIVE GAUCHE | CHU PURPAN-I.F.B | RIVE GAUCHE | 31052 | TOULOUSE | C5 | EXT. CO2 5KG | C5 | DESAUTEL | 1 | 2023-05-01 | IFA.06 | OBJDD | EXT | TRANSFO LOCAL TECHN. | 006 | SOUS SOL | D | 2024-03-13 |  |  | INSTALLATION 1 | 0 |  |  |  | 0 |  | Non | Non
3111795 / 121 | RIVE GAUCHE | CHU PURPAN-I.F.B | RIVE GAUCHE | 31052 | TOULOUSE | C5 | EXT. CO2 5KG | C5-AMAGNETIQUE | DESAUTEL | 1 | 2015-03-01 | IIA.09 | EMOZE | EXT | CIRCUL COTE CTS (LOCAL P11 A38) | 006 | SOUS SOL | D | 2024-03-14 |  |  | INSTALLATION 1 | 0 |  |  |  | 0 |  | Non | Non
3111795 / 121 | RIVE GAUCHE | CHU PURPAN-I.F.B | RIVE GAUCHE | 31052 | TOULOUSE | E9A6V | EXT. EAU 9L ZERO FLUOR V2 | E9A1FF | DESAUTEL | 1 | 2024-03-13 | IIA.11 |  | EXT | CIRCUL COTE CTS | 006 | SOUS SOL | D |  |  |  | INSTALLATION 1 | 0 |  |  |  | 0 |  | Non | Non
3111795 / 121 | RIVE GAUCHE | CHU PURPAN-I.F.B | RIVE GAUCHE | 31052 | TOULOUSE | C5 | EXT. CO2 5KG | C5 | DESAUTEL | 1 | 2015-03-01 | IIA.14 | EMOZH | EXT | LOCAL P11A16 | 006 | SOUS SOL | D | 2024-03-14 |  |  | INSTALLATION 1 | 0 |  |  |  | 0 |  | Non | Non
3111795 / 121 | RIVE GAUCHE | CHU PURPAN-I.F.B | RIVE GAUCHE | 31052 | TOULOUSE | C2 | EXT. CO2 2KG | C2 | DESAUTEL | 1 | 2015-03-01 | IIA.15 | EMOZI | EXT | LOCAL P11A16 | 006 | SOUS SOL | D | 2024-03-14 |  |  | INSTALLATION 1 | 0 |  |  |  | 0 |  | Non | Non
3111795 / 121 | RIVE GAUCHE | CHU PURPAN-I.F.B | RIVE GAUCHE | 31052 | TOULOUSE | C2 | EXT. CO2 2KG | C2 | DESAUTEL | 1 | 2015-03-01 | IIA.16 | EMOZJ | EXT | LOCAL P11A16 | 006 | SOUS SOL | D | 2024-03-14 |  |  | INSTALLATION 1 | 0 |  |  |  | 0 |  | Non | Non
3111795 / 121 | RIVE GAUCHE | CHU PURPAN-I.F.B | RIVE GAUCHE | 31052 | TOULOUSE | C5 | EXT. CO2 5KG | C5 | DESAUTEL | 1 | 2015-09-01 | IIA.27 |  | EXT | CIRCUL COTE PEDIA | 006 | SOUS SOL | D | 2024-03-14 |  |  | INSTALLATION 1 | 0 |  |  |  | 0 |  | Non | Non
3111795 / 121 | RIVE GAUCHE | CHU PURPAN-I.F.B | RIVE GAUCHE | 31052 | TOULOUSE | C5 | EXT. CO2 5KG | C5 | DESAUTEL | 1 | 2015-03-01 | IIA.28 | EMPEU | EXT | LOCAL TECH VIDE P11 A49 | 006 | SOUS SOL | D | 2024-03-14 |  |  | INSTALLATION 1 | 0 |  |  |  | 0 |  | Non | Non
3111795 / 122 | RIVE DROITE | CHAPITRE-BLANCH. CENTRALE | RIVE DROITE | 31000 | TOULOUSE | C2 | EXT. CO2 2KG | C2 | DESAUTEL | 1 | 2018-11-21 | 009 | EFYNJ | EXT | 1ER ETAGE TRIAGE ZONE I |  |  | D | 2024-06-12 |  |  | INSTALLATION 1 | 0 |  |  |  | 0 |  | Non | Non
3111795 / 122 | RIVE DROITE | CHAPITRE-BLANCH. CENTRALE | RIVE DROITE | 31000 | TOULOUSE | P6ABC | EXT. POUDRE ABC 6KG | P6P | DESAUTEL | 1 | 2023-12-15 | 066 | JMUDO | EXT | POSTE HT EXTERIEUR |  |  | D | 2024-06-13 |  |  | INSTALLATION 1 | 0 |  |  |  | 0 |  | Non | Non
3111795 / 122 | RIVE DROITE | CHAPITRE-BLANCH. CENTRALE | RIVE DROITE | 31000 | TOULOUSE | E9A | EXT. EAU PULV. 9L LW | E9A1EV | DESAUTEL | 1 | 2021-06-08 | 051 | KTRAL | EXT | ZONE I |  |  | D | 2024-06-12 |  |  | INSTALLATION 1 | 0 |  |  |  | 0 |  | Non | Non
3111795 / 122 | RIVE DROITE | CHAPITRE-BLANCH. CENTRALE | RIVE DROITE | 31000 | TOULOUSE | E9A | EXT. EAU PULV. 9L LW | E9A1EV | DESAUTEL | 1 | 2020-06-08 | 012 | ENOJP | EXT | CHAINE ZONE II |  |  | D | 2024-06-12 | 2023-06-28 |  | INSTALLATION 1 | 0 |  |  |  | 0 |  | Non | Non
3111795 / 122 | RIVE DROITE | CHAPITRE-BLANCH. CENTRALE | RIVE DROITE | 31000 | TOULOUSE | RIA25/20 | ROBINET INCENDIE ARME |  | RB-Pons | 1 | 2023-06-12 | R02 | EFYMU | EXT | ZONE II |  |  | D | 2024-06-12 |  |  | INSTALLATION 1 | 25 | 20M | DMA | VISSE | 0 |  | Non | Non
3111795 / 122 | RIVE DROITE | CHAPITRE-BLANCH. CENTRALE | RIVE DROITE | 31000 | TOULOUSE | RIA25/20 | ROBINET INCENDIE ARME |  | DESAUTEL | 1 | 2010-09-01 | R05 | EFYMV | EXT | ZONE I |  |  | D | 2024-06-12 |  |  | INSTALLATION 1 | 25 | 20M | DMA | VISSE | 5 |  | Non | Non
3111795 / 122 | RIVE DROITE | CHAPITRE-BLANCH. CENTRALE | RIVE DROITE | 31000 | TOULOUSE | E6A6V | EXT. EAU 6L ZERO FLUOR V2 | E6A15FF | DESAUTEL | 1 | 2023-09-06 | 055 | EFYKA | EXT | MEZZANINE QUAI |  |  | D | 2024-06-12 |  |  | INSTALLATION 1 | 0 |  |  |  | 0 |  | Non | Non
3111795 / 122 | RIVE DROITE | CHAPITRE-BLANCH. CENTRALE | RIVE DROITE | 31000 | TOULOUSE | E6A6V | EXT. EAU 6L ZERO FLUOR V2 | E6A15FF | DESAUTEL | 1 | 2023-09-06 | 056 | EFYKB | EXT | MEZZANINE QUAI |  |  | D | 2024-06-12 |  |  | INSTALLATION 1 | 0 |  |  |  | 0 |  | Non | Non
3111795 / 122 | RIVE DROITE | CHAPITRE-BLANCH. CENTRALE | RIVE DROITE | 31000 | TOULOUSE | RIA33/30 | ROBINET INCENDIE ARME |  | RA-Matincendie | 1 | 2015-01-01 | R06 |  | EXT | ZONE II MILIEU |  |  | D | 2024-06-12 |  |  | INSTALLATION 1 | 33 | 30M | DMA | VISSE | 5 |  | Non | Non
3111795 / 122 | RIVE DROITE | CHAPITRE-BLANCH. CENTRALE | RIVE DROITE | 31000 | TOULOUSE | RIA33/30 | ROBINET INCENDIE ARME |  | RC-Rot | 1 | 2015-01-01 | R07 |  | EXT | ZONE II MILIEU |  |  | D | 2024-06-12 |  |  | INSTALLATION 1 | 33 | 30M | DMB | VISSE | 5 |  | Non | Non
3111795 / 122 | RIVE DROITE | CHAPITRE-BLANCH. CENTRALE | RIVE DROITE | 31000 | TOULOUSE | RIA33/30 | ROBINET INCENDIE ARME |  | RD-Pok | 1 | 2022-06-26 | R08 | EFYMZ | EXT | EXTENSION QUAI |  |  | D | 2024-06-12 |  |  | INSTALLATION 1 | 33 | 30M | DMA | VISSE | 0 |  | Non | Non
3111795 / 122 | RIVE DROITE | CHAPITRE-BLANCH. CENTRALE | RIVE DROITE | 31000 | TOULOUSE | RIA33/30 | ROBINET INCENDIE ARME |  | RC-Rot | 1 | 2015-01-01 | R10 | EFYMT | EXT | EXTENSION |  |  | D | 2024-06-12 |  |  | INSTALLATION 1 | 33 | 30M | DMA | VISSE | 5 |  | Non | Non
3111795 / 122 | RIVE DROITE | CHAPITRE-BLANCH. CENTRALE | RIVE DROITE | 31000 | TOULOUSE | C2 | EXT. CO2 2KG | C2 | DESAUTEL | 1 | 2018-11-26 | 017 | EFYNI | EXT | LOCAL JAVEL | 001 | RDC | D | 2024-06-12 |  |  | INSTALLATION 1 | 0 |  |  |  | 0 |  | Non | Non
3111795 / 122 | RIVE DROITE | CHAPITRE-BLANCH. CENTRALE | RIVE DROITE | 31000 | TOULOUSE | C2 | EXT. CO2 2KG | C2 | DESAUTEL | 1 | 2018-11-26 | 044 | EFYNH | EXT | LAVERIE RESIDENT | 001 | RDC | D | 2024-06-12 |  |  | INSTALLATION 1 | 0 |  |  |  | 0 |  | Non | Non
3111795 / 122 | RIVE DROITE | CHAPITRE-BLANCH. CENTRALE | RIVE DROITE | 31000 | TOULOUSE | C5 | EXT. CO2 5KG | C5 | DESAUTEL | 1 | 2018-11-21 | 019 | EFYJR | EXT | TRANFO | 001 | RDC | D | 2024-06-12 |  |  | INSTALLATION 1 | 0 |  |  |  | 0 |  | Non | Non
3111795 / 122 | RIVE DROITE | CHAPITRE-BLANCH. CENTRALE | RIVE DROITE | 31000 | TOULOUSE | C5 | EXT. CO2 5KG | C5 | DESAUTEL | 1 | 2018-06-26 | 024 | EFYNE | EXT | LAVEUSE ZONE I | 001 | RDC | D | 2024-06-12 |  |  | INSTALLATION 1 | 0 |  |  |  | 0 |  | Non | Non
3111795 / 122 | RIVE DROITE | CHAPITRE-BLANCH. CENTRALE | RIVE DROITE | 31000 | TOULOUSE | C5 | EXT. CO2 5KG | C5 | DESAUTEL | 1 | 2018-11-21 | 015 | EFYNF | EXT | LAVERIE | 001 | RDC | D | 2024-06-12 |  |  | INSTALLATION 1 | 0 |  |  |  | 0 |  | Non | Non
3111795 / 122 | RIVE DROITE | CHAPITRE-BLANCH. CENTRALE | RIVE DROITE | 31000 | TOULOUSE | C5 | EXT. CO2 5KG | C5 | DESAUTEL | 1 | 2018-11-21 | 027 | EFYND | EXT | QUAI | 001 | RDC | D | 2024-06-12 |  |  | INSTALLATION 1 | 0 |  |  |  | 0 |  | Non | Non
3111795 / 122 | RIVE DROITE | CHAPITRE-BLANCH. CENTRALE | RIVE DROITE | 31000 | TOULOUSE | C5 | EXT. CO2 5KG | C5 | DESAUTEL | 1 | 2018-11-21 | 008 | EFYNA | EXT | ZONE N°2 | 001 | RDC | D | 2024-06-12 |  |  | INSTALLATION 1 | 0 |  |  |  | 0 |  | Non | Non
3111795 / 122 | RIVE DROITE | CHAPITRE-BLANCH. CENTRALE | RIVE DROITE | 31000 | TOULOUSE | C5 | EXT. CO2 5KG | C5 | DESAUTEL | 1 | 2018-11-21 | 052 | EFYNR | EXT | LAVEUSE ZONE II | 001 | RDC | D | 2024-06-12 |  |  | INSTALLATION 1 | 0 |  |  |  | 0 |  | Non | Non
3111795 / 122 | RIVE DROITE | CHAPITRE-BLANCH. CENTRALE | RIVE DROITE | 31000 | TOULOUSE | C5 | EXT. CO2 5KG | C5 | DESAUTEL | 1 | 2018-11-26 | 007 | EFYNC | EXT | ZONE N°2 | 001 | RDC | D | 2024-06-12 |  |  | INSTALLATION 1 | 0 |  |  |  | 0 |  | Non | Non
3111795 / 122 | RIVE DROITE | CHAPITRE-BLANCH. CENTRALE | RIVE DROITE | 31000 | TOULOUSE | C2 | EXT. CO2 2KG | C2 | DESAUTEL | 1 | 2018-11-21 | 004 | EFYNK | EXT | ZONE TRIAGE III | 001 | RDC | D | 2024-06-12 |  |  | INSTALLATION 1 | 0 |  |  |  | 0 |  | Non | Non
3111795 / 122 | RIVE DROITE | CHAPITRE-BLANCH. CENTRALE | RIVE DROITE | 31000 | TOULOUSE | C2 | EXT. CO2 2KG | C2 | DESAUTEL | 1 | 2018-11-21 | 006 | EFYNO | EXT | BUREAU ATELIER | 001 | RDC | D | 2024-06-12 |  |  | INSTALLATION 1 | 0 |  |  |  | 0 |  | Non | Non
3111795 / 122 | RIVE DROITE | CHAPITRE-BLANCH. CENTRALE | RIVE DROITE | 31000 | TOULOUSE | C2 | EXT. CO2 2KG | C2 | DESAUTEL | 1 | 2018-11-21 | 011 | EFYNG | EXT | BUREAU RESPONSABLE ZONE III | 001 | RDC | D | 2024-06-12 |  |  | INSTALLATION 1 | 0 |  |  |  | 0 |  | Non | Non
3111795 / 122 | RIVE DROITE | CHAPITRE-BLANCH. CENTRALE | RIVE DROITE | 31000 | TOULOUSE | C2 | EXT. CO2 2KG | C2 | DESAUTEL | 1 | 2018-11-21 | 046 | EFYNQ | EXT | ENTREE BUREAUX | 001 | RDC | D | 2024-06-12 |  |  | INSTALLATION 1 | 0 |  |  |  | 0 |  | Non | Non
3111795 / 122 | RIVE DROITE | CHAPITRE-BLANCH. CENTRALE | RIVE DROITE | 31000 | TOULOUSE | E6A | EXT. EAU PULV. 6L LW | E6A15EV | DESAUTEL | 1 | 2020-06-08 | 047 | ENOJS | EXT | ENTREE ZONE PROPRE | 001 | RDC | D | 2024-06-12 |  |  | INSTALLATION 1 | 0 |  |  |  | 0 |  | Non | Non
3111795 / 122 | RIVE DROITE | CHAPITRE-BLANCH. CENTRALE | RIVE DROITE | 31000 | TOULOUSE | E9A | EXT. EAU PULV. 9L LW | E9A1EV | DESAUTEL | 1 | 2020-06-08 | 020 | ENOKC | EXT | ZONE 1 PRODUIT DANGEREUX | 001 | RDC | D | 2024-06-12 |  |  | INSTALLATION 1 | 0 |  |  |  | 0 |  | Non | Non
3111795 / 122 | RIVE DROITE | CHAPITRE-BLANCH. CENTRALE | RIVE DROITE | 31000 | TOULOUSE | E9A | EXT. EAU PULV. 9L LW | E9A1EV | DESAUTEL | 1 | 2020-06-08 | 021 | ENOJR | EXT | STOCKAGE | 001 | RDC | D | 2024-06-12 |  |  | INSTALLATION 1 | 0 |  |  |  | 0 |  | Non | Non
3111795 / 122 | RIVE DROITE | CHAPITRE-BLANCH. CENTRALE | RIVE DROITE | 31000 | TOULOUSE | E9A | EXT. EAU PULV. 9L LW | E9A1EV | DESAUTEL | 1 | 2020-06-08 | 022 | ENOKB | EXT | LAVERIE | 001 | RDC | D | 2024-06-12 | 2023-06-28 |  | INSTALLATION 1 | 0 |  |  |  | 0 |  | Non | Non
3111795 / 122 | RIVE DROITE | CHAPITRE-BLANCH. CENTRALE | RIVE DROITE | 31000 | TOULOUSE | E9A | EXT. EAU PULV. 9L LW | E9A1EV | DESAUTEL | 1 | 2020-06-08 | 048 | ENOJW | EXT | ZONE II | 001 | RDC | D | 2024-06-12 |  |  | INSTALLATION 1 | 0 |  |  |  | 0 |  | Non | Non
3111795 / 122 | RIVE DROITE | CHAPITRE-BLANCH. CENTRALE | RIVE DROITE | 31000 | TOULOUSE | E9A | EXT. EAU PULV. 9L LW | E9A1EV | DESAUTEL | 1 | 2020-06-08 | 030 | ENOJQ | EXT | ZONE II | 001 | RDC | D | 2024-06-12 |  |  | INSTALLATION 1 | 0 |  |  |  | 0 |  | Non | Non
3111795 / 122 | RIVE DROITE | CHAPITRE-BLANCH. CENTRALE | RIVE DROITE | 31000 | TOULOUSE | E9A | EXT. EAU PULV. 9L LW | E9A1EV | DESAUTEL | 1 | 2020-06-08 | 049 | ENOJM | EXT | ZONE III | 001 | RDC | D | 2024-06-12 |  |  | INSTALLATION 1 | 0 |  |  |  | 0 |  | Non | Non
3111795 / 122 | RIVE DROITE | CHAPITRE-BLANCH. CENTRALE | RIVE DROITE | 31000 | TOULOUSE | E9A | EXT. EAU PULV. 9L LW | E9A1EV | DESAUTEL | 1 | 2020-06-08 | 005 | ENOJY | EXT | ZONE III TRIAGE MILIEU | 001 | RDC | D | 2024-06-12 |  |  | INSTALLATION 1 | 0 |  |  |  | 0 |  | Non | Non
3111795 / 122 | RIVE DROITE | CHAPITRE-BLANCH. CENTRALE | RIVE DROITE | 31000 | TOULOUSE | E9A | EXT. EAU PULV. 9L LW | E9A1EV | DESAUTEL | 1 | 2020-06-08 | 029 | ENOKA | EXT | ZONE III | 001 | RDC | D | 2024-06-12 |  |  | INSTALLATION 1 | 0 |  |  |  | 0 |  | Non | Non
3111795 / 122 | RIVE DROITE | CHAPITRE-BLANCH. CENTRALE | RIVE DROITE | 31000 | TOULOUSE | E9A | EXT. EAU PULV. 9L LW | E9A1EV | DESAUTEL | 1 | 2020-06-08 | 032 | ENOKD | EXT | ZONE III COTE QUAI ENTRÉE | 001 | RDC | D | 2024-06-12 |  |  | INSTALLATION 1 | 0 |  |  |  | 0 |  | Non | Non
3111795 / 122 | RIVE DROITE | CHAPITRE-BLANCH. CENTRALE | RIVE DROITE | 31000 | TOULOUSE | P9ABC | EXT. POUDRE ABC 9KG | P9P | DESAUTEL | 1 | 2020-06-08 | 028 | ENOJH | EXT | QUAI | 001 | RDC | D | 2024-06-12 |  |  | INSTALLATION 1 | 0 |  |  |  | 0 |  | Non | Non
3111795 / 122 | RIVE DROITE | CHAPITRE-BLANCH. CENTRALE | RIVE DROITE | 31000 | TOULOUSE | P9ABC | EXT. POUDRE ABC 9KG | P9P | DESAUTEL | 1 | 2020-06-08 | 033 | ENOJO | EXT | CHAUFFERIE | 001 | RDC | D | 2024-06-12 |  |  | INSTALLATION 1 | 0 |  |  |  | 0 |  | Non | Non
3111795 / 122 | RIVE DROITE | CHAPITRE-BLANCH. CENTRALE | RIVE DROITE | 31000 | TOULOUSE | E6A6V | EXT. EAU 6L ZERO FLUOR V2 | E6A15FF | DESAUTEL | 1 | 2023-12-15 | 064 | JMUEY | EXT | EXTENSION RDC | 001 | RDC | D | 2024-06-12 |  |  | INSTALLATION 1 | 0 |  |  |  | 0 |  | Oui | Oui
3111795 / 122 | RIVE DROITE | CHAPITRE-BLANCH. CENTRALE | RIVE DROITE | 31000 | TOULOUSE | E6A6V | EXT. EAU 6L ZERO FLUOR V2 | E6A15FF | DESAUTEL | 1 | 2023-12-15 | 057 | JMUEU | EXT | EXTENSION QUAI | 001 | RDC | D | 2024-06-12 |  |  | INSTALLATION 1 | 0 |  |  |  | 0 |  | Oui | Oui
3111795 / 122 | RIVE DROITE | CHAPITRE-BLANCH. CENTRALE | RIVE DROITE | 31000 | TOULOUSE | E9A6V | EXT. EAU 9L ZERO FLUOR V2 | E9A1FF | DESAUTEL | 1 | 2023-12-15 | 045 | JMUFD | EXT | ZONE III MILIEU | 001 | RDC | D | 2024-06-12 |  |  | INSTALLATION 1 | 0 |  |  |  | 0 |  | Oui | Oui
3111795 / 122 | RIVE DROITE | CHAPITRE-BLANCH. CENTRALE | RIVE DROITE | 31000 | TOULOUSE | RIA25/20 | ROBINET INCENDIE ARME |  | RA-Matincendie | 1 | 2010-09-01 | R01 | EFYJW | EXT | LAVERIE A COTÉ CHAUFFERIE | 001 | RDC | D | 2024-06-12 |  |  | INSTALLATION 1 | 25 | 20M | DMA | VISSE | 5 | FUAXE | Non | Non
3111795 / 122 | RIVE DROITE | CHAPITRE-BLANCH. CENTRALE | RIVE DROITE | 31000 | TOULOUSE | RIA25/20 | ROBINET INCENDIE ARME |  | RB-Pons | 1 | 2006-09-01 | R03 | EFYMX | EXT | ZONE II MILIEU | 001 | RDC | D | 2024-06-12 |  |  | INSTALLATION 1 | 25 | 30M | DMA | VISSE | 5 | MANAR | Non | Non
3111795 / 122 | RIVE DROITE | CHAPITRE-BLANCH. CENTRALE | RIVE DROITE | 31000 | TOULOUSE | RIA33/30 | ROBINET INCENDIE ARME |  | RC-Rot | 1 | 2015-01-01 | R04 | EFYMY | EXT | DEPOT 2 | 001 | RDC | D | 2024-06-12 |  |  | INSTALLATION 1 | 25 | 30M | DMA | VISSE | 0 |  | Non | Non
3111795 / 122 | RIVE DROITE | CHAPITRE-BLANCH. CENTRALE | RIVE DROITE | 31000 | TOULOUSE | E6A6V | EXT. EAU 6L ZERO FLUOR V2 | E6A15FF | DESAUTEL | 1 | 2023-09-06 | 001 | PXLBK | EXT | DEPOT LAVERIE RÉSIDANT | 001 | RDC | D | 2024-06-13 |  |  | INSTALLATION 1 | 0 |  |  |  | 0 |  | Non | Non
3111795 / 122 | RIVE DROITE | CHAPITRE-BLANCH. CENTRALE | RIVE DROITE | 31000 | TOULOUSE | C5 | EXT. CO2 5KG | C5 | ANDRIEU | 1 | 2021-06-26 | 010 | JMTDG | EXT | LAVERIE RESIDENT | 001 | RDC | D | 2024-06-12 |  |  | INSTALLATION 1 | 0 |  |  |  | 0 |  | Non | Non
3111795 / 122 | RIVE DROITE | CHAPITRE-BLANCH. CENTRALE | RIVE DROITE | 31000 | TOULOUSE | P9ABC | EXT. POUDRE ABC 9KG | P9P | DESAUTEL | 1 | 2023-09-06 | 013 | EFYIS | EXT | QUAI ZONE III ENTRÉE PRINCIPALE | 001 | RDC | D | 2024-06-12 |  |  | INSTALLATION 1 | 0 |  |  |  | 0 |  | Non | Non
3111795 / 122 | RIVE DROITE | CHAPITRE-BLANCH. CENTRALE | RIVE DROITE | 31000 | TOULOUSE | P6ABC | EXT. POUDRE ABC 6KG | P6P | DESAUTEL | 1 | 2023-09-06 | 016 | EFYJM | EXT | ATELIER | 001 | RDC | D | 2024-06-13 |  |  | INSTALLATION 1 | 0 |  |  |  | 0 |  | Non | Non
3111795 / 122 | RIVE DROITE | CHAPITRE-BLANCH. CENTRALE | RIVE DROITE | 31000 | TOULOUSE | P9ABC | EXT. POUDRE ABC 9KG | P9P | DESAUTEL | 1 | 2023-09-06 | 018 | EFYJP | EXT | TRANSFO ATELIER | 001 | RDC | D | 2024-06-12 |  |  | INSTALLATION 1 | 0 |  |  |  | 0 |  | Non | Non
3111795 / 122 | RIVE DROITE | CHAPITRE-BLANCH. CENTRALE | RIVE DROITE | 31000 | TOULOUSE | E9A6V | EXT. EAU 9L ZERO FLUOR V2 | E9A1FF | DESAUTEL | 1 | 2024-06-13 | 025 | JMUHG | EXT | ZONE II VITRÉ | 001 | RDC | D |  |  |  | INSTALLATION 1 | 0 |  |  |  | 0 |  | Non | Non
3111795 / 122 | RIVE DROITE | CHAPITRE-BLANCH. CENTRALE | RIVE DROITE | 31000 | TOULOUSE | E9A6V | EXT. EAU 9L ZERO FLUOR V2 | E9A1FF | DESAUTEL | 1 | 2024-06-13 | 026 | JMUHD | EXT | ZONE II | 001 | RDC | D |  |  |  | INSTALLATION 1 | 0 |  |  |  | 0 |  | Non | Non
3111795 / 122 | RIVE DROITE | CHAPITRE-BLANCH. CENTRALE | RIVE DROITE | 31000 | TOULOUSE | E6A6V | EXT. EAU 6L ZERO FLUOR V2 | E6A15FF | DESAUTEL | 1 | 2024-06-13 | 031 | JMUHH | EXT | MEZZANINE ATELIER | 001 | RDC | D |  |  |  | INSTALLATION 1 | 0 |  |  |  | 0 |  | Non | Non
3111795 / 122 | RIVE DROITE | CHAPITRE-BLANCH. CENTRALE | RIVE DROITE | 31000 | TOULOUSE | C5 | EXT. CO2 5KG | C5 | DESAUTEL | 1 | 2024-03-13 | 034 | JMUHE | EXT | CHAUFFERIE | 001 | RDC | D |  |  |  | INSTALLATION 1 | 0 |  |  |  | 0 |  | Non | Non
3111795 / 122 | RIVE DROITE | CHAPITRE-BLANCH. CENTRALE | RIVE DROITE | 31000 | TOULOUSE | E9A6V | EXT. EAU 9L ZERO FLUOR V2 | E9A1FF | DESAUTEL | 1 | 2024-06-13 | 050 | JMUHJ | EXT | ZONE II MILIEU | 001 | RDC | D |  |  |  | INSTALLATION 1 | 0 |  |  |  | 0 |  | Non | Non
3111795 / 122 | RIVE DROITE | CHAPITRE-BLANCH. CENTRALE | RIVE DROITE | 31000 | TOULOUSE | E9A6V | EXT. EAU 9L ZERO FLUOR V2 | E9A1FF | DESAUTEL | 1 | 2024-06-13 | 054 | EFYKM | EXT | LAVERIE RESIDENT | 001 | RDC | D |  |  |  | INSTALLATION 1 | 0 |  |  |  | 0 |  | Non | Non
3111795 / 122 | RIVE DROITE | CHAPITRE-BLANCH. CENTRALE | RIVE DROITE | 31000 | TOULOUSE | RIA33/30 | ROBINET INCENDIE ARME |  | RC-Rot | 1 | 2015-01-01 | R09 | EFYMW | EXT | DEPOT 2 | 001 | RDC | D | 2024-06-12 |  |  | INSTALLATION 1 | 33 | 30M | DMA | VISSE | 5 |  | Non | Non
3111795 / 122 | RIVE DROITE | CHAPITRE-BLANCH. CENTRALE | RIVE DROITE | 31000 | TOULOUSE | C2 | EXT. CO2 2KG |  | ANDRIEU | 1 | 2015-11-01 | 058 | EFYKF | EXT | EXTENSION | 001 | RDC | D | 2024-06-12 |  |  | INSTALLATION 1 | 0 |  |  |  | 0 |  | Non | Non
3111795 / 122 | RIVE DROITE | CHAPITRE-BLANCH. CENTRALE | RIVE DROITE | 31000 | TOULOUSE | E6A | EXT. EAU PULV. 6L LW | ECOSFDE | ANDRIEU | 1 | 2016-01-01 | 059 | EFYKE | EXT | EXTENSION | 001 | RDC | D | 2024-06-12 | 2019-02-21 | 2021-01-26 | INSTALLATION 1 | 0 |  |  |  | 0 |  | Non | Non
3111795 / 122 | RIVE DROITE | CHAPITRE-BLANCH. CENTRALE | RIVE DROITE | 31000 | TOULOUSE | E6A6V | EXT. EAU 6L ZERO FLUOR V2 | E6A15FF | DESAUTEL | 1 | 2023-10-15 | 060 | EFYJL | EXT | EXTENSION CÔTÉ QUAI | 001 | RDC | D | 2024-06-12 |  |  | INSTALLATION 1 | 0 |  |  |  | 0 |  | Non | Non
3111795 / 122 | RIVE DROITE | CHAPITRE-BLANCH. CENTRALE | RIVE DROITE | 31000 | TOULOUSE | E6A | EXT. EAU PULV. 6L LW | PRIMA | ANDRIEU | 1 | 2016-12-15 | 061 | KTRAL | EXT | EXTENSION | 001 | RDC | D | 2024-06-12 | 2021-06-12 | 2021-06-12 | INSTALLATION 1 | 0 |  |  |  | 0 |  | Non | Non
3111795 / 122 | RIVE DROITE | CHAPITRE-BLANCH. CENTRALE | RIVE DROITE | 31000 | TOULOUSE | RIA33/30 | ROBINET INCENDIE ARME |  | RC-Rot | 1 | 2015-01-01 | R11 | EFYMS | EXT | EXTENSION | 001 | RDC | D | 2024-06-12 |  |  | INSTALLATION 1 | 33 | 30M | DMA | VISSE | 5 |  | Non | Non
3111795 / 122 | RIVE DROITE | CHAPITRE-BLANCH. CENTRALE | RIVE DROITE | 31000 | TOULOUSE | C2 | EXT. CO2 2KG | C2 | DESAUTEL | 1 | 2023-04-06 | 065 | EFYIU | EXT | EXTENSION RDC | 001 | RDC | D | 2024-06-13 |  |  | INSTALLATION 1 | 0 |  |  |  | 0 |  | Non | Non
3111795 / 122 | RIVE DROITE | CHAPITRE-BLANCH. CENTRALE | RIVE DROITE | 31000 | TOULOUSE | C2 | EXT. CO2 2KG |  | GGS | 1 | 2015-06-01 | 062 | EFYJH | EXT | EXTENSION | 001 | RDC | D | 2024-06-12 |  |  | INSTALLATION 1 | 0 |  |  |  | 0 |  | Non | Non
3111795 / 122 | RIVE DROITE | CHAPITRE-BLANCH. CENTRALE | RIVE DROITE | 31000 | TOULOUSE | E6A | EXT. EAU PULV. 6L LW | ECOSFDE | ANDRIEU | 1 | 2016-01-01 | 063 | EFYJI | EXT | EXTENSION | 001 | RDC | D | 2024-06-12 | 2019-02-21 | 2021-01-26 | INSTALLATION 1 | 0 |  |  |  | 0 |  | Non | Non
3111795 / 122 | RIVE DROITE | CHAPITRE-BLANCH. CENTRALE | RIVE DROITE | 31000 | TOULOUSE | C2 | EXT. CO2 2KG | C2 | DESAUTEL | 1 | 2018-06-26 | 038 | EFYNM | EXT | REFECTOIRE 1ER ETAGE | 002 | 1 ETAGE | D | 2024-06-13 |  |  | INSTALLATION 1 | 0 |  |  |  | 0 |  | Non | Non
3111795 / 122 | RIVE DROITE | CHAPITRE-BLANCH. CENTRALE | RIVE DROITE | 31000 | TOULOUSE | C2 | EXT. CO2 2KG | C2 | DESAUTEL | 1 | 2018-11-21 | 053 | EFYNN | EXT | 1E ETAGE LOCAL SYNDICAT | 002 | 1 ETAGE | D | 2024-06-13 |  |  | INSTALLATION 1 | 0 |  |  |  | 0 |  | Non | Non
3111795 / 122 | RIVE DROITE | CHAPITRE-BLANCH. CENTRALE | RIVE DROITE | 31000 | TOULOUSE | C5 | EXT. CO2 5KG | C5 | DESAUTEL | 1 | 2018-11-21 | 014 | EFYNB | EXT | 1ER ETAGE LOCAL ÉLECTRIQUE | 002 | 1 ETAGE | D | 2024-06-12 |  |  | INSTALLATION 1 | 0 |  |  |  | 0 |  | Non | Non
3111795 / 122 | RIVE DROITE | CHAPITRE-BLANCH. CENTRALE | RIVE DROITE | 31000 | TOULOUSE | C2 | EXT. CO2 2KG | C2 | DESAUTEL | 1 | 2018-02-21 | 043 | EFYNL | EXT | COULOIR 1ER | 002 | 1 ETAGE | D | 2024-06-13 |  |  | INSTALLATION 1 | 0 |  |  |  | 0 |  | Non | Non
3111795 / 122 | RIVE DROITE | CHAPITRE-BLANCH. CENTRALE | RIVE DROITE | 31000 | TOULOUSE | E6A | EXT. EAU PULV. 6L LW | E6A15EV | DESAUTEL | 1 | 2020-06-08 | 037 | ENOJV | EXT | COULOIR BUREAU 1ER | 002 | 1 ETAGE | D | 2024-06-13 |  |  | INSTALLATION 1 | 0 |  |  |  | 0 |  | Non | Non
3111795 / 122 | RIVE DROITE | CHAPITRE-BLANCH. CENTRALE | RIVE DROITE | 31000 | TOULOUSE | E6A | EXT. EAU PULV. 6L LW | E6A15EV | DESAUTEL | 1 | 2020-06-08 | 003 | ENOJT | EXT | 1ER TRIAGE | 002 | 1 ETAGE | D | 2024-06-12 |  |  | INSTALLATION 1 | 0 |  |  |  | 0 |  | Non | Non
3111795 / 122 | RIVE DROITE | CHAPITRE-BLANCH. CENTRALE | RIVE DROITE | 31000 | TOULOUSE | E9A | EXT. EAU PULV. 9L LW | E9A1EV | DESAUTEL | 1 | 2020-06-08 | 042 | ENOJI | EXT | COULOIR 1ER | 002 | 1 ETAGE | D | 2024-06-13 |  |  | INSTALLATION 1 | 0 |  |  |  | 0 |  | Non | Non
3111795 / 122 | RIVE DROITE | CHAPITRE-BLANCH. CENTRALE | RIVE DROITE | 31000 | TOULOUSE | E9A | EXT. EAU PULV. 9L LW | E9A1EV | DESAUTEL | 1 | 2020-06-08 | 041 | ENOJJ | EXT | COULOIR 1ER | 002 | 1 ETAGE | D | 2024-06-13 |  |  | INSTALLATION 1 | 0 |  |  |  | 0 |  | Non | Non
3111795 / 122 | RIVE DROITE | CHAPITRE-BLANCH. CENTRALE | RIVE DROITE | 31000 | TOULOUSE | E9A | EXT. EAU PULV. 9L LW | E9A1EV | DESAUTEL | 1 | 2020-06-08 | 036 | ENOJZ | EXT | STOCKAGE 1ER ETAGE | 002 | 1 ETAGE | D | 2024-06-13 |  |  | INSTALLATION 1 | 0 |  |  |  | 0 |  | Non | Non
3111795 / 122 | RIVE DROITE | CHAPITRE-BLANCH. CENTRALE | RIVE DROITE | 31000 | TOULOUSE | E9A | EXT. EAU PULV. 9L LW | E9A1EV | DESAUTEL | 1 | 2020-06-08 | 035 | ENOJN | EXT | STOCKAGE 1ER ETAGE | 002 | 1 ETAGE | D | 2024-06-13 |  |  | INSTALLATION 1 | 0 |  |  |  | 0 |  | Non | Non
3111795 / 122 | RIVE DROITE | CHAPITRE-BLANCH. CENTRALE | RIVE DROITE | 31000 | TOULOUSE | E9A | EXT. EAU PULV. 9L LW | E9A1EV | DESAUTEL | 1 | 2020-06-08 | 040 | ENOJL | EXT | ZONE MARQUAGE 1ER | 002 | 1 ETAGE | D | 2024-06-13 |  |  | INSTALLATION 1 | 0 |  |  |  | 0 |  | Non | Non
3111795 / 122 | RIVE DROITE | CHAPITRE-BLANCH. CENTRALE | RIVE DROITE | 31000 | TOULOUSE | E6A | EXT. EAU PULV. 6L LW | E6A15EV | DESAUTEL | 1 | 2018-06-09 | 002 | ATJNC | EXT | SALLE DE PAUSE +1 | 002 | 1 ETAGE | D | 2024-06-12 | 2023-06-26 | 2023-06-26 | INSTALLATION 1 | 0 |  |  |  | 0 |  | Non | Non
3111795 / 122 | RIVE DROITE | CHAPITRE-BLANCH. CENTRALE | RIVE DROITE | 31000 | TOULOUSE | E6A | EXT. EAU PULV. 6L LW | E6A15EV | DESAUTEL | 1 | 2018-06-08 | 039 | ATJNP | EXT | REFECTOIRE 1ER ETAGE | 002 | 1 ETAGE | D | 2024-06-13 | 2023-06-26 | 2023-06-26 | INSTALLATION 1 | 0 |  |  |  | 0 |  | Non | Non
3111795 / 123 | RIVE GAUCHE | CHU PURPAN-PAULE DE VIGUIER | RIVE GAUCHE | 31000 | TOULOUSE | C2 | EXT. CO2 2KG |  | GLORIA | 1 | 2022-01-05 | R.X.A.11 |  | EXT | LOCAL VDI |  |  | D | 2024-05-23 |  |  | INSTALLATION 1 | 0 |  |  |  | 0 |  | Oui | Oui
3111795 / 123 | RIVE GAUCHE | CHU PURPAN-PAULE DE VIGUIER | RIVE GAUCHE | 31000 | TOULOUSE | C2 | EXT. CO2 2KG |  | GLORIA | 1 | 2022-01-05 | R.X.A.76 |  | EXT | BUREAU CUISINE |  |  | D | 2024-05-23 |  |  | INSTALLATION 1 | 0 |  |  |  | 0 |  | Oui | Oui
3111795 / 123 | RIVE GAUCHE | CHU PURPAN-PAULE DE VIGUIER | RIVE GAUCHE | 31000 | TOULOUSE | C2 | EXT. CO2 2KG |  | GLORIA | 1 | 2022-01-05 | R.X.A.26 |  | EXT | ASCENSEUR |  |  | D | 2024-05-23 |  |  | INSTALLATION 1 | 0 |  |  |  | 0 |  | Oui | Oui
3111795 / 123 | RIVE GAUCHE | CHU PURPAN-PAULE DE VIGUIER | RIVE GAUCHE | 31000 | TOULOUSE | E6A6V | EXT. EAU 6L ZERO FLUOR V2 | E6A15FF | DESAUTEL | 1 | 2024-05-23 | R.X.A.17 |  | EXT | CIRCULATION |  |  | D |  |  |  | INSTALLATION 1 | 0 |  |  |  | 0 |  | Oui | Oui
3111795 / 123 | RIVE GAUCHE | CHU PURPAN-PAULE DE VIGUIER | RIVE GAUCHE | 31000 | TOULOUSE | E6A6V | EXT. EAU 6L ZERO FLUOR V2 | E6A15FF | DESAUTEL | 1 | 2024-05-21 | R.T.1.02 |  | EXT | ASCENSEURS |  |  | D |  |  |  | INSTALLATION 1 | 0 |  |  |  | 0 |  | Oui | Oui
3111795 / 123 | RIVE GAUCHE | CHU PURPAN-PAULE DE VIGUIER | RIVE GAUCHE | 31000 | TOULOUSE | E6A6V | EXT. EAU 6L ZERO FLUOR V2 | E6A15FF | DESAUTEL | 1 | 2024-05-23 | R.X.A.15 |  | EXT | CIRCULATION |  |  | D |  |  |  | INSTALLATION 1 | 0 |  |  |  | 0 |  | Oui | Oui
3111795 / 123 | RIVE GAUCHE | CHU PURPAN-PAULE DE VIGUIER | RIVE GAUCHE | 31000 | TOULOUSE | C2 | EXT. CO2 2KG |  | GLORIA | 1 | 2022-05-23 | R.X.A.26 |  | EXT | ASCENSEURS | 001 | REZ DE JARDIN | D | 2024-05-23 |  |  | INSTALLATION 1 | 0 |  |  |  | 0 |  | Oui | Oui
3111795 / 123 | RIVE GAUCHE | CHU PURPAN-PAULE DE VIGUIER | RIVE GAUCHE | 31000 | TOULOUSE | C2 | EXT. CO2 2KG | C2 | GLORIA | 1 | 2022-01-28 | R.X.A.73 |  | EXT | ATELIER SERVICES TECHNIQUES | 001 | REZ DE JARDIN | D | 2024-05-23 |  |  | INSTALLATION 1 | 0 |  |  |  | 0 |  | Non | Non
3111795 / 123 | RIVE GAUCHE | CHU PURPAN-PAULE DE VIGUIER | RIVE GAUCHE | 31000 | TOULOUSE | E6A6V | EXT. EAU 6L ZERO FLUOR V2 | E6A15FF | DESAUTEL | 1 | 2024-05-23 | R.X.A.71 |  | EXT | CIRCULATION | 001 | REZ DE JARDIN | D |  |  |  | INSTALLATION 1 | 0 |  |  |  | 0 |  | Non | Non
3111795 / 123 | RIVE GAUCHE | CHU PURPAN-PAULE DE VIGUIER | RIVE GAUCHE | 31000 | TOULOUSE | C2 | EXT. CO2 2KG | C2 | GLORIA | 1 | 2022-01-07 | R.X.A.13 |  | EXT |  | 001 | REZ DE JARDIN | D | 2024-05-23 |  |  | INSTALLATION 1 | 0 |  |  |  | 0 |  | Non | Non
3111795 / 123 | RIVE GAUCHE | CHU PURPAN-PAULE DE VIGUIER | RIVE GAUCHE | 31000 | TOULOUSE | E6A6V | EXT. EAU 6L ZERO FLUOR V2 | E6A15FF | DESAUTEL | 1 | 2024-05-22 | R.X.A.72 |  | EXT | CIRCULATION | 001 | REZ DE JARDIN | D |  |  |  | INSTALLATION 1 | 0 |  |  |  | 0 |  | Non | Non
3111795 / 123 | RIVE GAUCHE | CHU PURPAN-PAULE DE VIGUIER | RIVE GAUCHE | 31000 | TOULOUSE | RIA25/30 | ROBINET INCENDIE ARME |  | RA-Matincendie | 1 | 2001-01-26 | L.A.6 |  | EXT | CIRCULATION RDJ | 001 | REZ DE JARDIN | D | 2024-05-30 |  |  | INSTALLATION 1 | 33 | 30M | DMA | VISSE | 0 |  | Non | Non
3111795 / 123 | RIVE GAUCHE | CHU PURPAN-PAULE DE VIGUIER | RIVE GAUCHE | 31000 | TOULOUSE | E9A6V | EXT. EAU 9L ZERO FLUOR V2 | E9A1FF | DESAUTEL | 1 | 2024-05-23 | R.X.A.74 |  | EXT | ATELIERS TECHNIQUES | 001 | REZ DE JARDIN | D |  |  |  | INSTALLATION 1 | 0 |  |  |  | 0 |  | Non | Non
3111795 / 123 | RIVE GAUCHE | CHU PURPAN-PAULE DE VIGUIER | RIVE GAUCHE | 31000 | TOULOUSE | P9ABC | EXT. POUDRE ABC 9KG | P9P | DESAUTEL | 1 | 2024-01-29 | R.X.A.07 |  | EXT | QUAI LIVRAISON | 001 | REZ DE JARDIN | D |  |  |  | INSTALLATION 1 | 0 |  |  |  | 0 |  | Non | Non
3111795 / 123 | RIVE GAUCHE | CHU PURPAN-PAULE DE VIGUIER | RIVE GAUCHE | 31000 | TOULOUSE | C5 | EXT. CO2 5KG | C5 | DESAUTEL | 1 | 2017-01-23 | R.X.A.78 |  | EXT | CIRCULATION | 001 | REZ DE JARDIN | D | 2024-05-23 |  |  | INSTALLATION 1 | 0 |  |  |  | 0 |  | Oui | Oui
3111795 / 123 | RIVE GAUCHE | CHU PURPAN-PAULE DE VIGUIER | RIVE GAUCHE | 31000 | TOULOUSE | RIA33/30 | ROBINET INCENDIE ARME |  | RE-Sicli | 1 | 2002-06-05 | M.A.3 | AZMGN | EXT | CIRCULATION | 001 | REZ DE JARDIN | D | 2024-05-30 |  |  | INSTALLATION 1 | 33 | 30M | DMA | VISSE | 0 |  | Oui | Oui
3111795 / 123 | RIVE GAUCHE | CHU PURPAN-PAULE DE VIGUIER | RIVE GAUCHE | 31000 | TOULOUSE | E6A6V | EXT. EAU 6L ZERO FLUOR V2 | E6A15FF | DESAUTEL | 1 | 2024-05-23 | R.X.A.16 |  | EXT | CIRCULATION | 001 | REZ DE JARDIN | D |  |  |  | INSTALLATION 1 | 0 |  |  |  | 0 |  | Oui | Oui
3111795 / 123 | RIVE GAUCHE | CHU PURPAN-PAULE DE VIGUIER | RIVE GAUCHE | 31000 | TOULOUSE | E6A6V | EXT. EAU 6L ZERO FLUOR V2 | E6A15FF | DESAUTEL | 1 | 2024-05-23 | R.X.A.01 |  | EXT | CIRCULATION VERS GALERIE | 001 | REZ DE JARDIN | D |  |  |  | INSTALLATION 1 | 0 |  |  |  | 0 |  | Non | Non
3111795 / 123 | RIVE GAUCHE | CHU PURPAN-PAULE DE VIGUIER | RIVE GAUCHE | 31000 | TOULOUSE | C2 | EXT. CO2 2KG | C2 | GLORIA | 1 | 2022-01-01 | R.X.A.02 |  | EXT | CIRCUL. MACIN. ASCENS. | 001 | REZ DE JARDIN | D | 2024-05-23 |  |  | INSTALLATION 1 | 0 |  |  |  | 0 |  | Non | Non
3111795 / 123 | RIVE GAUCHE | CHU PURPAN-PAULE DE VIGUIER | RIVE GAUCHE | 31000 | TOULOUSE | E6A6V | EXT. EAU 6L ZERO FLUOR V2 | E6A15FF | DESAUTEL | 1 | 2024-05-23 | R.X.A.03 |  | EXT | LOCAL RECEPT. LIVRAISONS | 001 | REZ DE JARDIN | D |  |  |  | INSTALLATION 1 | 0 |  |  |  | 0 |  | Non | Non
3111795 / 123 | RIVE GAUCHE | CHU PURPAN-PAULE DE VIGUIER | RIVE GAUCHE | 31000 | TOULOUSE | C2 | EXT. CO2 2KG | C2 | GLORIA | 1 | 2022-01-01 | R.X.A.04 |  | EXT | LOCAL RECEPT. LIVRAISONS | 001 | REZ DE JARDIN | D | 2024-05-23 |  |  | INSTALLATION 1 | 0 |  |  |  | 0 |  | Non | Non
3111795 / 123 | RIVE GAUCHE | CHU PURPAN-PAULE DE VIGUIER | RIVE GAUCHE | 31000 | TOULOUSE | E6A6V | EXT. EAU 6L ZERO FLUOR V2 | E6A15FF | DESAUTEL | 1 | 2024-05-23 | R.X.A.05 |  | EXT | CIRCUL.VERS PEDIATRIE | 001 | REZ DE JARDIN | D |  |  |  | INSTALLATION 1 | 0 |  |  |  | 0 |  | Non | Non
3111795 / 123 | RIVE GAUCHE | CHU PURPAN-PAULE DE VIGUIER | RIVE GAUCHE | 31000 | TOULOUSE | P6ABC | EXT. POUDRE ABC 6KG | P6P | DESAUTEL | 1 | 2024-01-01 | R.X.A.08 |  | EXT | QUAI BENNE | 001 | REZ DE JARDIN | D |  |  |  | INSTALLATION 1 | 0 |  |  |  | 0 |  | Non | Non
3111795 / 123 | RIVE GAUCHE | CHU PURPAN-PAULE DE VIGUIER | RIVE GAUCHE | 31000 | TOULOUSE | E6A6V | EXT. EAU 6L ZERO FLUOR V2 | E6A15FF | DESAUTEL | 1 | 2024-05-23 | R.X.A.09 |  | EXT | HALL ASCENSEUR | 001 | REZ DE JARDIN | D |  |  |  | INSTALLATION 1 | 0 |  |  |  | 0 |  | Non | Non
3111795 / 123 | RIVE GAUCHE | CHU PURPAN-PAULE DE VIGUIER | RIVE GAUCHE | 31000 | TOULOUSE | C2 | EXT. CO2 2KG | C2 | GLORIA | 1 | 2022-01-01 | R.X.A.10 |  | EXT | LOCAL COMPRESSEUR PRMAR 1 | 001 | REZ DE JARDIN | D | 2024-05-23 |  |  | INSTALLATION 1 | 0 |  |  |  | 0 |  | Non | Non
3111795 / 123 | RIVE GAUCHE | CHU PURPAN-PAULE DE VIGUIER | RIVE GAUCHE | 31000 | TOULOUSE | E6A6V | EXT. EAU 6L ZERO FLUOR V2 | E6A15FF | DESAUTEL | 1 | 2024-05-23 | R.X.A.12 |  | EXT | CIRCULATION | 001 | REZ DE JARDIN | D |  |  |  | INSTALLATION 1 | 0 |  |  |  | 0 |  | Non | Non
3111795 / 123 | RIVE GAUCHE | CHU PURPAN-PAULE DE VIGUIER | RIVE GAUCHE | 31000 | TOULOUSE | E9A6V | EXT. EAU 9L ZERO FLUOR V2 | E9A1FF | DESAUTEL | 1 | 2024-05-23 | R.X.A.75 |  | EXT | LOCAL SERVICE TECH | 001 | REZ DE JARDIN | D |  |  |  | INSTALLATION 1 | 0 |  |  |  | 0 |  | Non | Non
3111795 / 123 | RIVE GAUCHE | CHU PURPAN-PAULE DE VIGUIER | RIVE GAUCHE | 31000 | TOULOUSE | C2 | EXT. CO2 2KG | C2 | DESAUTEL | 1 | 2022-03-01 | R.X.A.14 | OAKCC | EXT | CIRCULATION PHARMACIE | 001 | REZ DE JARDIN | D | 2024-05-23 |  |  | INSTALLATION 1 | 0 |  |  |  | 0 |  | Non | Non
3111795 / 123 | RIVE GAUCHE | CHU PURPAN-PAULE DE VIGUIER | RIVE GAUCHE | 31000 | TOULOUSE | C5 | EXT. CO2 5KG | C5 | DESAUTEL | 1 | 2017-01-01 | R.X.A.79 | AZMHP | EXT | GARE TAL | 001 | REZ DE JARDIN | D | 2024-05-23 |  |  | INSTALLATION 1 | 0 |  |  |  | 0 |  | Non | Non
3111795 / 123 | RIVE GAUCHE | CHU PURPAN-PAULE DE VIGUIER | RIVE GAUCHE | 31000 | TOULOUSE | E6A6V | EXT. EAU 6L ZERO FLUOR V2 | E6A15FF | DESAUTEL | 1 | 2024-05-23 | R.X.A.18 |  | EXT | CIRCUL. PHARMACIE | 001 | REZ DE JARDIN | D |  |  |  | INSTALLATION 1 | 0 |  |  |  | 0 |  | Non | Non
3111795 / 123 | RIVE GAUCHE | CHU PURPAN-PAULE DE VIGUIER | RIVE GAUCHE | 31000 | TOULOUSE | E6A6V | EXT. EAU 6L ZERO FLUOR V2 | E6A15FF | DESAUTEL | 1 | 2024-05-23 | R.X.A.19 |  | EXT | CIRCUL. PHARMACIE | 001 | REZ DE JARDIN | D |  |  |  | INSTALLATION 1 | 0 |  |  |  | 0 |  | Non | Non
3111795 / 123 | RIVE GAUCHE | CHU PURPAN-PAULE DE VIGUIER | RIVE GAUCHE | 31000 | TOULOUSE | E6A6V | EXT. EAU 6L ZERO FLUOR V2 | E6A15FF | DESAUTEL | 1 | 2024-05-23 | R.X.A.20 |  | EXT | CIRCUL. EST | 001 | REZ DE JARDIN | D |  |  |  | INSTALLATION 1 | 0 |  |  |  | 0 |  | Non | Non
3111795 / 123 | RIVE GAUCHE | CHU PURPAN-PAULE DE VIGUIER | RIVE GAUCHE | 31000 | TOULOUSE | P9ABC | EXT. POUDRE ABC 9KG | P9P | DESAUTEL | 1 | 2024-05-23 | R.X.A.21 |  | EXT | LOCAL CLIMAT EXT | 001 | REZ DE JARDIN | D |  |  |  | INSTALLATION 1 | 0 |  |  |  | 0 |  | Non | Non
3111795 / 123 | RIVE GAUCHE | CHU PURPAN-PAULE DE VIGUIER | RIVE GAUCHE | 31000 | TOULOUSE | C5 | EXT. CO2 5KG | C5 | DESAUTEL | 1 | 2017-10-01 | R.X.A.22 | AZMHM | EXT | LOCAL CLIMAT EXT | 001 | REZ DE JARDIN | D | 2024-05-23 |  |  | INSTALLATION 1 | 0 |  |  |  | 0 |  | Non | Non
3111795 / 123 | RIVE GAUCHE | CHU PURPAN-PAULE DE VIGUIER | RIVE GAUCHE | 31000 | TOULOUSE | P9ABC | EXT. POUDRE ABC 9KG | P9P | DESAUTEL | 1 | 2024-05-23 | R.X.A.23 |  | EXT | LOCAL CLIMAT EXT | 001 | REZ DE JARDIN | D |  |  |  | INSTALLATION 1 | 0 |  |  |  | 0 |  | Non | Non
3111795 / 123 | RIVE GAUCHE | CHU PURPAN-PAULE DE VIGUIER | RIVE GAUCHE | 31000 | TOULOUSE | E6A6V | EXT. EAU 6L ZERO FLUOR V2 | E6A15FF | DESAUTEL | 1 | 2024-05-21 | R.X.A.24 |  | EXT | CIRCUL. NORD | 001 | REZ DE JARDIN | D |  |  |  | INSTALLATION 1 | 0 |  |  |  | 0 |  | Non | Non
3111795 / 123 | RIVE GAUCHE | CHU PURPAN-PAULE DE VIGUIER | RIVE GAUCHE | 31000 | TOULOUSE | E6A6V | EXT. EAU 6L ZERO FLUOR V2 | E6A15FF | DESAUTEL | 1 | 2024-05-23 | R.X.A.25 |  | EXT | CIRCUL. NORD | 001 | REZ DE JARDIN | D |  |  |  | INSTALLATION 1 | 0 |  |  |  | 0 |  | Non | Non
3111795 / 123 | RIVE GAUCHE | CHU PURPAN-PAULE DE VIGUIER | RIVE GAUCHE | 31000 | TOULOUSE | E6A6V | EXT. EAU 6L ZERO FLUOR V2 | E6A15FF | DESAUTEL | 1 | 2024-05-23 | R.X.A.27 |  | EXT | CIRCUL. PHARMACIE | 001 | REZ DE JARDIN | D |  |  |  | INSTALLATION 1 | 0 |  |  |  | 0 |  | Non | Non
3111795 / 123 | RIVE GAUCHE | CHU PURPAN-PAULE DE VIGUIER | RIVE GAUCHE | 31000 | TOULOUSE | C2 | EXT. CO2 2KG | C2 | GLORIA | 1 | 2022-01-01 | R.X.A.28 |  | EXT | HALL ASCENSEUR PHARMACIE | 001 | REZ DE JARDIN | D | 2024-05-23 |  |  | INSTALLATION 1 | 0 |  |  |  | 0 |  | Non | Non
3111795 / 123 | RIVE GAUCHE | CHU PURPAN-PAULE DE VIGUIER | RIVE GAUCHE | 31000 | TOULOUSE | E9A6V | EXT. EAU 9L ZERO FLUOR V2 | E9A1FF | DESAUTEL | 1 | 2024-05-23 | R.X.A.29 |  | EXT | CIRCUL. PHARMACIE | 001 | REZ DE JARDIN | D |  |  |  | INSTALLATION 1 | 0 |  |  |  | 0 |  | Non | Non
3111795 / 123 | RIVE GAUCHE | CHU PURPAN-PAULE DE VIGUIER | RIVE GAUCHE | 31000 | TOULOUSE | E9A6V | EXT. EAU 9L ZERO FLUOR V2 | E9A1FF | DESAUTEL | 1 | 2024-05-23 | R.X.A.30 |  | EXT | LOCAL PHARMACIE | 001 | REZ DE JARDIN | D |  |  |  | INSTALLATION 1 | 0 |  |  |  | 0 |  | Non | Non
3111795 / 123 | RIVE GAUCHE | CHU PURPAN-PAULE DE VIGUIER | RIVE GAUCHE | 31000 | TOULOUSE | P9ABC | EXT. POUDRE ABC 9KG | P9P | DESAUTEL | 1 | 2024-05-23 | R.X.A.31 |  | EXT | CIRCULATION SS SOL | 001 | REZ DE JARDIN | D |  |  |  | INSTALLATION 1 | 0 |  |  |  | 0 |  | Non | Non
3111795 / 123 | RIVE GAUCHE | CHU PURPAN-PAULE DE VIGUIER | RIVE GAUCHE | 31000 | TOULOUSE | E6A6V | EXT. EAU 6L ZERO FLUOR V2 | E6A15FF | DESAUTEL | 1 | 2024-05-23 | R.X.A.32 |  | EXT | CIRCULATION LOCAL TECHN | 001 | REZ DE JARDIN | D |  |  |  | INSTALLATION 1 | 0 |  |  |  | 0 |  | Non | Non
3111795 / 123 | RIVE GAUCHE | CHU PURPAN-PAULE DE VIGUIER | RIVE GAUCHE | 31000 | TOULOUSE | E6A6V | EXT. EAU 6L ZERO FLUOR V2 | E6A15FF | DESAUTEL | 1 | 2024-05-23 | R.X.A.33 |  | EXT | CIRCULATION LOCAL TECHN | 001 | REZ DE JARDIN | D |  |  |  | INSTALLATION 1 | 0 |  |  |  | 0 |  | Non | Non
3111795 / 123 | RIVE GAUCHE | CHU PURPAN-PAULE DE VIGUIER | RIVE GAUCHE | 31000 | TOULOUSE | C5 | EXT. CO2 5KG | C5 | DESAUTEL | 1 | 2017-04-01 | R.X.A.34 | AZMFU | EXT | CIRCULATION LOCAL TECHN | 001 | REZ DE JARDIN | D | 2024-05-23 |  |  | INSTALLATION 1 | 0 |  |  |  | 0 |  | Non | Non
3111795 / 123 | RIVE GAUCHE | CHU PURPAN-PAULE DE VIGUIER | RIVE GAUCHE | 31000 | TOULOUSE | P9ABC | EXT. POUDRE ABC 9KG | P9P | DESAUTEL | 1 | 2024-05-23 | R.X.A.35 |  | EXT | CIRCULATION LOCAL TECHN | 001 | REZ DE JARDIN | D |  |  |  | INSTALLATION 1 | 0 |  |  |  | 0 |  | Non | Non
3111795 / 123 | RIVE GAUCHE | CHU PURPAN-PAULE DE VIGUIER | RIVE GAUCHE | 31000 | TOULOUSE | C5 | EXT. CO2 5KG | C5 | DESAUTEL | 1 | 2017-01-01 | R.X.A.36 | AZMFS | EXT | CIRCULATION LOCAL TECHN | 001 | REZ DE JARDIN | D | 2024-05-23 |  |  | INSTALLATION 1 | 0 |  |  |  | 0 |  | Non | Non
3111795 / 123 | RIVE GAUCHE | CHU PURPAN-PAULE DE VIGUIER | RIVE GAUCHE | 31000 | TOULOUSE | E9A6V | EXT. EAU 9L ZERO FLUOR V2 | E9A1FF | DESAUTEL | 1 | 2024-05-23 | R.X.A.37 |  | EXT | CIRCULATION LOCAL TECHN | 001 | REZ DE JARDIN | D |  |  |  | INSTALLATION 1 | 0 |  |  |  | 0 |  | Non | Non
3111795 / 123 | RIVE GAUCHE | CHU PURPAN-PAULE DE VIGUIER | RIVE GAUCHE | 31000 | TOULOUSE | C5 | EXT. CO2 5KG | C5 | DESAUTEL | 1 | 2017-04-01 | R.X.A.38 | AZMFQ | EXT | CIRCULATION LOCAL TECHN | 001 | REZ DE JARDIN | D | 2024-05-23 |  |  | INSTALLATION 1 | 0 |  |  |  | 0 |  | Non | Non
3111795 / 123 | RIVE GAUCHE | CHU PURPAN-PAULE DE VIGUIER | RIVE GAUCHE | 31000 | TOULOUSE | P9ABC | EXT. POUDRE ABC 9KG | P9P | DESAUTEL | 1 | 2024-05-23 | R.X.A.39 |  | EXT | CIRCULATION LOCAL TECHN | 001 | REZ DE JARDIN | D |  |  |  | INSTALLATION 1 | 0 |  |  |  | 0 |  | Non | Non
3111795 / 123 | RIVE GAUCHE | CHU PURPAN-PAULE DE VIGUIER | RIVE GAUCHE | 31000 | TOULOUSE | C5 | EXT. CO2 5KG | C5 | DESAUTEL | 1 | 2017-01-01 | R.X.A.40 | AZMHK | EXT | CIRCU LOCAUX TECH | 001 | REZ DE JARDIN | D | 2024-05-23 |  |  | INSTALLATION 1 | 0 |  |  |  | 0 |  | Non | Non
3111795 / 123 | RIVE GAUCHE | CHU PURPAN-PAULE DE VIGUIER | RIVE GAUCHE | 31000 | TOULOUSE | C5 | EXT. CO2 5KG | C5 | DESAUTEL | 1 | 2017-04-01 | R.X.A.41 | AZMHJ | EXT | LOCAL COTE TGBT | 001 | REZ DE JARDIN | D | 2024-05-23 |  |  | INSTALLATION 1 | 0 |  |  |  | 0 |  | Non | Non
3111795 / 123 | RIVE GAUCHE | CHU PURPAN-PAULE DE VIGUIER | RIVE GAUCHE | 31000 | TOULOUSE | C5 | EXT. CO2 5KG | C5 | DESAUTEL | 1 | 2017-02-01 | R.X.A.42 | AGJEV | EXT | CIRCUL. LOCAL TECHN | 001 | REZ DE JARDIN | D | 2024-05-23 |  |  | INSTALLATION 1 | 0 |  |  |  | 0 |  | Non | Non
3111795 / 123 | RIVE GAUCHE | CHU PURPAN-PAULE DE VIGUIER | RIVE GAUCHE | 31000 | TOULOUSE | C5 | EXT. CO2 5KG | C5 | DESAUTEL | 1 | 2016-04-01 | R.X.A.43 | AGJLS | EXT | CIRCUL NORD CECOS | 001 | REZ DE JARDIN | D | 2024-05-23 | 2017-02-06 | 2017-04-14 | INSTALLATION 1 | 0 |  |  |  | 0 |  | Non | Non
3111795 / 123 | RIVE GAUCHE | CHU PURPAN-PAULE DE VIGUIER | RIVE GAUCHE | 31000 | TOULOUSE | C5 | EXT. CO2 5KG | C5 | DESAUTEL | 1 | 2017-01-01 | R.X.A.44 |  | EXT | CIRCUL NORD CECOS | 001 | REZ DE JARDIN | D | 2024-05-23 |  |  | INSTALLATION 1 | 0 |  |  |  | 0 |  | Non | Non
3111795 / 123 | RIVE GAUCHE | CHU PURPAN-PAULE DE VIGUIER | RIVE GAUCHE | 31000 | TOULOUSE | C2 | EXT. CO2 2KG |  | GLORIA | 1 | 2022-01-01 | R.X.A.45 |  | EXT | CIRCUL NORD CECOS | 001 | REZ DE JARDIN | D | 2024-05-22 |  |  | INSTALLATION 1 | 0 |  |  |  | 0 |  | Non | Non
3111795 / 123 | RIVE GAUCHE | CHU PURPAN-PAULE DE VIGUIER | RIVE GAUCHE | 31000 | TOULOUSE | E6A6V | EXT. EAU 6L ZERO FLUOR V2 | E6A15FF | DESAUTEL | 1 | 2024-05-22 | R.X.A.46 |  | EXT | CIRCUL NORD CECOS | 001 | REZ DE JARDIN | D |  |  |  | INSTALLATION 1 | 0 |  |  |  | 0 |  | Non | Non
3111795 / 123 | RIVE GAUCHE | CHU PURPAN-PAULE DE VIGUIER | RIVE GAUCHE | 31000 | TOULOUSE | C2 | EXT. CO2 2KG | C2 | GLORIA | 1 | 2022-01-01 | R.X.A.47 |  | EXT | CIRCUL NORD CECOS | 001 | REZ DE JARDIN | D | 2024-05-22 |  |  | INSTALLATION 1 | 0 |  |  |  | 0 |  | Non | Non
3111795 / 123 | RIVE GAUCHE | CHU PURPAN-PAULE DE VIGUIER | RIVE GAUCHE | 31000 | TOULOUSE | E6A6V | EXT. EAU 6L ZERO FLUOR V2 | E6A15FF | DESAUTEL | 1 | 2024-05-22 | R.X.A.48 |  | EXT | CIRCUL NORD CECOS | 001 | REZ DE JARDIN | D |  |  |  | INSTALLATION 1 | 0 |  |  |  | 0 |  | Non | Non
3111795 / 123 | RIVE GAUCHE | CHU PURPAN-PAULE DE VIGUIER | RIVE GAUCHE | 31000 | TOULOUSE | E6A6V | EXT. EAU 6L ZERO FLUOR V2 | E6A15FF | DESAUTEL | 1 | 2024-05-22 | R.X.A.49 |  | EXT | PLACARD AV RIA | 001 | REZ DE JARDIN | D |  |  |  | INSTALLATION 1 | 0 |  |  |  | 0 |  | Non | Non
3111795 / 123 | RIVE GAUCHE | CHU PURPAN-PAULE DE VIGUIER | RIVE GAUCHE | 31000 | TOULOUSE | E6A6V | EXT. EAU 6L ZERO FLUOR V2 | E6A15FF | DESAUTEL | 1 | 2024-05-22 | R.X.A.50 |  | EXT | MONTE MALADE CIRCU LOCAL TECH | 001 | REZ DE JARDIN | D |  |  |  | INSTALLATION 1 | 0 |  |  |  | 0 |  | Non | Non
3111795 / 123 | RIVE GAUCHE | CHU PURPAN-PAULE DE VIGUIER | RIVE GAUCHE | 31000 | TOULOUSE | C2 | EXT. CO2 2KG | C2 | GLORIA | 1 | 2022-01-01 | R.X.A.51 |  | EXT | LABOR PRRA 31 | 001 | REZ DE JARDIN | D | 2024-05-22 |  |  | INSTALLATION 1 | 0 |  |  |  | 0 |  | Non | Non
3111795 / 123 | RIVE GAUCHE | CHU PURPAN-PAULE DE VIGUIER | RIVE GAUCHE | 31000 | TOULOUSE | E6A6V | EXT. EAU 6L ZERO FLUOR V2 | E6A15FF | DESAUTEL | 1 | 2024-05-22 | R.X.A.52 |  | EXT | CIRCUL NORD CECOS | 001 | REZ DE JARDIN | D |  |  |  | INSTALLATION 1 | 0 |  |  |  | 0 |  | Non | Non
3111795 / 123 | RIVE GAUCHE | CHU PURPAN-PAULE DE VIGUIER | RIVE GAUCHE | 31000 | TOULOUSE | E6A6V | EXT. EAU 6L ZERO FLUOR V2 | E6A15FF | DESAUTEL | 1 | 2024-05-22 | R.X.A.53 |  | EXT | CIRCUL NORD CECOS | 001 | REZ DE JARDIN | D |  |  |  | INSTALLATION 1 | 0 |  |  |  | 0 |  | Non | Non
3111795 / 123 | RIVE GAUCHE | CHU PURPAN-PAULE DE VIGUIER | RIVE GAUCHE | 31000 | TOULOUSE | E6A6V | EXT. EAU 6L ZERO FLUOR V2 | E6A15FF | DESAUTEL | 1 | 2024-05-22 | R.X.A.54 |  | EXT | CIRCUL NORD CECOS | 001 | REZ DE JARDIN | D |  |  |  | INSTALLATION 1 | 0 |  |  |  | 0 |  | Non | Non
3111795 / 123 | RIVE GAUCHE | CHU PURPAN-PAULE DE VIGUIER | RIVE GAUCHE | 31000 | TOULOUSE | E6A6V | EXT. EAU 6L ZERO FLUOR V2 | E6A15FF | DESAUTEL | 1 | 2024-05-22 | R.X.A.55 |  | EXT | SALLE PONCTION | 001 | REZ DE JARDIN | D |  |  |  | INSTALLATION 1 | 0 |  |  |  | 0 |  | Non | Non
3111795 / 123 | RIVE GAUCHE | CHU PURPAN-PAULE DE VIGUIER | RIVE GAUCHE | 31000 | TOULOUSE | C2 | EXT. CO2 2KG |  | GLORIA | 1 | 2022-01-01 | R.X.A.56 |  | EXT | CIRCULATION | 001 | REZ DE JARDIN | D | 2024-05-22 |  |  | INSTALLATION 1 | 0 |  |  |  | 0 |  | Non | Non
3111795 / 123 | RIVE GAUCHE | CHU PURPAN-PAULE DE VIGUIER | RIVE GAUCHE | 31000 | TOULOUSE | E6A6V | EXT. EAU 6L ZERO FLUOR V2 | E6A15FF | DESAUTEL | 1 | 2024-05-22 | R.X.A.57 |  | EXT | CIRCUL. CENTRE CECOS | 001 | REZ DE JARDIN | D |  |  |  | INSTALLATION 1 | 0 |  |  |  | 0 |  | Non | Non
3111795 / 123 | RIVE GAUCHE | CHU PURPAN-PAULE DE VIGUIER | RIVE GAUCHE | 31000 | TOULOUSE | E6A6V | EXT. EAU 6L ZERO FLUOR V2 | E6A15FF | DESAUTEL | 1 | 2024-05-22 | R.X.A.58 |  | EXT | CIRCUL. SUD AMP | 001 | REZ DE JARDIN | D |  |  |  | INSTALLATION 1 | 0 |  |  |  | 0 |  | Non | Non
3111795 / 123 | RIVE GAUCHE | CHU PURPAN-PAULE DE VIGUIER | RIVE GAUCHE | 31000 | TOULOUSE | C2 | EXT. CO2 2KG | C2 | GLORIA | 1 | 2022-01-01 | R.X.A.59 |  | EXT | CIRCUL. SUD AMP | 001 | REZ DE JARDIN | D | 2024-05-22 |  |  | INSTALLATION 1 | 0 |  |  |  | 0 |  | Non | Non
3111795 / 123 | RIVE GAUCHE | CHU PURPAN-PAULE DE VIGUIER | RIVE GAUCHE | 31000 | TOULOUSE | E6A6V | EXT. EAU 6L ZERO FLUOR V2 | E6A15FF | DESAUTEL | 1 | 2024-05-22 | R.X.A.60 |  | EXT | BLOC | 001 | REZ DE JARDIN | D |  |  |  | INSTALLATION 1 | 0 |  |  |  | 0 |  | Non | Non
3111795 / 123 | RIVE GAUCHE | CHU PURPAN-PAULE DE VIGUIER | RIVE GAUCHE | 31000 | TOULOUSE | C2 | EXT. CO2 2KG | INDIUM | GLORIA | 1 | 2022-01-01 | R.X.A.61 |  | EXT | BLOC | 001 | REZ DE JARDIN | D | 2024-05-22 |  |  | INSTALLATION 1 | 0 |  |  |  | 0 |  | Non | Non
3111795 / 123 | RIVE GAUCHE | CHU PURPAN-PAULE DE VIGUIER | RIVE GAUCHE | 31000 | TOULOUSE | E6A6V | EXT. EAU 6L ZERO FLUOR V2 | E6A15FF | DESAUTEL | 1 | 2024-05-22 | R.X.A.62 |  | EXT | CECOS | 001 | REZ DE JARDIN | D |  |  |  | INSTALLATION 1 | 0 |  |  |  | 0 |  | Non | Non
3111795 / 123 | RIVE GAUCHE | CHU PURPAN-PAULE DE VIGUIER | RIVE GAUCHE | 31000 | TOULOUSE | E6A6V | EXT. EAU 6L ZERO FLUOR V2 | E6A15FF | DESAUTEL | 1 | 2024-05-22 | R.X.A.63 |  | EXT | ANDROLOGIE | 001 | REZ DE JARDIN | D |  |  |  | INSTALLATION 1 | 0 |  |  |  | 0 |  | Non | Non
3111795 / 123 | RIVE GAUCHE | CHU PURPAN-PAULE DE VIGUIER | RIVE GAUCHE | 31000 | TOULOUSE | C2 | EXT. CO2 2KG |  | GLORIA | 1 | 2022-01-01 | R.X.A.64 |  | EXT | SAS | 001 | REZ DE JARDIN | D | 2024-05-22 |  |  | INSTALLATION 1 | 0 |  |  |  | 0 |  | Non | Non
3111795 / 123 | RIVE GAUCHE | CHU PURPAN-PAULE DE VIGUIER | RIVE GAUCHE | 31000 | TOULOUSE | E6A6V | EXT. EAU 6L ZERO FLUOR V2 | E6A15FF | DESAUTEL | 1 | 2024-05-23 | R.X.A.65 |  | EXT | ANDROLOGIE | 001 | REZ DE JARDIN | D |  |  |  | INSTALLATION 1 | 0 |  |  |  | 0 |  | Non | Non
3111795 / 123 | RIVE GAUCHE | CHU PURPAN-PAULE DE VIGUIER | RIVE GAUCHE | 31000 | TOULOUSE | E6A6V | EXT. EAU 6L ZERO FLUOR V2 | E6A15FF | DESAUTEL | 1 | 2024-05-22 | R.X.A.67 |  | EXT | ANDROLOGIE ASC | 001 | REZ DE JARDIN | D |  |  |  | INSTALLATION 1 | 0 |  |  |  | 0 |  | Non | Non
3111795 / 123 | RIVE GAUCHE | CHU PURPAN-PAULE DE VIGUIER | RIVE GAUCHE | 31000 | TOULOUSE | C2 | EXT. CO2 2KG | C2 | GLORIA | 1 | 2022-01-01 | R.X.A.68 |  | EXT | ANDROLOGIE ASC | 001 | REZ DE JARDIN | D | 2024-05-22 |  |  | INSTALLATION 1 | 0 |  |  |  | 0 |  | Non | Non
3111795 / 123 | RIVE GAUCHE | CHU PURPAN-PAULE DE VIGUIER | RIVE GAUCHE | 31000 | TOULOUSE | E6A6V | EXT. EAU 6L ZERO FLUOR V2 | E6A15FF | DESAUTEL | 1 | 2024-05-22 | R.X.A.69 |  | EXT | ANDROLOGIE | 001 | REZ DE JARDIN | D |  |  |  | INSTALLATION 1 | 0 |  |  |  | 0 |  | Non | Non
3111795 / 123 | RIVE GAUCHE | CHU PURPAN-PAULE DE VIGUIER | RIVE GAUCHE | 31000 | TOULOUSE | C2 | EXT. CO2 2KG |  | GLORIA | 1 | 2022-01-01 | R.X.A.70 |  | EXT | CIRCULATION | 001 | REZ DE JARDIN | D | 2024-05-22 |  |  | INSTALLATION 1 | 0 |  |  |  | 0 |  | Non | Non
3111795 / 123 | RIVE GAUCHE | CHU PURPAN-PAULE DE VIGUIER | RIVE GAUCHE | 31000 | TOULOUSE | RIA33/30 | ROBINET INCENDIE ARME |  | RE-Sicli | 1 | 2000-01-01 | L.A.7 | AZMII | EXT | CIRCUL VERS PEDIATRIE | 001 | REZ DE JARDIN | D | 2024-05-30 |  |  | INSTALLATION 1 | 33 | 30M | DMA | VISSE | 0 |  | Non | Non
3111795 / 123 | RIVE GAUCHE | CHU PURPAN-PAULE DE VIGUIER | RIVE GAUCHE | 31000 | TOULOUSE | RIA33/30 | ROBINET INCENDIE ARME |  | RE-Sicli | 1 | 2001-01-01 | L.A.5 | AZMGX | EXT | HALL ASCENSEUR | 001 | REZ DE JARDIN | D | 2024-05-30 |  |  | INSTALLATION 1 | 33 | 30M | DMA | VISSE | 0 |  | Non | Non
3111795 / 123 | RIVE GAUCHE | CHU PURPAN-PAULE DE VIGUIER | RIVE GAUCHE | 31000 | TOULOUSE | RIA33/30 | ROBINET INCENDIE ARME |  | RE-Sicli | 1 | 2000-01-01 | M.A.2 | AZMGJ | EXT | CIRCUL. PHARMACIE | 001 | REZ DE JARDIN | D | 2024-05-30 |  |  | INSTALLATION 1 | 33 | 30M | DMA | VISSE | 3.4 |  | Non | Non
3111795 / 123 | RIVE GAUCHE | CHU PURPAN-PAULE DE VIGUIER | RIVE GAUCHE | 31000 | TOULOUSE | RIA33/30 | ROBINET INCENDIE ARME |  | AUTRE | 1 | 2000-01-01 | O.A.1 | AZMGE | EXT | CIRCUL.NORD PHARMACIE | 001 | REZ DE JARDIN | D | 2024-05-30 |  |  | INSTALLATION 1 | 0 |  |  |  | 0 |  | Non | Non
3111795 / 123 | RIVE GAUCHE | CHU PURPAN-PAULE DE VIGUIER | RIVE GAUCHE | 31000 | TOULOUSE | RIA33/30 | ROBINET INCENDIE ARME |  | RE-Sicli | 1 | 2000-01-01 | R.A.10 | AZMFV | EXT | CIRCUL. LOCAL TECHNIQUE | 001 | REZ DE JARDIN | D | 2024-05-31 |  |  | INSTALLATION 1 | 33 | 30M | DMA | VISSE | 0 |  | Non | Non
3111795 / 123 | RIVE GAUCHE | CHU PURPAN-PAULE DE VIGUIER | RIVE GAUCHE | 31000 | TOULOUSE | RIA33/30 | ROBINET INCENDIE ARME |  | RD-Pok | 1 | 2000-01-01 | U.A.13 | EMXPC | EXT | CIRCUL. LOCAL TECHNIQUE | 001 | REZ DE JARDIN | D | 2024-06-04 |  |  | INSTALLATION 1 | 33 | 30M | DMA | VISSE | 0 |  | Non | Non
3111795 / 123 | RIVE GAUCHE | CHU PURPAN-PAULE DE VIGUIER | RIVE GAUCHE | 31000 | TOULOUSE | RIA33/30 | ROBINET INCENDIE ARME |  | RE-Sicli | 1 | 2000-01-01 | U.A.14 | AZMFO | EXT | CIRCUL. LOCAL TECHNIQUE | 001 | REZ DE JARDIN | D | 2024-06-04 |  |  | INSTALLATION 1 | 33 | 30M | DMA | VISSE | 0 |  | Non | Non
3111795 / 123 | RIVE GAUCHE | CHU PURPAN-PAULE DE VIGUIER | RIVE GAUCHE | 31000 | TOULOUSE | RIA33/30 | ROBINET INCENDIE ARME |  | RD-Pok | 1 | 2019-01-01 | U.A.16 | AZMFN | EXT | CIRCUL. LOCAL TECHNIQUE | 001 | REZ DE JARDIN | D | 2024-06-04 |  |  | INSTALLATION 1 | 33 | 30M | DMA | VISSE | 0 |  | Non | Non
3111795 / 123 | RIVE GAUCHE | CHU PURPAN-PAULE DE VIGUIER | RIVE GAUCHE | 31000 | TOULOUSE | RIA33/30 | ROBINET INCENDIE ARME |  | RE-Sicli | 1 | 2000-01-01 | U.A.15 | AZMEY | EXT | CIRCUL. NORD CECOS | 001 | REZ DE JARDIN | D | 2024-06-04 |  |  | INSTALLATION 1 | 33 | 30M | DMA | VISSE | 0 |  | Non | Non
3111795 / 123 | RIVE GAUCHE | CHU PURPAN-PAULE DE VIGUIER | RIVE GAUCHE | 31000 | TOULOUSE | RIA33/30 | ROBINET INCENDIE ARME |  | RE-Sicli | 1 | 2000-01-01 | M.A.4 | AZMEO | EXT | CIRCUL. NORD CECOS | 001 | REZ DE JARDIN | D | 2024-05-30 |  |  | INSTALLATION 1 | 33 | 30M | DMA | VISSE | 0 |  | Non | Non
3111795 / 123 | RIVE GAUCHE | CHU PURPAN-PAULE DE VIGUIER | RIVE GAUCHE | 31000 | TOULOUSE | RIA33/30 | ROBINET INCENDIE ARME |  | RE-Sicli | 1 | 2000-01-01 | Q.A.12 | AZMEC | EXT | HALL ASCENSEUR | 001 | REZ DE JARDIN | D | 2024-05-31 |  |  | INSTALLATION 1 | 33 | 30M | DMA | VISSE | 0 |  | Non | Non
3111795 / 123 | RIVE GAUCHE | CHU PURPAN-PAULE DE VIGUIER | RIVE GAUCHE | 31000 | TOULOUSE | RIA33/30 | ROBINET INCENDIE ARME |  | RE-Sicli | 1 | 2000-01-01 | R.A.11 | AZMEV | EXT | CECOS | 001 | REZ DE JARDIN | D | 2024-05-31 |  |  | INSTALLATION 1 | 33 | 30M | DMA | VISSE | 0 |  | Non | Non
3111795 / 123 | RIVE GAUCHE | CHU PURPAN-PAULE DE VIGUIER | RIVE GAUCHE | 31000 | TOULOUSE | RIA33/30 | ROBINET INCENDIE ARME |  | RE-Sicli | 1 | 2001-01-01 | S.A.18 | AZMFK | EXT | ANDROLOGIE | 001 | REZ DE JARDIN | D | 2024-06-04 |  |  | INSTALLATION 1 | 33 | 30M | DMA | VISSE | 0 |  | Non | Non
3111795 / 123 | RIVE GAUCHE | CHU PURPAN-PAULE DE VIGUIER | RIVE GAUCHE | 31000 | TOULOUSE | RIA33/30 | ROBINET INCENDIE ARME |  | RE-Sicli | 1 | 2000-01-01 | S.A.19 | AZMFD | EXT | ANDROLOGIE | 001 | REZ DE JARDIN | D | 2024-06-04 |  |  | INSTALLATION 1 | 33 | 30M | DMB | VISSE | 0 |  | Non | Non
3111795 / 123 | RIVE GAUCHE | CHU PURPAN-PAULE DE VIGUIER | RIVE GAUCHE | 31000 | TOULOUSE | RIA33/30 | ROBINET INCENDIE ARME |  | RE-Sicli | 1 | 2001-01-01 | T.A.17 | AZMFH | EXT | ANDROLOGIE ASC | 001 | REZ DE JARDIN | D | 2024-06-04 |  |  | INSTALLATION 1 | 33 | 30M | DMA | VISSE | 0 |  | Non | Non
3111795 / 123 | RIVE GAUCHE | CHU PURPAN-PAULE DE VIGUIER | RIVE GAUCHE | 31000 | TOULOUSE | RIA33/30 | ROBINET INCENDIE ARME |  | RE-Sicli | 1 | 2001-01-01 | K.A.9 | AZMEH | EXT | AMP | 001 | REZ DE JARDIN | D | 2024-05-30 |  |  | INSTALLATION 1 | 33 | 30M | DMA | VISSE | 0 |  | Non | Non
3111795 / 123 | RIVE GAUCHE | CHU PURPAN-PAULE DE VIGUIER | RIVE GAUCHE | 31000 | TOULOUSE | RIA33/30 | ROBINET INCENDIE ARME |  | RE-Sicli | 1 | 2000-01-01 | K.A.8 | AZMIE | EXT | CIRCUL VERS GALERIE | 001 | REZ DE JARDIN | D | 2024-05-30 |  |  | INSTALLATION 1 | 33 | 30M | DMA | VISSE | 0 |  | Non | Non
3111795 / 123 | RIVE GAUCHE | CHU PURPAN-PAULE DE VIGUIER | RIVE GAUCHE | 31000 | TOULOUSE | E9A6V | EXT. EAU 9L ZERO FLUOR V2 | E9A1FF | DESAUTEL | 1 | 2024-05-23 | R.X.A.06 |  | EXT | QUAI | 001 | REZ DE JARDIN | D |  |  |  | INSTALLATION 1 | 0 |  |  |  | 0 |  | Non | Non
3111795 / 123 | RIVE GAUCHE | CHU PURPAN-PAULE DE VIGUIER | RIVE GAUCHE | 31000 | TOULOUSE | E9A6V | EXT. EAU 9L ZERO FLUOR V2 | E9A1FF | DESAUTEL | 1 | 2024-05-23 | RX.A.77 |  | EXT | CIRCULATION | 001 | REZ DE JARDIN | D |  |  |  | INSTALLATION 1 | 0 |  |  |  | 0 |  | Non | Non
3111795 / 123 | RIVE GAUCHE | CHU PURPAN-PAULE DE VIGUIER | RIVE GAUCHE | 31000 | TOULOUSE | E6A6V | EXT. EAU 6L ZERO FLUOR V2 | E6A15FF | DESAUTEL | 1 | 2024-05-22 | R.X.0.15 |  | EXT | CIRCU BLOC | 002 | RDC - SECTEUR ACCOUCHEMENT | D |  |  |  | INSTALLATION 1 | 0 |  |  |  | 0 |  | Non | Non
3111795 / 123 | RIVE GAUCHE | CHU PURPAN-PAULE DE VIGUIER | RIVE GAUCHE | 31000 | TOULOUSE | C2 | EXT. CO2 2KG | C2 | GLORIA | 1 | 2022-01-01 | R.X.0.01 |  | EXT | CIRCULATION CENTRE | 002 | RDC - SECTEUR ACCOUCHEMENT | D | 2024-05-22 |  |  | INSTALLATION 1 | 0 |  |  |  | 0 |  | Non | Non
3111795 / 123 | RIVE GAUCHE | CHU PURPAN-PAULE DE VIGUIER | RIVE GAUCHE | 31000 | TOULOUSE | E6A6V | EXT. EAU 6L ZERO FLUOR V2 | E6A15FF | DESAUTEL | 1 | 2024-05-22 | R.X.0.02 |  | EXT | CIRCULATION CENTRE | 002 | RDC - SECTEUR ACCOUCHEMENT | D |  |  |  | INSTALLATION 1 | 0 |  |  |  | 0 |  | Non | Non
3111795 / 123 | RIVE GAUCHE | CHU PURPAN-PAULE DE VIGUIER | RIVE GAUCHE | 31000 | TOULOUSE | E6A6V | EXT. EAU 6L ZERO FLUOR V2 | E6A15FF | DESAUTEL | 1 | 2024-05-22 | R.X.0.03 |  | EXT | CIRCULATION NORD | 002 | RDC - SECTEUR ACCOUCHEMENT | D |  |  |  | INSTALLATION 1 | 0 |  |  |  | 0 |  | Non | Non
3111795 / 123 | RIVE GAUCHE | CHU PURPAN-PAULE DE VIGUIER | RIVE GAUCHE | 31000 | TOULOUSE | E6A6V | EXT. EAU 6L ZERO FLUOR V2 | E6A15FF | DESAUTEL | 1 | 2024-05-22 | R.X.0.04 |  | EXT | CIRCULATION NORD | 002 | RDC - SECTEUR ACCOUCHEMENT | D |  |  |  | INSTALLATION 1 | 0 |  |  |  | 0 |  | Non | Non
3111795 / 123 | RIVE GAUCHE | CHU PURPAN-PAULE DE VIGUIER | RIVE GAUCHE | 31000 | TOULOUSE | E6A6V | EXT. EAU 6L ZERO FLUOR V2 | E6A15FF | DESAUTEL | 1 | 2024-05-22 | R.X.0.22 |  | EXT | HALL URGENCES | 002 | RDC - SECTEUR ACCOUCHEMENT | D |  |  |  | INSTALLATION 1 | 0 |  |  |  | 0 |  | Non | Non
3111795 / 123 | RIVE GAUCHE | CHU PURPAN-PAULE DE VIGUIER | RIVE GAUCHE | 31000 | TOULOUSE | C2 | EXT. CO2 2KG | C2-AMAGNETIQUE | GLORIA | 1 | 2022-06-01 | R.X.0.42 |  | EXT | ACCOUCHEMENTS PRR021 | 002 | RDC - SECTEUR ACCOUCHEMENT | D | 2024-05-22 |  |  | INSTALLATION 1 | 0 |  |  |  | 0 |  | Non | Non
3111795 / 123 | RIVE GAUCHE | CHU PURPAN-PAULE DE VIGUIER | RIVE GAUCHE | 31000 | TOULOUSE | E6A6V | EXT. EAU 6L ZERO FLUOR V2 | E6A15FF | DESAUTEL | 1 | 2024-05-22 | R.X.0.43 |  | EXT | SECTEUR NAISSANCE | 002 | RDC - SECTEUR ACCOUCHEMENT | D |  |  |  | INSTALLATION 1 | 0 |  |  |  | 0 |  | Non | Non
3111795 / 123 | RIVE GAUCHE | CHU PURPAN-PAULE DE VIGUIER | RIVE GAUCHE | 31000 | TOULOUSE | E6A6V | EXT. EAU 6L ZERO FLUOR V2 | E6A15FF | DESAUTEL | 1 | 2024-05-22 | R.X.0.44 |  | EXT | CIRCUL. CENTRE | 002 | RDC - SECTEUR ACCOUCHEMENT | D |  |  |  | INSTALLATION 1 | 0 |  |  |  | 0 |  | Non | Non
3111795 / 123 | RIVE GAUCHE | CHU PURPAN-PAULE DE VIGUIER | RIVE GAUCHE | 31000 | TOULOUSE | E6A6V | EXT. EAU 6L ZERO FLUOR V2 | E6A15FF | DESAUTEL | 1 | 2024-05-22 | R.X.0.45 |  | EXT | CIRCUL. CENTRE | 002 | RDC - SECTEUR ACCOUCHEMENT | D |  |  |  | INSTALLATION 1 | 0 |  |  |  | 0 |  | Non | Non
3111795 / 123 | RIVE GAUCHE | CHU PURPAN-PAULE DE VIGUIER | RIVE GAUCHE | 31000 | TOULOUSE | E6A6V | EXT. EAU 6L ZERO FLUOR V2 | E6A15FF | DESAUTEL | 1 | 2024-05-22 | R.X.0.46 |  | EXT | CIRCUL. EST | 002 | RDC - SECTEUR ACCOUCHEMENT | D |  |  |  | INSTALLATION 1 | 0 |  |  |  | 0 |  | Non | Non
3111795 / 123 | RIVE GAUCHE | CHU PURPAN-PAULE DE VIGUIER | RIVE GAUCHE | 31000 | TOULOUSE | C2 | EXT. CO2 2KG | C2 | DESAUTEL | 1 | 2019-01-31 | R.X.0.40 | AZLXX | EXT | PLOT Q ESCALIER | 003 | RDC - COTE CHIRURGIE BLOC | D | 2024-05-21 |  |  | INSTALLATION 1 | 0 |  |  |  | 0 |  | Non | Non
3111795 / 123 | RIVE GAUCHE | CHU PURPAN-PAULE DE VIGUIER | RIVE GAUCHE | 31000 | TOULOUSE | E6A6V | EXT. EAU 6L ZERO FLUOR V2 | E6A15FF | DESAUTEL | 1 | 2024-05-22 | R.X.0.53 |  | EXT | ARCHIVE | 003 | RDC - COTE CHIRURGIE BLOC | D |  |  |  | INSTALLATION 1 | 0 |  |  |  | 0 |  | Oui | Oui
3111795 / 123 | RIVE GAUCHE | CHU PURPAN-PAULE DE VIGUIER | RIVE GAUCHE | 31000 | TOULOUSE | E6A6V | EXT. EAU 6L ZERO FLUOR V2 | E6A15FF | DESAUTEL | 1 | 2024-05-22 | R.X.0.05 |  | EXT | CIRCUL. NORD | 003 | RDC - COTE CHIRURGIE BLOC | D |  |  |  | INSTALLATION 1 | 0 |  |  |  | 0 |  | Non | Non
3111795 / 123 | RIVE GAUCHE | CHU PURPAN-PAULE DE VIGUIER | RIVE GAUCHE | 31000 | TOULOUSE | E6A6V | EXT. EAU 6L ZERO FLUOR V2 | E6A15FF | DESAUTEL | 1 | 2024-05-22 | R.X.0.06 |  | EXT | SALLE SSPI | 003 | RDC - COTE CHIRURGIE BLOC | D |  |  |  | INSTALLATION 1 | 0 |  |  |  | 0 |  | Non | Non
3111795 / 123 | RIVE GAUCHE | CHU PURPAN-PAULE DE VIGUIER | RIVE GAUCHE | 31000 | TOULOUSE | E6A6V | EXT. EAU 6L ZERO FLUOR V2 | E6A15FF | DESAUTEL | 1 | 2024-05-22 | R.X.0.07 |  | EXT | SALLE SSPI | 003 | RDC - COTE CHIRURGIE BLOC | D |  |  |  | INSTALLATION 1 | 0 |  |  |  | 0 |  | Non | Non
3111795 / 123 | RIVE GAUCHE | CHU PURPAN-PAULE DE VIGUIER | RIVE GAUCHE | 31000 | TOULOUSE | C2 | EXT. CO2 2KG | C2 | GLORIA | 1 | 2022-01-01 | R.X.0.08 |  | EXT | SALLE SSPI | 003 | RDC - COTE CHIRURGIE BLOC | D | 2024-05-22 |  |  | INSTALLATION 1 | 0 |  |  |  | 0 |  | Non | Non
3111795 / 123 | RIVE GAUCHE | CHU PURPAN-PAULE DE VIGUIER | RIVE GAUCHE | 31000 | TOULOUSE | E6A6V | EXT. EAU 6L ZERO FLUOR V2 | E6A15FF | DESAUTEL | 1 | 2024-05-22 | R.X.0.09 |  | EXT | CIRCUL BLOC | 003 | RDC - COTE CHIRURGIE BLOC | D |  |  |  | INSTALLATION 1 | 0 |  |  |  | 0 |  | Non | Non
3111795 / 123 | RIVE GAUCHE | CHU PURPAN-PAULE DE VIGUIER | RIVE GAUCHE | 31000 | TOULOUSE | C5 | EXT. CO2 5KG | C5 | GLORIA | 1 | 2022-01-01 | R.X.0.10 |  | EXT | CIRCUL BLOC | 003 | RDC - COTE CHIRURGIE BLOC | D | 2024-05-22 |  |  | INSTALLATION 1 | 0 |  |  |  | 0 |  | Non | Non
3111795 / 123 | RIVE GAUCHE | CHU PURPAN-PAULE DE VIGUIER | RIVE GAUCHE | 31000 | TOULOUSE | E6A6V | EXT. EAU 6L ZERO FLUOR V2 | E6A15FF | DESAUTEL | 1 | 2024-05-22 | R.X.0.11 |  | EXT | CIRCUL BLOC | 003 | RDC - COTE CHIRURGIE BLOC | D |  |  |  | INSTALLATION 1 | 0 |  |  |  | 0 |  | Non | Non
3111795 / 123 | RIVE GAUCHE | CHU PURPAN-PAULE DE VIGUIER | RIVE GAUCHE | 31000 | TOULOUSE | C5 | EXT. CO2 5KG | C5 | GLORIA | 1 | 2021-09-01 | R.X.0.12 |  | EXT | CIRCUL BLOC | 003 | RDC - COTE CHIRURGIE BLOC | D | 2024-05-22 |  |  | INSTALLATION 1 | 0 |  |  |  | 0 |  | Non | Non
3111795 / 123 | RIVE GAUCHE | CHU PURPAN-PAULE DE VIGUIER | RIVE GAUCHE | 31000 | TOULOUSE | E6A6V | EXT. EAU 6L ZERO FLUOR V2 | E6A15FF | DESAUTEL | 1 | 2024-05-22 | R.X.0.13 |  | EXT | CIRCUL BLOC | 003 | RDC - COTE CHIRURGIE BLOC | D |  |  |  | INSTALLATION 1 | 0 |  |  |  | 0 |  | Non | Non
3111795 / 123 | RIVE GAUCHE | CHU PURPAN-PAULE DE VIGUIER | RIVE GAUCHE | 31000 | TOULOUSE | C5 | EXT. CO2 5KG | C5 | GLORIA | 1 | 2022-01-01 | R.X.0.14 |  | EXT | CIRCUL BLOC | 003 | RDC - COTE CHIRURGIE BLOC | D | 2024-05-22 |  |  | INSTALLATION 1 | 0 |  |  |  | 0 |  | Non | Non
3111795 / 123 | RIVE GAUCHE | CHU PURPAN-PAULE DE VIGUIER | RIVE GAUCHE | 31000 | TOULOUSE | C2 | EXT. CO2 2KG | C2-AMAGNETIQUE | GLORIA | 1 | 2022-12-01 | R.X.0.16 | AZMEB | EXT | CIRCULATION | 003 | RDC - COTE CHIRURGIE BLOC | D | 2024-05-22 |  |  | INSTALLATION 1 | 0 |  |  |  | 0 |  | Non | Non
3111795 / 123 | RIVE GAUCHE | CHU PURPAN-PAULE DE VIGUIER | RIVE GAUCHE | 31000 | TOULOUSE | E6A6V | EXT. EAU 6L ZERO FLUOR V2 | E6A15FF | DESAUTEL | 1 | 2024-05-22 | R.X.0.17 |  | EXT | CIRCULATION | 003 | RDC - COTE CHIRURGIE BLOC | D |  |  |  | INSTALLATION 1 | 0 |  |  |  | 0 |  | Non | Non
3111795 / 123 | RIVE GAUCHE | CHU PURPAN-PAULE DE VIGUIER | RIVE GAUCHE | 31000 | TOULOUSE | E6A6V | EXT. EAU 6L ZERO FLUOR V2 | E6A15FF | DESAUTEL | 1 | 2024-05-22 | R.X.0.18 |  | EXT | CIRCULATION CHIRURGIE | 003 | RDC - COTE CHIRURGIE BLOC | D |  |  |  | INSTALLATION 1 | 0 |  |  |  | 0 |  | Non | Non
3111795 / 123 | RIVE GAUCHE | CHU PURPAN-PAULE DE VIGUIER | RIVE GAUCHE | 31000 | TOULOUSE | E6A6V | EXT. EAU 6L ZERO FLUOR V2 | E6A15FF | DESAUTEL | 1 | 2024-05-22 | R.X.0.19 |  | EXT | CIRCULATION CHIRURGIE | 003 | RDC - COTE CHIRURGIE BLOC | D |  |  |  | INSTALLATION 1 | 0 |  |  |  | 0 |  | Non | Non
3111795 / 123 | RIVE GAUCHE | CHU PURPAN-PAULE DE VIGUIER | RIVE GAUCHE | 31000 | TOULOUSE | E6A6V | EXT. EAU 6L ZERO FLUOR V2 | E6A15FF | DESAUTEL | 1 | 2024-05-22 | R.X.0.20 |  | EXT | CIRCULATION URGENCES | 003 | RDC - COTE CHIRURGIE BLOC | D |  |  |  | INSTALLATION 1 | 0 |  |  |  | 0 |  | Non | Non
3111795 / 123 | RIVE GAUCHE | CHU PURPAN-PAULE DE VIGUIER | RIVE GAUCHE | 31000 | TOULOUSE | E6A6V | EXT. EAU 6L ZERO FLUOR V2 | E6A15FF | DESAUTEL | 1 | 2024-05-21 | R.X.0.21 |  | EXT | CIRCULATION URGENCES | 003 | RDC - COTE CHIRURGIE BLOC | D |  |  |  | INSTALLATION 1 | 0 |  |  |  | 0 |  | Non | Non
3111795 / 123 | RIVE GAUCHE | CHU PURPAN-PAULE DE VIGUIER | RIVE GAUCHE | 31000 | TOULOUSE | C5 | EXT. CO2 5KG | C5 | GLORIA | 1 | 2021-09-01 | R.X.0.23 |  | EXT | PC SSI | 003 | RDC - COTE CHIRURGIE BLOC | D | 2024-05-22 |  |  | INSTALLATION 1 | 0 |  |  |  | 0 |  | Non | Non
3111795 / 123 | RIVE GAUCHE | CHU PURPAN-PAULE DE VIGUIER | RIVE GAUCHE | 31000 | TOULOUSE | E6A6V | EXT. EAU 6L ZERO FLUOR V2 | E6A15FF | DESAUTEL | 1 | 2024-05-21 | R.X.0.24 |  | EXT | CIRCUL. NORD | 003 | RDC - COTE CHIRURGIE BLOC | D |  |  |  | INSTALLATION 1 | 0 |  |  |  | 0 |  | Non | Non
3111795 / 123 | RIVE GAUCHE | CHU PURPAN-PAULE DE VIGUIER | RIVE GAUCHE | 31000 | TOULOUSE | E6A6V | EXT. EAU 6L ZERO FLUOR V2 | E6A15FF | DESAUTEL | 1 | 2024-05-21 | R.X.0.25 |  | EXT | CIRCUL. NORD | 003 | RDC - COTE CHIRURGIE BLOC | D |  |  |  | INSTALLATION 1 | 0 |  |  |  | 0 |  | Non | Non
3111795 / 123 | RIVE GAUCHE | CHU PURPAN-PAULE DE VIGUIER | RIVE GAUCHE | 31000 | TOULOUSE | C2 | EXT. CO2 2KG | C2 | GLORIA | 1 | 2022-04-01 | R.X.0.26 | AZMHI | EXT | DECONTAMINATION PRR 038 | 003 | RDC - COTE CHIRURGIE BLOC | D | 2024-05-22 |  |  | INSTALLATION 1 | 0 |  |  |  | 0 |  | Non | Non
3111795 / 123 | RIVE GAUCHE | CHU PURPAN-PAULE DE VIGUIER | RIVE GAUCHE | 31000 | TOULOUSE | E6A6V | EXT. EAU 6L ZERO FLUOR V2 | E6A15FF | DESAUTEL | 1 | 2024-05-21 | R.X.0.27 |  | EXT | CIRCUL. NORD | 003 | RDC - COTE CHIRURGIE BLOC | D |  |  |  | INSTALLATION 1 | 0 |  |  |  | 0 |  | Non | Non
3111795 / 123 | RIVE GAUCHE | CHU PURPAN-PAULE DE VIGUIER | RIVE GAUCHE | 31000 | TOULOUSE | C2 | EXT. CO2 2KG | C2 | GLORIA | 1 | 2022-01-01 | R.X.0.28 |  | EXT | CIRCUL. NORD | 003 | RDC - COTE CHIRURGIE BLOC | D | 2024-05-21 |  |  | INSTALLATION 1 | 0 |  |  |  | 0 |  | Non | Non
3111795 / 123 | RIVE GAUCHE | CHU PURPAN-PAULE DE VIGUIER | RIVE GAUCHE | 31000 | TOULOUSE | E6A6V | EXT. EAU 6L ZERO FLUOR V2 | E6A15FF | DESAUTEL | 1 | 2024-01-01 | R.X.0.29 |  | EXT | CIRCUL. COTE IFCS | 003 | RDC - COTE CHIRURGIE BLOC | D |  |  |  | INSTALLATION 1 | 0 |  |  |  | 0 |  | Non | Non
3111795 / 123 | RIVE GAUCHE | CHU PURPAN-PAULE DE VIGUIER | RIVE GAUCHE | 31000 | TOULOUSE | C2 | EXT. CO2 2KG | C2 | DESAUTEL | 1 | 2021-01-01 | R.X.0.30 |  | EXT | CIRCUL. COTE IFCS | 003 | RDC - COTE CHIRURGIE BLOC | D | 2024-05-21 |  |  | INSTALLATION 1 | 0 |  |  |  | 0 |  | Non | Non
3111795 / 123 | RIVE GAUCHE | CHU PURPAN-PAULE DE VIGUIER | RIVE GAUCHE | 31000 | TOULOUSE | E6A6V | EXT. EAU 6L ZERO FLUOR V2 | E6A15FF | DESAUTEL | 1 | 2024-05-21 | R.X.0.31 |  | EXT | CIRCUL. CENTRE | 003 | RDC - COTE CHIRURGIE BLOC | D |  |  |  | INSTALLATION 1 | 0 |  |  |  | 0 |  | Non | Non
3111795 / 123 | RIVE GAUCHE | CHU PURPAN-PAULE DE VIGUIER | RIVE GAUCHE | 31000 | TOULOUSE | E6A6V | EXT. EAU 6L ZERO FLUOR V2 | E6A15FF | DESAUTEL | 1 | 2024-05-21 | R.X.0.32 |  | EXT | CIRCUL. CENTRE | 003 | RDC - COTE CHIRURGIE BLOC | D |  |  |  | INSTALLATION 1 | 0 |  |  |  | 0 |  | Non | Non
3111795 / 123 | RIVE GAUCHE | CHU PURPAN-PAULE DE VIGUIER | RIVE GAUCHE | 31000 | TOULOUSE | E6A6V | EXT. EAU 6L ZERO FLUOR V2 | E6A15FF | DESAUTEL | 1 | 2024-05-21 | R.X.0.33 |  | EXT | CIRCUL. CENTRE | 003 | RDC - COTE CHIRURGIE BLOC | D |  |  |  | INSTALLATION 1 | 0 |  |  |  | 0 |  | Non | Non
3111795 / 123 | RIVE GAUCHE | CHU PURPAN-PAULE DE VIGUIER | RIVE GAUCHE | 31000 | TOULOUSE | E6A6V | EXT. EAU 6L ZERO FLUOR V2 | E6A15FF | DESAUTEL | 1 | 2024-05-21 | R.X.0.34 |  | EXT | ACCUEIL ECHO RADIO | 003 | RDC - COTE CHIRURGIE BLOC | D |  |  |  | INSTALLATION 1 | 0 |  |  |  | 0 |  | Non | Non
3111795 / 123 | RIVE GAUCHE | CHU PURPAN-PAULE DE VIGUIER | RIVE GAUCHE | 31000 | TOULOUSE | E6A6V | EXT. EAU 6L ZERO FLUOR V2 | E6A15FF | DESAUTEL | 1 | 2024-05-21 | R.X.0.35 |  | EXT | SALLE DE RADIO (PRU 072) | 003 | RDC - COTE CHIRURGIE BLOC | D |  |  |  | INSTALLATION 1 | 0 |  |  |  | 0 |  | Non | Non
3111795 / 123 | RIVE GAUCHE | CHU PURPAN-PAULE DE VIGUIER | RIVE GAUCHE | 31000 | TOULOUSE | E6A6V | EXT. EAU 6L ZERO FLUOR V2 | E6A15FF | DESAUTEL | 1 | 2024-05-21 | R.X.0.36 |  | EXT | CIRCUL. COTE IFCS | 003 | RDC - COTE CHIRURGIE BLOC | D |  |  |  | INSTALLATION 1 | 0 |  |  |  | 0 |  | Non | Non
3111795 / 123 | RIVE GAUCHE | CHU PURPAN-PAULE DE VIGUIER | RIVE GAUCHE | 31000 | TOULOUSE | E6A6V | EXT. EAU 6L ZERO FLUOR V2 | E6A15FF | DESAUTEL | 1 | 2024-05-21 | R.X.0.37 |  | EXT | CIRCUL. COTE IFCS | 003 | RDC - COTE CHIRURGIE BLOC | D |  |  |  | INSTALLATION 1 | 0 |  |  |  | 0 |  | Non | Non
3111795 / 123 | RIVE GAUCHE | CHU PURPAN-PAULE DE VIGUIER | RIVE GAUCHE | 31000 | TOULOUSE | E6A6V | EXT. EAU 6L ZERO FLUOR V2 | E6A15FF | DESAUTEL | 1 | 2024-05-21 | R.X.0.38 |  | EXT | CIRCUL. COTE JARDIN | 003 | RDC - COTE CHIRURGIE BLOC | D |  |  |  | INSTALLATION 1 | 0 |  |  |  | 0 |  | Non | Non
3111795 / 123 | RIVE GAUCHE | CHU PURPAN-PAULE DE VIGUIER | RIVE GAUCHE | 31000 | TOULOUSE | E6A6V | EXT. EAU 6L ZERO FLUOR V2 | E6A15FF | DESAUTEL | 1 | 2024-05-21 | R.X.0.39 |  | EXT | CIRCUL. COTE JARDIN | 003 | RDC - COTE CHIRURGIE BLOC | D |  |  |  | INSTALLATION 1 | 0 |  |  |  | 0 |  | Non | Non
3111795 / 123 | RIVE GAUCHE | CHU PURPAN-PAULE DE VIGUIER | RIVE GAUCHE | 31000 | TOULOUSE | E6A6V | EXT. EAU 6L ZERO FLUOR V2 | E6A15FF | DESAUTEL | 1 | 2024-05-21 | R.X.0.41 |  | EXT | VERS SORTIE URGENCES | 003 | RDC - COTE CHIRURGIE BLOC | D |  |  |  | INSTALLATION 1 | 0 |  |  |  | 0 |  | Non | Non
3111795 / 123 | RIVE GAUCHE | CHU PURPAN-PAULE DE VIGUIER | RIVE GAUCHE | 31000 | TOULOUSE | E6A6V | EXT. EAU 6L ZERO FLUOR V2 | E6A15FF | DESAUTEL | 1 | 2024-05-21 | R.X.0.47 |  | EXT | HALL BOUTIQUES | 003 | RDC - COTE CHIRURGIE BLOC | D |  |  |  | INSTALLATION 1 | 0 |  |  |  | 0 |  | Non | Non
3111795 / 123 | RIVE GAUCHE | CHU PURPAN-PAULE DE VIGUIER | RIVE GAUCHE | 31000 | TOULOUSE | E6A6V | EXT. EAU 6L ZERO FLUOR V2 | E6A15FF | DESAUTEL | 1 | 2024-05-22 | R.X.0.48 |  | EXT | BUREAUX MEDICAUX | 003 | RDC - COTE CHIRURGIE BLOC | D |  |  |  | INSTALLATION 1 | 0 |  |  |  | 0 |  | Non | Non
3111795 / 123 | RIVE GAUCHE | CHU PURPAN-PAULE DE VIGUIER | RIVE GAUCHE | 31000 | TOULOUSE | C2 | EXT. CO2 2KG | C2 | GLORIA | 1 | 2022-01-01 | R.X.0.49 |  | EXT | BUREAUX MEDICAUX | 003 | RDC - COTE CHIRURGIE BLOC | D | 2024-05-22 |  |  | INSTALLATION 1 | 0 |  |  |  | 0 |  | Non | Non
3111795 / 123 | RIVE GAUCHE | CHU PURPAN-PAULE DE VIGUIER | RIVE GAUCHE | 31000 | TOULOUSE | E6A6V | EXT. EAU 6L ZERO FLUOR V2 | E6A15FF | DESAUTEL | 1 | 2024-05-22 | R.X.0.50 |  | EXT | CIRCUL. SUD | 003 | RDC - COTE CHIRURGIE BLOC | D |  |  |  | INSTALLATION 1 | 0 |  |  |  | 0 |  | Non | Non
3111795 / 123 | RIVE GAUCHE | CHU PURPAN-PAULE DE VIGUIER | RIVE GAUCHE | 31000 | TOULOUSE | E6A6V | EXT. EAU 6L ZERO FLUOR V2 | E6A15FF | DESAUTEL | 1 | 2024-05-22 | R.X.0.51 |  | EXT | CIRCUL. SUD | 003 | RDC - COTE CHIRURGIE BLOC | D |  |  |  | INSTALLATION 1 | 0 |  |  |  | 0 |  | Non | Non
3111795 / 123 | RIVE GAUCHE | CHU PURPAN-PAULE DE VIGUIER | RIVE GAUCHE | 31000 | TOULOUSE | E6A6V | EXT. EAU 6L ZERO FLUOR V2 | E6A15FF | DESAUTEL | 1 | 2024-05-22 | R.X.0.52 |  | EXT | CIRCUL. SUD | 003 | RDC - COTE CHIRURGIE BLOC | D |  |  |  | INSTALLATION 1 | 0 |  |  |  | 0 |  | Non | Non
3111795 / 123 | RIVE GAUCHE | CHU PURPAN-PAULE DE VIGUIER | RIVE GAUCHE | 31000 | TOULOUSE | E6A6V | EXT. EAU 6L ZERO FLUOR V2 | E6A15FF | DESAUTEL | 1 | 2024-05-21 | R.X.0.54 |  | EXT | CIRCUL. COTE JARDIN | 003 | RDC - COTE CHIRURGIE BLOC | D |  |  |  | INSTALLATION 1 | 0 |  |  |  | 0 |  | Non | Non
3111795 / 123 | RIVE GAUCHE | CHU PURPAN-PAULE DE VIGUIER | RIVE GAUCHE | 31000 | TOULOUSE | E6A6V | EXT. EAU 6L ZERO FLUOR V2 | E6A15FF | DESAUTEL | 1 | 2024-05-21 | R.X.0.55 |  | EXT | CIRCUL. COTE JARDIN | 003 | RDC - COTE CHIRURGIE BLOC | D |  |  |  | INSTALLATION 1 | 0 |  |  |  | 0 |  | Non | Non
3111795 / 123 | RIVE GAUCHE | CHU PURPAN-PAULE DE VIGUIER | RIVE GAUCHE | 31000 | TOULOUSE | E6A6V | EXT. EAU 6L ZERO FLUOR V2 | E6A15FF | DESAUTEL | 1 | 2024-05-22 | R.X.0.56 |  | EXT | HALL ENTREE | 003 | RDC - COTE CHIRURGIE BLOC | D |  |  |  | INSTALLATION 1 | 0 |  |  |  | 0 |  | Non | Non
3111795 / 123 | RIVE GAUCHE | CHU PURPAN-PAULE DE VIGUIER | RIVE GAUCHE | 31000 | TOULOUSE | E6A6V | EXT. EAU 6L ZERO FLUOR V2 | E6A15FF | DESAUTEL | 1 | 2024-05-22 | R.X.0.57 |  | EXT | BUREAU ENTREE | 003 | RDC - COTE CHIRURGIE BLOC | D |  |  |  | INSTALLATION 1 | 0 |  |  |  | 0 |  | Non | Non
3111795 / 123 | RIVE GAUCHE | CHU PURPAN-PAULE DE VIGUIER | RIVE GAUCHE | 31000 | TOULOUSE | E6A6V | EXT. EAU 6L ZERO FLUOR V2 | E6A15FF | DESAUTEL | 1 | 2024-05-22 | R.X.0.58 |  | EXT | CIRCUL. SUD | 003 | RDC - COTE CHIRURGIE BLOC | D |  |  |  | INSTALLATION 1 | 0 |  |  |  | 0 |  | Non | Non
3111795 / 123 | RIVE GAUCHE | CHU PURPAN-PAULE DE VIGUIER | RIVE GAUCHE | 31000 | TOULOUSE | E6A6V | EXT. EAU 6L ZERO FLUOR V2 | E6A15FF | DESAUTEL | 1 | 2024-05-22 | R.X.0.59 |  | EXT | SALLE DE REPOS CONSULT | 003 | RDC - COTE CHIRURGIE BLOC | D |  |  |  | INSTALLATION 1 | 0 |  |  |  | 0 |  | Non | Non
3111795 / 123 | RIVE GAUCHE | CHU PURPAN-PAULE DE VIGUIER | RIVE GAUCHE | 31000 | TOULOUSE | E6A6V | EXT. EAU 6L ZERO FLUOR V2 | E6A15FF | DESAUTEL | 1 | 2024-05-21 | R.X.0.60 |  | EXT | ENTREE CONSULT COTE K | 003 | RDC - COTE CHIRURGIE BLOC | D |  |  |  | INSTALLATION 1 | 0 |  |  |  | 0 |  | Non | Non
3111795 / 123 | RIVE GAUCHE | CHU PURPAN-PAULE DE VIGUIER | RIVE GAUCHE | 31000 | TOULOUSE | C2 | EXT. CO2 2KG | C2-AMAGNETIQUE | DESAUTEL | 1 | 2021-01-01 | R.X.0.61 |  | EXT | ENTREE CONSULT COTE K | 003 | RDC - COTE CHIRURGIE BLOC | D | 2024-05-21 |  |  | INSTALLATION 1 | 0 |  |  |  | 0 |  | Non | Non
3111795 / 123 | RIVE GAUCHE | CHU PURPAN-PAULE DE VIGUIER | RIVE GAUCHE | 31000 | TOULOUSE | E6A6V | EXT. EAU 6L ZERO FLUOR V2 | E6A15FF | DESAUTEL | 1 | 2024-05-21 | R.X.0.62 |  | EXT | CIRCUL. CENTRE | 003 | RDC - COTE CHIRURGIE BLOC | D |  |  |  | INSTALLATION 1 | 0 |  |  |  | 0 |  | Non | Non
3111795 / 123 | RIVE GAUCHE | CHU PURPAN-PAULE DE VIGUIER | RIVE GAUCHE | 31000 | TOULOUSE | E6A6V | EXT. EAU 6L ZERO FLUOR V2 | E6A15FF | DESAUTEL | 1 | 2024-05-21 | R.X.0.63 |  | EXT | CIRCUL. CENTRE | 003 | RDC - COTE CHIRURGIE BLOC | D |  |  |  | INSTALLATION 1 | 0 |  |  |  | 0 |  | Non | Non
3111795 / 123 | RIVE GAUCHE | CHU PURPAN-PAULE DE VIGUIER | RIVE GAUCHE | 31000 | TOULOUSE | E6A6V | EXT. EAU 6L ZERO FLUOR V2 | E6A15FF | DESAUTEL | 1 | 2024-05-21 | R.X.0.64 |  | EXT | ENTREE HOSPIT. GROSSESSE | 003 | RDC - COTE CHIRURGIE BLOC | D |  |  |  | INSTALLATION 1 | 0 |  |  |  | 0 |  | Non | Non
3111795 / 123 | RIVE GAUCHE | CHU PURPAN-PAULE DE VIGUIER | RIVE GAUCHE | 31000 | TOULOUSE | E6A6V | EXT. EAU 6L ZERO FLUOR V2 | E6A15FF | DESAUTEL | 1 | 2024-05-21 | R.X.0.65 |  | EXT | IS COTE IFCS | 003 | RDC - COTE CHIRURGIE BLOC | D |  |  |  | INSTALLATION 1 | 0 |  |  |  | 0 |  | Non | Non
3111795 / 123 | RIVE GAUCHE | CHU PURPAN-PAULE DE VIGUIER | RIVE GAUCHE | 31000 | TOULOUSE | E6A6V | EXT. EAU 6L ZERO FLUOR V2 | E6A15FF | DESAUTEL | 1 | 2024-05-21 | R.X.0.66 |  | EXT | CIRCUL. COTE IFCS | 003 | RDC - COTE CHIRURGIE BLOC | D |  |  |  | INSTALLATION 1 | 0 |  |  |  | 0 |  | Non | Non
3111795 / 123 | RIVE GAUCHE | CHU PURPAN-PAULE DE VIGUIER | RIVE GAUCHE | 31000 | TOULOUSE | E6A6V | EXT. EAU 6L ZERO FLUOR V2 | E6A15FF | DESAUTEL | 1 | 2024-05-21 | R.X.0.67 |  | EXT | IS COTE IFCS | 003 | RDC - COTE CHIRURGIE BLOC | D |  |  |  | INSTALLATION 1 | 0 |  |  |  | 0 |  | Non | Non
3111795 / 123 | RIVE GAUCHE | CHU PURPAN-PAULE DE VIGUIER | RIVE GAUCHE | 31000 | TOULOUSE | E6A6V | EXT. EAU 6L ZERO FLUOR V2 | E6A15FF | DESAUTEL | 1 | 2024-05-21 | R.X.0.68 |  | EXT | ENTREE HOSPIT. GROSSESSE | 003 | RDC - COTE CHIRURGIE BLOC | D |  |  |  | INSTALLATION 1 | 0 |  |  |  | 0 |  | Non | Non
3111795 / 123 | RIVE GAUCHE | CHU PURPAN-PAULE DE VIGUIER | RIVE GAUCHE | 31000 | TOULOUSE | C2 | EXT. CO2 2KG | C2 | DESAUTEL | 1 | 2021-01-01 | R.X.0.69 |  | EXT | ENTREE HOSPIT. GROSSESSE | 003 | RDC - COTE CHIRURGIE BLOC | D | 2024-05-21 |  |  | INSTALLATION 1 | 0 |  |  |  | 0 |  | Non | Non
3111795 / 123 | RIVE GAUCHE | CHU PURPAN-PAULE DE VIGUIER | RIVE GAUCHE | 31000 | TOULOUSE | E6A6V | EXT. EAU 6L ZERO FLUOR V2 | E6A15FF | DESAUTEL | 1 | 2024-05-21 | R.X.0.70 |  | EXT | CIRCUL SUD | 003 | RDC - COTE CHIRURGIE BLOC | D |  |  |  | INSTALLATION 1 | 0 |  |  |  | 0 |  | Non | Non
3111795 / 123 | RIVE GAUCHE | CHU PURPAN-PAULE DE VIGUIER | RIVE GAUCHE | 31000 | TOULOUSE | E6A6V | EXT. EAU 6L ZERO FLUOR V2 | E6A15FF | DESAUTEL | 1 | 2024-05-21 | R.X.0.71 |  | EXT | CIRCUL SUD | 003 | RDC - COTE CHIRURGIE BLOC | D |  |  |  | INSTALLATION 1 | 0 |  |  |  | 0 |  | Non | Non
3111795 / 123 | RIVE GAUCHE | CHU PURPAN-PAULE DE VIGUIER | RIVE GAUCHE | 31000 | TOULOUSE | C2 | EXT. CO2 2KG | C2 | GLORIA | 1 | 2022-01-01 | R.X.0.72 |  | EXT | CIRCUL BLOC | 003 | RDC - COTE CHIRURGIE BLOC | D | 2024-05-22 |  |  | INSTALLATION 1 | 0 |  |  |  | 0 |  | Non | Non
3111795 / 123 | RIVE GAUCHE | CHU PURPAN-PAULE DE VIGUIER | RIVE GAUCHE | 31000 | TOULOUSE | C2 | EXT. CO2 2KG | C2 | GLORIA | 1 | 2022-01-01 | R.X.0.73 |  | EXT | HALL ENTREE BUREAU ACCUEIL | 003 | RDC - COTE CHIRURGIE BLOC | D | 2024-05-22 |  |  | INSTALLATION 1 | 0 |  |  |  | 0 |  | Non | Non
3111795 / 123 | RIVE GAUCHE | CHU PURPAN-PAULE DE VIGUIER | RIVE GAUCHE | 31000 | TOULOUSE | C2 | EXT. CO2 2KG | C2 | DESAUTEL | 1 | 2023-05-01 | R.X.0.74 |  | EXT | HALL RESERVE ARCHIVE N°PRK042 | 003 | RDC - COTE CHIRURGIE BLOC | D | 2024-05-21 |  |  | INSTALLATION 1 | 0 |  |  |  | 0 |  | Non | Non
3111795 / 123 | RIVE GAUCHE | CHU PURPAN-PAULE DE VIGUIER | RIVE GAUCHE | 31000 | TOULOUSE | C2 | EXT. CO2 2KG | C2 | GLORIA | 1 | 2022-02-01 | R.K.1.08 |  | EXT | PLOT K | 004 | PLOT K | D | 2024-05-21 |  |  | INSTALLATION 1 | 0 |  |  |  | 0 |  | Non | Non
3111795 / 123 | RIVE GAUCHE | CHU PURPAN-PAULE DE VIGUIER | RIVE GAUCHE | 31000 | TOULOUSE | E6A6V | EXT. EAU 6L ZERO FLUOR V2 | E6A15FF | DESAUTEL | 1 | 2024-05-21 | R.K.1.01 |  | EXT | SALLE RESTAURANT | 004 | PLOT K | D |  |  |  | INSTALLATION 1 | 0 |  |  |  | 0 |  | Non | Non
3111795 / 123 | RIVE GAUCHE | CHU PURPAN-PAULE DE VIGUIER | RIVE GAUCHE | 31000 | TOULOUSE | E6A6V | EXT. EAU 6L ZERO FLUOR V2 | E6A15FF | DESAUTEL | 1 | 2024-05-21 | R.K.1.02 |  | EXT | SALLE RESTAURANT | 004 | PLOT K | D |  |  |  | INSTALLATION 1 | 0 |  |  |  | 0 |  | Non | Non
3111795 / 123 | RIVE GAUCHE | CHU PURPAN-PAULE DE VIGUIER | RIVE GAUCHE | 31000 | TOULOUSE | E6A6V | EXT. EAU 6L ZERO FLUOR V2 | E6A15FF | DESAUTEL | 1 | 2024-05-21 | R.K.1.03 |  | EXT | ENTREE RESTAURANT | 004 | PLOT K | D |  |  |  | INSTALLATION 1 | 0 |  |  |  | 0 |  | Non | Non
3111795 / 123 | RIVE GAUCHE | CHU PURPAN-PAULE DE VIGUIER | RIVE GAUCHE | 31000 | TOULOUSE | C5 | EXT. CO2 5KG | C5 | GLORIA | 1 | 2022-02-01 | R.K.1.04 |  | EXT | CUISINE | 004 | PLOT K | D | 2024-05-21 |  |  | INSTALLATION 1 | 0 |  |  |  | 0 |  | Non | Non
3111795 / 123 | RIVE GAUCHE | CHU PURPAN-PAULE DE VIGUIER | RIVE GAUCHE | 31000 | TOULOUSE | C2 | EXT. CO2 2KG | C2 | GLORIA | 1 | 2022-02-01 | R.K.1.05 |  | EXT | CUISINE | 004 | PLOT K | D | 2024-05-21 |  |  | INSTALLATION 1 | 0 |  |  |  | 0 |  | Non | Non
3111795 / 123 | RIVE GAUCHE | CHU PURPAN-PAULE DE VIGUIER | RIVE GAUCHE | 31000 | TOULOUSE | E6A6V | EXT. EAU 6L ZERO FLUOR V2 | E6A15FF | DESAUTEL | 1 | 2024-05-21 | R.K.1.06 |  | EXT | CUISINE | 004 | PLOT K | D |  |  |  | INSTALLATION 1 | 0 |  |  |  | 0 |  | Non | Non
3111795 / 123 | RIVE GAUCHE | CHU PURPAN-PAULE DE VIGUIER | RIVE GAUCHE | 31000 | TOULOUSE | E6A6V | EXT. EAU 6L ZERO FLUOR V2 | E6A15FF | DESAUTEL | 1 | 2024-05-21 | R.K.1.07 |  | EXT | CIRCUL. HOSPIT. GROSSESSE | 004 | PLOT K | D |  |  |  | INSTALLATION 1 | 0 |  |  |  | 0 |  | Non | Non
3111795 / 123 | RIVE GAUCHE | CHU PURPAN-PAULE DE VIGUIER | RIVE GAUCHE | 31000 | TOULOUSE | E6A6V | EXT. EAU 6L ZERO FLUOR V2 | E6A15FF | DESAUTEL | 1 | 2024-05-21 | R.K.1.09 |  | EXT | CIRCUL. HOSPIT. GROSSESSE | 004 | PLOT K | D |  |  |  | INSTALLATION 1 | 0 |  |  |  | 0 |  | Non | Non
3111795 / 123 | RIVE GAUCHE | CHU PURPAN-PAULE DE VIGUIER | RIVE GAUCHE | 31000 | TOULOUSE | E6A6V | EXT. EAU 6L ZERO FLUOR V2 | E6A15FF | DESAUTEL | 1 | 2024-05-21 | R.K.2.01 |  | EXT | CIRCUL. NORD | 004 | PLOT K | D |  |  |  | INSTALLATION 1 | 0 |  |  |  | 0 |  | Non | Non
3111795 / 123 | RIVE GAUCHE | CHU PURPAN-PAULE DE VIGUIER | RIVE GAUCHE | 31000 | TOULOUSE | E6A6V | EXT. EAU 6L ZERO FLUOR V2 | E6A15FF | DESAUTEL | 1 | 2024-05-21 | R.K.2.02 |  | EXT | CIRCUL. NORD OUEST | 004 | PLOT K | D |  |  |  | INSTALLATION 1 | 0 |  |  |  | 0 |  | Non | Non
3111795 / 123 | RIVE GAUCHE | CHU PURPAN-PAULE DE VIGUIER | RIVE GAUCHE | 31000 | TOULOUSE | C2 | EXT. CO2 2KG | C2 | GLORIA | 1 | 2022-04-01 | R.K.2.03 |  | EXT | CIRCUL. NORD OUEST | 004 | PLOT K | D | 2024-05-21 |  |  | INSTALLATION 1 | 0 |  |  |  | 0 |  | Non | Non
3111795 / 123 | RIVE GAUCHE | CHU PURPAN-PAULE DE VIGUIER | RIVE GAUCHE | 31000 | TOULOUSE | E6A6V | EXT. EAU 6L ZERO FLUOR V2 | E6A15FF | DESAUTEL | 1 | 2024-05-21 | R.K.2.04 |  | EXT | CIRCUL. NORD OUEST | 004 | PLOT K | D |  |  |  | INSTALLATION 1 | 0 |  |  |  | 0 |  | Non | Non
3111795 / 123 | RIVE GAUCHE | CHU PURPAN-PAULE DE VIGUIER | RIVE GAUCHE | 31000 | TOULOUSE | RIA25/30 | ROBINET INCENDIE ARME |  | RE-Sicli | 1 | 2001-01-01 | K.1.47 | AZMAA | EXT | SALLE RESTAURANT | 004 | PLOT K | D | 2024-05-30 |  |  | INSTALLATION 1 | 25 | 30M | DMA | VISSE | 0 |  | Non | Non
3111795 / 123 | RIVE GAUCHE | CHU PURPAN-PAULE DE VIGUIER | RIVE GAUCHE | 31000 | TOULOUSE | RIA25/30 | ROBINET INCENDIE ARME |  | RE-Sicli | 1 | 2000-01-01 | K.1.46 | AZLZV | EXT | CIRCUL. CUISINE | 004 | PLOT K | D | 2024-05-30 |  |  | INSTALLATION 1 | 25 | 30M | DMA | VISSE | 0 |  | Non | Non
3111795 / 123 | RIVE GAUCHE | CHU PURPAN-PAULE DE VIGUIER | RIVE GAUCHE | 31000 | TOULOUSE | RIA25/30 | ROBINET INCENDIE ARME |  | RE-Sicli | 1 | 2000-01-01 | K.1.48 | AZMAJ | EXT | CIRCUL. HOSPIT GROSSESSE | 004 | PLOT K | D | 2024-05-30 |  |  | INSTALLATION 1 | 25 | 30M | DMA | VISSE | 0 |  | Non | Non
3111795 / 123 | RIVE GAUCHE | CHU PURPAN-PAULE DE VIGUIER | RIVE GAUCHE | 31000 | TOULOUSE | RIA25/30 | ROBINET INCENDIE ARME |  | RE-Sicli | 1 | 2001-01-01 | K.2.63 | AZMDH | EXT | CIRCUL. NORD OUEST | 004 | PLOT K | D | 2024-05-30 |  |  | INSTALLATION 1 | 25 | 30M | DMA | VISSE | 0 |  | Non | Non
3111795 / 123 | RIVE GAUCHE | CHU PURPAN-PAULE DE VIGUIER | RIVE GAUCHE | 31000 | TOULOUSE | RIA25/30 | ROBINET INCENDIE ARME |  | RE-Sicli | 1 | 2001-01-01 | K.2.62 | AZMDK | EXT | CIRCUL. NORD OUEST | 004 | PLOT K | D | 2024-05-30 |  |  | INSTALLATION 1 | 25 | 30M | DMA | VISSE | 0 |  | Non | Non
3111795 / 123 | RIVE GAUCHE | CHU PURPAN-PAULE DE VIGUIER | RIVE GAUCHE | 31000 | TOULOUSE | E6A6V | EXT. EAU 6L ZERO FLUOR V2 | E6A15FF | DESAUTEL | 1 | 2024-05-21 | R.L.1.02 |  | EXT | CIRCULATION | 005 | PLOT L | D |  |  |  | INSTALLATION 1 | 0 |  |  |  | 0 |  | Oui | Oui
3111795 / 123 | RIVE GAUCHE | CHU PURPAN-PAULE DE VIGUIER | RIVE GAUCHE | 31000 | TOULOUSE | C2 | EXT. CO2 2KG | C2 | GLORIA | 1 | 2022-01-01 | R.L.1.01 |  | EXT | COTE ASCENSEUR | 005 | PLOT L | D | 2024-05-21 |  |  | INSTALLATION 1 | 0 |  |  |  | 0 |  | Non | Non
3111795 / 123 | RIVE GAUCHE | CHU PURPAN-PAULE DE VIGUIER | RIVE GAUCHE | 31000 | TOULOUSE | E6A6V | EXT. EAU 6L ZERO FLUOR V2 | E6A15FF | DESAUTEL | 1 | 2024-05-21 | R.L.2.01 |  | EXT | CIRCUL. CENTRE NORD | 005 | PLOT L | D |  |  |  | INSTALLATION 1 | 0 |  |  |  | 0 |  | Non | Non
3111795 / 123 | RIVE GAUCHE | CHU PURPAN-PAULE DE VIGUIER | RIVE GAUCHE | 31000 | TOULOUSE | E6A6V | EXT. EAU 6L ZERO FLUOR V2 | E6A15FF | DESAUTEL | 1 | 2024-05-21 | R.L.2.02 |  | EXT | CIRCUL. CENTRE NORD | 005 | PLOT L | D |  |  |  | INSTALLATION 1 | 0 |  |  |  | 0 |  | Non | Non
3111795 / 123 | RIVE GAUCHE | CHU PURPAN-PAULE DE VIGUIER | RIVE GAUCHE | 31000 | TOULOUSE | C2 | EXT. CO2 2KG | C2-AMAGNETIQUE | GLORIA | 1 | 2022-02-01 | R.L.2.03 |  | EXT | CIRCUL. CENTRE NORD | 005 | PLOT L | D | 2024-05-21 |  |  | INSTALLATION 1 | 0 |  |  |  | 0 |  | Non | Non
3111795 / 123 | RIVE GAUCHE | CHU PURPAN-PAULE DE VIGUIER | RIVE GAUCHE | 31000 | TOULOUSE | P9ABC | EXT. POUDRE ABC 9KG | P9P | DESAUTEL | 1 | 2024-05-23 | R.L.3.01 |  | EXT | LOCAL TECHNIQUE IFCS | 005 | PLOT L | D |  |  |  | INSTALLATION 1 | 0 |  |  |  | 0 |  | Non | Non
3111795 / 123 | RIVE GAUCHE | CHU PURPAN-PAULE DE VIGUIER | RIVE GAUCHE | 31000 | TOULOUSE | C5 | EXT. CO2 5KG | C5 | GLORIA | 1 | 2021-05-01 | R.L.3.02 |  | EXT | LOCAL TECHNIQUE NORD LT6 | 005 | PLOT L | D | 2024-05-23 |  |  | INSTALLATION 1 | 0 |  |  |  | 0 |  | Non | Non
3111795 / 123 | RIVE GAUCHE | CHU PURPAN-PAULE DE VIGUIER | RIVE GAUCHE | 31000 | TOULOUSE | C5 | EXT. CO2 5KG | C5 | GLORIA | 1 | 2021-05-01 | R.L.3.03 |  | EXT | LOCAL TECHNIQUE NORD LT6 | 005 | PLOT L | D | 2024-05-23 |  |  | INSTALLATION 1 | 0 |  |  |  | 0 |  | Non | Non
3111795 / 123 | RIVE GAUCHE | CHU PURPAN-PAULE DE VIGUIER | RIVE GAUCHE | 31000 | TOULOUSE | RIA25/30 | ROBINET INCENDIE ARME |  | RE-Sicli | 1 | 2000-01-01 | L.1.45 | AZMAE | EXT | CIRCUL. VERS PLOT L. | 005 | PLOT L | D | 2024-05-30 |  |  | INSTALLATION 1 | 25 | 30M | DMA | VISSE | 0 |  | Non | Non
3111795 / 123 | RIVE GAUCHE | CHU PURPAN-PAULE DE VIGUIER | RIVE GAUCHE | 31000 | TOULOUSE | RIA25/30 | ROBINET INCENDIE ARME |  | RE-Sicli | 1 | 2001-01-01 | L.2.61 | AZMDC | EXT | CIRCUL. CENTRE NORD | 005 | PLOT L | D | 2024-05-30 |  |  | INSTALLATION 1 | 25 | 30M | DMA | VISSE | 0 |  | Non | Non
3111795 / 123 | RIVE GAUCHE | CHU PURPAN-PAULE DE VIGUIER | RIVE GAUCHE | 31000 | TOULOUSE | C2 | EXT. CO2 2KG | C2 | GLORIA | 1 | 2022-01-06 | R.M.1.05 |  | EXT | CIRCUL. NORD EST | 006 | PLOT M | D | 2024-05-21 |  |  | INSTALLATION 1 | 0 |  |  |  | 0 |  | Non | Non
3111795 / 123 | RIVE GAUCHE | CHU PURPAN-PAULE DE VIGUIER | RIVE GAUCHE | 31000 | TOULOUSE | E6A6V | EXT. EAU 6L ZERO FLUOR V2 | E6A15FF | DESAUTEL | 1 | 2024-05-21 | R.M.1.01 |  | EXT | CIRCUL. NORD | 006 | PLOT M | D |  |  |  | INSTALLATION 1 | 0 |  |  |  | 0 |  | Non | Non
3111795 / 123 | RIVE GAUCHE | CHU PURPAN-PAULE DE VIGUIER | RIVE GAUCHE | 31000 | TOULOUSE | C2 | EXT. CO2 2KG | C2 | GLORIA | 1 | 2022-01-01 | R.M.1.02 |  | EXT | CIRCUL. NORD | 006 | PLOT M | D | 2024-05-21 |  |  | INSTALLATION 1 | 0 |  |  |  | 0 |  | Non | Non
3111795 / 123 | RIVE GAUCHE | CHU PURPAN-PAULE DE VIGUIER | RIVE GAUCHE | 31000 | TOULOUSE | C2 | EXT. CO2 2KG | C2 | GLORIA | 1 | 2021-09-01 | R.M.1.03 |  | EXT | CIRCUL. NORD | 006 | PLOT M | D | 2024-05-21 |  |  | INSTALLATION 1 | 0 |  |  |  | 0 |  | Non | Non
3111795 / 123 | RIVE GAUCHE | CHU PURPAN-PAULE DE VIGUIER | RIVE GAUCHE | 31000 | TOULOUSE | E6A6V | EXT. EAU 6L ZERO FLUOR V2 | E6A15FF | DESAUTEL | 1 | 2024-05-21 | R.M.1.04 |  | EXT | CIRCUL. NORD EST | 006 | PLOT M | D |  |  |  | INSTALLATION 1 | 0 |  |  |  | 0 |  | Non | Non
3111795 / 123 | RIVE GAUCHE | CHU PURPAN-PAULE DE VIGUIER | RIVE GAUCHE | 31000 | TOULOUSE | E6A6V | EXT. EAU 6L ZERO FLUOR V2 | E6A15FF | DESAUTEL | 1 | 2024-05-21 | R.M.1.06 |  | EXT | CIRCUL. NORD EST | 006 | PLOT M | D |  |  |  | INSTALLATION 1 | 0 |  |  |  | 0 |  | Non | Non
3111795 / 123 | RIVE GAUCHE | CHU PURPAN-PAULE DE VIGUIER | RIVE GAUCHE | 31000 | TOULOUSE | C2 | EXT. CO2 2KG | C2 | GLORIA | 1 | 2022-01-01 | R.M.1.07 |  | EXT | CIRCUL. NORD EST | 006 | PLOT M | D | 2024-05-21 |  |  | INSTALLATION 1 | 0 |  |  |  | 0 |  | Non | Non
3111795 / 123 | RIVE GAUCHE | CHU PURPAN-PAULE DE VIGUIER | RIVE GAUCHE | 31000 | TOULOUSE | E6A6V | EXT. EAU 6L ZERO FLUOR V2 | E6A15FF | DESAUTEL | 1 | 2024-05-21 | R.M.1.08 |  | EXT | COTE ASCENSEUR | 006 | PLOT M | D |  |  |  | INSTALLATION 1 | 0 |  |  |  | 0 |  | Non | Non
3111795 / 123 | RIVE GAUCHE | CHU PURPAN-PAULE DE VIGUIER | RIVE GAUCHE | 31000 | TOULOUSE | E6A6V | EXT. EAU 6L ZERO FLUOR V2 | E6A15FF | DESAUTEL | 1 | 2024-05-21 | R.M.1.09 |  | EXT | CIRCUL VERS PLOT L | 006 | PLOT M | D |  |  |  | INSTALLATION 1 | 0 |  |  |  | 0 |  | Non | Non
3111795 / 123 | RIVE GAUCHE | CHU PURPAN-PAULE DE VIGUIER | RIVE GAUCHE | 31000 | TOULOUSE | E6A6V | EXT. EAU 6L ZERO FLUOR V2 | E6A15FF | DESAUTEL | 1 | 2024-05-01 | R.M.2.01 |  | EXT | CIRCUL. NORD EST | 006 | PLOT M | D |  |  |  | INSTALLATION 1 | 0 |  |  |  | 0 |  | Non | Non
3111795 / 123 | RIVE GAUCHE | CHU PURPAN-PAULE DE VIGUIER | RIVE GAUCHE | 31000 | TOULOUSE | E6A6V | EXT. EAU 6L ZERO FLUOR V2 | E6A15FF | DESAUTEL | 1 | 2024-05-21 | R.M.2.02 |  | EXT | CIRCUL. NORD EST | 006 | PLOT M | D |  |  |  | INSTALLATION 1 | 0 |  |  |  | 0 |  | Non | Non
3111795 / 123 | RIVE GAUCHE | CHU PURPAN-PAULE DE VIGUIER | RIVE GAUCHE | 31000 | TOULOUSE | E6A6V | EXT. EAU 6L ZERO FLUOR V2 | E6A15FF | DESAUTEL | 1 | 2024-05-23 | R.M.2.03 |  | EXT | CIRCUL. NORD EST | 006 | PLOT M | D |  |  |  | INSTALLATION 1 | 0 |  |  |  | 0 |  | Non | Non
3111795 / 123 | RIVE GAUCHE | CHU PURPAN-PAULE DE VIGUIER | RIVE GAUCHE | 31000 | TOULOUSE | C2 | EXT. CO2 2KG | C2 | GLORIA | 1 | 2022-04-01 | R.M.2.04 |  | EXT | CIRCUL. NORD EST | 006 | PLOT M | D | 2024-05-21 |  |  | INSTALLATION 1 | 0 |  |  |  | 0 |  | Non | Non
3111795 / 123 | RIVE GAUCHE | CHU PURPAN-PAULE DE VIGUIER | RIVE GAUCHE | 31000 | TOULOUSE | E6A6V | EXT. EAU 6L ZERO FLUOR V2 | E6A15FF | DESAUTEL | 1 | 2024-05-21 | R.M.2.05 |  | EXT | CIRCUL. NORD EST | 006 | PLOT M | D |  |  |  | INSTALLATION 1 | 0 |  |  |  | 0 |  | Non | Non
3111795 / 123 | RIVE GAUCHE | CHU PURPAN-PAULE DE VIGUIER | RIVE GAUCHE | 31000 | TOULOUSE | RIA25/30 | ROBINET INCENDIE ARME |  | RD-Pok | 1 | 2019-01-01 | M.1.43 |  | EXT | CIRCUL. NORD EST | 006 | PLOT M | D | 2024-05-30 |  |  | INSTALLATION 1 | 25 | 30M | DMA | VISSE | 0 |  | Non | Non
3111795 / 123 | RIVE GAUCHE | CHU PURPAN-PAULE DE VIGUIER | RIVE GAUCHE | 31000 | TOULOUSE | RIA25/30 | ROBINET INCENDIE ARME |  | RA-Matincendie | 1 | 2022-01-01 | M.1.44 |  | EXT | COTE ASCENSEUR | 006 | PLOT M | D | 2024-05-30 |  |  | INSTALLATION 1 | 25 | 30M | DMA | VISSE | 0 |  | Non | Non
3111795 / 123 | RIVE GAUCHE | CHU PURPAN-PAULE DE VIGUIER | RIVE GAUCHE | 31000 | TOULOUSE | RIA25/30 | ROBINET INCENDIE ARME |  | RE-Sicli | 1 | 2001-01-01 | M.2.59 | AZMCZ | EXT | CIRCUL. NORD EST | 006 | PLOT M | D | 2024-05-30 |  |  | INSTALLATION 1 | 25 | 30M | DMA | VISSE | 0 |  | Non | Non
3111795 / 123 | RIVE GAUCHE | CHU PURPAN-PAULE DE VIGUIER | RIVE GAUCHE | 31000 | TOULOUSE | RIA25/30 | ROBINET INCENDIE ARME |  | RE-Sicli | 1 | 2001-01-01 | M.2.60 | AZMCV | EXT | CIRCUL. NORD EST | 006 | PLOT M | D | 2024-05-30 |  |  | INSTALLATION 1 | 25 | 30M | DMA | VISSE | 0 |  | Non | Non
3111795 / 123 | RIVE GAUCHE | CHU PURPAN-PAULE DE VIGUIER | RIVE GAUCHE | 31000 | TOULOUSE | E6A6V | EXT. EAU 6L ZERO FLUOR V2 | E6A15FF | DESAUTEL | 1 | 2024-05-21 | R.P.1.01 |  | EXT | CIRCUL CENTRE | 007 | PLOT P | D |  |  |  | INSTALLATION 1 | 0 |  |  |  | 0 |  | Non | Non
3111795 / 123 | RIVE GAUCHE | CHU PURPAN-PAULE DE VIGUIER | RIVE GAUCHE | 31000 | TOULOUSE | E6A6V | EXT. EAU 6L ZERO FLUOR V2 | E6A15FF | DESAUTEL | 1 | 2024-05-21 | R.P.1.02 |  | EXT | CIRCUL CENTRE | 007 | PLOT P | D |  |  |  | INSTALLATION 1 | 0 |  |  |  | 0 |  | Non | Non
3111795 / 123 | RIVE GAUCHE | CHU PURPAN-PAULE DE VIGUIER | RIVE GAUCHE | 31000 | TOULOUSE | E6A6V | EXT. EAU 6L ZERO FLUOR V2 | INDIUM | GLORIA | 1 | 2024-05-21 | R.P.1.03 |  | EXT | CIRCUL SUD | 007 | PLOT P | D |  |  |  | INSTALLATION 1 | 0 |  |  |  | 0 |  | Non | Non
3111795 / 123 | RIVE GAUCHE | CHU PURPAN-PAULE DE VIGUIER | RIVE GAUCHE | 31000 | TOULOUSE | C2 | EXT. CO2 2KG | C2 | GLORIA | 1 | 2022-01-01 | R.P.1.04 |  | EXT | CIRCUL SUD | 007 | PLOT P | D | 2024-05-21 |  |  | INSTALLATION 1 | 0 |  |  |  | 0 |  | Non | Non
3111795 / 123 | RIVE GAUCHE | CHU PURPAN-PAULE DE VIGUIER | RIVE GAUCHE | 31000 | TOULOUSE | E6A6V | EXT. EAU 6L ZERO FLUOR V2 | E6A15FF | DESAUTEL | 1 | 2024-05-21 | R.P.1.05 |  | EXT | CIRCUL SUD | 007 | PLOT P | D |  |  |  | INSTALLATION 1 | 0 |  |  |  | 0 |  | Non | Non
3111795 / 123 | RIVE GAUCHE | CHU PURPAN-PAULE DE VIGUIER | RIVE GAUCHE | 31000 | TOULOUSE | E6A6V | EXT. EAU 6L ZERO FLUOR V2 | E6A15FF | DESAUTEL | 1 | 2024-05-21 | R.P.1.06 |  | EXT | CIRCUL SUD | 007 | PLOT P | D |  |  |  | INSTALLATION 1 | 0 |  |  |  | 0 |  | Non | Non
3111795 / 123 | RIVE GAUCHE | CHU PURPAN-PAULE DE VIGUIER | RIVE GAUCHE | 31000 | TOULOUSE | C2 | EXT. CO2 2KG | C2 | GLORIA | 1 | 2022-01-01 | R.P.1.07 |  | EXT | CIRCUL CENTRE | 007 | PLOT P | D | 2024-05-21 |  |  | INSTALLATION 1 | 0 |  |  |  | 0 |  | Non | Non
3111795 / 123 | RIVE GAUCHE | CHU PURPAN-PAULE DE VIGUIER | RIVE GAUCHE | 31000 | TOULOUSE | E6A6V | EXT. EAU 6L ZERO FLUOR V2 | E6A15FF | DESAUTEL | 1 | 2024-05-21 | R.P.1.08 |  | EXT | CIRCUL CENTRE | 007 | PLOT P | D |  |  |  | INSTALLATION 1 | 0 |  |  |  | 0 |  | Non | Non
3111795 / 123 | RIVE GAUCHE | CHU PURPAN-PAULE DE VIGUIER | RIVE GAUCHE | 31000 | TOULOUSE | E6A6V | EXT. EAU 6L ZERO FLUOR V2 | E6A15FF | DESAUTEL | 1 | 2024-05-21 | R.P.2.01 |  | EXT | CIRCUL. CENTRE OUEST | 007 | PLOT P | D |  |  |  | INSTALLATION 1 | 0 |  |  |  | 0 |  | Non | Non
3111795 / 123 | RIVE GAUCHE | CHU PURPAN-PAULE DE VIGUIER | RIVE GAUCHE | 31000 | TOULOUSE | E6A6V | EXT. EAU 6L ZERO FLUOR V2 | E6A15FF | DESAUTEL | 1 | 2024-05-21 | R.P.2.02 |  | EXT | CIRCUL. CENTRE OUEST | 007 | PLOT P | D |  |  |  | INSTALLATION 1 | 0 |  |  |  | 0 |  | Non | Non
3111795 / 123 | RIVE GAUCHE | CHU PURPAN-PAULE DE VIGUIER | RIVE GAUCHE | 31000 | TOULOUSE | C2 | EXT. CO2 2KG | C2 | GLORIA | 1 | 2022-01-01 | R.P.2.03 |  | EXT | CIRCUL. CENTRE OUEST | 007 | PLOT P | D | 2024-05-21 |  |  | INSTALLATION 1 | 0 |  |  |  | 0 |  | Non | Non
3111795 / 123 | RIVE GAUCHE | CHU PURPAN-PAULE DE VIGUIER | RIVE GAUCHE | 31000 | TOULOUSE | E6A6V | EXT. EAU 6L ZERO FLUOR V2 | E6A15FF | DESAUTEL | 1 | 2024-01-01 | R.P.2.04 |  | EXT | CIRCUL. CENTRE OUEST | 007 | PLOT P | D |  |  |  | INSTALLATION 1 | 0 |  |  |  | 0 |  | Non | Non
3111795 / 123 | RIVE GAUCHE | CHU PURPAN-PAULE DE VIGUIER | RIVE GAUCHE | 31000 | TOULOUSE | RIA25/30 | ROBINET INCENDIE ARME |  | RE-Sicli | 1 | 2001-01-01 | P.1.53 | AZMAZ | EXT | CIRCUL. SUD | 007 | PLOT P | D | 2024-05-31 |  |  | INSTALLATION 1 | 25 | 30M | DMB | VISSE | 0 |  | Non | Non
3111795 / 123 | RIVE GAUCHE | CHU PURPAN-PAULE DE VIGUIER | RIVE GAUCHE | 31000 | TOULOUSE | RIA25/30 | ROBINET INCENDIE ARME |  | RE-Sicli | 1 | 2001-01-01 | P.1.52 | AZMAW | EXT | CIRCUL. SUD | 007 | PLOT P | D | 2024-05-30 |  |  | INSTALLATION 1 | 25 | 30M | DMHT | VISSE | 0 |  | Non | Non
3111795 / 123 | RIVE GAUCHE | CHU PURPAN-PAULE DE VIGUIER | RIVE GAUCHE | 31000 | TOULOUSE | RIA25/30 | ROBINET INCENDIE ARME |  | RE-Sicli | 1 | 2001-01-01 | P.2.68 | AZMCL | EXT | CIRCUL. CENTRE OUEST | 007 | PLOT P | D | 2024-05-31 |  |  | INSTALLATION 1 | 25 | 30M | DMA | VISSE | 0 |  | Non | Non
3111795 / 123 | RIVE GAUCHE | CHU PURPAN-PAULE DE VIGUIER | RIVE GAUCHE | 31000 | TOULOUSE | RIA25/30 | ROBINET INCENDIE ARME |  | RE-Sicli | 1 | 2001-01-01 | P.2.67 | AZMCI | EXT | CIRCUL. CENTRE OUEST | 007 | PLOT P | D | 2024-05-31 |  |  | INSTALLATION 1 | 25 | 30M | DMA | VISSE | 0 |  | Non | Non
3111795 / 123 | RIVE GAUCHE | CHU PURPAN-PAULE DE VIGUIER | RIVE GAUCHE | 31000 | TOULOUSE | E6A6V | EXT. EAU 6L ZERO FLUOR V2 | E6A15FF | DESAUTEL | 1 | 2024-05-21 | R.Q.2.03 |  | EXT |  | 008 | PLOT Q | D |  |  |  | INSTALLATION 1 | 0 |  |  |  | 0 |  | Non | Non
3111795 / 123 | RIVE GAUCHE | CHU PURPAN-PAULE DE VIGUIER | RIVE GAUCHE | 31000 | TOULOUSE | E6A6V | EXT. EAU 6L ZERO FLUOR V2 | E6A15FF | DESAUTEL | 1 | 2024-05-21 | R.Q.1.03 |  | EXT | CIRCULATION | 008 | PLOT Q | D |  |  |  | INSTALLATION 1 | 0 |  |  |  | 0 |  | Oui | Oui
3111795 / 123 | RIVE GAUCHE | CHU PURPAN-PAULE DE VIGUIER | RIVE GAUCHE | 31000 | TOULOUSE | E6A6V | EXT. EAU 6L ZERO FLUOR V2 | E6A15FF | DESAUTEL | 1 | 2024-05-21 | R.Q.1.02 |  | EXT | CIRCULATION | 008 | PLOT Q | D |  |  |  | INSTALLATION 1 | 0 |  |  |  | 0 |  | Oui | Oui
3111795 / 123 | RIVE GAUCHE | CHU PURPAN-PAULE DE VIGUIER | RIVE GAUCHE | 31000 | TOULOUSE | C2 | EXT. CO2 2KG | C2 | GLORIA | 1 | 2022-01-01 | R.Q.1.01 |  | EXT | COTE ASCENSEUR | 008 | PLOT Q | D | 2024-05-21 |  |  | INSTALLATION 1 | 0 |  |  |  | 0 |  | Non | Non
3111795 / 123 | RIVE GAUCHE | CHU PURPAN-PAULE DE VIGUIER | RIVE GAUCHE | 31000 | TOULOUSE | C2 | EXT. CO2 2KG | C2 | GLORIA | 1 | 2022-04-01 | R.Q.2.01 |  | EXT | CIRCUL. CENTRE | 008 | PLOT Q | D | 2024-05-21 |  |  | INSTALLATION 1 | 0 |  |  |  | 0 |  | Non | Non
3111795 / 123 | RIVE GAUCHE | CHU PURPAN-PAULE DE VIGUIER | RIVE GAUCHE | 31000 | TOULOUSE | E6A6V | EXT. EAU 6L ZERO FLUOR V2 | E6A15FF | DESAUTEL | 1 | 2024-05-21 | R.Q.2.02 |  | EXT | CIRCUL. CENTRE | 008 | PLOT Q | D |  |  |  | INSTALLATION 1 | 0 |  |  |  | 0 |  | Non | Non
3111795 / 123 | RIVE GAUCHE | CHU PURPAN-PAULE DE VIGUIER | RIVE GAUCHE | 31000 | TOULOUSE | P9ABC | EXT. POUDRE ABC 9KG | P9P | DESAUTEL | 1 | 2024-05-23 | R.Q.3.01 |  | EXT | LOCAL TECHNIQUE CENTRE LT7 | 008 | PLOT Q | D |  |  |  | INSTALLATION 1 | 0 |  |  |  | 0 |  | Non | Non
3111795 / 123 | RIVE GAUCHE | CHU PURPAN-PAULE DE VIGUIER | RIVE GAUCHE | 31000 | TOULOUSE | C5 | EXT. CO2 5KG | C5 | GLORIA | 1 | 2021-05-01 | R.Q.3.02 |  | EXT | LOCAL TECHNIQUE CENTRE LT7 | 008 | PLOT Q | D | 2024-05-23 |  |  | INSTALLATION 1 | 0 |  |  |  | 0 |  | Non | Non
3111795 / 123 | RIVE GAUCHE | CHU PURPAN-PAULE DE VIGUIER | RIVE GAUCHE | 31000 | TOULOUSE | C5 | EXT. CO2 5KG | C5 | GLORIA | 1 | 2021-10-01 | R.Q.3.03 |  | EXT | LOCAL TECHNIQUE CENTRE LT7 | 008 | PLOT Q | D | 2024-05-23 |  |  | INSTALLATION 1 | 0 |  |  |  | 0 |  | Non | Non
3111795 / 123 | RIVE GAUCHE | CHU PURPAN-PAULE DE VIGUIER | RIVE GAUCHE | 31000 | TOULOUSE | RIA25/30 | ROBINET INCENDIE ARME |  | RE-Sicli | 1 | 2001-01-01 | Q.2.66 | AZMCF | EXT | CIRCULATION | 008 | PLOT Q | D | 2024-05-31 |  |  | INSTALLATION 1 | 25 | 30M | DMB | VISSE | 0 |  | Non | Non
3111795 / 123 | RIVE GAUCHE | CHU PURPAN-PAULE DE VIGUIER | RIVE GAUCHE | 31000 | TOULOUSE | C2 | EXT. CO2 2KG | C2 | DESAUTEL | 1 | 2022-11-29 | R.R.1.01 |  | EXT | CIRCU CENTRE | 009 | PLOT R | D | 2024-05-21 |  |  | INSTALLATION 1 | 0 |  |  |  | 0 |  | Non | Non
3111795 / 123 | RIVE GAUCHE | CHU PURPAN-PAULE DE VIGUIER | RIVE GAUCHE | 31000 | TOULOUSE | C2 | EXT. CO2 2KG | C2 | GLORIA | 1 | 2022-06-03 | R.R.3.01 |  | EXT | LOCAL TECH | 009 | PLOT R | D | 2024-05-23 |  |  | INSTALLATION 1 | 0 |  |  |  | 0 |  | Non | Non
3111795 / 123 | RIVE GAUCHE | CHU PURPAN-PAULE DE VIGUIER | RIVE GAUCHE | 31000 | TOULOUSE | E6A6V | EXT. EAU 6L ZERO FLUOR V2 | E6A15FF | DESAUTEL | 1 | 2024-05-21 | R.R.1.02 |  | EXT | CIRCUL CENTRE | 009 | PLOT R | D |  |  |  | INSTALLATION 1 | 0 |  |  |  | 0 |  | Non | Non
3111795 / 123 | RIVE GAUCHE | CHU PURPAN-PAULE DE VIGUIER | RIVE GAUCHE | 31000 | TOULOUSE | E6A6V | EXT. EAU 6L ZERO FLUOR V2 | E6A15FF | DESAUTEL | 1 | 2024-05-21 | R.R.1.03 |  | EXT | CIRCUL. CENTRE | 009 | PLOT R | D |  |  |  | INSTALLATION 1 | 0 |  |  |  | 0 |  | Non | Non
3111795 / 123 | RIVE GAUCHE | CHU PURPAN-PAULE DE VIGUIER | RIVE GAUCHE | 31000 | TOULOUSE | E6A6V | EXT. EAU 6L ZERO FLUOR V2 | E6A15FF | DESAUTEL | 1 | 2024-05-21 | R.R.1.04 |  | EXT | COTE ASCENSEUR | 009 | PLOT R | D |  |  |  | INSTALLATION 1 | 0 |  |  |  | 0 |  | Non | Non
3111795 / 123 | RIVE GAUCHE | CHU PURPAN-PAULE DE VIGUIER | RIVE GAUCHE | 31000 | TOULOUSE | C2 | EXT. CO2 2KG |  | GLORIA | 1 | 2022-01-01 | R.R.1.05 |  | EXT | CIRCUL NORD | 009 | PLOT R | D | 2024-05-21 |  |  | INSTALLATION 1 | 0 |  |  |  | 0 |  | Non | Non
3111795 / 123 | RIVE GAUCHE | CHU PURPAN-PAULE DE VIGUIER | RIVE GAUCHE | 31000 | TOULOUSE | E6A6V | EXT. EAU 6L ZERO FLUOR V2 | E6A15FF | DESAUTEL | 1 | 2024-05-21 | R.R.1.06 |  | EXT | VERS ASCENSEUR | 009 | PLOT R | D |  |  |  | INSTALLATION 1 | 0 |  |  |  | 0 |  | Non | Non
3111795 / 123 | RIVE GAUCHE | CHU PURPAN-PAULE DE VIGUIER | RIVE GAUCHE | 31000 | TOULOUSE | E6A6V | EXT. EAU 6L ZERO FLUOR V2 | E6A15FF | DESAUTEL | 1 | 2024-05-21 | R.R.1.07 |  | EXT | CIRCUL. CENTRE NORD | 009 | PLOT R | D |  |  |  | INSTALLATION 1 | 0 |  |  |  | 0 |  | Non | Non
3111795 / 123 | RIVE GAUCHE | CHU PURPAN-PAULE DE VIGUIER | RIVE GAUCHE | 31000 | TOULOUSE | E6A6V | EXT. EAU 6L ZERO FLUOR V2 | E6A15FF | DESAUTEL | 1 | 2024-05-21 | R.R.2.01 |  | EXT | CIRCUL. EST | 009 | PLOT R | D |  |  |  | INSTALLATION 1 | 0 |  |  |  | 0 |  | Non | Non
3111795 / 123 | RIVE GAUCHE | CHU PURPAN-PAULE DE VIGUIER | RIVE GAUCHE | 31000 | TOULOUSE | E6A6V | EXT. EAU 6L ZERO FLUOR V2 | E6A15FF | DESAUTEL | 1 | 2024-05-21 | R.R.2.02 |  | EXT | CIRCUL. EST | 009 | PLOT R | D |  |  |  | INSTALLATION 1 | 0 |  |  |  | 0 |  | Non | Non
3111795 / 123 | RIVE GAUCHE | CHU PURPAN-PAULE DE VIGUIER | RIVE GAUCHE | 31000 | TOULOUSE | E6A6V | EXT. EAU 6L ZERO FLUOR V2 | E6A15FF | DESAUTEL | 1 | 2024-05-21 | R.R.2.03 |  | EXT | CIRCUL. EST | 009 | PLOT R | D |  |  |  | INSTALLATION 1 | 0 |  |  |  | 0 |  | Non | Non
3111795 / 123 | RIVE GAUCHE | CHU PURPAN-PAULE DE VIGUIER | RIVE GAUCHE | 31000 | TOULOUSE | C2 | EXT. CO2 2KG | C2 | GLORIA | 1 | 2022-02-01 | R.R.2.04 |  | EXT | CIRCUL. EST | 009 | PLOT R | D | 2024-05-21 |  |  | INSTALLATION 1 | 0 |  |  |  | 0 |  | Non | Non
3111795 / 123 | RIVE GAUCHE | CHU PURPAN-PAULE DE VIGUIER | RIVE GAUCHE | 31000 | TOULOUSE | E6A6V | EXT. EAU 6L ZERO FLUOR V2 | E6A15FF | DESAUTEL | 1 | 2024-05-21 | R.R.2.05 |  | EXT | CIRCUL. EST | 009 | PLOT R | D |  |  |  | INSTALLATION 1 | 0 |  |  |  | 0 |  | Non | Non
3111795 / 123 | RIVE GAUCHE | CHU PURPAN-PAULE DE VIGUIER | RIVE GAUCHE | 31000 | TOULOUSE | RIA25/30 | ROBINET INCENDIE ARME |  | RE-Sicli | 1 | 2001-01-01 | R.1.51 | AZMIB | EXT | CIRCUL. CENTRE | 009 | PLOT R | D | 2024-05-31 |  |  | INSTALLATION 1 | 25 | 30M | DMA | VISSE | 0 |  | Non | Non
3111795 / 123 | RIVE GAUCHE | CHU PURPAN-PAULE DE VIGUIER | RIVE GAUCHE | 31000 | TOULOUSE | RIA25/30 | ROBINET INCENDIE ARME |  | RE-Sicli | 1 | 2001-01-01 | R.1.49 | AZMAQ | EXT | COTE ASCENSEUR | 009 | PLOT R | D | 2024-05-31 |  |  | INSTALLATION 1 | 25 | 30M | DMA | VISSE | 0 |  | Non | Non
3111795 / 123 | RIVE GAUCHE | CHU PURPAN-PAULE DE VIGUIER | RIVE GAUCHE | 31000 | TOULOUSE | RIA25/30 | ROBINET INCENDIE ARME |  | RE-Sicli | 1 | 2001-01-01 | R.1.50 | AZMBE | EXT | CIRCUL. NORD | 009 | PLOT R | D | 2024-05-31 |  | 2023-05-23 | INSTALLATION 1 | 25 | 30M | DMA | VISSE | 0 |  | Non | Non
3111795 / 123 | RIVE GAUCHE | CHU PURPAN-PAULE DE VIGUIER | RIVE GAUCHE | 31000 | TOULOUSE | RIA25/30 | ROBINET INCENDIE ARME |  | RE-Sicli | 1 | 2001-01-01 | R.2.64 | AZMCT | EXT | CIRCUL. EST | 009 | PLOT R | D | 2024-05-31 |  |  | INSTALLATION 1 | 33 | 30M | DMA | VISSE | 0 |  | Non | Non
3111795 / 123 | RIVE GAUCHE | CHU PURPAN-PAULE DE VIGUIER | RIVE GAUCHE | 31000 | TOULOUSE | RIA25/30 | ROBINET INCENDIE ARME |  | RE-Sicli | 1 | 2001-01-01 | R.2.65 | AZMCP | EXT | CIRCUL. EST | 009 | PLOT R | D | 2024-05-31 |  |  | INSTALLATION 1 | 25 | 30M | DMA | VISSE | 0 |  | Non | Non
3111795 / 123 | RIVE GAUCHE | CHU PURPAN-PAULE DE VIGUIER | RIVE GAUCHE | 31000 | TOULOUSE | E6A6V | EXT. EAU 6L ZERO FLUOR V2 | E6A15FF | DESAUTEL | 1 | 2024-05-21 | R.S.1.01 |  | EXT | ENTREE REED. FONCT | 010 | PLOT S | D |  |  |  | INSTALLATION 1 | 0 |  |  |  | 0 |  | Non | Non
3111795 / 123 | RIVE GAUCHE | CHU PURPAN-PAULE DE VIGUIER | RIVE GAUCHE | 31000 | TOULOUSE | E6A6V | EXT. EAU 6L ZERO FLUOR V2 | E6A15FF | DESAUTEL | 1 | 2024-05-21 | R.S.1.03 |  | EXT | CIRCUL CENTRE | 010 | PLOT S | D |  |  |  | INSTALLATION 1 | 0 |  |  |  | 0 |  | Non | Non
3111795 / 123 | RIVE GAUCHE | CHU PURPAN-PAULE DE VIGUIER | RIVE GAUCHE | 31000 | TOULOUSE | C2 | EXT. CO2 2KG | C2 | GLORIA | 1 | 2022-04-01 | R.S.1.02 |  | EXT | COTE I.S. | 010 | PLOT S | D | 2024-05-21 |  |  | INSTALLATION 1 | 0 |  |  |  | 0 |  | Non | Non
3111795 / 123 | RIVE GAUCHE | CHU PURPAN-PAULE DE VIGUIER | RIVE GAUCHE | 31000 | TOULOUSE | E6A6V | EXT. EAU 6L ZERO FLUOR V2 | E6A15FF | DESAUTEL | 1 | 2024-05-21 | R.S.1.04 |  | EXT | CIRCUL. SUD | 010 | PLOT S | D |  |  |  | INSTALLATION 1 | 0 |  |  |  | 0 |  | Non | Non
3111795 / 123 | RIVE GAUCHE | CHU PURPAN-PAULE DE VIGUIER | RIVE GAUCHE | 31000 | TOULOUSE | E6A6V | EXT. EAU 6L ZERO FLUOR V2 | E6A15FF | DESAUTEL | 1 | 2024-05-21 | R.S.1.05 |  | EXT | CIRCUL. SUD | 010 | PLOT S | D |  |  |  | INSTALLATION 1 | 0 |  |  |  | 0 |  | Non | Non
3111795 / 123 | RIVE GAUCHE | CHU PURPAN-PAULE DE VIGUIER | RIVE GAUCHE | 31000 | TOULOUSE | E6A6V | EXT. EAU 6L ZERO FLUOR V2 | E6A15FF | DESAUTEL | 1 | 2024-05-21 | R.S.1.06 |  | EXT | CIRCUL. SUD | 010 | PLOT S | D |  |  |  | INSTALLATION 1 | 0 |  |  |  | 0 |  | Non | Non
3111795 / 123 | RIVE GAUCHE | CHU PURPAN-PAULE DE VIGUIER | RIVE GAUCHE | 31000 | TOULOUSE | C2 | EXT. CO2 2KG | C2 | GLORIA | 1 | 2022-01-01 | R.S.1.07 |  | EXT | CIRCUL. CENTRE | 010 | PLOT S | D | 2024-05-21 |  |  | INSTALLATION 1 | 0 |  |  |  | 0 |  | Non | Non
3111795 / 123 | RIVE GAUCHE | CHU PURPAN-PAULE DE VIGUIER | RIVE GAUCHE | 31000 | TOULOUSE | E6A6V | EXT. EAU 6L ZERO FLUOR V2 | E6A15FF | DESAUTEL | 1 | 2024-05-21 | R.S.2.01 |  | EXT | CIRCUL. SUD | 010 | PLOT S | D |  |  |  | INSTALLATION 1 | 0 |  |  |  | 0 |  | Non | Non
3111795 / 123 | RIVE GAUCHE | CHU PURPAN-PAULE DE VIGUIER | RIVE GAUCHE | 31000 | TOULOUSE | C2 | EXT. CO2 2KG | C2 | GLORIA | 1 | 2022-01-01 | R.S.2.02 |  | EXT | CIRCUL. SUD | 010 | PLOT S | D | 2024-05-21 |  |  | INSTALLATION 1 | 0 |  |  |  | 0 |  | Non | Non
3111795 / 123 | RIVE GAUCHE | CHU PURPAN-PAULE DE VIGUIER | RIVE GAUCHE | 31000 | TOULOUSE | E6A6V | EXT. EAU 6L ZERO FLUOR V2 | E6A15FF | DESAUTEL | 1 | 2024-05-21 | R.S.2.03 |  | EXT | CIRCUL. SUD | 010 | PLOT S | D |  |  |  | INSTALLATION 1 | 0 |  |  |  | 0 |  | Non | Non
3111795 / 123 | RIVE GAUCHE | CHU PURPAN-PAULE DE VIGUIER | RIVE GAUCHE | 31000 | TOULOUSE | E6A6V | EXT. EAU 6L ZERO FLUOR V2 | E6A15FF | DESAUTEL | 1 | 2024-05-21 | R.S.2.04 |  | EXT | CIRCUL. SUD | 010 | PLOT S | D |  |  |  | INSTALLATION 1 | 0 |  |  |  | 0 |  | Non | Non
3111795 / 123 | RIVE GAUCHE | CHU PURPAN-PAULE DE VIGUIER | RIVE GAUCHE | 31000 | TOULOUSE | RIA25/30 | ROBINET INCENDIE ARME |  | RE-Sicli | 1 | 2001-01-01 | S.O.39 |  | EXT | HOSPIT GROSSESSE | 010 | PLOT S | D | 2024-06-04 |  |  | INSTALLATION 1 | 25 | 20M | DMA | VISSE | 3.5 |  | Non | Non
3111795 / 123 | RIVE GAUCHE | CHU PURPAN-PAULE DE VIGUIER | RIVE GAUCHE | 31000 | TOULOUSE | RIA25/30 | ROBINET INCENDIE ARME |  | RE-Sicli | 1 | 2001-01-01 | S.1.58 | AZMBP | EXT | CIRCUL. SUD | 010 | PLOT S | D | 2024-05-31 |  |  | INSTALLATION 1 | 25 | 30M | DMA | VISSE | 0 |  | Non | Non
3111795 / 123 | RIVE GAUCHE | CHU PURPAN-PAULE DE VIGUIER | RIVE GAUCHE | 31000 | TOULOUSE | RIA25/30 | ROBINET INCENDIE ARME |  | RE-Sicli | 1 | 2019-01-01 | S.1.57 | EMXOZ | EXT | CIRCUL. SUD | 010 | PLOT S | D | 2024-05-31 |  |  | INSTALLATION 1 | 25 | 30M | DMA | VISSE | 0 |  | Non | Non
3111795 / 123 | RIVE GAUCHE | CHU PURPAN-PAULE DE VIGUIER | RIVE GAUCHE | 31000 | TOULOUSE | RIA25/30 | ROBINET INCENDIE ARME |  | RE-Sicli | 1 | 2001-01-01 | S.2.73 | AZMDO | EXT | CIRCUL. SUD | 010 | PLOT S | D | 2024-06-04 |  |  | INSTALLATION 1 | 25 | 30M | DMA | VISSE | 0 |  | Non | Non
3111795 / 123 | RIVE GAUCHE | CHU PURPAN-PAULE DE VIGUIER | RIVE GAUCHE | 31000 | TOULOUSE | RIA25/30 | ROBINET INCENDIE ARME |  | RE-Sicli | 1 | 2001-01-01 | S.2.72 | AZLDM | EXT | CIRCUL. SUD | 010 | PLOT S | D | 2024-05-31 |  |  | INSTALLATION 1 | 25 | 30M | DMA | VISSE | 0 |  | Non | Non
3111795 / 123 | RIVE GAUCHE | CHU PURPAN-PAULE DE VIGUIER | RIVE GAUCHE | 31000 | TOULOUSE | E6A6V | EXT. EAU 6L ZERO FLUOR V2 | E6A15FF | DESAUTEL | 1 | 2024-05-21 | R.T.1.03 |  | EXT | CIRCULATION | 011 | PLOT T | D |  |  |  | INSTALLATION 1 | 0 |  |  |  | 0 |  | Oui | Oui
3111795 / 123 | RIVE GAUCHE | CHU PURPAN-PAULE DE VIGUIER | RIVE GAUCHE | 31000 | TOULOUSE | C2 | EXT. CO2 2KG | C2 | GLORIA | 1 | 2022-01-01 | R.T.1.01 |  | EXT | COTE ASCENSEUR | 011 | PLOT T | D | 2024-05-21 |  |  | INSTALLATION 1 | 0 |  |  |  | 0 |  | Non | Non
3111795 / 123 | RIVE GAUCHE | CHU PURPAN-PAULE DE VIGUIER | RIVE GAUCHE | 31000 | TOULOUSE | C2 | EXT. CO2 2KG | C2 | GLORIA | 1 | 2022-01-01 | R.T.2.01 |  | EXT | CIRCUL. SUD OUEST | 011 | PLOT T | D | 2024-05-21 |  |  | INSTALLATION 1 | 0 |  |  |  | 0 |  | Non | Non
3111795 / 123 | RIVE GAUCHE | CHU PURPAN-PAULE DE VIGUIER | RIVE GAUCHE | 31000 | TOULOUSE | E6A6V | EXT. EAU 6L ZERO FLUOR V2 | E6A15FF | DESAUTEL | 1 | 2024-05-21 | R.T.2.02 |  | EXT | CIRCUL. SUD OUEST | 011 | PLOT T | D |  |  |  | INSTALLATION 1 | 0 |  |  |  | 0 |  | Non | Non
3111795 / 123 | RIVE GAUCHE | CHU PURPAN-PAULE DE VIGUIER | RIVE GAUCHE | 31000 | TOULOUSE | E6A6V | EXT. EAU 6L ZERO FLUOR V2 | E6A15FF | DESAUTEL | 1 | 2024-05-21 | R.T.2.03 |  | EXT | CIRCUL. SUD OUEST | 011 | PLOT T | D |  |  |  | INSTALLATION 1 | 0 |  |  |  | 0 |  | Non | Non
3111795 / 123 | RIVE GAUCHE | CHU PURPAN-PAULE DE VIGUIER | RIVE GAUCHE | 31000 | TOULOUSE | P9ABC | EXT. POUDRE ABC 9KG | P9P | DESAUTEL | 1 | 2024-05-23 | R.T.3.01 |  | EXT | LOCAL TECHNIQUE EST | 011 | PLOT T | D |  |  |  | INSTALLATION 1 | 0 |  |  |  | 0 |  | Non | Non
3111795 / 123 | RIVE GAUCHE | CHU PURPAN-PAULE DE VIGUIER | RIVE GAUCHE | 31000 | TOULOUSE | C5 | EXT. CO2 5KG | C5 | GLORIA | 1 | 2021-09-01 | R.T.3.02 |  | EXT | LOCAL TECHNIQUE EST | 011 | PLOT T | D | 2024-05-23 |  |  | INSTALLATION 1 | 0 |  |  |  | 0 |  | Non | Non
3111795 / 123 | RIVE GAUCHE | CHU PURPAN-PAULE DE VIGUIER | RIVE GAUCHE | 31000 | TOULOUSE | C5 | EXT. CO2 5KG | C5 | GLORIA | 1 | 2021-10-01 | R.T.3.03 |  | EXT | LOCAL TECHNIQUE EST | 011 | PLOT T | D | 2024-05-23 |  |  | INSTALLATION 1 | 0 |  |  |  | 0 |  | Non | Non
3111795 / 123 | RIVE GAUCHE | CHU PURPAN-PAULE DE VIGUIER | RIVE GAUCHE | 31000 | TOULOUSE | RIA25/30 | ROBINET INCENDIE ARME |  | RE-Sicli | 1 | 2001-01-01 | T.2.71 | AZMDT | EXT | CIRCUL. SUD OUEST | 011 | PLOT T | D | 2024-06-04 |  |  | INSTALLATION 1 | 25 | 30M | DMA | VISSE | 0 |  | Non | Non
3111795 / 123 | RIVE GAUCHE | CHU PURPAN-PAULE DE VIGUIER | RIVE GAUCHE | 31000 | TOULOUSE | C2 | EXT. CO2 2KG | C2 | DESAUTEL | 1 | 2022-01-03 | R.U.3.01 |  | EXT | LOCAL TECH | 012 | PLOT U | D | 2024-05-23 |  |  | INSTALLATION 1 | 0 |  |  |  | 0 |  | Non | Non
3111795 / 123 | RIVE GAUCHE | CHU PURPAN-PAULE DE VIGUIER | RIVE GAUCHE | 31000 | TOULOUSE | E6A6V | EXT. EAU 6L ZERO FLUOR V2 | E6A15FF | DESAUTEL | 1 | 2024-05-21 | R.U.1.01 |  | EXT | FACE ASCENSEUR | 012 | PLOT U | D |  |  |  | INSTALLATION 1 | 0 |  |  |  | 0 |  | Non | Non
3111795 / 123 | RIVE GAUCHE | CHU PURPAN-PAULE DE VIGUIER | RIVE GAUCHE | 31000 | TOULOUSE | E6A6V | EXT. EAU 6L ZERO FLUOR V2 | E6A15FF | DESAUTEL | 1 | 2024-05-21 | R.U.1.02 |  | EXT | CIRCUL. CENTRE | 012 | PLOT U | D |  |  |  | INSTALLATION 1 | 0 |  |  |  | 0 |  | Non | Non
3111795 / 123 | RIVE GAUCHE | CHU PURPAN-PAULE DE VIGUIER | RIVE GAUCHE | 31000 | TOULOUSE | E6A6V | EXT. EAU 6L ZERO FLUOR V2 | E6A15FF | DESAUTEL | 1 | 2024-05-21 | R.U.1.03 |  | EXT | COTE ASCENSEUR | 012 | PLOT U | D |  |  |  | INSTALLATION 1 | 0 |  |  |  | 0 |  | Non | Non
3111795 / 123 | RIVE GAUCHE | CHU PURPAN-PAULE DE VIGUIER | RIVE GAUCHE | 31000 | TOULOUSE | C2 | EXT. CO2 2KG | C2 | GLORIA | 1 | 2022-01-01 | R.U.1.04 |  | EXT | COTE I.S. | 012 | PLOT U | D | 2024-05-21 |  |  | INSTALLATION 1 | 0 |  |  |  | 0 |  | Non | Non
3111795 / 123 | RIVE GAUCHE | CHU PURPAN-PAULE DE VIGUIER | RIVE GAUCHE | 31000 | TOULOUSE | E6A6V | EXT. EAU 6L ZERO FLUOR V2 | E6A15FF | DESAUTEL | 1 | 2024-05-21 | R.U.1.05 |  | EXT | CIRCUL. SUD | 012 | PLOT U | D |  |  |  | INSTALLATION 1 | 0 |  |  |  | 0 |  | Non | Non
3111795 / 123 | RIVE GAUCHE | CHU PURPAN-PAULE DE VIGUIER | RIVE GAUCHE | 31000 | TOULOUSE | E6A6V | EXT. EAU 6L ZERO FLUOR V2 | E6A15FF | DESAUTEL | 1 | 2024-05-21 | R.U.2.01 |  | EXT | CIRCUL. EST SUD | 012 | PLOT U | D |  |  |  | INSTALLATION 1 | 0 |  |  |  | 0 |  | Non | Non
3111795 / 123 | RIVE GAUCHE | CHU PURPAN-PAULE DE VIGUIER | RIVE GAUCHE | 31000 | TOULOUSE | E6A6V | EXT. EAU 6L ZERO FLUOR V2 | E6A15FF | DESAUTEL | 1 | 2024-05-21 | R.U.2.02 |  | EXT | CIRCUL. EST SUD | 012 | PLOT U | D |  |  |  | INSTALLATION 1 | 0 |  |  |  | 0 |  | Non | Non
3111795 / 123 | RIVE GAUCHE | CHU PURPAN-PAULE DE VIGUIER | RIVE GAUCHE | 31000 | TOULOUSE | C2 | EXT. CO2 2KG | C2 | GLORIA | 1 | 2022-01-01 | R.U.2.03 |  | EXT | CIRCUL. EST SUD | 012 | PLOT U | D | 2024-05-21 |  |  | INSTALLATION 1 | 0 |  |  |  | 0 |  | Non | Non
3111795 / 123 | RIVE GAUCHE | CHU PURPAN-PAULE DE VIGUIER | RIVE GAUCHE | 31000 | TOULOUSE | E6A6V | EXT. EAU 6L ZERO FLUOR V2 | E6A15FF | DESAUTEL | 1 | 2024-05-21 | R.U.2.04 |  | EXT | CIRCUL. EST SUD | 012 | PLOT U | D |  |  |  | INSTALLATION 1 | 0 |  |  |  | 0 |  | Non | Non
3111795 / 123 | RIVE GAUCHE | CHU PURPAN-PAULE DE VIGUIER | RIVE GAUCHE | 31000 | TOULOUSE | RIA25/30 | ROBINET INCENDIE ARME |  | RE-Sicli | 1 | 2001-01-01 | T.1.56 | AZMBJ | EXT | FACE ASCENSEUR | 012 | PLOT U | D | 2024-06-04 |  |  | INSTALLATION 1 | 25 | 30M | DMA | VISSE | 0 |  | Non | Non
3111795 / 123 | RIVE GAUCHE | CHU PURPAN-PAULE DE VIGUIER | RIVE GAUCHE | 31000 | TOULOUSE | RIA25/30 | ROBINET INCENDIE ARME |  | RE-Sicli | 1 | 2001-01-01 | U.1.54 | AZMBG | EXT | COTE ASCENSEUR | 012 | PLOT U | D | 2024-06-04 |  |  | INSTALLATION 1 | 25 | 30M | DMA | VISSE | 0 |  | Non | Non
3111795 / 123 | RIVE GAUCHE | CHU PURPAN-PAULE DE VIGUIER | RIVE GAUCHE | 31000 | TOULOUSE | RIA25/30 | ROBINET INCENDIE ARME |  | RE-Sicli | 1 | 2001-01-01 | U.1.55 | AZMBV | EXT | CIRCUL. SUD | 012 | PLOT U | D | 2024-06-04 |  |  | INSTALLATION 1 | 25 | 30M | DMA | SERTI | 0 |  | Non | Non
3111795 / 123 | RIVE GAUCHE | CHU PURPAN-PAULE DE VIGUIER | RIVE GAUCHE | 31000 | TOULOUSE | RIA25/30 | ROBINET INCENDIE ARME |  | RE-Sicli | 1 | 2001-01-01 | U.2.69 | AZMEA | EXT | CIRCUL. EST SUD | 012 | PLOT U | D | 2024-06-04 |  |  | INSTALLATION 1 | 25 | 30M | DMA | VISSE | 0 |  | Non | Non
3111795 / 123 | RIVE GAUCHE | CHU PURPAN-PAULE DE VIGUIER | RIVE GAUCHE | 31000 | TOULOUSE | RIA25/30 | ROBINET INCENDIE ARME |  | RE-Sicli | 1 | 2001-01-01 | U.2.70 | AZMDX | EXT | CIRCUL. EST SUD | 012 | PLOT U | D | 2024-06-04 |  |  | INSTALLATION 1 | 25 | 30M | DMA | VISSE | 0 |  | Non | Non
3111795 / 123 | RIVE GAUCHE | CHU PURPAN-PAULE DE VIGUIER | RIVE GAUCHE | 31000 | TOULOUSE | RIA25/30 | ROBINET INCENDIE ARME |  | RE-Sicli | 1 | 2001-01-31 | R.0.30 | AZLYM | EXT | HALL URGENCE | 013 | RDC | D | 2024-05-31 |  |  | INSTALLATION 1 | 25 | 30M | DMA | VISSE | 3 |  | Non | Non
3111795 / 123 | RIVE GAUCHE | CHU PURPAN-PAULE DE VIGUIER | RIVE GAUCHE | 31000 | TOULOUSE | RIA25/30 | ROBINET INCENDIE ARME |  | RD-Pok | 1 | 2018-01-27 | K.0.28 | EMXOS | EXT | EQUIPE MEDICALE | 013 | RDC | D | 2024-05-30 |  |  | INSTALLATION 1 | 25 | 30M | DMA | VISSE | 0 |  | Non | Non
3111795 / 123 | RIVE GAUCHE | CHU PURPAN-PAULE DE VIGUIER | RIVE GAUCHE | 31000 | TOULOUSE | RIA25/30 | ROBINET INCENDIE ARME |  | RD-Pok | 1 | 2019-01-27 | U.O.74 | AZLVY | EXT | DEVANT PORTE SSPI SECTEUR NAISSANCE | 013 | RDC | D | 2024-06-04 |  |  | INSTALLATION 1 | 25 | 30M | DMA | VISSE | 0 |  | Non | Non
3111795 / 123 | RIVE GAUCHE | CHU PURPAN-PAULE DE VIGUIER | RIVE GAUCHE | 31000 | TOULOUSE | RIA25/30 | ROBINET INCENDIE ARME |  | RE-Sicli | 1 | 2018-01-01 | R.O.31 | AZLYH | EXT | CIRCULATION SECTEUR NAISSANCE | 013 | RDC | D | 2024-05-31 |  |  | INSTALLATION 1 | 25 | 30M | DMA | VISSE | 0 |  | Non | Non
3111795 / 123 | RIVE GAUCHE | CHU PURPAN-PAULE DE VIGUIER | RIVE GAUCHE | 31000 | TOULOUSE | RIA25/30 | ROBINET INCENDIE ARME |  | RE-Sicli | 1 | 2000-01-01 | M.O.26 | AZLYD | EXT | CIRCUL. CENTRE | 013 | RDC | D | 2024-05-30 |  |  | INSTALLATION 1 | 25 | 30M | DMA | VISSE | 0 |  | Non | Non
3111795 / 123 | RIVE GAUCHE | CHU PURPAN-PAULE DE VIGUIER | RIVE GAUCHE | 31000 | TOULOUSE | RIA25/30 | ROBINET INCENDIE ARME |  | RE-Sicli | 1 | 2001-01-01 | M.O.27 | AZLYA | EXT | CIRCUL. CENTRE | 013 | RDC | D | 2024-05-30 |  |  | INSTALLATION 1 | 25 | 30M | DMA | VISSE | 3 |  | Non | Non
3111795 / 123 | RIVE GAUCHE | CHU PURPAN-PAULE DE VIGUIER | RIVE GAUCHE | 31000 | TOULOUSE | RIA25/30 | ROBINET INCENDIE ARME |  | RE-Sicli | 1 | 2001-01-01 | M.O.25 | AZLYQ | EXT | CIRCUL. URGENCES | 013 | RDC | D | 2024-05-30 |  |  | INSTALLATION 1 | 25 | 30M | DMA | VISSE | 3.3 |  | Non | Non
3111795 / 123 | RIVE GAUCHE | CHU PURPAN-PAULE DE VIGUIER | RIVE GAUCHE | 31000 | TOULOUSE | RIA25/30 | ROBINET INCENDIE ARME |  | RE-Sicli | 1 | 2000-01-01 | M.O.24 | AZLZK | EXT | CIRCUL. NORD | 013 | RDC | D | 2024-05-30 |  |  | INSTALLATION 1 | 25 | 30M | DMA | VISSE | 3.6 |  | Non | Non
3111795 / 123 | RIVE GAUCHE | CHU PURPAN-PAULE DE VIGUIER | RIVE GAUCHE | 31000 | TOULOUSE | RIA33/30 | ROBINET INCENDIE ARME |  | RE-Sicli | 1 | 2000-01-01 | O.O.20 | AZLZE | EXT | CIRCUL. BLOC | 013 | RDC | D | 2024-05-30 |  |  | INSTALLATION 1 | 33 | 30M | DMA | VISSE | 0 |  | Non | Non
3111795 / 123 | RIVE GAUCHE | CHU PURPAN-PAULE DE VIGUIER | RIVE GAUCHE | 31000 | TOULOUSE | RIA33/30 | ROBINET INCENDIE ARME |  | RE-Sicli | 1 | 2000-01-01 | O.O.21 | AZLZI | EXT | CIRCUL. BLOC | 013 | RDC | D | 2024-05-30 |  |  | INSTALLATION 1 | 33 | 30M | DMA | VISSE | 3 |  | Non | Non
3111795 / 123 | RIVE GAUCHE | CHU PURPAN-PAULE DE VIGUIER | RIVE GAUCHE | 31000 | TOULOUSE | RIA33/30 | ROBINET INCENDIE ARME |  | RE-Sicli | 1 | 2000-01-01 | N.O.23 | AZLYT | EXT | CIRCUL. CHIRURGIE | 013 | RDC | D | 2024-05-30 |  |  | INSTALLATION 1 | 33 | 30M | DMB | VISSE | 0 |  | Non | Non
3111795 / 123 | RIVE GAUCHE | CHU PURPAN-PAULE DE VIGUIER | RIVE GAUCHE | 31000 | TOULOUSE | RIA25/30 | ROBINET INCENDIE ARME |  | RE-Sicli | 1 | 2001-01-01 | U.O.37 | AZLVQ | EXT | CIRCUL. COTE IFCS | 013 | RDC | D | 2024-06-04 |  |  | INSTALLATION 1 | 33 | 30M | DMA | VISSE | 0 |  | Non | Non
3111795 / 123 | RIVE GAUCHE | CHU PURPAN-PAULE DE VIGUIER | RIVE GAUCHE | 31000 | TOULOUSE | RIA25/30 | ROBINET INCENDIE ARME |  | RE-Sicli | 1 | 2001-01-01 | U.O.36 | AZLVO | EXT | CIRCUL. CENTRE | 013 | RDC | D | 2024-06-04 |  |  | INSTALLATION 1 | 25 | 30M | DMA | VISSE | 3 |  | Non | Non
3111795 / 123 | RIVE GAUCHE | CHU PURPAN-PAULE DE VIGUIER | RIVE GAUCHE | 31000 | TOULOUSE | RIA33/30 | ROBINET INCENDIE ARME |  | RE-Sicli | 1 | 2001-01-01 | T.O.38 | AZLVT | EXT | CIRCUL. COTE IFCS | 013 | RDC | D | 2024-06-04 |  |  | INSTALLATION 1 | 33 | 30M | DMA | VISSE | 0 |  | Non | Non
3111795 / 123 | RIVE GAUCHE | CHU PURPAN-PAULE DE VIGUIER | RIVE GAUCHE | 31000 | TOULOUSE | RIA25/30 | ROBINET INCENDIE ARME |  | RE-Sicli | 1 | 2019-01-01 | R.O.32 | EMXOT | EXT | VERS SORTIE URGENCES | 013 | RDC | D | 2024-05-31 |  |  | INSTALLATION 1 | 25 | 30M | DMA | VISSE | 0 |  | Non | Non
3111795 / 123 | RIVE GAUCHE | CHU PURPAN-PAULE DE VIGUIER | RIVE GAUCHE | 31000 | TOULOUSE | RIA25/30 | ROBINET INCENDIE ARME |  | RE-Sicli | 1 | 2001-01-01 | K.O.29 | AZLXV | EXT | CIRCUL. SUD | 013 | RDC | D | 2024-05-30 |  |  | INSTALLATION 1 | 25 | 30M | DMA | VISSE | 3.5 |  | Non | Non
3111795 / 123 | RIVE GAUCHE | CHU PURPAN-PAULE DE VIGUIER | RIVE GAUCHE | 31000 | TOULOUSE | RIA25/30 | ROBINET INCENDIE ARME |  | RE-Sicli | 1 | 2001-01-01 | P.O.34 | AZLXH | EXT | CIRCUL. SUD | 013 | RDC | D | 2024-05-31 |  |  | INSTALLATION 1 | 25 | 30M | DMA | VISSE | 3 |  | Non | Non
3111795 / 123 | RIVE GAUCHE | CHU PURPAN-PAULE DE VIGUIER | RIVE GAUCHE | 31000 | TOULOUSE | RIA25/30 | ROBINET INCENDIE ARME |  | RE-Sicli | 1 | 2001-01-01 | P.O.33 | AZLWP | EXT | ENTREE CONSULT COTE K | 013 | RDC | D | 2024-05-31 |  |  | INSTALLATION 1 | 25 | 30M | DMA | VISSE | 0 |  | Non | Non
3111795 / 123 | RIVE GAUCHE | CHU PURPAN-PAULE DE VIGUIER | RIVE GAUCHE | 31000 | TOULOUSE | RIA25/30 | ROBINET INCENDIE ARME |  | RE-Sicli | 1 | 2001-01-01 | S.O.40 | AZLWS | EXT | ENTREE HOSPIT GROSSESSE | 013 | RDC | D | 2024-06-04 |  |  | INSTALLATION 1 | 25 | 30M | DMA | VISSE | 0 |  | Non | Non
3111795 / 123 | RIVE GAUCHE | CHU PURPAN-PAULE DE VIGUIER | RIVE GAUCHE | 31000 | TOULOUSE | RIA25/30 | ROBINET INCENDIE ARME |  | RE-Sicli | 1 | 2001-01-01 | S.O.41 | AZLWZ | EXT | CIRCUL. COTE IFCS | 013 | RDC | D | 2024-06-04 |  |  | INSTALLATION 1 | 25 | 30M | DMA | VISSE | 3.5 |  | Non | Non
3111795 / 123 | RIVE GAUCHE | CHU PURPAN-PAULE DE VIGUIER | RIVE GAUCHE | 31000 | TOULOUSE | RIA25/30 | ROBINET INCENDIE ARME |  | RE-Sicli | 1 | 2001-01-01 | S.O.42 | AZLXD | EXT | CIRCUL. SUD | 013 | RDC | D | 2024-06-04 |  |  | INSTALLATION 1 | 25 | 30M | DMA | VISSE | 3 |  | Non | Non
3111795 / 123 | RIVE GAUCHE | CHU PURPAN-PAULE DE VIGUIER | RIVE GAUCHE | 31000 | TOULOUSE | RIA25/30 | ROBINET INCENDIE ARME |  | RE-Sicli | 1 | 2001-01-01 | P.O.35 | AZLXF | EXT | CIRCUL. SUD | 013 | RDC | D | 2024-05-31 |  |  | INSTALLATION 1 | 25 | 30M | DMA | VISSE | 3.5 |  | Non | Non
3111795 / 123 | RIVE GAUCHE | CHU PURPAN-PAULE DE VIGUIER | RIVE GAUCHE | 31000 | TOULOUSE | RIA33/30 | ROBINET INCENDIE ARME |  | RE-Sicli | 1 | 2000-01-01 | O.O.22 | AZLZB | EXT | CIRCUL. BLOC | 013 | RDC | D | 2024-05-22 |  |  | INSTALLATION 1 | 33 | 30M | DMA | VISSE | 0 |  | Non | Non
3111795 / 124 | RIVE GAUCHE | CHU PURPAN-LERICHE | RIVE GAUCHE | 31000 | TOULOUSE | E6A | EXT. EAU PULV. 6L LW | E6A15EV | DESAUTEL | 1 | 2020-09-18 | CA0-02 |  | EXT | CIRCULATION |  |  | D | 2024-06-05 | 2024-06-05 |  | INSTALLATION 1 | 0 |  |  |  | 0 |  | Oui | Oui
3111795 / 124 | RIVE GAUCHE | CHU PURPAN-LERICHE | RIVE GAUCHE | 31000 | TOULOUSE | E6A | EXT. EAU PULV. 6L LW | E6A15EV | DESAUTEL | 1 | 2020-09-18 | CA0-01 |  | EXT | CIRCULATION |  |  | D | 2024-06-05 | 2024-06-05 |  | INSTALLATION 1 | 0 |  |  |  | 0 |  | Oui | Oui
3111795 / 124 | RIVE GAUCHE | CHU PURPAN-LERICHE | RIVE GAUCHE | 31000 | TOULOUSE | E6A | EXT. EAU PULV. 6L LW | E6A15EV | DESAUTEL | 1 | 2020-09-18 | CA0-06 |  | EXT | CIRCULATION |  |  | D | 2024-06-05 | 2024-06-05 |  | INSTALLATION 1 | 0 |  |  |  | 0 |  | Oui | Oui
3111795 / 124 | RIVE GAUCHE | CHU PURPAN-LERICHE | RIVE GAUCHE | 31000 | TOULOUSE | E6A | EXT. EAU PULV. 6L LW | E6A15EV | DESAUTEL | 1 | 2020-09-18 | CA0-07 |  | EXT | CIRCULATION |  |  | D | 2024-06-05 | 2024-06-05 |  | INSTALLATION 1 | 0 |  |  |  | 0 |  | Oui | Oui
3111795 / 124 | RIVE GAUCHE | CHU PURPAN-LERICHE | RIVE GAUCHE | 31000 | TOULOUSE | RIA25/20 | ROBINET INCENDIE ARME |  | RB-Pons | 1 | 2000-01-01 | R001 |  | EXT | RDC |  |  | D | 2024-06-05 |  |  | INSTALLATION 1 | 25 | 20M | DMB | VISSE | 0 |  | Non | Non
3111795 / 124 | RIVE GAUCHE | CHU PURPAN-LERICHE | RIVE GAUCHE | 31000 | TOULOUSE | RIA25/20 | ROBINET INCENDIE ARME |  | RB-Pons | 1 | 2019-09-18 | R002 |  | EXT | 1ER ETAGE |  |  | D | 2024-06-05 |  |  | INSTALLATION 1 | 25 | 20M | DMB | VISSE | 0 |  | Non | Non
3111795 / 124 | RIVE GAUCHE | CHU PURPAN-LERICHE | RIVE GAUCHE | 31000 | TOULOUSE | RIA25/20 | ROBINET INCENDIE ARME |  | RB-Pons | 1 | 2000-01-01 | R003 |  | EXT | 1ER ETAGE |  |  | D | 2024-06-05 |  |  | INSTALLATION 1 | 25 | 20M | DMB | VISSE | 0 |  | Non | Non
3111795 / 124 | RIVE GAUCHE | CHU PURPAN-LERICHE | RIVE GAUCHE | 31000 | TOULOUSE | RIA25/20 | ROBINET INCENDIE ARME |  | RB-Pons | 1 | 2000-01-01 | R004 |  | EXT | 1ER ETAGE |  |  | D | 2024-06-05 |  |  | INSTALLATION 1 | 25 | 20M | DMB | VISSE | 0 |  | Non | Non
3111795 / 124 | RIVE GAUCHE | CHU PURPAN-LERICHE | RIVE GAUCHE | 31000 | TOULOUSE | RIA25/20 | ROBINET INCENDIE ARME |  | RB-Pons | 1 | 2019-09-18 | R005 |  | EXT | 2EME ETAGE |  |  | D | 2024-06-05 |  |  | INSTALLATION 1 | 25 | 20M | DMB | VISSE | 0 |  | Non | Non
3111795 / 124 | RIVE GAUCHE | CHU PURPAN-LERICHE | RIVE GAUCHE | 31000 | TOULOUSE | RIA25/20 | ROBINET INCENDIE ARME |  | RB-Pons | 1 | 2000-01-01 | R006 |  | EXT | 2EME ETAGE |  |  | D | 2024-06-05 |  |  | INSTALLATION 1 | 25 | 20M | DMB | VISSE | 0 |  | Non | Non
3111795 / 124 | RIVE GAUCHE | CHU PURPAN-LERICHE | RIVE GAUCHE | 31000 | TOULOUSE | RIA25/20 | ROBINET INCENDIE ARME |  | RB-Pons | 1 | 2000-01-01 | R007 |  | EXT | 2EME ETAGE |  |  | D | 2024-06-05 |  |  | INSTALLATION 1 | 25 | 20M | DMB | VISSE | 0 |  | Non | Non
3111795 / 124 | RIVE GAUCHE | CHU PURPAN-LERICHE | RIVE GAUCHE | 31000 | TOULOUSE | C2 | EXT. CO2 2KG | C2 | DESAUTEL | 1 | 2017-05-27 | CA0-05 |  | EXT | CIRCULATION CENTRE | 002 | RDC (F:111) | D | 2024-06-05 |  |  | INSTALLATION 1 | 0 |  |  |  | 0 |  | Non | Non
3111795 / 124 | RIVE GAUCHE | CHU PURPAN-LERICHE | RIVE GAUCHE | 31000 | TOULOUSE | C2 | EXT. CO2 2KG | C2 | DESAUTEL | 1 | 2017-09-18 | CA0-03 |  | EXT | CIRCULATION | 002 | RDC (F:111) | D | 2024-06-05 |  |  | INSTALLATION 1 | 0 |  |  |  | 0 |  | Oui | Oui
3111795 / 124 | RIVE GAUCHE | CHU PURPAN-LERICHE | RIVE GAUCHE | 31000 | TOULOUSE | E6A | EXT. EAU PULV. 6L LW | E6A15EV | DESAUTEL | 1 | 2020-09-18 | CA0-04 |  | EXT | CIRCULATION | 002 | RDC (F:111) | D | 2024-06-05 | 2024-06-05 |  | INSTALLATION 1 | 0 |  |  |  | 0 |  | Oui | Oui
3111795 / 124 | RIVE GAUCHE | CHU PURPAN-LERICHE | RIVE GAUCHE | 31000 | TOULOUSE | E6A | EXT. EAU PULV. 6L LW | E6A15EV | DESAUTEL | 1 | 2019-07-23 | CA1-06 | ENEDL | EXT | HALL | 003 | 1° ETAGE (F:112) | D | 2024-06-05 | 2023-09-18 | 2024-06-05 | INSTALLATION 1 | 0 |  |  |  | 0 |  | Non | Non
3111795 / 124 | RIVE GAUCHE | CHU PURPAN-LERICHE | RIVE GAUCHE | 31000 | TOULOUSE | E6A | EXT. EAU PULV. 6L LW | E6A15EV | DESAUTEL | 1 | 2019-07-23 | CA1-09 | EMQGH | EXT | CIRCUL. SUD | 003 | 1° ETAGE (F:112) | D | 2024-06-05 | 2024-06-05 | 2024-06-05 | INSTALLATION 1 | 0 |  |  |  | 0 |  | Non | Non
3111795 / 124 | RIVE GAUCHE | CHU PURPAN-LERICHE | RIVE GAUCHE | 31000 | TOULOUSE | E6A | EXT. EAU PULV. 6L LW | E6A15EV | DESAUTEL | 1 | 2019-07-23 | CA1-08 | EMQGD | EXT | HALL | 003 | 1° ETAGE (F:112) | D | 2024-06-05 | 2024-06-05 | 2024-06-05 | INSTALLATION 1 | 0 |  |  |  | 0 |  | Non | Non
3111795 / 124 | RIVE GAUCHE | CHU PURPAN-LERICHE | RIVE GAUCHE | 31000 | TOULOUSE | E6A | EXT. EAU PULV. 6L LW | E6A15EV | DESAUTEL | 1 | 2019-05-27 | CA1-02 | ENGAS | EXT | LABO | 003 | 1° ETAGE (F:112) | D | 2024-06-05 | 2024-06-05 | 2024-06-05 | INSTALLATION 1 | 0 |  |  |  | 0 |  | Non | Non
3111795 / 124 | RIVE GAUCHE | CHU PURPAN-LERICHE | RIVE GAUCHE | 31000 | TOULOUSE | E6A | EXT. EAU PULV. 6L LW | E6A15EV | DESAUTEL | 1 | 2019-05-27 | CA1-04 | EMMQX | EXT | LABO | 003 | 1° ETAGE (F:112) | D | 2024-06-05 | 2024-06-05 | 2024-06-05 | INSTALLATION 1 | 0 |  |  |  | 0 |  | Non | Non
3111795 / 124 | RIVE GAUCHE | CHU PURPAN-LERICHE | RIVE GAUCHE | 31000 | TOULOUSE | E6A | EXT. EAU PULV. 6L LW | E6A15EV | DESAUTEL | 1 | 2019-05-27 | CA1-05 |  | EXT | CIRCUL. NORD | 003 | 1° ETAGE (F:112) | D | 2024-06-05 | 2024-06-05 | 2024-06-05 | INSTALLATION 1 | 0 |  |  |  | 0 |  | Non | Non
3111795 / 124 | RIVE GAUCHE | CHU PURPAN-LERICHE | RIVE GAUCHE | 31000 | TOULOUSE | E6A | EXT. EAU PULV. 6L LW | E6A15EV | DESAUTEL | 1 | 2019-05-27 | CA1-12 | EMMQN | EXT | CIRCUL. SUD | 003 | 1° ETAGE (F:112) | D | 2024-06-05 | 2024-06-05 | 2024-06-05 | INSTALLATION 1 | 0 |  |  |  | 0 |  | Non | Non
3111795 / 124 | RIVE GAUCHE | CHU PURPAN-LERICHE | RIVE GAUCHE | 31000 | TOULOUSE | E6A | EXT. EAU PULV. 6L LW | E6A15EV | DESAUTEL | 1 | 2019-05-27 | CA1-13 | EMMQV | EXT | CIRCUL. SUD | 003 | 1° ETAGE (F:112) | D | 2024-06-05 | 2024-06-05 | 2024-06-05 | INSTALLATION 1 | 0 |  |  |  | 0 |  | Non | Non
3111795 / 124 | RIVE GAUCHE | CHU PURPAN-LERICHE | RIVE GAUCHE | 31000 | TOULOUSE | E6A | EXT. EAU PULV. 6L LW | E6A15EV | DESAUTEL | 1 | 2019-05-27 | CA1-15 | EMMQE | EXT | CIRCUL. SUD | 003 | 1° ETAGE (F:112) | D | 2024-06-05 | 2024-06-05 | 2024-06-05 | INSTALLATION 1 | 0 |  |  |  | 0 |  | Non | Non
3111795 / 124 | RIVE GAUCHE | CHU PURPAN-LERICHE | RIVE GAUCHE | 31000 | TOULOUSE | C2 | EXT. CO2 2KG | C2 | DESAUTEL | 1 | 2017-06-01 | CA1-01 | ENGAR | EXT | LABO | 003 | 1° ETAGE (F:112) | D | 2024-06-05 |  |  | INSTALLATION 1 | 0 |  |  |  | 0 |  | Non | Non
3111795 / 124 | RIVE GAUCHE | CHU PURPAN-LERICHE | RIVE GAUCHE | 31000 | TOULOUSE | C2 | EXT. CO2 2KG | C2 | DESAUTEL | 1 | 2017-06-01 | CA1-03 | ENGAQ | EXT | LABO | 003 | 1° ETAGE (F:112) | D | 2024-06-05 |  |  | INSTALLATION 1 | 0 |  |  |  | 0 |  | Non | Non
3111795 / 124 | RIVE GAUCHE | CHU PURPAN-LERICHE | RIVE GAUCHE | 31000 | TOULOUSE | C2 | EXT. CO2 2KG | C2 | DESAUTEL | 1 | 2017-03-01 | CA1-07 |  | EXT | HALL | 003 | 1° ETAGE (F:112) | D | 2024-06-05 |  |  | INSTALLATION 1 | 0 |  |  |  | 0 |  | Non | Non
3111795 / 124 | RIVE GAUCHE | CHU PURPAN-LERICHE | RIVE GAUCHE | 31000 | TOULOUSE | C2 | EXT. CO2 2KG | C2 | DESAUTEL | 1 | 2017-07-01 | CA1-10 |  | EXT | CIRCUL. SUD | 003 | 1° ETAGE (F:112) | D | 2024-06-05 |  |  | INSTALLATION 1 | 0 |  |  |  | 0 |  | Non | Non
3111795 / 124 | RIVE GAUCHE | CHU PURPAN-LERICHE | RIVE GAUCHE | 31000 | TOULOUSE | C2 | EXT. CO2 2KG | C2 | DESAUTEL | 1 | 2017-06-01 | CA1-11 | AGJKN | EXT | CIRCUL. SUD | 003 | 1° ETAGE (F:112) | D | 2024-06-05 |  |  | INSTALLATION 1 | 0 |  |  |  | 0 |  | Non | Non
3111795 / 124 | RIVE GAUCHE | CHU PURPAN-LERICHE | RIVE GAUCHE | 31000 | TOULOUSE | C2 | EXT. CO2 2KG | C2 | DESAUTEL | 1 | 2017-07-01 | CA1-14 | ENGAT | EXT | CIRCUL. SUD | 003 | 1° ETAGE (F:112) | D | 2024-06-05 |  |  | INSTALLATION 1 | 0 |  |  |  | 0 |  | Non | Non
3111795 / 124 | RIVE GAUCHE | CHU PURPAN-LERICHE | RIVE GAUCHE | 31000 | TOULOUSE | E6A | EXT. EAU PULV. 6L LW | E6A15EV | DESAUTEL | 1 | 2019-05-27 | CA2-07 | EMMRA | EXT | CIRCUL. SUD | 004 | 2° ETAGE (F:113) | D | 2024-06-07 | 2024-06-07 | 2024-06-07 | INSTALLATION 1 | 0 |  |  |  | 0 |  | Non | Non
3111795 / 124 | RIVE GAUCHE | CHU PURPAN-LERICHE | RIVE GAUCHE | 31000 | TOULOUSE | E6A | EXT. EAU PULV. 6L LW | E6A15EV | DESAUTEL | 1 | 2019-05-27 | CA2-05 | EMMRQ | EXT | CIRCUL. SUD | 004 | 2° ETAGE (F:113) | D | 2024-06-07 | 2024-06-07 | 2024-06-07 | INSTALLATION 1 | 0 |  |  |  | 0 |  | Non | Non
3111795 / 124 | RIVE GAUCHE | CHU PURPAN-LERICHE | RIVE GAUCHE | 31000 | TOULOUSE | E6A | EXT. EAU PULV. 6L LW | E6A15EV | DESAUTEL | 1 | 2019-05-27 | CA2-03 | EMMQQ | EXT | CIRCUL. SUD | 004 | 2° ETAGE (F:113) | D | 2024-06-07 | 2024-06-07 | 2024-06-07 | INSTALLATION 1 | 0 |  |  |  | 0 |  | Non | Non
3111795 / 124 | RIVE GAUCHE | CHU PURPAN-LERICHE | RIVE GAUCHE | 31000 | TOULOUSE | E6A | EXT. EAU PULV. 6L LW | E6A15EV | DESAUTEL | 1 | 2019-05-27 | CA2-02 | EMMQO | EXT | CIRCUL. SUD | 004 | 2° ETAGE (F:113) | D | 2024-06-07 | 2024-06-07 | 2024-06-07 | INSTALLATION 1 | 0 |  |  |  | 0 |  | Non | Non
3111795 / 124 | RIVE GAUCHE | CHU PURPAN-LERICHE | RIVE GAUCHE | 31000 | TOULOUSE | E6A | EXT. EAU PULV. 6L LW | E6A15EV | DESAUTEL | 1 | 2019-05-27 | CA2-08 | EMMQD | EXT | HALL ACCUEIL | 004 | 2° ETAGE (F:113) | D | 2024-06-05 | 2024-06-05 | 2024-06-05 | INSTALLATION 1 | 0 |  |  |  | 0 |  | Non | Non
3111795 / 124 | RIVE GAUCHE | CHU PURPAN-LERICHE | RIVE GAUCHE | 31000 | TOULOUSE | E6A | EXT. EAU PULV. 6L LW | E6A15EV | DESAUTEL | 1 | 2019-05-27 | CA2-11 | EMMQT | EXT | CIRCUL. NORD | 004 | 2° ETAGE (F:113) | D | 2024-06-05 | 2024-06-05 | 2024-06-05 | INSTALLATION 1 | 0 |  |  |  | 0 |  | Non | Non
3111795 / 124 | RIVE GAUCHE | CHU PURPAN-LERICHE | RIVE GAUCHE | 31000 | TOULOUSE | E6A | EXT. EAU PULV. 6L LW | E6A15EV | DESAUTEL | 1 | 2019-05-27 | CA2-13 | EMMQW | EXT | CIRCUL. NORD | 004 | 2° ETAGE (F:113) | D | 2024-06-05 | 2024-06-05 | 2024-06-05 | INSTALLATION 1 | 0 |  |  |  | 0 |  | Non | Non
3111795 / 124 | RIVE GAUCHE | CHU PURPAN-LERICHE | RIVE GAUCHE | 31000 | TOULOUSE | E6A | EXT. EAU PULV. 6L LW | E6A15EV | DESAUTEL | 1 | 2019-05-27 | CA2-15 | EMMQH | EXT | CIRCUL. NORD | 004 | 2° ETAGE (F:113) | D | 2024-06-05 | 2024-06-05 | 2024-06-05 | INSTALLATION 1 | 0 |  |  |  | 0 |  | Non | Non
3111795 / 124 | RIVE GAUCHE | CHU PURPAN-LERICHE | RIVE GAUCHE | 31000 | TOULOUSE | E6A | EXT. EAU PULV. 6L LW | E6A15EV | DESAUTEL | 1 | 2019-05-27 | CA2-10 | EMMQF | EXT | HALL ASCENS | 004 | 2° ETAGE (F:113) | D | 2024-06-05 | 2024-06-05 | 2024-06-05 | INSTALLATION 1 | 0 |  |  |  | 0 |  | Non | Non
3111795 / 124 | RIVE GAUCHE | CHU PURPAN-LERICHE | RIVE GAUCHE | 31000 | TOULOUSE | C2 | EXT. CO2 2KG | C2 | DESAUTEL | 1 | 2017-06-01 | CA2-01 |  | EXT | CIRCUL. SUD | 004 | 2° ETAGE (F:113) | D | 2024-06-07 |  |  | INSTALLATION 1 | 0 |  |  |  | 0 |  | Non | Non
3111795 / 124 | RIVE GAUCHE | CHU PURPAN-LERICHE | RIVE GAUCHE | 31000 | TOULOUSE | C2 | EXT. CO2 2KG | C2 | DESAUTEL | 1 | 2017-06-01 | CA2-04 |  | EXT | CIRCUL. SUD | 004 | 2° ETAGE (F:113) | D | 2024-06-07 |  |  | INSTALLATION 1 | 0 |  |  |  | 0 |  | Non | Non
3111795 / 124 | RIVE GAUCHE | CHU PURPAN-LERICHE | RIVE GAUCHE | 31000 | TOULOUSE | C2 | EXT. CO2 2KG | C2 | DESAUTEL | 1 | 2017-06-01 | CA2-06 |  | EXT | CIRCUL. SUD | 004 | 2° ETAGE (F:113) | D | 2024-06-07 |  |  | INSTALLATION 1 | 0 |  |  |  | 0 |  | Non | Non
3111795 / 124 | RIVE GAUCHE | CHU PURPAN-LERICHE | RIVE GAUCHE | 31000 | TOULOUSE | C2 | EXT. CO2 2KG | C2 | DESAUTEL | 1 | 2017-05-01 | CA2-09 |  | EXT | HALL ASCENS | 004 | 2° ETAGE (F:113) | D | 2024-06-05 |  |  | INSTALLATION 1 | 0 |  |  |  | 0 |  | Non | Non
3111795 / 124 | RIVE GAUCHE | CHU PURPAN-LERICHE | RIVE GAUCHE | 31000 | TOULOUSE | C2 | EXT. CO2 2KG | C2 | DESAUTEL | 1 | 2017-12-01 | CA2-12 |  | EXT | CIRCUL. NORD | 004 | 2° ETAGE (F:113) | D | 2024-06-05 |  |  | INSTALLATION 1 | 0 |  |  |  | 0 |  | Non | Non
3111795 / 124 | RIVE GAUCHE | CHU PURPAN-LERICHE | RIVE GAUCHE | 31000 | TOULOUSE | C2 | EXT. CO2 2KG | C2 | DESAUTEL | 1 | 2017-06-01 | CA2-14 | ENGAP | EXT | CIRCUL. NORD | 004 | 2° ETAGE (F:113) | D | 2024-06-05 | 2014-12-31 | 2014-12-31 | INSTALLATION 1 | 0 |  |  |  | 0 |  | Non | Non
3111795 / 124 | RIVE GAUCHE | CHU PURPAN-LERICHE | RIVE GAUCHE | 31000 | TOULOUSE | E6A | EXT. EAU PULV. 6L LW | E6A15EV | DESAUTEL | 1 | 2019-05-27 | CA3-03 | EMMRC | EXT | COMBLE CENTRE | 005 | 3° ETAGE (F:113) | D | 2024-06-05 | 2024-06-05 | 2024-06-05 | INSTALLATION 1 | 0 |  |  |  | 0 |  | Non | Non
3111795 / 124 | RIVE GAUCHE | CHU PURPAN-LERICHE | RIVE GAUCHE | 31000 | TOULOUSE | E6A | EXT. EAU PULV. 6L LW | E6A15EV | DESAUTEL | 1 | 2019-05-27 | CA3-04 | EMMQS | EXT | COMBLE SUD | 005 | 3° ETAGE (F:113) | D | 2024-06-05 | 2024-06-05 | 2024-06-05 | INSTALLATION 1 | 0 |  |  |  | 0 |  | Non | Non
3111795 / 124 | RIVE GAUCHE | CHU PURPAN-LERICHE | RIVE GAUCHE | 31000 | TOULOUSE | E6A | EXT. EAU PULV. 6L LW | E6A15EV | DESAUTEL | 1 | 2019-05-27 | CA3-05 | EMMRB | EXT | COMBLE SUD | 005 | 3° ETAGE (F:113) | D | 2024-06-05 | 2024-06-05 | 2024-06-05 | INSTALLATION 1 | 0 |  |  |  | 0 |  | Non | Non
3111795 / 124 | RIVE GAUCHE | CHU PURPAN-LERICHE | RIVE GAUCHE | 31000 | TOULOUSE | E6A | EXT. EAU PULV. 6L LW | E6A15EV | DESAUTEL | 1 | 2019-05-27 | CA3-01 | EMMQU | EXT | COMBLE NORD | 005 | 3° ETAGE (F:113) | D | 2024-06-05 | 2024-06-05 | 2024-06-05 | INSTALLATION 1 | 0 |  |  |  | 0 |  | Non | Non
3111795 / 124 | RIVE GAUCHE | CHU PURPAN-LERICHE | RIVE GAUCHE | 31000 | TOULOUSE | E6A | EXT. EAU PULV. 6L LW | E6A15EV | DESAUTEL | 1 | 2019-05-27 | CA3-02 | EMMQR | EXT | COMBLE NORD | 005 | 3° ETAGE (F:113) | D | 2024-06-05 | 2024-06-05 | 2024-06-05 | INSTALLATION 1 | 0 |  |  |  | 0 |  | Non | Non
3111795 / 125 | RIVE GAUCHE | CHU PURPAN- RAYMONDE FOURNET | RIVE GAUCHE | 31000 | TOULOUSE | C2 | EXT. CO2 2KG | C2 | DESAUTEL | 1 | 2019-09-21 | A.D.A.30 |  | EXT | CIR. BO ORL/OPH |  |  | D | 2023-04-19 |  |  | INSTALLATION 1 | 0 |  |  |  | 0 |  | Non | Non
3111795 / 125 | RIVE GAUCHE | CHU PURPAN- RAYMONDE FOURNET | RIVE GAUCHE | 31000 | TOULOUSE | C2 | EXT. CO2 2KG | C2 | DESAUTEL | 1 | 2019-09-21 | A.D.A.31 |  | EXT | CIR. BO ORL/OPH |  |  | D | 2023-04-19 |  |  | INSTALLATION 1 | 0 |  |  |  | 0 |  | Non | Non
3111795 / 125 | RIVE GAUCHE | CHU PURPAN- RAYMONDE FOURNET | RIVE GAUCHE | 31000 | TOULOUSE | C2 | EXT. CO2 2KG | C2 | DESAUTEL | 1 | 2019-09-21 | A.D.A.33 |  | EXT | CIR. BO ORL/OPH |  |  | D | 2023-04-19 |  |  | INSTALLATION 1 | 0 |  |  |  | 0 |  | Non | Non
3111795 / 125 | RIVE GAUCHE | CHU PURPAN- RAYMONDE FOURNET | RIVE GAUCHE | 31000 | TOULOUSE | C2 | EXT. CO2 2KG | C2 | DESAUTEL | 1 | 2019-09-21 | A.D.A.39 |  | EXT | SALLE REVEIL BO ORL/OPH |  |  | D | 2023-04-19 |  |  | INSTALLATION 1 | 0 |  |  |  | 0 |  | Non | Non
3111795 / 125 | RIVE GAUCHE | CHU PURPAN- RAYMONDE FOURNET | RIVE GAUCHE | 31000 | TOULOUSE | C2 | EXT. CO2 2KG | C2 | DESAUTEL | 1 | 2019-09-21 | A.D.A.36 |  | EXT | CIR. BO ORL/OPH |  |  | D | 2023-04-19 |  |  | INSTALLATION 1 | 0 |  |  |  | 0 |  | Non | Non
3111795 / 125 | RIVE GAUCHE | CHU PURPAN- RAYMONDE FOURNET | RIVE GAUCHE | 31000 | TOULOUSE | E6A | EXT. EAU PULV. 6L LW | E6A15EV | DESAUTEL | 1 | 2019-09-12 | A.D.2.17 |  | EXT |  |  |  | D | 2020-10-27 |  |  | INSTALLATION 1 | 0 |  |  |  | 0 |  | Non | Non
3111795 / 125 | RIVE GAUCHE | CHU PURPAN- RAYMONDE FOURNET | RIVE GAUCHE | 31000 | TOULOUSE | C2 | EXT. CO2 2KG | C2 | DESAUTEL | 1 | 2019-05-12 | A.D.2.18 |  | EXT |  |  |  | D | 2020-10-27 |  |  | INSTALLATION 1 | 0 |  |  |  | 0 |  | Non | Non
3111795 / 125 | RIVE GAUCHE | CHU PURPAN- RAYMONDE FOURNET | RIVE GAUCHE | 31000 | TOULOUSE | E6A | EXT. EAU PULV. 6L LW | EURO2000ETGALAXIE | ANDRIEU | 1 | 2022-04-19 |  |  | EXT | CIRCULATION ESPACE FORMATION |  |  | D | 2023-04-19 |  |  | INSTALLATION 1 | 0 |  |  |  | 0 |  | Oui | Oui
3111795 / 125 | RIVE GAUCHE | CHU PURPAN- RAYMONDE FOURNET | RIVE GAUCHE | 31000 | TOULOUSE | E6A | EXT. EAU PULV. 6L LW | ECOSFDE | ANDRIEU | 1 | 2022-04-19 |  |  | EXT | CIRCULATION ESPACE FORMATION |  |  | D | 2023-04-19 |  |  | INSTALLATION 1 | 0 |  |  |  | 0 |  | Oui | Oui
3111795 / 125 | RIVE GAUCHE | CHU PURPAN- RAYMONDE FOURNET | RIVE GAUCHE | 31000 | TOULOUSE | RIA33/30 | ROBINET INCENDIE ARME |  | AUTRE | 1 | 2001-01-01 | 001 |  | EXT | S/SOL CIRCULATION |  |  | D | 2023-04-19 |  |  | INSTALLATION 1 | 0 |  |  |  | 0 |  | Non | Non
3111795 / 125 | RIVE GAUCHE | CHU PURPAN- RAYMONDE FOURNET | RIVE GAUCHE | 31000 | TOULOUSE | RIA33/30 | ROBINET INCENDIE ARME |  | AUTRE | 1 | 2001-01-01 | 002 |  | EXT | S/SOL CIRCULATION |  |  | D | 2023-04-19 |  |  | INSTALLATION 1 | 0 |  |  |  | 0 |  | Non | Non
3111795 / 125 | RIVE GAUCHE | CHU PURPAN- RAYMONDE FOURNET | RIVE GAUCHE | 31000 | TOULOUSE | RIA33/30 | ROBINET INCENDIE ARME |  | AUTRE | 1 | 2001-01-01 | 003 |  | EXT | S/SOL CIRCULATION LOCAL CLIM |  |  | D | 2023-04-19 |  |  | INSTALLATION 1 | 0 |  |  |  | 0 |  | Non | Non
3111795 / 125 | RIVE GAUCHE | CHU PURPAN- RAYMONDE FOURNET | RIVE GAUCHE | 31000 | TOULOUSE | RIA33/30 | ROBINET INCENDIE ARME |  | AUTRE | 1 | 2001-01-01 | 004 |  | EXT | S/SOL LOCAL TRAIT.AIR |  |  | D | 2020-10-22 |  |  | INSTALLATION 1 | 0 |  |  |  | 0 |  | Non | Non
3111795 / 125 | RIVE GAUCHE | CHU PURPAN- RAYMONDE FOURNET | RIVE GAUCHE | 31000 | TOULOUSE | RIA33/30 | ROBINET INCENDIE ARME |  | RB-Pons | 1 | 2001-01-01 | 005 | ENEUG | EXT | RDP CIRCUL LOGISTIQUE |  |  | D | 2020-09-28 |  |  | INSTALLATION 1 | 33 | 30M | DMB | VISSE | 0 |  | Non | Non
3111795 / 125 | RIVE GAUCHE | CHU PURPAN- RAYMONDE FOURNET | RIVE GAUCHE | 31000 | TOULOUSE | RIA33/30 | ROBINET INCENDIE ARME |  | RB-Pons | 1 | 2001-01-01 | 006 | ENEUS | EXT | RDP CIRCUL LOGISTIQUE |  |  | D | 2020-09-28 |  |  | INSTALLATION 1 | 33 | 30M | DMB | VISSE | 0 |  | Non | Non
3111795 / 125 | RIVE GAUCHE | CHU PURPAN- RAYMONDE FOURNET | RIVE GAUCHE | 31000 | TOULOUSE | RIA33/30 | ROBINET INCENDIE ARME |  | RB-Pons | 1 | 2001-01-01 | 007 | ENEVA | EXT | RDP CIRCUL SALLE REVEIL BO |  |  | D | 2023-04-19 |  |  | INSTALLATION 1 | 33 | 30M | DMA | VISSE | 0 |  | Non | Non
3111795 / 125 | RIVE GAUCHE | CHU PURPAN- RAYMONDE FOURNET | RIVE GAUCHE | 31000 | TOULOUSE | RIA33/30 | ROBINET INCENDIE ARME |  | RB-Pons | 1 | 2001-01-01 | 008 | ENEVD | EXT | RDP CIRCUL BO ORL IS |  |  | D | 2023-04-19 |  |  | INSTALLATION 1 | 33 | 30M | DMB | VISSE | 7 |  | Non | Non
3111795 / 125 | RIVE GAUCHE | CHU PURPAN- RAYMONDE FOURNET | RIVE GAUCHE | 31000 | TOULOUSE | RIA33/30 | ROBINET INCENDIE ARME |  | RB-Pons | 1 | 2001-01-01 | 009 |  | EXT | RDP CIRCUL BO URGENCES |  |  | D | 2020-09-29 |  |  | INSTALLATION 1 | 33 | 30M | DMB | VISSE | 0 |  | Non | Non
3111795 / 125 | RIVE GAUCHE | CHU PURPAN- RAYMONDE FOURNET | RIVE GAUCHE | 31000 | TOULOUSE | RIA33/30 | ROBINET INCENDIE ARME |  | RB-Pons | 1 | 2001-01-01 | 010 |  | EXT | RDP BO COTE PATIO |  |  | D | 2020-10-22 |  |  | INSTALLATION 1 | 33 | 30M | DMB | VISSE | 0 |  | Non | Non
3111795 / 125 | RIVE GAUCHE | CHU PURPAN- RAYMONDE FOURNET | RIVE GAUCHE | 31000 | TOULOUSE | RIA33/30 | ROBINET INCENDIE ARME |  | RB-Pons | 1 | 2001-01-01 | 011 | ENEUL | EXT | RDP AMBULATOIRE |  |  | D | 2020-10-16 |  |  | INSTALLATION 1 | 33 | 30M | DMB | VISSE | 0 |  | Non | Non
3111795 / 125 | RIVE GAUCHE | CHU PURPAN- RAYMONDE FOURNET | RIVE GAUCHE | 31000 | TOULOUSE | RIA33/30 | ROBINET INCENDIE ARME |  | RB-Pons | 1 | 2001-01-01 | 012 | ENEUO | EXT | RDP DECHOCAGE |  |  | D | 2020-09-28 |  |  | INSTALLATION 1 | 33 | 30M | DMB | VISSE | 0 |  | Non | Non
3111795 / 125 | RIVE GAUCHE | CHU PURPAN- RAYMONDE FOURNET | RIVE GAUCHE | 31000 | TOULOUSE | RIA33/30 | ROBINET INCENDIE ARME |  | AUTRE | 1 | 2001-01-01 | 013 |  | EXT | RDC IMAGERIE |  |  | D | 2020-10-16 |  |  | INSTALLATION 1 | 0 |  |  |  | 0 |  | Non | Non
3111795 / 125 | RIVE GAUCHE | CHU PURPAN- RAYMONDE FOURNET | RIVE GAUCHE | 31000 | TOULOUSE | RIA33/30 | ROBINET INCENDIE ARME |  | RB-Pons | 1 | 2001-01-01 | 014 | ENEIA | EXT | RDC ACCUEIL URGENCE |  |  | D | 2020-10-16 |  | 2019-08-26 | INSTALLATION 1 | 33 | 30M | DMB | VISSE | 0 |  | Non | Non
3111795 / 125 | RIVE GAUCHE | CHU PURPAN- RAYMONDE FOURNET | RIVE GAUCHE | 31000 | TOULOUSE | RIA33/30 | ROBINET INCENDIE ARME |  | RB-Pons | 1 | 2001-01-01 | 015 | ENEJM | EXT | RDC CONSULT MED CHIR. |  |  | D | 2020-10-16 |  |  | INSTALLATION 1 | 33 | 30M | DMB | VISSE | 0 |  | Non | Non
3111795 / 125 | RIVE GAUCHE | CHU PURPAN- RAYMONDE FOURNET | RIVE GAUCHE | 31000 | TOULOUSE | RIA33/30 | ROBINET INCENDIE ARME |  | RB-Pons | 1 | 2001-01-01 | 016 | ENEJW | EXT | RDC CONSULT SOINS EXT |  |  | D | 2020-10-16 |  |  | INSTALLATION 1 | 33 | 30M | DMB | VISSE | 0 |  | Non | Non
3111795 / 125 | RIVE GAUCHE | CHU PURPAN- RAYMONDE FOURNET | RIVE GAUCHE | 31000 | TOULOUSE | RIA33/30 | ROBINET INCENDIE ARME |  | RB-Pons | 1 | 2001-01-01 | 017 | ENEJV | EXT | RDC BUREAUX |  |  | D | 2020-10-16 |  |  | INSTALLATION 1 | 33 | 30M | DMB | VISSE | 0 |  | Non | Non
3111795 / 125 | RIVE GAUCHE | CHU PURPAN- RAYMONDE FOURNET | RIVE GAUCHE | 31000 | TOULOUSE | RIA33/30 | ROBINET INCENDIE ARME |  | AUTRE | 1 | 2001-01-01 | 018 |  | EXT | RDC ACCUEIL |  |  | D | 2020-10-22 |  |  | INSTALLATION 1 | 0 |  |  |  | 0 |  | Non | Non
3111795 / 125 | RIVE GAUCHE | CHU PURPAN- RAYMONDE FOURNET | RIVE GAUCHE | 31000 | TOULOUSE | RIA33/30 | ROBINET INCENDIE ARME |  | RB-Pons | 1 | 2001-01-01 | 019 | ENEJD | EXT | 1ER HOSP COURTE DUREE |  |  | D | 2020-09-30 |  |  | INSTALLATION 1 | 33 | 30M | DMB | VISSE | 0 |  | Non | Non
3111795 / 125 | RIVE GAUCHE | CHU PURPAN- RAYMONDE FOURNET | RIVE GAUCHE | 31000 | TOULOUSE | RIA33/30 | ROBINET INCENDIE ARME |  | RB-Pons | 1 | 2001-01-01 | 020 | ENEIX | EXT | 1ER HOSP COURTE DUREE |  |  | D | 2020-09-30 |  |  | INSTALLATION 1 | 33 | 30M | DMB | VISSE | 0 |  | Non | Non
3111795 / 125 | RIVE GAUCHE | CHU PURPAN- RAYMONDE FOURNET | RIVE GAUCHE | 31000 | TOULOUSE | RIA33/30 | ROBINET INCENDIE ARME |  | RB-Pons | 1 | 2001-01-01 | 021 | ENEJA | EXT | 1ER BUREAUX |  |  | D | 2020-09-30 |  |  | INSTALLATION 1 | 33 | 30M | DMB | VISSE | 0 |  | Non | Non
3111795 / 125 | RIVE GAUCHE | CHU PURPAN- RAYMONDE FOURNET | RIVE GAUCHE | 31000 | TOULOUSE | RIA33/30 | ROBINET INCENDIE ARME |  | AUTRE | 1 | 2001-01-01 | 022 |  | EXT | 1ER HALL BUREAUX |  |  | D | 2020-09-30 |  |  | INSTALLATION 1 | 0 |  |  |  | 0 |  | Non | Non
3111795 / 125 | RIVE GAUCHE | CHU PURPAN- RAYMONDE FOURNET | RIVE GAUCHE | 31000 | TOULOUSE | RIA33/30 | ROBINET INCENDIE ARME |  | RB-Pons | 1 | 2001-01-01 | 023 |  | EXT | 2E HOSP SI REANI |  |  | D | 2020-09-30 |  |  | INSTALLATION 1 | 33 | 30M | DMB | VISSE | 0 |  | Non | Non
3111795 / 125 | RIVE GAUCHE | CHU PURPAN- RAYMONDE FOURNET | RIVE GAUCHE | 31000 | TOULOUSE | RIA33/30 | ROBINET INCENDIE ARME |  | RB-Pons | 1 | 2001-01-01 | 024 | EMEIK | EXT | 2E HOSP SI TOXICO |  |  | D | 2020-09-30 |  |  | INSTALLATION 1 | 33 | 30M | DMB | VISSE | 0 |  | Non | Non
3111795 / 125 | RIVE GAUCHE | CHU PURPAN- RAYMONDE FOURNET | RIVE GAUCHE | 31000 | TOULOUSE | RIA33/30 | ROBINET INCENDIE ARME |  | RB-Pons | 1 | 2001-01-01 | 025 | ENEIO | EXT | 2E BUREAUX |  |  | D | 2020-09-30 |  |  | INSTALLATION 1 | 33 | 30M | DMB | VISSE | 0 |  | Non | Non
3111795 / 125 | RIVE GAUCHE | CHU PURPAN- RAYMONDE FOURNET | RIVE GAUCHE | 31000 | TOULOUSE | RIA33/30 | ROBINET INCENDIE ARME |  | RB-Pons | 1 | 2001-01-01 | 026 | ENEIP | EXT | 2E HALL CHAMBRE GARDE |  |  | D | 2020-09-30 |  |  | INSTALLATION 1 | 33 | 30M | DMB | VISSE | 0 |  | Non | Non
3111795 / 125 | RIVE GAUCHE | CHU PURPAN- RAYMONDE FOURNET | RIVE GAUCHE | 31000 | TOULOUSE | C5 | EXT. CO2 5KG | C5 | DESAUTEL | 1 | 2019-10-22 |  |  | EXT | SOUS SOL |  |  | D | 2023-04-19 |  |  | INSTALLATION 1 | 0 |  |  |  | 0 |  | Non | Non
3111795 / 125 | RIVE GAUCHE | CHU PURPAN- RAYMONDE FOURNET | RIVE GAUCHE | 31000 | TOULOUSE | C5 | EXT. CO2 5KG | C5 | DESAUTEL | 1 | 2019-10-22 |  |  | EXT |  |  |  | D | 2023-04-19 |  |  | INSTALLATION 1 | 0 |  |  |  | 0 |  | Non | Non
3111795 / 125 | RIVE GAUCHE | CHU PURPAN- RAYMONDE FOURNET | RIVE GAUCHE | 31000 | TOULOUSE | P9ABC | EXT. POUDRE ABC 9KG | P9P | DESAUTEL | 1 | 2020-10-22 |  |  | EXT |  |  |  | D | 2023-04-19 |  |  | INSTALLATION 1 | 0 |  |  |  | 0 |  | Non | Non
3111795 / 125 | RIVE GAUCHE | CHU PURPAN- RAYMONDE FOURNET | RIVE GAUCHE | 31000 | TOULOUSE | C5 | EXT. CO2 5KG | C5 | DESAUTEL | 1 | 2019-10-22 | A.D.B.29 |  | EXT | FI. MEDICAUX |  |  | D | 2023-04-19 |  |  | INSTALLATION 1 | 0 |  |  |  | 0 |  | Non | Non
3111795 / 125 | RIVE GAUCHE | CHU PURPAN- RAYMONDE FOURNET | RIVE GAUCHE | 31000 | TOULOUSE | E6A | EXT. EAU PULV. 6L LW | E6A15EV | DESAUTEL | 1 | 2020-09-29 | A.D.A.20 |  | EXT | CIR. DECHOCAGE |  |  | D | 2023-04-19 |  |  | INSTALLATION 1 | 0 |  |  |  | 0 |  | Non | Non
3111795 / 125 | RIVE GAUCHE | CHU PURPAN- RAYMONDE FOURNET | RIVE GAUCHE | 31000 | TOULOUSE | E6A | EXT. EAU PULV. 6L LW | E6A15EV | DESAUTEL | 1 | 2020-09-29 | A.D.A.22 | ENEUN | EXT | CIR. DECHOCAGE |  |  | D | 2023-04-19 |  |  | INSTALLATION 1 | 0 |  |  |  | 0 |  | Non | Non
3111795 / 125 | RIVE GAUCHE | CHU PURPAN- RAYMONDE FOURNET | RIVE GAUCHE | 31000 | TOULOUSE | E6A | EXT. EAU PULV. 6L LW | E6A15EV | DESAUTEL | 1 | 2020-09-29 | A.D.A.27 | ENEUV | EXT | CIR. BO ORL/OPH |  |  | D | 2023-04-19 |  |  | INSTALLATION 1 | 0 |  |  |  | 0 |  | Non | Non
3111795 / 125 | RIVE GAUCHE | CHU PURPAN- RAYMONDE FOURNET | RIVE GAUCHE | 31000 | TOULOUSE | E6A | EXT. EAU PULV. 6L LW | E6A15EV | DESAUTEL | 1 | 2020-09-29 | A.D.A.29 | ENEUW | EXT | CIR. BO ORL/OPH |  |  | D | 2023-04-19 |  |  | INSTALLATION 1 | 0 |  |  |  | 0 |  | Non | Non
3111795 / 125 | RIVE GAUCHE | CHU PURPAN- RAYMONDE FOURNET | RIVE GAUCHE | 31000 | TOULOUSE | E6A | EXT. EAU PULV. 6L LW | E6A15EV | DESAUTEL | 1 | 2020-01-01 | A.D.A.32 |  | EXT | CIR. BO ORL/OPH |  |  | D | 2023-04-19 |  |  | INSTALLATION 1 | 0 |  |  |  | 0 |  | Non | Non
3111795 / 125 | RIVE GAUCHE | CHU PURPAN- RAYMONDE FOURNET | RIVE GAUCHE | 31000 | TOULOUSE | E6A | EXT. EAU PULV. 6L LW | E6A15EV | DESAUTEL | 1 | 2020-09-29 | A.D.A.34 | ENEUY | EXT | CIR. BO ORL/OPH |  |  | D | 2023-04-19 |  |  | INSTALLATION 1 | 0 |  |  |  | 0 |  | Non | Non
3111795 / 125 | RIVE GAUCHE | CHU PURPAN- RAYMONDE FOURNET | RIVE GAUCHE | 31000 | TOULOUSE | E6A | EXT. EAU PULV. 6L LW | E6A15EV | DESAUTEL | 1 | 2020-09-29 | A.D.A.35 | ENEVB | EXT | CIR. BO ORL/OPH |  |  | D | 2023-04-19 |  |  | INSTALLATION 1 | 0 |  |  |  | 0 |  | Non | Non
3111795 / 125 | RIVE GAUCHE | CHU PURPAN- RAYMONDE FOURNET | RIVE GAUCHE | 31000 | TOULOUSE | E6A | EXT. EAU PULV. 6L LW | E6A15EV | DESAUTEL | 1 | 2020-09-29 | A.D.A.37 | ENEVC | EXT | CIR. BO ORL/OPH |  |  | D | 2023-04-19 |  |  | INSTALLATION 1 | 0 |  |  |  | 0 |  | Non | Non
3111795 / 125 | RIVE GAUCHE | CHU PURPAN- RAYMONDE FOURNET | RIVE GAUCHE | 31000 | TOULOUSE | C2 | EXT. CO2 2KG | C2 | DESAUTEL | 1 | 2019-09-28 | A.D.A.38 |  | EXT | CIR. BO ORL/OPH IT SIMS FOND DE COULOIR |  |  | D | 2023-04-19 |  |  | INSTALLATION 1 | 0 |  |  |  | 0 |  | Non | Non
3111795 / 125 | RIVE GAUCHE | CHU PURPAN- RAYMONDE FOURNET | RIVE GAUCHE | 31000 | TOULOUSE | E6A | EXT. EAU PULV. 6L LW | E6A15EV | DESAUTEL | 1 | 2020-09-29 | A.D.A.40 | ENEUZ | EXT | SALLE REVEIL BO ORL/OPH |  |  | D | 2023-04-19 |  |  | INSTALLATION 1 | 0 |  |  |  | 0 |  | Non | Non
3111795 / 125 | RIVE GAUCHE | CHU PURPAN- RAYMONDE FOURNET | RIVE GAUCHE | 31000 | TOULOUSE | E6A | EXT. EAU PULV. 6L LW | E6A15EV | DESAUTEL | 1 | 2020-09-29 |  |  | EXT | SOUS SOL |  |  | D | 2023-04-19 |  |  | INSTALLATION 1 | 0 |  |  |  | 0 |  | Non | Non
3111795 / 125 | RIVE GAUCHE | CHU PURPAN- RAYMONDE FOURNET | RIVE GAUCHE | 31000 | TOULOUSE | P6ABC | EXT. POUDRE ABC 6KG | P6P | DESAUTEL | 1 | 2020-10-22 | A.D.B.01 |  | EXT | CIRCULATION | 001 | SOUS-SOL | D |  |  |  | INSTALLATION 1 | 0 |  |  |  | 0 |  | Non | Non
3111795 / 125 | RIVE GAUCHE | CHU PURPAN- RAYMONDE FOURNET | RIVE GAUCHE | 31000 | TOULOUSE | C5 | EXT. CO2 5KG | C5 | DESAUTEL | 1 | 2020-10-22 | A.D.B.04 |  | EXT | LOCAL CLIMAT. | 001 | SOUS-SOL | D |  |  |  | INSTALLATION 1 | 0 |  |  |  | 0 |  | Non | Non
3111795 / 125 | RIVE GAUCHE | CHU PURPAN- RAYMONDE FOURNET | RIVE GAUCHE | 31000 | TOULOUSE | P6ABC | EXT. POUDRE ABC 6KG | P6P | DESAUTEL | 1 | 2020-10-22 | A.D.B.05 |  | EXT | LOCAL CLIMAT. | 001 | SOUS-SOL | D |  |  |  | INSTALLATION 1 | 0 |  |  |  | 0 |  | Non | Non
3111795 / 125 | RIVE GAUCHE | CHU PURPAN- RAYMONDE FOURNET | RIVE GAUCHE | 31000 | TOULOUSE | P6ABC | EXT. POUDRE ABC 6KG | P6P | DESAUTEL | 1 | 2020-10-22 | A.D.B.07 |  | EXT | LOCAL CLIMAT. | 001 | SOUS-SOL | D |  |  |  | INSTALLATION 1 | 0 |  |  |  | 0 |  | Non | Non
3111795 / 125 | RIVE GAUCHE | CHU PURPAN- RAYMONDE FOURNET | RIVE GAUCHE | 31000 | TOULOUSE | P9ABC | EXT. POUDRE ABC 9KG | P9P | DESAUTEL | 1 | 2020-10-22 | A.D.B.08 |  | EXT | LOCAL CLIMAT. | 001 | SOUS-SOL | D |  |  |  | INSTALLATION 1 | 0 |  |  |  | 0 |  | Non | Non
3111795 / 125 | RIVE GAUCHE | CHU PURPAN- RAYMONDE FOURNET | RIVE GAUCHE | 31000 | TOULOUSE | C5 | EXT. CO2 5KG | C5 | DESAUTEL | 1 | 2019-10-22 | A.D.B.09 |  | EXT | LOCAL ELECTR | 001 | SOUS-SOL | D | 2020-10-22 |  |  | INSTALLATION 1 | 0 |  |  |  | 0 |  | Non | Non
3111795 / 125 | RIVE GAUCHE | CHU PURPAN- RAYMONDE FOURNET | RIVE GAUCHE | 31000 | TOULOUSE | C5 | EXT. CO2 5KG | C5 | DESAUTEL | 1 | 2019-10-22 | A.D.B.09BIS |  | EXT | LOCAL TECHN. | 001 | SOUS-SOL | D | 2020-10-22 |  |  | INSTALLATION 1 | 0 |  |  |  | 0 |  | Non | Non
3111795 / 125 | RIVE GAUCHE | CHU PURPAN- RAYMONDE FOURNET | RIVE GAUCHE | 31000 | TOULOUSE | C5 | EXT. CO2 5KG | C5 | DESAUTEL | 1 | 2019-10-22 | A.D.B.10 |  | EXT | LOCAL PROD. FROID | 001 | SOUS-SOL | D | 2020-10-22 |  |  | INSTALLATION 1 | 0 |  |  |  | 0 |  | Non | Non
3111795 / 125 | RIVE GAUCHE | CHU PURPAN- RAYMONDE FOURNET | RIVE GAUCHE | 31000 | TOULOUSE | P6ABC | EXT. POUDRE ABC 6KG | P6P | DESAUTEL | 1 | 2020-10-22 | A.D.B.11 |  | EXT | CIRCULATION | 001 | SOUS-SOL | D |  |  |  | INSTALLATION 1 | 0 |  |  |  | 0 |  | Non | Non
3111795 / 125 | RIVE GAUCHE | CHU PURPAN- RAYMONDE FOURNET | RIVE GAUCHE | 31000 | TOULOUSE | C5 | EXT. CO2 5KG | C5 | DESAUTEL | 1 | 2019-10-22 | A.D.B.12 |  | EXT | LOCAL PROD. FROID | 001 | SOUS-SOL | D | 2020-10-22 |  |  | INSTALLATION 1 | 0 |  |  |  | 0 |  | Non | Non
3111795 / 125 | RIVE GAUCHE | CHU PURPAN- RAYMONDE FOURNET | RIVE GAUCHE | 31000 | TOULOUSE | C5 | EXT. CO2 5KG | C5 | DESAUTEL | 1 | 2019-10-22 | A.D.B.13 |  | EXT | P. ELEC. 42 NORM. | 001 | SOUS-SOL | D | 2020-10-22 |  |  | INSTALLATION 1 | 0 |  |  |  | 0 |  | Non | Non
3111795 / 125 | RIVE GAUCHE | CHU PURPAN- RAYMONDE FOURNET | RIVE GAUCHE | 31000 | TOULOUSE | C5 | EXT. CO2 5KG | C5 | DESAUTEL | 1 | 2019-10-22 | A.D.B.14 |  | EXT | P. ELEC. 42 SECOURS | 001 | SOUS-SOL | D | 2020-10-22 |  |  | INSTALLATION 1 | 0 |  |  |  | 0 |  | Non | Non
3111795 / 125 | RIVE GAUCHE | CHU PURPAN- RAYMONDE FOURNET | RIVE GAUCHE | 31000 | TOULOUSE | C5 | EXT. CO2 5KG | C5 | DESAUTEL | 1 | 2019-10-22 | A.D.B.15 |  | EXT | P. ELEC. 42 SECOURS | 001 | SOUS-SOL | D | 2020-10-22 |  |  | INSTALLATION 1 | 0 |  |  |  | 0 |  | Non | Non
3111795 / 125 | RIVE GAUCHE | CHU PURPAN- RAYMONDE FOURNET | RIVE GAUCHE | 31000 | TOULOUSE | C5 | EXT. CO2 5KG | C5 | DESAUTEL | 1 | 2019-10-22 | A.D.B.16 |  | EXT | LOCAL PRODUCTION EAU CHAUDE | 001 | SOUS-SOL | D | 2020-10-22 |  |  | INSTALLATION 1 | 0 |  |  |  | 0 |  | Non | Non
3111795 / 125 | RIVE GAUCHE | CHU PURPAN- RAYMONDE FOURNET | RIVE GAUCHE | 31000 | TOULOUSE | P6ABC | EXT. POUDRE ABC 6KG | P6P | DESAUTEL | 1 | 2020-10-22 | A.D.B.17 |  | EXT | CIRCULATION | 001 | SOUS-SOL | D |  |  |  | INSTALLATION 1 | 0 |  |  |  | 0 |  | Non | Non
3111795 / 125 | RIVE GAUCHE | CHU PURPAN- RAYMONDE FOURNET | RIVE GAUCHE | 31000 | TOULOUSE | C2 | EXT. CO2 2KG | C2 | DESAUTEL | 1 | 2019-10-22 | A.D.B.17BIS |  | EXT | CIRCULATION | 001 | SOUS-SOL | D | 2020-10-22 |  |  | INSTALLATION 1 | 0 |  |  |  | 0 |  | Non | Non
3111795 / 125 | RIVE GAUCHE | CHU PURPAN- RAYMONDE FOURNET | RIVE GAUCHE | 31000 | TOULOUSE | P6ABC | EXT. POUDRE ABC 6KG | P6P | DESAUTEL | 1 | 2020-10-22 | A.D.B.18 |  | EXT | CIRCULATION | 001 | SOUS-SOL | D |  |  |  | INSTALLATION 1 | 0 |  |  |  | 0 |  | Non | Non
3111795 / 125 | RIVE GAUCHE | CHU PURPAN- RAYMONDE FOURNET | RIVE GAUCHE | 31000 | TOULOUSE | C5 | EXT. CO2 5KG | C5 | DESAUTEL | 1 | 2019-10-22 | A.D.B.19 |  | EXT | CIRCULATION | 001 | SOUS-SOL | D | 2020-10-22 |  |  | INSTALLATION 1 | 0 |  |  |  | 0 |  | Non | Non
3111795 / 125 | RIVE GAUCHE | CHU PURPAN- RAYMONDE FOURNET | RIVE GAUCHE | 31000 | TOULOUSE | C5 | EXT. CO2 5KG | C5 | DESAUTEL | 1 | 2019-10-22 | A.D.B.20 |  | EXT | LOC. TRAIT. AIR BO | 001 | SOUS-SOL | D | 2020-10-22 |  |  | INSTALLATION 1 | 0 |  |  |  | 0 |  | Non | Non
3111795 / 125 | RIVE GAUCHE | CHU PURPAN- RAYMONDE FOURNET | RIVE GAUCHE | 31000 | TOULOUSE | P9ABC | EXT. POUDRE ABC 9KG | P9P | DESAUTEL | 1 | 2020-10-22 | A.D.B.21 |  | EXT | LOC. TRAIT. AIR BO | 001 | SOUS-SOL | D |  |  |  | INSTALLATION 1 | 0 |  |  |  | 0 |  | Non | Non
3111795 / 125 | RIVE GAUCHE | CHU PURPAN- RAYMONDE FOURNET | RIVE GAUCHE | 31000 | TOULOUSE | P9ABC | EXT. POUDRE ABC 9KG | P9P | DESAUTEL | 1 | 2020-10-22 | A.D.B.22 |  | EXT | LOC. TRAIT. AIR BO | 001 | SOUS-SOL | D |  |  |  | INSTALLATION 1 | 0 |  |  |  | 0 |  | Non | Non
3111795 / 125 | RIVE GAUCHE | CHU PURPAN- RAYMONDE FOURNET | RIVE GAUCHE | 31000 | TOULOUSE | C5 | EXT. CO2 5KG | C5 | DESAUTEL | 1 | 2019-10-22 | A.D.B.23 |  | EXT | LOC. TRAIT. AIR BO | 001 | SOUS-SOL | D | 2020-10-22 |  |  | INSTALLATION 1 | 0 |  |  |  | 0 |  | Non | Non
3111795 / 125 | RIVE GAUCHE | CHU PURPAN- RAYMONDE FOURNET | RIVE GAUCHE | 31000 | TOULOUSE | C5 | EXT. CO2 5KG | C5 | DESAUTEL | 1 | 2020-10-22 | A.D.B.24 |  | EXT | LOC. ELEC. BO | 001 | SOUS-SOL | D |  |  |  | INSTALLATION 1 | 0 |  |  |  | 0 |  | Non | Non
3111795 / 125 | RIVE GAUCHE | CHU PURPAN- RAYMONDE FOURNET | RIVE GAUCHE | 31000 | TOULOUSE | P6ABC | EXT. POUDRE ABC 6KG | P6P | DESAUTEL | 1 | 2020-10-22 | A.D.B.25 |  | EXT | CIRCULATION | 001 | SOUS-SOL | D |  |  |  | INSTALLATION 1 | 0 |  |  |  | 0 |  | Non | Non
3111795 / 125 | RIVE GAUCHE | CHU PURPAN- RAYMONDE FOURNET | RIVE GAUCHE | 31000 | TOULOUSE | C5 | EXT. CO2 5KG | C5 | DESAUTEL | 1 | 2019-10-22 | A.D.B.26 |  | EXT | LOC. MACH. ASCENSEUR | 001 | SOUS-SOL | D | 2020-10-22 |  |  | INSTALLATION 1 | 0 |  |  |  | 0 |  | Non | Non
3111795 / 125 | RIVE GAUCHE | CHU PURPAN- RAYMONDE FOURNET | RIVE GAUCHE | 31000 | TOULOUSE | C5 | EXT. CO2 5KG | C5 | DESAUTEL | 1 | 2019-10-22 | A.D.B.27 |  | EXT | LOC. MACH. ASCENSEUR | 001 | SOUS-SOL | D | 2020-10-22 |  |  | INSTALLATION 1 | 0 |  |  |  | 0 |  | Non | Non
3111795 / 125 | RIVE GAUCHE | CHU PURPAN- RAYMONDE FOURNET | RIVE GAUCHE | 31000 | TOULOUSE | C5 | EXT. CO2 5KG | C5 | DESAUTEL | 1 | 2019-10-22 | A.D.B.28 |  | EXT | LOC. ELECTRIQUE | 001 | SOUS-SOL | D | 2020-10-22 |  |  | INSTALLATION 1 | 0 |  |  |  | 0 |  | Non | Non
3111795 / 125 | RIVE GAUCHE | CHU PURPAN- RAYMONDE FOURNET | RIVE GAUCHE | 31000 | TOULOUSE | C5 | EXT. CO2 5KG | C5 | DESAUTEL | 1 | 2019-10-22 | A.D.B.30 |  | EXT | LOC. CLIMAT. | 001 | SOUS-SOL | D | 2020-10-22 |  |  | INSTALLATION 1 | 0 |  |  |  | 0 |  | Non | Non
3111795 / 125 | RIVE GAUCHE | CHU PURPAN- RAYMONDE FOURNET | RIVE GAUCHE | 31000 | TOULOUSE | C2 | EXT. CO2 2KG | C2 | DESAUTEL | 1 | 2019-09-21 | A.D.A.28 |  | EXT | CIR. BO ORL/OPH | 002 | REZ DE PATIO | D | 2020-09-28 |  |  | INSTALLATION 1 | 0 |  |  |  | 0 |  | Non | Non
3111795 / 125 | RIVE GAUCHE | CHU PURPAN- RAYMONDE FOURNET | RIVE GAUCHE | 31000 | TOULOUSE | C2 | EXT. CO2 2KG | C2 | DESAUTEL | 1 | 2019-09-21 | A.D.A.16 |  | EXT | CIR. LOG. ATRIUM | 002 | REZ DE PATIO | D | 2020-09-28 |  |  | INSTALLATION 1 | 0 |  |  |  | 0 |  | Non | Non
3111795 / 125 | RIVE GAUCHE | CHU PURPAN- RAYMONDE FOURNET | RIVE GAUCHE | 31000 | TOULOUSE | C2 | EXT. CO2 2KG | C2 | DESAUTEL | 1 | 2019-09-21 | A.D.A.24 |  | EXT | CIR. VERS GUITARD | 002 | REZ DE PATIO | D | 2020-09-28 |  |  | INSTALLATION 1 | 0 |  |  |  | 0 |  | Non | Non
3111795 / 125 | RIVE GAUCHE | CHU PURPAN- RAYMONDE FOURNET | RIVE GAUCHE | 31000 | TOULOUSE | C2 | EXT. CO2 2KG | C2 | DESAUTEL | 1 | 2019-09-21 | A.D.A.26 |  | EXT | CIR. VERS GUITARD | 002 | REZ DE PATIO | D | 2020-09-28 |  |  | INSTALLATION 1 | 0 |  |  |  | 0 |  | Non | Non
3111795 / 125 | RIVE GAUCHE | CHU PURPAN- RAYMONDE FOURNET | RIVE GAUCHE | 31000 | TOULOUSE | C2 | EXT. CO2 2KG | C2 | DESAUTEL | 1 | 2019-05-13 | A.D.A.55 |  | EXT | ATRIUM | 002 | REZ DE PATIO | D | 2020-09-28 |  |  | INSTALLATION 1 | 0 |  |  |  | 0 |  | Non | Non
3111795 / 125 | RIVE GAUCHE | CHU PURPAN- RAYMONDE FOURNET | RIVE GAUCHE | 31000 | TOULOUSE | C2 | EXT. CO2 2KG | C2 | DESAUTEL | 1 | 2019-05-13 | A.D.A.44 |  | EXT | CIR. BO COTE ATR. | 002 | REZ DE PATIO | D | 2020-10-16 |  |  | INSTALLATION 1 | 0 |  |  |  | 0 |  | Non | Non
3111795 / 125 | RIVE GAUCHE | CHU PURPAN- RAYMONDE FOURNET | RIVE GAUCHE | 31000 | TOULOUSE | C2 | EXT. CO2 2KG | C2 | DESAUTEL | 1 | 2019-05-13 | A.D.A.41 |  | EXT | CIR. BO ISSUE SECOURS | 002 | REZ DE PATIO | D | 2020-09-29 |  |  | INSTALLATION 1 | 0 |  |  |  | 0 |  | Non | Non
3111795 / 125 | RIVE GAUCHE | CHU PURPAN- RAYMONDE FOURNET | RIVE GAUCHE | 31000 | TOULOUSE | C2 | EXT. CO2 2KG | C2 | DESAUTEL | 1 | 2019-05-13 | A.D.A.46 |  | EXT | CIR. BO URGENCES | 002 | REZ DE PATIO | D | 2020-09-29 |  |  | INSTALLATION 1 | 0 |  |  |  | 0 |  | Non | Non
3111795 / 125 | RIVE GAUCHE | CHU PURPAN- RAYMONDE FOURNET | RIVE GAUCHE | 31000 | TOULOUSE | C2 | EXT. CO2 2KG | C2 | DESAUTEL | 1 | 2019-05-13 | A.D.A.48 |  | EXT | CIR. BO URGENCES | 002 | REZ DE PATIO | D | 2020-09-29 |  |  | INSTALLATION 1 | 0 |  |  |  | 0 |  | Non | Non
3111795 / 125 | RIVE GAUCHE | CHU PURPAN- RAYMONDE FOURNET | RIVE GAUCHE | 31000 | TOULOUSE | C2 | EXT. CO2 2KG | C2 | DESAUTEL | 1 | 2019-05-13 | A.D.A.11 |  | EXT | CIR. AMBULATOIRE | 002 | REZ DE PATIO | D | 2020-09-28 |  |  | INSTALLATION 1 | 0 |  |  |  | 0 |  | Non | Non
3111795 / 125 | RIVE GAUCHE | CHU PURPAN- RAYMONDE FOURNET | RIVE GAUCHE | 31000 | TOULOUSE | C2 | EXT. CO2 2KG | C2 | DESAUTEL | 1 | 2019-05-13 | A.D.A.07 |  | EXT | CIR. ESP. ENFANTS | 002 | REZ DE PATIO | D | 2020-10-16 |  |  | INSTALLATION 1 | 0 |  |  |  | 0 |  | Non | Non
3111795 / 125 | RIVE GAUCHE | CHU PURPAN- RAYMONDE FOURNET | RIVE GAUCHE | 31000 | TOULOUSE | C2 | EXT. CO2 2KG | C2 | DESAUTEL | 1 | 2019-05-13 | A.D.A.06 |  | EXT | FACE BANQUE ACCUEIL AMBULATOIRE | 002 | REZ DE PATIO | D | 2020-10-16 |  |  | INSTALLATION 1 | 0 |  |  |  | 0 |  | Non | Non
3111795 / 125 | RIVE GAUCHE | CHU PURPAN- RAYMONDE FOURNET | RIVE GAUCHE | 31000 | TOULOUSE | C2 | EXT. CO2 2KG | C2 | DESAUTEL | 1 | 2019-05-13 | A.D.A.03 |  | EXT | HALL AMBULATOIRE | 002 | REZ DE PATIO | D | 2020-10-16 |  |  | INSTALLATION 1 | 0 |  |  |  | 0 |  | Non | Non
3111795 / 125 | RIVE GAUCHE | CHU PURPAN- RAYMONDE FOURNET | RIVE GAUCHE | 31000 | TOULOUSE | C2 | EXT. CO2 2KG | C2 | DESAUTEL | 1 | 2013-10-16 | A.D.A.02 |  | EXT | SALLE DE CONSULT AMBULATOIRE | 002 | REZ DE PATIO | D | 2020-10-16 |  |  | INSTALLATION 1 | 0 |  |  |  | 0 |  | Non | Non
3111795 / 125 | RIVE GAUCHE | CHU PURPAN- RAYMONDE FOURNET | RIVE GAUCHE | 31000 | TOULOUSE | C2 | EXT. CO2 2KG | C2 | DESAUTEL | 1 | 2019-05-13 | A.D.A.14 |  | EXT | CIR. LOGISTIQUE | 002 | REZ DE PATIO | D | 2020-09-28 |  |  | INSTALLATION 1 | 0 |  |  |  | 0 |  | Non | Non
3111795 / 125 | RIVE GAUCHE | CHU PURPAN- RAYMONDE FOURNET | RIVE GAUCHE | 31000 | TOULOUSE | C2 | EXT. CO2 2KG | C2 | DESAUTEL | 1 | 2019-05-13 | A.D.A.15 |  | EXT | CIR. LOGISTIQUE | 002 | REZ DE PATIO | D | 2020-09-28 |  |  | INSTALLATION 1 | 0 |  |  |  | 0 |  | Non | Non
3111795 / 125 | RIVE GAUCHE | CHU PURPAN- RAYMONDE FOURNET | RIVE GAUCHE | 31000 | TOULOUSE | E6A | EXT. EAU PULV. 6L LW | E6A15EV | DESAUTEL | 1 | 2019-09-13 | A.D.A.12 |  | EXT | CIR. AMBULATOIRE | 002 | REZ DE PATIO | D | 2020-09-29 |  |  | INSTALLATION 1 | 0 |  |  |  | 0 |  | Non | Non
3111795 / 125 | RIVE GAUCHE | CHU PURPAN- RAYMONDE FOURNET | RIVE GAUCHE | 31000 | TOULOUSE | E6A | EXT. EAU PULV. 6L LW | E6A15EV | DESAUTEL | 1 | 2020-10-16 | A.D.A.01 |  | EXT | SALLE DE CONSULT AMBULATOIRE | 002 | REZ DE PATIO | D |  |  |  | INSTALLATION 1 | 0 |  |  |  | 0 |  | Non | Non
3111795 / 125 | RIVE GAUCHE | CHU PURPAN- RAYMONDE FOURNET | RIVE GAUCHE | 31000 | TOULOUSE | E6A | EXT. EAU PULV. 6L LW | E6A15EV | DESAUTEL | 1 | 2020-10-16 | A.D.A.04 | ENEUK | EXT | HALL AMBULATOIRE | 002 | REZ DE PATIO | D |  |  |  | INSTALLATION 1 | 0 |  |  |  | 0 |  | Non | Non
3111795 / 125 | RIVE GAUCHE | CHU PURPAN- RAYMONDE FOURNET | RIVE GAUCHE | 31000 | TOULOUSE | E6A | EXT. EAU PULV. 6L LW | E6A15EV | DESAUTEL | 1 | 2020-10-16 | A.D.A.05 | ENEUJ | EXT | FACE BANQUE ACCUEIL AMBULATOIRE | 002 | REZ DE PATIO | D |  |  |  | INSTALLATION 1 | 0 |  |  |  | 0 |  | Non | Non
3111795 / 125 | RIVE GAUCHE | CHU PURPAN- RAYMONDE FOURNET | RIVE GAUCHE | 31000 | TOULOUSE | E6A | EXT. EAU PULV. 6L LW | E6A15EV | DESAUTEL | 1 | 2020-10-16 | A.D.A.08 | ENEUI | EXT | CIR. ESP. ENFANTS | 002 | REZ DE PATIO | D |  |  |  | INSTALLATION 1 | 0 |  |  |  | 0 |  | Non | Non
3111795 / 125 | RIVE GAUCHE | CHU PURPAN- RAYMONDE FOURNET | RIVE GAUCHE | 31000 | TOULOUSE | E6A | EXT. EAU PULV. 6L LW | E6A15EV | DESAUTEL | 1 | 2020-09-29 | A.D.A.09 | ENEUH | EXT | CIR. AMBULATOIRE | 002 | REZ DE PATIO | D |  |  |  | INSTALLATION 1 | 0 |  |  |  | 0 |  | Non | Non
3111795 / 125 | RIVE GAUCHE | CHU PURPAN- RAYMONDE FOURNET | RIVE GAUCHE | 31000 | TOULOUSE | C2 | EXT. CO2 2KG | C2 | DESAUTEL | 1 | 2019-09-28 | A.D.A.10 |  | EXT | CIR. AMBULATOIRE | 002 | REZ DE PATIO | D | 2020-09-28 |  |  | INSTALLATION 1 | 0 |  |  |  | 0 |  | Non | Non
3111795 / 125 | RIVE GAUCHE | CHU PURPAN- RAYMONDE FOURNET | RIVE GAUCHE | 31000 | TOULOUSE | E6A | EXT. EAU PULV. 6L LW | E6A15EV | DESAUTEL | 1 | 2020-09-29 | A.D.A.13 | ENEUP | EXT | CIR. LOGISTIQUE | 002 | REZ DE PATIO | D |  |  |  | INSTALLATION 1 | 0 |  |  |  | 0 |  | Non | Non
3111795 / 125 | RIVE GAUCHE | CHU PURPAN- RAYMONDE FOURNET | RIVE GAUCHE | 31000 | TOULOUSE | E6A | EXT. EAU PULV. 6L LW | E6A15EV | DESAUTEL | 1 | 2020-09-29 | A.D.A.17 |  | EXT | CIR. LOG. ATRIUM | 002 | REZ DE PATIO | D |  |  | 2015-09-09 | INSTALLATION 1 | 0 |  |  |  | 0 |  | Non | Non
3111795 / 125 | RIVE GAUCHE | CHU PURPAN- RAYMONDE FOURNET | RIVE GAUCHE | 31000 | TOULOUSE | C2 | EXT. CO2 2KG | C2 | DESAUTEL | 1 | 2019-09-29 | A.D.A.18 |  | EXT | CIR. DECHOCAGE | 002 | REZ DE PATIO | D | 2020-09-29 |  |  | INSTALLATION 1 | 0 |  |  |  | 0 |  | Non | Non
3111795 / 125 | RIVE GAUCHE | CHU PURPAN- RAYMONDE FOURNET | RIVE GAUCHE | 31000 | TOULOUSE | E6A | EXT. EAU PULV. 6L LW | E6A15EV | DESAUTEL | 1 | 2020-09-29 | A.D.A.19 |  | EXT | CIR. DECHOCAGE | 002 | REZ DE PATIO | D |  |  |  | INSTALLATION 1 | 0 |  |  |  | 0 |  | Non | Non
3111795 / 125 | RIVE GAUCHE | CHU PURPAN- RAYMONDE FOURNET | RIVE GAUCHE | 31000 | TOULOUSE | C2 | EXT. CO2 2KG | C2 | DESAUTEL | 1 | 2019-09-29 | A.D.A.21 |  | EXT | CIR. DECHOCAGE | 002 | REZ DE PATIO | D | 2020-09-29 |  |  | INSTALLATION 1 | 0 |  |  |  | 0 |  | Non | Non
3111795 / 125 | RIVE GAUCHE | CHU PURPAN- RAYMONDE FOURNET | RIVE GAUCHE | 31000 | TOULOUSE | E6A | EXT. EAU PULV. 6L LW | E6A15EV | DESAUTEL | 1 | 2020-09-29 | A.D.A.23 | ENEUT | EXT | CIR. VERS GUITARD | 002 | REZ DE PATIO | D |  |  |  | INSTALLATION 1 | 0 |  |  |  | 0 |  | Non | Non
3111795 / 125 | RIVE GAUCHE | CHU PURPAN- RAYMONDE FOURNET | RIVE GAUCHE | 31000 | TOULOUSE | E6A | EXT. EAU PULV. 6L LW | E6A15EV | DESAUTEL | 1 | 2020-09-29 | A.D.A.25 | ENEUU | EXT | CIR. VERS GUITARD | 002 | REZ DE PATIO | D |  |  |  | INSTALLATION 1 | 0 |  |  |  | 0 |  | Non | Non
3111795 / 125 | RIVE GAUCHE | CHU PURPAN- RAYMONDE FOURNET | RIVE GAUCHE | 31000 | TOULOUSE | E6A | EXT. EAU PULV. 6L LW | E6A15EV | DESAUTEL | 1 | 2020-09-29 | A.D.A.42 |  | EXT | CIR. BO ISSUE SECOURS | 002 | REZ DE PATIO | D |  |  |  | INSTALLATION 1 | 0 |  |  |  | 0 |  | Non | Non
3111795 / 125 | RIVE GAUCHE | CHU PURPAN- RAYMONDE FOURNET | RIVE GAUCHE | 31000 | TOULOUSE | C5 | EXT. CO2 5KG | C5 | DESAUTEL | 1 | 2019-09-29 | A.D.A.43 |  | EXT | LOC. TECH. ELEC. | 002 | REZ DE PATIO | D | 2020-09-29 |  |  | INSTALLATION 1 | 0 |  |  |  | 0 |  | Non | Non
3111795 / 125 | RIVE GAUCHE | CHU PURPAN- RAYMONDE FOURNET | RIVE GAUCHE | 31000 | TOULOUSE | E6A | EXT. EAU PULV. 6L LW | E6A15EV | DESAUTEL | 1 | 2020-09-29 | A.D.A.47 |  | EXT | CIR. BO URGENCES | 002 | REZ DE PATIO | D |  |  |  | INSTALLATION 1 | 0 |  |  |  | 0 |  | Non | Non
3111795 / 125 | RIVE GAUCHE | CHU PURPAN- RAYMONDE FOURNET | RIVE GAUCHE | 31000 | TOULOUSE | E6A | EXT. EAU PULV. 6L LW | E6A15EV | DESAUTEL | 1 | 2020-09-29 | A.D.A.49 |  | EXT | CIR. BO URGENCES | 002 | REZ DE PATIO | D |  |  |  | INSTALLATION 1 | 0 |  |  |  | 0 |  | Non | Non
3111795 / 125 | RIVE GAUCHE | CHU PURPAN- RAYMONDE FOURNET | RIVE GAUCHE | 31000 | TOULOUSE | E6A | EXT. EAU PULV. 6L LW | E6A15EV | DESAUTEL | 1 | 2020-09-29 | A.D.A.50 |  | EXT | CIR. BO URGENCES | 002 | REZ DE PATIO | D |  |  |  | INSTALLATION 1 | 0 |  |  |  | 0 |  | Non | Non
3111795 / 125 | RIVE GAUCHE | CHU PURPAN- RAYMONDE FOURNET | RIVE GAUCHE | 31000 | TOULOUSE | C2 | EXT. CO2 2KG | C2 | DESAUTEL | 1 | 2019-09-29 | A.DA.51 |  | EXT | CIR. BO URGENCES | 002 | REZ DE PATIO | D | 2020-09-29 |  |  | INSTALLATION 1 | 0 |  |  |  | 0 |  | Non | Non
3111795 / 125 | RIVE GAUCHE | CHU PURPAN- RAYMONDE FOURNET | RIVE GAUCHE | 31000 | TOULOUSE | C2 | EXT. CO2 2KG | C2 | DESAUTEL | 1 | 2013-06-01 | A.D.A.52 |  | EXT | SALLE REVEIL | 002 | REZ DE PATIO | D | 2020-09-29 |  |  | INSTALLATION 1 | 0 |  |  |  | 0 |  | Non | Non
3111795 / 125 | RIVE GAUCHE | CHU PURPAN- RAYMONDE FOURNET | RIVE GAUCHE | 31000 | TOULOUSE | E6A | EXT. EAU PULV. 6L LW | E6A15EV | DESAUTEL | 1 | 2020-09-29 | A.D.A.53 |  | EXT | ATRIUM | 002 | REZ DE PATIO | D |  |  |  | INSTALLATION 1 | 0 |  |  |  | 0 |  | Non | Non
3111795 / 125 | RIVE GAUCHE | CHU PURPAN- RAYMONDE FOURNET | RIVE GAUCHE | 31000 | TOULOUSE | E6A | EXT. EAU PULV. 6L LW | E6A15EV | DESAUTEL | 1 | 2020-09-29 | A.DA.54 | ENEUR | EXT | ATRIUM | 002 | REZ DE PATIO | D |  |  |  | INSTALLATION 1 | 0 |  |  |  | 0 |  | Non | Non
3111795 / 125 | RIVE GAUCHE | CHU PURPAN- RAYMONDE FOURNET | RIVE GAUCHE | 31000 | TOULOUSE | C2 | EXT. CO2 2KG | C2 | DESAUTEL | 1 | 2019-10-27 | A.D.A.57 |  | EXT | CIRCUL. ENTREE ANGIOL. | 002 | REZ DE PATIO | D | 2020-10-27 |  |  | INSTALLATION 1 | 0 |  |  |  | 0 |  | Non | Non
3111795 / 125 | RIVE GAUCHE | CHU PURPAN- RAYMONDE FOURNET | RIVE GAUCHE | 31000 | TOULOUSE | E6A | EXT. EAU PULV. 6L LW | E6A15EV | DESAUTEL | 1 | 2020-10-27 | A.D.A.58 |  | EXT | CIRCUL. ENTREE ANGIOL. | 002 | REZ DE PATIO | D |  |  |  | INSTALLATION 1 | 0 |  |  |  | 0 |  | Non | Non
3111795 / 125 | RIVE GAUCHE | CHU PURPAN- RAYMONDE FOURNET | RIVE GAUCHE | 31000 | TOULOUSE | C2 | EXT. CO2 2KG | C2 | DESAUTEL | 1 | 2019-05-13 | A.D.0.17 |  | EXT | CIRC S . EXT. TRAUM. | 003 | REZ DE CHAUSSEE | D | 2020-10-16 |  |  | INSTALLATION 1 | 0 |  |  |  | 0 |  | Non | Non
3111795 / 125 | RIVE GAUCHE | CHU PURPAN- RAYMONDE FOURNET | RIVE GAUCHE | 31000 | TOULOUSE | C2 | EXT. CO2 2KG | C2 | DESAUTEL | 1 | 2019-05-13 | A.D.019 |  | EXT | CIRC S . EXT. TRAUM. | 003 | REZ DE CHAUSSEE | D | 2020-10-16 |  |  | INSTALLATION 1 | 0 |  |  |  | 0 |  | Non | Non
3111795 / 125 | RIVE GAUCHE | CHU PURPAN- RAYMONDE FOURNET | RIVE GAUCHE | 31000 | TOULOUSE | C2 | EXT. CO2 2KG | C2 | DESAUTEL | 1 | 2019-05-13 | A.D.0.03 |  | EXT | CIRC. BUREAUX INTERNAT | 003 | REZ DE CHAUSSEE | D | 2020-10-16 |  |  | INSTALLATION 1 | 0 |  |  |  | 0 |  | Non | Non
3111795 / 125 | RIVE GAUCHE | CHU PURPAN- RAYMONDE FOURNET | RIVE GAUCHE | 31000 | TOULOUSE | C2 | EXT. CO2 2KG | C2 | DESAUTEL | 1 | 2019-05-13 | A.D.0.07 |  | EXT | CIRC. IMAGERIE | 003 | REZ DE CHAUSSEE | D | 2020-10-16 |  |  | INSTALLATION 1 | 0 |  |  |  | 0 |  | Non | Non
3111795 / 125 | RIVE GAUCHE | CHU PURPAN- RAYMONDE FOURNET | RIVE GAUCHE | 31000 | TOULOUSE | C2 | EXT. CO2 2KG | C2 | DESAUTEL | 1 | 2019-05-13 | A.D.0.08 |  | EXT | CIRC. IMAGERIE | 003 | REZ DE CHAUSSEE | D | 2020-10-16 |  |  | INSTALLATION 1 | 0 |  |  |  | 0 |  | Non | Non
3111795 / 125 | RIVE GAUCHE | CHU PURPAN- RAYMONDE FOURNET | RIVE GAUCHE | 31000 | TOULOUSE | C2 | EXT. CO2 2KG | C2 | DESAUTEL | 1 | 2019-05-13 | A.D.0.25 |  | EXT | ATRIUM | 003 | REZ DE CHAUSSEE | D | 2020-09-28 |  |  | INSTALLATION 1 | 0 |  |  |  | 0 |  | Non | Non
3111795 / 125 | RIVE GAUCHE | CHU PURPAN- RAYMONDE FOURNET | RIVE GAUCHE | 31000 | TOULOUSE | E6A | EXT. EAU PULV. 6L LW | E6A15EV | DESAUTEL | 1 | 2020-10-16 | A.D.A.45 |  | EXT | CIR. BO COTE ATR. | 003 | REZ DE CHAUSSEE | D |  |  |  | INSTALLATION 1 | 0 |  |  |  | 0 |  | Non | Non
3111795 / 125 | RIVE GAUCHE | CHU PURPAN- RAYMONDE FOURNET | RIVE GAUCHE | 31000 | TOULOUSE | E6A | EXT. EAU PULV. 6L LW | E6A15EV | DESAUTEL | 1 | 2020-10-26 | A.D0.01 |  | EXT | ACCUEIL HALL/AMBULATOIRE | 003 | REZ DE CHAUSSEE | D |  |  |  | INSTALLATION 1 | 0 |  |  |  | 0 |  | Non | Non
3111795 / 125 | RIVE GAUCHE | CHU PURPAN- RAYMONDE FOURNET | RIVE GAUCHE | 31000 | TOULOUSE | C2 | EXT. CO2 2KG | C2 | DESAUTEL | 1 | 2019-10-26 | A.D.0.02 |  | EXT | ACCUEIL HALL/AMBULATOIRE | 003 | REZ DE CHAUSSEE | D | 2020-10-26 |  |  | INSTALLATION 1 | 0 |  |  |  | 0 |  | Non | Non
3111795 / 125 | RIVE GAUCHE | CHU PURPAN- RAYMONDE FOURNET | RIVE GAUCHE | 31000 | TOULOUSE | C2 | EXT. CO2 2KG | C2 | DESAUTEL | 1 | 2016-01-01 | A.D.0.05 | ENEJT | EXT | CIRC. UT | 003 | REZ DE CHAUSSEE | D | 2020-10-16 |  |  | INSTALLATION 1 | 0 |  |  |  | 0 |  | Non | Non
3111795 / 125 | RIVE GAUCHE | CHU PURPAN- RAYMONDE FOURNET | RIVE GAUCHE | 31000 | TOULOUSE | E6A | EXT. EAU PULV. 6L LW | E6A15EV | DESAUTEL | 1 | 2013-10-16 | A.D.0.06 | ENEJX | EXT | CIRC. VERS LA PORTE | 003 | REZ DE CHAUSSEE | D | 2020-10-16 | 2018-10-16 | 2018-10-16 | INSTALLATION 1 | 0 |  |  |  | 0 |  | Non | Non
3111795 / 125 | RIVE GAUCHE | CHU PURPAN- RAYMONDE FOURNET | RIVE GAUCHE | 31000 | TOULOUSE | E6A | EXT. EAU PULV. 6L LW | E6A15EV | DESAUTEL | 1 | 2020-10-16 | A.D.0.09 | ENEJY | EXT | CIRC. IMAGERIE | 003 | REZ DE CHAUSSEE | D |  |  |  | INSTALLATION 1 | 0 |  |  |  | 0 |  | Non | Non
3111795 / 125 | RIVE GAUCHE | CHU PURPAN- RAYMONDE FOURNET | RIVE GAUCHE | 31000 | TOULOUSE | C2 | EXT. CO2 2KG | C2 | DESAUTEL | 1 | 2014-02-01 | A.D.0.10 | ENEIG | EXT | CIRC. VERS CAISSON | 003 | REZ DE CHAUSSEE | D | 2020-09-28 |  |  | INSTALLATION 1 | 0 |  |  |  | 0 |  | Non | Non
3111795 / 125 | RIVE GAUCHE | CHU PURPAN- RAYMONDE FOURNET | RIVE GAUCHE | 31000 | TOULOUSE | E6A | EXT. EAU PULV. 6L LW | E6A15EV | DESAUTEL | 1 | 2020-10-16 | A.D.0.11 | ENEIH | EXT | CIRC. VERS CAISSON | 003 | REZ DE CHAUSSEE | D |  |  |  | INSTALLATION 1 | 0 |  |  |  | 0 |  | Non | Non
3111795 / 125 | RIVE GAUCHE | CHU PURPAN- RAYMONDE FOURNET | RIVE GAUCHE | 31000 | TOULOUSE | C2 | EXT. CO2 2KG | C2 | DESAUTEL | 1 | 2011-07-01 | A.D.0.12HOUSSE |  | EXT | CIRC. ACC. URG. | 003 | REZ DE CHAUSSEE | D | 2020-09-29 |  |  | INSTALLATION 1 | 0 |  |  |  | 0 |  | Non | Non
3111795 / 125 | RIVE GAUCHE | CHU PURPAN- RAYMONDE FOURNET | RIVE GAUCHE | 31000 | TOULOUSE | E6A | EXT. EAU PULV. 6L LW | E6A15EV | DESAUTEL | 1 | 2020-10-16 | A.D.0.13 |  | EXT | CIRC. ACC. URG. | 003 | REZ DE CHAUSSEE | D |  |  |  | INSTALLATION 1 | 0 |  |  |  | 0 |  | Non | Non
3111795 / 125 | RIVE GAUCHE | CHU PURPAN- RAYMONDE FOURNET | RIVE GAUCHE | 31000 | TOULOUSE | E6A | EXT. EAU PULV. 6L LW | E6A15EV | DESAUTEL | 1 | 2020-09-29 | A.D.0.14HOUSSE | ENEIC | EXT | FACE ACCUEIL | 003 | REZ DE CHAUSSEE | D |  |  |  | INSTALLATION 1 | 0 |  |  |  | 0 |  | Non | Non
3111795 / 125 | RIVE GAUCHE | CHU PURPAN- RAYMONDE FOURNET | RIVE GAUCHE | 31000 | TOULOUSE | C2 | EXT. CO2 2KG | C2 | DESAUTEL | 1 | 2016-06-01 | A.D.0.15HOUSSE | ENEIB | EXT | FACE ACCUEIL | 003 | REZ DE CHAUSSEE | D | 2020-09-29 |  |  | INSTALLATION 1 | 0 |  |  |  | 0 |  | Non | Non
3111795 / 125 | RIVE GAUCHE | CHU PURPAN- RAYMONDE FOURNET | RIVE GAUCHE | 31000 | TOULOUSE | E6A | EXT. EAU PULV. 6L LW | E6A15EV | DESAUTEL | 1 | 2020-10-16 | A.D.0.16 | ENEJN | EXT | CIRC S . EXT. TRAUM. | 003 | REZ DE CHAUSSEE | D |  |  |  | INSTALLATION 1 | 0 |  |  |  | 0 |  | Non | Non
3111795 / 125 | RIVE GAUCHE | CHU PURPAN- RAYMONDE FOURNET | RIVE GAUCHE | 31000 | TOULOUSE | E6A | EXT. EAU PULV. 6L LW | E6A15EV | DESAUTEL | 1 | 2020-10-16 | A.D.0.18 | ENEJO | EXT | CIRC S . EXT. TRAUM. | 003 | REZ DE CHAUSSEE | D |  |  |  | INSTALLATION 1 | 0 |  |  |  | 0 |  | Non | Non
3111795 / 125 | RIVE GAUCHE | CHU PURPAN- RAYMONDE FOURNET | RIVE GAUCHE | 31000 | TOULOUSE | E6A | EXT. EAU PULV. 6L LW | E6A15EV | DESAUTEL | 1 | 2020-10-16 | A.D.0.20 | ENEJQ | EXT | CIRC S . EXT. TRAUM. | 003 | REZ DE CHAUSSEE | D |  |  |  | INSTALLATION 1 | 0 |  |  |  | 0 |  | Non | Non
3111795 / 125 | RIVE GAUCHE | CHU PURPAN- RAYMONDE FOURNET | RIVE GAUCHE | 31000 | TOULOUSE | C2 | EXT. CO2 2KG | C2 | DESAUTEL | 1 | 2012-05-01 | A.D.0.21 | ENEJP | EXT | CIRC S . EXT. TRAUM. | 003 | REZ DE CHAUSSEE | D | 2020-10-16 |  |  | INSTALLATION 1 | 0 |  |  |  | 0 |  | Non | Non
3111795 / 125 | RIVE GAUCHE | CHU PURPAN- RAYMONDE FOURNET | RIVE GAUCHE | 31000 | TOULOUSE | E6A | EXT. EAU PULV. 6L LW | E6A15EV | DESAUTEL | 1 | 2020-10-16 | A.D.0.22 | ENEJS | EXT | CIRC CO,S. TRAUM VERS UT | 003 | REZ DE CHAUSSEE | D |  |  |  | INSTALLATION 1 | 0 |  |  |  | 0 |  | Non | Non
3111795 / 125 | RIVE GAUCHE | CHU PURPAN- RAYMONDE FOURNET | RIVE GAUCHE | 31000 | TOULOUSE | C2 | EXT. CO2 2KG | C2 | DESAUTEL | 1 | 2013-06-01 | A.D.0.23 | ENEJR | EXT | CIRC CO,S. TRAUM VERS UT | 003 | REZ DE CHAUSSEE | D | 2020-10-16 |  |  | INSTALLATION 1 | 0 |  |  |  | 0 |  | Non | Non
3111795 / 125 | RIVE GAUCHE | CHU PURPAN- RAYMONDE FOURNET | RIVE GAUCHE | 31000 | TOULOUSE | E6A | EXT. EAU PULV. 6L LW | E6A15EV | DESAUTEL | 1 | 2020-10-16 | A.D.0.24 |  | EXT | ATRIUM | 003 | REZ DE CHAUSSEE | D |  |  |  | INSTALLATION 1 | 0 |  |  |  | 0 |  | Non | Non
3111795 / 125 | RIVE GAUCHE | CHU PURPAN- RAYMONDE FOURNET | RIVE GAUCHE | 31000 | TOULOUSE | E6A | EXT. EAU PULV. 6L LW | E6A15EV | DESAUTEL | 1 | 2020-09-29 | A.D0.26 |  | EXT | ATRIUM | 003 | REZ DE CHAUSSEE | D |  |  |  | INSTALLATION 1 | 0 |  |  |  | 0 |  | Non | Non
3111795 / 125 | RIVE GAUCHE | CHU PURPAN- RAYMONDE FOURNET | RIVE GAUCHE | 31000 | TOULOUSE | C5 | EXT. CO2 5KG | C5 | DESAUTEL | 1 | 2020-10-22 | A.D.0.27 | ENEIF | EXT | LOCAL SSI | 003 | REZ DE CHAUSSEE | D |  |  |  | INSTALLATION 1 | 0 |  |  |  | 0 |  | Non | Non
3111795 / 125 | RIVE GAUCHE | CHU PURPAN- RAYMONDE FOURNET | RIVE GAUCHE | 31000 | TOULOUSE | P6ABC | EXT. POUDRE ABC 6KG | P6P | DESAUTEL | 1 | 2019-10-22 | A.D.0.31 |  | EXT | SAS AMBULANCES | 003 | REZ DE CHAUSSEE | D | 2020-10-22 |  |  | INSTALLATION 1 | 0 |  |  |  | 0 |  | Non | Non
3111795 / 125 | RIVE GAUCHE | CHU PURPAN- RAYMONDE FOURNET | RIVE GAUCHE | 31000 | TOULOUSE | P6ABC | EXT. POUDRE ABC 6KG | P6P | DESAUTEL | 1 | 2019-01-01 | A.D.0.29 |  | EXT | SAS AMBULANCES | 003 | REZ DE CHAUSSEE | D | 2020-10-22 |  |  | INSTALLATION 1 | 0 |  |  |  | 0 |  | Non | Non
3111795 / 125 | RIVE GAUCHE | CHU PURPAN- RAYMONDE FOURNET | RIVE GAUCHE | 31000 | TOULOUSE | E6A | EXT. EAU PULV. 6L LW | E6A15EV | DESAUTEL | 1 | 2020-10-16 | A.D.0.30 |  | EXT | SAS AMBULANCES | 003 | REZ DE CHAUSSEE | D |  |  |  | INSTALLATION 1 | 0 |  |  |  | 0 |  | Non | Non
3111795 / 125 | RIVE GAUCHE | CHU PURPAN- RAYMONDE FOURNET | RIVE GAUCHE | 31000 | TOULOUSE | P6ABC | EXT. POUDRE ABC 6KG | P6P | DESAUTEL | 1 | 2020-10-22 | A.D.0.28 |  | EXT | SAS AMBULANCES | 003 | REZ DE CHAUSSEE | D |  |  |  | INSTALLATION 1 | 0 |  |  |  | 0 |  | Non | Non
3111795 / 125 | RIVE GAUCHE | CHU PURPAN- RAYMONDE FOURNET | RIVE GAUCHE | 31000 | TOULOUSE | C5 | EXT. CO2 5KG | C5 | DESAUTEL | 1 | 2019-05-12 | A.D.1.22 |  | EXT | LOCAL ELECTR. | 004 | 1ER ETAGE | D | 2020-09-30 |  |  | INSTALLATION 1 | 0 |  |  |  | 0 |  | Non | Non
3111795 / 125 | RIVE GAUCHE | CHU PURPAN- RAYMONDE FOURNET | RIVE GAUCHE | 31000 | TOULOUSE | C2 | EXT. CO2 2KG | C2 | DESAUTEL | 1 | 2019-05-12 | A.D.1.07 |  | EXT | CIRC BUREAUX | 004 | 1ER ETAGE | D | 2020-09-30 |  |  | INSTALLATION 1 | 0 |  |  |  | 0 |  | Non | Non
3111795 / 125 | RIVE GAUCHE | CHU PURPAN- RAYMONDE FOURNET | RIVE GAUCHE | 31000 | TOULOUSE | C2 | EXT. CO2 2KG | C2 | DESAUTEL | 1 | 2019-05-12 | A.D.1.09 |  | EXT | CIRC TRAUM. CD | 004 | 1ER ETAGE | D | 2020-09-30 |  |  | INSTALLATION 1 | 0 |  |  |  | 0 |  | Non | Non
3111795 / 125 | RIVE GAUCHE | CHU PURPAN- RAYMONDE FOURNET | RIVE GAUCHE | 31000 | TOULOUSE | C2 | EXT. CO2 2KG | C2 | DESAUTEL | 1 | 2019-05-12 | A.D.1.10 |  | EXT | CIRC MED. CHIR | 004 | 1ER ETAGE | D | 2020-09-30 |  |  | INSTALLATION 1 | 0 |  |  |  | 0 |  | Non | Non
3111795 / 125 | RIVE GAUCHE | CHU PURPAN- RAYMONDE FOURNET | RIVE GAUCHE | 31000 | TOULOUSE | C2 | EXT. CO2 2KG | C2 | DESAUTEL | 1 | 2019-05-12 | A.D.1.15 |  | EXT | CIRC MED. CHIR | 004 | 1ER ETAGE | D | 2020-09-30 |  |  | INSTALLATION 1 | 0 |  |  |  | 0 |  | Non | Non
3111795 / 125 | RIVE GAUCHE | CHU PURPAN- RAYMONDE FOURNET | RIVE GAUCHE | 31000 | TOULOUSE | C2 | EXT. CO2 2KG | C2 | DESAUTEL | 1 | 2019-05-12 | A.D.1.17 |  | EXT | CIRC MED. CHIR | 004 | 1ER ETAGE | D | 2020-09-30 |  |  | INSTALLATION 1 | 0 |  |  |  | 0 |  | Non | Non
3111795 / 125 | RIVE GAUCHE | CHU PURPAN- RAYMONDE FOURNET | RIVE GAUCHE | 31000 | TOULOUSE | C2 | EXT. CO2 2KG | C2 | DESAUTEL | 1 | 2019-09-30 | A.D.1.01 |  | EXT | CIRC. BUREAUX | 004 | 1ER ETAGE | D | 2020-09-30 |  |  | INSTALLATION 1 | 0 |  |  |  | 0 |  | Non | Non
3111795 / 125 | RIVE GAUCHE | CHU PURPAN- RAYMONDE FOURNET | RIVE GAUCHE | 31000 | TOULOUSE | E6A | EXT. EAU PULV. 6L LW | E6A15EV | DESAUTEL | 1 | 2020-09-30 | A.D.1.02 |  | EXT | CIRC. BUREAUX | 004 | 1ER ETAGE | D |  |  |  | INSTALLATION 1 | 0 |  |  |  | 0 |  | Non | Non
3111795 / 125 | RIVE GAUCHE | CHU PURPAN- RAYMONDE FOURNET | RIVE GAUCHE | 31000 | TOULOUSE | C2 | EXT. CO2 2KG | C2 | DESAUTEL | 1 | 2019-09-30 | A.D.1.03 |  | EXT | HALL | 004 | 1ER ETAGE | D | 2020-09-30 |  |  | INSTALLATION 1 | 0 |  |  |  | 0 |  | Non | Non
3111795 / 125 | RIVE GAUCHE | CHU PURPAN- RAYMONDE FOURNET | RIVE GAUCHE | 31000 | TOULOUSE | E6A | EXT. EAU PULV. 6L LW | E6A15EV | DESAUTEL | 1 | 2020-09-30 | A.D.1.04 |  | EXT | CIRC BUREAUX | 004 | 1ER ETAGE | D |  |  |  | INSTALLATION 1 | 0 |  |  |  | 0 |  | Non | Non
3111795 / 125 | RIVE GAUCHE | CHU PURPAN- RAYMONDE FOURNET | RIVE GAUCHE | 31000 | TOULOUSE | C2 | EXT. CO2 2KG | C2 | DESAUTEL | 1 | 2019-09-30 | A.D.1.05 |  | EXT | CIRC BUREAUX | 004 | 1ER ETAGE | D | 2020-09-30 |  |  | INSTALLATION 1 | 0 |  |  |  | 0 |  | Non | Non
3111795 / 125 | RIVE GAUCHE | CHU PURPAN- RAYMONDE FOURNET | RIVE GAUCHE | 31000 | TOULOUSE | E6A | EXT. EAU PULV. 6L LW | E6A15EV | DESAUTEL | 1 | 2020-09-30 | A.D.1.06 | ENEIZ | EXT | CIRC BUREAUX | 004 | 1ER ETAGE | D |  |  |  | INSTALLATION 1 | 0 |  |  |  | 0 |  | Non | Non
3111795 / 125 | RIVE GAUCHE | CHU PURPAN- RAYMONDE FOURNET | RIVE GAUCHE | 31000 | TOULOUSE | E6A | EXT. EAU PULV. 6L LW | E6A15EV | DESAUTEL | 1 | 2020-09-30 | A.D.1.08 | ENEJB | EXT | CIRC TRAUM. CD | 004 | 1ER ETAGE | D |  |  |  | INSTALLATION 1 | 0 |  |  |  | 0 |  | Non | Non
3111795 / 125 | RIVE GAUCHE | CHU PURPAN- RAYMONDE FOURNET | RIVE GAUCHE | 31000 | TOULOUSE | E6A | EXT. EAU PULV. 6L LW | E6A15EV | DESAUTEL | 1 | 2020-09-30 | A.D.1.11 | ENEJC | EXT | CIRC MED. CHIR | 004 | 1ER ETAGE | D |  |  |  | INSTALLATION 1 | 0 |  |  |  | 0 |  | Non | Non
3111795 / 125 | RIVE GAUCHE | CHU PURPAN- RAYMONDE FOURNET | RIVE GAUCHE | 31000 | TOULOUSE | C2 | EXT. CO2 2KG | C2 | DESAUTEL | 1 | 2015-07-01 | A.D.1.12 | ENEJE | EXT | CIRC MED. CHIR | 004 | 1ER ETAGE | D | 2020-09-30 |  |  | INSTALLATION 1 | 0 |  |  |  | 0 |  | Non | Non
3111795 / 125 | RIVE GAUCHE | CHU PURPAN- RAYMONDE FOURNET | RIVE GAUCHE | 31000 | TOULOUSE | E6A | EXT. EAU PULV. 6L LW | E6A15EV | DESAUTEL | 1 | 2020-09-30 | A.D.1.13 | ENEJF | EXT | CIRC MED. CHIR | 004 | 1ER ETAGE | D |  |  |  | INSTALLATION 1 | 0 |  |  |  | 0 |  | Non | Non
3111795 / 125 | RIVE GAUCHE | CHU PURPAN- RAYMONDE FOURNET | RIVE GAUCHE | 31000 | TOULOUSE | E6A | EXT. EAU PULV. 6L LW | E6A15EV | DESAUTEL | 1 | 2020-09-30 | A.D.1.14 | ENEJH | EXT | CIRC MED. CHIR | 004 | 1ER ETAGE | D |  |  |  | INSTALLATION 1 | 0 |  |  |  | 0 |  | Non | Non
3111795 / 125 | RIVE GAUCHE | CHU PURPAN- RAYMONDE FOURNET | RIVE GAUCHE | 31000 | TOULOUSE | E6A | EXT. EAU PULV. 6L LW | E6A15EV | DESAUTEL | 1 | 2020-09-30 | A.D.1.16 | ENEJI | EXT | CIRC MED. CHIR | 004 | 1ER ETAGE | D |  |  |  | INSTALLATION 1 | 0 |  |  |  | 0 |  | Non | Non
3111795 / 125 | RIVE GAUCHE | CHU PURPAN- RAYMONDE FOURNET | RIVE GAUCHE | 31000 | TOULOUSE | C2 | EXT. CO2 2KG | C2 | DESAUTEL | 1 | 2018-09-01 | A.D.1.18 | ENEJJ | EXT | CIRC TRAUM. LD | 004 | 1ER ETAGE | D | 2020-09-30 |  |  | INSTALLATION 1 | 0 |  |  |  | 0 |  | Non | Non
3111795 / 125 | RIVE GAUCHE | CHU PURPAN- RAYMONDE FOURNET | RIVE GAUCHE | 31000 | TOULOUSE | E6A | EXT. EAU PULV. 6L LW | E6A15EV | DESAUTEL | 1 | 2020-09-30 | A.D.1.19 | ENEJK | EXT | CIRC TRAUM. LD | 004 | 1ER ETAGE | D |  |  |  | INSTALLATION 1 | 0 |  |  |  | 0 |  | Non | Non
3111795 / 125 | RIVE GAUCHE | CHU PURPAN- RAYMONDE FOURNET | RIVE GAUCHE | 31000 | TOULOUSE | E6A | EXT. EAU PULV. 6L LW | E6A15EV | DESAUTEL | 1 | 2020-09-30 | A.D.1.20 | ENEIY | EXT | CIRC TRAUM. LD | 004 | 1ER ETAGE | D |  |  |  | INSTALLATION 1 | 0 |  |  |  | 0 |  | Non | Non
3111795 / 125 | RIVE GAUCHE | CHU PURPAN- RAYMONDE FOURNET | RIVE GAUCHE | 31000 | TOULOUSE | C2 | EXT. CO2 2KG | C2 | DESAUTEL | 1 | 2019-09-30 | A.D.1.21 |  | EXT | CIRC TRAUM. LD | 004 | 1ER ETAGE | D | 2020-09-30 |  |  | INSTALLATION 1 | 0 |  |  |  | 0 |  | Non | Non
3111795 / 125 | RIVE GAUCHE | CHU PURPAN- RAYMONDE FOURNET | RIVE GAUCHE | 31000 | TOULOUSE | E6A | EXT. EAU PULV. 6L LW | E6A15EV | DESAUTEL | 1 | 2020-09-30 | A.D.1.23 | ENEJG | EXT | ATRIUM | 004 | 1ER ETAGE | D |  |  |  | INSTALLATION 1 | 0 |  |  |  | 0 |  | Non | Non
3111795 / 125 | RIVE GAUCHE | CHU PURPAN- RAYMONDE FOURNET | RIVE GAUCHE | 31000 | TOULOUSE | E6A | EXT. EAU PULV. 6L LW | E6A15EV | DESAUTEL | 1 | 2020-09-30 | A.D.1.24 | ENEIW | EXT | ATRIUM | 004 | 1ER ETAGE | D |  |  |  | INSTALLATION 1 | 0 |  |  |  | 0 |  | Non | Non
3111795 / 125 | RIVE GAUCHE | CHU PURPAN- RAYMONDE FOURNET | RIVE GAUCHE | 31000 | TOULOUSE | E6A | EXT. EAU PULV. 6L LW | E6A15EV | DESAUTEL | 1 | 2019-09-12 | A.D.2.06 |  | EXT | CIRCUL. BUREAU | 005 | 2E ETAGE | D | 2020-09-30 |  |  | INSTALLATION 1 | 0 |  |  |  | 0 |  | Non | Non
3111795 / 125 | RIVE GAUCHE | CHU PURPAN- RAYMONDE FOURNET | RIVE GAUCHE | 31000 | TOULOUSE | E6A | EXT. EAU PULV. 6L LW | E6A15EV | DESAUTEL | 1 | 2019-09-12 | A.D.2.08 |  | EXT | CIRCUL. SI TOXICO | 005 | 2E ETAGE | D | 2020-09-30 |  |  | INSTALLATION 1 | 0 |  |  |  | 0 |  | Non | Non
3111795 / 125 | RIVE GAUCHE | CHU PURPAN- RAYMONDE FOURNET | RIVE GAUCHE | 31000 | TOULOUSE | C5 | EXT. CO2 5KG | C5 | DESAUTEL | 1 | 2018-07-12 | A.D.2.23 |  | EXT | LOCAL ELECTR. | 005 | 2E ETAGE | D | 2020-09-30 |  |  | INSTALLATION 1 | 0 |  |  |  | 0 |  | Non | Non
3111795 / 125 | RIVE GAUCHE | CHU PURPAN- RAYMONDE FOURNET | RIVE GAUCHE | 31000 | TOULOUSE | E6A | EXT. EAU PULV. 6L LW | E6A15EV | DESAUTEL | 1 | 2020-09-30 | A.D.2.11 |  | EXT |  | 005 | 2E ETAGE | D |  |  |  | INSTALLATION 1 | 0 |  |  |  | 0 |  | Non | Non
3111795 / 125 | RIVE GAUCHE | CHU PURPAN- RAYMONDE FOURNET | RIVE GAUCHE | 31000 | TOULOUSE | C2 | EXT. CO2 2KG | C2 | DESAUTEL | 1 | 2019-05-12 | A.D.2.02 |  | EXT | CIRCUL CH. GARDE | 005 | 2E ETAGE | D | 2020-09-30 |  |  | INSTALLATION 1 | 0 |  |  |  | 0 |  | Non | Non
3111795 / 125 | RIVE GAUCHE | CHU PURPAN- RAYMONDE FOURNET | RIVE GAUCHE | 31000 | TOULOUSE | C2 | EXT. CO2 2KG | C2 | DESAUTEL | 1 | 2019-05-12 | A.D.2.03 |  | EXT | HALL | 005 | 2E ETAGE | D | 2020-09-30 |  |  | INSTALLATION 1 | 0 |  |  |  | 0 |  | Non | Non
3111795 / 125 | RIVE GAUCHE | CHU PURPAN- RAYMONDE FOURNET | RIVE GAUCHE | 31000 | TOULOUSE | C2 | EXT. CO2 2KG | C2 | DESAUTEL | 1 | 2019-06-12 | A.D.2.05 |  | EXT | CIRCUL. CH. GARDE | 005 | 2E ETAGE | D | 2020-09-30 |  |  | INSTALLATION 1 | 0 |  |  |  | 0 |  | Non | Non
3111795 / 125 | RIVE GAUCHE | CHU PURPAN- RAYMONDE FOURNET | RIVE GAUCHE | 31000 | TOULOUSE | C2 | EXT. CO2 2KG | C2 | DESAUTEL | 1 | 2019-05-12 | A.D.2.07 |  | EXT | CIRCUL. BUREAU | 005 | 2E ETAGE | D | 2020-09-30 |  |  | INSTALLATION 1 | 0 |  |  |  | 0 |  | Non | Non
3111795 / 125 | RIVE GAUCHE | CHU PURPAN- RAYMONDE FOURNET | RIVE GAUCHE | 31000 | TOULOUSE | C2 | EXT. CO2 2KG | C2 | DESAUTEL | 1 | 2019-05-12 | A.D.2.09 |  | EXT | CIRCUL. SI TOXICO | 005 | 2E ETAGE | D | 2020-09-30 |  |  | INSTALLATION 1 | 0 |  |  |  | 0 |  | Non | Non
3111795 / 125 | RIVE GAUCHE | CHU PURPAN- RAYMONDE FOURNET | RIVE GAUCHE | 31000 | TOULOUSE | C2 | EXT. CO2 2KG | C2 | DESAUTEL | 1 | 2019-05-12 | A.D.2.10 |  | EXT | CIRCUL. SI REAN | 005 | 2E ETAGE | D | 2020-09-30 |  |  | INSTALLATION 1 | 0 |  |  |  | 0 |  | Non | Non
3111795 / 125 | RIVE GAUCHE | CHU PURPAN- RAYMONDE FOURNET | RIVE GAUCHE | 31000 | TOULOUSE | C2 | EXT. CO2 2KG | C2 | DESAUTEL | 1 | 2019-05-12 | A.D.2.13 |  | EXT | CIRCUL. H. REAN | 005 | 2E ETAGE | D | 2020-09-30 |  |  | INSTALLATION 1 | 0 |  |  |  | 0 |  | Non | Non
3111795 / 125 | RIVE GAUCHE | CHU PURPAN- RAYMONDE FOURNET | RIVE GAUCHE | 31000 | TOULOUSE | C2 | EXT. CO2 2KG | C2 | DESAUTEL | 1 | 2019-05-12 | A.D.2.15 |  | EXT | CIRCUL. H. REAN | 005 | 2E ETAGE | D | 2020-09-30 |  |  | INSTALLATION 1 | 0 |  |  |  | 0 |  | Non | Non
3111795 / 125 | RIVE GAUCHE | CHU PURPAN- RAYMONDE FOURNET | RIVE GAUCHE | 31000 | TOULOUSE | C2 | EXT. CO2 2KG | C2 | DESAUTEL | 1 | 2019-05-12 | A.D.2.16 |  | EXT | CIRCUL. SI REAN | 005 | 2E ETAGE | D | 2020-09-30 |  |  | INSTALLATION 1 | 0 |  |  |  | 0 |  | Non | Non
3111795 / 125 | RIVE GAUCHE | CHU PURPAN- RAYMONDE FOURNET | RIVE GAUCHE | 31000 | TOULOUSE | E6A | EXT. EAU PULV. 6L LW | E6A15EV | DESAUTEL | 1 | 2020-09-30 | A.D.2.01 | ENEIR | EXT | CIRCUL CH. GARDE | 005 | 2E ETAGE | D |  |  |  | INSTALLATION 1 | 0 |  |  |  | 0 |  | Non | Non
3111795 / 125 | RIVE GAUCHE | CHU PURPAN- RAYMONDE FOURNET | RIVE GAUCHE | 31000 | TOULOUSE | E6A | EXT. EAU PULV. 6L LW | E6A15EV | DESAUTEL | 1 | 2020-09-30 | A.D.2.04 | ENEIQ | EXT | CIRCUL. CH. GARDE | 005 | 2E ETAGE | D |  |  |  | INSTALLATION 1 | 0 |  |  |  | 0 |  | Non | Non
3111795 / 125 | RIVE GAUCHE | CHU PURPAN- RAYMONDE FOURNET | RIVE GAUCHE | 31000 | TOULOUSE | E6A | EXT. EAU PULV. 6L LW | E6A15EV | DESAUTEL | 1 | 2020-09-30 | A.D.2.12 |  | EXT | CIRCUL. H. REAN | 005 | 2E ETAGE | D |  |  |  | INSTALLATION 1 | 0 |  |  |  | 0 |  | Non | Non
3111795 / 125 | RIVE GAUCHE | CHU PURPAN- RAYMONDE FOURNET | RIVE GAUCHE | 31000 | TOULOUSE | E6A | EXT. EAU PULV. 6L LW | E6A15EV | DESAUTEL | 1 | 2020-09-30 | A.D.2.14 | ENEIM | EXT | CIRCUL. H. REAN | 005 | 2E ETAGE | D |  |  |  | INSTALLATION 1 | 0 |  |  |  | 0 |  | Non | Non
3111795 / 125 | RIVE GAUCHE | CHU PURPAN- RAYMONDE FOURNET | RIVE GAUCHE | 31000 | TOULOUSE | E6A | EXT. EAU PULV. 6L LW | E6A15EV | DESAUTEL | 1 | 2019-01-01 | A.D.2.17 |  | EXT | CIRCUL. H. REAN | 005 | 2E ETAGE | D | 2020-09-30 |  |  | INSTALLATION 1 | 0 |  |  |  | 0 |  | Non | Non
3111795 / 125 | RIVE GAUCHE | CHU PURPAN- RAYMONDE FOURNET | RIVE GAUCHE | 31000 | TOULOUSE | C2 | EXT. CO2 2KG | C2 | DESAUTEL | 1 | 2019-09-30 | A.D.2.18 |  | EXT | CIRCUL. H. REAN | 005 | 2E ETAGE | D | 2020-09-30 |  |  | INSTALLATION 1 | 0 |  |  |  | 0 |  | Non | Non
3111795 / 125 | RIVE GAUCHE | CHU PURPAN- RAYMONDE FOURNET | RIVE GAUCHE | 31000 | TOULOUSE | E6A | EXT. EAU PULV. 6L LW | E6A15EV | DESAUTEL | 1 | 2020-09-30 | A.D.2.19 | ENEII | EXT | CIRCUL. H. REAN | 005 | 2E ETAGE | D |  |  |  | INSTALLATION 1 | 0 |  |  |  | 0 |  | Non | Non
3111795 / 125 | RIVE GAUCHE | CHU PURPAN- RAYMONDE FOURNET | RIVE GAUCHE | 31000 | TOULOUSE | E6A | EXT. EAU PULV. 6L LW | E6A15EV | DESAUTEL | 1 | 2020-09-30 | A.D.2.20 | ENEIL | EXT | CIRCUL. H. REAN | 005 | 2E ETAGE | D |  |  |  | INSTALLATION 1 | 0 |  |  |  | 0 |  | Non | Non
3111795 / 125 | RIVE GAUCHE | CHU PURPAN- RAYMONDE FOURNET | RIVE GAUCHE | 31000 | TOULOUSE | C2 | EXT. CO2 2KG | C2 | DESAUTEL | 1 | 2011-02-01 | A.D.2.21 | ENEIM | EXT | CIRCUL. H. REAN | 005 | 2E ETAGE | D | 2020-09-30 |  |  | INSTALLATION 1 | 0 |  |  |  | 0 |  | Non | Non
3111795 / 125 | RIVE GAUCHE | CHU PURPAN- RAYMONDE FOURNET | RIVE GAUCHE | 31000 | TOULOUSE | E6A | EXT. EAU PULV. 6L LW | E6A15EV | DESAUTEL | 1 | 2018-01-01 | A.D.2.22 | ENEIU | EXT | ATRIUM | 005 | 2E ETAGE | D | 2020-09-30 |  |  | INSTALLATION 1 | 0 |  |  |  | 0 |  | Non | Non
3111795 / 125 | RIVE GAUCHE | CHU PURPAN- RAYMONDE FOURNET | RIVE GAUCHE | 31000 | TOULOUSE | C2 | EXT. CO2 2KG | C2 | DESAUTEL | 1 | 2016-01-01 | A.D.2.24 | ENEIS | EXT | ATRIUM | 005 | 2E ETAGE | D | 2020-09-30 |  |  | INSTALLATION 1 | 0 |  |  |  | 0 |  | Non | Non
3111795 / 125 | RIVE GAUCHE | CHU PURPAN- RAYMONDE FOURNET | RIVE GAUCHE | 31000 | TOULOUSE | E6A | EXT. EAU PULV. 6L LW | E6A15EV | DESAUTEL | 1 | 2020-09-30 | A.D.2.25 | ENEIT | EXT | ATRIUM | 005 | 2E ETAGE | D |  |  |  | INSTALLATION 1 | 0 |  |  |  | 0 |  | Non | Non
3111795 / 127 | RIVE DROITE | CHAPITRE-CUISINES CENTRALES | RIVE DROITE | 31000 | TOULOUSE | C5 | EXT. CO2 5KG | C5 | DESAUTEL | 1 | 2019-11-26 | 020 | EFYNT | EXT | STOCK RESERVE FROID |  |  | D | 2024-06-10 |  |  | INSTALLATION 1 | 0 |  |  |  | 0 |  | Non | Non
3111795 / 127 | RIVE DROITE | CHAPITRE-CUISINES CENTRALES | RIVE DROITE | 31000 | TOULOUSE | C2 | EXT. CO2 2KG | C2 | DESAUTEL | 1 | 2020-06-10 | 012 | ENOKI | EXT | COULOIR RESERVE |  |  | D | 2024-06-10 |  |  | INSTALLATION 1 | 0 |  |  |  | 0 |  | Non | Non
3111795 / 127 | RIVE DROITE | CHAPITRE-CUISINES CENTRALES | RIVE DROITE | 31000 | TOULOUSE | C2 | EXT. CO2 2KG | C2 | DESAUTEL | 1 | 2021-06-10 | 015 | EIFIX | EXT | CUISINE |  |  | D | 2024-06-10 |  |  | INSTALLATION 1 | 0 |  |  |  | 0 |  | Non | Non
3111795 / 127 | RIVE DROITE | CHAPITRE-CUISINES CENTRALES | RIVE DROITE | 31000 | TOULOUSE | C2 | EXT. CO2 2KG | C2 | DESAUTEL | 1 | 2020-06-10 | 002 | ENOKJ | EXT | LOCAL TECHNIQUE ENTRÉE |  |  | D | 2023-06-27 |  |  | INSTALLATION 1 | 0 |  |  |  | 0 |  | Non | Non
3111795 / 127 | RIVE DROITE | CHAPITRE-CUISINES CENTRALES | RIVE DROITE | 31000 | TOULOUSE | C5 | EXT. CO2 5KG | C5 | DESAUTEL | 1 | 2020-06-10 | 041 | ENOKN | EXT | TRANSFO EXTÉRIEUR |  |  | D | 2024-06-10 |  |  | INSTALLATION 1 | 0 |  |  |  | 0 |  | Non | Non
3111795 / 127 | RIVE DROITE | CHAPITRE-CUISINES CENTRALES | RIVE DROITE | 31000 | TOULOUSE | C5 | EXT. CO2 5KG | C5 | DESAUTEL | 1 | 2020-06-10 | 035 | ENOKO | EXT | COULOUR TECHNIQUE |  |  | D | 2024-06-10 |  |  | INSTALLATION 1 | 0 |  |  |  | 0 |  | Non | Non
3111795 / 127 | RIVE DROITE | CHAPITRE-CUISINES CENTRALES | RIVE DROITE | 31000 | TOULOUSE | E6AEVT | EXT. EAU AFFF 6L ANTIGEL | E6A15EVT | DESAUTEL | 1 | 2023-06-10 | 024 | ENOKM | EXT | QUAI RECEPTION FROID |  |  | D | 2024-06-10 |  |  | INSTALLATION 1 | 0 |  |  |  | 0 |  | Non | Non
3111795 / 127 | RIVE DROITE | CHAPITRE-CUISINES CENTRALES | RIVE DROITE | 31000 | TOULOUSE | E9A | EXT. EAU PULV. 9L LW | E9A1EV | DESAUTEL | 1 | 2020-06-10 | 026 | ENOKL | EXT | COULOIR |  |  | D | 2024-06-10 |  |  | INSTALLATION 1 | 0 |  |  |  | 0 |  | Non | Non
3111795 / 127 | RIVE DROITE | CHAPITRE-CUISINES CENTRALES | RIVE DROITE | 31000 | TOULOUSE | E9A | EXT. EAU PULV. 9L LW | E9A1EV | DESAUTEL | 1 | 2020-06-10 | 029 | ENOJK | EXT | QUAI RECEPTION |  |  | D | 2024-06-10 |  |  | INSTALLATION 1 | 0 |  |  |  | 0 |  | Non | Non
3111795 / 127 | RIVE DROITE | CHAPITRE-CUISINES CENTRALES | RIVE DROITE | 31000 | TOULOUSE | E6A | EXT. EAU PULV. 6L LW | E6A15EV | DESAUTEL | 1 | 2020-06-10 | 001 | ENOKP | EXT | BUREAU |  |  | D | 2024-06-10 |  |  | INSTALLATION 1 | 0 |  |  |  | 0 |  | Non | Non
3111795 / 127 | RIVE DROITE | CHAPITRE-CUISINES CENTRALES | RIVE DROITE | 31000 | TOULOUSE | E6A | EXT. EAU PULV. 6L LW | E6A15EV | DESAUTEL | 1 | 2020-06-10 | 003 | ENOKH | EXT | CUISINE SALLE A MANGER |  |  | D | 2024-06-10 |  |  | INSTALLATION 1 | 0 |  |  |  | 0 |  | Non | Non
3111795 / 127 | RIVE DROITE | CHAPITRE-CUISINES CENTRALES | RIVE DROITE | 31000 | TOULOUSE | E6A | EXT. EAU PULV. 6L LW | E6A15EV | DESAUTEL | 1 | 2020-06-10 | 005 | ENOKG | EXT | ENTRÉE RESERVE |  |  | D | 2024-06-10 |  |  | INSTALLATION 1 | 0 |  |  |  | 0 |  | Non | Non
3111795 / 127 | RIVE DROITE | CHAPITRE-CUISINES CENTRALES | RIVE DROITE | 31000 | TOULOUSE | E6AEVT | EXT. EAU AFFF 6L ANTIGEL | E6A15EVT | DESAUTEL | 1 | 2024-06-10 | 007 | ENOKF | EXT | QUAI RECEPTION FROID |  |  | D |  |  |  | INSTALLATION 1 | 0 |  |  |  | 0 |  | Non | Non
3111795 / 127 | RIVE DROITE | CHAPITRE-CUISINES CENTRALES | RIVE DROITE | 31000 | TOULOUSE | E6AEVT | EXT. EAU AFFF 6L ANTIGEL | E6A15EVT | DESAUTEL | 1 | 2024-06-11 | 008 | ENOKQ | EXT | QUAI RECEPTION FROID |  |  | D | 2024-06-11 |  |  | INSTALLATION 1 | 0 |  |  |  | 0 |  | Non | Non
3111795 / 127 | RIVE DROITE | CHAPITRE-CUISINES CENTRALES | RIVE DROITE | 31000 | TOULOUSE | E6AEVT | EXT. EAU AFFF 6L ANTIGEL | E6A15EVT | DESAUTEL | 1 | 2024-06-11 | 022 | ENOKR | EXT | STOCK FROID |  |  | D |  |  |  | INSTALLATION 1 | 0 |  |  |  | 0 |  | Non | Non
3111795 / 127 | RIVE DROITE | CHAPITRE-CUISINES CENTRALES | RIVE DROITE | 31000 | TOULOUSE | E6AEVT | EXT. EAU AFFF 6L ANTIGEL | E6A15EVT | DESAUTEL | 1 | 2023-06-10 | 025 | ENOKS | EXT | QUAI RECEPTION FROID |  |  | D | 2024-06-10 |  |  | INSTALLATION 1 | 0 |  |  |  | 0 |  | Non | Non
3111795 / 127 | RIVE DROITE | CHAPITRE-CUISINES CENTRALES | RIVE DROITE | 31000 | TOULOUSE | E6A | EXT. EAU PULV. 6L LW | E6A15EV | DESAUTEL | 1 | 2020-06-10 | 006 | ENOJU | EXT | COULOIR RESERVE |  |  | D | 2024-06-10 |  |  | INSTALLATION 1 | 0 |  |  |  | 0 |  | Non | Non
3111795 / 127 | RIVE DROITE | CHAPITRE-CUISINES CENTRALES | RIVE DROITE | 31000 | TOULOUSE | E6AEVF | EXT. EAU AFFF 6L FEUX F | AL6F | DESAUTEL | 1 | 2023-12-15 | 004BIS |  | EXT | CUISINE SELF |  |  | D | 2024-06-11 |  |  | INSTALLATION 1 | 0 |  |  |  | 0 |  | Oui | Oui
3111795 / 127 | RIVE DROITE | CHAPITRE-CUISINES CENTRALES | RIVE DROITE | 31000 | TOULOUSE | E6A | EXT. EAU PULV. 6L LW | E6A15EV | DESAUTEL | 1 | 2019-12-15 | 017 | ASFUX | EXT | CUISINE FROID |  |  | D | 2024-06-10 | 2024-06-10 | 2024-06-10 | INSTALLATION 1 | 0 |  |  |  | 0 |  | Oui | Oui
3111795 / 127 | RIVE DROITE | CHAPITRE-CUISINES CENTRALES | RIVE DROITE | 31000 | TOULOUSE | E9A6V | EXT. EAU 9L ZERO FLUOR V2 | E9A1FF | DESAUTEL | 1 | 2023-12-15 | 028 | JMUES | EXT | RESERVE |  |  | D | 2024-06-10 |  |  | INSTALLATION 1 | 0 |  |  |  | 0 |  | Oui | Oui
3111795 / 127 | RIVE DROITE | CHAPITRE-CUISINES CENTRALES | RIVE DROITE | 31000 | TOULOUSE | C5 | EXT. CO2 5KG | C5 | DESAUTEL | 1 | 2023-04-06 | 009 | EFYGQ | EXT | COULOIR RESERVE |  |  | D | 2024-06-10 |  |  | INSTALLATION 1 | 0 |  |  |  | 0 |  | Non | Non
3111795 / 127 | RIVE DROITE | CHAPITRE-CUISINES CENTRALES | RIVE DROITE | 31000 | TOULOUSE | E6A | EXT. EAU PULV. 6L LW | E6A15EV | DESAUTEL | 1 | 2020-06-11 | 010 | EFYHQ | EXT | COULOIR |  |  | D | 2024-06-11 |  |  | INSTALLATION 1 | 0 |  |  |  | 0 |  | Non | Non
3111795 / 127 | RIVE DROITE | CHAPITRE-CUISINES CENTRALES | RIVE DROITE | 31000 | TOULOUSE | E6A | EXT. EAU PULV. 6L LW | E6A15EV | DESAUTEL | 1 | 2020-06-11 | 011 | EFYHR | EXT | COULOIR |  |  | D | 2024-06-11 |  |  | INSTALLATION 1 | 0 |  |  |  | 0 |  | Non | Non
3111795 / 127 | RIVE DROITE | CHAPITRE-CUISINES CENTRALES | RIVE DROITE | 31000 | TOULOUSE | E9A6V | EXT. EAU 9L ZERO FLUOR V2 | E9A1FF | DESAUTEL | 1 | 2024-06-11 | 013 | EFYHW | EXT | COULOIR RESERVE |  |  | D |  |  |  | INSTALLATION 1 | 0 |  |  |  | 0 |  | Non | Non
3111795 / 127 | RIVE DROITE | CHAPITRE-CUISINES CENTRALES | RIVE DROITE | 31000 | TOULOUSE | C2 | EXT. CO2 2KG | C2 | DESAUTEL | 1 | 2017-01-01 | 014 | EFYHB | EXT | CUISINE |  |  | D | 2024-06-10 |  |  | INSTALLATION 1 | 0 |  |  |  | 0 |  | Non | Non
3111795 / 127 | RIVE DROITE | CHAPITRE-CUISINES CENTRALES | RIVE DROITE | 31000 | TOULOUSE | C2 | EXT. CO2 2KG | C2 | GLORIA | 1 | 2022-06-27 | 016 | JMTDT | EXT | CUISINE |  |  | D | 2024-06-10 |  |  | INSTALLATION 1 | 0 |  |  |  | 0 |  | Non | Non
3111795 / 127 | RIVE DROITE | CHAPITRE-CUISINES CENTRALES | RIVE DROITE | 31000 | TOULOUSE | C5 | EXT. CO2 5KG | C5 | DESAUTEL | 1 | 2024-04-11 | 018 | EFYGU | EXT | CUISINE |  |  | D |  |  |  | INSTALLATION 1 | 0 |  |  |  | 0 |  | Non | Non
3111795 / 127 | RIVE DROITE | CHAPITRE-CUISINES CENTRALES | RIVE DROITE | 31000 | TOULOUSE | E6A | EXT. EAU PULV. 6L LW | E6A15EV | DESAUTEL | 1 | 2020-06-11 | 019 | EFYHY | EXT | CUISINE |  |  | D | 2024-06-11 |  |  | INSTALLATION 1 | 0 |  |  |  | 0 |  | Non | Non
3111795 / 127 | RIVE DROITE | CHAPITRE-CUISINES CENTRALES | RIVE DROITE | 31000 | TOULOUSE | C5 | EXT. CO2 5KG | C5 | DESAUTEL | 1 | 2015-09-01 | 021 | EFYGZ | EXT | STOCK FROID |  |  | D | 2024-06-10 |  |  | INSTALLATION 1 | 0 |  |  |  | 0 |  | Non | Non
3111795 / 127 | RIVE DROITE | CHAPITRE-CUISINES CENTRALES | RIVE DROITE | 31000 | TOULOUSE | C5 | EXT. CO2 5KG | C5 | DESAUTEL | 1 | 2023-07-15 | 023 | EFYHE | EXT | QUAI RECEPTION FROID |  |  | D | 2024-06-10 |  |  | INSTALLATION 1 | 0 |  |  |  | 0 |  | Non | Non
3111795 / 127 | RIVE DROITE | CHAPITRE-CUISINES CENTRALES | RIVE DROITE | 31000 | TOULOUSE | C2 | EXT. CO2 2KG | C2 | DESAUTEL | 1 | 2015-10-01 | 027 | EFYHA | EXT | COULOIR |  |  | D | 2024-06-10 |  |  | INSTALLATION 1 | 0 |  |  |  | 0 |  | Non | Non
3111795 / 127 | RIVE DROITE | CHAPITRE-CUISINES CENTRALES | RIVE DROITE | 31000 | TOULOUSE | P9ABC | EXT. POUDRE ABC 9KG | P9P | DESAUTEL | 1 | 2024-06-11 | 034 | PXLAO | EXT | COULOIR TECHNIQUE |  |  | D |  |  |  | INSTALLATION 1 | 0 |  |  |  | 0 |  | Non | Non
3111795 / 127 | RIVE DROITE | CHAPITRE-CUISINES CENTRALES | RIVE DROITE | 31000 | TOULOUSE | C5 | EXT. CO2 5KG | C5 | DESAUTEL | 1 | 2023-03-06 | 036 | EFYHM | EXT | LOCAL GPE ELECTRO |  |  | D | 2024-06-10 |  |  | INSTALLATION 1 | 0 |  |  |  | 0 |  | Non | Non
3111795 / 127 | RIVE DROITE | CHAPITRE-CUISINES CENTRALES | RIVE DROITE | 31000 | TOULOUSE | C5 | EXT. CO2 5KG | C5 | DESAUTEL | 1 | 2023-04-06 | 037 | EFYHN | EXT | LOCAL GPE ELECTRO |  |  | D | 2024-06-10 |  |  | INSTALLATION 1 | 0 |  |  |  | 0 |  | Non | Non
3111795 / 127 | RIVE DROITE | CHAPITRE-CUISINES CENTRALES | RIVE DROITE | 31000 | TOULOUSE | P9ABC | EXT. POUDRE ABC 9KG | P9P | DESAUTEL | 1 | 2024-06-11 | 038 | EFYHO | EXT | LOCAL GPE ELECTRO |  |  | D |  |  |  | INSTALLATION 1 | 0 |  |  |  | 0 |  | Non | Non
3111795 / 127 | RIVE DROITE | CHAPITRE-CUISINES CENTRALES | RIVE DROITE | 31000 | TOULOUSE | P9ABC | EXT. POUDRE ABC 9KG | P9P | DESAUTEL | 1 | 2024-06-11 | 039 | EFYHL | EXT | LOCAL GPE ELECTRO EXT |  |  | D |  |  |  | INSTALLATION 1 | 0 |  |  |  | 0 |  | Non | Non
3111795 / 127 | RIVE DROITE | CHAPITRE-CUISINES CENTRALES | RIVE DROITE | 31000 | TOULOUSE | P9ABC | EXT. POUDRE ABC 9KG | P9P | DESAUTEL | 1 | 2024-06-11 | 040 | EFYHK | EXT | LOCAL COMPRESSEUR |  |  | D |  |  |  | INSTALLATION 1 | 0 |  |  |  | 0 |  | Non | Non
3111795 / 127 | RIVE DROITE | CHAPITRE-CUISINES CENTRALES | RIVE DROITE | 31000 | TOULOUSE | E9A6V | EXT. EAU 9L ZERO FLUOR V2 | E9A1FF | DESAUTEL | 1 | 2024-06-11 | 042 | PXLAI | EXT | LOCAL MAINTENANCE |  |  | D |  |  |  | INSTALLATION 1 | 0 |  |  |  | 0 |  | Non | Non
3111795 / 127 | RIVE DROITE | CHAPITRE-CUISINES CENTRALES | RIVE DROITE | 31000 | TOULOUSE | P9ABC | EXT. POUDRE ABC 9KG | P9P | DESAUTEL | 1 | 2024-06-11 | 043 | PXLAP | EXT | LOCAL MAINTENANCE |  |  | D |  |  |  | INSTALLATION 1 | 0 |  |  |  | 0 |  | Non | Non
3111795 / 127 | RIVE DROITE | CHAPITRE-CUISINES CENTRALES | RIVE DROITE | 31000 | TOULOUSE | RIA33/30 | ROBINET INCENDIE ARME |  | AUTRE | 1 | 2000-01-01 | R01 | EFYID | EXT | SALLE A MANGER |  |  | D | 2024-06-10 |  |  | INSTALLATION 1 | 33 | 30M | DMA | VISSE | 5 |  | Non | Non
3111795 / 127 | RIVE DROITE | CHAPITRE-CUISINES CENTRALES | RIVE DROITE | 31000 | TOULOUSE | RIA33/30 | ROBINET INCENDIE ARME |  | RB-Pons | 1 | 2004-01-01 | R02 | EFYIE | EXT | COULOIR RESERVE |  |  | D | 2024-06-10 |  |  | INSTALLATION 1 | 33 | 30M | DMA | VISSE | 5 |  | Non | Non
3111795 / 127 | RIVE DROITE | CHAPITRE-CUISINES CENTRALES | RIVE DROITE | 31000 | TOULOUSE | RIA33/30 | ROBINET INCENDIE ARME |  | DESAUTEL | 1 | 2010-09-01 | R03 | EFYIC | EXT | COULOIR CUISINE |  |  | D | 2024-06-10 |  |  | INSTALLATION 1 | 33 | 30M | DMA | VISSE | 5 | ROB | Non | Non
3111795 / 127 | RIVE DROITE | CHAPITRE-CUISINES CENTRALES | RIVE DROITE | 31000 | TOULOUSE | P6ABC | EXT. POUDRE ABC 6KG | P6P | DESAUTEL | 1 | 2017-01-01 | 044 | EFYGF | EXT | POSTE DE GARDE CGT |  |  | D | 2024-06-10 | 2021-06-28 | 2021-06-28 | INSTALLATION 1 | 0 |  |  |  | 0 |  | Non | Non
3111795 / 127 | RIVE DROITE | CHAPITRE-CUISINES CENTRALES | RIVE DROITE | 31000 | TOULOUSE | C5 | EXT. CO2 5KG | C5 | DESAUTEL | 1 | 2015-07-01 | 045 | EFYGE | EXT | POSTE DE GARDE CGT |  |  | D | 2024-06-10 |  |  | INSTALLATION 1 | 0 |  |  |  | 0 |  | Non | Non
3111795 / 127 | RIVE DROITE | CHAPITRE-CUISINES CENTRALES | RIVE DROITE | 31000 | TOULOUSE | C5 | EXT. CO2 5KG | C5 | DESAUTEL | 1 | 2023-04-06 | 004 | PXLAH | EXT | TE CUISINE SELF |  |  | D | 2024-06-10 |  |  | INSTALLATION 1 | 0 |  |  |  | 0 |  | Non | Non
3111795 / 127 | RIVE DROITE | CHAPITRE-CUISINES CENTRALES | RIVE DROITE | 31000 | TOULOUSE | COUV | COUVERTURE ANTI-FEU |  |  | 1 | 2000-01-01 |  | EFYGM | EXT | CUISINE |  |  | D | 2024-06-10 |  |  | INSTALLATION 1 | 0 |  |  |  | 0 |  | Non | Non
3111795 / 127 | RIVE DROITE | CHAPITRE-CUISINES CENTRALES | RIVE DROITE | 31000 | TOULOUSE | E6A | EXT. EAU PULV. 6L LW | E6A15EV | DESAUTEL | 1 | 2020-06-10 | 030 | ENOKE | EXT | ETAGE TECHNIQUE | 001 | ETAGE TECHNIQUE | D | 2024-06-10 |  |  | INSTALLATION 1 | 0 |  |  |  | 0 |  | Non | Non
3111795 / 127 | RIVE DROITE | CHAPITRE-CUISINES CENTRALES | RIVE DROITE | 31000 | TOULOUSE | C5 | EXT. CO2 5KG | C5 | DESAUTEL | 1 | 2023-04-06 | 031 | EFYHU | EXT | ETAGE TECHNIQUE | 001 | ETAGE TECHNIQUE | D | 2024-06-10 |  |  | INSTALLATION 1 | 0 |  |  |  | 0 |  | Non | Non
3111795 / 127 | RIVE DROITE | CHAPITRE-CUISINES CENTRALES | RIVE DROITE | 31000 | TOULOUSE | E6A6V | EXT. EAU 6L ZERO FLUOR V2 | E6A15FF | DESAUTEL | 1 | 2024-06-11 | 032 | PXLAJ | EXT | ETAGE TECHNIQUE | 001 | ETAGE TECHNIQUE | D |  |  |  | INSTALLATION 1 | 0 |  |  |  | 0 |  | Non | Non
3111795 / 127 | RIVE DROITE | CHAPITRE-CUISINES CENTRALES | RIVE DROITE | 31000 | TOULOUSE | C5 | EXT. CO2 5KG | C5 | DESAUTEL | 1 | 2023-04-06 | 033 | EFYGS | EXT | ETAGE TECHNIQUE | 001 | ETAGE TECHNIQUE | D | 2024-06-10 |  |  | INSTALLATION 1 | 0 |  |  |  | 0 |  | Non | Non
3111795 / 128 | RIVE GAUCHE | CHU PURPAN-ADMINISTRATION | RIVE GAUCHE | 31000 | TOULOUSE | P6ABC | EXT. POUDRE ABC 6KG | P6P | DESAUTEL | 1 | 2020-06-21 | AF006 |  | EXT | EXTERIEUR EN FACE DE ADMINISTRATION |  |  | D | 2024-02-21 | 2023-06-21 | 2023-06-21 | INSTALLATION 1 | 0 |  |  |  | 0 |  | Oui | Oui
3111795 / 128 | RIVE GAUCHE | CHU PURPAN-ADMINISTRATION | RIVE GAUCHE | 31000 | TOULOUSE | P6ABC | EXT. POUDRE ABC 6KG | P6P | DESAUTEL | 1 | 2018-06-21 | AF007 | AGJNN | EXT | EXTERIEUR EN FACE DE ADMINISTRATION |  |  | D | 2024-02-21 | 2023-06-21 | 2023-06-21 | INSTALLATION 1 | 0 |  |  |  | 0 |  | Oui | Oui
3111795 / 128 | RIVE GAUCHE | CHU PURPAN-ADMINISTRATION | RIVE GAUCHE | 31000 | TOULOUSE | E6A | EXT. EAU PULV. 6L LW | E6A15EV | DESAUTEL | 1 | 2018-06-21 | AF009 | AZLDR | EXT | ANCIEN PC SECURITE |  |  | D | 2024-02-21 | 2023-06-21 | 2023-06-21 | INSTALLATION 1 | 0 |  |  |  | 0 |  | Oui | Oui
3111795 / 128 | RIVE GAUCHE | CHU PURPAN-ADMINISTRATION | RIVE GAUCHE | 31000 | TOULOUSE | E6A | EXT. EAU PULV. 6L LW | E6A15EV | DESAUTEL | 1 | 2018-06-21 | AF010 | AGJDO | EXT | ANCIEN PC SUCURITE |  |  | D | 2024-02-21 | 2023-06-21 | 2023-06-21 | INSTALLATION 1 | 0 |  |  |  | 0 |  | Oui | Oui
3111795 / 128 | RIVE GAUCHE | CHU PURPAN-ADMINISTRATION | RIVE GAUCHE | 31000 | TOULOUSE | C2 | EXT. CO2 2KG | C2 | DESAUTEL | 1 | 2018-06-21 | AF008 | AGIAI | EXT | ANCIEN PC SECURITE |  |  | D | 2024-02-21 |  |  | INSTALLATION 1 | 0 |  |  |  | 0 |  | Oui | Oui
3111795 / 128 | RIVE GAUCHE | CHU PURPAN-ADMINISTRATION | RIVE GAUCHE | 31000 | TOULOUSE | E6A | EXT. EAU PULV. 6L LW | E6A15EV | DESAUTEL | 1 | 2020-06-05 | AA001 |  | EXT | CIRCULATION SUD | 002 | RDC (F:4) | D | 2024-02-21 |  |  | INSTALLATION 1 | 0 |  |  |  | 0 |  | Non | Non
3111795 / 128 | RIVE GAUCHE | CHU PURPAN-ADMINISTRATION | RIVE GAUCHE | 31000 | TOULOUSE | E6A | EXT. EAU PULV. 6L LW | E6A15EV | DESAUTEL | 1 | 2020-06-05 | AA003 |  | EXT | CIRCULATION CENTRE | 002 | RDC (F:4) | D | 2024-02-21 |  |  | INSTALLATION 1 | 0 |  |  |  | 0 |  | Non | Non
3111795 / 128 | RIVE GAUCHE | CHU PURPAN-ADMINISTRATION | RIVE GAUCHE | 31000 | TOULOUSE | E6A | EXT. EAU PULV. 6L LW | E6A15EV | DESAUTEL | 1 | 2020-06-05 | AA006 |  | EXT | CIRCULATION NORD | 002 | RDC (F:4) | D | 2024-02-21 |  |  | INSTALLATION 1 | 0 |  |  |  | 0 |  | Non | Non
3111795 / 128 | RIVE GAUCHE | CHU PURPAN-ADMINISTRATION | RIVE GAUCHE | 31000 | TOULOUSE | C2 | EXT. CO2 2KG | C2 | DESAUTEL | 1 | 2020-01-08 | AA002 | ENGBY | EXT | CIRCULATION SUD | 002 | RDC (F:4) | D | 2024-02-21 |  |  | INSTALLATION 1 | 0 |  |  |  | 0 |  | Non | Non
3111795 / 128 | RIVE GAUCHE | CHU PURPAN-ADMINISTRATION | RIVE GAUCHE | 31000 | TOULOUSE | C2 | EXT. CO2 2KG | C2 | DESAUTEL | 1 | 2020-01-03 | AA004 | ENGBZ | EXT | CIRCULATION CENTRE | 002 | RDC (F:4) | D | 2024-02-21 |  |  | INSTALLATION 1 | 0 |  |  |  | 0 |  | Non | Non
3111795 / 128 | RIVE GAUCHE | CHU PURPAN-ADMINISTRATION | RIVE GAUCHE | 31000 | TOULOUSE | C2 | EXT. CO2 2KG | C2 | DESAUTEL | 1 | 2020-06-03 | AA005 | ENGCA | EXT | CIRCULATION NORD | 002 | RDC (F:4) | D | 2024-02-21 |  |  | INSTALLATION 1 | 0 |  |  |  | 0 |  | Non | Non
3111795 / 128 | RIVE GAUCHE | CHU PURPAN-ADMINISTRATION | RIVE GAUCHE | 31000 | TOULOUSE | E6A | EXT. EAU PULV. 6L LW | E6A15EV | DESAUTEL | 1 | 2020-06-05 | AA101 |  | EXT | CIRCULATION SUD | 003 | 1ER ETAGE (F:5) | D | 2024-02-21 |  |  | INSTALLATION 1 | 0 |  |  |  | 0 |  | Non | Non
3111795 / 128 | RIVE GAUCHE | CHU PURPAN-ADMINISTRATION | RIVE GAUCHE | 31000 | TOULOUSE | E6A | EXT. EAU PULV. 6L LW | E6A15EV | DESAUTEL | 1 | 2020-06-05 | AA104 |  | EXT | CIRCULATION CENTRE | 003 | 1ER ETAGE (F:5) | D | 2024-02-21 |  |  | INSTALLATION 1 | 0 |  |  |  | 0 |  | Non | Non
3111795 / 128 | RIVE GAUCHE | CHU PURPAN-ADMINISTRATION | RIVE GAUCHE | 31000 | TOULOUSE | E6A | EXT. EAU PULV. 6L LW | E6A15EV | DESAUTEL | 1 | 2020-06-05 | AA105 |  | EXT | CIRC. LOCAL ARCHIVES | 003 | 1ER ETAGE (F:5) | D | 2024-02-21 |  |  | INSTALLATION 1 | 0 |  |  |  | 0 |  | Non | Non
3111795 / 128 | RIVE GAUCHE | CHU PURPAN-ADMINISTRATION | RIVE GAUCHE | 31000 | TOULOUSE | E6A | EXT. EAU PULV. 6L LW | E6A15EV | DESAUTEL | 1 | 2020-06-05 | AA106 |  | EXT | CIRCULATION NORD | 003 | 1ER ETAGE (F:5) | D | 2024-02-21 |  |  | INSTALLATION 1 | 0 |  |  |  | 0 |  | Non | Non
3111795 / 128 | RIVE GAUCHE | CHU PURPAN-ADMINISTRATION | RIVE GAUCHE | 31000 | TOULOUSE | C2 | EXT. CO2 2KG | C2 | DESAUTEL | 1 | 2020-01-03 | AA102 | ENGCC | EXT | CIRCULATION SUD | 003 | 1ER ETAGE (F:5) | D | 2024-02-21 |  |  | INSTALLATION 1 | 0 |  |  |  | 0 |  | Non | Non
3111795 / 128 | RIVE GAUCHE | CHU PURPAN-ADMINISTRATION | RIVE GAUCHE | 31000 | TOULOUSE | C2 | EXT. CO2 2KG | C2 | DESAUTEL | 1 | 2019-09-03 | AA103 | ENGCF | EXT | CIRCULATION CENTRE | 003 | 1ER ETAGE (F:5) | D | 2024-02-21 |  |  | INSTALLATION 1 | 0 |  |  |  | 0 |  | Non | Non
3111795 / 128 | RIVE GAUCHE | CHU PURPAN-ADMINISTRATION | RIVE GAUCHE | 31000 | TOULOUSE | C2 | EXT. CO2 2KG | C2 | DESAUTEL | 1 | 2020-06-03 | AA107 | ENGCG | EXT | CIRCULATION NORD | 003 | 1ER ETAGE (F:5) | D | 2024-02-21 |  |  | INSTALLATION 1 | 0 |  |  |  | 0 |  | Non | Non
3111795 / 128 | RIVE GAUCHE | CHU PURPAN-ADMINISTRATION | RIVE GAUCHE | 31000 | TOULOUSE | E6A | EXT. EAU PULV. 6L LW | E6A15EV | DESAUTEL | 1 | 2020-06-05 | AA201 |  | EXT | CIRCULATION SUD | 004 | 2E ETAGE (F:6) | D | 2024-02-21 |  |  | INSTALLATION 1 | 0 |  |  |  | 0 |  | Non | Non
3111795 / 128 | RIVE GAUCHE | CHU PURPAN-ADMINISTRATION | RIVE GAUCHE | 31000 | TOULOUSE | E6A | EXT. EAU PULV. 6L LW | E6A15EV | DESAUTEL | 1 | 2020-06-05 | AA205 |  | EXT | CIRCULATION CENTRE | 004 | 2E ETAGE (F:6) | D | 2024-02-21 | 2023-06-21 |  | INSTALLATION 1 | 0 |  |  |  | 0 |  | Non | Non
3111795 / 128 | RIVE GAUCHE | CHU PURPAN-ADMINISTRATION | RIVE GAUCHE | 31000 | TOULOUSE | E6A | EXT. EAU PULV. 6L LW | E6A15EV | DESAUTEL | 1 | 2020-06-05 | AA206 |  | EXT | CIRCULATION CENTRE | 004 | 2E ETAGE (F:6) | D | 2024-02-21 | 2023-06-21 |  | INSTALLATION 1 | 0 |  |  |  | 0 |  | Non | Non
3111795 / 128 | RIVE GAUCHE | CHU PURPAN-ADMINISTRATION | RIVE GAUCHE | 31000 | TOULOUSE | E6A | EXT. EAU PULV. 6L LW | E6A15EV | DESAUTEL | 1 | 2020-06-05 | AA208 |  | EXT | CIRCULATION NORD | 004 | 2E ETAGE (F:6) | D | 2024-02-21 |  |  | INSTALLATION 1 | 0 |  |  |  | 0 |  | Non | Non
3111795 / 128 | RIVE GAUCHE | CHU PURPAN-ADMINISTRATION | RIVE GAUCHE | 31000 | TOULOUSE | C2 | EXT. CO2 2KG | C2 | DESAUTEL | 1 | 2020-01-17 | AA209 |  | EXT | BUREAU 209 PAA237 | 004 | 2E ETAGE (F:6) | D | 2024-02-21 |  |  | INSTALLATION 1 | 0 |  |  |  | 0 |  | Non | Non
3111795 / 128 | RIVE GAUCHE | CHU PURPAN-ADMINISTRATION | RIVE GAUCHE | 31000 | TOULOUSE | C2 | EXT. CO2 2KG | C2 | DESAUTEL | 1 | 2020-01-03 | AA202 | ENGCB | EXT | CIRCULATION SUD | 004 | 2E ETAGE (F:6) | D | 2024-02-21 |  |  | INSTALLATION 1 | 0 |  |  |  | 0 |  | Non | Non
3111795 / 128 | RIVE GAUCHE | CHU PURPAN-ADMINISTRATION | RIVE GAUCHE | 31000 | TOULOUSE | C2 | EXT. CO2 2KG | C2 | DESAUTEL | 1 | 2019-09-03 | AA203 | ENGCE | EXT | CIRC ACCES COMBLES | 004 | 2E ETAGE (F:6) | D | 2024-02-21 |  |  | INSTALLATION 1 | 0 |  |  |  | 0 |  | Non | Non
3111795 / 128 | RIVE GAUCHE | CHU PURPAN-ADMINISTRATION | RIVE GAUCHE | 31000 | TOULOUSE | C2 | EXT. CO2 2KG | C2 | DESAUTEL | 1 | 2020-01-03 | AA204 | ENGCD | EXT | CIRCULATION CENTRE | 004 | 2E ETAGE (F:6) | D | 2024-02-21 |  |  | INSTALLATION 1 | 0 |  |  |  | 0 |  | Non | Non
3111795 / 128 | RIVE GAUCHE | CHU PURPAN-ADMINISTRATION | RIVE GAUCHE | 31000 | TOULOUSE | C2 | EXT. CO2 2KG | C2 | DESAUTEL | 1 | 2020-01-03 | AA207 | ENGCJ | EXT | CIRCULATION NORD | 004 | 2E ETAGE (F:6) | D | 2024-02-21 |  |  | INSTALLATION 1 | 0 |  |  |  | 0 |  | Non | Non
3111795 / 128 | RIVE GAUCHE | CHU PURPAN-ADMINISTRATION | RIVE GAUCHE | 31000 | TOULOUSE | E6A | EXT. EAU PULV. 6L LW | E6A15EV | DESAUTEL | 1 | 2020-06-05 | AA301 |  | EXT | COMBLES | 005 | COMBLE | D | 2024-02-21 |  |  | INSTALLATION 1 | 0 |  |  |  | 0 |  | Non | Non
3111795 / 128 | RIVE GAUCHE | CHU PURPAN-ADMINISTRATION | RIVE GAUCHE | 31000 | TOULOUSE | E6A | EXT. EAU PULV. 6L LW | E6A15EV | DESAUTEL | 1 | 2020-06-05 | AA302 |  | EXT | COMBLES | 005 | COMBLE | D | 2024-02-21 |  |  | INSTALLATION 1 | 0 |  |  |  | 0 |  | Non | Non
3111795 / 128 | RIVE GAUCHE | CHU PURPAN-ADMINISTRATION | RIVE GAUCHE | 31000 | TOULOUSE | E6A | EXT. EAU PULV. 6L LW | E6A15EV | DESAUTEL | 1 | 2020-06-05 | AA303 |  | EXT | COMBLES | 005 | COMBLE | D | 2024-02-21 |  |  | INSTALLATION 1 | 0 |  |  |  | 0 |  | Non | Non
3111795 / 128 | RIVE GAUCHE | CHU PURPAN-ADMINISTRATION | RIVE GAUCHE | 31000 | TOULOUSE | E6A | EXT. EAU PULV. 6L LW | E6A15EV | DESAUTEL | 1 | 2020-06-05 | AA304 |  | EXT | COMBLES | 005 | COMBLE | D | 2024-02-21 |  |  | INSTALLATION 1 | 0 |  |  |  | 0 |  | Non | Non
3111795 / 130 | RIVE GAUCHE | CHU PURPAN-CAMPS | RIVE GAUCHE | 31000 | TOULOUSE | C2 | EXT. CO2 2KG | C2 | DESAUTEL | 1 | 2018-02-01 | 001 | AZLMQ | EXT | RDC |  |  | D | 2024-09-23 |  |  | INSTALLATION 1 | 0 |  |  |  | 0 |  | Non | Non
3111795 / 130 | RIVE GAUCHE | CHU PURPAN-CAMPS | RIVE GAUCHE | 31000 | TOULOUSE | E6A | EXT. EAU PULV. 6L LW | E6A15EV | DESAUTEL | 1 | 2018-02-01 | 002 | AZLMR | EXT | RDC |  |  | D | 2024-09-23 | 2024-09-23 | 2023-09-06 | INSTALLATION 1 | 0 |  |  |  | 0 |  | Non | Non
3111795 / 130 | RIVE GAUCHE | CHU PURPAN-CAMPS | RIVE GAUCHE | 31000 | TOULOUSE | E6A | EXT. EAU PULV. 6L LW | E6A15EV | DESAUTEL | 1 | 2018-02-01 | 003 | AZLMS | EXT | RDC |  |  | D | 2024-09-23 | 2024-09-23 | 2023-09-06 | INSTALLATION 1 | 0 |  |  |  | 0 |  | Non | Non
3111795 / 130 | RIVE GAUCHE | CHU PURPAN-CAMPS | RIVE GAUCHE | 31000 | TOULOUSE | E6A | EXT. EAU PULV. 6L LW | E6A15EV | DESAUTEL | 1 | 2018-02-01 | 004 | AZLMT | EXT | RDC |  |  | D | 2024-09-23 | 2023-09-06 | 2023-09-06 | INSTALLATION 1 | 0 |  |  |  | 0 |  | Non | Non
3111795 / 130 | RIVE GAUCHE | CHU PURPAN-CAMPS | RIVE GAUCHE | 31000 | TOULOUSE | C2 | EXT. CO2 2KG | C2 | DESAUTEL | 1 | 2018-02-01 | 101 | AZLMV | EXT | 1ER ETAGE |  |  | D | 2024-09-23 |  |  | INSTALLATION 1 | 0 |  |  |  | 0 |  | Non | Non
3111795 / 130 | RIVE GAUCHE | CHU PURPAN-CAMPS | RIVE GAUCHE | 31000 | TOULOUSE | E6A | EXT. EAU PULV. 6L LW | E6A15EV | DESAUTEL | 1 | 2018-02-01 | 102 | AZLMU | EXT | 1ER ETAGE |  |  | D | 2024-09-23 | 2023-09-06 | 2023-09-06 | INSTALLATION 1 | 0 |  |  |  | 0 |  | Non | Non
3111795 / 130 | RIVE GAUCHE | CHU PURPAN-CAMPS | RIVE GAUCHE | 31000 | TOULOUSE | E6A | EXT. EAU PULV. 6L LW | E6A15EV | DESAUTEL | 1 | 2018-02-01 | 103 | AZLMW | EXT | 1ER ETAGE |  |  | D | 2024-09-23 | 2023-09-06 | 2023-09-06 | INSTALLATION 1 | 0 |  |  |  | 0 |  | Non | Non
3111795 / 130 | RIVE GAUCHE | CHU PURPAN-CAMPS | RIVE GAUCHE | 31000 | TOULOUSE | E6A | EXT. EAU PULV. 6L LW | E6A15EV | DESAUTEL | 1 | 2018-02-01 | 104 | AZLMX | EXT | 1ER ETAGE |  |  | D | 2024-09-23 | 2023-09-06 | 2023-09-06 | INSTALLATION 1 | 0 |  |  |  | 0 |  | Non | Non
3111795 / 131 | RIVE GAUCHE | CHU PURPAN-HOPITAL GARONNE | RIVE GAUCHE | 31000 | TOULOUSE | C5 | EXT. CO2 5KG | C5 | DESAUTEL | 1 | 2018-08-10 | ZE2.02 | EMQFX | EXT | CIRCULATION CENTRALE DI |  |  | D | 2025-01-09 |  |  | INSTALLATION 1 | 0 |  |  |  | 0 |  | Non | Non
3111795 / 131 | RIVE GAUCHE | CHU PURPAN-HOPITAL GARONNE | RIVE GAUCHE | 31000 | TOULOUSE | E6A | EXT. EAU PULV. 6L LW | E6A15EV | DESAUTEL | 1 | 2019-05-10 | ZD2.01 |  | EXT | ENTREE |  |  | D | 2025-01-09 | 2025-01-09 | 2025-01-09 | INSTALLATION 1 | 0 |  |  |  | 0 |  | Non | Non
3111795 / 131 | RIVE GAUCHE | CHU PURPAN-HOPITAL GARONNE | RIVE GAUCHE | 31000 | TOULOUSE | E6A | EXT. EAU PULV. 6L LW | E6A15EV | DESAUTEL | 1 | 2019-05-10 | ZD2.11 | EMQGQ | EXT | CIRCULATION SERV LES CARMES |  |  | D | 2025-01-09 | 2024-01-18 | 2024-01-18 | INSTALLATION 1 | 0 |  |  |  | 0 |  | Non | Non
3111795 / 131 | RIVE GAUCHE | CHU PURPAN-HOPITAL GARONNE | RIVE GAUCHE | 31000 | TOULOUSE | E6A | EXT. EAU PULV. 6L LW | E6A15EV | DESAUTEL | 1 | 2019-05-10 | ZD2.12 | EMQFU | EXT | ASCENSEUR |  |  | D | 2025-01-09 | 2024-01-18 | 2024-01-18 | INSTALLATION 1 | 0 |  |  |  | 0 |  | Non | Non
3111795 / 131 | RIVE GAUCHE | CHU PURPAN-HOPITAL GARONNE | RIVE GAUCHE | 31000 | TOULOUSE | E6A | EXT. EAU PULV. 6L LW | E6A15EV | DESAUTEL | 1 | 2019-05-10 | ZE2.03 | EMQGR | EXT | CIRCULATION CENTRALE DI |  |  | D | 2025-01-13 | 2024-01-18 | 2024-01-18 | INSTALLATION 1 | 0 |  |  |  | 0 |  | Non | Non
3111795 / 131 | RIVE GAUCHE | CHU PURPAN-HOPITAL GARONNE | RIVE GAUCHE | 31000 | TOULOUSE | E6A | EXT. EAU PULV. 6L LW | E6A15EV | DESAUTEL | 1 | 2019-05-10 | ZE2.04 | EMQGM | EXT | CIRCULATION SERV LES CARMES |  |  | D | 2025-01-13 | 2024-01-18 | 2024-01-18 | INSTALLATION 1 | 0 |  |  |  | 0 |  | Non | Non
3111795 / 131 | RIVE GAUCHE | CHU PURPAN-HOPITAL GARONNE | RIVE GAUCHE | 31000 | TOULOUSE | E6A | EXT. EAU PULV. 6L LW | E6A15EV | DESAUTEL | 1 | 2019-05-10 | ZE2.06 | EMQFZ | EXT | CIRCULATION SERV LES CARMES |  |  | D | 2025-01-13 | 2024-01-18 | 2024-01-18 | INSTALLATION 1 | 0 |  |  |  | 0 |  | Non | Non
3111795 / 131 | RIVE GAUCHE | CHU PURPAN-HOPITAL GARONNE | RIVE GAUCHE | 31000 | TOULOUSE | E6A | EXT. EAU PULV. 6L LW | E6A15EV | DESAUTEL | 1 | 2019-05-10 | ZE2.07 | EMQGV | EXT | CIRCULATION SERV LES CARMES |  |  | D | 2025-01-13 | 2024-01-18 | 2024-01-18 | INSTALLATION 1 | 0 |  |  |  | 0 |  | Non | Non
3111795 / 131 | RIVE GAUCHE | CHU PURPAN-HOPITAL GARONNE | RIVE GAUCHE | 31000 | TOULOUSE | E6A | EXT. EAU PULV. 6L LW | E6A15EV | DESAUTEL | 1 | 2019-05-10 | ZE2.08 | EMQFW | EXT | CIRCULATION SERV LES CARMES |  |  | D | 2025-01-09 | 2023-05-11 | 2024-01-18 | INSTALLATION 1 | 0 |  |  |  | 0 |  | Non | Non
3111795 / 131 | RIVE GAUCHE | CHU PURPAN-HOPITAL GARONNE | RIVE GAUCHE | 31000 | TOULOUSE | E6A | EXT. EAU PULV. 6L LW | E6A15EV | DESAUTEL | 1 | 2019-05-10 | ZE2.10 | EMQGJ | EXT | CIRCULATION SERV LES CARMES |  |  | D | 2025-01-13 | 2024-01-18 | 2024-01-18 | INSTALLATION 1 | 0 |  |  |  | 0 |  | Non | Non
3111795 / 131 | RIVE GAUCHE | CHU PURPAN-HOPITAL GARONNE | RIVE GAUCHE | 31000 | TOULOUSE | E6A | EXT. EAU PULV. 6L LW | E6A15EV | DESAUTEL | 1 | 2019-05-10 | ZF2.13 | EMQGG | EXT | CIRCULATION SERV LES MINIMES |  |  | D | 2025-01-09 | 2024-01-18 | 2024-01-18 | INSTALLATION 1 | 0 |  |  |  | 0 |  | Non | Non
3111795 / 131 | RIVE GAUCHE | CHU PURPAN-HOPITAL GARONNE | RIVE GAUCHE | 31000 | TOULOUSE | E6A | EXT. EAU PULV. 6L LW | E6A15EV | DESAUTEL | 1 | 2019-05-10 | ZF2.15 | EMQGE | EXT | CIRCULATION SERV LES MINIMES |  |  | D | 2025-01-09 | 2024-01-18 | 2024-01-18 | INSTALLATION 1 | 0 |  |  |  | 0 |  | Non | Non
3111795 / 131 | RIVE GAUCHE | CHU PURPAN-HOPITAL GARONNE | RIVE GAUCHE | 31000 | TOULOUSE | E6A | EXT. EAU PULV. 6L LW | E6A15EV | DESAUTEL | 1 | 2019-05-10 | ZF2.16 | EMQGS | EXT | CIRCULATION SERV LES MINIMES |  |  | D | 2025-01-09 | 2024-01-18 | 2024-01-18 | INSTALLATION 1 | 0 |  |  |  | 0 |  | Non | Non
3111795 / 131 | RIVE GAUCHE | CHU PURPAN-HOPITAL GARONNE | RIVE GAUCHE | 31000 | TOULOUSE | E6A | EXT. EAU PULV. 6L LW | E6A15EV | DESAUTEL | 1 | 2019-05-10 | ZF2.17 | EMQGP | EXT | CIRCULATION SERV LES MINIMES |  |  | D | 2025-01-09 | 2024-01-18 | 2024-01-18 | INSTALLATION 1 | 0 |  |  |  | 0 |  | Non | Non
3111795 / 131 | RIVE GAUCHE | CHU PURPAN-HOPITAL GARONNE | RIVE GAUCHE | 31000 | TOULOUSE | E6A | EXT. EAU PULV. 6L LW | E6A15EV | DESAUTEL | 1 | 2019-05-10 | ZF2.19 | EMQGI | EXT | CIRCULATION SERV LES MINIMES |  |  | D | 2025-01-09 | 2024-01-18 | 2024-01-18 | INSTALLATION 1 | 0 |  |  |  | 0 |  | Non | Non
3111795 / 131 | RIVE GAUCHE | CHU PURPAN-HOPITAL GARONNE | RIVE GAUCHE | 31000 | TOULOUSE | E6A | EXT. EAU PULV. 6L LW | E6A15EV | DESAUTEL | 1 | 2019-05-10 | ZD3.10 | EMQFS | EXT | HALLN ASC |  |  | D | 2025-01-09 | 2024-01-18 | 2024-01-18 | INSTALLATION 1 | 0 |  |  |  | 0 |  | Non | Non
3111795 / 131 | RIVE GAUCHE | CHU PURPAN-HOPITAL GARONNE | RIVE GAUCHE | 31000 | TOULOUSE | E6A | EXT. EAU PULV. 6L LW | E6A15EV | DESAUTEL | 1 | 2019-05-10 | ZE3.08 | EMQGF | EXT | CIRCULATION SERV LE BUSCA |  |  | D | 2025-01-09 | 2024-01-18 | 2024-01-18 | INSTALLATION 1 | 0 |  |  |  | 0 |  | Non | Non
3111795 / 131 | RIVE GAUCHE | CHU PURPAN-HOPITAL GARONNE | RIVE GAUCHE | 31000 | TOULOUSE | E6A | EXT. EAU PULV. 6L LW | E6A15EV | DESAUTEL | 1 | 2019-05-10 | ZD3.01 | EMQFT | EXT | HALL SERV LE BUSCA |  |  | D | 2025-01-09 | 2024-01-18 | 2024-01-18 | INSTALLATION 1 | 0 |  |  |  | 0 |  | Non | Non
3111795 / 131 | RIVE GAUCHE | CHU PURPAN-HOPITAL GARONNE | RIVE GAUCHE | 31000 | TOULOUSE | E6A | EXT. EAU PULV. 6L LW | E6A15EV | DESAUTEL | 1 | 2019-05-10 | ZD3.09 | EMQGC | EXT | CIRCULATION SERV LA DALBADE |  |  | D | 2025-01-09 | 2024-01-18 | 2024-01-18 | INSTALLATION 1 | 0 |  |  |  | 0 |  | Non | Non
3111795 / 131 | RIVE GAUCHE | CHU PURPAN-HOPITAL GARONNE | RIVE GAUCHE | 31000 | TOULOUSE | C2 | EXT. CO2 2KG | C2 | DESAUTEL | 1 | 2019-05-10 | ZE2.05 | EMQFF | EXT | CIRCULATION SERV LES CARMES |  |  | D | 2025-01-09 |  |  | INSTALLATION 1 | 0 |  |  |  | 0 |  | Non | Non
3111795 / 131 | RIVE GAUCHE | CHU PURPAN-HOPITAL GARONNE | RIVE GAUCHE | 31000 | TOULOUSE | C2 | EXT. CO2 2KG | C2 | DESAUTEL | 1 | 2019-05-10 | ZE2.09 | EMQFB | EXT | CIRCULATION SERV LES CARMES |  |  | D | 2025-01-09 |  |  | INSTALLATION 1 | 0 |  |  |  | 0 |  | Non | Non
3111795 / 131 | RIVE GAUCHE | CHU PURPAN-HOPITAL GARONNE | RIVE GAUCHE | 31000 | TOULOUSE | C2 | EXT. CO2 2KG | C2 | DESAUTEL | 1 | 2019-05-10 | ZF2.14 | EMQFD | EXT | CIRCULATION SERV LES MINIMES |  |  | D | 2025-01-09 |  |  | INSTALLATION 1 | 0 |  |  |  | 0 |  | Non | Non
3111795 / 131 | RIVE GAUCHE | CHU PURPAN-HOPITAL GARONNE | RIVE GAUCHE | 31000 | TOULOUSE | C2 | EXT. CO2 2KG | C2 | DESAUTEL | 1 | 2019-05-10 | ZF2.18 | EMQFC | EXT | CIRCULATION SERV LES MINIMES |  |  | D | 2025-01-09 |  |  | INSTALLATION 1 | 0 |  |  |  | 0 |  | Non | Non
3111795 / 131 | RIVE GAUCHE | CHU PURPAN-HOPITAL GARONNE | RIVE GAUCHE | 31000 | TOULOUSE | C2 | EXT. CO2 2KG | C2 | DESAUTEL | 1 | 2019-05-10 | ZE3.07 | EMQEY | EXT | CIRCULATION SERV LE BUSCA |  |  | D | 2025-01-09 |  |  | INSTALLATION 1 | 0 |  |  |  | 0 |  | Non | Non
3111795 / 131 | RIVE GAUCHE | CHU PURPAN-HOPITAL GARONNE | RIVE GAUCHE | 31000 | TOULOUSE | C2 | EXT. CO2 2KG | C2 | DESAUTEL | 1 | 2019-05-10 | ZD3.17 | EMQEX | EXT | CIRCULATION SERV LA DALBADE |  |  | D | 2025-01-09 |  |  | INSTALLATION 1 | 0 |  |  |  | 0 |  | Non | Non
3111795 / 131 | RIVE GAUCHE | CHU PURPAN-HOPITAL GARONNE | RIVE GAUCHE | 31000 | TOULOUSE | C2 | EXT. CO2 2KG | C2 | DESAUTEL | 1 | 2019-05-10 | ZE3.03 | EMQEV | EXT | CIRCULATION SERV LE BUSCA |  |  | D | 2025-01-09 |  |  | INSTALLATION 1 | 0 |  |  |  | 0 |  | Non | Non
3111795 / 131 | RIVE GAUCHE | CHU PURPAN-HOPITAL GARONNE | RIVE GAUCHE | 31000 | TOULOUSE | C2 | EXT. CO2 2KG | C2 | DESAUTEL | 1 | 2019-05-10 | ZF3.12 | EMQFA | EXT | CIRCULATION SERV LA DALBADE |  |  | D | 2025-01-09 |  |  | INSTALLATION 1 | 0 |  |  |  | 0 |  | Non | Non
3111795 / 131 | RIVE GAUCHE | CHU PURPAN-HOPITAL GARONNE | RIVE GAUCHE | 31000 | TOULOUSE | E6A | EXT. EAU PULV. 6L LW | E6A15EV | DESAUTEL | 1 | 2019-05-10 | ZE3.02 | EMQGL | EXT | CIRCULATION SERV LE BUSCA |  |  | D | 2025-01-09 | 2024-01-18 | 2024-01-18 | INSTALLATION 1 | 0 |  |  |  | 0 |  | Non | Non
3111795 / 131 | RIVE GAUCHE | CHU PURPAN-HOPITAL GARONNE | RIVE GAUCHE | 31000 | TOULOUSE | E6A | EXT. EAU PULV. 6L LW | E6A15EV | DESAUTEL | 1 | 2019-05-10 | ZE3.04 | EMQFY | EXT | CIRCULATION SERV LE BUSCA |  |  | D | 2025-01-09 | 2024-01-18 | 2024-01-18 | INSTALLATION 1 | 0 |  |  |  | 0 |  | Non | Non
3111795 / 131 | RIVE GAUCHE | CHU PURPAN-HOPITAL GARONNE | RIVE GAUCHE | 31000 | TOULOUSE | E6A | EXT. EAU PULV. 6L LW | E6A15EV | DESAUTEL | 1 | 2019-05-10 | ZE3.06 | EMQHC | EXT | CIRCULATION SERV LE BUSCA |  |  | D | 2025-01-13 | 2024-01-18 | 2024-01-18 | INSTALLATION 1 | 0 |  |  |  | 0 |  | Non | Non
3111795 / 131 | RIVE GAUCHE | CHU PURPAN-HOPITAL GARONNE | RIVE GAUCHE | 31000 | TOULOUSE | E6A | EXT. EAU PULV. 6L LW | E6A15EV | DESAUTEL | 1 | 2019-05-10 | ZF3.11 | EMQFO | EXT | CIRCULATION SERV LA DALBADE |  |  | D | 2025-01-09 | 2024-01-18 | 2024-01-18 | INSTALLATION 1 | 0 |  |  |  | 0 |  | Non | Non
3111795 / 131 | RIVE GAUCHE | CHU PURPAN-HOPITAL GARONNE | RIVE GAUCHE | 31000 | TOULOUSE | E6A | EXT. EAU PULV. 6L LW | E6A15EV | DESAUTEL | 1 | 2019-05-10 | ZF3.13 | EMQFR | EXT | CIRCULATION SERV LA DALBADE |  |  | D | 2025-01-09 | 2024-01-18 | 2024-01-18 | INSTALLATION 1 | 0 |  |  |  | 0 |  | Non | Non
3111795 / 131 | RIVE GAUCHE | CHU PURPAN-HOPITAL GARONNE | RIVE GAUCHE | 31000 | TOULOUSE | E6A | EXT. EAU PULV. 6L LW | E6A15EV | DESAUTEL | 1 | 2019-05-10 | ZF3.14 | EMQGK | EXT | CIRCULATION SERV LA DALBADE |  |  | D | 2025-01-09 | 2024-01-18 | 2024-01-18 | INSTALLATION 1 | 0 |  |  |  | 0 |  | Non | Non
3111795 / 131 | RIVE GAUCHE | CHU PURPAN-HOPITAL GARONNE | RIVE GAUCHE | 31000 | TOULOUSE | E6A | EXT. EAU PULV. 6L LW | E6A15EV | DESAUTEL | 1 | 2019-05-10 | ZF3.15 | EMXRA | EXT | CIRCULATION SERV LA DALBADE |  |  | D | 2025-01-09 | 2024-01-18 | 2024-01-18 | INSTALLATION 1 | 0 |  |  |  | 0 |  | Non | Non
3111795 / 131 | RIVE GAUCHE | CHU PURPAN-HOPITAL GARONNE | RIVE GAUCHE | 31000 | TOULOUSE | E6A | EXT. EAU PULV. 6L LW | E6A15EV | DESAUTEL | 1 | 2019-05-10 | ZE3.05 | EMQHD | EXT | CIRCULATION SERV LE BUSCA |  |  | D | 2025-01-13 | 2024-01-18 | 2024-01-18 | INSTALLATION 1 | 0 |  |  |  | 0 |  | Non | Non
3111795 / 131 | RIVE GAUCHE | CHU PURPAN-HOPITAL GARONNE | RIVE GAUCHE | 31000 | TOULOUSE | E6A | EXT. EAU PULV. 6L LW | E6A15EV | DESAUTEL | 1 | 2019-05-10 | ZF3.16 | EMQHB | EXT | CIRCULATION SERV LA DALBADE |  |  | D | 2025-01-09 | 2024-01-18 | 2024-01-18 | INSTALLATION 1 | 0 |  |  |  | 0 |  | Non | Non
3111795 / 131 | RIVE GAUCHE | CHU PURPAN-HOPITAL GARONNE | RIVE GAUCHE | 31000 | TOULOUSE | C5 | EXT. CO2 5KG | C5 | DESAUTEL | 1 | 2019-05-15 | ZD4.01 | EMMQHT | EXT | LOCAL TECHNIQUE CENTRE |  |  | D | 2025-01-09 |  |  | INSTALLATION 1 | 0 |  |  |  | 0 |  | Non | Non
3111795 / 131 | RIVE GAUCHE | CHU PURPAN-HOPITAL GARONNE | RIVE GAUCHE | 31000 | TOULOUSE | C5 | EXT. CO2 5KG | C5 | DESAUTEL | 1 | 2019-05-15 | ZE4.06 | EMMIP | EXT | CTA NORD |  |  | D | 2025-01-09 |  |  | INSTALLATION 1 | 0 |  |  |  | 0 |  | Non | Non
3111795 / 131 | RIVE GAUCHE | CHU PURPAN-HOPITAL GARONNE | RIVE GAUCHE | 31000 | TOULOUSE | C5 | EXT. CO2 5KG | C5 | DESAUTEL | 1 | 2019-05-15 | ZE4.04 | EMMHL | EXT | CTA NORD |  |  | D | 2025-01-09 |  |  | INSTALLATION 1 | 0 |  |  |  | 0 |  | Non | Non
3111795 / 131 | RIVE GAUCHE | CHU PURPAN-HOPITAL GARONNE | RIVE GAUCHE | 31000 | TOULOUSE | C5 | EXT. CO2 5KG | C5 | DESAUTEL | 1 | 2019-05-15 | ZF4.10 | EMMHU | EXT | CTA SUD |  |  | D | 2025-01-09 |  |  | INSTALLATION 1 | 0 |  |  |  | 0 |  | Non | Non
3111795 / 131 | RIVE GAUCHE | CHU PURPAN-HOPITAL GARONNE | RIVE GAUCHE | 31000 | TOULOUSE | C5 | EXT. CO2 5KG | C5 | DESAUTEL | 1 | 2019-05-15 | ZF4.08 | EMMHB | EXT | CTA SUD |  |  | D | 2025-01-09 |  |  | INSTALLATION 1 | 0 |  |  |  | 0 |  | Non | Non
3111795 / 131 | RIVE GAUCHE | CHU PURPAN-HOPITAL GARONNE | RIVE GAUCHE | 31000 | TOULOUSE | C2 | EXT. CO2 2KG | C2 | DESAUTEL | 1 | 2019-05-14 | ZZ0.03 | EMQEW | EXT | COMPTEUR ELEC |  |  | D | 2025-01-13 |  |  | INSTALLATION 1 | 0 |  |  |  | 0 |  | Non | Non
3111795 / 131 | RIVE GAUCHE | CHU PURPAN-HOPITAL GARONNE | RIVE GAUCHE | 31000 | TOULOUSE | C2 | EXT. CO2 2KG | C2 | DESAUTEL | 1 | 2019-05-14 | ZZ0.02 | EMQEZ | EXT | COMPTEUR GAZ |  |  | D | 2025-01-13 |  |  | INSTALLATION 1 | 0 |  |  |  | 0 |  | Non | Non
3111795 / 131 | RIVE GAUCHE | CHU PURPAN-HOPITAL GARONNE | RIVE GAUCHE | 31000 | TOULOUSE | C2 | EXT. CO2 2KG | C2 | DESAUTEL | 1 | 2019-05-14 | ZZ0.01 | EMQHC | EXT | COMPTEUR EAU |  |  | D | 2025-01-13 |  |  | INSTALLATION 1 | 0 |  |  |  | 0 |  | Non | Non
3111795 / 131 | RIVE GAUCHE | CHU PURPAN-HOPITAL GARONNE | RIVE GAUCHE | 31000 | TOULOUSE | P6ABC | EXT. POUDRE ABC 6KG | P6P | DESAUTEL | 1 | 2019-05-15 | ZE.0.05B | EMQII | EXT | TRANSFO |  |  | D | 2025-01-13 | 2024-01-22 | 2024-01-22 | INSTALLATION 1 | 0 |  |  |  | 0 |  | Non | Non
3111795 / 131 | RIVE GAUCHE | CHU PURPAN-HOPITAL GARONNE | RIVE GAUCHE | 31000 | TOULOUSE | P6ABC | EXT. POUDRE ABC 6KG | P6P | DESAUTEL | 1 | 2019-05-14 | ZZ0.04 | EMQHZ | EXT | STOCKAGE BOUTEILLE AIR |  |  | D | 2025-01-13 | 2024-01-22 | 2024-01-22 | INSTALLATION 1 | 0 |  |  |  | 0 |  | Non | Non
3111795 / 131 | RIVE GAUCHE | CHU PURPAN-HOPITAL GARONNE | RIVE GAUCHE | 31000 | TOULOUSE | P9ABC | EXT. POUDRE ABC 9KG | P9P | DESAUTEL | 1 | 2020-09-11 | ZE412 | EMMHN | EXT | TOIT EXTERIEUR |  |  | D | 2025-01-09 | 2025-01-09 | 2025-01-09 | INSTALLATION 1 | 0 |  |  |  | 0 |  | Non | Non
3111795 / 131 | RIVE GAUCHE | CHU PURPAN-HOPITAL GARONNE | RIVE GAUCHE | 31000 | TOULOUSE | P9ABC | EXT. POUDRE ABC 9KG | P9P | DESAUTEL | 1 | 2020-09-11 | ZF4011 | EMMHQ | EXT | TOIT EXT |  |  | D | 2025-01-09 | 2025-01-09 | 2025-01-09 | INSTALLATION 1 | 0 |  |  |  | 0 |  | Non | Non
3111795 / 131 | RIVE GAUCHE | CHU PURPAN-HOPITAL GARONNE | RIVE GAUCHE | 31000 | TOULOUSE | C2 | EXT. CO2 2KG | C2 | DESAUTEL | 1 | 2019-05-02 | ZE0.02 | EMQFH | EXT | CIRCULATION |  |  | D | 2025-01-09 |  |  | INSTALLATION 1 | 0 |  |  |  | 0 |  | Non | Non
3111795 / 131 | RIVE GAUCHE | CHU PURPAN-HOPITAL GARONNE | RIVE GAUCHE | 31000 | TOULOUSE | C2 | EXT. CO2 2KG | C2 | DESAUTEL | 1 | 2019-05-02 | ZE0.08 | EMQFM | EXT | CIRCULATION SECTEUR ST CYPRIEN |  |  | D | 2025-01-09 |  |  | INSTALLATION 1 | 0 |  |  |  | 0 |  | Non | Non
3111795 / 131 | RIVE GAUCHE | CHU PURPAN-HOPITAL GARONNE | RIVE GAUCHE | 31000 | TOULOUSE | C2 | EXT. CO2 2KG | C2 | DESAUTEL | 1 | 2019-05-02 | ZF0.21 | EMQFN | EXT | CIRCULATION SERV JEAN JAURES |  |  | D | 2025-01-09 |  |  | INSTALLATION 1 | 0 |  |  |  | 0 |  | Non | Non
3111795 / 131 | RIVE GAUCHE | CHU PURPAN-HOPITAL GARONNE | RIVE GAUCHE | 31000 | TOULOUSE | C2 | EXT. CO2 2KG | C2 | DESAUTEL | 1 | 2019-05-02 | ZF0.17 | EMQFL | EXT | CIRCULATION SERV JEAN JAURES |  |  | D | 2025-01-09 |  |  | INSTALLATION 1 | 0 |  |  |  | 0 |  | Non | Non
3111795 / 131 | RIVE GAUCHE | CHU PURPAN-HOPITAL GARONNE | RIVE GAUCHE | 31000 | TOULOUSE | C2 | EXT. CO2 2KG | C2 | DESAUTEL | 1 | 2019-05-03 | ZE0.12 | EMQFK | EXT | BUREAU INFIRMIER UCC |  |  | D | 2025-01-09 |  |  | INSTALLATION 1 | 0 |  |  |  | 0 |  | Non | Non
3111795 / 131 | RIVE GAUCHE | CHU PURPAN-HOPITAL GARONNE | RIVE GAUCHE | 31000 | TOULOUSE | C2 | EXT. CO2 2KG | C2 | DESAUTEL | 1 | 2019-05-03 | ZD1.17 | EMQFG | EXT | CIRCULATION SERV CAPITOLE |  |  | D | 2025-01-09 |  |  | INSTALLATION 1 | 0 |  |  |  | 0 |  | Non | Non
3111795 / 131 | RIVE GAUCHE | CHU PURPAN-HOPITAL GARONNE | RIVE GAUCHE | 31000 | TOULOUSE | C2 | EXT. CO2 2KG | C2 | DESAUTEL | 1 | 2019-05-03 | ZF1.12 | EMQFE | EXT | CIRCULATION SERV CAPITOLE |  |  | D | 2025-01-13 |  |  | INSTALLATION 1 | 0 |  |  |  | 0 |  | Non | Non
3111795 / 131 | RIVE GAUCHE | CHU PURPAN-HOPITAL GARONNE | RIVE GAUCHE | 31000 | TOULOUSE | C2 | EXT. CO2 2KG | C2 | DESAUTEL | 1 | 2019-05-03 | ZE1.07 | EMQFG | EXT | CIRCULATION SERV JOILMONT |  |  | D | 2025-01-13 |  |  | INSTALLATION 1 | 0 |  |  |  | 0 |  | Non | Non
3111795 / 131 | RIVE GAUCHE | CHU PURPAN-HOPITAL GARONNE | RIVE GAUCHE | 31000 | TOULOUSE | C2 | EXT. CO2 2KG | C2 | DESAUTEL | 1 | 2019-05-03 | ZE1.03 | EMQFI | EXT | CIRCULATION SERV JOILMONT |  |  | D | 2025-01-13 |  |  | INSTALLATION 1 | 0 |  |  |  | 0 |  | Non | Non
3111795 / 131 | RIVE GAUCHE | CHU PURPAN-HOPITAL GARONNE | RIVE GAUCHE | 31000 | TOULOUSE | E6A | EXT. EAU PULV. 6L LW | E6A15EV | DESAUTEL | 1 | 2019-05-02 | ZD0.15 | EMQHX | EXT | ASC 121/122 |  |  | D | 2025-01-13 | 2024-01-22 | 2024-01-22 | INSTALLATION 1 | 0 |  |  |  | 0 |  | Non | Non
3111795 / 131 | RIVE GAUCHE | CHU PURPAN-HOPITAL GARONNE | RIVE GAUCHE | 31000 | TOULOUSE | E6A | EXT. EAU PULV. 6L LW | E6A15EV | DESAUTEL | 1 | 2019-05-02 | ZD0.01 | EMQIX | EXT | HALL |  |  | D | 2025-01-09 | 2024-01-22 | 2024-01-22 | INSTALLATION 1 | 0 |  |  |  | 0 |  | Non | Non
3111795 / 131 | RIVE GAUCHE | CHU PURPAN-HOPITAL GARONNE | RIVE GAUCHE | 31000 | TOULOUSE | E6A | EXT. EAU PULV. 6L LW | E6A15EV | DESAUTEL | 1 | 2019-05-02 | ZE0.03 | EMQGU | EXT | CIRCULATION |  |  | D | 2025-01-09 | 2024-01-22 | 2024-01-22 | INSTALLATION 1 | 0 |  |  |  | 0 |  | Non | Non
3111795 / 131 | RIVE GAUCHE | CHU PURPAN-HOPITAL GARONNE | RIVE GAUCHE | 31000 | TOULOUSE | E6A | EXT. EAU PULV. 6L LW | E6A15EV | DESAUTEL | 1 | 2019-05-02 | ZE0.07 | EMQHK | EXT | CIRCULATION SECTEUR ST CYPRIEN |  |  | D | 2025-01-09 | 2024-01-22 | 2024-01-22 | INSTALLATION 1 | 0 |  |  |  | 0 |  | Non | Non
3111795 / 131 | RIVE GAUCHE | CHU PURPAN-HOPITAL GARONNE | RIVE GAUCHE | 31000 | TOULOUSE | E6A | EXT. EAU PULV. 6L LW | E6A15EV | DESAUTEL | 1 | 2019-05-02 | ZE0.09 | EMQHP | EXT | CIRCULATION SECTEUR ST CYPRIEN |  |  | D | 2025-01-09 | 2024-01-22 | 2024-01-22 | INSTALLATION 1 | 0 |  |  |  | 0 |  | Non | Non
3111795 / 131 | RIVE GAUCHE | CHU PURPAN-HOPITAL GARONNE | RIVE GAUCHE | 31000 | TOULOUSE | E6A | EXT. EAU PULV. 6L LW | E6A15EV | DESAUTEL | 1 | 2019-05-02 | ZF0.23 | EMQHQ | EXT | CIRCULATION SERV. JEAN JAURES |  |  | D | 2025-01-09 | 2024-01-22 | 2024-01-22 | INSTALLATION 1 | 0 |  |  |  | 0 |  | Non | Non
3111795 / 131 | RIVE GAUCHE | CHU PURPAN-HOPITAL GARONNE | RIVE GAUCHE | 31000 | TOULOUSE | E6A | EXT. EAU PULV. 6L LW | E6A15EV | DESAUTEL | 1 | 2019-05-02 | ZF0.22 | EMQGT | EXT | SALLE DE REUNION GARONNE |  |  | D | 2025-01-09 | 2024-01-22 | 2024-01-22 | INSTALLATION 1 | 0 |  |  |  | 0 |  | Non | Non
3111795 / 131 | RIVE GAUCHE | CHU PURPAN-HOPITAL GARONNE | RIVE GAUCHE | 31000 | TOULOUSE | E6A | EXT. EAU PULV. 6L LW | E6A15EV | DESAUTEL | 1 | 2019-05-02 | ZF0.20 | EMQIC | EXT | CIRCULATION SERV JEAN JAURES |  |  | D | 2025-01-09 | 2024-01-22 | 2024-01-22 | INSTALLATION 1 | 0 |  |  |  | 0 |  | Non | Non
3111795 / 131 | RIVE GAUCHE | CHU PURPAN-HOPITAL GARONNE | RIVE GAUCHE | 31000 | TOULOUSE | E6A | EXT. EAU PULV. 6L LW | E6A15EV | DESAUTEL | 1 | 2019-05-02 | ZG0.26 | EMQHN | EXT | LA ROSERAIE (PIECE ZG 001) CODE C3065 |  |  | D | 2025-01-13 | 2024-01-22 | 2024-01-22 | INSTALLATION 1 | 0 |  |  |  | 0 |  | Non | Non
3111795 / 131 | RIVE GAUCHE | CHU PURPAN-HOPITAL GARONNE | RIVE GAUCHE | 31000 | TOULOUSE | E6A | EXT. EAU PULV. 6L LW | E6A15EV | DESAUTEL | 1 | 2019-05-02 | ZG0.24 | EMXHS | EXT | SALLE DE SOINS SERV LA ROSERAIE |  |  | D | 2025-01-13 | 2024-01-22 | 2024-01-22 | INSTALLATION 1 | 0 |  |  |  | 0 |  | Non | Non
3111795 / 131 | RIVE GAUCHE | CHU PURPAN-HOPITAL GARONNE | RIVE GAUCHE | 31000 | TOULOUSE | E6A | EXT. EAU PULV. 6L LW | E6A15EV | DESAUTEL | 1 | 2019-05-02 | ZG0.29 | EMQIB | EXT | OFFICE LA ROSERAIE (P2G021) |  |  | D | 2025-01-13 | 2024-01-22 | 2024-01-22 | INSTALLATION 1 | 0 |  |  |  | 0 |  | Non | Non
3111795 / 131 | RIVE GAUCHE | CHU PURPAN-HOPITAL GARONNE | RIVE GAUCHE | 31000 | TOULOUSE | E6A | EXT. EAU PULV. 6L LW | E6A15EV | DESAUTEL | 1 | 2019-05-02 | ZG0.28 | EMQIA | EXT | LINGERIE SERV LA ROSERAIE (P2G037) |  |  | D | 2025-01-13 | 2024-01-22 | 2024-01-22 | INSTALLATION 1 | 0 |  |  |  | 0 |  | Non | Non
3111795 / 131 | RIVE GAUCHE | CHU PURPAN-HOPITAL GARONNE | RIVE GAUCHE | 31000 | TOULOUSE | E6A | EXT. EAU PULV. 6L LW | E6A15EV | DESAUTEL | 1 | 2019-05-02 | ZG0.27 | EMQIV | EXT | OFFICE LA ROSERAIE (PZG 018) |  |  | D | 2025-01-13 | 2024-01-22 | 2024-01-22 | INSTALLATION 1 | 0 |  |  |  | 0 |  | Non | Non
3111795 / 131 | RIVE GAUCHE | CHU PURPAN-HOPITAL GARONNE | RIVE GAUCHE | 31000 | TOULOUSE | E6A | EXT. EAU PULV. 6L LW | E6A15EV | DESAUTEL | 1 | 2019-05-02 | ZF0.19 | EMXHR | EXT | SALLE ACCUEIL |  |  | D | 2025-01-13 | 2024-01-22 | 2024-01-22 | INSTALLATION 1 | 0 |  |  |  | 0 |  | Non | Non
3111795 / 131 | RIVE GAUCHE | CHU PURPAN-HOPITAL GARONNE | RIVE GAUCHE | 31000 | TOULOUSE | E6A | EXT. EAU PULV. 6L LW | E6A15EV | DESAUTEL | 1 | 2019-05-02 | ZF0.16 | EMQHO | EXT | CIRCULATION SERV JEAN JAURES |  |  | D | 2025-01-09 | 2024-01-22 | 2024-01-22 | INSTALLATION 1 | 0 |  |  |  | 0 |  | Non | Non
3111795 / 131 | RIVE GAUCHE | CHU PURPAN-HOPITAL GARONNE | RIVE GAUCHE | 31000 | TOULOUSE | E6A | EXT. EAU PULV. 6L LW | E6A15EV | DESAUTEL | 1 | 2019-05-02 | ZF0.18 |  | EXT | CIRCULATION SERV JEAN JAURES |  |  | D | 2025-01-13 | 2024-01-22 | 2024-01-22 | INSTALLATION 1 | 0 |  |  |  | 0 |  | Non | Non
3111795 / 131 | RIVE GAUCHE | CHU PURPAN-HOPITAL GARONNE | RIVE GAUCHE | 31000 | TOULOUSE | E6A | EXT. EAU PULV. 6L LW | E6A15EV | DESAUTEL | 1 | 2019-05-03 | ZD0.14 | EMQID | EXT | ENTREE SALON |  |  | D | 2025-01-09 | 2024-01-22 | 2024-01-22 | INSTALLATION 1 | 0 |  |  |  | 0 |  | Non | Non
3111795 / 131 | RIVE GAUCHE | CHU PURPAN-HOPITAL GARONNE | RIVE GAUCHE | 31000 | TOULOUSE | C5 | EXT. CO2 5KG | C5 | DESAUTEL | 1 | 2019-05-02 | ZE0.05 | EMQHI | EXT | TGBT |  |  | D | 2025-01-13 |  |  | INSTALLATION 1 | 0 |  |  |  | 0 |  | Non | Non
3111795 / 131 | RIVE GAUCHE | CHU PURPAN-HOPITAL GARONNE | RIVE GAUCHE | 31000 | TOULOUSE | C5 | EXT. CO2 5KG | C5 | DESAUTEL | 1 | 2019-05-02 | ZE0.06 | EMQIK | EXT | TGBT |  |  | D | 2025-01-13 |  |  | INSTALLATION 1 | 0 |  |  |  | 0 |  | Non | Non
3111795 / 131 | RIVE GAUCHE | CHU PURPAN-HOPITAL GARONNE | RIVE GAUCHE | 31000 | TOULOUSE | C5 | EXT. CO2 5KG | C5 | DESAUTEL | 1 | 2019-05-02 | ZE0.04 | EMQIO | EXT | CIRCULATION |  |  | D | 2025-01-09 |  |  | INSTALLATION 1 | 0 |  |  |  | 0 |  | Non | Non
3111795 / 131 | RIVE GAUCHE | CHU PURPAN-HOPITAL GARONNE | RIVE GAUCHE | 31000 | TOULOUSE | C5 | EXT. CO2 5KG | C5 | DESAUTEL | 1 | 2019-05-02 | ZG0.25 | EMQIQ | EXT | SALLE DE SOINS SERV LA ROSERAIE |  |  | D | 2025-01-13 |  |  | INSTALLATION 1 | 0 |  |  |  | 0 |  | Non | Non
3111795 / 131 | RIVE GAUCHE | CHU PURPAN-HOPITAL GARONNE | RIVE GAUCHE | 31000 | TOULOUSE | E6A | EXT. EAU PULV. 6L LW | E6A15EV | DESAUTEL | 1 | 2019-05-03 | ZE0.13 | EMQJK | EXT | BUREAU MEDICAL UCC |  |  | D | 2025-01-09 | 2024-01-22 | 2024-01-22 | INSTALLATION 1 | 0 |  |  |  | 0 |  | Non | Non
3111795 / 131 | RIVE GAUCHE | CHU PURPAN-HOPITAL GARONNE | RIVE GAUCHE | 31000 | TOULOUSE | E6A | EXT. EAU PULV. 6L LW | E6A15EV | DESAUTEL | 1 | 2019-05-03 | ZE0.11 | EMQHY | EXT | SALLE DU PERSONNEL UCC |  |  | D | 2025-01-09 | 2024-01-22 | 2024-01-22 | INSTALLATION 1 | 0 |  |  |  | 0 |  | Non | Non
3111795 / 131 | RIVE GAUCHE | CHU PURPAN-HOPITAL GARONNE | RIVE GAUCHE | 31000 | TOULOUSE | E6A | EXT. EAU PULV. 6L LW | E6A15EV | DESAUTEL | 1 | 2019-05-03 | ZE0.10 | EMQIY | EXT | SALLE DE VIE UCC |  |  | D | 2025-01-09 | 2024-01-22 | 2024-01-22 | INSTALLATION 1 | 0 |  |  |  | 0 |  | Non | Non
3111795 / 131 | RIVE GAUCHE | CHU PURPAN-HOPITAL GARONNE | RIVE GAUCHE | 31000 | TOULOUSE | E6A | EXT. EAU PULV. 6L LW | E6A15EV | DESAUTEL | 1 | 2019-05-03 | ZD1-10 | EMQGZ | EXT | ASCENSEUR |  |  | D | 2025-01-13 | 2024-01-18 | 2024-01-18 | INSTALLATION 1 | 0 |  |  |  | 0 |  | Non | Non
3111795 / 131 | RIVE GAUCHE | CHU PURPAN-HOPITAL GARONNE | RIVE GAUCHE | 31000 | TOULOUSE | E6A | EXT. EAU PULV. 6L LW | E6A15EV | DESAUTEL | 1 | 2019-05-03 | ZD1.01 | EMXQG | EXT | HALL ASCENSEUR |  |  | D | 2025-01-09 | 2024-01-18 | 2024-01-18 | INSTALLATION 1 | 0 |  |  |  | 0 |  | Non | Non
3111795 / 131 | RIVE GAUCHE | CHU PURPAN-HOPITAL GARONNE | RIVE GAUCHE | 31000 | TOULOUSE | E6A | EXT. EAU PULV. 6L LW | E6A15EV | DESAUTEL | 1 | 2019-05-03 | ZF1.16 | EMQIF | EXT | CIRCULATION SERV CAPITOLE |  |  | D | 2025-01-09 | 2024-01-22 | 2024-01-22 | INSTALLATION 1 | 0 |  |  |  | 0 |  | Non | Non
3111795 / 131 | RIVE GAUCHE | CHU PURPAN-HOPITAL GARONNE | RIVE GAUCHE | 31000 | TOULOUSE | E6A | EXT. EAU PULV. 6L LW | E6A15EV | DESAUTEL | 1 | 2019-05-03 | ZF1.15 | EMQHA | EXT | CIRCULATION SERV CAPITOLE |  |  | D | 2025-01-09 | 2024-01-22 | 2024-01-22 | INSTALLATION 1 | 0 |  |  |  | 0 |  | Non | Non
3111795 / 131 | RIVE GAUCHE | CHU PURPAN-HOPITAL GARONNE | RIVE GAUCHE | 31000 | TOULOUSE | E6A | EXT. EAU PULV. 6L LW | E6A15EV | DESAUTEL | 1 | 2019-05-03 | ZF1.14 | EMQGW | EXT | CIRCULATION SERV CAPITOLE |  |  | D | 2025-01-13 | 2024-01-22 | 2024-01-22 | INSTALLATION 1 | 0 |  |  |  | 0 |  | Non | Non
3111795 / 131 | RIVE GAUCHE | CHU PURPAN-HOPITAL GARONNE | RIVE GAUCHE | 31000 | TOULOUSE | E6A | EXT. EAU PULV. 6L LW | E6A15EV | DESAUTEL | 1 | 2019-05-03 | ZF1.13 | EMQFV | EXT | CIRCULATION SERV CAPITOLE |  |  | D | 2025-01-13 | 2024-01-18 | 2024-01-18 | INSTALLATION 1 | 0 |  |  |  | 0 |  | Non | Non
3111795 / 131 | RIVE GAUCHE | CHU PURPAN-HOPITAL GARONNE | RIVE GAUCHE | 31000 | TOULOUSE | E6A | EXT. EAU PULV. 6L LW | E6A15EV | DESAUTEL | 1 | 2019-05-03 | ZF1.11 | EMQGO | EXT | CIRCULATION SERV CAPITOLE |  |  | D | 2025-01-13 | 2024-01-18 | 2024-01-18 | INSTALLATION 1 | 0 |  |  |  | 0 |  | Non | Non
3111795 / 131 | RIVE GAUCHE | CHU PURPAN-HOPITAL GARONNE | RIVE GAUCHE | 31000 | TOULOUSE | E6A | EXT. EAU PULV. 6L LW | E6A15EV | DESAUTEL | 1 | 2019-05-03 | ZD1.09 | EMQGX | EXT | SALLE REUNION |  |  | D | 2025-01-13 | 2024-01-18 | 2024-01-18 | INSTALLATION 1 | 0 |  |  |  | 0 |  | Non | Non
3111795 / 131 | RIVE GAUCHE | CHU PURPAN-HOPITAL GARONNE | RIVE GAUCHE | 31000 | TOULOUSE | E6A | EXT. EAU PULV. 6L LW | E6A15EV | DESAUTEL | 1 | 2019-05-03 | ZE1.08 | EMQGN | EXT | CIRCULATION SERV JOILMONT |  |  | D | 2025-01-13 | 2024-01-18 | 2024-01-18 | INSTALLATION 1 | 0 |  |  |  | 0 |  | Non | Non
3111795 / 131 | RIVE GAUCHE | CHU PURPAN-HOPITAL GARONNE | RIVE GAUCHE | 31000 | TOULOUSE | E6A | EXT. EAU PULV. 6L LW | E6A15EV | DESAUTEL | 1 | 2019-05-03 | ZE1.02 | EMQHJ | EXT | CIRCULATION SERV JOILMONT |  |  | D | 2025-01-13 | 2024-01-18 | 2024-01-18 | INSTALLATION 1 | 0 |  |  |  | 0 |  | Non | Non
3111795 / 131 | RIVE GAUCHE | CHU PURPAN-HOPITAL GARONNE | RIVE GAUCHE | 31000 | TOULOUSE | E6A | EXT. EAU PULV. 6L LW | E6A15EV | DESAUTEL | 1 | 2019-05-03 | ZE1.04 | EMQIE | EXT | CIRCULATION SERV JOILMONT |  |  | D | 2025-01-13 | 2024-01-18 | 2024-01-18 | INSTALLATION 1 | 0 |  |  |  | 0 |  | Non | Non
3111795 / 131 | RIVE GAUCHE | CHU PURPAN-HOPITAL GARONNE | RIVE GAUCHE | 31000 | TOULOUSE | E6A | EXT. EAU PULV. 6L LW | E6A15EV | DESAUTEL | 1 | 2019-05-03 | ZE1.05 | EMQHL | EXT | CIRCULATION SERV JOILMONT |  |  | D | 2025-01-13 | 2024-01-18 | 2024-01-18 | INSTALLATION 1 | 0 |  |  |  | 0 |  | Non | Non
3111795 / 131 | RIVE GAUCHE | CHU PURPAN-HOPITAL GARONNE | RIVE GAUCHE | 31000 | TOULOUSE | E6A | EXT. EAU PULV. 6L LW | E6A15EV | DESAUTEL | 1 | 2019-05-03 | ZE1.06 | EMQHM | EXT | CIRCULATION SERV JOILMONT |  |  | D | 2025-01-13 | 2024-01-18 | 2024-01-18 | INSTALLATION 1 | 0 |  |  |  | 0 |  | Non | Non
3111795 / 131 | RIVE GAUCHE | CHU PURPAN-HOPITAL GARONNE | RIVE GAUCHE | 31000 | TOULOUSE | P9ABC | EXT. POUDRE ABC 9KG | P9P | DESAUTEL | 1 | 2020-01-09 | ZEA.20 |  | EXT | CHAUFFERIE |  |  | D | 2025-01-09 | 2025-01-09 | 2025-01-09 | INSTALLATION 1 | 0 |  |  |  | 0 |  | Oui | Oui
3111795 / 131 | RIVE GAUCHE | CHU PURPAN-HOPITAL GARONNE | RIVE GAUCHE | 31000 | TOULOUSE | E6A | EXT. EAU PULV. 6L LW | E6A15EV | DESAUTEL | 1 | 2018-05-15 |  | AGHZM | EXT | COULOIR |  |  | D | 2025-01-09 | 2023-05-15 | 2023-05-15 | INSTALLATION 1 | 0 |  |  |  | 0 |  | Oui | Oui
3111795 / 131 | RIVE GAUCHE | CHU PURPAN-HOPITAL GARONNE | RIVE GAUCHE | 31000 | TOULOUSE | E9A | EXT. EAU PULV. 9L LW | E9A1EV | DESAUTEL | 1 | 2020-09-10 | ZD4.02 | EMXHW | EXT | LOCAL TECHNIQUE CENTRE |  |  | D | 2025-01-09 | 2025-01-09 | 2025-01-09 | INSTALLATION 1 | 0 |  |  |  | 0 |  | Non | Non
3111795 / 131 | RIVE GAUCHE | CHU PURPAN-HOPITAL GARONNE | RIVE GAUCHE | 31000 | TOULOUSE | E9A | EXT. EAU PULV. 9L LW | E9A1EV | DESAUTEL | 1 | 2020-09-10 | ZE4.03 |  | EXT | CTA NORD |  |  | D | 2025-01-09 | 2025-01-09 | 2025-01-09 | INSTALLATION 1 | 0 |  |  |  | 0 |  | Non | Non
3111795 / 131 | RIVE GAUCHE | CHU PURPAN-HOPITAL GARONNE | RIVE GAUCHE | 31000 | TOULOUSE | E9A | EXT. EAU PULV. 9L LW | E9A1EV | DESAUTEL | 1 | 2020-09-10 | ZE4.05 | EMMHK | EXT | CTA NORD |  |  | D | 2025-01-09 | 2025-01-09 | 2025-01-09 | INSTALLATION 1 | 0 |  |  |  | 0 |  | Non | Non
3111795 / 131 | RIVE GAUCHE | CHU PURPAN-HOPITAL GARONNE | RIVE GAUCHE | 31000 | TOULOUSE | E9A | EXT. EAU PULV. 9L LW | E9A1EV | DESAUTEL | 1 | 2020-09-10 | ZF4.07 | EMMHP | EXT | CTA SUD |  |  | D | 2025-01-09 | 2025-01-09 | 2025-01-09 | INSTALLATION 1 | 0 |  |  |  | 0 |  | Non | Non
3111795 / 131 | RIVE GAUCHE | CHU PURPAN-HOPITAL GARONNE | RIVE GAUCHE | 31000 | TOULOUSE | E9A | EXT. EAU PULV. 9L LW | E9A1EV | DESAUTEL | 1 | 2020-09-10 | ZF4.09 | EMMHO | EXT | CTA SUD |  |  | D | 2025-01-09 | 2025-01-09 | 2025-01-09 | INSTALLATION 1 | 0 |  |  |  | 0 |  | Non | Non
3111795 / 131 | RIVE GAUCHE | CHU PURPAN-HOPITAL GARONNE | RIVE GAUCHE | 31000 | TOULOUSE | E9A | EXT. EAU PULV. 9L LW | E9A1EV | DESAUTEL | 1 | 2019-05-14 | ZEA.10 | EMMGX | EXT | CIRCULATION LOC QUAI | 001 | SOUS SOL | D | 2025-01-13 | 2024-01-22 | 2024-01-22 | INSTALLATION 1 | 0 |  |  |  | 0 |  | Non | Non
3111795 / 131 | RIVE GAUCHE | CHU PURPAN-HOPITAL GARONNE | RIVE GAUCHE | 31000 | TOULOUSE | P9ABC | EXT. POUDRE ABC 9KG | P9P | DESAUTEL | 1 | 2023-05-14 | ZF.A.04 |  | EXT | PARKING | 001 | SOUS SOL | D | 2025-01-09 |  |  | INSTALLATION 1 | 0 |  |  |  | 0 |  | Non | Non
3111795 / 131 | RIVE GAUCHE | CHU PURPAN-HOPITAL GARONNE | RIVE GAUCHE | 31000 | TOULOUSE | P9ABC | EXT. POUDRE ABC 9KG | P9P | DESAUTEL | 1 | 2019-05-14 | ZEA.12 | EMQDM | EXT | QUAI | 001 | SOUS SOL | D | 2025-01-09 | 2024-01-22 | 2024-01-22 | INSTALLATION 1 | 0 |  |  |  | 0 |  | Non | Non
3111795 / 131 | RIVE GAUCHE | CHU PURPAN-HOPITAL GARONNE | RIVE GAUCHE | 31000 | TOULOUSE | E6A | EXT. EAU PULV. 6L LW | E6A15EV | DESAUTEL | 1 | 2019-05-02 | ZDA.02 | EMQGY | EXT | HALL ASC MONTE MALADES | 001 | SOUS SOL | D | 2025-01-09 | 2024-01-22 | 2024-01-22 | INSTALLATION 1 | 0 |  |  |  | 0 |  | Non | Non
3111795 / 131 | RIVE GAUCHE | CHU PURPAN-HOPITAL GARONNE | RIVE GAUCHE | 31000 | TOULOUSE | P9ABC | EXT. POUDRE ABC 9KG | P9P | DESAUTEL | 1 | 2023-03-04 | ZDA.07 |  | EXT | PARKING | 001 | SOUS SOL | D | 2025-01-09 |  |  | INSTALLATION 1 | 0 |  |  |  | 0 |  | Non | Non
3111795 / 131 | RIVE GAUCHE | CHU PURPAN-HOPITAL GARONNE | RIVE GAUCHE | 31000 | TOULOUSE | C5 | EXT. CO2 5KG | C5 | DESAUTEL | 1 | 2018-07-02 | ZEA.18 | EMQIJ | EXT | CHAUFFERIE | 001 | SOUS SOL | D | 2025-01-09 |  |  | INSTALLATION 1 | 0 |  |  |  | 0 |  | Non | Non
3111795 / 131 | RIVE GAUCHE | CHU PURPAN-HOPITAL GARONNE | RIVE GAUCHE | 31000 | TOULOUSE | C5 | EXT. CO2 5KG | C5 | DESAUTEL | 1 | 2019-05-02 | ZEA.14 | EMQIS | EXT | GROUPE FROID | 001 | SOUS SOL | D | 2025-01-09 |  |  | INSTALLATION 1 | 0 |  |  |  | 0 |  | Non | Non
3111795 / 131 | RIVE GAUCHE | CHU PURPAN-HOPITAL GARONNE | RIVE GAUCHE | 31000 | TOULOUSE | C5 | EXT. CO2 5KG | C5 | DESAUTEL | 1 | 2019-05-02 | ZEA.16 | EMQIU | EXT | GROUPE ELEC | 001 | SOUS SOL | D | 2025-01-09 |  |  | INSTALLATION 1 | 0 |  |  |  | 0 |  | Non | Non
3111795 / 131 | RIVE GAUCHE | CHU PURPAN-HOPITAL GARONNE | RIVE GAUCHE | 31000 | TOULOUSE | E9A | EXT. EAU PULV. 9L LW | E9A1EV | DESAUTEL | 1 | 2019-05-02 | ZEA.11 |  | EXT | CIRCULATION LOC QUAI | 001 | SOUS SOL | D | 2025-01-13 | 2024-01-22 | 2024-01-22 | INSTALLATION 1 | 0 |  |  |  | 0 |  | Non | Non
3111795 / 131 | RIVE GAUCHE | CHU PURPAN-HOPITAL GARONNE | RIVE GAUCHE | 31000 | TOULOUSE | E9A | EXT. EAU PULV. 9L LW | E9A1EV | DESAUTEL | 1 | 2019-05-02 | ZEA.09 |  | EXT | CIRCULATION LOC QUAI | 001 | SOUS SOL | D | 2025-01-09 | 2024-01-22 | 2024-01-22 | INSTALLATION 1 | 0 |  |  |  | 0 |  | Non | Non
3111795 / 131 | RIVE GAUCHE | CHU PURPAN-HOPITAL GARONNE | RIVE GAUCHE | 31000 | TOULOUSE | P9ABC | EXT. POUDRE ABC 9KG | P9P | DESAUTEL | 1 | 2018-03-04 | ZDA.04 | AZLUO | EXT | PARKING | 001 | SOUS SOL | D | 2025-01-13 | 2024-01-22 | 2024-01-22 | INSTALLATION 1 | 0 |  |  |  | 0 |  | Non | Non
3111795 / 131 | RIVE GAUCHE | CHU PURPAN-HOPITAL GARONNE | RIVE GAUCHE | 31000 | TOULOUSE | P9ABC | EXT. POUDRE ABC 9KG | P9P | DESAUTEL | 1 | 2020-05-02 | ZDA.03 | OAKFE | EXT | PARKING | 001 | SOUS SOL | D | 2025-01-09 | 2025-01-09 | 2025-01-09 | INSTALLATION 1 | 0 |  |  |  | 0 |  | Non | Non
3111795 / 131 | RIVE GAUCHE | CHU PURPAN-HOPITAL GARONNE | RIVE GAUCHE | 31000 | TOULOUSE | P9ABC | EXT. POUDRE ABC 9KG | P9P | DESAUTEL | 1 | 2020-05-02 | ZDA.05 |  | EXT | PARKING | 001 | SOUS SOL | D | 2025-01-09 | 2025-01-09 | 2025-01-09 | INSTALLATION 1 | 0 |  |  |  | 0 |  | Non | Non
3111795 / 131 | RIVE GAUCHE | CHU PURPAN-HOPITAL GARONNE | RIVE GAUCHE | 31000 | TOULOUSE | P9ABC | EXT. POUDRE ABC 9KG | P9P | DESAUTEL | 1 | 2019-05-02 | ZDA.08 | EMQIH | EXT | PARKING | 001 | SOUS SOL | D | 2025-01-09 | 2024-01-22 | 2024-01-22 | INSTALLATION 1 | 0 |  |  |  | 0 |  | Non | Non
3111795 / 131 | RIVE GAUCHE | CHU PURPAN-HOPITAL GARONNE | RIVE GAUCHE | 31000 | TOULOUSE | P9ABC | EXT. POUDRE ABC 9KG | P9P | DESAUTEL | 1 | 2019-05-02 | ZEA.13 | EMQHW | EXT | GROUPE FROID | 001 | SOUS SOL | D | 2025-01-09 | 2024-01-22 | 2024-01-22 | INSTALLATION 1 | 0 |  |  |  | 0 |  | Non | Non
3111795 / 131 | RIVE GAUCHE | CHU PURPAN-HOPITAL GARONNE | RIVE GAUCHE | 31000 | TOULOUSE | P9ABC | EXT. POUDRE ABC 9KG | P9P | DESAUTEL | 1 | 2019-05-02 | ZEA.15 | EMQDN | EXT | GROUPE ELEC | 001 | SOUS SOL | D | 2025-01-09 | 2024-01-22 | 2024-01-22 | INSTALLATION 1 | 0 |  |  |  | 0 |  | Non | Non
3111795 / 131 | RIVE GAUCHE | CHU PURPAN-HOPITAL GARONNE | RIVE GAUCHE | 31000 | TOULOUSE | P9ABC | EXT. POUDRE ABC 9KG | P9P | DESAUTEL | 1 | 2023-01-09 | ZF.A.06 |  | EXT | PARKING | 001 | SOUS SOL | D | 2025-01-09 |  |  | INSTALLATION 1 | 0 |  |  |  | 0 |  | Oui | Oui
3111795 / 131 | RIVE GAUCHE | CHU PURPAN-HOPITAL GARONNE | RIVE GAUCHE | 31000 | TOULOUSE | P6ABC | EXT. POUDRE ABC 6KG | P6P | DESAUTEL | 1 | 2019-05-15 | ZEA.19 | AZLFA | EXT | EXTERIEUR | 001 | SOUS SOL | D | 2025-01-09 | 2024-01-22 | 2024-01-22 | INSTALLATION 1 | 0 |  |  |  | 0 |  | Oui | Oui
3111795 / 131 | RIVE GAUCHE | CHU PURPAN-HOPITAL GARONNE | RIVE GAUCHE | 31000 | TOULOUSE | P9ABC | EXT. POUDRE ABC 9KG | P9P | DESAUTEL | 1 | 2020-09-10 | ZEA.17 | EMXIA | EXT | CHAUFFERIE | 001 | SOUS SOL | D | 2025-01-09 | 2024-01-22 | 2025-01-09 | INSTALLATION 1 | 0 |  |  |  | 0 |  | Non | Non
3111795 / 131 | RIVE GAUCHE | CHU PURPAN-HOPITAL GARONNE | RIVE GAUCHE | 31000 | TOULOUSE | C5 | EXT. CO2 5KG | C5 | DESAUTEL | 1 | 2019-05-14 | ZG.1.19 | EMMHA | EXT | LOCAL TECH | 003 | 1ER ETAGE | D | 2025-01-13 |  |  | INSTALLATION 1 | 0 |  |  |  | 0 |  | Non | Non
3111795 / 131 | RIVE GAUCHE | CHU PURPAN-HOPITAL GARONNE | RIVE GAUCHE | 31000 | TOULOUSE | C5 | EXT. CO2 5KG | C5 | DESAUTEL | 1 | 2019-05-14 | ZG.1.18 | EMMGZ | EXT | LOCAL TECH | 003 | 1ER ETAGE | D | 2025-01-13 |  |  | INSTALLATION 1 | 0 |  |  |  | 0 |  | Non | Non
3111795 / 131 | RIVE GAUCHE | CHU PURPAN-HOPITAL GARONNE | RIVE GAUCHE | 31000 | TOULOUSE | E9A | EXT. EAU PULV. 9L LW | E9A1EV | DESAUTEL | 1 | 2020-09-10 | ZG.1.20 | EMMHE | EXT | LOCAL TECH | 003 | 1ER ETAGE | D | 2025-01-13 | 2025-01-13 | 2025-01-13 | INSTALLATION 1 | 0 |  |  |  | 0 |  | Non | Non
3111795 / 132 | IUCT | IUCT-ONCOPOLE | INSTITUT UNIVERSTAIRE DU CANCER | 31000 | TOULOUSE | DFAMAE | DF-AMENEE AIR ELEC |  |  | 1 |  |  |  | DF | Escalier 7 |  |  | D |  |  |  | INSTALLATION 1 | 0 |  |  |  | 0 |  | Non | Non
3111795 / 132 | IUCT | IUCT-ONCOPOLE | INSTITUT UNIVERSTAIRE DU CANCER | 31000 | TOULOUSE | DFAMAP | DF-AMENEE AIR PNEU |  |  | 1 |  |  |  | DF | Escalier 4 |  |  | D |  |  |  | INSTALLATION 1 | 0 |  |  |  | 0 |  | Non | Non
3111795 / 132 | IUCT | IUCT-ONCOPOLE | INSTITUT UNIVERSTAIRE DU CANCER | 31000 | TOULOUSE | DFAMAP | DF-AMENEE AIR PNEU |  |  | 2 |  |  |  | DF | Escalier 24 |  |  | D |  |  |  | INSTALLATION 1 | 0 |  |  |  | 0 |  | Non | Non
3111795 / 132 | IUCT | IUCT-ONCOPOLE | INSTITUT UNIVERSTAIRE DU CANCER | 31000 | TOULOUSE | DFAMAP | DF-AMENEE AIR PNEU |  |  | 1 |  |  |  | DF | Escalier 5 |  |  | D |  |  |  | INSTALLATION 1 | 0 |  |  |  | 0 |  | Non | Non
3111795 / 132 | IUCT | IUCT-ONCOPOLE | INSTITUT UNIVERSTAIRE DU CANCER | 31000 | TOULOUSE | DFAMAP | DF-AMENEE AIR PNEU |  |  | 1 |  |  |  | DF | Escalier 2 |  |  | D |  |  |  | INSTALLATION 1 | 0 |  |  |  | 0 |  | Non | Non
3111795 / 132 | IUCT | IUCT-ONCOPOLE | INSTITUT UNIVERSTAIRE DU CANCER | 31000 | TOULOUSE | DFAMAP | DF-AMENEE AIR PNEU |  |  | 1 |  |  |  | DF | Escalier 6 |  |  | D |  |  |  | INSTALLATION 1 | 0 |  |  |  | 0 |  | Non | Non
3111795 / 132 | IUCT | IUCT-ONCOPOLE | INSTITUT UNIVERSTAIRE DU CANCER | 31000 | TOULOUSE | DFBBG | DF-DECLENCHEUR MANUEL |  |  | 1 |  |  |  | DF | Escalier 7 |  |  | D |  |  |  | INSTALLATION 1 | 0 |  |  |  | 0 |  | Non | Non
3111795 / 132 | IUCT | IUCT-ONCOPOLE | INSTITUT UNIVERSTAIRE DU CANCER | 31000 | TOULOUSE | DFCART40G | DF-CARTOUCHE CO2 40G |  |  | 60 |  |  |  | DF | 30 en service + 30 en réserve |  |  | D |  |  |  | INSTALLATION 1 | 0 |  |  |  | 0 |  | Non | Non
3111795 / 132 | IUCT | IUCT-ONCOPOLE | INSTITUT UNIVERSTAIRE DU CANCER | 31000 | TOULOUSE | DFCOMCOF | DF-COMMANDE CO2 O/F |  |  | 1 |  |  |  | DF | Escalier 11 |  |  | D |  |  |  | INSTALLATION 1 | 0 |  |  |  | 0 |  | Non | Non
3111795 / 132 | IUCT | IUCT-ONCOPOLE | INSTITUT UNIVERSTAIRE DU CANCER | 31000 | TOULOUSE | DFCOMCOF | DF-COMMANDE CO2 O/F |  |  | 1 |  |  |  | DF | Escalier 6 |  |  | D |  |  |  | INSTALLATION 1 | 0 |  |  |  | 0 |  | Non | Non
3111795 / 132 | IUCT | IUCT-ONCOPOLE | INSTITUT UNIVERSTAIRE DU CANCER | 31000 | TOULOUSE | DFCOMCOF | DF-COMMANDE CO2 O/F |  |  | 1 |  |  |  | DF | Escalier 9 |  |  | D |  |  |  | INSTALLATION 1 | 0 |  |  |  | 0 |  | Non | Non
3111795 / 132 | IUCT | IUCT-ONCOPOLE | INSTITUT UNIVERSTAIRE DU CANCER | 31000 | TOULOUSE | DFCOMCOF | DF-COMMANDE CO2 O/F |  |  | 1 |  |  |  | DF | Escalier 4 |  |  | D |  |  |  | INSTALLATION 1 | 0 |  |  |  | 0 |  | Non | Non
3111795 / 132 | IUCT | IUCT-ONCOPOLE | INSTITUT UNIVERSTAIRE DU CANCER | 31000 | TOULOUSE | DFCOMCOF | DF-COMMANDE CO2 O/F |  |  | 1 |  |  |  | DF | Escalier 7 |  |  | D |  |  |  | INSTALLATION 1 | 0 |  |  |  | 0 |  | Non | Non
3111795 / 132 | IUCT | IUCT-ONCOPOLE | INSTITUT UNIVERSTAIRE DU CANCER | 31000 | TOULOUSE | DFCOMCOF | DF-COMMANDE CO2 O/F |  |  | 1 |  |  |  | DF | Escalier 14 |  |  | D |  |  |  | INSTALLATION 1 | 0 |  |  |  | 0 |  | Non | Non
3111795 / 132 | IUCT | IUCT-ONCOPOLE | INSTITUT UNIVERSTAIRE DU CANCER | 31000 | TOULOUSE | DFCOMCOF | DF-COMMANDE CO2 O/F |  |  | 1 |  |  |  | DF | Escalier 5 |  |  | D |  |  |  | INSTALLATION 1 | 0 |  |  |  | 0 |  | Non | Non
3111795 / 132 | IUCT | IUCT-ONCOPOLE | INSTITUT UNIVERSTAIRE DU CANCER | 31000 | TOULOUSE | DFCOMCOF | DF-COMMANDE CO2 O/F |  |  | 1 |  |  |  | DF | Escalier 2 |  |  | D |  |  |  | INSTALLATION 1 | 0 |  |  |  | 0 |  | Non | Non
3111795 / 132 | IUCT | IUCT-ONCOPOLE | INSTITUT UNIVERSTAIRE DU CANCER | 31000 | TOULOUSE | DFCOMCOF | DF-COMMANDE CO2 O/F |  |  | 1 |  |  |  | DF | Escalier 13 |  |  | D |  |  |  | INSTALLATION 1 | 0 |  |  |  | 0 |  | Non | Non
3111795 / 132 | IUCT | IUCT-ONCOPOLE | INSTITUT UNIVERSTAIRE DU CANCER | 31000 | TOULOUSE | DFCOMCOF | DF-COMMANDE CO2 O/F |  |  | 1 |  |  |  | DF | Escalier 25 |  |  | D |  |  |  | INSTALLATION 1 | 0 |  |  |  | 0 |  | Non | Non
3111795 / 132 | IUCT | IUCT-ONCOPOLE | INSTITUT UNIVERSTAIRE DU CANCER | 31000 | TOULOUSE | DFCOMCOF | DF-COMMANDE CO2 O/F |  |  | 1 |  |  |  | DF | Escalier 10 (accès par R+1) |  |  | D |  |  |  | INSTALLATION 1 | 0 |  |  |  | 0 |  | Non | Non
3111795 / 132 | IUCT | IUCT-ONCOPOLE | INSTITUT UNIVERSTAIRE DU CANCER | 31000 | TOULOUSE | DFCOMCOF | DF-COMMANDE CO2 O/F |  |  | 1 |  |  |  | DF | Escalier 15 |  |  | D |  |  |  | INSTALLATION 1 | 0 |  |  |  | 0 |  | Non | Non
3111795 / 132 | IUCT | IUCT-ONCOPOLE | INSTITUT UNIVERSTAIRE DU CANCER | 31000 | TOULOUSE | DFCOMCOF | DF-COMMANDE CO2 O/F |  |  | 1 |  |  |  | DF | Escalier 24 |  |  | D |  |  |  | INSTALLATION 1 | 0 |  |  |  | 0 |  | Non | Non
3111795 / 132 | IUCT | IUCT-ONCOPOLE | INSTITUT UNIVERSTAIRE DU CANCER | 31000 | TOULOUSE | DFCOMCOF | DF-COMMANDE CO2 O/F |  |  | 1 |  |  |  | DF | Escalier 3 (accès par patio) |  |  | D |  |  |  | INSTALLATION 1 | 0 |  |  |  | 0 |  | Non | Non
3111795 / 132 | IUCT | IUCT-ONCOPOLE | INSTITUT UNIVERSTAIRE DU CANCER | 31000 | TOULOUSE | DFCOMCOF | DF-COMMANDE CO2 O/F |  |  | 1 |  |  |  | DF | Escalier 16 |  |  | D |  |  |  | INSTALLATION 1 | 0 |  |  |  | 0 |  | Non | Non
3111795 / 132 | IUCT | IUCT-ONCOPOLE | INSTITUT UNIVERSTAIRE DU CANCER | 31000 | TOULOUSE | DFCOMDAT1 | DF-DAD AVEC BATTERIE |  |  | 1 | 2009-04-21 |  |  | DF | Escalier 7 |  |  | D |  |  |  | INSTALLATION 1 | 0 |  |  |  | 0 |  | Non | Non
3111795 / 132 | IUCT | IUCT-ONCOPOLE | INSTITUT UNIVERSTAIRE DU CANCER | 31000 | TOULOUSE | DFEXULP | DF-EXUTOIRE LANTERNEAU PNEUMAT |  |  | 1 |  |  |  | DF | Escalier 7 |  |  | D |  |  |  | INSTALLATION 1 | 0 |  |  |  | 0 |  | Non | Non
3111795 / 132 | IUCT | IUCT-ONCOPOLE | INSTITUT UNIVERSTAIRE DU CANCER | 31000 | TOULOUSE | DFEXULP | DF-EXUTOIRE LANTERNEAU PNEUMAT |  |  | 1 |  |  |  | DF | Escalier 14 |  |  | D |  |  |  | INSTALLATION 1 | 0 |  |  |  | 0 |  | Non | Non
3111795 / 132 | IUCT | IUCT-ONCOPOLE | INSTITUT UNIVERSTAIRE DU CANCER | 31000 | TOULOUSE | DFEXULP | DF-EXUTOIRE LANTERNEAU PNEUMAT |  |  | 1 |  |  |  | DF | Escalier 6 |  |  | D |  |  |  | INSTALLATION 1 | 0 |  |  |  | 0 |  | Non | Non
3111795 / 132 | IUCT | IUCT-ONCOPOLE | INSTITUT UNIVERSTAIRE DU CANCER | 31000 | TOULOUSE | DFEXULP | DF-EXUTOIRE LANTERNEAU PNEUMAT |  |  | 1 |  |  |  | DF | Escalier 5 |  |  | D |  |  |  | INSTALLATION 1 | 0 |  |  |  | 0 |  | Non | Non
3111795 / 132 | IUCT | IUCT-ONCOPOLE | INSTITUT UNIVERSTAIRE DU CANCER | 31000 | TOULOUSE | DFEXULP | DF-EXUTOIRE LANTERNEAU PNEUMAT |  |  | 1 |  |  |  | DF | Escalier 15 |  |  | D |  |  |  | INSTALLATION 1 | 0 |  |  |  | 0 |  | Non | Non
3111795 / 132 | IUCT | IUCT-ONCOPOLE | INSTITUT UNIVERSTAIRE DU CANCER | 31000 | TOULOUSE | DFEXULP | DF-EXUTOIRE LANTERNEAU PNEUMAT |  |  | 1 |  |  |  | DF | Escalier 24 |  |  | D |  |  |  | INSTALLATION 1 | 0 |  |  |  | 0 |  | Non | Non
3111795 / 132 | IUCT | IUCT-ONCOPOLE | INSTITUT UNIVERSTAIRE DU CANCER | 31000 | TOULOUSE | DFEXULP | DF-EXUTOIRE LANTERNEAU PNEUMAT |  |  | 1 |  |  |  | DF | Escalier 25 |  |  | D |  |  |  | INSTALLATION 1 | 0 |  |  |  | 0 |  | Non | Non
3111795 / 132 | IUCT | IUCT-ONCOPOLE | INSTITUT UNIVERSTAIRE DU CANCER | 31000 | TOULOUSE | DFEXULP | DF-EXUTOIRE LANTERNEAU PNEUMAT |  |  | 1 |  |  |  | DF | Escalier 2 |  |  | D |  |  |  | INSTALLATION 1 | 0 |  |  |  | 0 |  | Non | Non
3111795 / 132 | IUCT | IUCT-ONCOPOLE | INSTITUT UNIVERSTAIRE DU CANCER | 31000 | TOULOUSE | DFEXULP | DF-EXUTOIRE LANTERNEAU PNEUMAT |  |  | 1 |  |  |  | DF | Escalier 3 (accès par patio) |  |  | D |  |  |  | INSTALLATION 1 | 0 |  |  |  | 0 |  | Non | Non
3111795 / 132 | IUCT | IUCT-ONCOPOLE | INSTITUT UNIVERSTAIRE DU CANCER | 31000 | TOULOUSE | DFEXULP | DF-EXUTOIRE LANTERNEAU PNEUMAT |  |  | 1 |  |  |  | DF | Escalier 4 |  |  | D |  |  |  | INSTALLATION 1 | 0 |  |  |  | 0 |  | Non | Non
3111795 / 132 | IUCT | IUCT-ONCOPOLE | INSTITUT UNIVERSTAIRE DU CANCER | 31000 | TOULOUSE | DFEXULP | DF-EXUTOIRE LANTERNEAU PNEUMAT |  |  | 1 |  |  |  | DF | Escalier 9 |  |  | D |  |  |  | INSTALLATION 1 | 0 |  |  |  | 0 |  | Non | Non
3111795 / 132 | IUCT | IUCT-ONCOPOLE | INSTITUT UNIVERSTAIRE DU CANCER | 31000 | TOULOUSE | DFEXULP | DF-EXUTOIRE LANTERNEAU PNEUMAT |  |  | 1 |  |  |  | DF | Escalier 10 (accès par R+1) |  |  | D |  |  |  | INSTALLATION 1 | 0 |  |  |  | 0 |  | Non | Non
3111795 / 132 | IUCT | IUCT-ONCOPOLE | INSTITUT UNIVERSTAIRE DU CANCER | 31000 | TOULOUSE | DFEXULP | DF-EXUTOIRE LANTERNEAU PNEUMAT |  |  | 1 |  |  |  | DF | Escalier 11 |  |  | D |  |  |  | INSTALLATION 1 | 0 |  |  |  | 0 |  | Non | Non
3111795 / 132 | IUCT | IUCT-ONCOPOLE | INSTITUT UNIVERSTAIRE DU CANCER | 31000 | TOULOUSE | DFEXULP | DF-EXUTOIRE LANTERNEAU PNEUMAT |  |  | 1 |  |  |  | DF | Escalier 16 |  |  | D |  |  |  | INSTALLATION 1 | 0 |  |  |  | 0 |  | Non | Non
3111795 / 132 | IUCT | IUCT-ONCOPOLE | INSTITUT UNIVERSTAIRE DU CANCER | 31000 | TOULOUSE | DFEXULP | DF-EXUTOIRE LANTERNEAU PNEUMAT |  |  | 1 |  |  |  | DF | Escalier 13 |  |  | D |  |  |  | INSTALLATION 1 | 0 |  |  |  | 0 |  | Non | Non
3111795 / 132 | IUCT | IUCT-ONCOPOLE | INSTITUT UNIVERSTAIRE DU CANCER | 31000 | TOULOUSE | DFFUS | DF-THERMOFUSIBLE |  |  | 15 | 2009-04-20 |  |  | DF | Exutoires Escaliers |  |  | D |  |  |  | INSTALLATION 1 | 0 |  |  |  | 0 |  | Non | Non
3111795 / 132 | IUCT | IUCT-ONCOPOLE | INSTITUT UNIVERSTAIRE DU CANCER | 31000 | TOULOUSE | PI | POTEAU INCENDIE |  | BAYARD | 1 | 2019-01-10 | 06 |  | EXT | QUAI BAT D |  |  | D | 2024-09-10 |  |  | INSTALLATION 1 | 0 |  |  |  | 0 |  | Oui | Oui
3111795 / 132 | IUCT | IUCT-ONCOPOLE | INSTITUT UNIVERSTAIRE DU CANCER | 31000 | TOULOUSE | PI | POTEAU INCENDIE |  | BAYARD | 1 | 2020-01-10 | 05 |  | EXT | VOIE POMPIER |  |  | D | 2024-09-10 |  |  | INSTALLATION 1 | 0 |  |  |  | 0 |  | Oui | Oui
3111795 / 132 | IUCT | IUCT-ONCOPOLE | INSTITUT UNIVERSTAIRE DU CANCER | 31000 | TOULOUSE | PI | POTEAU INCENDIE |  | BAYARD | 1 | 2020-01-10 | 01 |  | EXT | PARKINGS FACE ENTRÉE |  |  | D | 2024-09-10 |  |  | INSTALLATION 1 | 0 |  |  |  | 0 |  | Oui | Oui
3111795 / 132 | IUCT | IUCT-ONCOPOLE | INSTITUT UNIVERSTAIRE DU CANCER | 31000 | TOULOUSE | PI | POTEAU INCENDIE |  | BAYARD | 1 | 2021-01-10 | 02 |  | EXT | ENTRÉE AMBULANCES |  |  | D | 2024-09-10 |  |  | INSTALLATION 1 | 0 |  |  |  | 0 |  | Oui | Oui
3111795 / 132 | IUCT | IUCT-ONCOPOLE | INSTITUT UNIVERSTAIRE DU CANCER | 31000 | TOULOUSE | PI | POTEAU INCENDIE |  | BAYARD | 1 | 2020-01-10 | 03 |  | EXT | VOIE POMPIER |  |  | D | 2024-09-10 |  |  | INSTALLATION 1 | 0 |  |  |  | 0 |  | Oui | Oui
3111795 / 132 | IUCT | IUCT-ONCOPOLE | INSTITUT UNIVERSTAIRE DU CANCER | 31000 | TOULOUSE | PI | POTEAU INCENDIE |  | BAYARD | 1 | 2020-01-10 | 04 |  | EXT | VOIE POMPIER |  |  | D | 2024-09-10 |  |  | INSTALLATION 1 | 0 |  |  |  | 0 |  | Oui | Oui
3111795 / 132 | IUCT | IUCT-ONCOPOLE | INSTITUT UNIVERSTAIRE DU CANCER | 31000 | TOULOUSE | C2 | EXT. CO2 2KG | C2 | DESAUTEL | 1 | 2023-09-25 | N4-054 | MEILY | EXT | BAT B LOCAL TECH | 001 | TERRASSE TOIT | D | 2024-09-09 |  |  | INSTALLATION 1 | 0 |  |  |  | 0 |  | Oui | Oui
3111795 / 132 | IUCT | IUCT-ONCOPOLE | INSTITUT UNIVERSTAIRE DU CANCER | 31000 | TOULOUSE | C5 | EXT. CO2 5KG | C5 | DESAUTEL | 1 | 2023-10-25 | N4-044 | MEIII | EXT | BAT G LOCAL TECH | 001 | TERRASSE TOIT | D | 2024-09-09 |  |  | INSTALLATION 1 | 0 |  |  |  | 0 |  | Oui | Oui
3111795 / 132 | IUCT | IUCT-ONCOPOLE | INSTITUT UNIVERSTAIRE DU CANCER | 31000 | TOULOUSE | C5 | EXT. CO2 5KG | C5 | DESAUTEL | 1 | 2023-10-25 | N4-042 | MEIHD | EXT | BAT G LOCAL TECH | 001 | TERRASSE TOIT | D | 2024-09-09 |  |  | INSTALLATION 1 | 0 |  |  |  | 0 |  | Oui | Oui
3111795 / 132 | IUCT | IUCT-ONCOPOLE | INSTITUT UNIVERSTAIRE DU CANCER | 31000 | TOULOUSE | C5 | EXT. CO2 5KG | C5 | DESAUTEL | 1 | 2023-10-25 | N4-041 | MEIIN | EXT | BAT G LOCAL TECH | 001 | TERRASSE TOIT | D | 2024-09-09 |  |  | INSTALLATION 1 | 0 |  |  |  | 0 |  | Oui | Oui
3111795 / 132 | IUCT | IUCT-ONCOPOLE | INSTITUT UNIVERSTAIRE DU CANCER | 31000 | TOULOUSE | C5 | EXT. CO2 5KG | C5 | DESAUTEL | 1 | 2023-10-25 | N4-040 | MEIHQ | EXT | BAT G LOCAL TECH | 001 | TERRASSE TOIT | D | 2024-09-09 |  |  | INSTALLATION 1 | 0 |  |  |  | 0 |  | Oui | Oui
3111795 / 132 | IUCT | IUCT-ONCOPOLE | INSTITUT UNIVERSTAIRE DU CANCER | 31000 | TOULOUSE | C5 | EXT. CO2 5KG | C5 | DESAUTEL | 1 | 2023-10-25 | N4-038 | MEIIB | EXT | BAT G LOCAL TECH | 001 | TERRASSE TOIT | D | 2024-09-09 |  |  | INSTALLATION 1 | 0 |  |  |  | 0 |  | Oui | Oui
3111795 / 132 | IUCT | IUCT-ONCOPOLE | INSTITUT UNIVERSTAIRE DU CANCER | 31000 | TOULOUSE | C5 | EXT. CO2 5KG | C5 | DESAUTEL | 1 | 2023-10-25 | N4-037 | MEIHT | EXT | BAT G LOCAL TECH | 001 | TERRASSE TOIT | D | 2024-09-09 |  |  | INSTALLATION 1 | 0 |  |  |  | 0 |  | Oui | Oui
3111795 / 132 | IUCT | IUCT-ONCOPOLE | INSTITUT UNIVERSTAIRE DU CANCER | 31000 | TOULOUSE | C5 | EXT. CO2 5KG | C5 | DESAUTEL | 1 | 2023-10-25 | N4-036 | MEIHW | EXT | BAT G LOCAL TECH | 001 | TERRASSE TOIT | D | 2024-09-09 |  |  | INSTALLATION 1 | 0 |  |  |  | 0 |  | Oui | Oui
3111795 / 132 | IUCT | IUCT-ONCOPOLE | INSTITUT UNIVERSTAIRE DU CANCER | 31000 | TOULOUSE | C5 | EXT. CO2 5KG | C5 | DESAUTEL | 1 | 2023-10-25 | N4-034 | MEIIG | EXT | BAT G LOCAL TECH | 001 | TERRASSE TOIT | D | 2024-09-09 |  |  | INSTALLATION 1 | 0 |  |  |  | 0 |  | Oui | Oui
3111795 / 132 | IUCT | IUCT-ONCOPOLE | INSTITUT UNIVERSTAIRE DU CANCER | 31000 | TOULOUSE | C5 | EXT. CO2 5KG | C5 | DESAUTEL | 1 | 2023-10-25 | N4-033 | MEIHG | EXT | BAT G LOCAL TECH | 001 | TERRASSE TOIT | D | 2024-09-09 |  |  | INSTALLATION 1 | 0 |  |  |  | 0 |  | Oui | Oui
3111795 / 132 | IUCT | IUCT-ONCOPOLE | INSTITUT UNIVERSTAIRE DU CANCER | 31000 | TOULOUSE | C5 | EXT. CO2 5KG | C5 | DESAUTEL | 1 | 2023-10-25 | N4-031 | MEIPR | EXT | BAT G LOCAL TECH | 001 | TERRASSE TOIT | D | 2024-09-09 |  |  | INSTALLATION 1 | 0 |  |  |  | 0 |  | Oui | Oui
3111795 / 132 | IUCT | IUCT-ONCOPOLE | INSTITUT UNIVERSTAIRE DU CANCER | 31000 | TOULOUSE | C5 | EXT. CO2 5KG | C5 | DESAUTEL | 1 | 2023-10-25 | N4-027 | MEIGL | EXT | BAT C LOCAL TECH | 001 | TERRASSE TOIT | D | 2024-09-09 |  |  | INSTALLATION 1 | 0 |  |  |  | 0 |  | Oui | Oui
3111795 / 132 | IUCT | IUCT-ONCOPOLE | INSTITUT UNIVERSTAIRE DU CANCER | 31000 | TOULOUSE | C5 | EXT. CO2 5KG | C5 | DESAUTEL | 1 | 2023-10-25 | N4-028 | MEIIP | EXT | BAT C LOCAL TECH | 001 | TERRASSE TOIT | D | 2024-09-09 |  |  | INSTALLATION 1 | 0 |  |  |  | 0 |  | Oui | Oui
3111795 / 132 | IUCT | IUCT-ONCOPOLE | INSTITUT UNIVERSTAIRE DU CANCER | 31000 | TOULOUSE | C5 | EXT. CO2 5KG | C5 | DESAUTEL | 1 | 2023-10-25 | N4-001 | MEIHX | EXT | BAT C LOCAL TECH | 001 | TERRASSE TOIT | D | 2024-09-09 |  |  | INSTALLATION 1 | 0 |  |  |  | 0 |  | Oui | Oui
3111795 / 132 | IUCT | IUCT-ONCOPOLE | INSTITUT UNIVERSTAIRE DU CANCER | 31000 | TOULOUSE | C5 | EXT. CO2 5KG | C5 | DESAUTEL | 1 | 2023-10-25 | N4-051 | MEIGR | EXT | BAT G LOCAL TECH | 001 | TERRASSE TOIT | D | 2024-09-09 |  |  | INSTALLATION 1 | 0 |  |  |  | 0 |  | Oui | Oui
3111795 / 132 | IUCT | IUCT-ONCOPOLE | INSTITUT UNIVERSTAIRE DU CANCER | 31000 | TOULOUSE | C5 | EXT. CO2 5KG | C5 | DESAUTEL | 1 | 2023-10-25 | N4-049 | MEIHI | EXT | BAT G LOCAL TECH | 001 | TERRASSE TOIT | D | 2024-09-09 |  |  | INSTALLATION 1 | 0 |  |  |  | 0 |  | Oui | Oui
3111795 / 132 | IUCT | IUCT-ONCOPOLE | INSTITUT UNIVERSTAIRE DU CANCER | 31000 | TOULOUSE | C5 | EXT. CO2 5KG | C5 | DESAUTEL | 1 | 2023-10-25 | N4-046 | MEIHR | EXT | BAT G LOCAL TECH | 001 | TERRASSE TOIT | D | 2024-09-09 |  |  | INSTALLATION 1 | 0 |  |  |  | 0 |  | Oui | Oui
3111795 / 132 | IUCT | IUCT-ONCOPOLE | INSTITUT UNIVERSTAIRE DU CANCER | 31000 | TOULOUSE | C5 | EXT. CO2 5KG | C5 | DESAUTEL | 1 | 2023-10-25 | N4-047 | MEIGO | EXT | BAT G LOCAL TECH | 001 | TERRASSE TOIT | D | 2024-09-09 |  |  | INSTALLATION 1 | 0 |  |  |  | 0 |  | Oui | Oui
3111795 / 132 | IUCT | IUCT-ONCOPOLE | INSTITUT UNIVERSTAIRE DU CANCER | 31000 | TOULOUSE | C2 | EXT. CO2 2KG | C2 | DESAUTEL | 1 | 2023-09-25 | N4-055 |  | EXT | BAT B LOCAL TECH | 001 | TERRASSE TOIT | D | 2024-09-12 |  |  | INSTALLATION 1 | 0 |  |  |  | 0 |  | Oui | Oui
3111795 / 132 | IUCT | IUCT-ONCOPOLE | INSTITUT UNIVERSTAIRE DU CANCER | 31000 | TOULOUSE | C2 | EXT. CO2 2KG | C2 | DESAUTEL | 1 | 2023-09-25 | N4-052 |  | EXT | BAT E LOCAL TECH | 001 | TERRASSE TOIT | D | 2024-09-09 |  |  | INSTALLATION 1 | 0 |  |  |  | 0 |  | Oui | Oui
3111795 / 132 | IUCT | IUCT-ONCOPOLE | INSTITUT UNIVERSTAIRE DU CANCER | 31000 | TOULOUSE | C2 | EXT. CO2 2KG | C2 | DESAUTEL | 1 | 2023-09-25 | N4-053 | MEIOH | EXT | BAT E LOCAL TECH | 001 | TERRASSE TOIT | D | 2024-09-09 |  |  | INSTALLATION 1 | 0 |  |  |  | 0 |  | Oui | Oui
3111795 / 132 | IUCT | IUCT-ONCOPOLE | INSTITUT UNIVERSTAIRE DU CANCER | 31000 | TOULOUSE | C5 | EXT. CO2 5KG | C5 | DESAUTEL | 1 | 2023-10-25 | N4-005 | MEIIR | EXT | BAT C LOCAL TECH | 001 | TERRASSE TOIT | D | 2024-09-09 |  |  | INSTALLATION 1 | 0 |  |  |  | 0 |  | Oui | Oui
3111795 / 132 | IUCT | IUCT-ONCOPOLE | INSTITUT UNIVERSTAIRE DU CANCER | 31000 | TOULOUSE | C5 | EXT. CO2 5KG | C5 | DESAUTEL | 1 | 2023-10-25 | N4-006 |  | EXT | BAT C CIRCU | 001 | TERRASSE TOIT | D | 2024-09-09 |  |  | INSTALLATION 1 | 0 |  |  |  | 0 |  | Oui | Oui
3111795 / 132 | IUCT | IUCT-ONCOPOLE | INSTITUT UNIVERSTAIRE DU CANCER | 31000 | TOULOUSE | C5 | EXT. CO2 5KG | C5 | DESAUTEL | 1 | 2023-10-25 | N4-013 |  | EXT | BAT C LOCAL TECH | 001 | TERRASSE TOIT | D | 2024-09-09 |  |  | INSTALLATION 1 | 0 |  |  |  | 0 |  | Oui | Oui
3111795 / 132 | IUCT | IUCT-ONCOPOLE | INSTITUT UNIVERSTAIRE DU CANCER | 31000 | TOULOUSE | C5 | EXT. CO2 5KG | C5 | DESAUTEL | 1 | 2023-10-25 | N4-016 |  | EXT | BAT C LOCAL TECH | 001 | TERRASSE TOIT | D | 2024-09-09 |  |  | INSTALLATION 1 | 0 |  |  |  | 0 |  | Oui | Oui
3111795 / 132 | IUCT | IUCT-ONCOPOLE | INSTITUT UNIVERSTAIRE DU CANCER | 31000 | TOULOUSE | C5 | EXT. CO2 5KG | C5 | DESAUTEL | 1 | 2023-10-25 | N4-018 | MEIJI | EXT | BAT C LOCAL TECH | 001 | TERRASSE TOIT | D | 2024-09-09 |  |  | INSTALLATION 1 | 0 |  |  |  | 0 |  | Oui | Oui
3111795 / 132 | IUCT | IUCT-ONCOPOLE | INSTITUT UNIVERSTAIRE DU CANCER | 31000 | TOULOUSE | C5 | EXT. CO2 5KG | C5 | DESAUTEL | 1 | 2023-10-25 | N4-019 | MEIIU | EXT | BAT C LOCAL TECH | 001 | TERRASSE TOIT | D | 2024-09-09 |  |  | INSTALLATION 1 | 0 |  |  |  | 0 |  | Oui | Oui
3111795 / 132 | IUCT | IUCT-ONCOPOLE | INSTITUT UNIVERSTAIRE DU CANCER | 31000 | TOULOUSE | C5 | EXT. CO2 5KG | C5 | DESAUTEL | 1 | 2023-10-25 | N4-021 | MEIIW | EXT | BAT C LOCAL TECH | 001 | TERRASSE TOIT | D | 2024-09-09 |  |  | INSTALLATION 1 | 0 |  |  |  | 0 |  | Oui | Oui
3111795 / 132 | IUCT | IUCT-ONCOPOLE | INSTITUT UNIVERSTAIRE DU CANCER | 31000 | TOULOUSE | C5 | EXT. CO2 5KG | C5 | DESAUTEL | 1 | 2023-10-25 | N4-4030TER | MEIIC | EXT | LOCAL VIDE AIR N+4 | 001 | TERRASSE TOIT | D | 2024-09-09 |  |  | INSTALLATION 1 | 0 |  |  |  | 0 |  | Oui | Oui
3111795 / 132 | IUCT | IUCT-ONCOPOLE | INSTITUT UNIVERSTAIRE DU CANCER | 31000 | TOULOUSE | C5 | EXT. CO2 5KG | C5 | DESAUTEL | 1 | 2023-10-25 | N4-023 | MEIHB | EXT | BAT C LOCAL TECH | 001 | TERRASSE TOIT | D | 2024-09-09 |  |  | INSTALLATION 1 | 0 |  |  |  | 0 |  | Oui | Oui
3111795 / 132 | IUCT | IUCT-ONCOPOLE | INSTITUT UNIVERSTAIRE DU CANCER | 31000 | TOULOUSE | C5 | EXT. CO2 5KG | C5 | DESAUTEL | 1 | 2023-10-25 | N4-025 | MEIHY | EXT | BAT C LOCAL TECH | 001 | TERRASSE TOIT | D | 2024-09-09 |  |  | INSTALLATION 1 | 0 |  |  |  | 0 |  | Oui | Oui
3111795 / 132 | IUCT | IUCT-ONCOPOLE | INSTITUT UNIVERSTAIRE DU CANCER | 31000 | TOULOUSE | C5 | EXT. CO2 5KG | C5 | DESAUTEL | 1 | 2023-10-25 | N4-011 | MEIJE | EXT | BAT C LOCAL TECH | 001 | TERRASSE TOIT | D | 2024-09-09 |  |  | INSTALLATION 1 | 0 |  |  |  | 0 |  | Oui | Oui
3111795 / 132 | IUCT | IUCT-ONCOPOLE | INSTITUT UNIVERSTAIRE DU CANCER | 31000 | TOULOUSE | C5 | EXT. CO2 5KG | C5 | DESAUTEL | 1 | 2023-10-25 | N4-009 | MEIGZ | EXT | BAT C LOCAL TECH | 001 | TERRASSE TOIT | D | 2024-09-09 |  |  | INSTALLATION 1 | 0 |  |  |  | 0 |  | Oui | Oui
3111795 / 132 | IUCT | IUCT-ONCOPOLE | INSTITUT UNIVERSTAIRE DU CANCER | 31000 | TOULOUSE | C5 | EXT. CO2 5KG | C5 | DESAUTEL | 1 | 2023-10-25 | N4-007 | MEIIO | EXT | BAT C LOCAL TECH | 001 | TERRASSE TOIT | D | 2024-09-09 |  |  | INSTALLATION 1 | 0 |  |  |  | 0 |  | Oui | Oui
3111795 / 132 | IUCT | IUCT-ONCOPOLE | INSTITUT UNIVERSTAIRE DU CANCER | 31000 | TOULOUSE | C5 | EXT. CO2 5KG | C5 | DESAUTEL | 1 | 2023-10-25 | N4-004 | MEIIZ | EXT | BAT C LOCAL TECH | 001 | TERRASSE TOIT | D | 2024-09-09 |  |  | INSTALLATION 1 | 0 |  |  |  | 0 |  | Oui | Oui
3111795 / 132 | IUCT | IUCT-ONCOPOLE | INSTITUT UNIVERSTAIRE DU CANCER | 31000 | TOULOUSE | E9A | EXT. EAU PULV. 9L LW | E9A1EV | DESAUTEL | 1 | 2014-01-01 | N4-002 | ARYES | EXT | BAT C LOCAL TECH | 001 | TERRASSE TOIT | D | 2024-09-09 | 2018-12-27 | 2019-12-26 | INSTALLATION 1 | 0 |  |  |  | 0 | P10A | Non | Non
3111795 / 132 | IUCT | IUCT-ONCOPOLE | INSTITUT UNIVERSTAIRE DU CANCER | 31000 | TOULOUSE | P9ABC | EXT. POUDRE ABC 9KG | P9P | DESAUTEL | 1 | 2014-12-01 | N4-003 | ARYEU | EXT | BAT C CIRCU | 001 | TERRASSE TOIT | D | 2024-09-09 | 2019-12-26 | 2019-12-26 | INSTALLATION 1 | 0 |  |  |  | 0 | P10A | Non | Non
3111795 / 132 | IUCT | IUCT-ONCOPOLE | INSTITUT UNIVERSTAIRE DU CANCER | 31000 | TOULOUSE | E9A | EXT. EAU PULV. 9L LW | E9A1EV | DESAUTEL | 1 | 2014-01-01 | N4-008 | ARYFD | EXT | BAT C LOCAL TECH | 001 | TERRASSE TOIT | D | 2024-09-09 | 2018-12-27 | 2019-12-26 | INSTALLATION 1 | 0 |  |  |  | 0 | P10A | Non | Non
3111795 / 132 | IUCT | IUCT-ONCOPOLE | INSTITUT UNIVERSTAIRE DU CANCER | 31000 | TOULOUSE | P9ABC | EXT. POUDRE ABC 9KG | P9P | DESAUTEL | 1 | 2014-01-01 | N4-010 | ARYFG | EXT | BAT C CIRCU | 001 | TERRASSE TOIT | D | 2024-09-09 | 2019-12-27 | 2019-12-27 | INSTALLATION 1 | 0 |  |  |  | 0 | P10A | Non | Non
3111795 / 132 | IUCT | IUCT-ONCOPOLE | INSTITUT UNIVERSTAIRE DU CANCER | 31000 | TOULOUSE | P9ABC | EXT. POUDRE ABC 9KG | P9P | DESAUTEL | 1 | 2014-12-01 | N4-012 | ARYFH | EXT | BAT C CIRCU | 001 | TERRASSE TOIT | D | 2024-09-09 | 2019-12-27 | 2019-12-27 | INSTALLATION 1 | 0 |  |  |  | 0 | P10A | Non | Non
3111795 / 132 | IUCT | IUCT-ONCOPOLE | INSTITUT UNIVERSTAIRE DU CANCER | 31000 | TOULOUSE | E9A | EXT. EAU PULV. 9L LW | E9A1EV | DESAUTEL | 1 | 2014-01-01 | N4-014 | ARYFI | EXT | BAT C LOCAL TECH | 001 | TERRASSE TOIT | D | 2024-09-09 | 2018-12-27 | 2019-12-26 | INSTALLATION 1 | 0 |  |  |  | 0 | P10A | Non | Non
3111795 / 132 | IUCT | IUCT-ONCOPOLE | INSTITUT UNIVERSTAIRE DU CANCER | 31000 | TOULOUSE | P9ABC | EXT. POUDRE ABC 9KG | P9P | DESAUTEL | 1 | 2014-12-01 | N4-015 | ARYFK | EXT | BAT C CIRCU | 001 | TERRASSE TOIT | D | 2024-09-09 | 2019-12-27 | 2019-12-27 | INSTALLATION 1 | 0 |  |  |  | 0 | P10A | Non | Non
3111795 / 132 | IUCT | IUCT-ONCOPOLE | INSTITUT UNIVERSTAIRE DU CANCER | 31000 | TOULOUSE | P9ABC | EXT. POUDRE ABC 9KG | P9P | DESAUTEL | 1 | 2014-01-01 | N4-017 | ARYFN | EXT | BAT C CIRCU | 001 | TERRASSE TOIT | D | 2024-09-09 | 2019-12-27 | 2019-12-27 | INSTALLATION 1 | 0 |  |  |  | 0 | P10A | Non | Non
3111795 / 132 | IUCT | IUCT-ONCOPOLE | INSTITUT UNIVERSTAIRE DU CANCER | 31000 | TOULOUSE | E9A | EXT. EAU PULV. 9L LW | E9A1EV | DESAUTEL | 1 | 2014-01-01 | N4-020 | ARYFR | EXT | BAT C LOCAL TECH | 001 | TERRASSE TOIT | D | 2024-09-09 | 2018-12-27 | 2019-12-26 | INSTALLATION 1 | 0 |  |  |  | 0 | P10A | Non | Non
3111795 / 132 | IUCT | IUCT-ONCOPOLE | INSTITUT UNIVERSTAIRE DU CANCER | 31000 | TOULOUSE | P9ABC | EXT. POUDRE ABC 9KG | P9P | DESAUTEL | 1 | 2014-12-01 | N4-022 | ARYFS | EXT | BAT C CIRCU | 001 | TERRASSE TOIT | D | 2024-09-09 | 2019-12-27 | 2019-12-27 | INSTALLATION 1 | 0 |  |  |  | 0 | P10A | Non | Non
3111795 / 132 | IUCT | IUCT-ONCOPOLE | INSTITUT UNIVERSTAIRE DU CANCER | 31000 | TOULOUSE | P9ABC | EXT. POUDRE ABC 9KG | P9P | DESAUTEL | 1 | 2014-12-01 | N4-024 | ARYFV | EXT | BAT C CIRCU | 001 | TERRASSE TOIT | D | 2024-09-09 | 2019-12-27 | 2019-12-27 | INSTALLATION 1 | 0 |  |  |  | 0 | P10A | Non | Non
3111795 / 132 | IUCT | IUCT-ONCOPOLE | INSTITUT UNIVERSTAIRE DU CANCER | 31000 | TOULOUSE | P9ABC | EXT. POUDRE ABC 9KG | P9P | DESAUTEL | 1 | 2014-12-01 | N4-026 | ARYFX | EXT | BAT C CIRCU | 001 | TERRASSE TOIT | D | 2024-09-09 | 2019-12-27 | 2019-12-27 | INSTALLATION 1 | 0 |  |  |  | 0 | P10A | Non | Non
3111795 / 132 | IUCT | IUCT-ONCOPOLE | INSTITUT UNIVERSTAIRE DU CANCER | 31000 | TOULOUSE | E9A | EXT. EAU PULV. 9L LW | E9A1EV | DESAUTEL | 1 | 2014-01-01 | N4-029 | ARYEX | EXT | BAT C LOCAL TECH | 001 | TERRASSE TOIT | D | 2024-09-09 | 2018-12-27 | 2019-12-26 | INSTALLATION 1 | 0 |  |  |  | 0 | P10A | Non | Non
3111795 / 132 | IUCT | IUCT-ONCOPOLE | INSTITUT UNIVERSTAIRE DU CANCER | 31000 | TOULOUSE | E9A | EXT. EAU PULV. 9L LW | E9A1EV | DESAUTEL | 1 | 2014-01-01 | N4-030 | ARYGA | EXT | BAT G LOCAL TECH | 001 | TERRASSE TOIT | D | 2024-09-09 | 2018-12-27 | 2019-12-27 | INSTALLATION 1 | 0 |  |  |  | 0 | P10A | Non | Non
3111795 / 132 | IUCT | IUCT-ONCOPOLE | INSTITUT UNIVERSTAIRE DU CANCER | 31000 | TOULOUSE | E9A | EXT. EAU PULV. 9L LW | E9A1EV | DESAUTEL | 1 | 2014-01-01 | N4-032 | ARYGD | EXT | BAT G LOCAL TECH | 001 | TERRASSE TOIT | D | 2024-09-09 | 2018-12-27 | 2019-12-27 | INSTALLATION 1 | 0 |  |  |  | 0 | P10A | Non | Non
3111795 / 132 | IUCT | IUCT-ONCOPOLE | INSTITUT UNIVERSTAIRE DU CANCER | 31000 | TOULOUSE | E9A | EXT. EAU PULV. 9L LW | E9A1EV | DESAUTEL | 1 | 2014-12-01 | N4-035 | ARYGF | EXT | BAT G LOCAL TECH | 001 | TERRASSE TOIT | D | 2024-09-09 | 2018-10-25 | 2019-10-25 | INSTALLATION 1 | 0 |  |  |  | 0 | P10A | Non | Non
3111795 / 132 | IUCT | IUCT-ONCOPOLE | INSTITUT UNIVERSTAIRE DU CANCER | 31000 | TOULOUSE | E6A | EXT. EAU PULV. 6L LW | E6A15EV | DESAUTEL | 1 | 2014-01-01 | N4-039 | ARYGJ | EXT | BAT G LOCAL TECH | 001 | TERRASSE TOIT | D | 2024-09-09 | 2018-12-27 | 2019-12-27 | INSTALLATION 1 | 0 |  |  |  | 0 | P10A | Non | Non
3111795 / 132 | IUCT | IUCT-ONCOPOLE | INSTITUT UNIVERSTAIRE DU CANCER | 31000 | TOULOUSE | E9A | EXT. EAU PULV. 9L LW | E9A1EV | DESAUTEL | 1 | 2014-01-01 | N4-043 | ARYGS | EXT | BAT G LOCAL TECH | 001 | TERRASSE TOIT | D | 2024-09-09 | 2018-12-27 | 2019-12-27 | INSTALLATION 1 | 0 |  |  |  | 0 | P10A | Non | Non
3111795 / 132 | IUCT | IUCT-ONCOPOLE | INSTITUT UNIVERSTAIRE DU CANCER | 31000 | TOULOUSE | E9A | EXT. EAU PULV. 9L LW | E9A1EV | DESAUTEL | 1 | 2014-01-01 | N4-045 | ARYGQ | EXT | BAT G LOCAL TECH | 001 | TERRASSE TOIT | D | 2024-09-09 | 2018-12-27 | 2019-12-27 | INSTALLATION 1 | 0 |  |  |  | 0 | P10A | Non | Non
3111795 / 132 | IUCT | IUCT-ONCOPOLE | INSTITUT UNIVERSTAIRE DU CANCER | 31000 | TOULOUSE | E9A | EXT. EAU PULV. 9L LW | E9A1EV | DESAUTEL | 1 | 2014-01-01 | N4-048 | ARYGM | EXT | BAT G LOCAL TECH | 001 | TERRASSE TOIT | D | 2024-09-09 | 2018-12-27 | 2019-12-27 | INSTALLATION 1 | 0 |  |  |  | 0 | P10A | Non | Non
3111795 / 132 | IUCT | IUCT-ONCOPOLE | INSTITUT UNIVERSTAIRE DU CANCER | 31000 | TOULOUSE | E9A | EXT. EAU PULV. 9L LW | E9A1EV | DESAUTEL | 1 | 2014-01-01 | N4-050 | ARYGL | EXT | BAT G LOCAL TECH | 001 | TERRASSE TOIT | D | 2024-09-09 | 2018-12-27 | 2019-12-27 | INSTALLATION 1 | 0 |  |  |  | 0 | P10A | Non | Non
3111795 / 132 | IUCT | IUCT-ONCOPOLE | INSTITUT UNIVERSTAIRE DU CANCER | 31000 | TOULOUSE | P9ABC | EXT. POUDRE ABC 9KG | P9P | DESAUTEL | 1 | 2014-12-27 | N4-46BIS | ARYFB | EXT | CIRCU | 001 | TERRASSE TOIT | D | 2024-09-09 | 2019-12-27 | 2019-12-27 | INSTALLATION 1 | 0 |  |  |  | 0 | P10A | Non | Non
3111795 / 132 | IUCT | IUCT-ONCOPOLE | INSTITUT UNIVERSTAIRE DU CANCER | 31000 | TOULOUSE | LB9 | APPAREIL 9L LAVAGE BRULURE | D9E | DESAUTEL | 1 | 2023-10-26 | N3-089 | MEIPS | EXT | BAT B CIRCU LABO | 002 | NIVEAU 3 | D | 2024-09-12 | 2024-09-12 |  | INSTALLATION 1 | 0 |  |  |  | 0 |  | Oui | Oui
3111795 / 132 | IUCT | IUCT-ONCOPOLE | INSTITUT UNIVERSTAIRE DU CANCER | 31000 | TOULOUSE | C2 | EXT. CO2 2KG | C2 | DESAUTEL | 1 | 2023-09-26 | N3-032 | MEILL | EXT | BAT E A DIVI HEMATO 3A GREFFE | 002 | NIVEAU 3 | D | 2024-09-11 |  |  | INSTALLATION 1 | 0 |  |  |  | 0 |  | Oui | Oui
3111795 / 132 | IUCT | IUCT-ONCOPOLE | INSTITUT UNIVERSTAIRE DU CANCER | 31000 | TOULOUSE | C2 | EXT. CO2 2KG | C2 | DESAUTEL | 1 | 2023-09-26 | N3-025 | MEILM | EXT | BAT E A DIVI HEMATO | 002 | NIVEAU 3 | D | 2024-09-11 |  |  | INSTALLATION 1 | 0 |  |  |  | 0 |  | Oui | Oui
3111795 / 132 | IUCT | IUCT-ONCOPOLE | INSTITUT UNIVERSTAIRE DU CANCER | 31000 | TOULOUSE | C5 | EXT. CO2 5KG | C5 | DESAUTEL | 1 | 2023-10-30 | N3-043 | MEIOX | EXT | BAT A LOCAL SERVEUR 3 | 002 | NIVEAU 3 | D | 2024-09-12 |  |  | INSTALLATION 1 | 0 |  |  |  | 0 |  | Oui | Oui
3111795 / 132 | IUCT | IUCT-ONCOPOLE | INSTITUT UNIVERSTAIRE DU CANCER | 31000 | TOULOUSE | C2 | EXT. CO2 2KG | C2 | DESAUTEL | 1 | 2023-10-30 | N3-087 | MEINT | EXT | N+3 LOCAL CFO AD 310 | 002 | NIVEAU 3 | D | 2024-09-12 |  |  | INSTALLATION 1 | 0 |  |  |  | 0 |  | Oui | Oui
3111795 / 132 | IUCT | IUCT-ONCOPOLE | INSTITUT UNIVERSTAIRE DU CANCER | 31000 | TOULOUSE | C2 | EXT. CO2 2KG | C2 | DESAUTEL | 1 | 2023-10-30 | N3-081 | MEINP | EXT | BAT G TERRASSE LOCAL TECH | 002 | NIVEAU 3 | D | 2024-09-12 |  |  | INSTALLATION 1 | 0 |  |  |  | 0 |  | Oui | Oui
3111795 / 132 | IUCT | IUCT-ONCOPOLE | INSTITUT UNIVERSTAIRE DU CANCER | 31000 | TOULOUSE | C5 | EXT. CO2 5KG | C5 | DESAUTEL | 1 | 2023-10-27 | N3-084 | MEIPD | EXT | BAT A LOCAL TECH CTA L2 | 002 | NIVEAU 3 | D | 2024-09-09 |  |  | INSTALLATION 1 | 0 |  |  |  | 0 |  | Oui | Oui
3111795 / 132 | IUCT | IUCT-ONCOPOLE | INSTITUT UNIVERSTAIRE DU CANCER | 31000 | TOULOUSE | P6ABC | EXT. POUDRE ABC 6KG | P6P | DESAUTEL | 1 | 2023-10-27 | N3-047 | MEINW | EXT | BAT A CHAUFFERIE SECOURS | 002 | NIVEAU 3 | D | 2024-09-09 |  |  | INSTALLATION 1 | 0 |  |  |  | 0 |  | Oui | Oui
3111795 / 132 | IUCT | IUCT-ONCOPOLE | INSTITUT UNIVERSTAIRE DU CANCER | 31000 | TOULOUSE | P6ABC | EXT. POUDRE ABC 6KG | P6P | DESAUTEL | 1 | 2023-10-27 | N3-046 | MEINX | EXT | BAT A CHAUFFERIE SECOURS | 002 | NIVEAU 3 | D | 2024-09-09 |  |  | INSTALLATION 1 | 0 |  |  |  | 0 |  | Oui | Oui
3111795 / 132 | IUCT | IUCT-ONCOPOLE | INSTITUT UNIVERSTAIRE DU CANCER | 31000 | TOULOUSE | C2 | EXT. CO2 2KG | C2 | DESAUTEL | 1 | 2023-10-27 | N3-049 | MEILG | EXT | BAT A PROD FROID | 002 | NIVEAU 3 | D | 2024-09-09 |  |  | INSTALLATION 1 | 0 |  |  |  | 0 |  | Oui | Oui
3111795 / 132 | IUCT | IUCT-ONCOPOLE | INSTITUT UNIVERSTAIRE DU CANCER | 31000 | TOULOUSE | C2 | EXT. CO2 2KG | C2 | DESAUTEL | 1 | 2023-10-27 | N3-050 | MEILC | EXT | BAT A LOCAL TECH | 002 | NIVEAU 3 | D | 2024-09-09 |  |  | INSTALLATION 1 | 0 |  |  |  | 0 |  | Oui | Oui
3111795 / 132 | IUCT | IUCT-ONCOPOLE | INSTITUT UNIVERSTAIRE DU CANCER | 31000 | TOULOUSE | C2 | EXT. CO2 2KG | C2 | DESAUTEL | 1 | 2023-10-27 | N3-078 | MEIKY | EXT | BAT C A DIVI | 002 | NIVEAU 3 | D | 2024-09-09 |  |  | INSTALLATION 1 | 0 |  |  |  | 0 |  | Oui | Oui
3111795 / 132 | IUCT | IUCT-ONCOPOLE | INSTITUT UNIVERSTAIRE DU CANCER | 31000 | TOULOUSE | C2 | EXT. CO2 2KG | C2 | DESAUTEL | 1 | 2023-10-27 | N3-083 | MEIKZ | EXT | BAT A NICHE RIA A2-03-01 COULOIR BX MEDE | 002 | NIVEAU 3 | D | 2024-09-09 |  |  | INSTALLATION 1 | 0 |  |  |  | 0 |  | Oui | Oui
3111795 / 132 | IUCT | IUCT-ONCOPOLE | INSTITUT UNIVERSTAIRE DU CANCER | 31000 | TOULOUSE | C2 | EXT. CO2 2KG | C2 | DESAUTEL | 1 | 2023-10-27 | N3-041 | MEILK | EXT | BAT A CIRCU COULOIR BX MEDECIN | 002 | NIVEAU 3 | D | 2024-09-09 |  |  | INSTALLATION 1 | 0 |  |  |  | 0 |  | Oui | Oui
3111795 / 132 | IUCT | IUCT-ONCOPOLE | INSTITUT UNIVERSTAIRE DU CANCER | 31000 | TOULOUSE | C2 | EXT. CO2 2KG | C2 | DESAUTEL | 1 | 2023-10-27 | N3-073 | MEILI | EXT | BAT C A DIVI ASCENSEUR BOITE AUX LETTRES | 002 | NIVEAU 3 | D | 2024-09-09 |  |  | INSTALLATION 1 | 0 |  |  |  | 0 |  | Oui | Oui
3111795 / 132 | IUCT | IUCT-ONCOPOLE | INSTITUT UNIVERSTAIRE DU CANCER | 31000 | TOULOUSE | C2 | EXT. CO2 2KG | C2 | DESAUTEL | 1 | 2023-10-27 | N3-023 | MEIMJ | EXT | BAT E A DIVI COULOIR ACCES HEMATO | 002 | NIVEAU 3 | D | 2024-09-11 |  |  | INSTALLATION 1 | 0 |  |  |  | 0 |  | Oui | Oui
3111795 / 132 | IUCT | IUCT-ONCOPOLE | INSTITUT UNIVERSTAIRE DU CANCER | 31000 | TOULOUSE | C2 | EXT. CO2 2KG | C2 | DESAUTEL | 1 | 2023-10-27 | N3-082 | MEILO | EXT | BAT E A DIVI | 002 | NIVEAU 3 | D | 2024-09-11 |  |  | INSTALLATION 1 | 0 |  |  |  | 0 |  | Oui | Oui
3111795 / 132 | IUCT | IUCT-ONCOPOLE | INSTITUT UNIVERSTAIRE DU CANCER | 31000 | TOULOUSE | C2 | EXT. CO2 2KG | C2 | DESAUTEL | 1 | 2023-10-27 | N3-066 | MEIKU | EXT | BAT C LOCAL TECH FACE MONTE CHARGE | 002 | NIVEAU 3 | D | 2024-09-09 |  |  | INSTALLATION 1 | 0 |  |  |  | 0 |  | Oui | Oui
3111795 / 132 | IUCT | IUCT-ONCOPOLE | INSTITUT UNIVERSTAIRE DU CANCER | 31000 | TOULOUSE | C2 | EXT. CO2 2KG | C2 | DESAUTEL | 1 | 2023-10-27 | N3-065 | MEINB | EXT | BAT C PLATEFORME ECHANGES FACE ASCENSEUR | 002 | NIVEAU 3 | D | 2024-09-09 |  |  | INSTALLATION 1 | 0 |  |  |  | 0 |  | Oui | Oui
3111795 / 132 | IUCT | IUCT-ONCOPOLE | INSTITUT UNIVERSTAIRE DU CANCER | 31000 | TOULOUSE | C2 | EXT. CO2 2KG | C2 | DESAUTEL | 1 | 2023-10-27 | N3-063 | MEIKT | EXT | BAT D CIRCU RIA DIRECTION | 002 | NIVEAU 3 | D | 2024-09-09 |  |  | INSTALLATION 1 | 0 |  |  |  | 0 |  | Oui | Oui
3111795 / 132 | IUCT | IUCT-ONCOPOLE | INSTITUT UNIVERSTAIRE DU CANCER | 31000 | TOULOUSE | C2 | EXT. CO2 2KG | C2 | DESAUTEL | 1 | 2023-10-27 | N3-002 | MEILB | EXT | BAT H HOSPI | 002 | NIVEAU 3 | D | 2024-09-11 |  |  | INSTALLATION 1 | 0 |  |  |  | 0 |  | Oui | Oui
3111795 / 132 | IUCT | IUCT-ONCOPOLE | INSTITUT UNIVERSTAIRE DU CANCER | 31000 | TOULOUSE | C2 | EXT. CO2 2KG | C2 | DESAUTEL | 1 | 2023-10-27 | N3-007 | MEIMH | EXT | BAT H HOSPI | 002 | NIVEAU 3 | D | 2024-09-11 |  |  | INSTALLATION 1 | 0 |  |  |  | 0 |  | Oui | Oui
3111795 / 132 | IUCT | IUCT-ONCOPOLE | INSTITUT UNIVERSTAIRE DU CANCER | 31000 | TOULOUSE | C2 | EXT. CO2 2KG | C2 | DESAUTEL | 1 | 2023-10-27 | N3-011 | MEILE | EXT | BAT G HOSPI | 002 | NIVEAU 3 | D | 2024-09-11 |  |  | INSTALLATION 1 | 0 |  |  |  | 0 |  | Oui | Oui
3111795 / 132 | IUCT | IUCT-ONCOPOLE | INSTITUT UNIVERSTAIRE DU CANCER | 31000 | TOULOUSE | C2 | EXT. CO2 2KG | C2 | DESAUTEL | 1 | 2023-10-27 | N3-015 | MEIKV | EXT | BAT G HOSPI | 002 | NIVEAU 3 | D | 2024-09-11 |  |  | INSTALLATION 1 | 0 |  |  |  | 0 |  | Oui | Oui
3111795 / 132 | IUCT | IUCT-ONCOPOLE | INSTITUT UNIVERSTAIRE DU CANCER | 31000 | TOULOUSE | C2 | EXT. CO2 2KG | C2 | DESAUTEL | 1 | 2023-10-27 | N3-069 | MEILD | EXT | BAT C PLATEFORME ECHANGES FACE ASCENSEUR | 002 | NIVEAU 3 | D | 2024-09-09 |  |  | INSTALLATION 1 | 0 |  |  |  | 0 |  | Oui | Oui
3111795 / 132 | IUCT | IUCT-ONCOPOLE | INSTITUT UNIVERSTAIRE DU CANCER | 31000 | TOULOUSE | C2 | EXT. CO2 2KG | C2 | DESAUTEL | 1 | 2023-10-27 | N3-053 | MEIMI | EXT | BAT B CIRCU LABO PHARMACOLOGIE | 002 | NIVEAU 3 | D | 2024-09-09 |  |  | INSTALLATION 1 | 0 |  |  |  | 0 |  | Oui | Oui
3111795 / 132 | IUCT | IUCT-ONCOPOLE | INSTITUT UNIVERSTAIRE DU CANCER | 31000 | TOULOUSE | C2 | EXT. CO2 2KG | C2 | DESAUTEL | 1 | 2023-10-27 | N3-060 | MEIOD | EXT | BAT B CIRCU PLATEAU TECH HEMATO | 002 | NIVEAU 3 | D | 2024-09-09 |  |  | INSTALLATION 1 | 0 |  |  |  | 0 |  | Oui | Oui
3111795 / 132 | IUCT | IUCT-ONCOPOLE | INSTITUT UNIVERSTAIRE DU CANCER | 31000 | TOULOUSE | C2 | EXT. CO2 2KG | C2 | DESAUTEL | 1 | 2023-10-27 | N3-051 | MEIOL | EXT | BAT A LOCAL TECH AD 311 | 002 | NIVEAU 3 | D | 2024-09-09 |  |  | INSTALLATION 1 | 0 |  |  |  | 0 |  | Oui | Oui
3111795 / 132 | IUCT | IUCT-ONCOPOLE | INSTITUT UNIVERSTAIRE DU CANCER | 31000 | TOULOUSE | C2 | EXT. CO2 2KG | C2 | DESAUTEL | 1 | 2023-09-30 | N3-079 | ARXMS | EXT | BAT C LOCAL TECH VDI | 002 | NIVEAU 3 | D | 2024-09-12 |  |  | INSTALLATION 1 | 0 |  |  |  | 0 |  | Oui | Oui
3111795 / 132 | IUCT | IUCT-ONCOPOLE | INSTITUT UNIVERSTAIRE DU CANCER | 31000 | TOULOUSE | E6A6V | EXT. EAU 6L ZERO FLUOR V2 | E6A15FF | DESAUTEL | 1 | 2024-09-12 | N3-020 | PWZIN | EXT | BAT E HOSPI | 002 | NIVEAU 3 | D |  |  |  | INSTALLATION 1 | 0 |  |  |  | 0 |  | Oui | Oui
3111795 / 132 | IUCT | IUCT-ONCOPOLE | INSTITUT UNIVERSTAIRE DU CANCER | 31000 | TOULOUSE | E6A6V | EXT. EAU 6L ZERO FLUOR V2 | E6A15FF | DESAUTEL | 1 | 2024-09-12 | N3-074 | PWZIZ | EXT | BAT C PLATEFORME ECHANGES | 002 | NIVEAU 3 | D |  |  |  | INSTALLATION 1 | 0 |  |  |  | 0 |  | Oui | Oui
3111795 / 132 | IUCT | IUCT-ONCOPOLE | INSTITUT UNIVERSTAIRE DU CANCER | 31000 | TOULOUSE | E6A6V | EXT. EAU 6L ZERO FLUOR V2 | E6A15FF | DESAUTEL | 1 | 2024-09-11 | N3-001 | PXMCS | EXT | BAT H HOSPI | 002 | NIVEAU 3 | D |  |  |  | INSTALLATION 1 | 0 |  |  |  | 0 |  | Oui | Oui
3111795 / 132 | IUCT | IUCT-ONCOPOLE | INSTITUT UNIVERSTAIRE DU CANCER | 31000 | TOULOUSE | E6A6V | EXT. EAU 6L ZERO FLUOR V2 | E6A15FF | DESAUTEL | 1 | 2024-09-11 | N3-003 | PMXCR | EXT | BAT H HOSPI | 002 | NIVEAU 3 | D |  |  |  | INSTALLATION 1 | 0 |  |  |  | 0 |  | Oui | Oui
3111795 / 132 | IUCT | IUCT-ONCOPOLE | INSTITUT UNIVERSTAIRE DU CANCER | 31000 | TOULOUSE | E6A6V | EXT. EAU 6L ZERO FLUOR V2 | E6A15FF | DESAUTEL | 1 | 2024-09-11 | N3-004 | PXMDH | EXT | BAT H HOSPI | 002 | NIVEAU 3 | D |  |  |  | INSTALLATION 1 | 0 |  |  |  | 0 |  | Oui | Oui
3111795 / 132 | IUCT | IUCT-ONCOPOLE | INSTITUT UNIVERSTAIRE DU CANCER | 31000 | TOULOUSE | E6A6V | EXT. EAU 6L ZERO FLUOR V2 | E6A15FF | DESAUTEL | 1 | 2024-09-11 | N3-005 | PXMDI | EXT | BAT H HOSPI | 002 | NIVEAU 3 | D |  |  |  | INSTALLATION 1 | 0 |  |  |  | 0 |  | Oui | Oui
3111795 / 132 | IUCT | IUCT-ONCOPOLE | INSTITUT UNIVERSTAIRE DU CANCER | 31000 | TOULOUSE | E6A6V | EXT. EAU 6L ZERO FLUOR V2 | E6A15FF | DESAUTEL | 1 | 2024-09-11 | N3-006 | PXMDE | EXT | BAT H HOSPI | 002 | NIVEAU 3 | D |  |  |  | INSTALLATION 1 | 0 |  |  |  | 0 |  | Oui | Oui
3111795 / 132 | IUCT | IUCT-ONCOPOLE | INSTITUT UNIVERSTAIRE DU CANCER | 31000 | TOULOUSE | E6A6V | EXT. EAU 6L ZERO FLUOR V2 | E6A15FF | DESAUTEL | 1 | 2024-09-11 | N3-008 | PXMCP | EXT | BAT G HOSPI NICHE RIA | 002 | NIVEAU 3 | D |  |  |  | INSTALLATION 1 | 0 |  |  |  | 0 |  | Oui | Oui
3111795 / 132 | IUCT | IUCT-ONCOPOLE | INSTITUT UNIVERSTAIRE DU CANCER | 31000 | TOULOUSE | E6A6V | EXT. EAU 6L ZERO FLUOR V2 | E6A15FF | DESAUTEL | 1 | 2024-09-11 | N3-009 | PXMDJ | EXT | BAT G HOSPI | 002 | NIVEAU 3 | D |  |  |  | INSTALLATION 1 | 0 |  |  |  | 0 |  | Oui | Oui
3111795 / 132 | IUCT | IUCT-ONCOPOLE | INSTITUT UNIVERSTAIRE DU CANCER | 31000 | TOULOUSE | E6A6V | EXT. EAU 6L ZERO FLUOR V2 | E6A15FF | DESAUTEL | 1 | 2024-09-11 | N3-010 | PXMDD | EXT | BAT G HOSPI | 002 | NIVEAU 3 | D |  |  |  | INSTALLATION 1 | 0 |  |  |  | 0 |  | Oui | Oui
3111795 / 132 | IUCT | IUCT-ONCOPOLE | INSTITUT UNIVERSTAIRE DU CANCER | 31000 | TOULOUSE | E6A6V | EXT. EAU 6L ZERO FLUOR V2 | E6A15FF | DESAUTEL | 1 | 2024-09-11 | N3-012 | PXMCQ | EXT | BAT G HOSPI | 002 | NIVEAU 3 | D |  |  |  | INSTALLATION 1 | 0 |  |  |  | 0 |  | Oui | Oui
3111795 / 132 | IUCT | IUCT-ONCOPOLE | INSTITUT UNIVERSTAIRE DU CANCER | 31000 | TOULOUSE | E6A6V | EXT. EAU 6L ZERO FLUOR V2 | E6A15FF | DESAUTEL | 1 | 2024-09-11 | N3-014 | PXMDQ | EXT | BAT G HOSPI | 002 | NIVEAU 3 | D |  |  |  | INSTALLATION 1 | 0 |  |  |  | 0 |  | Oui | Oui
3111795 / 132 | IUCT | IUCT-ONCOPOLE | INSTITUT UNIVERSTAIRE DU CANCER | 31000 | TOULOUSE | E6A6V | EXT. EAU 6L ZERO FLUOR V2 | E6A15FF | DESAUTEL | 1 | 2024-09-11 | N3-013 | PXMDG | EXT | BAT G HOSPI POSTE INFIRMIER | 002 | NIVEAU 3 | D |  |  |  | INSTALLATION 1 | 0 |  |  |  | 0 |  | Oui | Oui
3111795 / 132 | IUCT | IUCT-ONCOPOLE | INSTITUT UNIVERSTAIRE DU CANCER | 31000 | TOULOUSE | E6A6V | EXT. EAU 6L ZERO FLUOR V2 | E6A15FF | DESAUTEL | 1 | 2024-09-11 | N3-016 | PXMCK | EXT | BAT G HOSPI | 002 | NIVEAU 3 | D |  |  |  | INSTALLATION 1 | 0 |  |  |  | 0 |  | Oui | Oui
3111795 / 132 | IUCT | IUCT-ONCOPOLE | INSTITUT UNIVERSTAIRE DU CANCER | 31000 | TOULOUSE | E6A6V | EXT. EAU 6L ZERO FLUOR V2 | E6A15FF | DESAUTEL | 1 | 2024-09-11 | N3-017 | PXMDF | EXT | BAT G CIRCU VERS BAT E | 002 | NIVEAU 3 | D |  |  |  | INSTALLATION 1 | 0 |  |  |  | 0 |  | Oui | Oui
3111795 / 132 | IUCT | IUCT-ONCOPOLE | INSTITUT UNIVERSTAIRE DU CANCER | 31000 | TOULOUSE | E6A6V | EXT. EAU 6L ZERO FLUOR V2 | E6A15FF | DESAUTEL | 1 | 2024-09-11 | N3-019 | PXMDK | EXT | BAT E HOSPI | 002 | NIVEAU 3 | D |  |  |  | INSTALLATION 1 | 0 |  |  |  | 0 |  | Oui | Oui
3111795 / 132 | IUCT | IUCT-ONCOPOLE | INSTITUT UNIVERSTAIRE DU CANCER | 31000 | TOULOUSE | E6A6V | EXT. EAU 6L ZERO FLUOR V2 | E6A15FF | DESAUTEL | 1 | 2024-09-11 | N3-039 | PXMEA | EXT | BAT E HOSPI HEMATO 3A GREFFE | 002 | NIVEAU 3 | D |  |  |  | INSTALLATION 1 | 0 |  |  |  | 0 |  | Oui | Oui
3111795 / 132 | IUCT | IUCT-ONCOPOLE | INSTITUT UNIVERSTAIRE DU CANCER | 31000 | TOULOUSE | E6A6V | EXT. EAU 6L ZERO FLUOR V2 | E6A15FF | DESAUTEL | 1 | 2024-09-11 | N3-031 | PXMEB | EXT | BAT E HOSPI HEMATO 3A GREFFE | 002 | NIVEAU 3 | D |  |  |  | INSTALLATION 1 | 0 |  |  |  | 0 |  | Oui | Oui
3111795 / 132 | IUCT | IUCT-ONCOPOLE | INSTITUT UNIVERSTAIRE DU CANCER | 31000 | TOULOUSE | E6A6V | EXT. EAU 6L ZERO FLUOR V2 | E6A15FF | DESAUTEL | 1 | 2024-09-11 | N3-024 | PXMEC | EXT | BAT E HOSPI COULOIR ACCES HEMATO | 002 | NIVEAU 3 | D |  |  |  | INSTALLATION 1 | 0 |  |  |  | 0 |  | Oui | Oui
3111795 / 132 | IUCT | IUCT-ONCOPOLE | INSTITUT UNIVERSTAIRE DU CANCER | 31000 | TOULOUSE | E6A6V | EXT. EAU 6L ZERO FLUOR V2 | E6A15FF | DESAUTEL | 1 | 2024-09-11 | N3-033 | PXMDY | EXT | BAT E HOSPI HEMATO 3A GREFFE | 002 | NIVEAU 3 | D |  |  |  | INSTALLATION 1 | 0 |  |  |  | 0 |  | Oui | Oui
3111795 / 132 | IUCT | IUCT-ONCOPOLE | INSTITUT UNIVERSTAIRE DU CANCER | 31000 | TOULOUSE | E6A6V | EXT. EAU 6L ZERO FLUOR V2 | E6A15FF | DESAUTEL | 1 | 2024-09-11 | N3-034 | PXMDX | EXT | BAT E HOSPI HEMATO 3A GREFFE | 002 | NIVEAU 3 | D |  |  |  | INSTALLATION 1 | 0 |  |  |  | 0 |  | Oui | Oui
3111795 / 132 | IUCT | IUCT-ONCOPOLE | INSTITUT UNIVERSTAIRE DU CANCER | 31000 | TOULOUSE | E6A6V | EXT. EAU 6L ZERO FLUOR V2 | E6A15FF | DESAUTEL | 1 | 2024-09-11 | N3-035 | PXMDV | EXT | BAT E HOSPI HEMATO 3A GREFFE | 002 | NIVEAU 3 | D |  |  |  | INSTALLATION 1 | 0 |  |  |  | 0 |  | Oui | Oui
3111795 / 132 | IUCT | IUCT-ONCOPOLE | INSTITUT UNIVERSTAIRE DU CANCER | 31000 | TOULOUSE | E6A6V | EXT. EAU 6L ZERO FLUOR V2 | E6A15FF | DESAUTEL | 1 | 2024-09-11 | N3-036 | PXMDS | EXT | BAT E HOSPI HEMATO 3A GREFFE | 002 | NIVEAU 3 | D |  |  |  | INSTALLATION 1 | 0 |  |  |  | 0 |  | Oui | Oui
3111795 / 132 | IUCT | IUCT-ONCOPOLE | INSTITUT UNIVERSTAIRE DU CANCER | 31000 | TOULOUSE | E6A6V | EXT. EAU 6L ZERO FLUOR V2 | E6A15FF | DESAUTEL | 1 | 2024-09-11 | N3-037 | PWZHN | EXT | BAT E HOSPI HEMATO 3A GREFFE | 002 | NIVEAU 3 | D |  |  |  | INSTALLATION 1 | 0 |  |  |  | 0 |  | Oui | Oui
3111795 / 132 | IUCT | IUCT-ONCOPOLE | INSTITUT UNIVERSTAIRE DU CANCER | 31000 | TOULOUSE | E6A6V | EXT. EAU 6L ZERO FLUOR V2 | E6A15FF | DESAUTEL | 1 | 2024-09-11 | N3-022 | PWZHL | EXT | BAT E HOSPI | 002 | NIVEAU 3 | D |  |  |  | INSTALLATION 1 | 0 |  |  |  | 0 |  | Oui | Oui
3111795 / 132 | IUCT | IUCT-ONCOPOLE | INSTITUT UNIVERSTAIRE DU CANCER | 31000 | TOULOUSE | E6A6V | EXT. EAU 6L ZERO FLUOR V2 | E6A15FF | DESAUTEL | 1 | 2024-09-11 | N3-021 | PXMDT | EXT | BAT E HOSPI | 002 | NIVEAU 3 | D |  |  |  | INSTALLATION 1 | 0 |  |  |  | 0 |  | Oui | Oui
3111795 / 132 | IUCT | IUCT-ONCOPOLE | INSTITUT UNIVERSTAIRE DU CANCER | 31000 | TOULOUSE | E6A6V | EXT. EAU 6L ZERO FLUOR V2 | E6A15FF | DESAUTEL | 1 | 2024-09-11 | N3-025B | PXMCG | EXT | HEMATO SALON DES FAMILLES | 002 | NIVEAU 3 | D |  |  |  | INSTALLATION 1 | 0 |  |  |  | 0 |  | Oui | Oui
3111795 / 132 | IUCT | IUCT-ONCOPOLE | INSTITUT UNIVERSTAIRE DU CANCER | 31000 | TOULOUSE | E6A6V | EXT. EAU 6L ZERO FLUOR V2 | E6A15FF | DESAUTEL | 1 | 2024-09-11 | N3-038 | PXMBQ | EXT | BAT E HOSPI HEMATO 3 | 002 | NIVEAU 3 | D |  |  |  | INSTALLATION 1 | 0 |  |  |  | 0 |  | Oui | Oui
3111795 / 132 | IUCT | IUCT-ONCOPOLE | INSTITUT UNIVERSTAIRE DU CANCER | 31000 | TOULOUSE | E6A6V | EXT. EAU 6L ZERO FLUOR V2 | E6A15FF | DESAUTEL | 1 | 2024-09-11 | N3-030 | PXMCI | EXT | BAT E HOSPI HEMATO | 002 | NIVEAU 3 | D |  |  |  | INSTALLATION 1 | 0 |  |  |  | 0 |  | Oui | Oui
3111795 / 132 | IUCT | IUCT-ONCOPOLE | INSTITUT UNIVERSTAIRE DU CANCER | 31000 | TOULOUSE | E6A6V | EXT. EAU 6L ZERO FLUOR V2 | E6A15FF | DESAUTEL | 1 | 2024-09-11 | N3-029 | PXMDZ | EXT | BAT E HOSPI HEMATO | 002 | NIVEAU 3 | D |  |  |  | INSTALLATION 1 | 0 |  |  |  | 0 |  | Oui | Oui
3111795 / 132 | IUCT | IUCT-ONCOPOLE | INSTITUT UNIVERSTAIRE DU CANCER | 31000 | TOULOUSE | E6A6V | EXT. EAU 6L ZERO FLUOR V2 | E6A15FF | DESAUTEL | 1 | 2024-09-11 | N3-028 | PXMDR | EXT | BAT E HOSPI HEMATO | 002 | NIVEAU 3 | D |  |  |  | INSTALLATION 1 | 0 |  |  |  | 0 |  | Oui | Oui
3111795 / 132 | IUCT | IUCT-ONCOPOLE | INSTITUT UNIVERSTAIRE DU CANCER | 31000 | TOULOUSE | E6A6V | EXT. EAU 6L ZERO FLUOR V2 | E6A15FF | DESAUTEL | 1 | 2024-09-11 | N3-026 | PXMDW | EXT | BAT E HOSPI HEMATO | 002 | NIVEAU 3 | D |  |  |  | INSTALLATION 1 | 0 |  |  |  | 0 |  | Oui | Oui
3111795 / 132 | IUCT | IUCT-ONCOPOLE | INSTITUT UNIVERSTAIRE DU CANCER | 31000 | TOULOUSE | E6A6V | EXT. EAU 6L ZERO FLUOR V2 | E6A15FF | DESAUTEL | 1 | 2024-09-11 | N3-027 | PXMDU | EXT | BAT E HOSPI HEMATO | 002 | NIVEAU 3 | D |  |  |  | INSTALLATION 1 | 0 |  |  |  | 0 |  | Oui | Oui
3111795 / 132 | IUCT | IUCT-ONCOPOLE | INSTITUT UNIVERSTAIRE DU CANCER | 31000 | TOULOUSE | C2 | EXT. CO2 2KG | C2 | DESAUTEL | 1 | 2019-03-01 | N3-018 | ARZCD | EXT | BAT E ARMOIRE DIVI | 002 | NIVEAU 3 | D | 2024-09-11 |  |  | INSTALLATION 1 | 0 |  |  |  | 0 |  | Non | Non
3111795 / 132 | IUCT | IUCT-ONCOPOLE | INSTITUT UNIVERSTAIRE DU CANCER | 31000 | TOULOUSE | E6A | EXT. EAU PULV. 6L LW | E6A15EV | DESAUTEL | 1 | 2014-01-01 | N3-040 | AHKIH | EXT | BAT A CIRCU COULOIR BX MEDECIN | 002 | NIVEAU 3 | D | 2024-09-09 | 2018-12-10 | 2019-12-09 | INSTALLATION 1 | 0 |  |  |  | 0 | P10A | Non | Non
3111795 / 132 | IUCT | IUCT-ONCOPOLE | INSTITUT UNIVERSTAIRE DU CANCER | 31000 | TOULOUSE | E6A | EXT. EAU PULV. 6L LW | E6A15EV | DESAUTEL | 1 | 2014-01-01 | N3-042 | AHKIJ | EXT | BAT A CIRCU COULOIR BX MEDECIN | 002 | NIVEAU 3 | D | 2024-09-09 | 2018-12-10 | 2019-12-09 | INSTALLATION 1 | 0 |  |  |  | 0 | P10A | Non | Non
3111795 / 132 | IUCT | IUCT-ONCOPOLE | INSTITUT UNIVERSTAIRE DU CANCER | 31000 | TOULOUSE | E6A | EXT. EAU PULV. 6L LW | E6A15EV | DESAUTEL | 1 | 2014-01-01 | N3-044 | AHKIL | EXT | BAT A CIRCU COULOIR BX MEDECIN | 002 | NIVEAU 3 | D | 2024-09-09 | 2018-12-10 | 2019-12-09 | INSTALLATION 1 | 0 |  |  |  | 0 | P10A | Non | Non
3111795 / 132 | IUCT | IUCT-ONCOPOLE | INSTITUT UNIVERSTAIRE DU CANCER | 31000 | TOULOUSE | E6A | EXT. EAU PULV. 6L LW | E6A15EV | DESAUTEL | 1 | 2014-01-01 | N3-048 | AHKIP | EXT | BAT A PROD FROID | 002 | NIVEAU 3 | D | 2024-09-09 | 2018-12-10 | 2019-12-09 | INSTALLATION 1 | 0 |  |  |  | 0 | P10A | Non | Non
3111795 / 132 | IUCT | IUCT-ONCOPOLE | INSTITUT UNIVERSTAIRE DU CANCER | 31000 | TOULOUSE | E6A | EXT. EAU PULV. 6L LW | E6A15EV | DESAUTEL | 1 | 2014-01-01 | N3-052 | AHKHQ | EXT | BAT B CIRCU PLATEAU TECH LABO | 002 | NIVEAU 3 | D | 2024-09-09 | 2018-12-07 | 2019-12-09 | INSTALLATION 1 | 0 |  |  |  | 0 | P10A | Non | Non
3111795 / 132 | IUCT | IUCT-ONCOPOLE | INSTITUT UNIVERSTAIRE DU CANCER | 31000 | TOULOUSE | E6A | EXT. EAU PULV. 6L LW | E6A15EV | DESAUTEL | 1 | 2014-01-01 | N3-054 | AHKHT | EXT | BAT B CIRCU PLATEAU TECH HEMATO | 002 | NIVEAU 3 | D | 2024-09-09 | 2018-12-07 | 2019-12-09 | INSTALLATION 1 | 0 |  |  |  | 0 | P10A | Non | Non
3111795 / 132 | IUCT | IUCT-ONCOPOLE | INSTITUT UNIVERSTAIRE DU CANCER | 31000 | TOULOUSE | E6A | EXT. EAU PULV. 6L LW | E6A15EV | DESAUTEL | 1 | 2014-01-01 | N3-055 | AHKHV | EXT | BAT B CIRCU PLATEAU TECH HEMATO | 002 | NIVEAU 3 | D | 2024-09-09 | 2018-12-07 | 2019-12-09 | INSTALLATION 1 | 0 |  |  |  | 0 | P10A | Non | Non
3111795 / 132 | IUCT | IUCT-ONCOPOLE | INSTITUT UNIVERSTAIRE DU CANCER | 31000 | TOULOUSE | E6A | EXT. EAU PULV. 6L LW | E6A15EV | DESAUTEL | 1 | 2014-01-01 | N3-056 | AHKHW | EXT | BAT B CIRCU PLATEAU TECH HEMATO | 002 | NIVEAU 3 | D | 2024-09-09 | 2018-12-07 | 2019-12-09 | INSTALLATION 1 | 0 |  |  |  | 0 | P10A | Non | Non
3111795 / 132 | IUCT | IUCT-ONCOPOLE | INSTITUT UNIVERSTAIRE DU CANCER | 31000 | TOULOUSE | E6A | EXT. EAU PULV. 6L LW | E6A15EV | DESAUTEL | 1 | 2014-01-01 | N3-057 | AHKHX | EXT | BAT B CIRCU PLATEAU TECH HEMATO | 002 | NIVEAU 3 | D | 2024-09-09 | 2018-12-07 | 2019-12-09 | INSTALLATION 1 | 0 |  |  |  | 0 | P10A | Non | Non
3111795 / 132 | IUCT | IUCT-ONCOPOLE | INSTITUT UNIVERSTAIRE DU CANCER | 31000 | TOULOUSE | E6A | EXT. EAU PULV. 6L LW | E6A15EV | DESAUTEL | 1 | 2014-01-01 | N3-058 | AHKHY | EXT | BAT B CIRCU PLATEAU TECH HEMATO | 002 | NIVEAU 3 | D | 2024-09-09 | 2018-12-07 | 2019-12-09 | INSTALLATION 1 | 0 |  |  |  | 0 | P10A | Non | Non
3111795 / 132 | IUCT | IUCT-ONCOPOLE | INSTITUT UNIVERSTAIRE DU CANCER | 31000 | TOULOUSE | E6A | EXT. EAU PULV. 6L LW | E6A15EV | DESAUTEL | 1 | 2014-01-01 | N3-059 | AHKHZ | EXT | BAT B CIRCU PLATEAU TECH HEMATO | 002 | NIVEAU 3 | D | 2024-09-09 | 2018-12-07 | 2019-12-09 | INSTALLATION 1 | 0 |  |  |  | 0 | P10A | Non | Non
3111795 / 132 | IUCT | IUCT-ONCOPOLE | INSTITUT UNIVERSTAIRE DU CANCER | 31000 | TOULOUSE | E6A | EXT. EAU PULV. 6L LW | E6A15EV | DESAUTEL | 1 | 2014-01-01 | N3-061 | AHKIB | EXT | BAT B CIRCU PLATEAU TECH HEMATO | 002 | NIVEAU 3 | D | 2024-09-09 | 2018-12-07 | 2019-12-09 | INSTALLATION 1 | 0 |  |  |  | 0 | P10A | Non | Non
3111795 / 132 | IUCT | IUCT-ONCOPOLE | INSTITUT UNIVERSTAIRE DU CANCER | 31000 | TOULOUSE | E6A | EXT. EAU PULV. 6L LW | E6A15EV | DESAUTEL | 1 | 2014-01-01 | N3-062 | AHKHH | EXT | BAT D CIRCU DIRECTION | 002 | NIVEAU 3 | D | 2024-09-09 | 2018-12-07 | 2019-12-09 | INSTALLATION 1 | 0 |  |  |  | 0 | P10A | Non | Non
3111795 / 132 | IUCT | IUCT-ONCOPOLE | INSTITUT UNIVERSTAIRE DU CANCER | 31000 | TOULOUSE | E6A | EXT. EAU PULV. 6L LW | E6A15EV | DESAUTEL | 1 | 2014-01-01 | N3-064 | AHKHJ | EXT | BAT D CIRCU DIRECTION | 002 | NIVEAU 3 | D | 2024-09-09 | 2018-12-07 | 2019-12-09 | INSTALLATION 1 | 0 |  |  |  | 0 | P10A | Non | Non
3111795 / 132 | IUCT | IUCT-ONCOPOLE | INSTITUT UNIVERSTAIRE DU CANCER | 31000 | TOULOUSE | E6A | EXT. EAU PULV. 6L LW | E6A15EV | DESAUTEL | 1 | 2014-01-01 | N3-067 | AHKHM | EXT | BAT C PLATEFORME ECHANGE COULOIR CENTRAL | 002 | NIVEAU 3 | D | 2024-09-09 | 2018-12-07 | 2019-12-09 | INSTALLATION 1 | 0 |  |  |  | 0 | P10A | Non | Non
3111795 / 132 | IUCT | IUCT-ONCOPOLE | INSTITUT UNIVERSTAIRE DU CANCER | 31000 | TOULOUSE | E6A | EXT. EAU PULV. 6L LW | E6A15EV | DESAUTEL | 1 | 2014-01-01 | N3-068 | AHKHN | EXT | BAT C PLATEFORME ECHANGE COULOIR CENTRAL | 002 | NIVEAU 3 | D | 2024-09-09 | 2018-12-07 | 2019-12-09 | INSTALLATION 1 | 0 |  |  |  | 0 | P10A | Non | Non
3111795 / 132 | IUCT | IUCT-ONCOPOLE | INSTITUT UNIVERSTAIRE DU CANCER | 31000 | TOULOUSE | E6A | EXT. EAU PULV. 6L LW | E6A15EV | DESAUTEL | 1 | 2014-01-01 | N3-070 | AHKHP | EXT | BAT C PLATEFORME ECHANGES FACE ASCENSEUR | 002 | NIVEAU 3 | D | 2024-09-09 | 2018-12-07 | 2019-12-09 | INSTALLATION 1 | 0 |  |  |  | 0 | P10A | Non | Non
3111795 / 132 | IUCT | IUCT-ONCOPOLE | INSTITUT UNIVERSTAIRE DU CANCER | 31000 | TOULOUSE | E6A | EXT. EAU PULV. 6L LW | E6A15EV | DESAUTEL | 1 | 2014-01-01 | N3-071 | AHKHE | EXT | BAT C PLATEFORME ECHANGES | 002 | NIVEAU 3 | D | 2024-09-09 | 2018-12-07 | 2019-12-09 | INSTALLATION 1 | 0 |  |  |  | 0 | P10A | Non | Non
3111795 / 132 | IUCT | IUCT-ONCOPOLE | INSTITUT UNIVERSTAIRE DU CANCER | 31000 | TOULOUSE | E6A | EXT. EAU PULV. 6L LW | E6A15EV | DESAUTEL | 1 | 2014-01-01 | N3-072 | AHKID | EXT | BAT C PLATEFORME ECHANGE COULOUR CENTRAL | 002 | NIVEAU 3 | D | 2024-09-09 | 2018-12-07 | 2019-12-09 | INSTALLATION 1 | 0 |  |  |  | 0 | P10A | Non | Non
3111795 / 132 | IUCT | IUCT-ONCOPOLE | INSTITUT UNIVERSTAIRE DU CANCER | 31000 | TOULOUSE | E6A | EXT. EAU PULV. 6L LW | E6A15EV | DESAUTEL | 1 | 2014-01-01 | N3-075 | AHKIF | EXT | BAT C PLATEFORME ECHANGE ASCENSEUR | 002 | NIVEAU 3 | D | 2024-09-09 | 2018-12-07 | 2019-12-09 | INSTALLATION 1 | 0 |  |  |  | 0 | P10A | Non | Non
3111795 / 132 | IUCT | IUCT-ONCOPOLE | INSTITUT UNIVERSTAIRE DU CANCER | 31000 | TOULOUSE | E6A | EXT. EAU PULV. 6L LW | E6A15EV | DESAUTEL | 1 | 2014-01-01 | N3-076 | AHKIG | EXT | BAT C PLATEFORME ECHANGES | 002 | NIVEAU 3 | D | 2024-09-09 | 2018-12-07 | 2019-12-09 | INSTALLATION 1 | 0 |  |  |  | 0 | P10A | Non | Non
3111795 / 132 | IUCT | IUCT-ONCOPOLE | INSTITUT UNIVERSTAIRE DU CANCER | 31000 | TOULOUSE | E6A | EXT. EAU PULV. 6L LW | E6A15EV | DESAUTEL | 1 | 2014-01-01 | N3-077 | AHKHB | EXT | BAT C PLATEFORME ECHANGES | 002 | NIVEAU 3 | D | 2024-09-09 | 2018-12-07 | 2019-12-09 | INSTALLATION 1 | 0 |  |  |  | 0 | P10A | Non | Non
3111795 / 132 | IUCT | IUCT-ONCOPOLE | INSTITUT UNIVERSTAIRE DU CANCER | 31000 | TOULOUSE | E6A | EXT. EAU PULV. 6L LW | E6A15EV | DESAUTEL | 1 | 2014-01-01 | N3-080 | AHKIU | EXT | BAT C PLATEFORME | 002 | NIVEAU 3 | D | 2024-09-09 | 2018-12-10 | 2019-12-09 | INSTALLATION 1 | 0 |  |  |  | 0 | P10A | Non | Non
3111795 / 132 | IUCT | IUCT-ONCOPOLE | INSTITUT UNIVERSTAIRE DU CANCER | 31000 | TOULOUSE | E6A | EXT. EAU PULV. 6L LW | E6A15EV | DESAUTEL | 1 | 2014-01-01 | N3-085 | AHKHG | EXT | BAT C PLATEFORME ECHANGES | 002 | NIVEAU 3 | D | 2024-09-09 | 2018-12-07 | 2019-12-09 | INSTALLATION 1 | 0 |  |  |  | 0 | P10A | Non | Non
3111795 / 132 | IUCT | IUCT-ONCOPOLE | INSTITUT UNIVERSTAIRE DU CANCER | 31000 | TOULOUSE | LB9 | APPAREIL 9L LAVAGE BRULURE | D9E | DESAUTEL | 1 | 2014-12-07 | N3-088 | AHKHR | EXT | BAT B CIRCU PLATEAU TECH HEMATO | 002 | NIVEAU 3 | D | 2024-09-09 | 2023-10-26 |  | INSTALLATION 1 | 0 |  |  |  | 0 | P10A | Non | Non
3111795 / 132 | IUCT | IUCT-ONCOPOLE | INSTITUT UNIVERSTAIRE DU CANCER | 31000 | TOULOUSE | E6A | EXT. EAU PULV. 6L LW | E6A15EV | DESAUTEL | 1 | 2014-01-10 | N3-090 | AHKIR | EXT | ARCHIVES CODE 2222 44 BX MÉDECIN | 002 | NIVEAU 3 | D | 2024-09-12 | 2018-12-10 | 2019-12-20 | INSTALLATION 1 | 0 |  |  |  | 0 | P10A | Non | Non
3111795 / 132 | IUCT | IUCT-ONCOPOLE | INSTITUT UNIVERSTAIRE DU CANCER | 31000 | TOULOUSE | C5 | EXT. CO2 5KG | C5 | DESAUTEL | 1 | 2023-10-30 | N2-108 | MEIOZ | EXT | BAT D LOCAL TECH | 003 | NIVEAU 2 | D | 2024-09-12 |  |  | INSTALLATION 1 | 0 |  |  |  | 0 |  | Oui | Oui
3111795 / 132 | IUCT | IUCT-ONCOPOLE | INSTITUT UNIVERSTAIRE DU CANCER | 31000 | TOULOUSE | C2 | EXT. CO2 2KG | C2 | DESAUTEL | 1 | 2023-10-30 | N2-088 | MEIOY | EXT | BAT C PLATEFORME ECHANGES(SALLE 208) | 003 | NIVEAU 2 | D | 2024-09-11 |  |  | INSTALLATION 1 | 0 |  |  |  | 0 |  | Oui | Oui
3111795 / 132 | IUCT | IUCT-ONCOPOLE | INSTITUT UNIVERSTAIRE DU CANCER | 31000 | TOULOUSE | C2 | EXT. CO2 2KG | C2 | DESAUTEL | 1 | 2023-10-30 | N2-114 | MEIKR | EXT | BAT A CIRCU | 003 | NIVEAU 2 | D | 2024-09-11 |  |  | INSTALLATION 1 | 0 |  |  |  | 0 |  | Oui | Oui
3111795 / 132 | IUCT | IUCT-ONCOPOLE | INSTITUT UNIVERSTAIRE DU CANCER | 31000 | TOULOUSE | C2 | EXT. CO2 2KG | C2 | DESAUTEL | 1 | 2023-10-30 | N2-121 | MEINA | EXT | BAT A CIRCU | 003 | NIVEAU 2 | D | 2024-09-11 |  |  | INSTALLATION 1 | 0 |  |  |  | 0 |  | Oui | Oui
3111795 / 132 | IUCT | IUCT-ONCOPOLE | INSTITUT UNIVERSTAIRE DU CANCER | 31000 | TOULOUSE | C2 | EXT. CO2 2KG | C2 | DESAUTEL | 1 | 2023-10-30 | N2-093 | MEINV | EXT | BAT C LOCAL TECH | 003 | NIVEAU 2 | D | 2024-09-12 |  |  | INSTALLATION 1 | 0 |  |  |  | 0 |  | Oui | Oui
3111795 / 132 | IUCT | IUCT-ONCOPOLE | INSTITUT UNIVERSTAIRE DU CANCER | 31000 | TOULOUSE | C2 | EXT. CO2 2KG | C2 | DESAUTEL | 1 | 2023-10-30 | N2-086 | MEIND | EXT | LABO NICHE RIA | 003 | NIVEAU 2 | D | 2024-09-11 |  |  | INSTALLATION 1 | 0 |  |  |  | 0 |  | Oui | Oui
3111795 / 132 | IUCT | IUCT-ONCOPOLE | INSTITUT UNIVERSTAIRE DU CANCER | 31000 | TOULOUSE | C2 | EXT. CO2 2KG | C2 | DESAUTEL | 1 | 2023-10-30 | N2-084 | AHKKA | EXT | BAT B A DIVI | 003 | NIVEAU 2 | D | 2024-09-11 |  |  | INSTALLATION 1 | 0 |  |  |  | 0 |  | Oui | Oui
3111795 / 132 | IUCT | IUCT-ONCOPOLE | INSTITUT UNIVERSTAIRE DU CANCER | 31000 | TOULOUSE | C2 | EXT. CO2 2KG | C2 | DESAUTEL | 1 | 2023-10-30 | N2-100 | MEIMF | EXT | BAT C LOCAL TECH CFO AD 211 | 003 | NIVEAU 2 | D | 2024-09-10 |  |  | INSTALLATION 1 | 0 |  |  |  | 0 |  | Oui | Oui
3111795 / 132 | IUCT | IUCT-ONCOPOLE | INSTITUT UNIVERSTAIRE DU CANCER | 31000 | TOULOUSE | C2 | EXT. CO2 2KG | C2 | DESAUTEL | 1 | 2023-10-30 | N2-113 | MEIMZ | EXT | BAT D A DIVI | 003 | NIVEAU 2 | D | 2024-09-10 |  |  | INSTALLATION 1 | 0 |  |  |  | 0 |  | Oui | Oui
3111795 / 132 | IUCT | IUCT-ONCOPOLE | INSTITUT UNIVERSTAIRE DU CANCER | 31000 | TOULOUSE | C2 | EXT. CO2 2KG | C2 | DESAUTEL | 1 | 2023-10-30 | N2-104 | MEILA | EXT | BAT D CIRCU | 003 | NIVEAU 2 | D | 2024-09-10 |  |  | INSTALLATION 1 | 0 |  |  |  | 0 |  | Oui | Oui
3111795 / 132 | IUCT | IUCT-ONCOPOLE | INSTITUT UNIVERSTAIRE DU CANCER | 31000 | TOULOUSE | C2 | EXT. CO2 2KG | C2 | DESAUTEL | 1 | 2023-10-30 | N2-110 | MEIOC | EXT | BAT D A DIVI | 003 | NIVEAU 2 | D | 2024-09-10 |  |  | INSTALLATION 1 | 0 |  |  |  | 0 |  | Oui | Oui
3111795 / 132 | IUCT | IUCT-ONCOPOLE | INSTITUT UNIVERSTAIRE DU CANCER | 31000 | TOULOUSE | C2 | EXT. CO2 2KG | C2 | DESAUTEL | 1 | 2023-10-30 | N2-003 | MEIMK | EXT | BAT H A DIVISIONNAIRE | 003 | NIVEAU 2 | D | 2024-09-11 |  |  | INSTALLATION 1 | 0 |  |  |  | 0 |  | Oui | Oui
3111795 / 132 | IUCT | IUCT-ONCOPOLE | INSTITUT UNIVERSTAIRE DU CANCER | 31000 | TOULOUSE | C2 | EXT. CO2 2KG | C2 | DESAUTEL | 1 | 2023-10-30 | N2-008 | MEIKS | EXT | BAT H A DIVI | 003 | NIVEAU 2 | D | 2024-09-10 |  |  | INSTALLATION 1 | 0 |  |  |  | 0 |  | Oui | Oui
3111795 / 132 | IUCT | IUCT-ONCOPOLE | INSTITUT UNIVERSTAIRE DU CANCER | 31000 | TOULOUSE | C2 | EXT. CO2 2KG | C2 | DESAUTEL | 1 | 2023-10-30 | N2-011 | MEINE | EXT | BAT G A DIVISIONNAIRE | 003 | NIVEAU 2 | D | 2024-09-10 |  |  | INSTALLATION 1 | 0 |  |  |  | 0 |  | Oui | Oui
3111795 / 132 | IUCT | IUCT-ONCOPOLE | INSTITUT UNIVERSTAIRE DU CANCER | 31000 | TOULOUSE | C2 | EXT. CO2 2KG | C2 | DESAUTEL | 1 | 2023-10-30 | N2-123 | MEIOG | EXT | BAT G A DIVI | 003 | NIVEAU 2 | D | 2024-09-10 |  |  | INSTALLATION 1 | 0 |  |  |  | 0 |  | Oui | Oui
3111795 / 132 | IUCT | IUCT-ONCOPOLE | INSTITUT UNIVERSTAIRE DU CANCER | 31000 | TOULOUSE | C2 | EXT. CO2 2KG | C2 | DESAUTEL | 1 | 2023-10-30 | N2-018 | MEINF | EXT | BAT G A DIVI | 003 | NIVEAU 2 | D | 2024-09-10 |  |  | INSTALLATION 1 | 0 |  |  |  | 0 |  | Oui | Oui
3111795 / 132 | IUCT | IUCT-ONCOPOLE | INSTITUT UNIVERSTAIRE DU CANCER | 31000 | TOULOUSE | C2 | EXT. CO2 2KG | C2 | DESAUTEL | 1 | 2023-10-30 | N2-124 | MEIMG | EXT | BAT G | 003 | NIVEAU 2 | D | 2024-09-10 |  |  | INSTALLATION 1 | 0 |  |  |  | 0 |  | Oui | Oui
3111795 / 132 | IUCT | IUCT-ONCOPOLE | INSTITUT UNIVERSTAIRE DU CANCER | 31000 | TOULOUSE | C2 | EXT. CO2 2KG | C2 | DESAUTEL | 1 | 2023-10-30 | N2-125 | MEIOP | EXT | BAT E A DIVI | 003 | NIVEAU 2 | D | 2024-09-10 |  |  | INSTALLATION 1 | 0 |  |  |  | 0 |  | Oui | Oui
3111795 / 132 | IUCT | IUCT-ONCOPOLE | INSTITUT UNIVERSTAIRE DU CANCER | 31000 | TOULOUSE | C2 | EXT. CO2 2KG | C2 | DESAUTEL | 1 | 2023-10-30 | N2-126 | MEIME | EXT | BAT E A DIVI | 003 | NIVEAU 2 | D | 2024-09-10 |  |  | INSTALLATION 1 | 0 |  |  |  | 0 |  | Oui | Oui
3111795 / 132 | IUCT | IUCT-ONCOPOLE | INSTITUT UNIVERSTAIRE DU CANCER | 31000 | TOULOUSE | C2 | EXT. CO2 2KG | C2 | DESAUTEL | 1 | 2023-10-30 | N+2 | MEINM | EXT | LOCAL VDE SR 2-1 PROCHE TERRASSE | 003 | NIVEAU 2 | D | 2024-09-12 |  |  | INSTALLATION 1 | 0 |  |  |  | 0 |  | Oui | Oui
3111795 / 132 | IUCT | IUCT-ONCOPOLE | INSTITUT UNIVERSTAIRE DU CANCER | 31000 | TOULOUSE | C5 | EXT. CO2 5KG | C5 | DESAUTEL | 1 | 2023-10-27 | N2-049 | MEIHP | EXT | BAT E ZONE TECH | 003 | NIVEAU 2 | D | 2024-09-11 |  |  | INSTALLATION 1 | 0 |  |  |  | 0 |  | Oui | Oui
3111795 / 132 | IUCT | IUCT-ONCOPOLE | INSTITUT UNIVERSTAIRE DU CANCER | 31000 | TOULOUSE | C5 | EXT. CO2 5KG | C5 | DESAUTEL | 1 | 2023-10-27 | N2-051 | MEIGY | EXT | BAT E ZONE TECH | 003 | NIVEAU 2 | D | 2024-09-11 |  |  | INSTALLATION 1 | 0 |  |  |  | 0 |  | Oui | Oui
3111795 / 132 | IUCT | IUCT-ONCOPOLE | INSTITUT UNIVERSTAIRE DU CANCER | 31000 | TOULOUSE | C5 | EXT. CO2 5KG | C5 | DESAUTEL | 1 | 2023-10-27 | N2-057 | MEIGK | EXT | BAT E ZONE TECH | 003 | NIVEAU 2 | D | 2024-09-11 |  |  | INSTALLATION 1 | 0 |  |  |  | 0 |  | Oui | Oui
3111795 / 132 | IUCT | IUCT-ONCOPOLE | INSTITUT UNIVERSTAIRE DU CANCER | 31000 | TOULOUSE | C5 | EXT. CO2 5KG | C5 | DESAUTEL | 1 | 2023-10-27 | N2-055 | MEIGV | EXT | BAT E ZONE TECH | 003 | NIVEAU 2 | D | 2024-09-12 |  |  | INSTALLATION 1 | 0 |  |  |  | 0 |  | Oui | Oui
3111795 / 132 | IUCT | IUCT-ONCOPOLE | INSTITUT UNIVERSTAIRE DU CANCER | 31000 | TOULOUSE | C5 | EXT. CO2 5KG | C5 | DESAUTEL | 1 | 2023-10-27 | N2-053 | MEIIV | EXT | BAT E ZONE TECH | 003 | NIVEAU 2 | D | 2024-09-12 |  |  | INSTALLATION 1 | 0 |  |  |  | 0 |  | Oui | Oui
3111795 / 132 | IUCT | IUCT-ONCOPOLE | INSTITUT UNIVERSTAIRE DU CANCER | 31000 | TOULOUSE | C5 | EXT. CO2 5KG | C5 | DESAUTEL | 1 | 2023-10-27 | N2-064 | MEIGJ | EXT | BAT E ZONE TECH | 003 | NIVEAU 2 | D | 2024-09-12 |  |  | INSTALLATION 1 | 0 |  |  |  | 0 |  | Oui | Oui
3111795 / 132 | IUCT | IUCT-ONCOPOLE | INSTITUT UNIVERSTAIRE DU CANCER | 31000 | TOULOUSE | C5 | EXT. CO2 5KG | C5 | DESAUTEL | 1 | 2023-10-27 | N2-062 | MEIHL | EXT | BAT E ZONE TECH | 003 | NIVEAU 2 | D | 2024-09-12 |  |  | INSTALLATION 1 | 0 |  |  |  | 0 |  | Oui | Oui
3111795 / 132 | IUCT | IUCT-ONCOPOLE | INSTITUT UNIVERSTAIRE DU CANCER | 31000 | TOULOUSE | C5 | EXT. CO2 5KG | C5 | DESAUTEL | 1 | 2023-10-27 | N2-061 | MEIHM | EXT | BAT E ZONE TECH | 003 | NIVEAU 2 | D | 2024-09-12 |  |  | INSTALLATION 1 | 0 |  |  |  | 0 |  | Oui | Oui
3111795 / 132 | IUCT | IUCT-ONCOPOLE | INSTITUT UNIVERSTAIRE DU CANCER | 31000 | TOULOUSE | C5 | EXT. CO2 5KG | C5 | DESAUTEL | 1 | 2023-10-27 | N2-060 | MEIIE | EXT | BAT E ZONE TECH | 003 | NIVEAU 2 | D | 2024-09-12 |  |  | INSTALLATION 1 | 0 |  |  |  | 0 |  | Oui | Oui
3111795 / 132 | IUCT | IUCT-ONCOPOLE | INSTITUT UNIVERSTAIRE DU CANCER | 31000 | TOULOUSE | C5 | EXT. CO2 5KG | C5 | DESAUTEL | 1 | 2023-10-27 | N2-059 | MEIIF | EXT | BAT E ZONE TECH | 003 | NIVEAU 2 | D | 2024-09-11 |  |  | INSTALLATION 1 | 0 |  |  |  | 0 |  | Oui | Oui
3111795 / 132 | IUCT | IUCT-ONCOPOLE | INSTITUT UNIVERSTAIRE DU CANCER | 31000 | TOULOUSE | C5 | EXT. CO2 5KG | C5 | DESAUTEL | 1 | 2023-10-27 | N2-039 |  | EXT | BAT E ZONE TECH | 003 | NIVEAU 2 | D | 2024-09-12 |  |  | INSTALLATION 1 | 0 |  |  |  | 0 |  | Oui | Oui
3111795 / 132 | IUCT | IUCT-ONCOPOLE | INSTITUT UNIVERSTAIRE DU CANCER | 31000 | TOULOUSE | C5 | EXT. CO2 5KG | C5 | DESAUTEL | 1 | 2023-10-27 | N2-037 | MEIIH | EXT | BAT E ZONE TECH | 003 | NIVEAU 2 | D | 2024-09-12 |  |  | INSTALLATION 1 | 0 |  |  |  | 0 |  | Oui | Oui
3111795 / 132 | IUCT | IUCT-ONCOPOLE | INSTITUT UNIVERSTAIRE DU CANCER | 31000 | TOULOUSE | C5 | EXT. CO2 5KG | C5 | DESAUTEL | 1 | 2023-10-27 | N2-041 | MEIJB | EXT | BAT E ZONE TECH | 003 | NIVEAU 2 | D | 2024-09-12 |  |  | INSTALLATION 1 | 0 |  |  |  | 0 |  | Oui | Oui
3111795 / 132 | IUCT | IUCT-ONCOPOLE | INSTITUT UNIVERSTAIRE DU CANCER | 31000 | TOULOUSE | C5 | EXT. CO2 5KG | C5 | DESAUTEL | 1 | 2023-10-27 | N2-034 | MEIIM | EXT | BAT E ZONE TECH | 003 | NIVEAU 2 | D | 2024-09-12 |  |  | INSTALLATION 1 | 0 |  |  |  | 0 |  | Oui | Oui
3111795 / 132 | IUCT | IUCT-ONCOPOLE | INSTITUT UNIVERSTAIRE DU CANCER | 31000 | TOULOUSE | C5 | EXT. CO2 5KG | C5 | DESAUTEL | 1 | 2023-10-27 | N2-033 | MEIIJ | EXT | BAT E ZONE TECH | 003 | NIVEAU 2 | D | 2024-09-12 |  |  | INSTALLATION 1 | 0 |  |  |  | 0 |  | Oui | Oui
3111795 / 132 | IUCT | IUCT-ONCOPOLE | INSTITUT UNIVERSTAIRE DU CANCER | 31000 | TOULOUSE | C5 | EXT. CO2 5KG | C5 | DESAUTEL | 1 | 2023-10-27 | N2-032 | MEIHK | EXT | BAT E ZONE TECH | 003 | NIVEAU 2 | D | 2024-09-12 |  |  | INSTALLATION 1 | 0 |  |  |  | 0 |  | Oui | Oui
3111795 / 132 | IUCT | IUCT-ONCOPOLE | INSTITUT UNIVERSTAIRE DU CANCER | 31000 | TOULOUSE | C5 | EXT. CO2 5KG | C5 | DESAUTEL | 1 | 2023-10-27 | N2-069 | MEIJH | EXT | BAT E ZONE TECH | 003 | NIVEAU 2 | D | 2024-09-11 |  |  | INSTALLATION 1 | 0 |  |  |  | 0 |  | Oui | Oui
3111795 / 132 | IUCT | IUCT-ONCOPOLE | INSTITUT UNIVERSTAIRE DU CANCER | 31000 | TOULOUSE | C5 | EXT. CO2 5KG | C5 | DESAUTEL | 1 | 2023-10-27 | N2-074 | MEIHZ | EXT | BAT E ZONE TECH | 003 | NIVEAU 2 | D | 2024-09-11 |  |  | INSTALLATION 1 | 0 |  |  |  | 0 |  | Oui | Oui
3111795 / 132 | IUCT | IUCT-ONCOPOLE | INSTITUT UNIVERSTAIRE DU CANCER | 31000 | TOULOUSE | C5 | EXT. CO2 5KG | C5 | DESAUTEL | 1 | 2023-10-27 | N2-073 | MEIHH | EXT | BAT E ZONE TECH | 003 | NIVEAU 2 | D | 2024-09-12 |  |  | INSTALLATION 1 | 0 |  |  |  | 0 |  | Oui | Oui
3111795 / 132 | IUCT | IUCT-ONCOPOLE | INSTITUT UNIVERSTAIRE DU CANCER | 31000 | TOULOUSE | C5 | EXT. CO2 5KG | C5 | DESAUTEL | 1 | 2023-10-27 | N2-070 | MEIHF | EXT | BAT E ZONE TECH | 003 | NIVEAU 2 | D | 2024-09-11 |  |  | INSTALLATION 1 | 0 |  |  |  | 0 |  | Oui | Oui
3111795 / 132 | IUCT | IUCT-ONCOPOLE | INSTITUT UNIVERSTAIRE DU CANCER | 31000 | TOULOUSE | C5 | EXT. CO2 5KG | C5 | DESAUTEL | 1 | 2023-10-27 | N2-067 | MEIHN | EXT | BAT E ZONE TECH | 003 | NIVEAU 2 | D | 2024-09-11 |  |  | INSTALLATION 1 | 0 |  |  |  | 0 |  | Oui | Oui
3111795 / 132 | IUCT | IUCT-ONCOPOLE | INSTITUT UNIVERSTAIRE DU CANCER | 31000 | TOULOUSE | C5 | EXT. CO2 5KG | C5 | DESAUTEL | 1 | 2023-10-27 | N2-068 | MEIHO | EXT | BAT E ZONE TECH | 003 | NIVEAU 2 | D | 2024-09-11 |  |  | INSTALLATION 1 | 0 |  |  |  | 0 |  | Oui | Oui
3111795 / 132 | IUCT | IUCT-ONCOPOLE | INSTITUT UNIVERSTAIRE DU CANCER | 31000 | TOULOUSE | C5 | EXT. CO2 5KG | C5 | DESAUTEL | 1 | 2023-10-27 | N2-063 | MEIGT | EXT | BAT E ZONE TECH | 003 | NIVEAU 2 | D | 2024-09-12 |  |  | INSTALLATION 1 | 0 |  |  |  | 0 |  | Oui | Oui
3111795 / 132 | IUCT | IUCT-ONCOPOLE | INSTITUT UNIVERSTAIRE DU CANCER | 31000 | TOULOUSE | C5 | EXT. CO2 5KG | C5 | DESAUTEL | 1 | 2023-10-27 | N2-042 | MEIHA | EXT | BAT E ZONE TECH | 003 | NIVEAU 2 | D | 2024-09-11 |  |  | INSTALLATION 1 | 0 |  |  |  | 0 |  | Oui | Oui
3111795 / 132 | IUCT | IUCT-ONCOPOLE | INSTITUT UNIVERSTAIRE DU CANCER | 31000 | TOULOUSE | C5 | EXT. CO2 5KG | C5 | DESAUTEL | 1 | 2023-10-27 | N2-044 | MEIGH | EXT | BAT E ZONE TECH | 003 | NIVEAU 2 | D | 2024-09-11 |  |  | INSTALLATION 1 | 0 |  |  |  | 0 |  | Oui | Oui
3111795 / 132 | IUCT | IUCT-ONCOPOLE | INSTITUT UNIVERSTAIRE DU CANCER | 31000 | TOULOUSE | C5 | EXT. CO2 5KG | C5 | DESAUTEL | 1 | 2023-10-27 | N2-048 | MEIIA | EXT | BAT E ZONE TECH | 003 | NIVEAU 2 | D | 2024-09-11 |  |  | INSTALLATION 1 | 0 |  |  |  | 0 |  | Oui | Oui
3111795 / 132 | IUCT | IUCT-ONCOPOLE | INSTITUT UNIVERSTAIRE DU CANCER | 31000 | TOULOUSE | C5 | EXT. CO2 5KG | C5 | DESAUTEL | 1 | 2023-10-27 | N2-047 | MEIGP | EXT | BAT E ZONE TECH | 003 | NIVEAU 2 | D | 2024-09-11 |  |  | INSTALLATION 1 | 0 |  |  |  | 0 |  | Oui | Oui
3111795 / 132 | IUCT | IUCT-ONCOPOLE | INSTITUT UNIVERSTAIRE DU CANCER | 31000 | TOULOUSE | LB9 | APPAREIL 9L LAVAGE BRULURE | D9E | DESAUTEL | 1 | 2023-10-31 | N2-127 | MEIPT | EXT | BAT B CIRCU | 003 | NIVEAU 2 | D | 2024-09-11 | 2024-09-11 |  | INSTALLATION 1 | 0 |  |  |  | 0 |  | Oui | Oui
3111795 / 132 | IUCT | IUCT-ONCOPOLE | INSTITUT UNIVERSTAIRE DU CANCER | 31000 | TOULOUSE | E6A6V | EXT. EAU 6L ZERO FLUOR V2 | E6A15FF | DESAUTEL | 1 | 2024-09-10 | N2-103 | PWZEJ | EXT | BAT D CIRCU | 003 | NIVEAU 2 | D |  |  |  | INSTALLATION 1 | 0 |  |  |  | 0 |  | Oui | Oui
3111795 / 132 | IUCT | IUCT-ONCOPOLE | INSTITUT UNIVERSTAIRE DU CANCER | 31000 | TOULOUSE | E6A6V | EXT. EAU 6L ZERO FLUOR V2 | E6A15FF | DESAUTEL | 1 | 2024-09-10 | N2-101 | PWZEW | EXT | BAT C PLATEFORME ECHANGES | 003 | NIVEAU 2 | D |  |  |  | INSTALLATION 1 | 0 |  |  |  | 0 |  | Oui | Oui
3111795 / 132 | IUCT | IUCT-ONCOPOLE | INSTITUT UNIVERSTAIRE DU CANCER | 31000 | TOULOUSE | E6A6V | EXT. EAU 6L ZERO FLUOR V2 | E6A15FF | DESAUTEL | 1 | 2024-09-10 | N2-105 | PWZEP | EXT | BAT D CIRCU | 003 | NIVEAU 2 | D |  |  |  | INSTALLATION 1 | 0 |  |  |  | 0 |  | Oui | Oui
3111795 / 132 | IUCT | IUCT-ONCOPOLE | INSTITUT UNIVERSTAIRE DU CANCER | 31000 | TOULOUSE | E6A6V | EXT. EAU 6L ZERO FLUOR V2 | E6A15FF | DESAUTEL | 1 | 2024-09-10 | N2-106 | PWZER | EXT | BAT D CIRCU | 003 | NIVEAU 2 | D |  |  |  | INSTALLATION 1 | 0 |  |  |  | 0 |  | Oui | Oui
3111795 / 132 | IUCT | IUCT-ONCOPOLE | INSTITUT UNIVERSTAIRE DU CANCER | 31000 | TOULOUSE | E6A6V | EXT. EAU 6L ZERO FLUOR V2 | E6A15FF | DESAUTEL | 1 | 2024-09-10 | N2-107 | PWZEK | EXT | BAT D CIRCU | 003 | NIVEAU 2 | D |  |  |  | INSTALLATION 1 | 0 |  |  |  | 0 |  | Oui | Oui
3111795 / 132 | IUCT | IUCT-ONCOPOLE | INSTITUT UNIVERSTAIRE DU CANCER | 31000 | TOULOUSE | E6A6V | EXT. EAU 6L ZERO FLUOR V2 | E6A15FF | DESAUTEL | 1 | 2024-09-10 | N2-109 | PWZEO | EXT | BAT D CIRCU | 003 | NIVEAU 2 | D |  |  |  | INSTALLATION 1 | 0 |  |  |  | 0 |  | Oui | Oui
3111795 / 132 | IUCT | IUCT-ONCOPOLE | INSTITUT UNIVERSTAIRE DU CANCER | 31000 | TOULOUSE | E6A6V | EXT. EAU 6L ZERO FLUOR V2 | E6A15FF | DESAUTEL | 1 | 2024-09-10 | N2-111 | PWZET | EXT | BAT D CIRCU | 003 | NIVEAU 2 | D |  |  |  | INSTALLATION 1 | 0 |  |  |  | 0 |  | Oui | Oui
3111795 / 132 | IUCT | IUCT-ONCOPOLE | INSTITUT UNIVERSTAIRE DU CANCER | 31000 | TOULOUSE | E6A6V | EXT. EAU 6L ZERO FLUOR V2 | E6A15FF | DESAUTEL | 1 | 2024-09-10 | N2-112 | PWZEY | EXT | BAT D CIRCU | 003 | NIVEAU 2 | D |  |  |  | INSTALLATION 1 | 0 |  |  |  | 0 |  | Oui | Oui
3111795 / 132 | IUCT | IUCT-ONCOPOLE | INSTITUT UNIVERSTAIRE DU CANCER | 31000 | TOULOUSE | E6A6V | EXT. EAU 6L ZERO FLUOR V2 | E6A15FF | DESAUTEL | 1 | 2024-09-10 | N2-102 | PWZEM | EXT | BAT D CIRCU | 003 | NIVEAU 2 | D |  |  |  | INSTALLATION 1 | 0 |  |  |  | 0 |  | Oui | Oui
3111795 / 132 | IUCT | IUCT-ONCOPOLE | INSTITUT UNIVERSTAIRE DU CANCER | 31000 | TOULOUSE | E6A6V | EXT. EAU 6L ZERO FLUOR V2 | E6A15FF | DESAUTEL | 1 | 2024-09-10 | N2-001 | PWZEQ | EXT | BAT H HOSPITALISATION | 003 | NIVEAU 2 | D |  |  |  | INSTALLATION 1 | 0 |  |  |  | 0 |  | Oui | Oui
3111795 / 132 | IUCT | IUCT-ONCOPOLE | INSTITUT UNIVERSTAIRE DU CANCER | 31000 | TOULOUSE | E6A6V | EXT. EAU 6L ZERO FLUOR V2 | E6A15FF | DESAUTEL | 1 | 2024-09-10 | N2-002 | PWZEU | EXT | BAT H HOSPITALISATION | 003 | NIVEAU 2 | D |  |  |  | INSTALLATION 1 | 0 |  |  |  | 0 |  | Oui | Oui
3111795 / 132 | IUCT | IUCT-ONCOPOLE | INSTITUT UNIVERSTAIRE DU CANCER | 31000 | TOULOUSE | E6A6V | EXT. EAU 6L ZERO FLUOR V2 | E6A15FF | DESAUTEL | 1 | 2024-09-10 | N2-004 | PWZEZ | EXT | BAT H HOSPI | 003 | NIVEAU 2 | D |  |  |  | INSTALLATION 1 | 0 |  |  |  | 0 |  | Oui | Oui
3111795 / 132 | IUCT | IUCT-ONCOPOLE | INSTITUT UNIVERSTAIRE DU CANCER | 31000 | TOULOUSE | E6A6V | EXT. EAU 6L ZERO FLUOR V2 | E6A15FF | DESAUTEL | 1 | 2024-09-11 | N2-020 | PWZFR | EXT | BAT G HOSPI | 003 | NIVEAU 2 | D |  |  |  | INSTALLATION 1 | 0 |  |  |  | 0 |  | Oui | Oui
3111795 / 132 | IUCT | IUCT-ONCOPOLE | INSTITUT UNIVERSTAIRE DU CANCER | 31000 | TOULOUSE | E6A6V | EXT. EAU 6L ZERO FLUOR V2 | E6A15FF | DESAUTEL | 1 | 2024-09-11 | N2-021 | PWZFM | EXT | BAT G HOSPI | 003 | NIVEAU 2 | D |  |  |  | INSTALLATION 1 | 0 |  |  |  | 0 |  | Oui | Oui
3111795 / 132 | IUCT | IUCT-ONCOPOLE | INSTITUT UNIVERSTAIRE DU CANCER | 31000 | TOULOUSE | E6A6V | EXT. EAU 6L ZERO FLUOR V2 | E6A15FF | DESAUTEL | 1 | 2024-09-11 | N2-022 | PWZFW | EXT | BAT E HOSPI | 003 | NIVEAU 2 | D |  |  |  | INSTALLATION 1 | 0 |  |  |  | 0 |  | Oui | Oui
3111795 / 132 | IUCT | IUCT-ONCOPOLE | INSTITUT UNIVERSTAIRE DU CANCER | 31000 | TOULOUSE | E6A6V | EXT. EAU 6L ZERO FLUOR V2 | E6A15FF | DESAUTEL | 1 | 2024-09-11 | N2-023 | PWZFY | EXT | BAT E HOSPI | 003 | NIVEAU 2 | D |  |  |  | INSTALLATION 1 | 0 |  |  |  | 0 |  | Oui | Oui
3111795 / 132 | IUCT | IUCT-ONCOPOLE | INSTITUT UNIVERSTAIRE DU CANCER | 31000 | TOULOUSE | E6A6V | EXT. EAU 6L ZERO FLUOR V2 | E6A15FF | DESAUTEL | 1 | 2024-09-10 | N2-005 | PWZFA | EXT | BAT H HOSPI | 003 | NIVEAU 2 | D |  |  |  | INSTALLATION 1 | 0 |  |  |  | 0 |  | Oui | Oui
3111795 / 132 | IUCT | IUCT-ONCOPOLE | INSTITUT UNIVERSTAIRE DU CANCER | 31000 | TOULOUSE | E6A6V | EXT. EAU 6L ZERO FLUOR V2 | E6A15FF | DESAUTEL | 1 | 2024-09-10 | N2-006 | PWZFC | EXT | BAT H HOSPI | 003 | NIVEAU 2 | D |  |  |  | INSTALLATION 1 | 0 |  |  |  | 0 |  | Oui | Oui
3111795 / 132 | IUCT | IUCT-ONCOPOLE | INSTITUT UNIVERSTAIRE DU CANCER | 31000 | TOULOUSE | E6A6V | EXT. EAU 6L ZERO FLUOR V2 | E6A15FF | DESAUTEL | 1 | 2024-09-10 | N2-007 | PWZFD | EXT | BAT H HOSPI | 003 | NIVEAU 2 | D |  |  |  | INSTALLATION 1 | 0 |  |  |  | 0 |  | Oui | Oui
3111795 / 132 | IUCT | IUCT-ONCOPOLE | INSTITUT UNIVERSTAIRE DU CANCER | 31000 | TOULOUSE | E6A6V | EXT. EAU 6L ZERO FLUOR V2 | E6A15FF | DESAUTEL | 1 | 2024-09-10 | N2-009 | PWZGI | EXT | BAT G HOSPI | 003 | NIVEAU 2 | D |  |  |  | INSTALLATION 1 | 0 |  |  |  | 0 |  | Oui | Oui
3111795 / 132 | IUCT | IUCT-ONCOPOLE | INSTITUT UNIVERSTAIRE DU CANCER | 31000 | TOULOUSE | E6A6V | EXT. EAU 6L ZERO FLUOR V2 | E6A15FF | DESAUTEL | 1 | 2024-09-10 | N2-010 | PWZGK | EXT | BAT G HOSPI | 003 | NIVEAU 2 | D |  |  |  | INSTALLATION 1 | 0 |  |  |  | 0 |  | Oui | Oui
3111795 / 132 | IUCT | IUCT-ONCOPOLE | INSTITUT UNIVERSTAIRE DU CANCER | 31000 | TOULOUSE | E6A6V | EXT. EAU 6L ZERO FLUOR V2 | E6A15FF | DESAUTEL | 1 | 2024-09-10 | N2-012 | PWZFG | EXT | BAT G HOSPI | 003 | NIVEAU 2 | D |  |  |  | INSTALLATION 1 | 0 |  |  |  | 0 |  | Oui | Oui
3111795 / 132 | IUCT | IUCT-ONCOPOLE | INSTITUT UNIVERSTAIRE DU CANCER | 31000 | TOULOUSE | E6A6V | EXT. EAU 6L ZERO FLUOR V2 | E6A15FF | DESAUTEL | 1 | 2024-09-11 | N2-024 | PWZGP | EXT | BAT E HOSPI | 003 | NIVEAU 2 | D |  |  |  | INSTALLATION 1 | 0 |  |  |  | 0 |  | Oui | Oui
3111795 / 132 | IUCT | IUCT-ONCOPOLE | INSTITUT UNIVERSTAIRE DU CANCER | 31000 | TOULOUSE | E6A6V | EXT. EAU 6L ZERO FLUOR V2 | E6A15FF | DESAUTEL | 1 | 2024-09-11 | N2-025 | PWZGQ | EXT | BAT E HOSPI | 003 | NIVEAU 2 | D |  |  |  | INSTALLATION 1 | 0 |  |  |  | 0 |  | Oui | Oui
3111795 / 132 | IUCT | IUCT-ONCOPOLE | INSTITUT UNIVERSTAIRE DU CANCER | 31000 | TOULOUSE | E6A6V | EXT. EAU 6L ZERO FLUOR V2 | E6A15FF | DESAUTEL | 1 | 2024-09-11 | N2-026 | PWZGN | EXT | BAT E HOSPI | 003 | NIVEAU 2 | D |  |  |  | INSTALLATION 1 | 0 |  |  |  | 0 |  | Oui | Oui
3111795 / 132 | IUCT | IUCT-ONCOPOLE | INSTITUT UNIVERSTAIRE DU CANCER | 31000 | TOULOUSE | E6A6V | EXT. EAU 6L ZERO FLUOR V2 | E6A15FF | DESAUTEL | 1 | 2024-09-11 | N2-027 | PWZGE | EXT | BAT E HOSPI | 003 | NIVEAU 2 | D |  |  |  | INSTALLATION 1 | 0 |  |  |  | 0 |  | Oui | Oui
3111795 / 132 | IUCT | IUCT-ONCOPOLE | INSTITUT UNIVERSTAIRE DU CANCER | 31000 | TOULOUSE | E6A6V | EXT. EAU 6L ZERO FLUOR V2 | E6A15FF | DESAUTEL | 1 | 2024-09-11 | N2-028 | PWZGV | EXT | BAT E HOSPI | 003 | NIVEAU 2 | D |  |  |  | INSTALLATION 1 | 0 |  |  |  | 0 |  | Oui | Oui
3111795 / 132 | IUCT | IUCT-ONCOPOLE | INSTITUT UNIVERSTAIRE DU CANCER | 31000 | TOULOUSE | E6A6V | EXT. EAU 6L ZERO FLUOR V2 | E6A15FF | DESAUTEL | 1 | 2024-09-11 | N2-029 | PWZGB | EXT | BAT E HOSPI | 003 | NIVEAU 2 | D |  |  |  | INSTALLATION 1 | 0 |  |  |  | 0 |  | Oui | Oui
3111795 / 132 | IUCT | IUCT-ONCOPOLE | INSTITUT UNIVERSTAIRE DU CANCER | 31000 | TOULOUSE | E6A6V | EXT. EAU 6L ZERO FLUOR V2 | E6A15FF | DESAUTEL | 1 | 2024-09-11 | N2-087 | PWZGS | EXT | BAT C PLATEFORME ECHANGES | 003 | NIVEAU 2 | D |  |  |  | INSTALLATION 1 | 0 |  |  |  | 0 |  | Oui | Oui
3111795 / 132 | IUCT | IUCT-ONCOPOLE | INSTITUT UNIVERSTAIRE DU CANCER | 31000 | TOULOUSE | E6A6V | EXT. EAU 6L ZERO FLUOR V2 | E6A15FF | DESAUTEL | 1 | 2024-09-11 | N2-090 | PWZGU | EXT | BAT C PLATEFORME ECHANGE | 003 | NIVEAU 2 | D |  |  |  | INSTALLATION 1 | 0 |  |  |  | 0 |  | Oui | Oui
3111795 / 132 | IUCT | IUCT-ONCOPOLE | INSTITUT UNIVERSTAIRE DU CANCER | 31000 | TOULOUSE | E6A6V | EXT. EAU 6L ZERO FLUOR V2 | E6A15FF | DESAUTEL | 1 | 2024-09-11 | N2-115 | PWZFU | EXT | BAT A DIVI | 003 | NIVEAU 2 | D |  |  |  | INSTALLATION 1 | 0 |  |  |  | 0 |  | Oui | Oui
3111795 / 132 | IUCT | IUCT-ONCOPOLE | INSTITUT UNIVERSTAIRE DU CANCER | 31000 | TOULOUSE | E6A6V | EXT. EAU 6L ZERO FLUOR V2 | E6A15FF | DESAUTEL | 1 | 2024-09-11 | N2-116 | PWZGA | EXT | BAT A CIRCU | 003 | NIVEAU 2 | D |  |  |  | INSTALLATION 1 | 0 |  |  |  | 0 |  | Oui | Oui
3111795 / 132 | IUCT | IUCT-ONCOPOLE | INSTITUT UNIVERSTAIRE DU CANCER | 31000 | TOULOUSE | E6A6V | EXT. EAU 6L ZERO FLUOR V2 | E6A15FF | DESAUTEL | 1 | 2024-09-10 | N2-013 | PWZFI | EXT | BAT G HOSPI | 003 | NIVEAU 2 | D |  |  |  | INSTALLATION 1 | 0 |  |  |  | 0 |  | Oui | Oui
3111795 / 132 | IUCT | IUCT-ONCOPOLE | INSTITUT UNIVERSTAIRE DU CANCER | 31000 | TOULOUSE | E6A6V | EXT. EAU 6L ZERO FLUOR V2 | E6A15FF | DESAUTEL | 1 | 2024-09-10 | N2-014 | PWZFL | EXT | BAT G HOSPI | 003 | NIVEAU 2 | D |  |  |  | INSTALLATION 1 | 0 |  |  |  | 0 |  | Oui | Oui
3111795 / 132 | IUCT | IUCT-ONCOPOLE | INSTITUT UNIVERSTAIRE DU CANCER | 31000 | TOULOUSE | E6A6V | EXT. EAU 6L ZERO FLUOR V2 | E6A15FF | DESAUTEL | 1 | 2024-09-10 | N2-015 | PWZFP | EXT | BAT G HOSPI | 003 | NIVEAU 2 | D |  |  |  | INSTALLATION 1 | 0 |  |  |  | 0 |  | Oui | Oui
3111795 / 132 | IUCT | IUCT-ONCOPOLE | INSTITUT UNIVERSTAIRE DU CANCER | 31000 | TOULOUSE | E6A6V | EXT. EAU 6L ZERO FLUOR V2 | E6A15FF | DESAUTEL | 1 | 2024-09-10 | N2-016 | PWZFN | EXT | BAT G HOSPI | 003 | NIVEAU 2 | D |  |  |  | INSTALLATION 1 | 0 |  |  |  | 0 |  | Oui | Oui
3111795 / 132 | IUCT | IUCT-ONCOPOLE | INSTITUT UNIVERSTAIRE DU CANCER | 31000 | TOULOUSE | E6A6V | EXT. EAU 6L ZERO FLUOR V2 | E6A15FF | DESAUTEL | 1 | 2024-09-10 | N2-017 | PWZFS | EXT | BAT G HOSPI | 003 | NIVEAU 2 | D |  |  |  | INSTALLATION 1 | 0 |  |  |  | 0 |  | Oui | Oui
3111795 / 132 | IUCT | IUCT-ONCOPOLE | INSTITUT UNIVERSTAIRE DU CANCER | 31000 | TOULOUSE | E6A6V | EXT. EAU 6L ZERO FLUOR V2 | E6A15FF | DESAUTEL | 1 | 2024-09-10 | N2-019 | PWZFV | EXT | BAT G HOSPI | 003 | NIVEAU 2 | D |  |  |  | INSTALLATION 1 | 0 |  |  |  | 0 |  | Oui | Oui
3111795 / 132 | IUCT | IUCT-ONCOPOLE | INSTITUT UNIVERSTAIRE DU CANCER | 31000 | TOULOUSE | E6A6V | EXT. EAU 6L ZERO FLUOR V2 | E6A15FF | DESAUTEL | 1 | 2024-09-11 | N2-117 | PWZFE | EXT | BAT A CIRCU | 003 | NIVEAU 2 | D |  |  |  | INSTALLATION 1 | 0 |  |  |  | 0 |  | Oui | Oui
3111795 / 132 | IUCT | IUCT-ONCOPOLE | INSTITUT UNIVERSTAIRE DU CANCER | 31000 | TOULOUSE | E6A6V | EXT. EAU 6L ZERO FLUOR V2 | E6A15FF | DESAUTEL | 1 | 2024-09-11 | N2-118 | PWZGL | EXT | BAT A CIRCU | 003 | NIVEAU 2 | D |  |  |  | INSTALLATION 1 | 0 |  |  |  | 0 |  | Oui | Oui
3111795 / 132 | IUCT | IUCT-ONCOPOLE | INSTITUT UNIVERSTAIRE DU CANCER | 31000 | TOULOUSE | E6A6V | EXT. EAU 6L ZERO FLUOR V2 | E6A15FF | DESAUTEL | 1 | 2024-09-11 | N2-119 | PWZGX | EXT | BAT A CIRCU | 003 | NIVEAU 2 | D |  |  |  | INSTALLATION 1 | 0 |  |  |  | 0 |  | Oui | Oui
3111795 / 132 | IUCT | IUCT-ONCOPOLE | INSTITUT UNIVERSTAIRE DU CANCER | 31000 | TOULOUSE | E6A6V | EXT. EAU 6L ZERO FLUOR V2 | E6A15FF | DESAUTEL | 1 | 2024-09-11 | N2-120 | PWZGY | EXT | BAT A CIRCU | 003 | NIVEAU 2 | D |  |  |  | INSTALLATION 1 | 0 |  |  |  | 0 |  | Oui | Oui
3111795 / 132 | IUCT | IUCT-ONCOPOLE | INSTITUT UNIVERSTAIRE DU CANCER | 31000 | TOULOUSE | E6A6V | EXT. EAU 6L ZERO FLUOR V2 | E6A15FF | DESAUTEL | 1 | 2024-09-11 | N2-122 | PWZHA | EXT | BAT A A DIVI | 003 | NIVEAU 2 | D |  |  |  | INSTALLATION 1 | 0 |  |  |  | 0 |  | Oui | Oui
3111795 / 132 | IUCT | IUCT-ONCOPOLE | INSTITUT UNIVERSTAIRE DU CANCER | 31000 | TOULOUSE | E6A6V | EXT. EAU 6L ZERO FLUOR V2 | E6A15FF | DESAUTEL | 1 | 2024-09-11 | N2-091 | PWZHB | EXT | BAT C PLATEFORME ECHANGE | 003 | NIVEAU 2 | D |  |  |  | INSTALLATION 1 | 0 |  |  |  | 0 |  | Oui | Oui
3111795 / 132 | IUCT | IUCT-ONCOPOLE | INSTITUT UNIVERSTAIRE DU CANCER | 31000 | TOULOUSE | E6A6V | EXT. EAU 6L ZERO FLUOR V2 | E6A15FF | DESAUTEL | 1 | 2024-09-11 | N2-094 | PWZHC | EXT | BAT C PLATEFORME ECHANGE | 003 | NIVEAU 2 | D |  |  |  | INSTALLATION 1 | 0 |  |  |  | 0 |  | Oui | Oui
3111795 / 132 | IUCT | IUCT-ONCOPOLE | INSTITUT UNIVERSTAIRE DU CANCER | 31000 | TOULOUSE | E6A6V | EXT. EAU 6L ZERO FLUOR V2 | E6A15FF | DESAUTEL | 1 | 2024-09-11 | N2-092 | PWZHD | EXT | BAT C PLATEFORME ECHANGE | 003 | NIVEAU 2 | D |  |  |  | INSTALLATION 1 | 0 |  |  |  | 0 |  | Oui | Oui
3111795 / 132 | IUCT | IUCT-ONCOPOLE | INSTITUT UNIVERSTAIRE DU CANCER | 31000 | TOULOUSE | E6A6V | EXT. EAU 6L ZERO FLUOR V2 | E6A15FF | DESAUTEL | 1 | 2024-09-11 | N2-096 | PWZHF | EXT | BAT C PLATEFORME ECHANGE | 003 | NIVEAU 2 | D |  |  |  | INSTALLATION 1 | 0 |  |  |  | 0 |  | Oui | Oui
3111795 / 132 | IUCT | IUCT-ONCOPOLE | INSTITUT UNIVERSTAIRE DU CANCER | 31000 | TOULOUSE | E6A6V | EXT. EAU 6L ZERO FLUOR V2 | E6A15FF | DESAUTEL | 1 | 2024-09-11 | N2-095 | PWZHE | EXT | BAT C PLATEFORME ECHANGE | 003 | NIVEAU 2 | D |  |  |  | INSTALLATION 1 | 0 |  |  |  | 0 |  | Oui | Oui
3111795 / 132 | IUCT | IUCT-ONCOPOLE | INSTITUT UNIVERSTAIRE DU CANCER | 31000 | TOULOUSE | E6A6V | EXT. EAU 6L ZERO FLUOR V2 | E6A15FF | DESAUTEL | 1 | 2024-09-11 | N2-099 | PWZHI | EXT | BAT C PLATEFORME ECHANGE | 003 | NIVEAU 2 | D |  |  |  | INSTALLATION 1 | 0 |  |  |  | 0 |  | Oui | Oui
3111795 / 132 | IUCT | IUCT-ONCOPOLE | INSTITUT UNIVERSTAIRE DU CANCER | 31000 | TOULOUSE | E6A6V | EXT. EAU 6L ZERO FLUOR V2 | E6A15FF | DESAUTEL | 1 | 2024-09-11 | N2-097 | PWZHS | EXT | BAT C PLATEFORME ECHANGE | 003 | NIVEAU 2 | D |  |  |  | INSTALLATION 1 | 0 |  |  |  | 0 |  | Oui | Oui
3111795 / 132 | IUCT | IUCT-ONCOPOLE | INSTITUT UNIVERSTAIRE DU CANCER | 31000 | TOULOUSE | E6A6V | EXT. EAU 6L ZERO FLUOR V2 | E6A15FF | DESAUTEL | 1 | 2024-09-11 | N2-098 | PWZHH | EXT | BAT C PLATEFORME ECHANGE | 003 | NIVEAU 2 | D |  |  |  | INSTALLATION 1 | 0 |  |  |  | 0 |  | Oui | Oui
3111795 / 132 | IUCT | IUCT-ONCOPOLE | INSTITUT UNIVERSTAIRE DU CANCER | 31000 | TOULOUSE | E6A6V | EXT. EAU 6L ZERO FLUOR V2 | E6A15FF | DESAUTEL | 1 | 2024-09-11 | N2-076 | PWZHG | EXT | BAT B CIRCU | 003 | NIVEAU 2 | D |  |  |  | INSTALLATION 1 | 0 |  |  |  | 0 |  | Oui | Oui
3111795 / 132 | IUCT | IUCT-ONCOPOLE | INSTITUT UNIVERSTAIRE DU CANCER | 31000 | TOULOUSE | E6A6V | EXT. EAU 6L ZERO FLUOR V2 | E6A15FF | DESAUTEL | 1 | 2024-09-11 | N2-077 | PWZHW | EXT | BAT B CIRCU | 003 | NIVEAU 2 | D |  |  |  | INSTALLATION 1 | 0 |  |  |  | 0 |  | Oui | Oui
3111795 / 132 | IUCT | IUCT-ONCOPOLE | INSTITUT UNIVERSTAIRE DU CANCER | 31000 | TOULOUSE | E6A6V | EXT. EAU 6L ZERO FLUOR V2 | E6A15FF | DESAUTEL | 1 | 2024-09-11 | N2-078 | PWZHK | EXT | BAT B CIRCU | 003 | NIVEAU 2 | D |  |  |  | INSTALLATION 1 | 0 |  |  |  | 0 |  | Oui | Oui
3111795 / 132 | IUCT | IUCT-ONCOPOLE | INSTITUT UNIVERSTAIRE DU CANCER | 31000 | TOULOUSE | E6A6V | EXT. EAU 6L ZERO FLUOR V2 | E6A15FF | DESAUTEL | 1 | 2024-09-11 | N2-079 | PWZHR | EXT | BAT B CIRCU | 003 | NIVEAU 2 | D |  |  |  | INSTALLATION 1 | 0 |  |  |  | 0 |  | Oui | Oui
3111795 / 132 | IUCT | IUCT-ONCOPOLE | INSTITUT UNIVERSTAIRE DU CANCER | 31000 | TOULOUSE | E6A6V | EXT. EAU 6L ZERO FLUOR V2 | E6A15FF | DESAUTEL | 1 | 2024-09-11 | N2-080 | PWZHU | EXT | BAT B CIRCU | 003 | NIVEAU 2 | D |  |  |  | INSTALLATION 1 | 0 |  |  |  | 0 |  | Oui | Oui
3111795 / 132 | IUCT | IUCT-ONCOPOLE | INSTITUT UNIVERSTAIRE DU CANCER | 31000 | TOULOUSE | E6A6V | EXT. EAU 6L ZERO FLUOR V2 | E6A15FF | DESAUTEL | 1 | 2024-09-11 | N2-081 | PWZHP | EXT | BAT B CIRCU | 003 | NIVEAU 2 | D |  |  |  | INSTALLATION 1 | 0 |  |  |  | 0 |  | Oui | Oui
3111795 / 132 | IUCT | IUCT-ONCOPOLE | INSTITUT UNIVERSTAIRE DU CANCER | 31000 | TOULOUSE | E6A6V | EXT. EAU 6L ZERO FLUOR V2 | E6A15FF | DESAUTEL | 1 | 2024-09-11 | N2-082 | PWZHM | EXT | BAT B CIRCU | 003 | NIVEAU 2 | D |  |  |  | INSTALLATION 1 | 0 |  |  |  | 0 |  | Oui | Oui
3111795 / 132 | IUCT | IUCT-ONCOPOLE | INSTITUT UNIVERSTAIRE DU CANCER | 31000 | TOULOUSE | E6A6V | EXT. EAU 6L ZERO FLUOR V2 | E6A15FF | DESAUTEL | 1 | 2024-09-11 | N2-083 | PWZHX | EXT | BAT B CIRCU | 003 | NIVEAU 2 | D |  |  |  | INSTALLATION 1 | 0 |  |  |  | 0 |  | Oui | Oui
3111795 / 132 | IUCT | IUCT-ONCOPOLE | INSTITUT UNIVERSTAIRE DU CANCER | 31000 | TOULOUSE | E6A6V | EXT. EAU 6L ZERO FLUOR V2 | E6A15FF | DESAUTEL | 1 | 2024-09-11 | N2-085 | PWZHY | EXT | BAT B CIRCU | 003 | NIVEAU 2 | D |  |  |  | INSTALLATION 1 | 0 |  |  |  | 0 |  | Oui | Oui
3111795 / 132 | IUCT | IUCT-ONCOPOLE | INSTITUT UNIVERSTAIRE DU CANCER | 31000 | TOULOUSE | C2 | EXT. CO2 2KG | C2 | DESAUTEL | 1 | 2017-05-01 | N2-030 | ARXJE | EXT | BAT E A DIVI | 003 | NIVEAU 2 | D | 2024-09-10 |  |  | INSTALLATION 1 | 0 |  |  |  | 0 |  | Non | Non
3111795 / 132 | IUCT | IUCT-ONCOPOLE | INSTITUT UNIVERSTAIRE DU CANCER | 31000 | TOULOUSE | E9A | EXT. EAU PULV. 9L LW | E9A1EV | DESAUTEL | 1 | 2014-01-01 | N2-031 | ARXLB | EXT | BAT E ZONE TECH | 003 | NIVEAU 2 | D | 2024-09-12 | 2018-12-11 | 2019-12-16 | INSTALLATION 1 | 0 |  |  |  | 0 | P10A | Non | Non
3111795 / 132 | IUCT | IUCT-ONCOPOLE | INSTITUT UNIVERSTAIRE DU CANCER | 31000 | TOULOUSE | E9A | EXT. EAU PULV. 9L LW | E9A1EV | DESAUTEL | 1 | 2014-12-01 | N2-035 | ARXLE | EXT | BAT E ZONE TECH | 003 | NIVEAU 2 | D | 2024-09-12 | 2018-12-11 | 2019-12-16 | INSTALLATION 1 | 0 |  |  |  | 0 | P10A | Non | Non
3111795 / 132 | IUCT | IUCT-ONCOPOLE | INSTITUT UNIVERSTAIRE DU CANCER | 31000 | TOULOUSE | E9A | EXT. EAU PULV. 9L LW | E9A1EV | DESAUTEL | 1 | 2013-12-01 | N2-036 | ARXLF | EXT | BAT E ZONE TECH | 003 | NIVEAU 2 | D | 2024-09-12 | 2018-12-11 | 2019-12-16 | INSTALLATION 1 | 0 |  |  |  | 0 | P10A | Non | Non
3111795 / 132 | IUCT | IUCT-ONCOPOLE | INSTITUT UNIVERSTAIRE DU CANCER | 31000 | TOULOUSE | E9A | EXT. EAU PULV. 9L LW | E9A1EV | DESAUTEL | 1 | 2014-01-01 | N2-038 | ARXRJ | EXT | BAT E ZONE TECH | 003 | NIVEAU 2 | D | 2024-09-12 | 2018-12-17 | 2019-12-16 | INSTALLATION 1 | 0 |  |  |  | 0 | P10A | Non | Non
3111795 / 132 | IUCT | IUCT-ONCOPOLE | INSTITUT UNIVERSTAIRE DU CANCER | 31000 | TOULOUSE | E9A | EXT. EAU PULV. 9L LW | E9A1EV | DESAUTEL | 1 | 2014-01-01 | N2-040 | ARXRI | EXT | BAT E ZONE TECH | 003 | NIVEAU 2 | D | 2024-09-12 | 2018-12-17 | 2019-12-16 | INSTALLATION 1 | 0 |  |  |  | 0 | P10A | Non | Non
3111795 / 132 | IUCT | IUCT-ONCOPOLE | INSTITUT UNIVERSTAIRE DU CANCER | 31000 | TOULOUSE | E9A | EXT. EAU PULV. 9L LW | E9A1EV | DESAUTEL | 1 | 2014-01-01 | N2-043 | ARXRH | EXT | BAT E ZONE TECH | 003 | NIVEAU 2 | D | 2024-09-12 | 2018-12-17 | 2019-12-16 | INSTALLATION 1 | 0 |  |  |  | 0 | P10A | Non | Non
3111795 / 132 | IUCT | IUCT-ONCOPOLE | INSTITUT UNIVERSTAIRE DU CANCER | 31000 | TOULOUSE | E9A | EXT. EAU PULV. 9L LW | E9A1EV | DESAUTEL | 1 | 2014-01-01 | N2-045 | ARXRE | EXT | BAT E ZONE TECH | 003 | NIVEAU 2 | D | 2024-09-12 | 2018-12-17 | 2019-12-16 | INSTALLATION 1 | 0 |  |  |  | 0 | P10A | Non | Non
3111795 / 132 | IUCT | IUCT-ONCOPOLE | INSTITUT UNIVERSTAIRE DU CANCER | 31000 | TOULOUSE | E9A | EXT. EAU PULV. 9L LW | E9A1EV | DESAUTEL | 1 | 2014-01-01 | N2-046 | ARXQZ | EXT | BAT E ZONE TECH | 003 | NIVEAU 2 | D | 2024-09-12 | 2018-12-17 | 2019-12-16 | INSTALLATION 1 | 0 |  |  |  | 0 | P10A | Non | Non
3111795 / 132 | IUCT | IUCT-ONCOPOLE | INSTITUT UNIVERSTAIRE DU CANCER | 31000 | TOULOUSE | E9A | EXT. EAU PULV. 9L LW | E9A1EV | DESAUTEL | 1 | 2014-01-01 | N2-050 | ARXQX | EXT | BAT E ZONE TECH | 003 | NIVEAU 2 | D | 2024-09-12 | 2018-12-17 | 2019-12-16 | INSTALLATION 1 | 0 |  |  |  | 0 | P10A | Non | Non
3111795 / 132 | IUCT | IUCT-ONCOPOLE | INSTITUT UNIVERSTAIRE DU CANCER | 31000 | TOULOUSE | E9A | EXT. EAU PULV. 9L LW | E9A1EV | DESAUTEL | 1 | 2014-01-01 | N2-052 | ARXRD | EXT | BAT E ZONE TECH | 003 | NIVEAU 2 | D | 2024-09-12 | 2018-12-17 | 2019-12-16 | INSTALLATION 1 | 0 |  |  |  | 0 | P10A | Non | Non
3111795 / 132 | IUCT | IUCT-ONCOPOLE | INSTITUT UNIVERSTAIRE DU CANCER | 31000 | TOULOUSE | E9A | EXT. EAU PULV. 9L LW | E9A1EV | DESAUTEL | 1 | 2014-01-01 | N2-054 | ARXQW | EXT | BAT E ZONE TECH | 003 | NIVEAU 2 | D | 2024-09-12 | 2018-12-17 | 2019-12-16 | INSTALLATION 1 | 0 |  |  |  | 0 | P10A | Non | Non
3111795 / 132 | IUCT | IUCT-ONCOPOLE | INSTITUT UNIVERSTAIRE DU CANCER | 31000 | TOULOUSE | E9A | EXT. EAU PULV. 9L LW | E9A1EV | DESAUTEL | 1 | 2014-01-01 | N2-056 | ARXQQ | EXT | BAT E ZONE TECH | 003 | NIVEAU 2 | D | 2024-09-12 | 2018-12-17 | 2019-12-16 | INSTALLATION 1 | 0 |  |  |  | 0 | P10A | Non | Non
3111795 / 132 | IUCT | IUCT-ONCOPOLE | INSTITUT UNIVERSTAIRE DU CANCER | 31000 | TOULOUSE | E9A | EXT. EAU PULV. 9L LW | E9A1EV | DESAUTEL | 1 | 2014-01-01 | N2-058 | ARXQO | EXT | BAT E ZONE TECH | 003 | NIVEAU 2 | D | 2024-09-12 | 2018-12-17 | 2019-12-16 | INSTALLATION 1 | 0 |  |  |  | 0 | P10A | Non | Non
3111795 / 132 | IUCT | IUCT-ONCOPOLE | INSTITUT UNIVERSTAIRE DU CANCER | 31000 | TOULOUSE | E9A | EXT. EAU PULV. 9L LW | E9A1EV | DESAUTEL | 1 | 2014-01-01 | N2-065 | ARXLG | EXT | BAT E ZONE TECH | 003 | NIVEAU 2 | D | 2024-09-12 | 2018-12-11 | 2019-12-16 | INSTALLATION 1 | 0 |  |  |  | 0 | P10A | Non | Non
3111795 / 132 | IUCT | IUCT-ONCOPOLE | INSTITUT UNIVERSTAIRE DU CANCER | 31000 | TOULOUSE | E9A | EXT. EAU PULV. 9L LW | E9A1EV | DESAUTEL | 1 | 2014-01-01 | N2-066 | ARXQL | EXT | BAT E ZONE TECH | 003 | NIVEAU 2 | D | 2024-09-12 | 2018-12-17 | 2019-12-16 | INSTALLATION 1 | 0 |  |  |  | 0 | P10A | Non | Non
3111795 / 132 | IUCT | IUCT-ONCOPOLE | INSTITUT UNIVERSTAIRE DU CANCER | 31000 | TOULOUSE | E9A | EXT. EAU PULV. 9L LW | E9A1EV | DESAUTEL | 1 | 2014-01-01 | N2-071 | ARXSE | EXT | BAT E ZONE TECH | 003 | NIVEAU 2 | D | 2024-09-12 | 2018-12-17 | 2019-12-16 | INSTALLATION 1 | 0 |  |  |  | 0 | P10A | Non | Non
3111795 / 132 | IUCT | IUCT-ONCOPOLE | INSTITUT UNIVERSTAIRE DU CANCER | 31000 | TOULOUSE | E9A | EXT. EAU PULV. 9L LW | E9A1EV | DESAUTEL | 1 | 2014-01-01 | N2-072 | ARXQI | EXT | BAT E ZONE TECH | 003 | NIVEAU 2 | D | 2024-09-12 | 2018-12-17 | 2019-12-16 | INSTALLATION 1 | 0 |  |  |  | 0 | P10A | Non | Non
3111795 / 132 | IUCT | IUCT-ONCOPOLE | INSTITUT UNIVERSTAIRE DU CANCER | 31000 | TOULOUSE | E9A | EXT. EAU PULV. 9L LW | E9A1EV | DESAUTEL | 1 | 2014-01-01 | N2-075 | ARXQF | EXT | BAT E ZONE TECH | 003 | NIVEAU 2 | D | 2024-09-12 | 2018-12-17 | 2019-12-16 | INSTALLATION 1 | 0 |  |  |  | 0 | P10A | Non | Non
3111795 / 132 | IUCT | IUCT-ONCOPOLE | INSTITUT UNIVERSTAIRE DU CANCER | 31000 | TOULOUSE | C2 | EXT. CO2 2KG | C2 | DESAUTEL | 1 | 2023-09-26 | N1-055 | MEILX | EXT | BAT E/F SALLE DE REVEIL | 004 | NIVEAU 1 | D | 2024-09-12 |  |  | INSTALLATION 1 | 0 |  |  |  | 0 |  | Oui | Oui
3111795 / 132 | IUCT | IUCT-ONCOPOLE | INSTITUT UNIVERSTAIRE DU CANCER | 31000 | TOULOUSE | C2 | EXT. CO2 2KG | C2 | DESAUTEL | 1 | 2023-09-26 | N1-053 | MEILQ | EXT | BAT E/F BLOCS | 004 | NIVEAU 1 | D | 2024-09-12 |  |  | INSTALLATION 1 | 0 |  |  |  | 0 |  | Oui | Oui
3111795 / 132 | IUCT | IUCT-ONCOPOLE | INSTITUT UNIVERSTAIRE DU CANCER | 31000 | TOULOUSE | C2 | EXT. CO2 2KG | C2 | DESAUTEL | 1 | 2023-09-26 | N1-052 | MEILT | EXT | BAT E/F BLOCS | 004 | NIVEAU 1 | D | 2024-09-12 |  |  | INSTALLATION 1 | 0 |  |  |  | 0 |  | Oui | Oui
3111795 / 132 | IUCT | IUCT-ONCOPOLE | INSTITUT UNIVERSTAIRE DU CANCER | 31000 | TOULOUSE | C2 | EXT. CO2 2KG | C2 | DESAUTEL | 1 | 2023-09-26 | N1-050 | MEILP | EXT | BAT E/F BLOCS | 004 | NIVEAU 1 | D | 2024-09-12 |  |  | INSTALLATION 1 | 0 |  |  |  | 0 |  | Oui | Oui
3111795 / 132 | IUCT | IUCT-ONCOPOLE | INSTITUT UNIVERSTAIRE DU CANCER | 31000 | TOULOUSE | C2 | EXT. CO2 2KG | C2 | DESAUTEL | 1 | 2023-09-26 | N1-048 | MEILN | EXT | BAT E/F BLOCS | 004 | NIVEAU 1 | D | 2024-09-12 |  |  | INSTALLATION 1 | 0 |  |  |  | 0 |  | Oui | Oui
3111795 / 132 | IUCT | IUCT-ONCOPOLE | INSTITUT UNIVERSTAIRE DU CANCER | 31000 | TOULOUSE | C2 | EXT. CO2 2KG | C2 | DESAUTEL | 1 | 2023-09-26 | N1-042 | MEILR | EXT | BAT E/F BLOCS | 004 | NIVEAU 1 | D | 2024-09-12 |  |  | INSTALLATION 1 | 0 |  |  |  | 0 |  | Oui | Oui
3111795 / 132 | IUCT | IUCT-ONCOPOLE | INSTITUT UNIVERSTAIRE DU CANCER | 31000 | TOULOUSE | C2 | EXT. CO2 2KG | C2 | DESAUTEL | 1 | 2023-09-26 | N1-058 | MEIJM | EXT | BAT E/F HOSPITALISATION BLOCS | 004 | NIVEAU 1 | D | 2024-09-12 |  |  | INSTALLATION 1 | 0 |  |  |  | 0 |  | Oui | Oui
3111795 / 132 | IUCT | IUCT-ONCOPOLE | INSTITUT UNIVERSTAIRE DU CANCER | 31000 | TOULOUSE | C2 | EXT. CO2 2KG | C2 | DESAUTEL | 1 | 2023-09-26 | N1-029 | MEIMM | EXT | BAT E/F BLOCS REA COULOIR | 004 | NIVEAU 1 | D | 2024-09-10 |  |  | INSTALLATION 1 | 0 |  |  |  | 0 |  | Oui | Oui
3111795 / 132 | IUCT | IUCT-ONCOPOLE | INSTITUT UNIVERSTAIRE DU CANCER | 31000 | TOULOUSE | C2 | EXT. CO2 2KG | C2 | DESAUTEL | 1 | 2023-09-26 | N1-033 | MEIMP | EXT | BAT E/F BLOCS REA | 004 | NIVEAU 1 | D | 2024-09-12 |  |  | INSTALLATION 1 | 0 |  |  |  | 0 |  | Oui | Oui
3111795 / 132 | IUCT | IUCT-ONCOPOLE | INSTITUT UNIVERSTAIRE DU CANCER | 31000 | TOULOUSE | C2 | EXT. CO2 2KG | C2 | DESAUTEL | 1 | 2023-09-26 | N1-035 | MEILU | EXT | BAT E/F BLOCS REA | 004 | NIVEAU 1 | D | 2024-09-12 |  |  | INSTALLATION 1 | 0 |  |  |  | 0 |  | Oui | Oui
3111795 / 132 | IUCT | IUCT-ONCOPOLE | INSTITUT UNIVERSTAIRE DU CANCER | 31000 | TOULOUSE | C5 | EXT. CO2 5KG | C5 | DESAUTEL | 1 | 2023-10-30 | N1-095 | MEIOW | EXT | BAT D LOCAL SERVEUR 1 | 004 | NIVEAU 1 | D | 2024-09-13 |  |  | INSTALLATION 1 | 0 |  |  |  | 0 |  | Oui | Oui
3111795 / 132 | IUCT | IUCT-ONCOPOLE | INSTITUT UNIVERSTAIRE DU CANCER | 31000 | TOULOUSE | C5 | EXT. CO2 5KG | C5 | DESAUTEL | 1 | 2023-10-30 | N1-101 | MEIPE | EXT | BAT D LOCAL SERVEUR 2 | 004 | NIVEAU 1 | D | 2024-09-13 |  |  | INSTALLATION 1 | 0 |  |  |  | 0 |  | Oui | Oui
3111795 / 132 | IUCT | IUCT-ONCOPOLE | INSTITUT UNIVERSTAIRE DU CANCER | 31000 | TOULOUSE | E6A6V | EXT. EAU 6L ZERO FLUOR V2 | E6A15FF | DESAUTEL | 1 | 2023-10-30 | N-1015B | ARXUT | EXT | BAT G NICHE RIA | 004 | NIVEAU 1 | D | 2024-09-12 |  |  | INSTALLATION 1 | 0 |  |  |  | 0 |  | Oui | Oui
3111795 / 132 | IUCT | IUCT-ONCOPOLE | INSTITUT UNIVERSTAIRE DU CANCER | 31000 | TOULOUSE | C2 | EXT. CO2 2KG | C2 | DESAUTEL | 1 | 2023-10-30 | N1-002 | MEIMT | EXT | BAT H ARMOIRE DIVISIONNAIRE | 004 | NIVEAU 1 | D | 2024-09-10 |  |  | INSTALLATION 1 | 0 |  |  |  | 0 |  | Oui | Oui
3111795 / 132 | IUCT | IUCT-ONCOPOLE | INSTITUT UNIVERSTAIRE DU CANCER | 31000 | TOULOUSE | C2 | EXT. CO2 2KG | C2 | DESAUTEL | 1 | 2023-10-30 | N1-119 | MEIMS | EXT | BAT C ARMOIRE DIVISIONNAIRE | 004 | NIVEAU 1 | D | 2024-09-10 |  |  | INSTALLATION 1 | 0 |  |  |  | 0 |  | Oui | Oui
3111795 / 132 | IUCT | IUCT-ONCOPOLE | INSTITUT UNIVERSTAIRE DU CANCER | 31000 | TOULOUSE | C2 | EXT. CO2 2KG | C2 | DESAUTEL | 1 | 2023-10-30 | N1-039 | MEIMN | EXT | BAT G CIRCU VERS BAT C | 004 | NIVEAU 1 | D | 2024-09-10 |  |  | INSTALLATION 1 | 0 |  |  |  | 0 |  | Oui | Oui
3111795 / 132 | IUCT | IUCT-ONCOPOLE | INSTITUT UNIVERSTAIRE DU CANCER | 31000 | TOULOUSE | C2 | EXT. CO2 2KG | C2 | DESAUTEL | 1 | 2023-10-30 | N1-015 | MEIMQ | EXT | BAT G ARMOIRE DIVISIONNAIRE | 004 | NIVEAU 1 | D | 2024-09-10 |  |  | INSTALLATION 1 | 0 |  |  |  | 0 |  | Oui | Oui
3111795 / 132 | IUCT | IUCT-ONCOPOLE | INSTITUT UNIVERSTAIRE DU CANCER | 31000 | TOULOUSE | C2 | EXT. CO2 2KG | C2 | DESAUTEL | 1 | 2023-10-30 | N1-017 | MEINI | EXT | BAT G ARMOIRE DIVISIONNAIRE | 004 | NIVEAU 1 | D | 2024-09-10 |  |  | INSTALLATION 1 | 0 |  |  |  | 0 |  | Oui | Oui
3111795 / 132 | IUCT | IUCT-ONCOPOLE | INSTITUT UNIVERSTAIRE DU CANCER | 31000 | TOULOUSE | C2 | EXT. CO2 2KG | C2 | DESAUTEL | 1 | 2023-10-30 | N1-120 | MEINU | EXT | BAT E/F HOSPI COULOIR ACCES BLOCS | 004 | NIVEAU 1 | D | 2024-09-11 |  |  | INSTALLATION 1 | 0 |  |  |  | 0 |  | Oui | Oui
3111795 / 132 | IUCT | IUCT-ONCOPOLE | INSTITUT UNIVERSTAIRE DU CANCER | 31000 | TOULOUSE | C2 | EXT. CO2 2KG | C2 | DESAUTEL | 1 | 2023-10-30 | N1-024 | MEINN | EXT | BAT E/F HOSPITALISATION | 004 | NIVEAU 1 | D | 2024-09-11 |  |  | INSTALLATION 1 | 0 |  |  |  | 0 |  | Oui | Oui
3111795 / 132 | IUCT | IUCT-ONCOPOLE | INSTITUT UNIVERSTAIRE DU CANCER | 31000 | TOULOUSE | C2 | EXT. CO2 2KG | C2 | DESAUTEL | 1 | 2023-10-30 | N1-061 | MEION | EXT | BAT E/F HOSPI MEDECINE NUCLEAIRE | 004 | NIVEAU 1 | D | 2024-09-11 |  |  | INSTALLATION 1 | 0 |  |  |  | 0 |  | Oui | Oui
3111795 / 132 | IUCT | IUCT-ONCOPOLE | INSTITUT UNIVERSTAIRE DU CANCER | 31000 | TOULOUSE | C2 | EXT. CO2 2KG | C2 | DESAUTEL | 1 | 2023-10-30 | N1-063 | MEIOO | EXT | BAT E/F HOSPI MEDECINE NUCLEAIRE | 004 | NIVEAU 1 | D | 2024-09-11 |  |  | INSTALLATION 1 | 0 |  |  |  | 0 |  | Oui | Oui
3111795 / 132 | IUCT | IUCT-ONCOPOLE | INSTITUT UNIVERSTAIRE DU CANCER | 31000 | TOULOUSE | C2 | EXT. CO2 2KG | C2 | DESAUTEL | 1 | 2023-10-30 | N1-113 | MEINJ | EXT | BAT C ARMOIRE DIVISIONNAIRE | 004 | NIVEAU 1 | D | 2024-09-10 |  |  | INSTALLATION 1 | 0 |  |  |  | 0 |  | Oui | Oui
3111795 / 132 | IUCT | IUCT-ONCOPOLE | INSTITUT UNIVERSTAIRE DU CANCER | 31000 | TOULOUSE | C2 | EXT. CO2 2KG | C2 | DESAUTEL | 1 | 2023-10-30 | N1-122 | MEINL | EXT | BAT E/F HOSPITALISATION | 004 | NIVEAU 1 | D | 2024-09-10 |  |  | INSTALLATION 1 | 0 |  |  |  | 0 |  | Oui | Oui
3111795 / 132 | IUCT | IUCT-ONCOPOLE | INSTITUT UNIVERSTAIRE DU CANCER | 31000 | TOULOUSE | C2 | EXT. CO2 2KG | C2 | DESAUTEL | 1 | 2023-10-30 | N1-079 | MEIMY | EXT | BAT A A DIVISIONNAIRE | 004 | NIVEAU 1 | D | 2024-09-11 |  |  | INSTALLATION 1 | 0 |  |  |  | 0 |  | Oui | Oui
3111795 / 132 | IUCT | IUCT-ONCOPOLE | INSTITUT UNIVERSTAIRE DU CANCER | 31000 | TOULOUSE | C2 | EXT. CO2 2KG | C2 | DESAUTEL | 1 | 2023-10-30 | N1-072 | MEINQ | EXT | BAT A ARMOIRE DIVISIONNAIRE | 004 | NIVEAU 1 | D | 2024-09-11 |  |  | INSTALLATION 1 | 0 |  |  |  | 0 |  | Oui | Oui
3111795 / 132 | IUCT | IUCT-ONCOPOLE | INSTITUT UNIVERSTAIRE DU CANCER | 31000 | TOULOUSE | C2 | EXT. CO2 2KG | C2 | DESAUTEL | 1 | 2023-10-30 | N1-117 | MEINO | EXT | BAT C A DIVISIONNAIRE | 004 | NIVEAU 1 | D | 2024-09-11 |  |  | INSTALLATION 1 | 0 |  |  |  | 0 |  | Oui | Oui
3111795 / 132 | IUCT | IUCT-ONCOPOLE | INSTITUT UNIVERSTAIRE DU CANCER | 31000 | TOULOUSE | C2 | EXT. CO2 2KG | C2 | DESAUTEL | 1 | 2023-10-30 | N1-115 | MEINH | EXT | BAT C LOCAL CFO AD 113 | 004 | NIVEAU 1 | D | 2024-09-10 |  |  | INSTALLATION 1 | 0 |  |  |  | 0 |  | Oui | Oui
3111795 / 132 | IUCT | IUCT-ONCOPOLE | INSTITUT UNIVERSTAIRE DU CANCER | 31000 | TOULOUSE | C2 | EXT. CO2 2KG | C2 | DESAUTEL | 1 | 2023-10-30 | N1-082 | MEIOI | EXT | BAT B ARMOIRE DIVISIONNAIRE | 004 | NIVEAU 1 | D | 2024-09-10 |  |  | INSTALLATION 1 | 0 |  |  |  | 0 |  | Oui | Oui
3111795 / 132 | IUCT | IUCT-ONCOPOLE | INSTITUT UNIVERSTAIRE DU CANCER | 31000 | TOULOUSE | C2 | EXT. CO2 2KG | C2 | DESAUTEL | 1 | 2023-10-30 | N1-088 | MEINK | EXT | BAT B CIRCU | 004 | NIVEAU 1 | D | 2024-09-10 |  |  | INSTALLATION 1 | 0 |  |  |  | 0 |  | Oui | Oui
3111795 / 132 | IUCT | IUCT-ONCOPOLE | INSTITUT UNIVERSTAIRE DU CANCER | 31000 | TOULOUSE | C2 | EXT. CO2 2KG | C2 | DESAUTEL | 1 | 2023-10-30 | N1-106 | MEIMW | EXT | BAT C LOCAL TECH | 004 | NIVEAU 1 | D | 2024-09-10 |  |  | INSTALLATION 1 | 0 |  |  |  | 0 |  | Oui | Oui
3111795 / 132 | IUCT | IUCT-ONCOPOLE | INSTITUT UNIVERSTAIRE DU CANCER | 31000 | TOULOUSE | C2 | EXT. CO2 2KG | C2 | DESAUTEL | 1 | 2023-10-30 | N1-105 | MEIOR | EXT | BAT C LOCAL TECH | 004 | NIVEAU 1 | D | 2024-09-10 |  |  | INSTALLATION 1 | 0 |  |  |  | 0 |  | Oui | Oui
3111795 / 132 | IUCT | IUCT-ONCOPOLE | INSTITUT UNIVERSTAIRE DU CANCER | 31000 | TOULOUSE | C2 | EXT. CO2 2KG | C2 | DESAUTEL | 1 | 2023-10-30 | N1-093 | MEILW | EXT | BAT D CIRCU | 004 | NIVEAU 1 | D | 2024-09-10 |  |  | INSTALLATION 1 | 0 |  |  |  | 0 |  | Oui | Oui
3111795 / 132 | IUCT | IUCT-ONCOPOLE | INSTITUT UNIVERSTAIRE DU CANCER | 31000 | TOULOUSE | C2 | EXT. CO2 2KG | C2 | DESAUTEL | 1 | 2023-10-30 | N1-100 | MEILZ | EXT | BAT D A DIVISIONNAIRE | 004 | NIVEAU 1 | D | 2024-09-10 |  |  | INSTALLATION 1 | 0 |  |  |  | 0 |  | Oui | Oui
3111795 / 132 | IUCT | IUCT-ONCOPOLE | INSTITUT UNIVERSTAIRE DU CANCER | 31000 | TOULOUSE | C2 | EXT. CO2 2KG | C2 | DESAUTEL | 1 | 2023-10-30 | N1-064 | MEIMX | EXT | BAT E/F HOSPITALISATION | 004 | NIVEAU 1 | D | 2024-09-11 |  |  | INSTALLATION 1 | 0 |  |  |  | 0 |  | Oui | Oui
3111795 / 132 | IUCT | IUCT-ONCOPOLE | INSTITUT UNIVERSTAIRE DU CANCER | 31000 | TOULOUSE | C2 | EXT. CO2 2KG | C2 | DESAUTEL | 1 | 2023-09-27 | N1-121 | MEILS | EXT | BAT E/F HOSPI MEDECINE NUCLEAIRE | 004 | NIVEAU 1 | D | 2024-09-11 |  |  | INSTALLATION 1 | 0 |  |  |  | 0 |  | Oui | Oui
3111795 / 132 | IUCT | IUCT-ONCOPOLE | INSTITUT UNIVERSTAIRE DU CANCER | 31000 | TOULOUSE | C2 | EXT. CO2 2KG | C2 | DESAUTEL | 1 | 2023-09-30 | N1-059 |  | EXT | BAT E/F HOSPI MEDECINE NUCLEAIRE | 004 | NIVEAU 1 | D | 2024-09-11 |  |  | INSTALLATION 1 | 0 |  |  |  | 0 |  | Oui | Oui
3111795 / 132 | IUCT | IUCT-ONCOPOLE | INSTITUT UNIVERSTAIRE DU CANCER | 31000 | TOULOUSE | E6A6V | EXT. EAU 6L ZERO FLUOR V2 | E6A15FF | DESAUTEL | 1 | 2024-09-10 | N1-014 |  | EXT | BAT G HOSPITALISATION | 004 | NIVEAU 1 | D |  |  |  | INSTALLATION 1 | 0 |  |  |  | 0 |  | Oui | Oui
3111795 / 132 | IUCT | IUCT-ONCOPOLE | INSTITUT UNIVERSTAIRE DU CANCER | 31000 | TOULOUSE | E6A6V | EXT. EAU 6L ZERO FLUOR V2 | E6A15FF | DESAUTEL | 1 | 2024-09-10 | N1-016 |  | EXT | BAT G HOSPITALISATION | 004 | NIVEAU 1 | D |  |  |  | INSTALLATION 1 | 0 |  |  |  | 0 |  | Oui | Oui
3111795 / 132 | IUCT | IUCT-ONCOPOLE | INSTITUT UNIVERSTAIRE DU CANCER | 31000 | TOULOUSE | E6A6V | EXT. EAU 6L ZERO FLUOR V2 | E6A15FF | DESAUTEL | 1 | 2024-09-10 | N1-018 |  | EXT | BAT G HOSPITALISATION | 004 | NIVEAU 1 | D |  |  |  | INSTALLATION 1 | 0 |  |  |  | 0 |  | Oui | Oui
3111795 / 132 | IUCT | IUCT-ONCOPOLE | INSTITUT UNIVERSTAIRE DU CANCER | 31000 | TOULOUSE | E6A6V | EXT. EAU 6L ZERO FLUOR V2 | E6A15FF | DESAUTEL | 1 | 2024-09-10 | N1-019 |  | EXT | BAT G HOSPITALISATION | 004 | NIVEAU 1 | D |  |  |  | INSTALLATION 1 | 0 |  |  |  | 0 |  | Oui | Oui
3111795 / 132 | IUCT | IUCT-ONCOPOLE | INSTITUT UNIVERSTAIRE DU CANCER | 31000 | TOULOUSE | E6A6V | EXT. EAU 6L ZERO FLUOR V2 | E6A15FF | DESAUTEL | 1 | 2024-09-10 | N1-027 |  | EXT | BAT E/F HOSPI COULOIR ACCES BLOCS | 004 | NIVEAU 1 | D |  |  |  | INSTALLATION 1 | 0 |  |  |  | 0 |  | Oui | Oui
3111795 / 132 | IUCT | IUCT-ONCOPOLE | INSTITUT UNIVERSTAIRE DU CANCER | 31000 | TOULOUSE | E6A6V | EXT. EAU 6L ZERO FLUOR V2 | E6A15FF | DESAUTEL | 1 | 2024-09-10 | N1-028 |  | EXT | BAT E/F BLOCS REA COULOIR | 004 | NIVEAU 1 | D |  |  |  | INSTALLATION 1 | 0 |  |  |  | 0 |  | Oui | Oui
3111795 / 132 | IUCT | IUCT-ONCOPOLE | INSTITUT UNIVERSTAIRE DU CANCER | 31000 | TOULOUSE | E6A6V | EXT. EAU 6L ZERO FLUOR V2 | E6A15FF | DESAUTEL | 1 | 2024-09-10 | N1-038 |  | EXT | BAT G CIRCU VERS BAT C | 004 | NIVEAU 1 | D |  |  |  | INSTALLATION 1 | 0 |  |  |  | 0 |  | Oui | Oui
3111795 / 132 | IUCT | IUCT-ONCOPOLE | INSTITUT UNIVERSTAIRE DU CANCER | 31000 | TOULOUSE | E6A6V | EXT. EAU 6L ZERO FLUOR V2 | E6A15FF | DESAUTEL | 1 | 2024-09-10 | N1-083 |  | EXT | BAT B CIRCU | 004 | NIVEAU 1 | D |  |  |  | INSTALLATION 1 | 0 |  |  |  | 0 |  | Oui | Oui
3111795 / 132 | IUCT | IUCT-ONCOPOLE | INSTITUT UNIVERSTAIRE DU CANCER | 31000 | TOULOUSE | E6A6V | EXT. EAU 6L ZERO FLUOR V2 | E6A15FF | DESAUTEL | 1 | 2024-09-10 | N1-084 |  | EXT | BAT B CIRCU | 004 | NIVEAU 1 | D |  |  |  | INSTALLATION 1 | 0 |  |  |  | 0 |  | Oui | Oui
3111795 / 132 | IUCT | IUCT-ONCOPOLE | INSTITUT UNIVERSTAIRE DU CANCER | 31000 | TOULOUSE | E6A6V | EXT. EAU 6L ZERO FLUOR V2 | E6A15FF | DESAUTEL | 1 | 2024-09-10 | N1-085 |  | EXT | BAT B CIRCU | 004 | NIVEAU 1 | D |  |  |  | INSTALLATION 1 | 0 |  |  |  | 0 |  | Oui | Oui
3111795 / 132 | IUCT | IUCT-ONCOPOLE | INSTITUT UNIVERSTAIRE DU CANCER | 31000 | TOULOUSE | E6A6V | EXT. EAU 6L ZERO FLUOR V2 | E6A15FF | DESAUTEL | 1 | 2024-09-10 | N1-086 |  | EXT | BAT B CIRCU LABO | 004 | NIVEAU 1 | D |  |  |  | INSTALLATION 1 | 0 |  |  |  | 0 |  | Oui | Oui
3111795 / 132 | IUCT | IUCT-ONCOPOLE | INSTITUT UNIVERSTAIRE DU CANCER | 31000 | TOULOUSE | E6A6V | EXT. EAU 6L ZERO FLUOR V2 | E6A15FF | DESAUTEL | 1 | 2024-09-10 | N1-087 |  | EXT | BAT B A DIVISIONNAIRE | 004 | NIVEAU 1 | D |  |  |  | INSTALLATION 1 | 0 |  |  |  | 0 |  | Oui | Oui
3111795 / 132 | IUCT | IUCT-ONCOPOLE | INSTITUT UNIVERSTAIRE DU CANCER | 31000 | TOULOUSE | E6A6V | EXT. EAU 6L ZERO FLUOR V2 | E6A15FF | DESAUTEL | 1 | 2024-09-10 | N1-089 |  | EXT | BAT B CIRCU VDI SR 2.1 | 004 | NIVEAU 1 | D |  |  |  | INSTALLATION 1 | 0 |  |  |  | 0 |  | Oui | Oui
3111795 / 132 | IUCT | IUCT-ONCOPOLE | INSTITUT UNIVERSTAIRE DU CANCER | 31000 | TOULOUSE | E6A6V | EXT. EAU 6L ZERO FLUOR V2 | E6A15FF | DESAUTEL | 1 | 2024-09-10 | N1-090 |  | EXT | BAT B CIRCU | 004 | NIVEAU 1 | D |  |  |  | INSTALLATION 1 | 0 |  |  |  | 0 |  | Oui | Oui
3111795 / 132 | IUCT | IUCT-ONCOPOLE | INSTITUT UNIVERSTAIRE DU CANCER | 31000 | TOULOUSE | E6A6V | EXT. EAU 6L ZERO FLUOR V2 | E6A15FF | DESAUTEL | 1 | 2024-09-10 | N1-091 |  | EXT | BAT B CIRCU | 004 | NIVEAU 1 | D |  |  |  | INSTALLATION 1 | 0 |  |  |  | 0 |  | Oui | Oui
3111795 / 132 | IUCT | IUCT-ONCOPOLE | INSTITUT UNIVERSTAIRE DU CANCER | 31000 | TOULOUSE | E6A6V | EXT. EAU 6L ZERO FLUOR V2 | E6A15FF | DESAUTEL | 1 | 2024-09-10 | N1-092 |  | EXT | BAT D CIRCU ADMINISTRATION | 004 | NIVEAU 1 | D |  |  |  | INSTALLATION 1 | 0 |  |  |  | 0 |  | Oui | Oui
3111795 / 132 | IUCT | IUCT-ONCOPOLE | INSTITUT UNIVERSTAIRE DU CANCER | 31000 | TOULOUSE | E6A6V | EXT. EAU 6L ZERO FLUOR V2 | E6A15FF | DESAUTEL | 1 | 2024-09-10 | N1-094 |  | EXT | BAT D A DIVISIONNAIRE | 004 | NIVEAU 1 | D |  |  |  | INSTALLATION 1 | 0 |  |  |  | 0 |  | Oui | Oui
3111795 / 132 | IUCT | IUCT-ONCOPOLE | INSTITUT UNIVERSTAIRE DU CANCER | 31000 | TOULOUSE | E6A6V | EXT. EAU 6L ZERO FLUOR V2 | E6A15FF | DESAUTEL | 1 | 2024-09-10 | N1-096 |  | EXT | BAT D CIRCU | 004 | NIVEAU 1 | D |  |  |  | INSTALLATION 1 | 0 |  |  |  | 0 |  | Oui | Oui
3111795 / 132 | IUCT | IUCT-ONCOPOLE | INSTITUT UNIVERSTAIRE DU CANCER | 31000 | TOULOUSE | E6A6V | EXT. EAU 6L ZERO FLUOR V2 | E6A15FF | DESAUTEL | 1 | 2024-09-10 | N1-097 |  | EXT | BAT D CIRCU C.E | 004 | NIVEAU 1 | D |  |  |  | INSTALLATION 1 | 0 |  |  |  | 0 |  | Oui | Oui
3111795 / 132 | IUCT | IUCT-ONCOPOLE | INSTITUT UNIVERSTAIRE DU CANCER | 31000 | TOULOUSE | E6A6V | EXT. EAU 6L ZERO FLUOR V2 | E6A15FF | DESAUTEL | 1 | 2024-09-10 | N1-098 |  | EXT | BAT D CIRCU | 004 | NIVEAU 1 | D |  |  |  | INSTALLATION 1 | 0 |  |  |  | 0 |  | Oui | Oui
3111795 / 132 | IUCT | IUCT-ONCOPOLE | INSTITUT UNIVERSTAIRE DU CANCER | 31000 | TOULOUSE | E6A6V | EXT. EAU 6L ZERO FLUOR V2 | E6A15FF | DESAUTEL | 1 | 2024-09-10 | N1-099 |  | EXT | BAT D CIRCU | 004 | NIVEAU 1 | D |  |  |  | INSTALLATION 1 | 0 |  |  |  | 0 |  | Oui | Oui
3111795 / 132 | IUCT | IUCT-ONCOPOLE | INSTITUT UNIVERSTAIRE DU CANCER | 31000 | TOULOUSE | E6A6V | EXT. EAU 6L ZERO FLUOR V2 | E6A15FF | DESAUTEL | 1 | 2024-09-10 | N1-102 |  | EXT | BAT D CIRCU | 004 | NIVEAU 1 | D |  |  |  | INSTALLATION 1 | 0 |  |  |  | 0 |  | Oui | Oui
3111795 / 132 | IUCT | IUCT-ONCOPOLE | INSTITUT UNIVERSTAIRE DU CANCER | 31000 | TOULOUSE | E6A6V | EXT. EAU 6L ZERO FLUOR V2 | E6A15FF | DESAUTEL | 1 | 2024-09-10 | N1-103 |  | EXT | BAT D CIRCU | 004 | NIVEAU 1 | D |  |  |  | INSTALLATION 1 | 0 |  |  |  | 0 |  | Oui | Oui
3111795 / 132 | IUCT | IUCT-ONCOPOLE | INSTITUT UNIVERSTAIRE DU CANCER | 31000 | TOULOUSE | E6A6V | EXT. EAU 6L ZERO FLUOR V2 | E6A15FF | DESAUTEL | 1 | 2024-09-10 | N1-104 |  | EXT | BAT C PLATEFORME ECHANGES | 004 | NIVEAU 1 | D |  |  |  | INSTALLATION 1 | 0 |  |  |  | 0 |  | Oui | Oui
3111795 / 132 | IUCT | IUCT-ONCOPOLE | INSTITUT UNIVERSTAIRE DU CANCER | 31000 | TOULOUSE | E6A6V | EXT. EAU 6L ZERO FLUOR V2 | E6A15FF | DESAUTEL | 1 | 2024-09-10 | N1-107 |  | EXT | BAT C CIRCU | 004 | NIVEAU 1 | D |  |  |  | INSTALLATION 1 | 0 |  |  |  | 0 |  | Oui | Oui
3111795 / 132 | IUCT | IUCT-ONCOPOLE | INSTITUT UNIVERSTAIRE DU CANCER | 31000 | TOULOUSE | E6A6V | EXT. EAU 6L ZERO FLUOR V2 | E6A15FF | DESAUTEL | 1 | 2024-09-10 | N1-108 |  | EXT | BAT C CIRCU | 004 | NIVEAU 1 | D |  |  |  | INSTALLATION 1 | 0 |  |  |  | 0 |  | Oui | Oui
3111795 / 132 | IUCT | IUCT-ONCOPOLE | INSTITUT UNIVERSTAIRE DU CANCER | 31000 | TOULOUSE | E6A6V | EXT. EAU 6L ZERO FLUOR V2 | E6A15FF | DESAUTEL | 1 | 2024-09-10 | N1-109 |  | EXT | BAT C CIRCU | 004 | NIVEAU 1 | D |  |  |  | INSTALLATION 1 | 0 |  |  |  | 0 |  | Oui | Oui
3111795 / 132 | IUCT | IUCT-ONCOPOLE | INSTITUT UNIVERSTAIRE DU CANCER | 31000 | TOULOUSE | E6A6V | EXT. EAU 6L ZERO FLUOR V2 | E6A15FF | DESAUTEL | 1 | 2024-09-10 | N1-110 |  | EXT | BAT C CIRCU | 004 | NIVEAU 1 | D |  |  |  | INSTALLATION 1 | 0 |  |  |  | 0 |  | Oui | Oui
3111795 / 132 | IUCT | IUCT-ONCOPOLE | INSTITUT UNIVERSTAIRE DU CANCER | 31000 | TOULOUSE | E6A6V | EXT. EAU 6L ZERO FLUOR V2 | E6A15FF | DESAUTEL | 1 | 2024-09-10 | N1-112 |  | EXT | BAT C CIRCU | 004 | NIVEAU 1 | D |  |  |  | INSTALLATION 1 | 0 |  |  |  | 0 |  | Oui | Oui
3111795 / 132 | IUCT | IUCT-ONCOPOLE | INSTITUT UNIVERSTAIRE DU CANCER | 31000 | TOULOUSE | E6A6V | EXT. EAU 6L ZERO FLUOR V2 | E6A15FF | DESAUTEL | 1 | 2024-09-10 | N1-114 |  | EXT | BAT C COULOIR | 004 | NIVEAU 1 | D |  |  |  | INSTALLATION 1 | 0 |  |  |  | 0 |  | Oui | Oui
3111795 / 132 | IUCT | IUCT-ONCOPOLE | INSTITUT UNIVERSTAIRE DU CANCER | 31000 | TOULOUSE | E6A6V | EXT. EAU 6L ZERO FLUOR V2 | E6A15FF | DESAUTEL | 1 | 2024-09-10 | N1-116 |  | EXT | BAT C LOCAL TECH | 004 | NIVEAU 1 | D |  |  |  | INSTALLATION 1 | 0 |  |  |  | 0 |  | Oui | Oui
3111795 / 132 | IUCT | IUCT-ONCOPOLE | INSTITUT UNIVERSTAIRE DU CANCER | 31000 | TOULOUSE | E6A6V | EXT. EAU 6L ZERO FLUOR V2 | E6A15FF | DESAUTEL | 1 | 2024-09-11 | N1-081 | PXMBV | EXT | BAT A CIRCU | 004 | NIVEAU 1 | D |  |  |  | INSTALLATION 1 | 0 |  |  |  | 0 |  | Oui | Oui
3111795 / 132 | IUCT | IUCT-ONCOPOLE | INSTITUT UNIVERSTAIRE DU CANCER | 31000 | TOULOUSE | E6A6V | EXT. EAU 6L ZERO FLUOR V2 | E6A15FF | DESAUTEL | 1 | 2024-09-11 | N1-080 | PXMBU | EXT | BAT A CIRCU | 004 | NIVEAU 1 | D |  |  |  | INSTALLATION 1 | 0 |  |  |  | 0 |  | Oui | Oui
3111795 / 132 | IUCT | IUCT-ONCOPOLE | INSTITUT UNIVERSTAIRE DU CANCER | 31000 | TOULOUSE | E6A6V | EXT. EAU 6L ZERO FLUOR V2 | E6A15FF | DESAUTEL | 1 | 2024-09-11 | N1-022 |  | EXT | BAT E/F HOSPITALISATION | 004 | NIVEAU 1 | D |  |  |  | INSTALLATION 1 | 0 |  |  |  | 0 |  | Oui | Oui
3111795 / 132 | IUCT | IUCT-ONCOPOLE | INSTITUT UNIVERSTAIRE DU CANCER | 31000 | TOULOUSE | E6A6V | EXT. EAU 6L ZERO FLUOR V2 | E6A15FF | DESAUTEL | 1 | 2024-09-11 | N1-023 |  | EXT | BAT E/F HOSPITALISATION | 004 | NIVEAU 1 | D |  |  |  | INSTALLATION 1 | 0 |  |  |  | 0 |  | Oui | Oui
3111795 / 132 | IUCT | IUCT-ONCOPOLE | INSTITUT UNIVERSTAIRE DU CANCER | 31000 | TOULOUSE | E6A6V | EXT. EAU 6L ZERO FLUOR V2 | E6A15FF | DESAUTEL | 1 | 2024-09-11 | N1-025 |  | EXT | BAT E/F HOSPI ACCES MEDECINE NUCLEAIRE | 004 | NIVEAU 1 | D |  |  |  | INSTALLATION 1 | 0 |  |  |  | 0 |  | Oui | Oui
3111795 / 132 | IUCT | IUCT-ONCOPOLE | INSTITUT UNIVERSTAIRE DU CANCER | 31000 | TOULOUSE | E6A6V | EXT. EAU 6L ZERO FLUOR V2 | E6A15FF | DESAUTEL | 1 | 2024-09-11 | N1-026 |  | EXT | BAT E/F HOSPI COULOIR ACCES BLOCS | 004 | NIVEAU 1 | D |  |  |  | INSTALLATION 1 | 0 |  |  |  | 0 |  | Oui | Oui
3111795 / 132 | IUCT | IUCT-ONCOPOLE | INSTITUT UNIVERSTAIRE DU CANCER | 31000 | TOULOUSE | E6A6V | EXT. EAU 6L ZERO FLUOR V2 | E6A15FF | DESAUTEL | 1 | 2024-09-11 | N1-040 |  | EXT | BAT E/F COULOIR ACCES BLOCS | 004 | NIVEAU 1 | D |  |  |  | INSTALLATION 1 | 0 |  |  |  | 0 |  | Oui | Oui
3111795 / 132 | IUCT | IUCT-ONCOPOLE | INSTITUT UNIVERSTAIRE DU CANCER | 31000 | TOULOUSE | E6A6V | EXT. EAU 6L ZERO FLUOR V2 | E6A15FF | DESAUTEL | 1 | 2024-09-11 | N1-060 |  | EXT | BAT E/F HOSPI MEDECINE NUCLEAIRE | 004 | NIVEAU 1 | D |  |  |  | INSTALLATION 1 | 0 |  |  |  | 0 |  | Oui | Oui
3111795 / 132 | IUCT | IUCT-ONCOPOLE | INSTITUT UNIVERSTAIRE DU CANCER | 31000 | TOULOUSE | E6A6V | EXT. EAU 6L ZERO FLUOR V2 | E6A15FF | DESAUTEL | 1 | 2024-09-11 | N1-062 |  | EXT | BAT E/F HOSPI MEDECINE NUCLEAIRE | 004 | NIVEAU 1 | D |  |  |  | INSTALLATION 1 | 0 |  |  |  | 0 |  | Oui | Oui
3111795 / 132 | IUCT | IUCT-ONCOPOLE | INSTITUT UNIVERSTAIRE DU CANCER | 31000 | TOULOUSE | E6A6V | EXT. EAU 6L ZERO FLUOR V2 | E6A15FF | DESAUTEL | 1 | 2024-09-11 | N1-065 |  | EXT | BAT E/F HOSPI MEDECINE NUCLEAIRE | 004 | NIVEAU 1 | D |  |  |  | INSTALLATION 1 | 0 |  |  |  | 0 |  | Oui | Oui
3111795 / 132 | IUCT | IUCT-ONCOPOLE | INSTITUT UNIVERSTAIRE DU CANCER | 31000 | TOULOUSE | E6A6V | EXT. EAU 6L ZERO FLUOR V2 | E6A15FF | DESAUTEL | 1 | 2024-09-11 | N1-066 |  | EXT | BAT E/F HOSPI MEDECINE NUCLEAIRE | 004 | NIVEAU 1 | D |  |  |  | INSTALLATION 1 | 0 |  |  |  | 0 |  | Oui | Oui
3111795 / 132 | IUCT | IUCT-ONCOPOLE | INSTITUT UNIVERSTAIRE DU CANCER | 31000 | TOULOUSE | E6A6V | EXT. EAU 6L ZERO FLUOR V2 | E6A15FF | DESAUTEL | 1 | 2024-09-11 | N1-067 |  | EXT | BAT E/F HOSPI MEDECINE NUCLEAIRE | 004 | NIVEAU 1 | D |  |  |  | INSTALLATION 1 | 0 |  |  |  | 0 |  | Oui | Oui
3111795 / 132 | IUCT | IUCT-ONCOPOLE | INSTITUT UNIVERSTAIRE DU CANCER | 31000 | TOULOUSE | E6A6V | EXT. EAU 6L ZERO FLUOR V2 | E6A15FF | DESAUTEL | 1 | 2024-09-11 | N1-068 |  | EXT | BAT E/F HOSPI MEDECINE NUCLEAIRE | 004 | NIVEAU 1 | D |  |  |  | INSTALLATION 1 | 0 |  |  |  | 0 |  | Oui | Oui
3111795 / 132 | IUCT | IUCT-ONCOPOLE | INSTITUT UNIVERSTAIRE DU CANCER | 31000 | TOULOUSE | E6A6V | EXT. EAU 6L ZERO FLUOR V2 | E6A15FF | DESAUTEL | 1 | 2024-09-11 | N1-069 |  | EXT | BAT E/F HOSPI MEDECINE NUCLEAIRE | 004 | NIVEAU 1 | D |  |  |  | INSTALLATION 1 | 0 |  |  |  | 0 |  | Oui | Oui
3111795 / 132 | IUCT | IUCT-ONCOPOLE | INSTITUT UNIVERSTAIRE DU CANCER | 31000 | TOULOUSE | E6A6V | EXT. EAU 6L ZERO FLUOR V2 | E6A15FF | DESAUTEL | 1 | 2024-09-11 | N1-070 |  | EXT | BAT E/F HOSPI MEDECINE NUCLEAIRE | 004 | NIVEAU 1 | D |  |  |  | INSTALLATION 1 | 0 |  |  |  | 0 |  | Oui | Oui
3111795 / 132 | IUCT | IUCT-ONCOPOLE | INSTITUT UNIVERSTAIRE DU CANCER | 31000 | TOULOUSE | E6A6V | EXT. EAU 6L ZERO FLUOR V2 | E6A15FF | DESAUTEL | 1 | 2024-09-11 | N1-071 |  | EXT | BAT A CIRCU | 004 | NIVEAU 1 | D |  |  |  | INSTALLATION 1 | 0 |  |  |  | 0 |  | Oui | Oui
3111795 / 132 | IUCT | IUCT-ONCOPOLE | INSTITUT UNIVERSTAIRE DU CANCER | 31000 | TOULOUSE | E6A6V | EXT. EAU 6L ZERO FLUOR V2 | E6A15FF | DESAUTEL | 1 | 2024-09-11 | N1-073 |  | EXT | BAT A CIRCU LABO | 004 | NIVEAU 1 | D |  |  |  | INSTALLATION 1 | 0 |  |  |  | 0 |  | Oui | Oui
3111795 / 132 | IUCT | IUCT-ONCOPOLE | INSTITUT UNIVERSTAIRE DU CANCER | 31000 | TOULOUSE | E6A6V | EXT. EAU 6L ZERO FLUOR V2 | E6A15FF | DESAUTEL | 1 | 2024-09-11 | N1-074 |  | EXT | BAT A CIRCU | 004 | NIVEAU 1 | D |  |  |  | INSTALLATION 1 | 0 |  |  |  | 0 |  | Oui | Oui
3111795 / 132 | IUCT | IUCT-ONCOPOLE | INSTITUT UNIVERSTAIRE DU CANCER | 31000 | TOULOUSE | E6A6V | EXT. EAU 6L ZERO FLUOR V2 | E6A15FF | DESAUTEL | 1 | 2024-09-11 | N1-075 |  | EXT | BAT A CIRCU | 004 | NIVEAU 1 | D |  |  |  | INSTALLATION 1 | 0 |  |  |  | 0 |  | Oui | Oui
3111795 / 132 | IUCT | IUCT-ONCOPOLE | INSTITUT UNIVERSTAIRE DU CANCER | 31000 | TOULOUSE | E6A6V | EXT. EAU 6L ZERO FLUOR V2 | E6A15FF | DESAUTEL | 1 | 2024-09-11 | N1-076 |  | EXT | BAT A CIRCU | 004 | NIVEAU 1 | D |  |  |  | INSTALLATION 1 | 0 |  |  |  | 0 |  | Oui | Oui
3111795 / 132 | IUCT | IUCT-ONCOPOLE | INSTITUT UNIVERSTAIRE DU CANCER | 31000 | TOULOUSE | E6A6V | EXT. EAU 6L ZERO FLUOR V2 | E6A15FF | DESAUTEL | 1 | 2024-09-11 | N1-077 |  | EXT | BAT A CIRCU | 004 | NIVEAU 1 | D |  |  |  | INSTALLATION 1 | 0 |  |  |  | 0 |  | Oui | Oui
3111795 / 132 | IUCT | IUCT-ONCOPOLE | INSTITUT UNIVERSTAIRE DU CANCER | 31000 | TOULOUSE | E6A6V | EXT. EAU 6L ZERO FLUOR V2 | E6A15FF | DESAUTEL | 1 | 2024-09-11 | N1-078 |  | EXT | BAT A CIRCU | 004 | NIVEAU 1 | D |  |  |  | INSTALLATION 1 | 0 |  |  |  | 0 |  | Oui | Oui
3111795 / 132 | IUCT | IUCT-ONCOPOLE | INSTITUT UNIVERSTAIRE DU CANCER | 31000 | TOULOUSE | E6A6V | EXT. EAU 6L ZERO FLUOR V2 | E6A15FF | DESAUTEL | 1 | 2024-09-12 | N1-043 | PWZIA | EXT | BAT E/F BLOCS | 004 | NIVEAU 1 | D |  |  |  | INSTALLATION 1 | 0 |  |  |  | 0 |  | Oui | Oui
3111795 / 132 | IUCT | IUCT-ONCOPOLE | INSTITUT UNIVERSTAIRE DU CANCER | 31000 | TOULOUSE | E6A6V | EXT. EAU 6L ZERO FLUOR V2 | E6A15FF | DESAUTEL | 1 | 2024-09-12 | N1-044 | PWZIE | EXT | BAT E/F BLOCS PROCHE VESTIAIRE HOMMES | 004 | NIVEAU 1 | D |  |  |  | INSTALLATION 1 | 0 |  |  |  | 0 |  | Oui | Oui
3111795 / 132 | IUCT | IUCT-ONCOPOLE | INSTITUT UNIVERSTAIRE DU CANCER | 31000 | TOULOUSE | E6A6V | EXT. EAU 6L ZERO FLUOR V2 | E6A15FF | DESAUTEL | 1 | 2024-09-12 | N1-045 | PWZIC | EXT | BAT E/F BLOCS | 004 | NIVEAU 1 | D |  |  |  | INSTALLATION 1 | 0 |  |  |  | 0 |  | Oui | Oui
3111795 / 132 | IUCT | IUCT-ONCOPOLE | INSTITUT UNIVERSTAIRE DU CANCER | 31000 | TOULOUSE | E6A6V | EXT. EAU 6L ZERO FLUOR V2 | E6A15FF | DESAUTEL | 1 | 2024-09-12 | N1-054 | PWZIH | EXT | BAT E/F SALLE DE REVEIL | 004 | NIVEAU 1 | D |  |  |  | INSTALLATION 1 | 0 |  |  |  | 0 |  | Oui | Oui
3111795 / 132 | IUCT | IUCT-ONCOPOLE | INSTITUT UNIVERSTAIRE DU CANCER | 31000 | TOULOUSE | E6A6V | EXT. EAU 6L ZERO FLUOR V2 | E6A15FF | DESAUTEL | 1 | 2024-09-12 | N1-056 | PWZIG | EXT | BAT E/F SALLE DE REVEIL | 004 | NIVEAU 1 | D |  |  |  | INSTALLATION 1 | 0 |  |  |  | 0 |  | Oui | Oui
3111795 / 132 | IUCT | IUCT-ONCOPOLE | INSTITUT UNIVERSTAIRE DU CANCER | 31000 | TOULOUSE | E6A6V | EXT. EAU 6L ZERO FLUOR V2 | E6A15FF | DESAUTEL | 1 | 2024-09-12 | N1-046 | PWZIR | EXT | BAT E/F BLOCS | 004 | NIVEAU 1 | D |  |  |  | INSTALLATION 1 | 0 |  |  |  | 0 |  | Oui | Oui
3111795 / 132 | IUCT | IUCT-ONCOPOLE | INSTITUT UNIVERSTAIRE DU CANCER | 31000 | TOULOUSE | E6A6V | EXT. EAU 6L ZERO FLUOR V2 | E6A15FF | DESAUTEL | 1 | 2024-09-12 | N1-041 | PWZIP | EXT | BAT E/F BLOCS | 004 | NIVEAU 1 | D |  |  |  | INSTALLATION 1 | 0 |  |  |  | 0 |  | Oui | Oui
3111795 / 132 | IUCT | IUCT-ONCOPOLE | INSTITUT UNIVERSTAIRE DU CANCER | 31000 | TOULOUSE | E6A6V | EXT. EAU 6L ZERO FLUOR V2 | E6A15FF | DESAUTEL | 1 | 2024-09-12 | N1-057 | PWZIQ | EXT | BAT E/F HOSPITALISATION BLOCS | 004 | NIVEAU 1 | D |  |  |  | INSTALLATION 1 | 0 |  |  |  | 0 |  | Oui | Oui
3111795 / 132 | IUCT | IUCT-ONCOPOLE | INSTITUT UNIVERSTAIRE DU CANCER | 31000 | TOULOUSE | E6A6V | EXT. EAU 6L ZERO FLUOR V2 | E6A15FF | DESAUTEL | 1 | 2024-09-12 | N1-051 | PWZIT | EXT | BAT E/F BLOCS | 004 | NIVEAU 1 | D |  |  |  | INSTALLATION 1 | 0 |  |  |  | 0 |  | Oui | Oui
3111795 / 132 | IUCT | IUCT-ONCOPOLE | INSTITUT UNIVERSTAIRE DU CANCER | 31000 | TOULOUSE | E6A6V | EXT. EAU 6L ZERO FLUOR V2 | E6A15FF | DESAUTEL | 1 | 2024-09-12 | N1-049 | PWZIS | EXT | BAT E/F BLOCS | 004 | NIVEAU 1 | D |  |  |  | INSTALLATION 1 | 0 |  |  |  | 0 |  | Oui | Oui
3111795 / 132 | IUCT | IUCT-ONCOPOLE | INSTITUT UNIVERSTAIRE DU CANCER | 31000 | TOULOUSE | E6A6V | EXT. EAU 6L ZERO FLUOR V2 | E6A15FF | DESAUTEL | 1 | 2024-09-12 | N1-047 | PWZJE | EXT | BAT E/F BLOCS | 004 | NIVEAU 1 | D |  |  |  | INSTALLATION 1 | 0 |  |  |  | 0 |  | Oui | Oui
3111795 / 132 | IUCT | IUCT-ONCOPOLE | INSTITUT UNIVERSTAIRE DU CANCER | 31000 | TOULOUSE | E6A6V | EXT. EAU 6L ZERO FLUOR V2 | E6A15FF | DESAUTEL | 1 | 2024-09-12 | N1-030 | PWZJD | EXT | BAT E/F BLOCS REA | 004 | NIVEAU 1 | D |  |  |  | INSTALLATION 1 | 0 |  |  |  | 0 |  | Oui | Oui
3111795 / 132 | IUCT | IUCT-ONCOPOLE | INSTITUT UNIVERSTAIRE DU CANCER | 31000 | TOULOUSE | E6A6V | EXT. EAU 6L ZERO FLUOR V2 | E6A15FF | DESAUTEL | 1 | 2024-09-12 | N1-032 | PWZJF | EXT | BAT E/F BLOCS REA | 004 | NIVEAU 1 | D |  |  |  | INSTALLATION 1 | 0 |  |  |  | 0 |  | Oui | Oui
3111795 / 132 | IUCT | IUCT-ONCOPOLE | INSTITUT UNIVERSTAIRE DU CANCER | 31000 | TOULOUSE | E6A6V | EXT. EAU 6L ZERO FLUOR V2 | E6A15FF | DESAUTEL | 1 | 2024-09-12 | N1-031 | PWZJC | EXT | BAT E/F BLOCS REA NICHE RIA | 004 | NIVEAU 1 | D |  |  |  | INSTALLATION 1 | 0 |  |  |  | 0 |  | Oui | Oui
3111795 / 132 | IUCT | IUCT-ONCOPOLE | INSTITUT UNIVERSTAIRE DU CANCER | 31000 | TOULOUSE | E6A6V | EXT. EAU 6L ZERO FLUOR V2 | E6A15FF | DESAUTEL | 1 | 2024-09-12 | N1-034 | PWZJB | EXT | BAT E/F BLOCS REA | 004 | NIVEAU 1 | D |  |  |  | INSTALLATION 1 | 0 |  |  |  | 0 |  | Oui | Oui
3111795 / 132 | IUCT | IUCT-ONCOPOLE | INSTITUT UNIVERSTAIRE DU CANCER | 31000 | TOULOUSE | E6A6V | EXT. EAU 6L ZERO FLUOR V2 | E6A15FF | DESAUTEL | 1 | 2024-09-12 | N1-037 | PWZJQ | EXT | BAT E/F BLOCS REA | 004 | NIVEAU 1 | D |  |  |  | INSTALLATION 1 | 0 |  |  |  | 0 |  | Oui | Oui
3111795 / 132 | IUCT | IUCT-ONCOPOLE | INSTITUT UNIVERSTAIRE DU CANCER | 31000 | TOULOUSE | E6A6V | EXT. EAU 6L ZERO FLUOR V2 | E6A15FF | DESAUTEL | 1 | 2024-09-12 | N1-036 | PWZIU | EXT | BAT E/F BLOCS REA | 004 | NIVEAU 1 | D |  |  |  | INSTALLATION 1 | 0 |  |  |  | 0 |  | Oui | Oui
3111795 / 132 | IUCT | IUCT-ONCOPOLE | INSTITUT UNIVERSTAIRE DU CANCER | 31000 | TOULOUSE | E6A6V | EXT. EAU 6L ZERO FLUOR V2 | E6A15FF | DESAUTEL | 1 | 2024-09-10 | N1-001 |  | EXT | BAT H HOSPITALISATION | 004 | NIVEAU 1 | D |  |  |  | INSTALLATION 1 | 0 |  |  |  | 0 |  | Oui | Oui
3111795 / 132 | IUCT | IUCT-ONCOPOLE | INSTITUT UNIVERSTAIRE DU CANCER | 31000 | TOULOUSE | E6A6V | EXT. EAU 6L ZERO FLUOR V2 | E6A15FF | DESAUTEL | 1 | 2024-09-10 | N1-003 |  | EXT | BAT H HOSPITALISATION | 004 | NIVEAU 1 | D |  |  |  | INSTALLATION 1 | 0 |  |  |  | 0 |  | Oui | Oui
3111795 / 132 | IUCT | IUCT-ONCOPOLE | INSTITUT UNIVERSTAIRE DU CANCER | 31000 | TOULOUSE | E6A6V | EXT. EAU 6L ZERO FLUOR V2 | E6A15FF | DESAUTEL | 1 | 2024-09-10 | N1-004 |  | EXT | BAT H HOSPITALISATION | 004 | NIVEAU 1 | D |  |  |  | INSTALLATION 1 | 0 |  |  |  | 0 |  | Oui | Oui
3111795 / 132 | IUCT | IUCT-ONCOPOLE | INSTITUT UNIVERSTAIRE DU CANCER | 31000 | TOULOUSE | E6A6V | EXT. EAU 6L ZERO FLUOR V2 | E6A15FF | DESAUTEL | 1 | 2024-09-10 | N1-005 |  | EXT | BAT H HOSPITALISATION | 004 | NIVEAU 1 | D |  |  |  | INSTALLATION 1 | 0 |  |  |  | 0 |  | Oui | Oui
3111795 / 132 | IUCT | IUCT-ONCOPOLE | INSTITUT UNIVERSTAIRE DU CANCER | 31000 | TOULOUSE | E6A6V | EXT. EAU 6L ZERO FLUOR V2 | E6A15FF | DESAUTEL | 1 | 2024-09-10 | N1-006 |  | EXT | BAT H HOSPITALISATION | 004 | NIVEAU 1 | D |  |  |  | INSTALLATION 1 | 0 |  |  |  | 0 |  | Oui | Oui
3111795 / 132 | IUCT | IUCT-ONCOPOLE | INSTITUT UNIVERSTAIRE DU CANCER | 31000 | TOULOUSE | E6A6V | EXT. EAU 6L ZERO FLUOR V2 | E6A15FF | DESAUTEL | 1 | 2024-09-10 | N1-008 |  | EXT | BAT G HOSPITALISATION | 004 | NIVEAU 1 | D |  |  |  | INSTALLATION 1 | 0 |  |  |  | 0 |  | Oui | Oui
3111795 / 132 | IUCT | IUCT-ONCOPOLE | INSTITUT UNIVERSTAIRE DU CANCER | 31000 | TOULOUSE | E6A6V | EXT. EAU 6L ZERO FLUOR V2 | E6A15FF | DESAUTEL | 1 | 2024-09-10 | N1-009 |  | EXT | BAT G HOSPITALISATION | 004 | NIVEAU 1 | D |  |  |  | INSTALLATION 1 | 0 |  |  |  | 0 |  | Oui | Oui
3111795 / 132 | IUCT | IUCT-ONCOPOLE | INSTITUT UNIVERSTAIRE DU CANCER | 31000 | TOULOUSE | E6A6V | EXT. EAU 6L ZERO FLUOR V2 | E6A15FF | DESAUTEL | 1 | 2024-09-10 | N1-010 |  | EXT | BAT G HOSPITALISATION | 004 | NIVEAU 1 | D |  |  |  | INSTALLATION 1 | 0 |  |  |  | 0 |  | Oui | Oui
3111795 / 132 | IUCT | IUCT-ONCOPOLE | INSTITUT UNIVERSTAIRE DU CANCER | 31000 | TOULOUSE | E6A6V | EXT. EAU 6L ZERO FLUOR V2 | E6A15FF | DESAUTEL | 1 | 2024-09-10 | N1-011 |  | EXT | BAT G HOSPITALISATION | 004 | NIVEAU 1 | D |  |  |  | INSTALLATION 1 | 0 |  |  |  | 0 |  | Oui | Oui
3111795 / 132 | IUCT | IUCT-ONCOPOLE | INSTITUT UNIVERSTAIRE DU CANCER | 31000 | TOULOUSE | E6A6V | EXT. EAU 6L ZERO FLUOR V2 | E6A15FF | DESAUTEL | 1 | 2024-09-10 | N1-012 |  | EXT | BAT G HOSPITALISATION | 004 | NIVEAU 1 | D |  |  |  | INSTALLATION 1 | 0 |  |  |  | 0 |  | Oui | Oui
3111795 / 132 | IUCT | IUCT-ONCOPOLE | INSTITUT UNIVERSTAIRE DU CANCER | 31000 | TOULOUSE | E6A6V | EXT. EAU 6L ZERO FLUOR V2 | E6A15FF | DESAUTEL | 1 | 2024-09-10 | N1-013 |  | EXT | BAT G HOSPITALISATION | 004 | NIVEAU 1 | D |  |  |  | INSTALLATION 1 | 0 |  |  |  | 0 |  | Oui | Oui
3111795 / 132 | IUCT | IUCT-ONCOPOLE | INSTITUT UNIVERSTAIRE DU CANCER | 31000 | TOULOUSE | LB9 | APPAREIL 9L LAVAGE BRULURE | D9E | DESAUTEL | 1 | 2014-01-01 |  | ARXOA | EXT | LABO N+1 COULOIR | 004 | NIVEAU 1 | D | 2024-09-10 | 2023-10-24 |  | INSTALLATION 1 | 0 |  |  |  | 0 | P10A | Non | Non
3111795 / 132 | IUCT | IUCT-ONCOPOLE | INSTITUT UNIVERSTAIRE DU CANCER | 31000 | TOULOUSE | C2 | EXT. CO2 2KG | C2 | DESAUTEL | 1 | 2022-10-01 | N1-007 | PUDXF | EXT | BAT H ARMOIRE DIVISIONNAIRE | 004 | NIVEAU 1 | D | 2024-09-10 |  |  | INSTALLATION 1 | 0 |  |  |  | 0 |  | Non | Non
3111795 / 132 | IUCT | IUCT-ONCOPOLE | INSTITUT UNIVERSTAIRE DU CANCER | 31000 | TOULOUSE | E6A | EXT. EAU PULV. 6L LW | E6A15EV | DESAUTEL | 1 | 2014-01-01 | N1-020 | ARXUM | EXT | BAT E/F HOSPITALISATION | 004 | NIVEAU 1 | D | 2023-10-24 | 2018-12-18 | 2019-12-17 | INSTALLATION 1 | 0 |  |  |  | 0 | P10A | Non | Non
3111795 / 132 | IUCT | IUCT-ONCOPOLE | INSTITUT UNIVERSTAIRE DU CANCER | 31000 | TOULOUSE | E6A | EXT. EAU PULV. 6L LW | E6A15EV | DESAUTEL | 1 | 2014-01-01 | N1-021 | ARXUN | EXT | BAT E/F HOSPITALISATION | 004 | NIVEAU 1 | D | 2024-02-29 | 2018-12-18 | 2019-12-16 | INSTALLATION 1 | 0 |  |  |  | 0 | P10A | Non | Non
3111795 / 132 | IUCT | IUCT-ONCOPOLE | INSTITUT UNIVERSTAIRE DU CANCER | 31000 | TOULOUSE | C2 | EXT. CO2 2KG | C2 | DESAUTEL | 1 | 2022-10-01 | N1-118 | ARXVF | EXT | BAT G ARMOIRE DIVISIONNAIRE | 004 | NIVEAU 1 | D | 2024-09-10 |  |  | INSTALLATION 1 | 0 |  |  |  | 0 |  | Non | Non
3111795 / 132 | IUCT | IUCT-ONCOPOLE | INSTITUT UNIVERSTAIRE DU CANCER | 31000 | TOULOUSE | LB9 | APPAREIL 9L LAVAGE BRULURE | D9E | DESAUTEL | 1 | 2014-12-31 |  | MEIPN | EXT | MACROSCOPIE | 004 | NIVEAU 1 | D | 2024-09-11 | 2023-10-25 |  | INSTALLATION 1 | 0 |  |  |  | 0 | P10A | Non | Non
3111795 / 132 | IUCT | IUCT-ONCOPOLE | INSTITUT UNIVERSTAIRE DU CANCER | 31000 | TOULOUSE | LB9 | APPAREIL 9L LAVAGE BRULURE | D9E | DESAUTEL | 1 | 2014-12-31 |  | MEIPL | EXT | BAT A | 004 | NIVEAU 1 | D | 2024-09-11 | 2023-10-25 |  | INSTALLATION 1 | 0 |  |  |  | 0 | P10A | Non | Non
3111795 / 132 | IUCT | IUCT-ONCOPOLE | INSTITUT UNIVERSTAIRE DU CANCER | 31000 | TOULOUSE | C2 | EXT. CO2 2KG | C2 | DESAUTEL | 1 | 2023-09-02 | R013 | MEIKC | EXT | CAFETERIA PRÉPARATION | 005 | RDC | D | 2024-09-02 |  |  | INSTALLATION 1 | 0 |  |  |  | 0 |  | Oui | Oui
3111795 / 132 | IUCT | IUCT-ONCOPOLE | INSTITUT UNIVERSTAIRE DU CANCER | 31000 | TOULOUSE | E6A6V | EXT. EAU 6L ZERO FLUOR V2 | E6A15FF | DESAUTEL | 1 | 2024-09-12 | RDC-014 | PWZJJ | EXT | BAT H CONSULT | 005 | RDC | D |  |  |  | INSTALLATION 1 | 0 |  |  |  | 0 |  | Oui | Oui
3111795 / 132 | IUCT | IUCT-ONCOPOLE | INSTITUT UNIVERSTAIRE DU CANCER | 31000 | TOULOUSE | E6A6V | EXT. EAU 6L ZERO FLUOR V2 | E6A15FF | DESAUTEL | 1 | 2024-09-12 | RDC-016 | PWZJI | EXT | BAT H CONSULT | 005 | RDC | D |  |  |  | INSTALLATION 1 | 0 |  |  |  | 0 |  | Oui | Oui
3111795 / 132 | IUCT | IUCT-ONCOPOLE | INSTITUT UNIVERSTAIRE DU CANCER | 31000 | TOULOUSE | E6A6V | EXT. EAU 6L ZERO FLUOR V2 | E6A15FF | DESAUTEL | 1 | 2024-09-12 | RDC-018 | PWZJG | EXT | BAT H CONSULT | 005 | RDC | D |  |  |  | INSTALLATION 1 | 0 |  |  |  | 0 |  | Oui | Oui
3111795 / 132 | IUCT | IUCT-ONCOPOLE | INSTITUT UNIVERSTAIRE DU CANCER | 31000 | TOULOUSE | E6A6V | EXT. EAU 6L ZERO FLUOR V2 | E6A15FF | DESAUTEL | 1 | 2024-09-12 | RDC-017 | PWZIK | EXT | BAT H CONSULT | 005 | RDC | D |  |  |  | INSTALLATION 1 | 0 |  |  |  | 0 |  | Oui | Oui
3111795 / 132 | IUCT | IUCT-ONCOPOLE | INSTITUT UNIVERSTAIRE DU CANCER | 31000 | TOULOUSE | E6A6V | EXT. EAU 6L ZERO FLUOR V2 | E6A15FF | DESAUTEL | 1 | 2024-09-12 | RDC-032 | PWZJL | EXT | BAT G CONSULT | 005 | RDC | D |  |  |  | INSTALLATION 1 | 0 |  |  |  | 0 |  | Oui | Oui
3111795 / 132 | IUCT | IUCT-ONCOPOLE | INSTITUT UNIVERSTAIRE DU CANCER | 31000 | TOULOUSE | E6A6V | EXT. EAU 6L ZERO FLUOR V2 | E6A15FF | DESAUTEL | 1 | 2024-09-12 | RDC-033 | PWZJK | EXT | BAT G CONSULT | 005 | RDC | D |  |  |  | INSTALLATION 1 | 0 |  |  |  | 0 |  | Oui | Oui
3111795 / 132 | IUCT | IUCT-ONCOPOLE | INSTITUT UNIVERSTAIRE DU CANCER | 31000 | TOULOUSE | E6A6V | EXT. EAU 6L ZERO FLUOR V2 | E6A15FF | DESAUTEL | 1 | 2024-09-12 | RDC-035 | PWZJS | EXT | BAT G CONSULT | 005 | RDC | D |  |  |  | INSTALLATION 1 | 0 |  |  |  | 0 |  | Oui | Oui
3111795 / 132 | IUCT | IUCT-ONCOPOLE | INSTITUT UNIVERSTAIRE DU CANCER | 31000 | TOULOUSE | E6A6V | EXT. EAU 6L ZERO FLUOR V2 | E6A15FF | DESAUTEL | 1 | 2024-09-12 | RDC-034 | PWZJR | EXT | BAT G CONSULT | 005 | RDC | D |  |  |  | INSTALLATION 1 | 0 |  |  |  | 0 |  | Oui | Oui
3111795 / 132 | IUCT | IUCT-ONCOPOLE | INSTITUT UNIVERSTAIRE DU CANCER | 31000 | TOULOUSE | E6A6V | EXT. EAU 6L ZERO FLUOR V2 | E6A15FF | DESAUTEL | 1 | 2024-09-12 | RDC-036 | PWZJT | EXT | BAT G CONSULT | 005 | RDC | D |  |  |  | INSTALLATION 1 | 0 |  |  |  | 0 |  | Oui | Oui
3111795 / 132 | IUCT | IUCT-ONCOPOLE | INSTITUT UNIVERSTAIRE DU CANCER | 31000 | TOULOUSE | E6A6V | EXT. EAU 6L ZERO FLUOR V2 | E6A15FF | DESAUTEL | 1 | 2024-09-12 | RDC-038 | PWZJX | EXT | BAT G CONSULT | 005 | RDC | D |  |  |  | INSTALLATION 1 | 0 |  |  |  | 0 |  | Oui | Oui
3111795 / 132 | IUCT | IUCT-ONCOPOLE | INSTITUT UNIVERSTAIRE DU CANCER | 31000 | TOULOUSE | E6A6V | EXT. EAU 6L ZERO FLUOR V2 | E6A15FF | DESAUTEL | 1 | 2024-09-12 | RDC-039 | PWZKC | EXT | BAT G CONSULT | 005 | RDC | D |  |  |  | INSTALLATION 1 | 0 |  |  |  | 0 |  | Oui | Oui
3111795 / 132 | IUCT | IUCT-ONCOPOLE | INSTITUT UNIVERSTAIRE DU CANCER | 31000 | TOULOUSE | E6A6V | EXT. EAU 6L ZERO FLUOR V2 | E6A15FF | DESAUTEL | 1 | 2024-09-12 | RDC-040 | PWZKR | EXT | BAT G CONSULT | 005 | RDC | D |  |  |  | INSTALLATION 1 | 0 |  |  |  | 0 |  | Oui | Oui
3111795 / 132 | IUCT | IUCT-ONCOPOLE | INSTITUT UNIVERSTAIRE DU CANCER | 31000 | TOULOUSE | E6A6V | EXT. EAU 6L ZERO FLUOR V2 | E6A15FF | DESAUTEL | 1 | 2024-09-12 | RDC-042 | PWZKF | EXT | BAT G CONSULT | 005 | RDC | D |  |  |  | INSTALLATION 1 | 0 |  |  |  | 0 |  | Oui | Oui
3111795 / 132 | IUCT | IUCT-ONCOPOLE | INSTITUT UNIVERSTAIRE DU CANCER | 31000 | TOULOUSE | E6A6V | EXT. EAU 6L ZERO FLUOR V2 | E6A15FF | DESAUTEL | 1 | 2024-09-12 | RDC-043 | PWZKD | EXT | BAT G CONSULT | 005 | RDC | D |  |  |  | INSTALLATION 1 | 0 |  |  |  | 0 |  | Oui | Oui
3111795 / 132 | IUCT | IUCT-ONCOPOLE | INSTITUT UNIVERSTAIRE DU CANCER | 31000 | TOULOUSE | C2 | EXT. CO2 2KG | C2 | DESAUTEL | 1 | 2023-09-26 | RDC-070 | MEIOT | EXT | BAT F TECH IRM1 | 005 | RDC | D | 2024-09-09 |  |  | INSTALLATION 1 | 0 |  |  |  | 0 |  | Oui | Oui
3111795 / 132 | IUCT | IUCT-ONCOPOLE | INSTITUT UNIVERSTAIRE DU CANCER | 31000 | TOULOUSE | C2 | EXT. CO2 2KG | C2 | DESAUTEL | 1 | 2023-09-26 | RDC-114 | MEIOQ | EXT | BAT E 7EME BUNKER 1 | 005 | RDC | D | 2024-09-04 |  |  | INSTALLATION 1 | 0 |  |  |  | 0 |  | Oui | Oui
3111795 / 132 | IUCT | IUCT-ONCOPOLE | INSTITUT UNIVERSTAIRE DU CANCER | 31000 | TOULOUSE | C2 | EXT. CO2 2KG | C2 | DESAUTEL | 1 | 2023-09-26 | RDC-110 | MEING | EXT | BAT E 6EME BUNKER 2 | 005 | RDC | D | 2024-09-04 |  |  | INSTALLATION 1 | 0 |  |  |  | 0 |  | Oui | Oui
3111795 / 132 | IUCT | IUCT-ONCOPOLE | INSTITUT UNIVERSTAIRE DU CANCER | 31000 | TOULOUSE | C2 | EXT. CO2 2KG | C2 | DESAUTEL | 1 | 2023-09-26 | RDC-107 | MEIOV | EXT | BAT E BUNKER 3 | 005 | RDC | D | 2024-09-04 |  |  | INSTALLATION 1 | 0 |  |  |  | 0 |  | Oui | Oui
3111795 / 132 | IUCT | IUCT-ONCOPOLE | INSTITUT UNIVERSTAIRE DU CANCER | 31000 | TOULOUSE | C2 | EXT. CO2 2KG | C2 | DESAUTEL | 1 | 2023-09-26 | RDC-105 | MEIOF | EXT | BAT E 4EME BUNKER | 005 | RDC | D | 2024-09-04 |  |  | INSTALLATION 1 | 0 |  |  |  | 0 |  | Oui | Oui
3111795 / 132 | IUCT | IUCT-ONCOPOLE | INSTITUT UNIVERSTAIRE DU CANCER | 31000 | TOULOUSE | C2 | EXT. CO2 2KG | C2 | DESAUTEL | 1 | 2023-09-26 | RDC-100 | MEIOM | EXT | BAT E BUNKER 5 | 005 | RDC | D | 2024-09-04 |  |  | INSTALLATION 1 | 0 |  |  |  | 0 |  | Oui | Oui
3111795 / 132 | IUCT | IUCT-ONCOPOLE | INSTITUT UNIVERSTAIRE DU CANCER | 31000 | TOULOUSE | C2 | EXT. CO2 2KG | C2 | DESAUTEL | 1 | 2023-09-26 | RDC-099 | MEILJ | EXT | BAT E 2EME BUNKER 6 | 005 | RDC | D | 2024-09-04 |  |  | INSTALLATION 1 | 0 |  |  |  | 0 |  | Oui | Oui
3111795 / 132 | IUCT | IUCT-ONCOPOLE | INSTITUT UNIVERSTAIRE DU CANCER | 31000 | TOULOUSE | C2 | EXT. CO2 2KG | C2 | DESAUTEL | 1 | 2023-09-26 | RDC-096 | MEIOU | EXT | BAT E BUNKER 7 | 005 | RDC | D | 2024-09-04 |  |  | INSTALLATION 1 | 0 |  |  |  | 0 |  | Oui | Oui
3111795 / 132 | IUCT | IUCT-ONCOPOLE | INSTITUT UNIVERSTAIRE DU CANCER | 31000 | TOULOUSE | C5 | EXT. CO2 5KG | C5 | DESAUTEL | 1 | 2020-06-26 | RDC-095B | PXLZS | EXT | BAT G BUNKER | 005 | RDC | D | 2024-09-04 |  |  | INSTALLATION 1 | 0 |  |  |  | 0 |  | Oui | Oui
3111795 / 132 | IUCT | IUCT-ONCOPOLE | INSTITUT UNIVERSTAIRE DU CANCER | 31000 | TOULOUSE | C5 | EXT. CO2 5KG | C5 | DESAUTEL | 1 | 2021-06-26 | RDC-095Q | PXLZP | EXT | BAT G BUNKER | 005 | RDC | D | 2024-09-04 |  |  | INSTALLATION 1 | 0 |  |  |  | 0 |  | Oui | Oui
3111795 / 132 | IUCT | IUCT-ONCOPOLE | INSTITUT UNIVERSTAIRE DU CANCER | 31000 | TOULOUSE | E6A | EXT. EAU PULV. 6L LW | E6A15EV | DESAUTEL | 1 | 2021-10-26 | RDC-096B | PUEHS | EXT | BAT G BUNKER | 005 | RDC | D | 2024-09-04 |  |  | INSTALLATION 1 | 0 |  |  |  | 0 |  | Oui | Oui
3111795 / 132 | IUCT | IUCT-ONCOPOLE | INSTITUT UNIVERSTAIRE DU CANCER | 31000 | TOULOUSE | E6A | EXT. EAU PULV. 6L LW | E6A15EV | DESAUTEL | 1 | 2021-01-26 | RDC-096Q | PUEHR | EXT | CIRCULATION BAT G | 005 | RDC | D | 2024-09-04 |  |  | INSTALLATION 1 | 0 |  |  |  | 0 |  | Oui | Oui
3111795 / 132 | IUCT | IUCT-ONCOPOLE | INSTITUT UNIVERSTAIRE DU CANCER | 31000 | TOULOUSE | C2 | EXT. CO2 2KG | C2 | DESAUTEL | 1 | 2023-09-26 | RDC-083 | MEIOJ | EXT | BAT E A DIVI | 005 | RDC | D | 2024-09-02 |  |  | INSTALLATION 1 | 0 |  |  |  | 0 |  | Oui | Oui
3111795 / 132 | IUCT | IUCT-ONCOPOLE | INSTITUT UNIVERSTAIRE DU CANCER | 31000 | TOULOUSE | C2 | EXT. CO2 2KG | C2 | DESAUTEL | 1 | 2023-09-26 | RDC-047 | MEIOS | EXT | BAT G A DIVI | 005 | RDC | D | 2024-09-02 |  |  | INSTALLATION 1 | 0 |  |  |  | 0 |  | Oui | Oui
3111795 / 132 | IUCT | IUCT-ONCOPOLE | INSTITUT UNIVERSTAIRE DU CANCER | 31000 | TOULOUSE | C2 | EXT. CO2 2KG | C2 | DESAUTEL | 1 | 2023-10-30 | RDC-088 | MEIKO | EXT | BAT E A DIVI | 005 | RDC | D | 2024-09-04 |  |  | INSTALLATION 1 | 0 |  |  |  | 0 |  | Oui | Oui
3111795 / 132 | IUCT | IUCT-ONCOPOLE | INSTITUT UNIVERSTAIRE DU CANCER | 31000 | TOULOUSE | C2 | EXT. CO2 2KG | C2 | DESAUTEL | 1 | 2023-10-30 | RDC-015 | MEIMB | EXT | BAT H AMPHI ENTREE CONSULT | 005 | RDC | D | 2024-09-02 |  |  | INSTALLATION 1 | 0 |  |  |  | 0 |  | Oui | Oui
3111795 / 132 | IUCT | IUCT-ONCOPOLE | INSTITUT UNIVERSTAIRE DU CANCER | 31000 | TOULOUSE | C2 | EXT. CO2 2KG | C2 | DESAUTEL | 1 | 2023-10-30 | RDC-037 | MEIMU | EXT | BAT G A DIVI | 005 | RDC | D | 2024-09-02 |  |  | INSTALLATION 1 | 0 |  |  |  | 0 |  | Oui | Oui
3111795 / 132 | IUCT | IUCT-ONCOPOLE | INSTITUT UNIVERSTAIRE DU CANCER | 31000 | TOULOUSE | C2 | EXT. CO2 2KG | C2 | DESAUTEL | 1 | 2023-10-30 | RDC-041 | MEIKW | EXT | BAT G A DIVI | 005 | RDC | D | 2024-09-02 |  |  | INSTALLATION 1 | 0 |  |  |  | 0 |  | Oui | Oui
3111795 / 132 | IUCT | IUCT-ONCOPOLE | INSTITUT UNIVERSTAIRE DU CANCER | 31000 | TOULOUSE | C2 | EXT. CO2 2KG | C2 | DESAUTEL | 1 | 2023-10-30 | RDC-183 | MEIMA | EXT | BAT D A DIVISIONNAIRE | 005 | RDC | D | 2024-09-02 |  |  | INSTALLATION 1 | 0 |  |  |  | 0 |  | Oui | Oui
3111795 / 132 | IUCT | IUCT-ONCOPOLE | INSTITUT UNIVERSTAIRE DU CANCER | 31000 | TOULOUSE | C2 | EXT. CO2 2KG | C2 | DESAUTEL | 1 | 2023-10-30 | RDC-128 | MEIKN | EXT | BAT C PLATEFORME ECHANGE | 005 | RDC | D | 2024-09-04 |  |  | INSTALLATION 1 | 0 |  |  |  | 0 |  | Oui | Oui
3111795 / 132 | IUCT | IUCT-ONCOPOLE | INSTITUT UNIVERSTAIRE DU CANCER | 31000 | TOULOUSE | C2 | EXT. CO2 2KG | C2 | DESAUTEL | 1 | 2023-10-30 | RDC-120 | MEIKK | EXT | BAT C A DIVI | 005 | RDC | D | 2024-09-03 |  |  | INSTALLATION 1 | 0 |  |  |  | 0 |  | Oui | Oui
3111795 / 132 | IUCT | IUCT-ONCOPOLE | INSTITUT UNIVERSTAIRE DU CANCER | 31000 | TOULOUSE | C2 | EXT. CO2 2KG | C2 | DESAUTEL | 1 | 2023-09-27 | RDC-175 | MEINC | EXT | BAT B LOCAL TRAIT EFFLUENTS | 005 | RDC | D | 2024-09-09 |  |  | INSTALLATION 1 | 0 |  |  |  | 0 |  | Oui | Oui
3111795 / 132 | IUCT | IUCT-ONCOPOLE | INSTITUT UNIVERSTAIRE DU CANCER | 31000 | TOULOUSE | C2 | EXT. CO2 2KG | C2 | DESAUTEL | 1 | 2023-10-27 | RDC-009 | MEIOE | EXT | BAT H CUISINE | 005 | RDC | D | 2024-09-04 |  |  | INSTALLATION 1 | 0 |  |  |  | 0 |  | Oui | Oui
3111795 / 132 | IUCT | IUCT-ONCOPOLE | INSTITUT UNIVERSTAIRE DU CANCER | 31000 | TOULOUSE | C2 | EXT. CO2 2KG | C2 | DESAUTEL | 1 | 2023-10-27 | RDC-010 | MEILF | EXT | BAT H CUISINE | 005 | RDC | D | 2024-09-04 |  |  | INSTALLATION 1 | 0 |  |  |  | 0 |  | Oui | Oui
3111795 / 132 | IUCT | IUCT-ONCOPOLE | INSTITUT UNIVERSTAIRE DU CANCER | 31000 | TOULOUSE | E6A6V | EXT. EAU 6L ZERO FLUOR V2 | E6A15FF | DESAUTEL | 1 | 2023-10-31 | RDC-146 | MEIPX | EXT | BAT A ZONE PROPRE EFS | 005 | RDC | D | 2024-09-06 |  |  | INSTALLATION 1 | 0 |  |  |  | 0 |  | Oui | Oui
3111795 / 132 | IUCT | IUCT-ONCOPOLE | INSTITUT UNIVERSTAIRE DU CANCER | 31000 | TOULOUSE | C2 | EXT. CO2 2KG | C2 | DESAUTEL | 1 | 2023-10-31 | RDC-180 | MEIMV | EXT | BAT B TGBT 4D035 | 005 | RDC | D | 2024-09-09 |  |  | INSTALLATION 1 | 0 |  |  |  | 0 |  | Oui | Oui
3111795 / 132 | IUCT | IUCT-ONCOPOLE | INSTITUT UNIVERSTAIRE DU CANCER | 31000 | TOULOUSE | C2 | EXT. CO2 2KG | C2 | DESAUTEL | 1 | 2023-10-31 | RDC-172 | MEIKX | EXT | BAT B TGS TS7 | 005 | RDC | D | 2024-09-09 |  |  | INSTALLATION 1 | 0 |  |  |  | 0 |  | Oui | Oui
3111795 / 132 | IUCT | IUCT-ONCOPOLE | INSTITUT UNIVERSTAIRE DU CANCER | 31000 | TOULOUSE | C2 | EXT. CO2 2KG | C2 | DESAUTEL | 1 | 2023-10-31 | RDC-142 | MEIKJ | EXT | BAT A A DIVI PHARMA | 005 | RDC | D | 2024-09-05 |  |  | INSTALLATION 1 | 0 |  |  |  | 0 |  | Oui | Oui
3111795 / 132 | IUCT | IUCT-ONCOPOLE | INSTITUT UNIVERSTAIRE DU CANCER | 31000 | TOULOUSE | C2 | EXT. CO2 2KG | C2 | DESAUTEL | 1 | 2023-09-30 | RDC-158 | MEIJK | EXT | BAT B A DIVI PHARMA | 005 | RDC | D | 2024-09-05 |  |  | INSTALLATION 1 | 0 |  |  |  | 0 |  | Oui | Oui
3111795 / 132 | IUCT | IUCT-ONCOPOLE | INSTITUT UNIVERSTAIRE DU CANCER | 31000 | TOULOUSE | C2 | EXT. CO2 2KG | C2 | DESAUTEL | 1 | 2023-10-31 | RDC-149 | MEIMD | EXT | BAT B RADIO PHARMA | 005 | RDC | D | 2024-09-09 |  |  | INSTALLATION 1 | 0 |  |  |  | 0 |  | Oui | Oui
3111795 / 132 | IUCT | IUCT-ONCOPOLE | INSTITUT UNIVERSTAIRE DU CANCER | 31000 | TOULOUSE | C2 | EXT. CO2 2KG | C2 | DESAUTEL | 1 | 2023-10-31 | RDC-159 | MEIMR | EXT | BAT B 3EME MEZZ TECH PHARMA | 005 | RDC | D | 2024-09-09 |  |  | INSTALLATION 1 | 0 |  |  |  | 0 |  | Oui | Oui
3111795 / 132 | IUCT | IUCT-ONCOPOLE | INSTITUT UNIVERSTAIRE DU CANCER | 31000 | TOULOUSE | C5 | EXT. CO2 5KG | C5 | DESAUTEL | 1 | 2023-10-31 | RDC-054 | MEIPC | EXT | BAT G PC SECU | 005 | RDC | D | 2024-09-02 |  |  | INSTALLATION 1 | 0 |  |  |  | 0 |  | Oui | Oui
3111795 / 132 | IUCT | IUCT-ONCOPOLE | INSTITUT UNIVERSTAIRE DU CANCER | 31000 | TOULOUSE | C5 | EXT. CO2 5KG | C5 | DESAUTEL | 1 | 2023-10-31 | RDC-154 | MEIIY | EXT | BAT B AZOTE EFS | 005 | RDC | D | 2024-09-06 |  |  | INSTALLATION 1 | 0 |  |  |  | 0 |  | Oui | Oui
3111795 / 132 | IUCT | IUCT-ONCOPOLE | INSTITUT UNIVERSTAIRE DU CANCER | 31000 | TOULOUSE | C5 | EXT. CO2 5KG | C5 | DESAUTEL | 1 | 2023-10-31 | RDC-139 | MEIIK | EXT | BAT A GPE ELEC | 005 | RDC | D | 2024-09-09 |  |  | INSTALLATION 1 | 0 |  |  |  | 0 |  | Oui | Oui
3111795 / 132 | IUCT | IUCT-ONCOPOLE | INSTITUT UNIVERSTAIRE DU CANCER | 31000 | TOULOUSE | C5 | EXT. CO2 5KG | C5 | DESAUTEL | 1 | 2023-10-31 | RDC-182 | MEIGS | EXT | BAT B TGBT 1-1 | 005 | RDC | D | 2024-09-09 |  |  | INSTALLATION 1 | 0 |  |  |  | 0 |  | Oui | Oui
3111795 / 132 | IUCT | IUCT-ONCOPOLE | INSTITUT UNIVERSTAIRE DU CANCER | 31000 | TOULOUSE | C5 | EXT. CO2 5KG | C5 | DESAUTEL | 1 | 2023-10-31 | RDC-177 | MEIIL | EXT | BAT B TGBT 2-1 | 005 | RDC | D | 2024-09-09 |  |  | INSTALLATION 1 | 0 |  |  |  | 0 |  | Oui | Oui
3111795 / 132 | IUCT | IUCT-ONCOPOLE | INSTITUT UNIVERSTAIRE DU CANCER | 31000 | TOULOUSE | C5 | EXT. CO2 5KG | C5 | DESAUTEL | 1 | 2023-10-31 | RDC-173 | MEIIS | EXT | BAT B TGS GSS1 | 005 | RDC | D | 2024-09-09 |  |  | INSTALLATION 1 | 0 |  |  |  | 0 |  | Oui | Oui
3111795 / 132 | IUCT | IUCT-ONCOPOLE | INSTITUT UNIVERSTAIRE DU CANCER | 31000 | TOULOUSE | C5 | EXT. CO2 5KG | C5 | DESAUTEL | 1 | 2023-10-31 | RDC-170 | MEIHV | EXT | BAT B TGBT GSS2 | 005 | RDC | D | 2024-09-09 |  |  | INSTALLATION 1 | 0 |  |  |  | 0 |  | Oui | Oui
3111795 / 132 | IUCT | IUCT-ONCOPOLE | INSTITUT UNIVERSTAIRE DU CANCER | 31000 | TOULOUSE | C5 | EXT. CO2 5KG | C5 | DESAUTEL | 1 | 2023-10-31 | RDC-165 | MEIGG | EXT | BAT B LOCAL CFO CELLULE HT | 005 | RDC | D | 2024-09-09 |  |  | INSTALLATION 1 | 0 |  |  |  | 0 |  | Oui | Oui
3111795 / 132 | IUCT | IUCT-ONCOPOLE | INSTITUT UNIVERSTAIRE DU CANCER | 31000 | TOULOUSE | C5 | EXT. CO2 5KG | C5 | DESAUTEL | 1 | 2023-10-31 | RDC-164 | MEIJD | EXT | BAT B TGBT 2-2 | 005 | RDC | D | 2024-09-09 |  |  | INSTALLATION 1 | 0 |  |  |  | 0 |  | Oui | Oui
3111795 / 132 | IUCT | IUCT-ONCOPOLE | INSTITUT UNIVERSTAIRE DU CANCER | 31000 | TOULOUSE | C5 | EXT. CO2 5KG | C5 | DESAUTEL | 1 | 2023-10-31 | RDC-162 | MEIHS | EXT | BAT B TGBT 1-2 | 005 | RDC | D | 2024-09-09 |  |  | INSTALLATION 1 | 0 |  |  |  | 0 |  | Oui | Oui
3111795 / 132 | IUCT | IUCT-ONCOPOLE | INSTITUT UNIVERSTAIRE DU CANCER | 31000 | TOULOUSE | C5 | EXT. CO2 5KG | C5 | DESAUTEL | 1 | 2023-10-30 | RDC-167 | MEIGI | EXT | BAT B TGBT HQ2 | 005 | RDC | D | 2024-09-09 |  |  | INSTALLATION 1 | 0 |  |  |  | 0 |  | Oui | Oui
3111795 / 132 | IUCT | IUCT-ONCOPOLE | INSTITUT UNIVERSTAIRE DU CANCER | 31000 | TOULOUSE | C5 | EXT. CO2 5KG | C5 | DESAUTEL | 1 | 2023-10-31 | RDC-201 | MEIJF | EXT | BAT H LOCAL TECH RDC | 005 | RDC | D | 2024-09-04 |  |  | INSTALLATION 1 | 0 |  |  |  | 0 |  | Oui | Oui
3111795 / 132 | IUCT | IUCT-ONCOPOLE | INSTITUT UNIVERSTAIRE DU CANCER | 31000 | TOULOUSE | C5 | EXT. CO2 5KG | C5 | DESAUTEL | 1 | 2023-10-31 | RDC-202 | MEIID | EXT | BAT H LOCAL TECH MEZZ | 005 | RDC | D | 2024-09-04 |  |  | INSTALLATION 1 | 0 |  |  |  | 0 |  | Oui | Oui
3111795 / 132 | IUCT | IUCT-ONCOPOLE | INSTITUT UNIVERSTAIRE DU CANCER | 31000 | TOULOUSE | C5 | EXT. CO2 5KG | C5 | DESAUTEL | 1 | 2023-10-31 | RDC-151 |  | EXT | BAT B TECH PHARMA | 005 | RDC | D | 2024-09-09 |  |  | INSTALLATION 1 | 0 |  |  |  | 0 |  | Oui | Oui
3111795 / 132 | IUCT | IUCT-ONCOPOLE | INSTITUT UNIVERSTAIRE DU CANCER | 31000 | TOULOUSE | C2 | EXT. CO2 2KG | C2 | DESAUTEL | 1 | 2023-10-31 | RDC-208 | MEIKD | EXT | LOCAL ONDULEUR QUAI | 005 | RDC | D | 2024-09-09 |  |  | INSTALLATION 1 | 0 |  |  |  | 0 |  | Oui | Oui
3111795 / 132 | IUCT | IUCT-ONCOPOLE | INSTITUT UNIVERSTAIRE DU CANCER | 31000 | TOULOUSE | C2 | EXT. CO2 2KG | C2 | DESAUTEL | 1 | 2023-10-31 | RDC-028 | MEIJR | EXT | BAT G A DIVI | 005 | RDC | D | 2024-09-02 |  |  | INSTALLATION 1 | 0 |  |  |  | 0 |  | Oui | Oui
3111795 / 132 | IUCT | IUCT-ONCOPOLE | INSTITUT UNIVERSTAIRE DU CANCER | 31000 | TOULOUSE | C2 | EXT. CO2 2KG | C2 | DESAUTEL | 1 | 2023-10-31 | RDC-027 | MEIJN | EXT | BAT H REGIE | 005 | RDC | D | 2024-09-03 |  |  | INSTALLATION 1 | 0 |  |  |  | 0 |  | Oui | Oui
3111795 / 132 | IUCT | IUCT-ONCOPOLE | INSTITUT UNIVERSTAIRE DU CANCER | 31000 | TOULOUSE | C2 | EXT. CO2 2KG | C2 | DESAUTEL | 1 | 2023-10-31 | RDC-132 | MEIJU | EXT | BAT C LOCAL CFO AD018 | 005 | RDC | D | 2024-09-09 |  |  | INSTALLATION 1 | 0 |  |  |  | 0 |  | Oui | Oui
3111795 / 132 | IUCT | IUCT-ONCOPOLE | INSTITUT UNIVERSTAIRE DU CANCER | 31000 | TOULOUSE | C2 | EXT. CO2 2KG | C2 | DESAUTEL | 1 | 2023-10-31 | RDC-135 | MEIJV | EXT | BAT A EFS A DIVI | 005 | RDC | D | 2024-09-06 |  |  | INSTALLATION 1 | 0 |  |  |  | 0 |  | Oui | Oui
3111795 / 132 | IUCT | IUCT-ONCOPOLE | INSTITUT UNIVERSTAIRE DU CANCER | 31000 | TOULOUSE | C5 | EXT. CO2 5KG | C5 | DESAUTEL | 1 | 2023-10-31 | RDC-207 | MEIGX | EXT | CRYO POSTE LIVRAISON EDF 2 | 005 | RDC | D | 2024-09-04 |  |  | INSTALLATION 1 | 0 |  |  |  | 0 |  | Oui | Oui
3111795 / 132 | IUCT | IUCT-ONCOPOLE | INSTITUT UNIVERSTAIRE DU CANCER | 31000 | TOULOUSE | C5 | EXT. CO2 5KG | C5 | DESAUTEL | 1 | 2023-10-31 | RDC-206 | MEIGM | EXT | CRYO POSTE LIVRAISON EDF 1 | 005 | RDC | D | 2024-09-09 |  |  | INSTALLATION 1 | 0 |  |  |  | 0 |  | Oui | Oui
3111795 / 132 | IUCT | IUCT-ONCOPOLE | INSTITUT UNIVERSTAIRE DU CANCER | 31000 | TOULOUSE | C5 | EXT. CO2 5KG | C5 | DESAUTEL | 1 | 2023-10-31 | RDC-197 | MEIJG | EXT | BAT H TGBT GSS3 | 005 | RDC | D | 2024-09-04 |  |  | INSTALLATION 1 | 0 |  |  |  | 0 |  | Oui | Oui
3111795 / 132 | IUCT | IUCT-ONCOPOLE | INSTITUT UNIVERSTAIRE DU CANCER | 31000 | TOULOUSE | C5 | EXT. CO2 5KG | C5 | DESAUTEL | 1 | 2023-10-31 | RDC-199B | MEIJC | EXT | BAT H TGBT 3 | 005 | RDC | D | 2024-09-04 |  |  | INSTALLATION 1 | 0 |  |  |  | 0 |  | Oui | Oui
3111795 / 132 | IUCT | IUCT-ONCOPOLE | INSTITUT UNIVERSTAIRE DU CANCER | 31000 | TOULOUSE | C5 | EXT. CO2 5KG | C5 | DESAUTEL | 1 | 2023-10-31 | RDC-200 | MEIHJ | EXT | BAT H TGBT 3 | 005 | RDC | D | 2024-09-09 |  |  | INSTALLATION 1 | 0 |  |  |  | 0 |  | Oui | Oui
3111795 / 132 | IUCT | IUCT-ONCOPOLE | INSTITUT UNIVERSTAIRE DU CANCER | 31000 | TOULOUSE | C2 | EXT. CO2 2KG | C2 | DESAUTEL | 1 | 2023-10-31 | RDC-190 | MEIKE | EXT | BAT D SERVICE TECH CTA 018 | 005 | RDC | D | 2024-09-04 |  |  | INSTALLATION 1 | 0 |  |  |  | 0 |  | Oui | Oui
3111795 / 132 | IUCT | IUCT-ONCOPOLE | INSTITUT UNIVERSTAIRE DU CANCER | 31000 | TOULOUSE | C2 | EXT. CO2 2KG | C2 | DESAUTEL | 1 | 2023-10-31 | RDC-078 | MEIJX | EXT | BAT F SCANNER PUPITRE NUCLEAIRE ZONE | 005 | RDC | D | 2024-09-09 |  |  | INSTALLATION 1 | 0 |  |  |  | 0 |  | Oui | Oui
3111795 / 132 | IUCT | IUCT-ONCOPOLE | INSTITUT UNIVERSTAIRE DU CANCER | 31000 | TOULOUSE | C2 | EXT. CO2 2KG | C2 | DESAUTEL | 1 | 2023-10-31 | RDC-079 | MEIKQ | EXT | BAT F SCANNER PUPITRE NUCLEAIRE ZONE | 005 | RDC | D | 2024-09-09 |  |  | INSTALLATION 1 | 0 |  |  |  | 0 |  | Oui | Oui
3111795 / 132 | IUCT | IUCT-ONCOPOLE | INSTITUT UNIVERSTAIRE DU CANCER | 31000 | TOULOUSE | C2 | EXT. CO2 2KG | C2 | DESAUTEL | 1 | 2023-10-31 | RDC-212 | MEIMC | EXT | BAT F RADIOLOGIE LOCAL TECH SCANNER | 005 | RDC | D | 2024-09-09 |  |  | INSTALLATION 1 | 0 |  |  |  | 0 |  | Oui | Oui
3111795 / 132 | IUCT | IUCT-ONCOPOLE | INSTITUT UNIVERSTAIRE DU CANCER | 31000 | TOULOUSE | C2 | EXT. CO2 2KG | C2 | DESAUTEL | 1 | 2023-10-31 | RDC-185 | MEIKI | EXT | BAT D A DIVI | 005 | RDC | D | 2024-09-02 |  |  | INSTALLATION 1 | 0 |  |  |  | 0 |  | Oui | Oui
3111795 / 132 | IUCT | IUCT-ONCOPOLE | INSTITUT UNIVERSTAIRE DU CANCER | 31000 | TOULOUSE | C2 | EXT. CO2 2KG | C2 | DESAUTEL | 1 | 2023-10-31 | RDC-022 | MEIKF | EXT | BAT H AMPHITHÉÂTRE PIANO | 005 | RDC | D | 2024-09-02 |  |  | INSTALLATION 1 | 0 |  |  |  | 0 |  | Oui | Oui
3111795 / 132 | IUCT | IUCT-ONCOPOLE | INSTITUT UNIVERSTAIRE DU CANCER | 31000 | TOULOUSE | C2 | EXT. CO2 2KG | C2 | DESAUTEL | 1 | 2023-10-31 | RDC-019 | MEIKL | EXT | BAT H A DIVISIONNAIRE | 005 | RDC | D | 2024-09-02 |  |  | INSTALLATION 1 | 0 |  |  |  | 0 |  | Oui | Oui
3111795 / 132 | IUCT | IUCT-ONCOPOLE | INSTITUT UNIVERSTAIRE DU CANCER | 31000 | TOULOUSE | C2 | EXT. CO2 2KG | C2 | DESAUTEL | 1 | 2023-10-31 | RDC-021 | MEIKA | EXT | BAT H LOCAL TECH | 005 | RDC | D | 2024-09-02 |  |  | INSTALLATION 1 | 0 |  |  |  | 0 |  | Oui | Oui
3111795 / 132 | IUCT | IUCT-ONCOPOLE | INSTITUT UNIVERSTAIRE DU CANCER | 31000 | TOULOUSE | C2 | EXT. CO2 2KG | C2 | DESAUTEL | 1 | 2023-10-31 | RDC-073 | MEILV | EXT | BAT F A DIVI MEDECINE NUCLEAIRE SECRETAR | 005 | RDC | D | 2024-09-02 |  |  | INSTALLATION 1 | 0 |  |  |  | 0 |  | Oui | Oui
3111795 / 132 | IUCT | IUCT-ONCOPOLE | INSTITUT UNIVERSTAIRE DU CANCER | 31000 | TOULOUSE | C2 | EXT. CO2 2KG | C2 | DESAUTEL | 1 | 2023-10-31 | RDC-058 | MEIJZ | EXT | BAT G A DIVI | 005 | RDC | D | 2024-09-02 |  |  | INSTALLATION 1 | 0 |  |  |  | 0 |  | Oui | Oui
3111795 / 132 | IUCT | IUCT-ONCOPOLE | INSTITUT UNIVERSTAIRE DU CANCER | 31000 | TOULOUSE | C2 | EXT. CO2 2KG | C2 | DESAUTEL | 1 | 2023-10-31 | RDC-065 | MEIKB | EXT | BAT F A DIVI | 005 | RDC | D | 2024-09-03 |  |  | INSTALLATION 1 | 0 |  |  |  | 0 |  | Oui | Oui
3111795 / 132 | IUCT | IUCT-ONCOPOLE | INSTITUT UNIVERSTAIRE DU CANCER | 31000 | TOULOUSE | C2 | EXT. CO2 2KG | C2 | DESAUTEL | 1 | 2023-10-31 | RDC-067 | MEIKP | EXT | BAT F ARMOIRE DIVI | 005 | RDC | D | 2024-09-03 |  |  | INSTALLATION 1 | 0 |  |  |  | 0 |  | Oui | Oui
3111795 / 132 | IUCT | IUCT-ONCOPOLE | INSTITUT UNIVERSTAIRE DU CANCER | 31000 | TOULOUSE | C2 | EXT. CO2 2KG | C2 | DESAUTEL | 1 | 2023-10-31 | RDC-152 | MEIKM | EXT | BAT B CIRCU EFS | 005 | RDC | D | 2024-09-06 |  |  | INSTALLATION 1 | 0 |  |  |  | 0 |  | Oui | Oui
3111795 / 132 | IUCT | IUCT-ONCOPOLE | INSTITUT UNIVERSTAIRE DU CANCER | 31000 | TOULOUSE | C2 | EXT. CO2 2KG | C2 | DESAUTEL | 1 | 2023-10-31 | RDC-153 | MEIKH | EXT | BAT A MEZZ EFS | 005 | RDC | D | 2024-09-09 |  |  | INSTALLATION 1 | 0 |  |  |  | 0 |  | Oui | Oui
3111795 / 132 | IUCT | IUCT-ONCOPOLE | INSTITUT UNIVERSTAIRE DU CANCER | 31000 | TOULOUSE | E6A | EXT. EAU PULV. 6L LW | E6A15EV | DESAUTEL | 1 | 2014-09-02 | R007 | ARXPD | EXT | RDC CAFETERIA | 005 | RDC | D | 2024-09-02 | 2024-09-02 |  | INSTALLATION 1 | 0 |  |  |  | 0 | P10A | Oui | Oui
3111795 / 132 | IUCT | IUCT-ONCOPOLE | INSTITUT UNIVERSTAIRE DU CANCER | 31000 | TOULOUSE | E6A | EXT. EAU PULV. 6L LW | E6A15EV | DESAUTEL | 1 | 2014-09-02 | R003 | ARXYP | EXT | CAFETERIA PRÉPARATION | 005 | RDC | D | 2024-09-02 | 2024-09-02 |  | INSTALLATION 1 | 0 |  |  |  | 0 | P10A | Oui | Oui
3111795 / 132 | IUCT | IUCT-ONCOPOLE | INSTITUT UNIVERSTAIRE DU CANCER | 31000 | TOULOUSE | COUV | COUVERTURE ANTI-FEU |  |  | 1 | 2019-12-18 |  |  | EXT | CUISINE | 005 | RDC | D | 2024-09-04 |  |  | INSTALLATION 1 | 0 |  |  |  | 0 |  | Non | Non
3111795 / 132 | IUCT | IUCT-ONCOPOLE | INSTITUT UNIVERSTAIRE DU CANCER | 31000 | TOULOUSE | LB9 | APPAREIL 9L LAVAGE BRULURE | D9E | DESAUTEL | 1 | 2014-01-01 |  | ARYCZ | EXT | BAT B LOCAL TRAIT EFFLUENTS | 005 | RDC | D | 2024-09-09 | 2023-10-27 |  | INSTALLATION 1 | 0 |  |  |  | 0 | P10A | Non | Non
3111795 / 132 | IUCT | IUCT-ONCOPOLE | INSTITUT UNIVERSTAIRE DU CANCER | 31000 | TOULOUSE | LB9 | APPAREIL 9L LAVAGE BRULURE | D9E | DESAUTEL | 1 | 2014-01-01 |  | ARYCY | EXT | BAT B LOCAL TRAIT EFFLUENTS | 005 | RDC | D | 2024-09-09 | 2023-10-27 |  | INSTALLATION 1 | 0 |  |  |  | 0 | P10A | Non | Non
3111795 / 132 | IUCT | IUCT-ONCOPOLE | INSTITUT UNIVERSTAIRE DU CANCER | 31000 | TOULOUSE | E6A | EXT. EAU PULV. 6L LW | E6A15EV | DESAUTEL | 1 | 2014-01-01 | RDC-112B | ARXXO | EXT | BAT E NICHE RIA RADIO BUNKER 02 | 005 | RDC | D | 2024-09-04 | 2024-09-04 | 2019-12-20 | INSTALLATION 1 | 0 |  |  |  | 0 | P10A | Non | Non
3111795 / 132 | IUCT | IUCT-ONCOPOLE | INSTITUT UNIVERSTAIRE DU CANCER | 31000 | TOULOUSE | E6A | EXT. EAU PULV. 6L LW | E6A15EV | DESAUTEL | 1 | 2014-01-01 | RDC-001 | ARXTF | EXT | BAT H RESTO SALLE | 005 | RDC | D | 2024-09-04 | 2024-09-04 | 2019-12-24 | INSTALLATION 1 | 0 |  |  |  | 0 | P10A | Non | Non
3111795 / 132 | IUCT | IUCT-ONCOPOLE | INSTITUT UNIVERSTAIRE DU CANCER | 31000 | TOULOUSE | E6A | EXT. EAU PULV. 6L LW | E6A15EV | DESAUTEL | 1 | 2014-01-01 | RDC-002 | ARXTD | EXT | BAT H RESTO SALLE | 005 | RDC | D | 2024-09-04 | 2024-09-04 | 2019-12-24 | INSTALLATION 1 | 0 |  |  |  | 0 | P10A | Non | Non
3111795 / 132 | IUCT | IUCT-ONCOPOLE | INSTITUT UNIVERSTAIRE DU CANCER | 31000 | TOULOUSE | E6A | EXT. EAU PULV. 6L LW | E6A15EV | DESAUTEL | 1 | 2014-01-01 | RDC-003 | ARXTC | EXT | BAT H RESTO SALLE | 005 | RDC | D | 2024-09-04 | 2024-09-04 | 2019-12-24 | INSTALLATION 1 | 0 |  |  |  | 0 | P10A | Non | Non
3111795 / 132 | IUCT | IUCT-ONCOPOLE | INSTITUT UNIVERSTAIRE DU CANCER | 31000 | TOULOUSE | E6A | EXT. EAU PULV. 6L LW | E6A15EV | DESAUTEL | 1 | 2014-01-01 | RDC-004 | ARXTE | EXT | BAT H RESTO SALLE | 005 | RDC | D | 2024-09-04 | 2024-09-04 | 2019-12-24 | INSTALLATION 1 | 0 |  |  |  | 0 | P10A | Non | Non
3111795 / 132 | IUCT | IUCT-ONCOPOLE | INSTITUT UNIVERSTAIRE DU CANCER | 31000 | TOULOUSE | E6AEVF | EXT. EAU AFFF 6L FEUX F | E6A15EVF | DESAUTEL | 1 | 2020-11-01 | RDC-005 | PUDXG | EXT | BAT H CUISINE | 005 | RDC | D | 2024-09-04 |  |  | INSTALLATION 1 | 0 |  |  |  | 0 |  | Non | Non
3111795 / 132 | IUCT | IUCT-ONCOPOLE | INSTITUT UNIVERSTAIRE DU CANCER | 31000 | TOULOUSE | E6A | EXT. EAU PULV. 6L LW | E6A15EV | DESAUTEL | 1 | 2014-01-01 | RDC-006 | ARXWD | EXT | BAT H CUISINE | 005 | RDC | D | 2024-02-29 | 2024-09-04 | 2019-12-24 | INSTALLATION 1 | 0 |  |  |  | 0 | P10A | Non | Non
3111795 / 132 | IUCT | IUCT-ONCOPOLE | INSTITUT UNIVERSTAIRE DU CANCER | 31000 | TOULOUSE | E6A | EXT. EAU PULV. 6L LW | E6A15EV | DESAUTEL | 1 | 2014-01-01 | RDC-007 | ARXVZ | EXT | BAT H CUISINE | 005 | RDC | D | 2024-09-04 | 2024-09-04 | 2019-12-24 | INSTALLATION 1 | 0 |  |  |  | 0 | P10A | Non | Non
3111795 / 132 | IUCT | IUCT-ONCOPOLE | INSTITUT UNIVERSTAIRE DU CANCER | 31000 | TOULOUSE | E6A | EXT. EAU PULV. 6L LW | E6A15EV | DESAUTEL | 1 | 2014-01-01 | RDC-008 | ARXWB | EXT | BAT H CUISINE | 005 | RDC | D | 2024-09-04 | 2024-09-04 | 2019-12-24 | INSTALLATION 1 | 0 |  |  |  | 0 | P10A | Non | Non
3111795 / 132 | IUCT | IUCT-ONCOPOLE | INSTITUT UNIVERSTAIRE DU CANCER | 31000 | TOULOUSE | E6A | EXT. EAU PULV. 6L LW | E6A15EV | DESAUTEL | 1 | 2014-01-01 | RDC-011 | ARXVW | EXT | BAT H CUISINE | 005 | RDC | D | 2024-09-04 | 2024-09-04 | 2019-12-24 | INSTALLATION 1 | 0 |  |  |  | 0 | P10A | Non | Non
3111795 / 132 | IUCT | IUCT-ONCOPOLE | INSTITUT UNIVERSTAIRE DU CANCER | 31000 | TOULOUSE | E6A | EXT. EAU PULV. 6L LW | E6A15EV | DESAUTEL | 1 | 2014-01-01 | RDC-012 | ARXVV | EXT | BAT H CIRCU | 005 | RDC | D | 2024-09-02 | 2024-09-02 | 2019-12-24 | INSTALLATION 1 | 0 |  |  |  | 0 | P10A | Non | Non
3111795 / 132 | IUCT | IUCT-ONCOPOLE | INSTITUT UNIVERSTAIRE DU CANCER | 31000 | TOULOUSE | E6A | EXT. EAU PULV. 6L LW | E6A15EV | DESAUTEL | 1 | 2014-01-01 | RDC-013 | ARXVU | EXT | BAT H CIRCU | 005 | RDC | D | 2024-09-02 | 2024-09-02 | 2019-12-17 | INSTALLATION 1 | 0 |  |  |  | 0 | P10A | Non | Non
3111795 / 132 | IUCT | IUCT-ONCOPOLE | INSTITUT UNIVERSTAIRE DU CANCER | 31000 | TOULOUSE | E6A | EXT. EAU PULV. 6L LW | E6A15EV | DESAUTEL | 1 | 2014-01-01 | RDC-020 | ARXWE | EXT | BAT H CONSULT | 005 | RDC | D | 2024-09-02 | 2024-09-02 | 2019-12-24 | INSTALLATION 1 | 0 |  |  |  | 0 | P10A | Non | Non
3111795 / 132 | IUCT | IUCT-ONCOPOLE | INSTITUT UNIVERSTAIRE DU CANCER | 31000 | TOULOUSE | E6A | EXT. EAU PULV. 6L LW | E6A15EV | DESAUTEL | 1 | 2014-01-01 | RDC-023 | ARXSY | EXT | BAT H AMPHI ENTREE | 005 | RDC | D | 2024-09-02 | 2024-09-02 | 2019-12-24 | INSTALLATION 1 | 0 |  |  |  | 0 | P10A | Non | Non
3111795 / 132 | IUCT | IUCT-ONCOPOLE | INSTITUT UNIVERSTAIRE DU CANCER | 31000 | TOULOUSE | E6A | EXT. EAU PULV. 6L LW | E6A15EV | DESAUTEL | 1 | 2014-01-01 | RDC-024 | ARXTA | EXT | BAT H AMPHI SCENE | 005 | RDC | D | 2024-09-03 | 2024-09-03 | 2019-12-24 | INSTALLATION 1 | 0 |  |  |  | 0 | P10A | Non | Non
3111795 / 132 | IUCT | IUCT-ONCOPOLE | INSTITUT UNIVERSTAIRE DU CANCER | 31000 | TOULOUSE | E6A | EXT. EAU PULV. 6L LW | E6A15EV | DESAUTEL | 1 | 2014-01-01 | RDC-025 | ARXSZ | EXT | BAT H AMPHI SCENE | 005 | RDC | D | 2024-09-03 | 2024-09-03 | 2019-12-24 | INSTALLATION 1 | 0 |  |  |  | 0 | P10A | Non | Non
3111795 / 132 | IUCT | IUCT-ONCOPOLE | INSTITUT UNIVERSTAIRE DU CANCER | 31000 | TOULOUSE | E6A | EXT. EAU PULV. 6L LW | E6A15EV | DESAUTEL | 1 | 2014-01-01 | RDC-026 | ARXWX | EXT | BAT H LOCAL TECH REGIE | 005 | RDC | D | 2024-09-03 | 2024-09-03 | 2019-12-20 | INSTALLATION 1 | 0 |  |  |  | 0 | P10A | Non | Non
3111795 / 132 | IUCT | IUCT-ONCOPOLE | INSTITUT UNIVERSTAIRE DU CANCER | 31000 | TOULOUSE | E6A | EXT. EAU PULV. 6L LW | E6A15EV | DESAUTEL | 1 | 2014-01-01 | RDC-029 | ARXWJ | EXT | BAT G CIRCU | 005 | RDC | D | 2024-09-02 | 2024-09-02 | 2019-12-24 | INSTALLATION 1 | 0 |  |  |  | 0 | P10A | Non | Non
3111795 / 132 | IUCT | IUCT-ONCOPOLE | INSTITUT UNIVERSTAIRE DU CANCER | 31000 | TOULOUSE | E6A | EXT. EAU PULV. 6L LW | E6A15EV | DESAUTEL | 1 | 2014-01-01 | RDC-030 | ARXWI | EXT | BAT G CIRCU | 005 | RDC | D | 2024-09-02 | 2024-09-02 | 2019-12-24 | INSTALLATION 1 | 0 |  |  |  | 0 | P10A | Non | Non
3111795 / 132 | IUCT | IUCT-ONCOPOLE | INSTITUT UNIVERSTAIRE DU CANCER | 31000 | TOULOUSE | E6A | EXT. EAU PULV. 6L LW | E6A15EV | DESAUTEL | 1 | 2014-01-01 | RDC-044 | ARXZI | EXT | BAT G CONSULT | 005 | RDC | D | 2024-09-03 | 2024-09-03 | 2019-12-24 | INSTALLATION 1 | 0 |  |  |  | 0 | P10A | Non | Non
3111795 / 132 | IUCT | IUCT-ONCOPOLE | INSTITUT UNIVERSTAIRE DU CANCER | 31000 | TOULOUSE | E6A | EXT. EAU PULV. 6L LW | E6A15EV | DESAUTEL | 1 | 2014-01-01 | RDC-045 | ARXZH | EXT | BAT G CONSULT | 005 | RDC | D | 2024-09-03 | 2024-09-03 | 2019-12-24 | INSTALLATION 1 | 0 |  |  |  | 0 | P10A | Non | Non
3111795 / 132 | IUCT | IUCT-ONCOPOLE | INSTITUT UNIVERSTAIRE DU CANCER | 31000 | TOULOUSE | E6A | EXT. EAU PULV. 6L LW | E6A15EV | DESAUTEL | 1 | 2014-01-01 | RDC-046 | ARXZE | EXT | BAT G CIRCU | 005 | RDC | D | 2024-09-03 | 2024-09-03 | 2019-12-23 | INSTALLATION 1 | 0 |  |  |  | 0 | P10A | Non | Non
3111795 / 132 | IUCT | IUCT-ONCOPOLE | INSTITUT UNIVERSTAIRE DU CANCER | 31000 | TOULOUSE | E6A | EXT. EAU PULV. 6L LW | E6A15EV | DESAUTEL | 1 | 2014-01-01 | RDC-048 | ARXWN | EXT | BAT G ZONE ACCUEIL | 005 | RDC | D | 2024-09-02 | 2024-09-02 | 2019-12-24 | INSTALLATION 1 | 0 |  |  |  | 0 | P10A | Non | Non
3111795 / 132 | IUCT | IUCT-ONCOPOLE | INSTITUT UNIVERSTAIRE DU CANCER | 31000 | TOULOUSE | E6A | EXT. EAU PULV. 6L LW | E6A15EV | DESAUTEL | 1 | 2014-01-01 | RDC-049 | ARXWM | EXT | BAT G ZONE ACCUEIL | 005 | RDC | D | 2024-09-02 | 2024-09-02 | 2019-12-24 | INSTALLATION 1 | 0 |  |  |  | 0 | P10A | Non | Non
3111795 / 132 | IUCT | IUCT-ONCOPOLE | INSTITUT UNIVERSTAIRE DU CANCER | 31000 | TOULOUSE | E6A | EXT. EAU PULV. 6L LW | E6A15EV | DESAUTEL | 1 | 2014-01-01 | RDC-050 | ARXWL | EXT | BAT G ZONE ACCUEIL | 005 | RDC | D | 2024-09-02 | 2024-09-02 | 2019-12-24 | INSTALLATION 1 | 0 |  |  |  | 0 | P10A | Non | Non
3111795 / 132 | IUCT | IUCT-ONCOPOLE | INSTITUT UNIVERSTAIRE DU CANCER | 31000 | TOULOUSE | E6A | EXT. EAU PULV. 6L LW | E6A15EV | DESAUTEL | 1 | 2014-01-01 | RDC-051 | ARXWQ | EXT | BAT G ZONE ACCUEIL | 005 | RDC | D | 2024-09-02 | 2024-09-02 | 2019-12-24 | INSTALLATION 1 | 0 |  |  |  | 0 | P10A | Non | Non
3111795 / 132 | IUCT | IUCT-ONCOPOLE | INSTITUT UNIVERSTAIRE DU CANCER | 31000 | TOULOUSE | E6A | EXT. EAU PULV. 6L LW | E6A15EV | DESAUTEL | 1 | 2014-01-01 | RDC-052 | ARXWT | EXT | BAT G DEVANT PC SECU | 005 | RDC | D | 2024-09-02 | 2024-09-02 | 2019-12-24 | INSTALLATION 1 | 0 |  |  |  | 0 | P10A | Non | Non
3111795 / 132 | IUCT | IUCT-ONCOPOLE | INSTITUT UNIVERSTAIRE DU CANCER | 31000 | TOULOUSE | E6A | EXT. EAU PULV. 6L LW | E6A15EV | DESAUTEL | 1 | 2014-01-01 | RDC-053 | ARXWS | EXT | BAT G PC SECU | 005 | RDC | D | 2024-09-02 | 2018-12-18 | 2019-12-24 | INSTALLATION 1 | 0 |  |  |  | 0 | P10A | Non | Non
3111795 / 132 | IUCT | IUCT-ONCOPOLE | INSTITUT UNIVERSTAIRE DU CANCER | 31000 | TOULOUSE | E6A | EXT. EAU PULV. 6L LW | E6A15EV | DESAUTEL | 1 | 2014-01-01 | RDC-055 | ARXZD | EXT | BAT G CONSULT | 005 | RDC | D | 2024-09-03 | 2024-09-03 | 2019-12-23 | INSTALLATION 1 | 0 |  |  |  | 0 | P10A | Non | Non
3111795 / 132 | IUCT | IUCT-ONCOPOLE | INSTITUT UNIVERSTAIRE DU CANCER | 31000 | TOULOUSE | E6A | EXT. EAU PULV. 6L LW | E6A15EV | DESAUTEL | 1 | 2014-01-01 | RDC-056 | ARXWU | EXT | BAT G CONSULT | 005 | RDC | D | 2024-09-02 | 2024-09-02 | 2019-12-24 | INSTALLATION 1 | 0 |  |  |  | 0 | P10A | Non | Non
3111795 / 132 | IUCT | IUCT-ONCOPOLE | INSTITUT UNIVERSTAIRE DU CANCER | 31000 | TOULOUSE | E6A | EXT. EAU PULV. 6L LW | E6A15EV | DESAUTEL | 1 | 2014-01-01 | RDC-057 | ARXWV | EXT | BAT G CONSULT | 005 | RDC | D | 2024-09-02 | 2024-09-02 | 2019-12-24 | INSTALLATION 1 | 0 |  |  |  | 0 | P10A | Non | Non
3111795 / 132 | IUCT | IUCT-ONCOPOLE | INSTITUT UNIVERSTAIRE DU CANCER | 31000 | TOULOUSE | E6A | EXT. EAU PULV. 6L LW | E6A15EV | DESAUTEL | 1 | 2014-01-01 | RDC-059 | ARYEB | EXT | BAT G CIRCU DERRIERE PC | 005 | RDC | D | 2024-09-03 | 2024-09-03 | 2019-12-23 | INSTALLATION 1 | 0 |  |  |  | 0 | P10A | Non | Non
3111795 / 132 | IUCT | IUCT-ONCOPOLE | INSTITUT UNIVERSTAIRE DU CANCER | 31000 | TOULOUSE | E6A | EXT. EAU PULV. 6L LW | E6A15EV | DESAUTEL | 1 | 2014-01-01 | RDC-060 | EFCGB | EXT | BAT F CONSULT | 005 | RDC | D | 2024-09-03 | 2024-09-03 | 2019-12-23 | INSTALLATION 1 | 0 |  |  |  | 0 | P10A | Non | Non
3111795 / 132 | IUCT | IUCT-ONCOPOLE | INSTITUT UNIVERSTAIRE DU CANCER | 31000 | TOULOUSE | C2 | EXT. CO2 2KG | C2-AMAGNETIQUE | DESAUTEL | 1 | 2013-11-01 | RDC-061 | ARXZB | EXT | BAT F IRM | 005 | RDC | D | 2024-09-09 |  |  | INSTALLATION 1 | 0 |  |  |  | 0 | AREQ | Non | Non
3111795 / 132 | IUCT | IUCT-ONCOPOLE | INSTITUT UNIVERSTAIRE DU CANCER | 31000 | TOULOUSE | C2 | EXT. CO2 2KG | C2-AMAGNETIQUE | DESAUTEL | 1 | 2013-11-01 | RDC-062 | ARXZC | EXT | BAT F IRM | 005 | RDC | D | 2024-09-09 |  |  | INSTALLATION 1 | 0 |  |  |  | 0 | AREQ | Non | Non
3111795 / 132 | IUCT | IUCT-ONCOPOLE | INSTITUT UNIVERSTAIRE DU CANCER | 31000 | TOULOUSE | E6A | EXT. EAU PULV. 6L LW | E6A15EV | DESAUTEL | 1 | 2014-01-01 | RDC-064 | ARXZA | EXT | BAT F CONSULT | 005 | RDC | D | 2024-09-03 | 2024-09-03 | 2019-12-23 | INSTALLATION 1 | 0 |  |  |  | 0 | P10A | Non | Non
3111795 / 132 | IUCT | IUCT-ONCOPOLE | INSTITUT UNIVERSTAIRE DU CANCER | 31000 | TOULOUSE | E6A | EXT. EAU PULV. 6L LW | E6A15EV | DESAUTEL | 1 | 2014-01-01 | RDC-066 | ARXYX | EXT | BAT F CONSULT | 005 | RDC | D | 2024-09-03 | 2024-09-03 | 2019-12-23 | INSTALLATION 1 | 0 |  |  |  | 0 | P10A | Non | Non
3111795 / 132 | IUCT | IUCT-ONCOPOLE | INSTITUT UNIVERSTAIRE DU CANCER | 31000 | TOULOUSE | E6A | EXT. EAU PULV. 6L LW | E6A15EV | DESAUTEL | 1 | 2014-01-01 | RDC-068 | ARXYW | EXT | BAT F CONSULT | 005 | RDC | D | 2024-09-03 | 2024-09-03 | 2019-12-20 | INSTALLATION 1 | 0 |  |  |  | 0 |  | Non | Non
3111795 / 132 | IUCT | IUCT-ONCOPOLE | INSTITUT UNIVERSTAIRE DU CANCER | 31000 | TOULOUSE | E6A | EXT. EAU PULV. 6L LW | E6A15EV | DESAUTEL | 1 | 2014-01-01 | RDC-071 | ARXZG | EXT | BAT F CONSULT | 005 | RDC | D | 2024-09-05 | 2024-09-05 | 2024-09-05 | INSTALLATION 1 | 0 |  |  |  | 0 | P10A | Non | Non
3111795 / 132 | IUCT | IUCT-ONCOPOLE | INSTITUT UNIVERSTAIRE DU CANCER | 31000 | TOULOUSE | E6A | EXT. EAU PULV. 6L LW | E6A15EV | DESAUTEL | 1 | 2014-01-01 | RDC-072 | ARYAN | EXT | BAT F CONSULT MEDECINE NUCLEAIRE COULOIR | 005 | RDC | D | 2024-09-03 | 2024-09-03 | 2019-12-23 | INSTALLATION 1 | 0 |  |  |  | 0 | P10A | Non | Non
3111795 / 132 | IUCT | IUCT-ONCOPOLE | INSTITUT UNIVERSTAIRE DU CANCER | 31000 | TOULOUSE | E6A | EXT. EAU PULV. 6L LW | E6A15EV | DESAUTEL | 1 | 2014-01-01 | RDC-074 | ARYAU | EXT | BAT F MEDECINE NUCLEAIRE ACCES VESTIAIR | 005 | RDC | D | 2024-09-09 | 2018-12-20 | 2019-12-17 | INSTALLATION 1 | 0 |  |  |  | 0 | P10A | Non | Non
3111795 / 132 | IUCT | IUCT-ONCOPOLE | INSTITUT UNIVERSTAIRE DU CANCER | 31000 | TOULOUSE | E6A | EXT. EAU PULV. 6L LW | E6A15EV | DESAUTEL | 1 | 2014-01-01 | RDC-075 | ARYAV | EXT | BAT F CONSULT MEDECINE NUCLEAIRE | 005 | RDC | D | 2024-09-03 | 2024-09-03 | 2019-12-23 | INSTALLATION 1 | 0 |  |  |  | 0 | P10A | Non | Non
3111795 / 132 | IUCT | IUCT-ONCOPOLE | INSTITUT UNIVERSTAIRE DU CANCER | 31000 | TOULOUSE | E6A | EXT. EAU PULV. 6L LW | E6A15EV | DESAUTEL | 1 | 2014-01-01 | RDC-076 | ARYAQ | EXT | BAT F CONSULT MEDECINE NUCLEAIRE ZONE | 005 | RDC | D | 2024-09-09 | 2018-12-20 | 2019-12-17 | INSTALLATION 1 | 0 |  |  |  | 0 | P10A | Non | Non
3111795 / 132 | IUCT | IUCT-ONCOPOLE | INSTITUT UNIVERSTAIRE DU CANCER | 31000 | TOULOUSE | E6A | EXT. EAU PULV. 6L LW | E6A15EV | DESAUTEL | 1 | 2014-01-01 | RDC-077 | ARYAO | EXT | BAT F CONSULT MEDECINE NUCLEAIRE ZONE | 005 | RDC | D | 2024-09-09 | 2018-12-20 | 2019-12-17 | INSTALLATION 1 | 0 |  |  |  | 0 | P10A | Non | Non
3111795 / 132 | IUCT | IUCT-ONCOPOLE | INSTITUT UNIVERSTAIRE DU CANCER | 31000 | TOULOUSE | E6A | EXT. EAU PULV. 6L LW | E6A15EV | DESAUTEL | 1 | 2014-01-01 | RDC-080 | ARXXE | EXT | BAT E CIRCU | 005 | RDC | D | 2024-09-03 | 2024-09-03 | 2019-12-17 | INSTALLATION 1 | 0 |  |  |  | 0 | P10A | Non | Non
3111795 / 132 | IUCT | IUCT-ONCOPOLE | INSTITUT UNIVERSTAIRE DU CANCER | 31000 | TOULOUSE | E6A | EXT. EAU PULV. 6L LW | E6A15EV | DESAUTEL | 1 | 2014-01-01 | RDC-081 | ARXXD | EXT | BAT E CIRCU | 005 | RDC | D | 2024-09-03 | 2024-09-03 | 2019-12-17 | INSTALLATION 1 | 0 |  |  |  | 0 | P10A | Non | Non
3111795 / 132 | IUCT | IUCT-ONCOPOLE | INSTITUT UNIVERSTAIRE DU CANCER | 31000 | TOULOUSE | E6A | EXT. EAU PULV. 6L LW | E6A15EV | DESAUTEL | 1 | 2014-01-19 | RDC-081B | ARXXG | EXT | BAT E | 005 | RDC | D | 2024-09-04 | 2020-12-17 | 2019-12-20 | INSTALLATION 1 | 0 |  |  |  | 0 | P10A | Non | Non
3111795 / 132 | IUCT | IUCT-ONCOPOLE | INSTITUT UNIVERSTAIRE DU CANCER | 31000 | TOULOUSE | E6A | EXT. EAU PULV. 6L LW | E6A15EV | DESAUTEL | 1 | 2014-01-01 | RDC-082 | ARXXC | EXT | BAT E CIRCU | 005 | RDC | D | 2024-09-03 | 2024-09-03 | 2019-12-17 | INSTALLATION 1 | 0 |  |  |  | 0 | P10A | Non | Non
3111795 / 132 | IUCT | IUCT-ONCOPOLE | INSTITUT UNIVERSTAIRE DU CANCER | 31000 | TOULOUSE | E6A | EXT. EAU PULV. 6L LW | E6A15EV | DESAUTEL | 1 | 2014-01-01 | RDC-084 | ARXXA | EXT | BAT E CIRCU | 005 | RDC | D | 2024-09-03 | 2024-09-03 | 2019-12-20 | INSTALLATION 1 | 0 |  |  |  | 0 | P10A | Non | Non
3111795 / 132 | IUCT | IUCT-ONCOPOLE | INSTITUT UNIVERSTAIRE DU CANCER | 31000 | TOULOUSE | E6A | EXT. EAU PULV. 6L LW | E6A15EV | DESAUTEL | 1 | 2014-01-01 | RDC-084BIS | ARXXF | EXT | RDC BAT F DERRIÈRE PORTE COUPE FEU | 005 | RDC | D | 2024-09-09 | 2018-12-19 | 2019-12-24 | INSTALLATION 1 | 0 |  |  |  | 0 | P10A | Non | Non
3111795 / 132 | IUCT | IUCT-ONCOPOLE | INSTITUT UNIVERSTAIRE DU CANCER | 31000 | TOULOUSE | E6A | EXT. EAU PULV. 6L LW | E6A15EV | DESAUTEL | 1 | 2014-01-01 | RDC-085 | ARXYT | EXT | BAT E CONSULT | 005 | RDC | D | 2024-09-04 | 2024-09-04 | 2019-12-20 | INSTALLATION 1 | 0 |  |  |  | 0 | P10A | Non | Non
3111795 / 132 | IUCT | IUCT-ONCOPOLE | INSTITUT UNIVERSTAIRE DU CANCER | 31000 | TOULOUSE | E6A | EXT. EAU PULV. 6L LW | E6A15EV | DESAUTEL | 1 | 2014-01-01 | RDC-086 | ARXYS | EXT | BAT E CONSULT | 005 | RDC | D | 2024-09-04 | 2024-09-04 | 2019-12-20 | INSTALLATION 1 | 0 |  |  |  | 0 | P10A | Non | Non
3111795 / 132 | IUCT | IUCT-ONCOPOLE | INSTITUT UNIVERSTAIRE DU CANCER | 31000 | TOULOUSE | E6A | EXT. EAU PULV. 6L LW | E6A15EV | DESAUTEL | 1 | 2014-01-01 | RDC-087 | ARXYR | EXT | BAT E CONSULT | 005 | RDC | D | 2024-09-04 | 2024-09-04 | 2019-12-20 | INSTALLATION 1 | 0 |  |  |  | 0 | P10A | Non | Non
3111795 / 132 | IUCT | IUCT-ONCOPOLE | INSTITUT UNIVERSTAIRE DU CANCER | 31000 | TOULOUSE | E6A | EXT. EAU PULV. 6L LW | E6A15EV | DESAUTEL | 1 | 2014-01-01 | RDC-089 | ARXYU | EXT | BAT E CIRCU | 005 | RDC | D | 2024-09-04 | 2024-09-04 | 2019-12-24 | INSTALLATION 1 | 0 |  |  |  | 0 | P10A | Non | Non
3111795 / 132 | IUCT | IUCT-ONCOPOLE | INSTITUT UNIVERSTAIRE DU CANCER | 31000 | TOULOUSE | E6A | EXT. EAU PULV. 6L LW | E6A15EV | DESAUTEL | 1 | 2014-01-01 | RDC-090 | ARXYD | EXT | BAT E CIRCU | 005 | RDC | D | 2024-09-04 | 2024-09-04 | 2019-12-24 | INSTALLATION 1 | 0 |  |  |  | 0 | P10A | Non | Non
3111795 / 132 | IUCT | IUCT-ONCOPOLE | INSTITUT UNIVERSTAIRE DU CANCER | 31000 | TOULOUSE | E6A | EXT. EAU PULV. 6L LW | E6A15EV | DESAUTEL | 1 | 2014-01-01 | RDC-091 | ARXYL | EXT | BAT E CIRCU BUNKER | 005 | RDC | D | 2024-09-04 | 2024-09-04 | 2019-12-20 | INSTALLATION 1 | 0 |  |  |  | 0 | P10A | Non | Non
3111795 / 132 | IUCT | IUCT-ONCOPOLE | INSTITUT UNIVERSTAIRE DU CANCER | 31000 | TOULOUSE | E6A | EXT. EAU PULV. 6L LW | E6A15EV | DESAUTEL | 1 | 2014-01-01 | RDC-092 | ARXXV | EXT | BAT E CIRCU BUNKER | 005 | RDC | D | 2024-09-04 | 2024-09-04 | 2019-12-20 | INSTALLATION 1 | 0 |  |  |  | 0 | P10A | Non | Non
3111795 / 132 | IUCT | IUCT-ONCOPOLE | INSTITUT UNIVERSTAIRE DU CANCER | 31000 | TOULOUSE | E6A | EXT. EAU PULV. 6L LW | E6A15EV | DESAUTEL | 1 | 2014-01-19 | RDC-092B | ARXYK | EXT | BAT E CIRCU BUNKER | 005 | RDC | D | 2024-09-04 | 2024-09-04 | 2019-12-20 | INSTALLATION 1 | 0 |  |  |  | 0 | P10A | Non | Non
3111795 / 132 | IUCT | IUCT-ONCOPOLE | INSTITUT UNIVERSTAIRE DU CANCER | 31000 | TOULOUSE | E6A | EXT. EAU PULV. 6L LW | E6A15EV | DESAUTEL | 1 | 2014-01-01 | RDC-093 | ARXXW | EXT | BAT E CIRCU BUNKER | 005 | RDC | D | 2024-09-04 | 2024-09-04 | 2019-12-20 | INSTALLATION 1 | 0 |  |  |  | 0 | P10A | Non | Non
3111795 / 132 | IUCT | IUCT-ONCOPOLE | INSTITUT UNIVERSTAIRE DU CANCER | 31000 | TOULOUSE | E6A | EXT. EAU PULV. 6L LW | E6A15EV | DESAUTEL | 1 | 2014-01-01 | RDC-094 | ARXYJ | EXT | BAT E BUNKER 7 | 005 | RDC | D | 2024-09-04 | 2024-09-04 | 2019-12-20 | INSTALLATION 1 | 0 |  |  |  | 0 | P10A | Non | Non
3111795 / 132 | IUCT | IUCT-ONCOPOLE | INSTITUT UNIVERSTAIRE DU CANCER | 31000 | TOULOUSE | E6A | EXT. EAU PULV. 6L LW | E6A15EV | DESAUTEL | 1 | 2014-01-01 | RDC-095 | ARXYH | EXT | BAT E BUNKER 7 | 005 | RDC | D | 2024-09-04 | 2024-09-04 | 2019-12-20 | INSTALLATION 1 | 0 |  |  |  | 0 | P10A | Non | Non
3111795 / 132 | IUCT | IUCT-ONCOPOLE | INSTITUT UNIVERSTAIRE DU CANCER | 31000 | TOULOUSE | E6A | EXT. EAU PULV. 6L LW | E6A15EV | DESAUTEL | 1 | 2014-01-01 | RDC-097 | ARXYG | EXT | BAT E BUNKER 6 | 005 | RDC | D | 2024-09-04 | 2024-09-04 | 2019-12-20 | INSTALLATION 1 | 0 |  |  |  | 0 | P10A | Non | Non
3111795 / 132 | IUCT | IUCT-ONCOPOLE | INSTITUT UNIVERSTAIRE DU CANCER | 31000 | TOULOUSE | E6A | EXT. EAU PULV. 6L LW | E6A15EV | DESAUTEL | 1 | 2014-01-01 | RDC-098 | ARXYE | EXT | BAT E BUNKER 6 | 005 | RDC | D | 2024-09-04 | 2024-09-04 | 2019-12-20 | INSTALLATION 1 | 0 |  |  |  | 0 | P10A | Non | Non
3111795 / 132 | IUCT | IUCT-ONCOPOLE | INSTITUT UNIVERSTAIRE DU CANCER | 31000 | TOULOUSE | E6A | EXT. EAU PULV. 6L LW | E6A15EV | DESAUTEL | 1 | 2014-01-01 | RDC-101 | ARXYB | EXT | BAT E BUNKER 5 | 005 | RDC | D | 2024-09-04 | 2024-09-04 | 2019-12-20 | INSTALLATION 1 | 0 |  |  |  | 0 | P10A | Non | Non
3111795 / 132 | IUCT | IUCT-ONCOPOLE | INSTITUT UNIVERSTAIRE DU CANCER | 31000 | TOULOUSE | E6A | EXT. EAU PULV. 6L LW | E6A15EV | DESAUTEL | 1 | 2014-01-01 | RDC-102 | ARXYC | EXT | BAT E BUNKER 5 | 005 | RDC | D | 2024-09-04 | 2024-09-04 | 2019-12-20 | INSTALLATION 1 | 0 |  |  |  | 0 | P10A | Non | Non
3111795 / 132 | IUCT | IUCT-ONCOPOLE | INSTITUT UNIVERSTAIRE DU CANCER | 31000 | TOULOUSE | E6A | EXT. EAU PULV. 6L LW | E6A15EV | DESAUTEL | 1 | 2014-01-01 | RDC-103 | ARXXZ | EXT | BAT E 4EME BUNKER | 005 | RDC | D | 2024-09-04 | 2024-09-04 | 2019-12-20 | INSTALLATION 1 | 0 |  |  |  | 0 | P10A | Non | Non
3111795 / 132 | IUCT | IUCT-ONCOPOLE | INSTITUT UNIVERSTAIRE DU CANCER | 31000 | TOULOUSE | E6A | EXT. EAU PULV. 6L LW | E6A15EV | DESAUTEL | 1 | 2014-01-01 | RDC-104 | ARXXX | EXT | BAT E 4EME BUNKER | 005 | RDC | D | 2024-09-04 | 2024-09-04 | 2019-12-20 | INSTALLATION 1 | 0 |  |  |  | 0 | P10A | Non | Non
3111795 / 132 | IUCT | IUCT-ONCOPOLE | INSTITUT UNIVERSTAIRE DU CANCER | 31000 | TOULOUSE | E6A | EXT. EAU PULV. 6L LW | E6A15EV | DESAUTEL | 1 | 2014-01-01 | RDC-106 | ARXXS | EXT | BAT E BUNKER 3 | 005 | RDC | D | 2024-09-04 | 2024-09-04 | 2019-12-20 | INSTALLATION 1 | 0 |  |  |  | 0 | P10A | Non | Non
3111795 / 132 | IUCT | IUCT-ONCOPOLE | INSTITUT UNIVERSTAIRE DU CANCER | 31000 | TOULOUSE | E6A | EXT. EAU PULV. 6L LW | E6A15EV | DESAUTEL | 1 | 2014-01-01 | RDC-108 | ARXXU | EXT | BAT E BUNKER 3 | 005 | RDC | D | 2024-09-04 | 2024-09-04 | 2019-12-20 | INSTALLATION 1 | 0 |  |  |  | 0 | P10A | Non | Non
3111795 / 132 | IUCT | IUCT-ONCOPOLE | INSTITUT UNIVERSTAIRE DU CANCER | 31000 | TOULOUSE | E6A | EXT. EAU PULV. 6L LW | E6A15EV | DESAUTEL | 1 | 2014-01-01 | RDC-109 | ARXXP | EXT | BAT E BUNKER 2 | 005 | RDC | D | 2024-09-04 | 2024-09-04 | 2019-12-20 | INSTALLATION 1 | 0 |  |  |  | 0 | P10A | Non | Non
3111795 / 132 | IUCT | IUCT-ONCOPOLE | INSTITUT UNIVERSTAIRE DU CANCER | 31000 | TOULOUSE | E6A | EXT. EAU PULV. 6L LW | E6A15EV | DESAUTEL | 1 | 2014-01-01 | RDC-111 | ARXXR | EXT | BAT E BUNKER 2 | 005 | RDC | D | 2024-09-04 | 2024-09-04 | 2019-12-20 | INSTALLATION 1 | 0 |  |  |  | 0 | P10A | Non | Non
3111795 / 132 | IUCT | IUCT-ONCOPOLE | INSTITUT UNIVERSTAIRE DU CANCER | 31000 | TOULOUSE | E6A | EXT. EAU PULV. 6L LW | E6A15EV | DESAUTEL | 1 | 2014-01-01 | RDC-112 | ARXXN | EXT | BAT E CIRCU BUNKER | 005 | RDC | D | 2024-09-04 | 2024-09-04 | 2019-12-20 | INSTALLATION 1 | 0 |  |  |  | 0 | P10A | Non | Non
3111795 / 132 | IUCT | IUCT-ONCOPOLE | INSTITUT UNIVERSTAIRE DU CANCER | 31000 | TOULOUSE | E6A | EXT. EAU PULV. 6L LW | E6A15EV | DESAUTEL | 1 | 2014-01-01 | RDC-113 | ARXXL | EXT | BAT E BUNKER 1 | 005 | RDC | D | 2024-09-04 | 2024-09-04 | 2019-12-20 | INSTALLATION 1 | 0 |  |  |  | 0 | P10A | Non | Non
3111795 / 132 | IUCT | IUCT-ONCOPOLE | INSTITUT UNIVERSTAIRE DU CANCER | 31000 | TOULOUSE | E6A | EXT. EAU PULV. 6L LW | E6A15EV | DESAUTEL | 1 | 2014-01-01 | RDC-115 | ARXXK | EXT | BAT E BUNKER 1 | 005 | RDC | D | 2024-09-04 | 2024-09-04 | 2019-12-20 | INSTALLATION 1 | 0 |  |  |  | 0 | P10A | Non | Non
3111795 / 132 | IUCT | IUCT-ONCOPOLE | INSTITUT UNIVERSTAIRE DU CANCER | 31000 | TOULOUSE | E6A | EXT. EAU PULV. 6L LW | E6A15EV | DESAUTEL | 1 | 2014-01-01 | RDC-116 | ARXXJ | EXT | BAT E CIRCU BUNKER | 005 | RDC | D | 2024-09-04 | 2024-09-04 | 2019-12-20 | INSTALLATION 1 | 0 |  |  |  | 0 | P10A | Non | Non
3111795 / 132 | IUCT | IUCT-ONCOPOLE | INSTITUT UNIVERSTAIRE DU CANCER | 31000 | TOULOUSE | E6A | EXT. EAU PULV. 6L LW | E6A15EV | DESAUTEL | 1 | 2014-01-01 | RDC-117 | ARXXI | EXT | BAT E CIRCU | 005 | RDC | D | 2024-09-04 | 2024-09-04 | 2019-12-20 | INSTALLATION 1 | 0 |  |  |  | 0 | P10A | Non | Non
3111795 / 132 | IUCT | IUCT-ONCOPOLE | INSTITUT UNIVERSTAIRE DU CANCER | 31000 | TOULOUSE | E6A | EXT. EAU PULV. 6L LW | E6A15EV | DESAUTEL | 1 | 2014-01-01 | RDC-118 | ARXXH | EXT | BAT E CIRCU | 005 | RDC | D | 2024-09-04 | 2024-09-04 | 2019-12-20 | INSTALLATION 1 | 0 |  |  |  | 0 | P10A | Non | Non
3111795 / 132 | IUCT | IUCT-ONCOPOLE | INSTITUT UNIVERSTAIRE DU CANCER | 31000 | TOULOUSE | E6A | EXT. EAU PULV. 6L LW | E6A15EV | DESAUTEL | 1 | 2014-01-01 | RDC-119 | ARXSO | EXT | BAT C PLATEFORME ECHANGES | 005 | RDC | D | 2024-09-03 | 2018-12-18 | 2019-12-17 | INSTALLATION 1 | 0 |  |  |  | 0 | P10A | Non | Non
3111795 / 132 | IUCT | IUCT-ONCOPOLE | INSTITUT UNIVERSTAIRE DU CANCER | 31000 | TOULOUSE | E6A | EXT. EAU PULV. 6L LW | E6A15EV | DESAUTEL | 1 | 2014-01-01 | RDC-119B | ARXYV | EXT | BAT E CIRCU | 005 | RDC | D | 2024-09-04 | 2024-09-04 | 2019-12-20 | INSTALLATION 1 | 0 |  |  |  | 0 | P10A | Non | Non
3111795 / 132 | IUCT | IUCT-ONCOPOLE | INSTITUT UNIVERSTAIRE DU CANCER | 31000 | TOULOUSE | E6A | EXT. EAU PULV. 6L LW | E6A15EV | DESAUTEL | 1 | 2014-01-01 | RDC-121 | ARXPC | EXT | BAT C PLATEFORME ECHANGES | 005 | RDC | D | 2024-09-03 | 2018-12-14 | 2019-12-17 | INSTALLATION 1 | 0 |  |  |  | 0 | P10A | Non | Non
3111795 / 132 | IUCT | IUCT-ONCOPOLE | INSTITUT UNIVERSTAIRE DU CANCER | 31000 | TOULOUSE | C2 | EXT. CO2 2KG | C2 | DESAUTEL | 1 | 2015-06-01 | RDC-122 | ARXSR | EXT | BAT C A DIVI | 005 | RDC | D | 2024-09-04 |  |  | INSTALLATION 1 | 0 |  |  |  | 0 |  | Non | Non
3111795 / 132 | IUCT | IUCT-ONCOPOLE | INSTITUT UNIVERSTAIRE DU CANCER | 31000 | TOULOUSE | E6A | EXT. EAU PULV. 6L LW | E6A15EV | DESAUTEL | 1 | 2014-01-01 | RDC-123 | ARXSS | EXT | BAT C PLATEFORME ECHANGE | 005 | RDC | D | 2024-09-04 | 2024-09-04 | 2019-12-17 | INSTALLATION 1 | 0 |  |  |  | 0 | P10A | Non | Non
3111795 / 132 | IUCT | IUCT-ONCOPOLE | INSTITUT UNIVERSTAIRE DU CANCER | 31000 | TOULOUSE | E6A | EXT. EAU PULV. 6L LW | E6A15EV | DESAUTEL | 1 | 2014-01-01 | RDC-124 | ARXSU | EXT | BAT C PLATEFORME ECHANGE | 005 | RDC | D | 2024-09-04 | 2024-09-04 | 2019-12-17 | INSTALLATION 1 | 0 |  |  |  | 0 | P10A | Non | Non
3111795 / 132 | IUCT | IUCT-ONCOPOLE | INSTITUT UNIVERSTAIRE DU CANCER | 31000 | TOULOUSE | E6A | EXT. EAU PULV. 6L LW | E6A15EV | DESAUTEL | 1 | 2014-01-01 | RDC-125 | ARXSV | EXT | BAT C PLATEFORME ECHANGE | 005 | RDC | D | 2024-09-04 | 2024-09-04 | 2019-12-17 | INSTALLATION 1 | 0 |  |  |  | 0 | P10A | Non | Non
3111795 / 132 | IUCT | IUCT-ONCOPOLE | INSTITUT UNIVERSTAIRE DU CANCER | 31000 | TOULOUSE | E6A | EXT. EAU PULV. 6L LW | E6A15EV | DESAUTEL | 1 | 2014-01-01 | RDC-126 | ARXSX | EXT | BAT C PLATEFORME ECHANGE | 005 | RDC | D | 2024-09-04 | 2024-09-04 | 2019-12-17 | INSTALLATION 1 | 0 |  |  |  | 0 | P10A | Non | Non
3111795 / 132 | IUCT | IUCT-ONCOPOLE | INSTITUT UNIVERSTAIRE DU CANCER | 31000 | TOULOUSE | E6A | EXT. EAU PULV. 6L LW | E6A15EV | DESAUTEL | 1 | 2014-01-01 | RDC-127 | ARXVT | EXT | BAT C PLATEFORME ECHANGE | 005 | RDC | D | 2024-09-09 | 2018-12-18 | 2019-12-17 | INSTALLATION 1 | 0 |  |  |  | 0 | P10A | Non | Non
3111795 / 132 | IUCT | IUCT-ONCOPOLE | INSTITUT UNIVERSTAIRE DU CANCER | 31000 | TOULOUSE | E6A | EXT. EAU PULV. 6L LW | E6A15EV | DESAUTEL | 1 | 2014-01-01 | RDC-129 | ARXSW | EXT | BAT C PLATEFORME ECHANGE | 005 | RDC | D | 2024-09-04 | 2024-09-04 | 2024-09-04 | INSTALLATION 1 | 0 |  |  |  | 0 | P10A | Non | Non
3111795 / 132 | IUCT | IUCT-ONCOPOLE | INSTITUT UNIVERSTAIRE DU CANCER | 31000 | TOULOUSE | E6A | EXT. EAU PULV. 6L LW | E6A15EV | DESAUTEL | 1 | 2013-12-01 | RDC-130 | ARXVR | EXT | BAT C CIRCU | 005 | RDC | D | 2024-09-04 | 2024-09-04 | 2024-09-04 | INSTALLATION 1 | 0 |  |  |  | 0 | P10A | Non | Non
3111795 / 132 | IUCT | IUCT-ONCOPOLE | INSTITUT UNIVERSTAIRE DU CANCER | 31000 | TOULOUSE | E6A | EXT. EAU PULV. 6L LW | E6A15EV | DESAUTEL | 1 | 2014-01-01 | RDC-131 | ARXST | EXT | BAT C PLATEFORME ECHANGE COULOIR QUAI | 005 | RDC | D | 2024-09-04 | 2024-09-04 | 2019-12-17 | INSTALLATION 1 | 0 |  |  |  | 0 | P10A | Non | Non
3111795 / 132 | IUCT | IUCT-ONCOPOLE | INSTITUT UNIVERSTAIRE DU CANCER | 31000 | TOULOUSE | E6A | EXT. EAU PULV. 6L LW | E6A15EV | DESAUTEL | 1 | 2014-01-01 | RDC-133 | ARXVQ | EXT | BAT C PLATEFORME ECHANGE | 005 | RDC | D | 2024-09-09 | 2018-12-18 | 2019-12-23 | INSTALLATION 1 | 0 |  |  |  | 0 | P10A | Non | Non
3111795 / 132 | IUCT | IUCT-ONCOPOLE | INSTITUT UNIVERSTAIRE DU CANCER | 31000 | TOULOUSE | E6A | EXT. EAU PULV. 6L LW | E6A15EV | DESAUTEL | 1 | 2014-01-01 | RDC-134 | ARYDR | EXT | BAT A EFS | 005 | RDC | D | 2024-02-29 | 2018-12-20 | 2024-09-06 | INSTALLATION 1 | 0 |  |  |  | 0 | P10A | Non | Non
3111795 / 132 | IUCT | IUCT-ONCOPOLE | INSTITUT UNIVERSTAIRE DU CANCER | 31000 | TOULOUSE | E6A | EXT. EAU PULV. 6L LW | E6A15EV | DESAUTEL | 1 | 2014-01-01 | RDC-136 | ARYDS | EXT | BAT A EFS | 005 | RDC | D | 2024-09-06 | 2018-12-20 | 2019-12-23 | INSTALLATION 1 | 0 |  |  |  | 0 | P10A | Non | Non
3111795 / 132 | IUCT | IUCT-ONCOPOLE | INSTITUT UNIVERSTAIRE DU CANCER | 31000 | TOULOUSE | P9ABC | EXT. POUDRE ABC 9KG | P9P | DESAUTEL | 1 | 2014-12-01 | RDC-137 | ARYDJ | EXT | BAT A GPE ELEC | 005 | RDC | D | 2024-09-09 | 2019-12-23 | 2019-12-23 | INSTALLATION 1 | 0 |  |  |  | 0 | P10A | Non | Non
3111795 / 132 | IUCT | IUCT-ONCOPOLE | INSTITUT UNIVERSTAIRE DU CANCER | 31000 | TOULOUSE | P9ABC | EXT. POUDRE ABC 9KG | P9P | DESAUTEL | 1 | 2014-12-01 | RDC-138 | ARYDI | EXT | BAT A GPE ELEC | 005 | RDC | D | 2024-09-09 | 2019-12-23 | 2019-12-23 | INSTALLATION 1 | 0 |  |  |  | 0 | P10A | Non | Non
3111795 / 132 | IUCT | IUCT-ONCOPOLE | INSTITUT UNIVERSTAIRE DU CANCER | 31000 | TOULOUSE | E6A | EXT. EAU PULV. 6L LW | E6A15EV | DESAUTEL | 1 | 2014-01-01 | RDC-140 | ARYDU | EXT | BAT A CIRCU EFS | 005 | RDC | D | 2024-09-06 | 2018-12-20 | 2019-12-23 | INSTALLATION 1 | 0 |  |  |  | 0 | P10A | Non | Non
3111795 / 132 | IUCT | IUCT-ONCOPOLE | INSTITUT UNIVERSTAIRE DU CANCER | 31000 | TOULOUSE | E6A | EXT. EAU PULV. 6L LW | E6A15EV | DESAUTEL | 1 | 2014-01-01 | RDC-143 | ARYAB | EXT | BAT A CIRCU PHARMA | 005 | RDC | D | 2024-09-06 | 2018-12-20 | 2019-12-23 | INSTALLATION 1 | 0 |  |  |  | 0 | P10A | Non | Non
3111795 / 132 | IUCT | IUCT-ONCOPOLE | INSTITUT UNIVERSTAIRE DU CANCER | 31000 | TOULOUSE | E6A | EXT. EAU PULV. 6L LW | E6A15EV | DESAUTEL | 1 | 2014-01-01 | RDC-145 | ARYAH | EXT | BAT A PHARMA | 005 | RDC | D | 2024-09-09 | 2018-12-20 | 2019-12-23 | INSTALLATION 1 | 0 |  |  |  | 0 | P10A | Non | Non
3111795 / 132 | IUCT | IUCT-ONCOPOLE | INSTITUT UNIVERSTAIRE DU CANCER | 31000 | TOULOUSE | E6A | EXT. EAU PULV. 6L LW | E6A15EV | DESAUTEL | 1 | 2014-01-01 | RDC-147 | ARYDG | EXT | BAT A EFS TECH | 005 | RDC | D | 2024-09-09 | 2018-12-20 | 2019-12-23 | INSTALLATION 1 | 0 |  |  |  | 0 | P10A | Non | Non
3111795 / 132 | IUCT | IUCT-ONCOPOLE | INSTITUT UNIVERSTAIRE DU CANCER | 31000 | TOULOUSE | E6A | EXT. EAU PULV. 6L LW | E6A15EV | DESAUTEL | 1 | 2014-01-01 | RDC-148 | ARYAC | EXT | BAT B RADIO PHARMA | 005 | RDC | D | 2024-09-09 | 2018-12-20 | 2019-12-23 | INSTALLATION 1 | 0 |  |  |  | 0 | P10A | Non | Non
3111795 / 132 | IUCT | IUCT-ONCOPOLE | INSTITUT UNIVERSTAIRE DU CANCER | 31000 | TOULOUSE | E6A | EXT. EAU PULV. 6L LW | E6A15EV | DESAUTEL | 1 | 2014-01-01 | RDC-150 | ARYAA | EXT | BAT B CIRCU PHARMA | 005 | RDC | D | 2024-09-09 | 2018-12-20 | 2019-12-23 | INSTALLATION 1 | 0 |  |  |  | 0 | P10A | Non | Non
3111795 / 132 | IUCT | IUCT-ONCOPOLE | INSTITUT UNIVERSTAIRE DU CANCER | 31000 | TOULOUSE | E6A | EXT. EAU PULV. 6L LW | E6A15EV | DESAUTEL | 1 | 2014-01-01 | RDC-151B | ARYDX | EXT | EFS | 005 | RDC | D | 2024-09-06 | 2018-12-20 | 2019-12-23 | INSTALLATION 1 | 0 |  |  |  | 0 | P10A | Non | Non
3111795 / 132 | IUCT | IUCT-ONCOPOLE | INSTITUT UNIVERSTAIRE DU CANCER | 31000 | TOULOUSE | E6A | EXT. EAU PULV. 6L LW | E6A15EV | DESAUTEL | 1 | 2014-01-01 | RDC-155 | ARYDZ | EXT | BAT B CIRCU CUVE AZOTE EFS | 005 | RDC | D | 2024-09-06 | 2018-12-20 | 2019-12-23 | INSTALLATION 1 | 0 |  |  |  | 0 | P10A | Non | Non
3111795 / 132 | IUCT | IUCT-ONCOPOLE | INSTITUT UNIVERSTAIRE DU CANCER | 31000 | TOULOUSE | E6A | EXT. EAU PULV. 6L LW | E6A15EV | DESAUTEL | 1 | 2014-01-01 | RDC-156 | ARYAI | EXT | BAT B PHARMA CENTRALE | 005 | RDC | D | 2024-09-05 | 2024-09-05 | 2024-09-05 | INSTALLATION 1 | 0 |  |  |  | 0 |  | Non | Non
3111795 / 132 | IUCT | IUCT-ONCOPOLE | INSTITUT UNIVERSTAIRE DU CANCER | 31000 | TOULOUSE | E6A | EXT. EAU PULV. 6L LW | E6A15EV | DESAUTEL | 1 | 2014-01-01 | RDC-157 | ARYAK | EXT | BAT B CIRCU PHARMA | 005 | RDC | D | 2024-09-05 | 2024-09-05 | 2024-09-05 | INSTALLATION 1 | 0 |  |  |  | 0 | P10A | Non | Non
3111795 / 132 | IUCT | IUCT-ONCOPOLE | INSTITUT UNIVERSTAIRE DU CANCER | 31000 | TOULOUSE | E6A | EXT. EAU PULV. 6L LW | E6A15EV | DESAUTEL | 1 | 2014-01-01 | RDC-160 | ARYAM | EXT | BAT B ISSUE SECOURS PHARMA | 005 | RDC | D | 2024-09-09 | 2018-12-20 | 2019-12-23 | INSTALLATION 1 | 0 |  |  |  | 0 | P10A | Non | Non
3111795 / 132 | IUCT | IUCT-ONCOPOLE | INSTITUT UNIVERSTAIRE DU CANCER | 31000 | TOULOUSE | P6ABC | EXT. POUDRE ABC 6KG | P6P | DESAUTEL | 1 | 2014-12-01 | RDC-176 | ARYCX | EXT | BAT B LOCAL TRAIT EFFLUENTS | 005 | RDC | D | 2024-09-09 | 2019-12-23 | 2019-12-23 | INSTALLATION 1 | 0 |  |  |  | 0 | P10A | Non | Non
3111795 / 132 | IUCT | IUCT-ONCOPOLE | INSTITUT UNIVERSTAIRE DU CANCER | 31000 | TOULOUSE | E6A | EXT. EAU PULV. 6L LW | E6A15EV | DESAUTEL | 1 | 2014-01-01 | RDC-184 | ARYBH | EXT | BAT D SERVICE MORTUAIRE | 005 | RDC | D | 2024-09-03 | 2024-09-03 | 2019-12-17 | INSTALLATION 1 | 0 |  |  |  | 0 | P10A | Non | Non
3111795 / 132 | IUCT | IUCT-ONCOPOLE | INSTITUT UNIVERSTAIRE DU CANCER | 31000 | TOULOUSE | E6A | EXT. EAU PULV. 6L LW | E6A15EV | DESAUTEL | 1 | 2014-01-01 | RDC-186 | ARYBJ | EXT | BAT D SERVICE MORTUAIRE | 005 | RDC | D | 2024-09-03 | 2024-09-03 | 2019-12-17 | INSTALLATION 1 | 0 |  |  |  | 0 | P10A | Non | Non
3111795 / 132 | IUCT | IUCT-ONCOPOLE | INSTITUT UNIVERSTAIRE DU CANCER | 31000 | TOULOUSE | E6A | EXT. EAU PULV. 6L LW | E6A15EV | DESAUTEL | 1 | 2014-01-01 | RDC-187 | ARYBK | EXT | BAT D PLATEFORME ECHANGES | 005 | RDC | D | 2024-09-04 | 2024-09-04 | 2019-12-23 | INSTALLATION 1 | 0 |  |  |  | 0 | P10A | Non | Non
3111795 / 132 | IUCT | IUCT-ONCOPOLE | INSTITUT UNIVERSTAIRE DU CANCER | 31000 | TOULOUSE | E6A | EXT. EAU PULV. 6L LW | E6A15EV | DESAUTEL | 1 | 2014-01-01 | RDC-188 | ARYBO | EXT | BAT D SERVICE TECH | 005 | RDC | D | 2024-09-04 | 2024-09-04 | 2019-12-23 | INSTALLATION 1 | 0 |  |  |  | 0 | P10A | Non | Non
3111795 / 132 | IUCT | IUCT-ONCOPOLE | INSTITUT UNIVERSTAIRE DU CANCER | 31000 | TOULOUSE | E6A | EXT. EAU PULV. 6L LW | E6A15EV | DESAUTEL | 1 | 2014-01-01 | RDC-189 | ARYBP | EXT | BAT D SERVICE TECH | 005 | RDC | D | 2024-09-04 | 2024-09-04 | 2019-12-23 | INSTALLATION 1 | 0 |  |  |  | 0 | P10A | Non | Non
3111795 / 132 | IUCT | IUCT-ONCOPOLE | INSTITUT UNIVERSTAIRE DU CANCER | 31000 | TOULOUSE | E6A | EXT. EAU PULV. 6L LW | E6A15EV | DESAUTEL | 1 | 2014-01-01 | RDC-191 | ARYBR | EXT | BAT D SERVICE TECH | 005 | RDC | D | 2024-09-04 | 2024-09-04 | 2019-12-23 | INSTALLATION 1 | 0 |  |  |  | 0 | P10A | Non | Non
3111795 / 132 | IUCT | IUCT-ONCOPOLE | INSTITUT UNIVERSTAIRE DU CANCER | 31000 | TOULOUSE | P6ABC | EXT. POUDRE ABC 6KG | P6P | DESAUTEL | 1 | 2014-01-01 | RDC-192 | ARYBS | EXT | BAT D ATELIER SOUDURE | 005 | RDC | D | 2024-09-04 | 2019-12-27 | 2019-12-27 | INSTALLATION 1 | 0 |  |  |  | 0 | P10A | Non | Non
3111795 / 132 | IUCT | IUCT-ONCOPOLE | INSTITUT UNIVERSTAIRE DU CANCER | 31000 | TOULOUSE | E6A | EXT. EAU PULV. 6L LW | E6A15EV | DESAUTEL | 1 | 2014-01-01 | RDC-193 | ARYBT | EXT | BAT D SERVICE TECH | 005 | RDC | D | 2024-09-04 | 2024-09-04 | 2019-12-23 | INSTALLATION 1 | 0 |  |  |  | 0 | P10A | Non | Non
3111795 / 132 | IUCT | IUCT-ONCOPOLE | INSTITUT UNIVERSTAIRE DU CANCER | 31000 | TOULOUSE | E6A | EXT. EAU PULV. 6L LW | E6A15EV | DESAUTEL | 1 | 2014-01-01 | RDC-194 | ARYBL | EXT | BAT D STOCKAGE | 005 | RDC | D | 2024-09-04 | 2024-09-04 | 2024-09-04 | INSTALLATION 1 | 0 |  |  |  | 0 | P10A | Non | Non
3111795 / 132 | IUCT | IUCT-ONCOPOLE | INSTITUT UNIVERSTAIRE DU CANCER | 31000 | TOULOUSE | E6A | EXT. EAU PULV. 6L LW | E6A15EV | DESAUTEL | 1 | 2014-01-01 | RDC-195 | ARYBM | EXT | BAT D STOCKAGE | 005 | RDC | D | 2024-09-04 | 2024-09-04 | 2024-09-04 | INSTALLATION 1 | 0 |  |  |  | 0 | P10A | Non | Non
3111795 / 132 | IUCT | IUCT-ONCOPOLE | INSTITUT UNIVERSTAIRE DU CANCER | 31000 | TOULOUSE | E6A | EXT. EAU PULV. 6L LW | E6A15EV | DESAUTEL | 1 | 2014-01-01 | RDC-196 | ARYBN | EXT | BAT D SORTIE PLATEFORME | 005 | RDC | D | 2024-09-09 | 2018-12-20 | 2019-12-23 | INSTALLATION 1 | 0 |  |  |  | 0 | P10A | Non | Non
3111795 / 132 | IUCT | IUCT-ONCOPOLE | INSTITUT UNIVERSTAIRE DU CANCER | 31000 | TOULOUSE | P9ABC | EXT. POUDRE ABC 9KG | P9P | DESAUTEL | 1 | 2014-05-01 | RDC-203 | ARYBU | EXT | BAT H QUAIS | 005 | RDC | D | 2024-09-04 | 2019-12-27 | 2019-12-27 | INSTALLATION 1 | 0 |  |  |  | 0 | P10A | Non | Non
3111795 / 132 | IUCT | IUCT-ONCOPOLE | INSTITUT UNIVERSTAIRE DU CANCER | 31000 | TOULOUSE | P9ABC | EXT. POUDRE ABC 9KG | P9P | DESAUTEL | 1 | 2014-05-01 | RDC-204 | ARYCH | EXT | BAT H QUAIS | 005 | RDC | D | 2024-09-04 | 2019-12-27 | 2019-12-27 | INSTALLATION 1 | 0 |  |  |  | 0 | P10A | Non | Non
3111795 / 132 | IUCT | IUCT-ONCOPOLE | INSTITUT UNIVERSTAIRE DU CANCER | 31000 | TOULOUSE | P9ABC | EXT. POUDRE ABC 9KG | P9P | DESAUTEL | 1 | 2014-05-01 | RDC-205 | ARYBX | EXT | CRYO MURET | 005 | RDC | D | 2024-09-04 | 2019-12-27 | 2019-12-27 | INSTALLATION 1 | 0 |  |  |  | 0 | P10A | Non | Non
3111795 / 132 | IUCT | IUCT-ONCOPOLE | INSTITUT UNIVERSTAIRE DU CANCER | 31000 | TOULOUSE | C5 | EXT. CO2 5KG | C5 | DESAUTEL | 1 | 2020-01-20 | RDC-210 | MEIPG | EXT | LOCAL CHARGE CHARIOT | 005 | RDC | D | 2024-09-04 |  |  | INSTALLATION 1 | 0 |  |  |  | 0 |  | Non | Non
3111795 / 132 | IUCT | IUCT-ONCOPOLE | INSTITUT UNIVERSTAIRE DU CANCER | 31000 | TOULOUSE | P9ABC | EXT. POUDRE ABC 9KG | P9P | DESAUTEL | 1 | 2020-11-20 | RDC-211 | MEIPH | EXT | LOCAL CHARGE CHARIOT | 005 | RDC | D | 2024-09-04 |  |  | INSTALLATION 1 | 0 |  |  |  | 0 |  | Non | Non
3111795 / 132 | IUCT | IUCT-ONCOPOLE | INSTITUT UNIVERSTAIRE DU CANCER | 31000 | TOULOUSE | E6A | EXT. EAU PULV. 6L LW | E6A15EV | DESAUTEL | 1 | 2014-01-01 | RDC031 | ARXWH | EXT | BAT E CIRCU | 005 | RDC | D | 2024-09-02 | 2024-09-02 | 2019-12-24 | INSTALLATION 1 | 0 |  |  |  | 0 | P10A | Non | Non
3111795 / 132 | IUCT | IUCT-ONCOPOLE | INSTITUT UNIVERSTAIRE DU CANCER | 31000 | TOULOUSE | P6ABC | EXT. POUDRE ABC 6KG | P6P | DESAUTEL | 1 | 2023-10-27 | PS-031 | MEINZ | EXT | PARKING PERSONNEL | 006 | PARKING | D | 2024-09-06 |  |  | INSTALLATION 1 | 0 |  |  |  | 0 |  | Oui | Oui
3111795 / 132 | IUCT | IUCT-ONCOPOLE | INSTITUT UNIVERSTAIRE DU CANCER | 31000 | TOULOUSE | P6ABC | EXT. POUDRE ABC 6KG | P6P | DESAUTEL | 1 | 2023-10-27 | PS-020 | MEIOA | EXT | PARKING PUBLIC | 006 | PARKING | D | 2024-09-06 |  |  | INSTALLATION 1 | 0 |  |  |  | 0 |  | Oui | Oui
3111795 / 132 | IUCT | IUCT-ONCOPOLE | INSTITUT UNIVERSTAIRE DU CANCER | 31000 | TOULOUSE | P6ABC | EXT. POUDRE ABC 6KG | P6P | DESAUTEL | 1 | 2023-10-27 | PS-022 | MEIOB | EXT | PARKING PUBLIC | 006 | PARKING | D | 2024-09-06 |  |  | INSTALLATION 1 | 0 |  |  |  | 0 |  | Oui | Oui
3111795 / 132 | IUCT | IUCT-ONCOPOLE | INSTITUT UNIVERSTAIRE DU CANCER | 31000 | TOULOUSE | P6ABC | EXT. POUDRE ABC 6KG | P6P | DESAUTEL | 1 | 2023-10-27 | PS-023 | MEINY | EXT | PARKING PUBLIC | 006 | PARKING | D | 2024-09-06 |  |  | INSTALLATION 1 | 0 |  |  |  | 0 |  | Oui | Oui
3111795 / 132 | IUCT | IUCT-ONCOPOLE | INSTITUT UNIVERSTAIRE DU CANCER | 31000 | TOULOUSE | P6ABC | EXT. POUDRE ABC 6KG | P6P | DESAUTEL | 1 | 2023-10-27 | PS-024 | MEIPA | EXT | PARKING PUBLIC | 006 | PARKING | D | 2024-09-06 |  |  | INSTALLATION 1 | 0 |  |  |  | 0 |  | Oui | Oui
3111795 / 132 | IUCT | IUCT-ONCOPOLE | INSTITUT UNIVERSTAIRE DU CANCER | 31000 | TOULOUSE | C2 | EXT. CO2 2KG | C2 | DESAUTEL | 1 | 2023-10-31 | PS-026 | MEIKG | EXT | LOCAL TECH | 006 | PARKING | D | 2024-09-13 |  |  | INSTALLATION 1 | 0 |  |  |  | 0 |  | Oui | Oui
3111795 / 132 | IUCT | IUCT-ONCOPOLE | INSTITUT UNIVERSTAIRE DU CANCER | 31000 | TOULOUSE | P6ABC | EXT. POUDRE ABC 6KG | P6P | DESAUTEL | 1 | 2014-12-01 | PS-010 | ARYED | EXT | PARKING PUBLIC | 006 | PARKING | D | 2024-09-06 | 2019-12-30 | 2019-12-30 | INSTALLATION 1 | 0 |  |  |  | 0 | P10A | Non | Non
3111795 / 132 | IUCT | IUCT-ONCOPOLE | INSTITUT UNIVERSTAIRE DU CANCER | 31000 | TOULOUSE | P6ABC | EXT. POUDRE ABC 6KG | P6P | DESAUTEL | 1 | 2014-12-01 | PS-011 | ARYEE | EXT | PARKING PUBLIC | 006 | PARKING | D | 2024-09-06 | 2019-12-30 | 2019-12-30 | INSTALLATION 1 | 0 |  |  |  | 0 | P10A | Non | Non
3111795 / 132 | IUCT | IUCT-ONCOPOLE | INSTITUT UNIVERSTAIRE DU CANCER | 31000 | TOULOUSE | P6ABC | EXT. POUDRE ABC 6KG | P6P | DESAUTEL | 1 | 2014-12-01 | PS-012 | ARYEF | EXT | PARKING PUBLIC | 006 | PARKING | D | 2024-09-06 | 2019-12-30 | 2019-12-30 | INSTALLATION 1 | 0 |  |  |  | 0 | P10A | Non | Non
3111795 / 132 | IUCT | IUCT-ONCOPOLE | INSTITUT UNIVERSTAIRE DU CANCER | 31000 | TOULOUSE | P6ABC | EXT. POUDRE ABC 6KG | P6P | DESAUTEL | 1 | 2014-12-01 | PS-013 | ARYEG | EXT | PARKING PUBLIC | 006 | PARKING | D | 2024-09-06 | 2019-12-30 | 2019-12-30 | INSTALLATION 1 | 0 |  |  |  | 0 | P10A | Non | Non
3111795 / 132 | IUCT | IUCT-ONCOPOLE | INSTITUT UNIVERSTAIRE DU CANCER | 31000 | TOULOUSE | P6ABC | EXT. POUDRE ABC 6KG | P6P | DESAUTEL | 1 | 2014-12-01 | PS-014 | ARYEH | EXT | PARKING PUBLIC | 006 | PARKING | D | 2024-09-06 | 2019-12-30 | 2019-12-30 | INSTALLATION 1 | 0 |  |  |  | 0 | P10A | Non | Non
3111795 / 132 | IUCT | IUCT-ONCOPOLE | INSTITUT UNIVERSTAIRE DU CANCER | 31000 | TOULOUSE | P6ABC | EXT. POUDRE ABC 6KG | P6P | DESAUTEL | 1 | 2014-12-01 | PS-015 | ARYEI | EXT | PARKING PUBLIC | 006 | PARKING | D | 2024-09-06 | 2019-12-30 | 2019-12-30 | INSTALLATION 1 | 0 |  |  |  | 0 | P10A | Non | Non
3111795 / 132 | IUCT | IUCT-ONCOPOLE | INSTITUT UNIVERSTAIRE DU CANCER | 31000 | TOULOUSE | P6ABC | EXT. POUDRE ABC 6KG | P6P | DESAUTEL | 1 | 2013-12-01 | PS-016 | ARYEJ | EXT | PARKING PUBLIC | 006 | PARKING | D | 2024-09-06 | 2019-12-30 | 2019-12-30 | INSTALLATION 1 | 0 |  |  |  | 0 | P10A | Non | Non
3111795 / 132 | IUCT | IUCT-ONCOPOLE | INSTITUT UNIVERSTAIRE DU CANCER | 31000 | TOULOUSE | P6ABC | EXT. POUDRE ABC 6KG | P6P | DESAUTEL | 1 | 2014-12-01 | PS-017 | ARYER | EXT | PARKING PUBLIC | 006 | PARKING | D | 2024-09-06 | 2019-12-30 | 2019-12-30 | INSTALLATION 1 | 0 |  |  |  | 0 | P10A | Non | Non
3111795 / 132 | IUCT | IUCT-ONCOPOLE | INSTITUT UNIVERSTAIRE DU CANCER | 31000 | TOULOUSE | P6ABC | EXT. POUDRE ABC 6KG | P6P | DESAUTEL | 1 | 2014-12-01 | PS-018 | ARYEK | EXT | PARKING PUBLIC | 006 | PARKING | D | 2024-09-06 | 2019-12-30 | 2019-12-30 | INSTALLATION 1 | 0 |  |  |  | 0 | P10A | Non | Non
3111795 / 132 | IUCT | IUCT-ONCOPOLE | INSTITUT UNIVERSTAIRE DU CANCER | 31000 | TOULOUSE | P6ABC | EXT. POUDRE ABC 6KG | P6P | DESAUTEL | 1 | 2014-12-01 | PS-019 | ARYGY | EXT | PARKING PUBLIC | 006 | PARKING | D | 2024-09-06 | 2019-12-30 | 2019-12-30 | INSTALLATION 1 | 0 |  |  |  | 0 | P10A | Non | Non
3111795 / 132 | IUCT | IUCT-ONCOPOLE | INSTITUT UNIVERSTAIRE DU CANCER | 31000 | TOULOUSE | P6ABC | EXT. POUDRE ABC 6KG | P6P | DESAUTEL | 1 | 2014-12-01 | PS-021 | ARYEP | EXT | PARKING PUBLIC | 006 | PARKING | D | 2024-09-06 | 2019-12-30 | 2019-12-30 | INSTALLATION 1 | 0 |  |  |  | 0 | P10A | Non | Non
3111795 / 132 | IUCT | IUCT-ONCOPOLE | INSTITUT UNIVERSTAIRE DU CANCER | 31000 | TOULOUSE | P6ABC | EXT. POUDRE ABC 6KG | P6P | DESAUTEL | 1 | 2014-12-01 | PS-025 | ARYDK | EXT | PARKING PERSONNEL | 006 | PARKING | D | 2024-09-06 | 2019-12-30 | 2019-12-30 | INSTALLATION 1 | 0 |  |  |  | 0 | P10A | Non | Non
3111795 / 132 | IUCT | IUCT-ONCOPOLE | INSTITUT UNIVERSTAIRE DU CANCER | 31000 | TOULOUSE | P6ABC | EXT. POUDRE ABC 6KG | P6P | DESAUTEL | 1 | 2014-12-01 | PS-027 | ARYDM | EXT | PARKING PERSONNEL | 006 | PARKING | D | 2024-09-06 | 2019-12-30 | 2019-12-30 | INSTALLATION 1 | 0 |  |  |  | 0 | P10A | Non | Non
3111795 / 132 | IUCT | IUCT-ONCOPOLE | INSTITUT UNIVERSTAIRE DU CANCER | 31000 | TOULOUSE | P6ABC | EXT. POUDRE ABC 6KG | P6P | DESAUTEL | 1 | 2014-12-01 | PS-028 | ARYDN | EXT | PARKING PERSONNEL | 006 | PARKING | D | 2024-09-06 | 2019-12-30 | 2019-12-30 | INSTALLATION 1 | 0 |  |  |  | 0 | P10A | Non | Non
3111795 / 132 | IUCT | IUCT-ONCOPOLE | INSTITUT UNIVERSTAIRE DU CANCER | 31000 | TOULOUSE | P6ABC | EXT. POUDRE ABC 6KG | P6P | DESAUTEL | 1 | 2014-12-01 | PS-029 | ARYDO | EXT | PARKING PERSONNEL | 006 | PARKING | D | 2024-09-06 | 2019-12-30 | 2019-12-30 | INSTALLATION 1 | 0 |  |  |  | 0 | P10A | Non | Non
3111795 / 132 | IUCT | IUCT-ONCOPOLE | INSTITUT UNIVERSTAIRE DU CANCER | 31000 | TOULOUSE | P6ABC | EXT. POUDRE ABC 6KG | P6P | DESAUTEL | 1 | 2014-12-01 | PS-030 | ARYDP | EXT | PARKING PERSONNEL | 006 | PARKING | D | 2024-09-06 | 2019-12-30 | 2019-12-30 | INSTALLATION 1 | 0 |  |  |  | 0 | P10A | Non | Non
3111795 / 132 | IUCT | IUCT-ONCOPOLE | INSTITUT UNIVERSTAIRE DU CANCER | 31000 | TOULOUSE | P50ABC | EXT. POUDRE ABC 50KG | P50P | DESAUTEL | 1 | 2019-12-10 | SR01 | EFCEG | EXT | PARKING S/SOL | 006 | PARKING | D | 2024-09-09 | 2024-09-09 |  | INSTALLATION 1 | 0 |  |  |  | 0 |  | Non | Non
3111795 / 132 | IUCT | IUCT-ONCOPOLE | INSTITUT UNIVERSTAIRE DU CANCER | 31000 | TOULOUSE | P50ABC | EXT. POUDRE ABC 50KG | P50P | DESAUTEL | 1 | 2019-12-10 | SR02 | EFCEH | EXT | PARKING S/ SOL | 006 | PARKING | D | 2024-09-09 | 2024-09-09 |  | INSTALLATION 1 | 0 |  |  |  | 0 |  | Non | Non
3111795 / 132 | IUCT | IUCT-ONCOPOLE | INSTITUT UNIVERSTAIRE DU CANCER | 31000 | TOULOUSE | C5 | EXT. CO2 5KG | C5 | DESAUTEL | 1 | 2023-10-27 | GS-002 | MEIJJ | EXT | GALERIE TECH | 007 | SOUS SOL | D | 2024-09-09 |  |  | INSTALLATION 1 | 0 |  |  |  | 0 |  | Oui | Oui
3111795 / 132 | IUCT | IUCT-ONCOPOLE | INSTITUT UNIVERSTAIRE DU CANCER | 31000 | TOULOUSE | C5 | EXT. CO2 5KG | C5 | DESAUTEL | 1 | 2023-09-27 | GS-001 | MEIHC | EXT | GALERIE TECH | 007 | SOUS SOL | D | 2024-09-09 |  |  | INSTALLATION 1 | 0 |  |  |  | 0 |  | Oui | Oui
3111795 / 132 | IUCT | IUCT-ONCOPOLE | INSTITUT UNIVERSTAIRE DU CANCER | 31000 | TOULOUSE | C5 | EXT. CO2 5KG | C5 | DESAUTEL | 1 | 2023-09-27 | GS-004 | MEIGQ | EXT | GALERIE TECH | 007 | SOUS SOL | D | 2024-09-09 |  |  | INSTALLATION 1 | 0 |  |  |  | 0 |  | Oui | Oui
3111795 / 132 | IUCT | IUCT-ONCOPOLE | INSTITUT UNIVERSTAIRE DU CANCER | 31000 | TOULOUSE | C5 | EXT. CO2 5KG | C5 | DESAUTEL | 1 | 2023-09-27 | GS-009 | MEIGU | EXT | GALERIE TECH | 007 | SOUS SOL | D | 2024-09-09 |  |  | INSTALLATION 1 | 0 |  |  |  | 0 |  | Oui | Oui
3111795 / 132 | IUCT | IUCT-ONCOPOLE | INSTITUT UNIVERSTAIRE DU CANCER | 31000 | TOULOUSE | C5 | EXT. CO2 5KG | C5 | DESAUTEL | 1 | 2023-09-27 | GS-005 | MEIGW | EXT | GALERIE TECH | 007 | SOUS SOL | D | 2024-09-09 |  |  | INSTALLATION 1 | 0 |  |  |  | 0 |  | Oui | Oui
3111795 / 132 | IUCT | IUCT-ONCOPOLE | INSTITUT UNIVERSTAIRE DU CANCER | 31000 | TOULOUSE | E6A | EXT. EAU PULV. 6L LW | E6A15EV | DESAUTEL | 1 | 2014-01-01 | GS-003 | ARYBC | EXT | GALERIE TECH | 007 | SOUS SOL | D | 2024-09-09 | 2018-12-20 | 2019-12-17 | INSTALLATION 1 | 0 |  |  |  | 0 | P10A | Non | Non
3111795 / 132 | IUCT | IUCT-ONCOPOLE | INSTITUT UNIVERSTAIRE DU CANCER | 31000 | TOULOUSE | E6A | EXT. EAU PULV. 6L LW | E6A15EV | DESAUTEL | 1 | 2014-01-01 | SS-006 | ARYAZ | EXT | GGALERIE TECH | 007 | SOUS SOL | D | 2024-09-09 | 2018-12-20 | 2019-12-17 | INSTALLATION 1 | 0 |  |  |  | 0 | P10A | Non | Non
3111795 / 132 | IUCT | IUCT-ONCOPOLE | INSTITUT UNIVERSTAIRE DU CANCER | 31000 | TOULOUSE | E6A | EXT. EAU PULV. 6L LW | E6A15EV | DESAUTEL | 1 | 2014-01-01 | GS-007 | ARYAY | EXT | GALERIE TECH | 007 | SOUS SOL | D | 2024-09-09 | 2018-12-20 | 2019-12-17 | INSTALLATION 1 | 0 |  |  |  | 0 | P10A | Non | Non
3111795 / 132 | IUCT | IUCT-ONCOPOLE | INSTITUT UNIVERSTAIRE DU CANCER | 31000 | TOULOUSE | E6A | EXT. EAU PULV. 6L LW | E6A15EV | DESAUTEL | 1 | 2014-01-01 | GS-008 | ARYAX | EXT | GALERIE TECH | 007 | SOUS SOL | D | 2024-09-09 | 2018-12-20 | 2019-12-17 | INSTALLATION 1 | 0 |  |  |  | 0 | P10A | Non | Non
3111795 / 132 | IUCT | IUCT-ONCOPOLE | INSTITUT UNIVERSTAIRE DU CANCER | 31000 | TOULOUSE | E6A | EXT. EAU PULV. 6L LW | E6A15EV | DESAUTEL | 1 | 2014-10-27 | R03 | ARXNS | EXT | PC SECURITE | 008 | RESERVE | D | 2024-09-02 | 2018-10-27 | 2019-10-27 | INSTALLATION 1 | 0 |  |  |  | 0 | P10A | Oui | Oui
3111795 / 132 | IUCT | IUCT-ONCOPOLE | INSTITUT UNIVERSTAIRE DU CANCER | 31000 | TOULOUSE | E6A | EXT. EAU PULV. 6L LW | E6A15EV | DESAUTEL | 1 | 2014-10-27 | R09 | ARXYM | EXT | PC SECURITE | 008 | RESERVE | D | 2024-09-02 | 2024-09-04 | 2019-10-27 | INSTALLATION 1 | 0 |  |  |  | 0 | P10A | Oui | Oui
3111795 / 132 | IUCT | IUCT-ONCOPOLE | INSTITUT UNIVERSTAIRE DU CANCER | 31000 | TOULOUSE | C5 | EXT. CO2 5KG | C5 | DESAUTEL | 1 | 2023-10-31 | R30 | MEIHE | EXT | PC SECU | 008 | RESERVE | D | 2024-09-02 |  |  | INSTALLATION 1 | 0 |  |  |  | 0 |  | Oui | Oui
3111795 / 132 | IUCT | IUCT-ONCOPOLE | INSTITUT UNIVERSTAIRE DU CANCER | 31000 | TOULOUSE | C5 | EXT. CO2 5KG | C5 | DESAUTEL | 1 | 2023-10-31 | R23 | MEIIX | EXT | PC SÉCURITÉ | 008 | RESERVE | D | 2024-09-02 |  |  | INSTALLATION 1 | 0 |  |  |  | 0 |  | Oui | Oui
3111795 / 132 | IUCT | IUCT-ONCOPOLE | INSTITUT UNIVERSTAIRE DU CANCER | 31000 | TOULOUSE | C5 | EXT. CO2 5KG | C5 | DESAUTEL | 1 | 2023-10-31 | R22 | MEIGN | EXT | PC SÉCURITÉ | 008 | RESERVE | D | 2024-09-02 |  |  | INSTALLATION 1 | 0 |  |  |  | 0 |  | Oui | Oui
3111795 / 132 | IUCT | IUCT-ONCOPOLE | INSTITUT UNIVERSTAIRE DU CANCER | 31000 | TOULOUSE | C2 | EXT. CO2 2KG | C2 | DESAUTEL | 1 | 2023-10-31 | R11 | MEIOS | EXT | PC SECU | 008 | RESERVE | D | 2024-09-02 |  |  | INSTALLATION 1 | 0 |  |  |  | 0 |  | Oui | Oui
3111795 / 132 | IUCT | IUCT-ONCOPOLE | INSTITUT UNIVERSTAIRE DU CANCER | 31000 | TOULOUSE | C2 | EXT. CO2 2KG | C2 | DESAUTEL | 1 | 2023-10-31 | R12 | MEIMJ | EXT | PC SECU | 008 | RESERVE | D | 2024-09-02 |  |  | INSTALLATION 1 | 0 |  |  |  | 0 |  | Oui | Oui
3111795 / 132 | IUCT | IUCT-ONCOPOLE | INSTITUT UNIVERSTAIRE DU CANCER | 31000 | TOULOUSE | C2 | EXT. CO2 2KG | C2 | DESAUTEL | 1 | 2023-10-31 | R13 | MEIKC | EXT | PC SECU | 008 | RESERVE | D | 2024-09-02 |  |  | INSTALLATION 1 | 0 |  |  |  | 0 |  | Oui | Oui
3111795 / 132 | IUCT | IUCT-ONCOPOLE | INSTITUT UNIVERSTAIRE DU CANCER | 31000 | TOULOUSE | C2 | EXT. CO2 2KG | C2 | DESAUTEL | 1 | 2023-10-31 | R14 | MEIKS | EXT | PC SECU | 008 | RESERVE | D | 2024-09-02 |  |  | INSTALLATION 1 | 0 |  |  |  | 0 |  | Oui | Oui
3111795 / 132 | IUCT | IUCT-ONCOPOLE | INSTITUT UNIVERSTAIRE DU CANCER | 31000 | TOULOUSE | C2 | EXT. CO2 2KG | C2 | DESAUTEL | 1 | 2023-10-31 | R15 | MEIMQ | EXT | PC SECU | 008 | RESERVE | D | 2024-09-02 |  |  | INSTALLATION 1 | 0 |  |  |  | 0 |  | Oui | Oui
3111795 / 132 | IUCT | IUCT-ONCOPOLE | INSTITUT UNIVERSTAIRE DU CANCER | 31000 | TOULOUSE | C2 | EXT. CO2 2KG | C2 | DESAUTEL | 1 | 2023-10-31 | R16 | MEILH | EXT | PC SECU | 008 | RESERVE | D | 2024-09-02 |  |  | INSTALLATION 1 | 0 |  |  |  | 0 |  | Oui | Oui
3111795 / 132 | IUCT | IUCT-ONCOPOLE | INSTITUT UNIVERSTAIRE DU CANCER | 31000 | TOULOUSE | C2 | EXT. CO2 2KG | C2 | DESAUTEL | 1 | 2023-10-31 | R17 | MEIMO | EXT | PC SECU | 008 | RESERVE | D | 2024-09-02 |  |  | INSTALLATION 1 | 0 |  |  |  | 0 |  | Oui | Oui
3111795 / 132 | IUCT | IUCT-ONCOPOLE | INSTITUT UNIVERSTAIRE DU CANCER | 31000 | TOULOUSE | C2 | EXT. CO2 2KG | C2 | DESAUTEL | 1 | 2023-10-31 | R18 | MEIJW | EXT | PC SECU | 008 | RESERVE | D | 2024-09-02 |  |  | INSTALLATION 1 | 0 |  |  |  | 0 |  | Oui | Oui
3111795 / 132 | IUCT | IUCT-ONCOPOLE | INSTITUT UNIVERSTAIRE DU CANCER | 31000 | TOULOUSE | C2 | EXT. CO2 2KG | C2 | DESAUTEL | 1 | 2019-10-31 | R19 | ARZCD | EXT | PC SÉCURITÉ | 008 | RESERVE | D | 2024-09-02 |  |  | INSTALLATION 1 | 0 |  |  |  | 0 |  | Oui | Oui
3111795 / 132 | IUCT | IUCT-ONCOPOLE | INSTITUT UNIVERSTAIRE DU CANCER | 31000 | TOULOUSE | E9A6V | EXT. EAU 9L ZERO FLUOR V2 | E9A1FF | DESAUTEL | 1 | 2023-10-31 | R01 | MEIPY | EXT | PC SECU | 008 | RESERVE | D | 2024-09-02 |  |  | INSTALLATION 1 | 0 |  |  |  | 0 |  | Oui | Oui
3111795 / 132 | IUCT | IUCT-ONCOPOLE | INSTITUT UNIVERSTAIRE DU CANCER | 31000 | TOULOUSE | E9A6V | EXT. EAU 9L ZERO FLUOR V2 | E9A1FF | DESAUTEL | 1 | 2023-10-31 | R04 | MEIPB | EXT | PC SECU | 008 | RESERVE | D | 2024-09-04 |  |  | INSTALLATION 1 | 0 |  |  |  | 0 |  | Oui | Oui
3111795 / 132 | IUCT | IUCT-ONCOPOLE | INSTITUT UNIVERSTAIRE DU CANCER | 31000 | TOULOUSE | LB9 | APPAREIL 9L LAVAGE BRULURE | D9E | DESAUTEL | 1 | 2014-12-31 |  | MEIPI | EXT | N+2 LOCAL ATELIER | 008 | RESERVE | D | 2024-09-13 | 2023-10-25 |  | INSTALLATION 1 | 0 |  |  |  | 0 | P10A | Non | Non
3111795 / 132 | IUCT | IUCT-ONCOPOLE | INSTITUT UNIVERSTAIRE DU CANCER | 31000 | TOULOUSE | LB9 | APPAREIL 9L LAVAGE BRULURE | D9E | DESAUTEL | 1 | 2014-12-31 |  | MEIPU | EXT | N+2 LOCAL ATELIER | 008 | RESERVE | D | 2024-09-13 | 2023-10-27 |  | INSTALLATION 1 | 0 |  |  |  | 0 | P10A | Non | Non
3111795 / 132 | IUCT | IUCT-ONCOPOLE | INSTITUT UNIVERSTAIRE DU CANCER | 31000 | TOULOUSE | E6A | EXT. EAU PULV. 6L LW | E6A15EV | DESAUTEL | 1 | 2014-01-01 | R10 | ARYCT | EXT | PC SECU | 008 | RESERVE | D | 2024-09-02 | 2018-12-27 | 2019-12-27 | INSTALLATION 1 | 0 |  |  |  | 0 | P10A | Non | Non
3111795 / 132 | IUCT | IUCT-ONCOPOLE | INSTITUT UNIVERSTAIRE DU CANCER | 31000 | TOULOUSE | E6A | EXT. EAU PULV. 6L LW | E6A15EV | DESAUTEL | 1 | 2014-01-01 | R02 | AHKHQ | EXT | PC SECU | 008 | RESERVE | D | 2024-09-02 | 2018-12-27 | 2019-12-27 | INSTALLATION 1 | 0 |  |  |  | 0 | P10A | Non | Non
3111795 / 132 | IUCT | IUCT-ONCOPOLE | INSTITUT UNIVERSTAIRE DU CANCER | 31000 | TOULOUSE | E6A | EXT. EAU PULV. 6L LW | E6A15EV | DESAUTEL | 1 | 2014-01-01 | R05 | ARXOJ | EXT | PC SECU | 008 | RESERVE | D | 2024-09-02 | 2018-12-27 | 2019-12-27 | INSTALLATION 1 | 0 |  |  |  | 0 | P10A | Non | Non
3111795 / 132 | IUCT | IUCT-ONCOPOLE | INSTITUT UNIVERSTAIRE DU CANCER | 31000 | TOULOUSE | E6A | EXT. EAU PULV. 6L LW | E6A15EV | DESAUTEL | 1 | 2014-01-01 | R06 | ARXUC | EXT | PC SECU | 008 | RESERVE | D | 2024-09-02 | 2018-12-13 | 2019-12-27 | INSTALLATION 1 | 0 |  |  |  | 0 | P10A | Non | Non
3111795 / 132 | IUCT | IUCT-ONCOPOLE | INSTITUT UNIVERSTAIRE DU CANCER | 31000 | TOULOUSE | E6A | EXT. EAU PULV. 6L LW | E6A15EV | DESAUTEL | 1 | 2014-01-01 | R07 | ARXVT | EXT | PC SECU | 008 | RESERVE | D | 2024-09-02 | 2018-12-14 | 2019-12-27 | INSTALLATION 1 | 0 |  |  |  | 0 | P10A | Non | Non
3111795 / 132 | IUCT | IUCT-ONCOPOLE | INSTITUT UNIVERSTAIRE DU CANCER | 31000 | TOULOUSE | E6A | EXT. EAU PULV. 6L LW | E6A15EV | DESAUTEL | 1 | 2014-01-01 | R08 | ARXOP | EXT | PC SECU | 008 | RESERVE | D | 2024-09-02 | 2024-09-02 | 2019-12-27 | INSTALLATION 1 | 0 |  |  |  | 0 |  | Non | Non
3111795 / 133 | IUCT | IUCT-ONCOPOLE (RIA) | INSTITUT UNIVERSITAIRE DU CANCER | 31000 | TOULOUSE | RIA25/30 | ROBINET INCENDIE ARME |  | RA-Matincendie | 1 | 2014-04-01 | R01 | ARXSJ | EXT | G2.03.02 | 001 | N+3 | D | 2024-09-05 |  |  | INSTALLATION 1 | 25 | 30M | DMA | VISSE | 6.4 |  | Non | Non
3111795 / 133 | IUCT | IUCT-ONCOPOLE (RIA) | INSTITUT UNIVERSITAIRE DU CANCER | 31000 | TOULOUSE | RIA25/30 | ROBINET INCENDIE ARME |  | RA-Matincendie | 1 | 2014-04-01 | R02 | ARXSI | EXT | G2.03.01 | 001 | N+3 | D | 2024-09-05 |  |  | INSTALLATION 1 | 25 | 30M | DMA | VISSE | 6.2 |  | Non | Non
3111795 / 133 | IUCT | IUCT-ONCOPOLE (RIA) | INSTITUT UNIVERSITAIRE DU CANCER | 31000 | TOULOUSE | RIA25/30 | ROBINET INCENDIE ARME |  | RA-Matincendie | 1 | 2014-04-01 | R03 | ARXSG | EXT | G1-03-07 | 001 | N+3 | D | 2024-09-05 |  |  | INSTALLATION 1 | 25 | 30M | DMA | VISSE | 6.4 |  | Non | Non
3111795 / 133 | IUCT | IUCT-ONCOPOLE (RIA) | INSTITUT UNIVERSITAIRE DU CANCER | 31000 | TOULOUSE | RIA25/30 | ROBINET INCENDIE ARME |  | RA-Matincendie | 1 | 2014-04-01 | R04 | ARXSF | EXT | G3-03-07 | 001 | N+3 | D | 2024-09-05 |  |  | INSTALLATION 1 | 25 | 30M | DMA | VISSE | 6.4 |  | Non | Non
3111795 / 133 | IUCT | IUCT-ONCOPOLE (RIA) | INSTITUT UNIVERSITAIRE DU CANCER | 31000 | TOULOUSE | RIA25/30 | ROBINET INCENDIE ARME |  | RA-Matincendie | 1 | 2014-04-01 | R05 | ARXSH | EXT | G1-03-06 | 001 | N+3 | D | 2024-09-05 |  |  | INSTALLATION 1 | 25 | 30M | DMA | VISSE | 6.2 |  | Non | Non
3111795 / 133 | IUCT | IUCT-ONCOPOLE (RIA) | INSTITUT UNIVERSITAIRE DU CANCER | 31000 | TOULOUSE | RIA33/30 | ROBINET INCENDIE ARME |  | RA-Matincendie | 1 | 2014-04-01 | R06 | ARXLT | EXT | A2-03-03 BX MEDECIN | 001 | N+3 | D | 2024-09-06 |  |  | INSTALLATION 1 | 33 | 30M | DMA | VISSE | 5.6 |  | Non | Non
3111795 / 133 | IUCT | IUCT-ONCOPOLE (RIA) | INSTITUT UNIVERSITAIRE DU CANCER | 31000 | TOULOUSE | RIA33/30 | ROBINET INCENDIE ARME |  | RA-Matincendie | 1 | 2014-04-01 | R07 | ARXLU | EXT | A2-03-04 BX MEDECIN | 001 | N+3 | D | 2024-09-06 |  |  | INSTALLATION 1 | 33 | 30M | DMA | VISSE | 5.6 |  | Non | Non
3111795 / 133 | IUCT | IUCT-ONCOPOLE (RIA) | INSTITUT UNIVERSITAIRE DU CANCER | 31000 | TOULOUSE | RIA25/30 | ROBINET INCENDIE ARME |  | RA-Matincendie | 1 | 2014-04-01 | R08 | ARXLV | EXT | C1-03-01 COULOIR CENTRALE (SALLE 310) | 001 | N+3 | D | 2024-09-05 |  |  | INSTALLATION 1 | 25 | 30M | DMA | VISSE | 5.6 |  | Non | Non
3111795 / 133 | IUCT | IUCT-ONCOPOLE (RIA) | INSTITUT UNIVERSITAIRE DU CANCER | 31000 | TOULOUSE | RIA25/30 | ROBINET INCENDIE ARME |  | RA-Matincendie | 1 | 2014-04-01 | R09 | ARXLK | EXT | C1-03-02 COULOIR CENTRALE(SALLE 305) | 001 | N+3 | D | 2024-09-05 |  |  | INSTALLATION 1 | 25 | 30M | DMA | VISSE | 6.4 |  | Non | Non
3111795 / 133 | IUCT | IUCT-ONCOPOLE (RIA) | INSTITUT UNIVERSITAIRE DU CANCER | 31000 | TOULOUSE | RIA25/30 | ROBINET INCENDIE ARME |  | RA-Matincendie | 1 | 2014-04-01 | R10 | ARXLL | EXT | C2-03-03 COULOIR CENTRALE(SALLE 302) | 001 | N+3 | D | 2024-09-05 |  |  | INSTALLATION 1 | 25 | 30M | DMA | VISSE | 6.4 |  | Non | Non
3111795 / 133 | IUCT | IUCT-ONCOPOLE (RIA) | INSTITUT UNIVERSITAIRE DU CANCER | 31000 | TOULOUSE | RIA25/30 | ROBINET INCENDIE ARME |  | RA-Matincendie | 1 | 2014-04-01 | R11 | ARXLN | EXT | D1-03-03 DIRECTION | 001 | N+3 | D | 2024-09-06 |  |  | INSTALLATION 1 | 25 | 30M | DMA | VISSE | 6 |  | Non | Non
3111795 / 133 | IUCT | IUCT-ONCOPOLE (RIA) | INSTITUT UNIVERSITAIRE DU CANCER | 31000 | TOULOUSE | RIA25/30 | ROBINET INCENDIE ARME |  | RA-Matincendie | 1 | 2014-04-01 | R12 | ARXLP | EXT | B2-03.05 | 001 | N+3 | D | 2024-09-06 |  |  | INSTALLATION 1 | 25 | 30M | DMA | VISSE | 5.6 |  | Non | Non
3111795 / 133 | IUCT | IUCT-ONCOPOLE (RIA) | INSTITUT UNIVERSITAIRE DU CANCER | 31000 | TOULOUSE | RIA25/30 | ROBINET INCENDIE ARME |  | RA-Matincendie | 1 | 2014-04-01 | R13 | ARXLR | EXT | B1-03-03 LABO | 001 | N+3 | D | 2024-09-06 |  |  | INSTALLATION 1 | 25 | 30M | DMA | VISSE | 5.6 |  | Non | Non
3111795 / 133 | IUCT | IUCT-ONCOPOLE (RIA) | INSTITUT UNIVERSITAIRE DU CANCER | 31000 | TOULOUSE | RIA25/30 | ROBINET INCENDIE ARME |  | RA-Matincendie | 1 | 2014-04-01 | R14 | ARXLQ | EXT | B2.03-04 LABO | 001 | N+3 | D | 2024-09-06 |  |  | INSTALLATION 1 | 25 | 30M | DMA | VISSE | 5.6 |  | Non | Non
3111795 / 133 | IUCT | IUCT-ONCOPOLE (RIA) | INSTITUT UNIVERSITAIRE DU CANCER | 31000 | TOULOUSE | RIA25/30 | ROBINET INCENDIE ARME |  | RA-Matincendie | 1 | 2014-04-01 | R15 | ARYJE | EXT | E2-03-02 HEMATO PROTÉGÉ | 001 | N+3 | D | 2024-09-06 |  |  | INSTALLATION 1 | 25 | 30M | DMA | VISSE | 7 |  | Non | Non
3111795 / 133 | IUCT | IUCT-ONCOPOLE (RIA) | INSTITUT UNIVERSITAIRE DU CANCER | 31000 | TOULOUSE | RIA25/30 | ROBINET INCENDIE ARME |  | RA-Matincendie | 1 | 2014-04-01 | R16 | ARYJF | EXT | E2-03-03 HEMATO PROTÉGÉ | 001 | N+3 | D | 2024-09-06 |  |  | INSTALLATION 1 | 25 | 30M | DMA | VISSE | 7 |  | Non | Non
3111795 / 133 | IUCT | IUCT-ONCOPOLE (RIA) | INSTITUT UNIVERSITAIRE DU CANCER | 31000 | TOULOUSE | RIA25/30 | ROBINET INCENDIE ARME |  | RA-Matincendie | 1 | 2014-04-01 | R17 | ARXSM | EXT | E3-03-01 HEMATO | 001 | N+3 | D | 2024-09-05 |  |  | INSTALLATION 1 | 25 | 30M | DMA | VISSE | 6 |  | Non | Non
3111795 / 133 | IUCT | IUCT-ONCOPOLE (RIA) | INSTITUT UNIVERSITAIRE DU CANCER | 31000 | TOULOUSE | RIA25/30 | ROBINET INCENDIE ARME |  | RA-Matincendie | 1 | 2014-04-01 | R18 | ARXSL | EXT | F3-03-02 HEMATO | 001 | N+3 | D | 2024-09-05 |  |  | INSTALLATION 1 | 25 | 30M | DMA | VISSE | 6.2 |  | Non | Non
3111795 / 133 | IUCT | IUCT-ONCOPOLE (RIA) | INSTITUT UNIVERSITAIRE DU CANCER | 31000 | TOULOUSE | RIA25/30 | ROBINET INCENDIE ARME |  | RA-Matincendie | 1 | 2014-04-01 | R19 | ARXSN | EXT | F3-03-03 HEMATO | 001 | N+3 | D | 2024-09-05 |  |  | INSTALLATION 1 | 25 | 30M | DMA | VISSE | 6 |  | Non | Non
3111795 / 133 | IUCT | IUCT-ONCOPOLE (RIA) | INSTITUT UNIVERSITAIRE DU CANCER | 31000 | TOULOUSE | RIA25/30 | ROBINET INCENDIE ARME |  | RA-Matincendie | 1 | 2014-04-01 | R20 | ARXLM | EXT | C2-03-04 COULOUR CENTRALE ASCENSEUR | 001 | N+3 | D | 2024-09-05 |  |  | INSTALLATION 1 | 25 | 30M | DMA | VISSE | 6.4 |  | Non | Non
3111795 / 133 | IUCT | IUCT-ONCOPOLE (RIA) | INSTITUT UNIVERSITAIRE DU CANCER | 31000 | TOULOUSE | RIA25/30 | ROBINET INCENDIE ARME |  | RA-Matincendie | 1 | 2014-04-01 | R21 | ARYJD | EXT | F1-03-01 HEMATO PROTÉGÉ | 001 | N+3 | D | 2024-09-06 |  |  | INSTALLATION 1 | 25 | 30M | DMA | VISSE | 7 |  | Non | Non
3111795 / 133 | IUCT | IUCT-ONCOPOLE (RIA) | INSTITUT UNIVERSITAIRE DU CANCER | 31000 | TOULOUSE | RIA25/30 | ROBINET INCENDIE ARME |  | RA-Matincendie | 1 | 2014-04-01 | R22 | ARXSK | EXT | H1-03-03 | 001 | N+3 | D | 2024-09-05 |  |  | INSTALLATION 1 | 25 | 30M | DMA | VISSE | 2.4 |  | Non | Non
3111795 / 133 | IUCT | IUCT-ONCOPOLE (RIA) | INSTITUT UNIVERSITAIRE DU CANCER | 31000 | TOULOUSE | RIA25/30 | ROBINET INCENDIE ARME |  | RA-Matincendie | 1 | 2014-04-01 | R23 | ARXLS | EXT | A2-03-01 BX MEDECIN | 001 | N+3 | D | 2024-09-06 |  |  | INSTALLATION 1 | 25 | 30M | DMA | VISSE | 5.6 |  | Non | Non
3111795 / 133 | IUCT | IUCT-ONCOPOLE (RIA) | INSTITUT UNIVERSITAIRE DU CANCER | 31000 | TOULOUSE | RIA25/30 | ROBINET INCENDIE ARME |  | RA-Matincendie | 1 | 2014-04-01 | R24 | ARYHO | EXT | A1-02-01 | 002 | N+2 | D | 2024-09-06 |  |  | INSTALLATION 1 | 25 | 30M | DMA | VISSE | 6.6 |  | Non | Non
3111795 / 133 | IUCT | IUCT-ONCOPOLE (RIA) | INSTITUT UNIVERSITAIRE DU CANCER | 31000 | TOULOUSE | RIA25/30 | ROBINET INCENDIE ARME |  | RA-Matincendie | 1 | 2014-04-01 | R25 | ARYHN | EXT | A2-02-02 | 002 | N+2 | D | 2024-09-06 |  |  | INSTALLATION 1 | 25 | 30M | DMA | VISSE | 6.8 |  | Non | Non
3111795 / 133 | IUCT | IUCT-ONCOPOLE (RIA) | INSTITUT UNIVERSITAIRE DU CANCER | 31000 | TOULOUSE | RIA25/30 | ROBINET INCENDIE ARME |  | RA-Matincendie | 1 | 2014-04-01 | R26 | ARXMD | EXT | B1-02-04 | 002 | N+2 | D | 2024-09-05 |  |  | INSTALLATION 1 | 25 | 30M | DMA | VISSE | 6 |  | Non | Non
3111795 / 133 | IUCT | IUCT-ONCOPOLE (RIA) | INSTITUT UNIVERSITAIRE DU CANCER | 31000 | TOULOUSE | RIA25/30 | ROBINET INCENDIE ARME |  | RA-Matincendie | 1 | 2014-04-01 | R27 | ARXMC | EXT | B2-02-05 | 002 | N+2 | D | 2024-09-05 |  |  | INSTALLATION 1 | 25 | 30M | DMA | VISSE | 6 |  | Non | Non
3111795 / 133 | IUCT | IUCT-ONCOPOLE (RIA) | INSTITUT UNIVERSITAIRE DU CANCER | 31000 | TOULOUSE | RIA25/30 | ROBINET INCENDIE ARME |  | RA-Matincendie | 1 | 2014-04-01 | R28 | ARXLY | EXT | C2-02-02 | 002 | N+2 | D | 2024-09-05 |  |  | INSTALLATION 1 | 25 | 30M | DMA | VISSE | 6 |  | Non | Non
3111795 / 133 | IUCT | IUCT-ONCOPOLE (RIA) | INSTITUT UNIVERSITAIRE DU CANCER | 31000 | TOULOUSE | RIA25/30 | ROBINET INCENDIE ARME |  | RA-Matincendie | 1 | 2014-04-01 | R29 | ARXMA | EXT | D1-02-03 | 002 | N+2 | D | 2024-09-06 |  |  | INSTALLATION 1 | 25 | 30M | DMA | VISSE | 6 |  | Non | Non
3111795 / 133 | IUCT | IUCT-ONCOPOLE (RIA) | INSTITUT UNIVERSITAIRE DU CANCER | 31000 | TOULOUSE | RIA25/30 | ROBINET INCENDIE ARME |  | RA-Matincendie | 1 | 2014-04-01 | R30 | ARXMB | EXT | D2-02-04 | 002 | N+2 | D | 2024-09-06 |  |  | INSTALLATION 1 | 25 | 30M | DMA | VISSE | 6 |  | Non | Non
3111795 / 133 | IUCT | IUCT-ONCOPOLE (RIA) | INSTITUT UNIVERSITAIRE DU CANCER | 31000 | TOULOUSE | RIA25/30 | ROBINET INCENDIE ARME |  | RA-Matincendie | 1 | 2014-04-01 | R31 | ARXLW | EXT | C1-02-04 | 002 | N+2 | D | 2024-09-05 |  |  | INSTALLATION 1 | 25 | 30M | DMA | VISSE | 6 |  | Non | Non
3111795 / 133 | IUCT | IUCT-ONCOPOLE (RIA) | INSTITUT UNIVERSITAIRE DU CANCER | 31000 | TOULOUSE | RIA25/30 | ROBINET INCENDIE ARME |  | RA-Matincendie | 1 | 2014-04-01 | R32 | ARXLX | EXT | C1-02-01 | 002 | N+2 | D | 2024-09-05 |  |  | INSTALLATION 1 | 25 | 30M | DMA | VISSE | 6 |  | Non | Non
3111795 / 133 | IUCT | IUCT-ONCOPOLE (RIA) | INSTITUT UNIVERSITAIRE DU CANCER | 31000 | TOULOUSE | RIA25/30 | ROBINET INCENDIE ARME |  | RA-Matincendie | 1 | 2014-04-01 | R33 | ARXLZ | EXT | C2-02-03 | 002 | N+2 | D | 2024-09-05 |  |  | INSTALLATION 1 | 25 | 30M | DMA | VISSE | 6 |  | Non | Non
3111795 / 133 | IUCT | IUCT-ONCOPOLE (RIA) | INSTITUT UNIVERSITAIRE DU CANCER | 31000 | TOULOUSE | RIA25/30 | ROBINET INCENDIE ARME |  | RA-Matincendie | 1 | 2014-04-01 | R34 | ARYHM | EXT | F1-02-01 | 002 | N+2 | D | 2024-09-06 |  |  | INSTALLATION 1 | 25 | 30M | DMA | VISSE | 7 |  | Non | Non
3111795 / 133 | IUCT | IUCT-ONCOPOLE (RIA) | INSTITUT UNIVERSITAIRE DU CANCER | 31000 | TOULOUSE | RIA25/30 | ROBINET INCENDIE ARME |  | RA-Matincendie | 1 | 2014-04-01 | R35 | ARYHJ | EXT | F2-02-03 | 002 | N+2 | D | 2024-09-05 |  |  | INSTALLATION 1 | 25 | 30M | DMA | VISSE | 7 |  | Non | Non
3111795 / 133 | IUCT | IUCT-ONCOPOLE (RIA) | INSTITUT UNIVERSITAIRE DU CANCER | 31000 | TOULOUSE | RIA25/30 | ROBINET INCENDIE ARME |  | RA-Matincendie | 1 | 2014-04-01 | R36 | ARYHF | EXT | G1-02-07 | 002 | N+2 | D | 2024-09-05 |  |  | INSTALLATION 1 | 25 | 30M | DMA | VISSE | 7 |  | Non | Non
3111795 / 133 | IUCT | IUCT-ONCOPOLE (RIA) | INSTITUT UNIVERSITAIRE DU CANCER | 31000 | TOULOUSE | RIA25/30 | ROBINET INCENDIE ARME |  | RA-Matincendie | 1 | 2014-04-01 | R37 | ARYHL | EXT | F3-02-04 | 002 | N+2 | D | 2024-09-06 |  |  | INSTALLATION 1 | 25 | 30M | DMA | VISSE | 7 |  | Non | Non
3111795 / 133 | IUCT | IUCT-ONCOPOLE (RIA) | INSTITUT UNIVERSITAIRE DU CANCER | 31000 | TOULOUSE | RIA25/30 | ROBINET INCENDIE ARME |  | RA-Matincendie | 1 | 2014-04-01 | R38 | ARYHK | EXT | G3-02-01 | 002 | N+2 | D | 2024-09-05 |  |  | INSTALLATION 1 | 25 | 30M | DMA | VISSE | 7 |  | Non | Non
3111795 / 133 | IUCT | IUCT-ONCOPOLE (RIA) | INSTITUT UNIVERSITAIRE DU CANCER | 31000 | TOULOUSE | RIA25/30 | ROBINET INCENDIE ARME |  | RA-Matincendie | 1 | 2014-04-01 | R39 | ARYHE | EXT | G5-02-02 | 002 | N+2 | D | 2024-09-05 |  |  | INSTALLATION 1 | 25 | 30M | DMA | VISSE | 7 |  | Non | Non
3111795 / 133 | IUCT | IUCT-ONCOPOLE (RIA) | INSTITUT UNIVERSITAIRE DU CANCER | 31000 | TOULOUSE | RIA25/30 | ROBINET INCENDIE ARME |  | RA-Matincendie | 1 | 2014-04-01 | R40 | ARYHG | EXT | G2-02-01 | 002 | N+2 | D | 2024-09-05 |  |  | INSTALLATION 1 | 25 | 30M | DMA | VISSE | 7 |  | Non | Non
3111795 / 133 | IUCT | IUCT-ONCOPOLE (RIA) | INSTITUT UNIVERSITAIRE DU CANCER | 31000 | TOULOUSE | RIA25/30 | ROBINET INCENDIE ARME |  | RA-Matincendie | 1 | 2014-04-01 | R41 | ARYHH | EXT | G2-02-02 | 002 | N+2 | D | 2024-09-05 |  |  | INSTALLATION 1 | 25 | 30M | DMA | VISSE | 7 |  | Non | Non
3111795 / 133 | IUCT | IUCT-ONCOPOLE (RIA) | INSTITUT UNIVERSITAIRE DU CANCER | 31000 | TOULOUSE | RIA25/30 | ROBINET INCENDIE ARME |  | RA-Matincendie | 1 | 2014-04-01 | R42 | ARYHI | EXT | H1-02-03 | 002 | N+2 | D | 2024-09-05 |  |  | INSTALLATION 1 | 25 | 30M | DMA | VISSE | 7 |  | Non | Non
3111795 / 133 | IUCT | IUCT-ONCOPOLE (RIA) | INSTITUT UNIVERSITAIRE DU CANCER | 31000 | TOULOUSE | RIA25/30 | ROBINET INCENDIE ARME |  | RA-Matincendie | 1 | 2014-04-01 | R43 | ARXME | EXT | B1-02-03 | 002 | N+2 | D | 2024-09-05 |  |  | INSTALLATION 1 | 25 | 30M | DMA | VISSE | 6 |  | Non | Non
3111795 / 133 | IUCT | IUCT-ONCOPOLE (RIA) | INSTITUT UNIVERSITAIRE DU CANCER | 31000 | TOULOUSE | RIA25/30 | ROBINET INCENDIE ARME |  | RA-Matincendie | 1 | 2014-04-01 | R44 | ARXPO | EXT | A1-01-01 | 003 | N+1 | D | 2024-09-06 |  |  | INSTALLATION 1 | 25 | 30M | DMA | VISSE | 6.6 |  | Non | Non
3111795 / 133 | IUCT | IUCT-ONCOPOLE (RIA) | INSTITUT UNIVERSITAIRE DU CANCER | 31000 | TOULOUSE | RIA25/30 | ROBINET INCENDIE ARME |  | RA-Matincendie | 1 | 2014-04-01 | R45 | ARXPN | EXT | A2-01-02 | 003 | N+1 | D | 2024-09-06 |  |  | INSTALLATION 1 | 25 | 30M | DMA | VISSE | 6.6 |  | Non | Non
3111795 / 133 | IUCT | IUCT-ONCOPOLE (RIA) | INSTITUT UNIVERSITAIRE DU CANCER | 31000 | TOULOUSE | RIA25/30 | ROBINET INCENDIE ARME |  | RA-Matincendie | 1 | 2014-04-01 | R46 | ARXPM | EXT | B1-01-03 | 003 | N+1 | D | 2024-09-06 |  |  | INSTALLATION 1 | 25 | 30M | DMA | VISSE | 6.6 |  | Non | Non
3111795 / 133 | IUCT | IUCT-ONCOPOLE (RIA) | INSTITUT UNIVERSITAIRE DU CANCER | 31000 | TOULOUSE | RIA25/30 | ROBINET INCENDIE ARME |  | RA-Matincendie | 1 | 2014-04-01 | R47 | ARXPL | EXT | B2-01-04 | 003 | N+1 | D | 2024-09-06 |  |  | INSTALLATION 1 | 25 | 30M | DMA | VISSE | 6.6 |  | Non | Non
3111795 / 133 | IUCT | IUCT-ONCOPOLE (RIA) | INSTITUT UNIVERSITAIRE DU CANCER | 31000 | TOULOUSE | RIA33/20 | ROBINET INCENDIE ARME |  | RA-Matincendie | 1 | 2014-04-01 | R48 | ARXPQ | EXT | C1-01-01 MACROSCOPIE | 003 | N+1 | D | 2024-09-06 |  |  | INSTALLATION 1 | 33 | 30M | DMA | VISSE | 6.7 |  | Non | Non
3111795 / 133 | IUCT | IUCT-ONCOPOLE (RIA) | INSTITUT UNIVERSITAIRE DU CANCER | 31000 | TOULOUSE | RIA25/30 | ROBINET INCENDIE ARME |  | RA-Matincendie | 1 | 2014-04-01 | R49 | ARXPF | EXT | C1-01-02 | 003 | N+1 | D | 2024-09-06 |  |  | INSTALLATION 1 | 25 | 30M | DMA | VISSE | 6.5 |  | Non | Non
3111795 / 133 | IUCT | IUCT-ONCOPOLE (RIA) | INSTITUT UNIVERSITAIRE DU CANCER | 31000 | TOULOUSE | RIA25/30 | ROBINET INCENDIE ARME |  | RA-Matincendie | 1 | 2014-04-01 | R50 | ARXPG | EXT | C2-01-03 | 003 | N+1 | D | 2024-09-06 |  |  | INSTALLATION 1 | 25 | 30M | DMA | VISSE | 7 |  | Non | Non
3111795 / 133 | IUCT | IUCT-ONCOPOLE (RIA) | INSTITUT UNIVERSITAIRE DU CANCER | 31000 | TOULOUSE | RIA25/30 | ROBINET INCENDIE ARME |  | RA-Matincendie | 1 | 2014-04-01 | R51 | ARXPH | EXT | C2-01-04 | 003 | N+1 | D | 2024-09-05 |  |  | INSTALLATION 1 | 25 | 30M | DMA | VISSE | 7 |  | Non | Non
3111795 / 133 | IUCT | IUCT-ONCOPOLE (RIA) | INSTITUT UNIVERSITAIRE DU CANCER | 31000 | TOULOUSE | RIA25/30 | ROBINET INCENDIE ARME |  | RA-Matincendie | 1 | 2014-04-01 | R52 | ARXPP | EXT | C1-01-05 | 003 | N+1 | D | 2024-09-06 |  |  | INSTALLATION 1 | 33 | 30M | DMA | VISSE | 6.7 |  | Non | Non
3111795 / 133 | IUCT | IUCT-ONCOPOLE (RIA) | INSTITUT UNIVERSITAIRE DU CANCER | 31000 | TOULOUSE | RIA25/30 | ROBINET INCENDIE ARME |  | RA-Matincendie | 1 | 2014-04-01 | R53 | ARXPI | EXT | D1-01-01 | 003 | N+1 | D | 2024-09-06 |  |  | INSTALLATION 1 | 33 | 30M | DMA | VISSE | 6.7 |  | Non | Non
3111795 / 133 | IUCT | IUCT-ONCOPOLE (RIA) | INSTITUT UNIVERSITAIRE DU CANCER | 31000 | TOULOUSE | RIA25/30 | ROBINET INCENDIE ARME |  | RA-Matincendie | 1 | 2014-04-01 | R54 | ARYHY | EXT | D1-01-02 | 003 | N+1 | D | 2024-09-06 |  |  | INSTALLATION 1 | 33 | 30M | DMA | VISSE | 6 |  | Non | Non
3111795 / 133 | IUCT | IUCT-ONCOPOLE (RIA) | INSTITUT UNIVERSITAIRE DU CANCER | 31000 | TOULOUSE | RIA25/30 | ROBINET INCENDIE ARME |  | RA-Matincendie | 1 | 2014-04-01 | R55 | ARXPJ | EXT | D2-01-03 | 003 | N+1 | D | 2024-09-06 |  |  | INSTALLATION 1 | 33 | 30M | DMA | VISSE | 6.7 |  | Non | Non
3111795 / 133 | IUCT | IUCT-ONCOPOLE (RIA) | INSTITUT UNIVERSITAIRE DU CANCER | 31000 | TOULOUSE | RIA25/30 | ROBINET INCENDIE ARME |  | RA-Matincendie | 1 | 2014-04-01 | R56 | ARXPK | EXT | D2-01-04 | 003 | N+1 | D | 2024-09-06 |  |  | INSTALLATION 1 | 33 | 30M | DMA | VISSE | 6.6 |  | Non | Non
3111795 / 133 | IUCT | IUCT-ONCOPOLE (RIA) | INSTITUT UNIVERSITAIRE DU CANCER | 31000 | TOULOUSE | RIA25/30 | ROBINET INCENDIE ARME |  | RA-Matincendie | 1 | 2014-04-01 | R57 | ARXTI | EXT | E3-01-02 BLOCS | 003 | N+1 | D | 2024-09-06 |  |  | INSTALLATION 1 | 25 | 30M | DMA | VISSE | 6 |  | Non | Non
3111795 / 133 | IUCT | IUCT-ONCOPOLE (RIA) | INSTITUT UNIVERSITAIRE DU CANCER | 31000 | TOULOUSE | RIA25/30 | ROBINET INCENDIE ARME |  | RA-Matincendie | 1 | 2014-04-01 | R58 | ARXMS | EXT | E3-01-03 MEDECINE NUCLEAIRE | 003 | N+1 | D | 2024-09-06 |  |  | INSTALLATION 1 | 25 | 30M | DMA | VISSE | 6 |  | Non | Non
3111795 / 133 | IUCT | IUCT-ONCOPOLE (RIA) | INSTITUT UNIVERSITAIRE DU CANCER | 31000 | TOULOUSE | RIA25/30 | ROBINET INCENDIE ARME |  | RA-Matincendie | 1 | 2014-04-01 | R59 | ARXTG | EXT | E3-01-04 BLOCS | 003 | N+1 | D | 2024-09-06 |  |  | INSTALLATION 1 | 25 | 30M | DMA | VISSE | 6 |  | Non | Non
3111795 / 133 | IUCT | IUCT-ONCOPOLE (RIA) | INSTITUT UNIVERSITAIRE DU CANCER | 31000 | TOULOUSE | RIA25/30 | ROBINET INCENDIE ARME |  | RA-Matincendie | 1 | 2014-04-01 | R60 | ARYHP | EXT | F1-01-02 REANIMATION | 003 | N+1 | D | 2024-09-06 |  |  | INSTALLATION 1 | 25 | 30M | DMA | VISSE | 7 |  | Non | Non
3111795 / 133 | IUCT | IUCT-ONCOPOLE (RIA) | INSTITUT UNIVERSITAIRE DU CANCER | 31000 | TOULOUSE | RIA25/30 | ROBINET INCENDIE ARME |  | RA-Matincendie | 1 | 2014-04-01 | R61 | ARYHQ | EXT | F2-01-03 | 003 | N+1 | D | 2024-09-05 |  |  | INSTALLATION 1 | 25 | 30M | DMA | VISSE | 7 |  | Non | Non
3111795 / 133 | IUCT | IUCT-ONCOPOLE (RIA) | INSTITUT UNIVERSITAIRE DU CANCER | 31000 | TOULOUSE | RIA25/30 | ROBINET INCENDIE ARME |  | RA-Matincendie | 1 | 2014-04-01 | R62 | ARYHT | EXT | F3-01-01 | 003 | N+1 | D | 2024-09-05 |  |  | INSTALLATION 1 | 25 | 30M | DMA | VISSE | 7 |  | Non | Non
3111795 / 133 | IUCT | IUCT-ONCOPOLE (RIA) | INSTITUT UNIVERSITAIRE DU CANCER | 31000 | TOULOUSE | RIA25/30 | ROBINET INCENDIE ARME |  | RA-Matincendie | 1 | 2014-04-01 | R63 | ARYHR | EXT | F3-01-04 | 003 | N+1 | D | 2024-09-05 |  |  | INSTALLATION 1 | 25 | 30M | DMA | VISSE | 7 |  | Non | Non
3111795 / 133 | IUCT | IUCT-ONCOPOLE (RIA) | INSTITUT UNIVERSITAIRE DU CANCER | 31000 | TOULOUSE | RIA25/30 | ROBINET INCENDIE ARME |  | RA-Matincendie | 1 | 2014-04-01 | R64 | ARYHW | EXT | G2-01-02 | 003 | N+1 | D | 2024-09-05 |  |  | INSTALLATION 1 | 25 | 30M | DMA | VISSE | 7 |  | Non | Non
3111795 / 133 | IUCT | IUCT-ONCOPOLE (RIA) | INSTITUT UNIVERSITAIRE DU CANCER | 31000 | TOULOUSE | RIA25/30 | ROBINET INCENDIE ARME |  | RA-Matincendie | 1 | 2014-04-01 | R65 | ARYHV | EXT | G2-01-01 | 003 | N+1 | D | 2024-09-05 |  |  | INSTALLATION 1 | 25 | 30M | DMA | VISSE | 7 |  | Non | Non
3111795 / 133 | IUCT | IUCT-ONCOPOLE (RIA) | INSTITUT UNIVERSITAIRE DU CANCER | 31000 | TOULOUSE | RIA25/30 | ROBINET INCENDIE ARME |  | RA-Matincendie | 1 | 2014-04-01 | R66 | ARYHU | EXT | G1-01-07 | 003 | N+1 | D | 2024-09-05 |  |  | INSTALLATION 1 | 25 | 30M | DMA | VISSE | 7 |  | Non | Non
3111795 / 133 | IUCT | IUCT-ONCOPOLE (RIA) | INSTITUT UNIVERSITAIRE DU CANCER | 31000 | TOULOUSE | RIA25/30 | ROBINET INCENDIE ARME |  | RA-Matincendie | 1 | 2014-04-01 | R67 | ARYHS | EXT | G5-01-02 | 003 | N+1 | D | 2024-09-05 |  |  | INSTALLATION 1 | 25 | 30M | DMA | VISSE | 7 |  | Non | Non
3111795 / 133 | IUCT | IUCT-ONCOPOLE (RIA) | INSTITUT UNIVERSITAIRE DU CANCER | 31000 | TOULOUSE | RIA25/30 | ROBINET INCENDIE ARME |  | RA-Matincendie | 1 | 2014-04-01 | R68 | ARYHX | EXT | H1-01-03 | 003 | N+1 | D | 2024-09-05 |  |  | INSTALLATION 1 | 25 | 30M | DMA | VISSE | 7 |  | Non | Non
3111795 / 133 | IUCT | IUCT-ONCOPOLE (RIA) | INSTITUT UNIVERSITAIRE DU CANCER | 31000 | TOULOUSE | RIA25/30 | ROBINET INCENDIE ARME |  | RE-Sicli | 1 | 2018-05-28 | E3-00-04 | ARYIK | EXT | BUNKER 08 | 004 | RDC | D | 2024-09-05 |  |  | INSTALLATION 1 | 25 | 30M | DMA | VISSE | 2.8 |  | Non | Non
3111795 / 133 | IUCT | IUCT-ONCOPOLE (RIA) | INSTITUT UNIVERSITAIRE DU CANCER | 31000 | TOULOUSE | RIA25/30 | ROBINET INCENDIE ARME |  | RA-Matincendie | 1 | 2014-04-01 | R100 | ARYIO | EXT | G5-00-04 MEDECINE DU TRAVAIL | 004 | RDC | D | 2024-09-05 |  |  | INSTALLATION 1 | 25 | 30M | DMA | VISSE | 7 |  | Non | Non
3111795 / 133 | IUCT | IUCT-ONCOPOLE (RIA) | INSTITUT UNIVERSITAIRE DU CANCER | 31000 | TOULOUSE | RIA25/30 | ROBINET INCENDIE ARME |  | RA-Matincendie | 1 | 2014-04-01 | R101 | ARYIB | EXT | H1-00-08 | 004 | RDC | D | 2024-09-05 |  |  | INSTALLATION 1 | 25 | 30M | DMA | VISSE | 7 |  | Non | Non
3111795 / 133 | IUCT | IUCT-ONCOPOLE (RIA) | INSTITUT UNIVERSITAIRE DU CANCER | 31000 | TOULOUSE | RIA25/30 | ROBINET INCENDIE ARME |  | RA-Matincendie | 1 | 2014-04-01 | R102 | ARYIA | EXT | H3-00-10 | 004 | RDC | D | 2024-09-12 |  |  | INSTALLATION 1 | 25 | 30M | DMA | VISSE | 7 |  | Non | Non
3111795 / 133 | IUCT | IUCT-ONCOPOLE (RIA) | INSTITUT UNIVERSITAIRE DU CANCER | 31000 | TOULOUSE | RIA25/30 | ROBINET INCENDIE ARME |  | RA-Matincendie | 1 | 2014-04-01 | R103 | ARXWA | EXT | H2-00-09 | 004 | RDC | D | 2024-09-12 |  |  | INSTALLATION 1 | 25 | 30M | DMA | VISSE | 6 |  | Non | Non
3111795 / 133 | IUCT | IUCT-ONCOPOLE (RIA) | INSTITUT UNIVERSITAIRE DU CANCER | 31000 | TOULOUSE | RIA25/30 | ROBINET INCENDIE ARME |  | RA-Matincendie | 1 | 2014-04-01 | R69 | ARYJC | EXT | A1-00-01 | 004 | RDC | D | 2024-09-12 |  |  | INSTALLATION 1 | 25 | 30M | DMA | VISSE | 7 |  | Non | Non
3111795 / 133 | IUCT | IUCT-ONCOPOLE (RIA) | INSTITUT UNIVERSITAIRE DU CANCER | 31000 | TOULOUSE | RIA25/30 | ROBINET INCENDIE ARME |  | RA-Matincendie | 1 | 2014-04-01 | R70 |  | EXT | A2-00-02 EFS ZONE BLANCHE | 004 | RDC | D | 2020-12-31 |  |  | INSTALLATION 1 | 25 | 30M | DMA | VISSE | 7 |  | Non | Non
3111795 / 133 | IUCT | IUCT-ONCOPOLE (RIA) | INSTITUT UNIVERSITAIRE DU CANCER | 31000 | TOULOUSE | RIA33/20 | ROBINET INCENDIE ARME |  | RA-Matincendie | 1 | 2014-04-01 | R71 | ARYJA | EXT | B1-00-02 PHARMACIE | 004 | RDC | D | 2024-09-05 |  |  | INSTALLATION 1 | 33 | 30M | DMA | VISSE | 7 |  | Non | Non
3111795 / 133 | IUCT | IUCT-ONCOPOLE (RIA) | INSTITUT UNIVERSITAIRE DU CANCER | 31000 | TOULOUSE | RIA33/20 | ROBINET INCENDIE ARME |  | RA-Matincendie | 1 | 2014-04-01 | R72 | ARYJB | EXT | B2-00-03 PHARMACIE | 004 | RDC | D | 2024-09-05 |  |  | INSTALLATION 1 | 33 | 30M | DMA | VISSE | 7 |  | Non | Non
3111795 / 133 | IUCT | IUCT-ONCOPOLE (RIA) | INSTITUT UNIVERSITAIRE DU CANCER | 31000 | TOULOUSE | RIA25/30 | ROBINET INCENDIE ARME |  | RA-Matincendie | 1 | 2014-04-01 | R73 | ARXPR | EXT | C1-00-01 | 004 | RDC | D | 2024-09-05 |  |  | INSTALLATION 1 | 25 | 30M | DMA | VISSE | 7 |  | Non | Non
3111795 / 133 | IUCT | IUCT-ONCOPOLE (RIA) | INSTITUT UNIVERSITAIRE DU CANCER | 31000 | TOULOUSE | RIA25/30 | ROBINET INCENDIE ARME |  | RA-Matincendie | 1 | 2014-04-01 | R74 | ARXPS | EXT | C1-00-02 | 004 | RDC | D | 2024-09-05 |  |  | INSTALLATION 1 | 25 | 30M | DMA | VISSE | 7 |  | Non | Non
3111795 / 133 | IUCT | IUCT-ONCOPOLE (RIA) | INSTITUT UNIVERSITAIRE DU CANCER | 31000 | TOULOUSE | RIA33/30 | ROBINET INCENDIE ARME |  | RA-Matincendie | 1 | 2014-04-01 | R75 | ARYIZ | EXT | C1-00-03 | 004 | RDC | D | 2024-09-05 |  |  | INSTALLATION 1 | 33 | 30M | DMA | VISSE | 7 |  | Non | Non
3111795 / 133 | IUCT | IUCT-ONCOPOLE (RIA) | INSTITUT UNIVERSITAIRE DU CANCER | 31000 | TOULOUSE | RIA25/30 | ROBINET INCENDIE ARME |  | RA-Matincendie | 1 | 2014-04-01 | R76 | ARYIY | EXT | C2-00-04 | 004 | RDC | D | 2024-09-05 |  |  | INSTALLATION 1 | 25 | 30M | DMA | VISSE | 7 |  | Non | Non
3111795 / 133 | IUCT | IUCT-ONCOPOLE (RIA) | INSTITUT UNIVERSITAIRE DU CANCER | 31000 | TOULOUSE | RIA25/30 | ROBINET INCENDIE ARME |  | RA-Matincendie | 1 | 2014-04-01 | R77 | ARYIW | EXT | D1-00-01 LOGISTIQUE QUAI | 004 | RDC | D | 2024-09-05 |  |  | INSTALLATION 1 | 33 | 30M | DMA | VISSE | 3 |  | Non | Non
3111795 / 133 | IUCT | IUCT-ONCOPOLE (RIA) | INSTITUT UNIVERSITAIRE DU CANCER | 31000 | TOULOUSE | RIA25/30 | ROBINET INCENDIE ARME |  | RA-Matincendie | 1 | 2014-04-01 | R78 | ARYIT | EXT | D1-00-03 ACCES ATELIER | 004 | RDC | D | 2024-09-05 |  |  | INSTALLATION 1 | 25 | 30M | DMA | VISSE | 7 |  | Non | Non
3111795 / 133 | IUCT | IUCT-ONCOPOLE (RIA) | INSTITUT UNIVERSITAIRE DU CANCER | 31000 | TOULOUSE | RIA25/30 | ROBINET INCENDIE ARME |  | RA-Matincendie | 1 | 2014-04-01 | R79 | ARYIS | EXT | D1-00-04 | 004 | RDC | D | 2024-09-05 |  |  | INSTALLATION 1 | 25 | 30M | DMA | VISSE | 7 |  | Non | Non
3111795 / 133 | IUCT | IUCT-ONCOPOLE (RIA) | INSTITUT UNIVERSITAIRE DU CANCER | 31000 | TOULOUSE | RIA25/30 | ROBINET INCENDIE ARME |  | RA-Matincendie | 1 | 2014-04-01 | R80 | ARYIX | EXT | D2-00-02 | 004 | RDC | D | 2024-09-05 |  |  | INSTALLATION 1 | 33 | 30M | DMA | VISSE | 3.6 |  | Non | Non
3111795 / 133 | IUCT | IUCT-ONCOPOLE (RIA) | INSTITUT UNIVERSITAIRE DU CANCER | 31000 | TOULOUSE | RIA33/20 | ROBINET INCENDIE ARME |  | RA-Matincendie | 1 | 2014-04-01 | R81 | ARYIU | EXT | D2-00-05 ACCES ATELIER | 004 | RDC | D | 2024-09-05 |  |  | INSTALLATION 1 | 33 | 30M | DMA | VISSE | 7 |  | Non | Non
3111795 / 133 | IUCT | IUCT-ONCOPOLE (RIA) | INSTITUT UNIVERSITAIRE DU CANCER | 31000 | TOULOUSE | RIA25/30 | ROBINET INCENDIE ARME |  | RA-Matincendie | 1 | 2014-04-01 | R82 | ARYIV | EXT | D2-00-06 ACCES ATELIER | 004 | RDC | D | 2024-09-05 |  |  | INSTALLATION 1 | 33 | 30M | DMA | VISSE | 7 |  | Non | Non
3111795 / 133 | IUCT | IUCT-ONCOPOLE (RIA) | INSTITUT UNIVERSITAIRE DU CANCER | 31000 | TOULOUSE | RIA25/30 | ROBINET INCENDIE ARME |  | RA-Matincendie | 1 | 2014-04-01 | R83 | ARYIM | EXT | E2-00-02 BUNKER | 004 | RDC | D | 2024-09-05 |  |  | INSTALLATION 1 | 25 | 30M | DMA | VISSE | 7 |  | Non | Non
3111795 / 133 | IUCT | IUCT-ONCOPOLE (RIA) | INSTITUT UNIVERSITAIRE DU CANCER | 31000 | TOULOUSE | RIA25/30 | ROBINET INCENDIE ARME |  | RA-Matincendie | 1 | 2014-04-01 | R84 | ARYIJ | EXT | E3-00-01 | 004 | RDC | D | 2024-09-05 |  |  | INSTALLATION 1 | 25 | 30M | DMA | VISSE | 7 |  | Non | Non
3111795 / 133 | IUCT | IUCT-ONCOPOLE (RIA) | INSTITUT UNIVERSITAIRE DU CANCER | 31000 | TOULOUSE | RIA25/30 | ROBINET INCENDIE ARME |  | RA-Matincendie | 1 | 2014-04-01 | R85 | ARYIL | EXT | E3-00-03 BUNKER | 004 | RDC | D | 2024-09-05 |  |  | INSTALLATION 1 | 25 | 30M | DMA | VISSE | 7 |  | Non | Non
3111795 / 133 | IUCT | IUCT-ONCOPOLE (RIA) | INSTITUT UNIVERSITAIRE DU CANCER | 31000 | TOULOUSE | RIA25/30 | ROBINET INCENDIE ARME |  | RA-Matincendie | 1 | 2014-04-01 | R86 | ARYII | EXT | F3-00-02 | 004 | RDC | D | 2024-09-05 |  |  | INSTALLATION 1 | 25 | 30M | DMA | VISSE | 3.6 |  | Non | Non
3111795 / 133 | IUCT | IUCT-ONCOPOLE (RIA) | INSTITUT UNIVERSITAIRE DU CANCER | 31000 | TOULOUSE | RIA25/30 | ROBINET INCENDIE ARME |  | RA-Matincendie | 1 | 2014-04-01 | R87 | ARYIN | EXT | F3-00-04 | 004 | RDC | D | 2024-09-12 |  |  | INSTALLATION 1 | 25 | 30M | DMA | VISSE | 7 |  | Non | Non
3111795 / 133 | IUCT | IUCT-ONCOPOLE (RIA) | INSTITUT UNIVERSITAIRE DU CANCER | 31000 | TOULOUSE | RIA25/30 | ROBINET INCENDIE ARME |  | RA-Matincendie | 1 | 2014-04-01 | R88 | ARYAP | EXT | F2-00-05 MEDECINE NUCLEAIRE | 004 | RDC | D | 2024-09-12 |  |  | INSTALLATION 1 | 25 | 30M | DMA | VISSE | 6.4 |  | Non | Non
3111795 / 133 | IUCT | IUCT-ONCOPOLE (RIA) | INSTITUT UNIVERSITAIRE DU CANCER | 31000 | TOULOUSE | RIA25/30 | ROBINET INCENDIE ARME |  | RA-Matincendie | 1 | 2014-04-01 | R89 | ARYIH | EXT | F3-00-06 IRM/SCANNER | 004 | RDC | D | 2024-09-05 |  |  | INSTALLATION 1 | 25 | 30M | DMA | VISSE | 7.2 |  | Non | Non
3111795 / 133 | IUCT | IUCT-ONCOPOLE (RIA) | INSTITUT UNIVERSITAIRE DU CANCER | 31000 | TOULOUSE | RIA25/30 | ROBINET INCENDIE ARME |  | RA-Matincendie | 1 | 2014-04-01 | R90 | ARYIC | EXT | G2-00-02 | 004 | RDC | D | 2024-09-05 |  |  | INSTALLATION 1 | 25 | 30M | DMA | VISSE | 7.2 |  | Non | Non
3111795 / 133 | IUCT | IUCT-ONCOPOLE (RIA) | INSTITUT UNIVERSITAIRE DU CANCER | 31000 | TOULOUSE | RIA25/30 | ROBINET INCENDIE ARME |  | RA-Matincendie | 1 | 2014-04-01 | R91 | ARYIE | EXT | G2-00-07 | 004 | RDC | D | 2024-09-05 |  |  | INSTALLATION 1 | 25 | 30M | DMA | VISSE | 7.2 |  | Non | Non
3111795 / 133 | IUCT | IUCT-ONCOPOLE (RIA) | INSTITUT UNIVERSITAIRE DU CANCER | 31000 | TOULOUSE | RIA25/30 | ROBINET INCENDIE ARME |  | RA-Matincendie | 1 | 2014-04-01 | R92 | ARYIQ | EXT | G2-00-08 ACCUEIL | 004 | RDC | D | 2024-09-05 |  |  | INSTALLATION 1 | 25 | 30M | DMA | VISSE | 7 |  | Non | Non
3111795 / 133 | IUCT | IUCT-ONCOPOLE (RIA) | INSTITUT UNIVERSITAIRE DU CANCER | 31000 | TOULOUSE | RIA25/30 | ROBINET INCENDIE ARME |  | RA-Matincendie | 1 | 2014-04-01 | R93 | ARYIP | EXT | G3-00-03 | 004 | RDC | D | 2024-09-05 |  |  | INSTALLATION 1 | 25 | 30M | DMA | VISSE | 7 |  | Non | Non
3111795 / 133 | IUCT | IUCT-ONCOPOLE (RIA) | INSTITUT UNIVERSITAIRE DU CANCER | 31000 | TOULOUSE | RIA25/30 | ROBINET INCENDIE ARME |  | RA-Matincendie | 1 | 2014-04-01 | R94 | ARYIG | EXT | G3-00-09 ACCES MEDECINE NUCLEAIRE | 004 | RDC | D | 2024-09-05 |  |  | INSTALLATION 1 | 25 | 30M | DMA | VISSE | 7.2 |  | Non | Non
3111795 / 133 | IUCT | IUCT-ONCOPOLE (RIA) | INSTITUT UNIVERSITAIRE DU CANCER | 31000 | TOULOUSE | RIA25/30 | ROBINET INCENDIE ARME |  | RA-Matincendie | 1 | 2014-04-01 | R95 | ARYID | EXT | G4-00-03 | 004 | RDC | D | 2024-09-05 |  |  | INSTALLATION 1 | 25 | 30M | DMA | VISSE | 7.2 |  | Non | Non
3111795 / 133 | IUCT | IUCT-ONCOPOLE (RIA) | INSTITUT UNIVERSITAIRE DU CANCER | 31000 | TOULOUSE | RIA25/30 | ROBINET INCENDIE ARME |  | RA-Matincendie | 1 | 2014-04-01 | R96 | ARYIR | EXT | G4-00-04 ONCO-OCCITANIE | 004 | RDC | D | 2024-09-05 |  |  | INSTALLATION 1 | 25 | 30M | DMA | VISSE | 7 |  | Non | Non
3111795 / 133 | IUCT | IUCT-ONCOPOLE (RIA) | INSTITUT UNIVERSITAIRE DU CANCER | 31000 | TOULOUSE | RIA25/30 | ROBINET INCENDIE ARME |  | RA-Matincendie | 1 | 2014-04-01 | R97 | ARXWZ | EXT | G4-00-05 | 004 | RDC | D | 2024-09-05 |  |  | INSTALLATION 1 | 33 | 30M | DMA | VISSE | 6.4 |  | Non | Non
3111795 / 133 | IUCT | IUCT-ONCOPOLE (RIA) | INSTITUT UNIVERSITAIRE DU CANCER | 31000 | TOULOUSE | RIA33/20 | ROBINET INCENDIE ARME |  | RA-Matincendie | 1 | 2014-04-01 | R98 | ARYHZ | EXT | G4-00-06 | 004 | RDC | D | 2024-09-05 |  |  | INSTALLATION 1 | 25 | 30M | DMA | VISSE | 7 |  | Non | Non
3111795 / 133 | IUCT | IUCT-ONCOPOLE (RIA) | INSTITUT UNIVERSITAIRE DU CANCER | 31000 | TOULOUSE | RIA25/30 | ROBINET INCENDIE ARME |  | RA-Matincendie | 1 | 2014-04-01 | R99 | ARYIF | EXT | G4-00-01 | 004 | RDC | D | 2024-09-05 |  |  | INSTALLATION 1 | 25 | 30M | DMA | VISSE | 7.2 |  | Non | Non
3111795 / 134 | IUCT | IUCT-ONCOPOLE ( COLONNES SECHE) | INSTITUT UNIVERSITAIRE DU CANCER | 31000 | TOULOUSE | COLSECHE | COLONNE SECHE |  |  | 1 |  |  |  | IF | CS6 ESCALIER 17 |  |  | D |  |  |  | CS | 0 |  |  |  | 0 |  | Non | Non
3111795 / 134 | IUCT | IUCT-ONCOPOLE ( COLONNES SECHE) | INSTITUT UNIVERSITAIRE DU CANCER | 31000 | TOULOUSE | COLSECHE | COLONNE SECHE |  |  | 1 |  |  |  | IF | CS5 ESCALIER 6 |  |  | D |  |  |  | CS | 0 |  |  |  | 0 |  | Non | Non
3111795 / 134 | IUCT | IUCT-ONCOPOLE ( COLONNES SECHE) | INSTITUT UNIVERSITAIRE DU CANCER | 31000 | TOULOUSE | COLSECHE | COLONNE SECHE |  |  | 1 |  |  |  | IF | CS4 ESCALIER 5 |  |  | D |  |  |  | CS | 0 |  |  |  | 0 |  | Non | Non
3111795 / 134 | IUCT | IUCT-ONCOPOLE ( COLONNES SECHE) | INSTITUT UNIVERSITAIRE DU CANCER | 31000 | TOULOUSE | COLSECHE | COLONNE SECHE |  |  | 1 |  |  |  | IF | CS3 ESCALIER 4 |  |  | D |  |  |  | CS | 0 |  |  |  | 0 |  | Non | Non
3111795 / 134 | IUCT | IUCT-ONCOPOLE ( COLONNES SECHE) | INSTITUT UNIVERSITAIRE DU CANCER | 31000 | TOULOUSE | COLSECHE | COLONNE SECHE |  |  | 1 |  |  |  | IF | CS2 ESCALIER 3 |  |  | D |  |  |  | CS | 0 |  |  |  | 0 |  | Non | Non
3111795 / 134 | IUCT | IUCT-ONCOPOLE ( COLONNES SECHE) | INSTITUT UNIVERSITAIRE DU CANCER | 31000 | TOULOUSE | COLSECHE | COLONNE SECHE |  |  | 1 |  |  |  | IF | CS1 ESCALIER 2 |  |  | D |  |  |  | CS | 0 |  |  |  | 0 |  | Non | Non
3111795 / 134 | IUCT | IUCT-ONCOPOLE ( COLONNES SECHE) | INSTITUT UNIVERSITAIRE DU CANCER | 31000 | TOULOUSE | COLSECHE | COLONNE SECHE |  |  | 1 |  |  |  | IF | cs7 escalier 1 (IS escaliers extérieur) |  |  | D |  |  |  | CS | 0 |  |  |  | 0 |  | Non | Non
3111795 / 134 | IUCT | IUCT-ONCOPOLE ( COLONNES SECHE) | INSTITUT UNIVERSITAIRE DU CANCER | 31000 | TOULOUSE | COLSECHE | COLONNE SECHE |  |  | 1 |  |  |  | IF | cs 12 escaliers 12 |  |  | D |  |  |  | CS | 0 |  |  |  | 0 |  | Non | Non
3111795 / 134 | IUCT | IUCT-ONCOPOLE ( COLONNES SECHE) | INSTITUT UNIVERSITAIRE DU CANCER | 31000 | TOULOUSE | COLSECHE | COLONNE SECHE |  |  | 1 |  |  |  | IF | CS9 ESCALIER 8 |  |  | D |  |  |  | CS | 0 |  |  |  | 0 |  | Non | Non
3111795 / 134 | IUCT | IUCT-ONCOPOLE ( COLONNES SECHE) | INSTITUT UNIVERSITAIRE DU CANCER | 31000 | TOULOUSE | COLSECHE | COLONNE SECHE |  |  | 1 |  |  |  | IF | CS10 ESCALIER 22 |  |  | D |  |  |  | CS | 0 |  |  |  | 0 |  | Non | Non
3111795 / 134 | IUCT | IUCT-ONCOPOLE ( COLONNES SECHE) | INSTITUT UNIVERSITAIRE DU CANCER | 31000 | TOULOUSE | COLSECHE | COLONNE SECHE |  |  | 1 |  |  |  | IF | CS11 ESCALIER 20 |  |  | D |  |  |  | CS | 0 |  |  |  | 0 |  | Non | Non
3111795 / 134 | IUCT | IUCT-ONCOPOLE ( COLONNES SECHE) | INSTITUT UNIVERSITAIRE DU CANCER | 31000 | TOULOUSE | COLSECHE | COLONNE SECHE |  |  | 1 |  |  |  | IF | CS8 ESCALIER 7 |  |  | D |  |  |  | CS | 0 |  |  |  | 0 |  | Non | Non
3111795 / 134 | IUCT | IUCT-ONCOPOLE ( COLONNES SECHE) | INSTITUT UNIVERSITAIRE DU CANCER | 31000 | TOULOUSE | COLCVEAU | CUVE EAU COLONNE EN CHARGE |  |  | 1 |  |  |  | IF |  |  |  | D |  |  |  | COLONNE EN CHARGE | 0 |  |  |  | 0 |  | Non | Non
3111795 / 134 | IUCT | IUCT-ONCOPOLE ( COLONNES SECHE) | INSTITUT UNIVERSITAIRE DU CANCER | 31000 | TOULOUSE | COLSURP | SURPRESSEUR COLONNE EN CHARGE |  |  | 1 |  |  |  | IF |  |  |  | D |  |  |  | COLONNE EN CHARGE | 0 |  |  |  | 0 |  | Non | Non
3111795 / 134 | IUCT | IUCT-ONCOPOLE ( COLONNES SECHE) | INSTITUT UNIVERSITAIRE DU CANCER | 31000 | TOULOUSE | COLHUMIDE | COLONNE EN CHARGE |  |  | 1 |  |  |  | IF |  |  |  | D |  |  |  | COLONNE EN CHARGE | 0 |  |  |  | 0 |  | Non | Non
3111795 / 134 | IUCT | IUCT-ONCOPOLE ( COLONNES SECHE) | INSTITUT UNIVERSITAIRE DU CANCER | 31000 | TOULOUSE | COLHUMIDE | COLONNE EN CHARGE |  |  | 1 |  |  |  | IF |  |  |  | D |  |  |  | COLONNE EN CHARGE | 0 |  |  |  | 0 |  | Non | Non
3111795 / 134 | IUCT | IUCT-ONCOPOLE ( COLONNES SECHE) | INSTITUT UNIVERSITAIRE DU CANCER | 31000 | TOULOUSE | COLHUMIDE | COLONNE EN CHARGE |  |  | 1 |  |  |  | IF |  |  |  | D |  |  |  | COLONNE EN CHARGE | 0 |  |  |  | 0 |  | Non | Non
3111795 / 134 | IUCT | IUCT-ONCOPOLE ( COLONNES SECHE) | INSTITUT UNIVERSITAIRE DU CANCER | 31000 | TOULOUSE | COLHUMIDE | COLONNE EN CHARGE |  |  | 1 |  |  |  | IF |  |  |  | D |  |  |  | COLONNE EN CHARGE | 0 |  |  |  | 0 |  | Non | Non
3111795 / 136 | RIVE GAUCHE | C.M.P. ATTP DE FRONTON HOTEL DIEU ST JACQUES | 5 BIS C RUE DU 19 MARS 1962 | 31620 | FRONTON | C2 | EXT. CO2 2KG | C2 | DESAUTEL | 1 | 2023-03-20 | 8 | OWIFV | EXT | COULOIR |  |  | D | 2024-03-08 |  |  | INSTALLATION 1 | 0 |  |  |  | 0 |  | Oui | Oui
3111795 / 136 | RIVE GAUCHE | C.M.P. ATTP DE FRONTON HOTEL DIEU ST JACQUES | 5 BIS C RUE DU 19 MARS 1962 | 31620 | FRONTON | C2 | EXT. CO2 2KG | C2 | DESAUTEL | 1 | 2023-03-20 | 2 | OWIFU | EXT | COULOIR |  |  | D | 2024-03-08 |  |  | INSTALLATION 1 | 0 |  |  |  | 0 |  | Oui | Oui
3111795 / 136 | RIVE GAUCHE | C.M.P. ATTP DE FRONTON HOTEL DIEU ST JACQUES | 5 BIS C RUE DU 19 MARS 1962 | 31620 | FRONTON | C2 | EXT. CO2 2KG | C2 | DESAUTEL | 1 | 2023-03-20 | 6 | OWIFW | EXT | BUREAU SECRÉTARIAT |  |  | D | 2024-03-08 |  |  | INSTALLATION 1 | 0 |  |  |  | 0 |  | Oui | Oui
3111795 / 136 | RIVE GAUCHE | C.M.P. ATTP DE FRONTON HOTEL DIEU ST JACQUES | 5 BIS C RUE DU 19 MARS 1962 | 31620 | FRONTON | E6A6V | EXT. EAU 6L ZERO FLUOR V2 | E6A15FF | DESAUTEL | 1 | 2023-07-20 | 1 | OWIFR | EXT | ENTREE |  |  | D | 2024-03-08 |  |  | INSTALLATION 1 | 0 |  |  |  | 0 |  | Oui | Oui
3111795 / 136 | RIVE GAUCHE | C.M.P. ATTP DE FRONTON HOTEL DIEU ST JACQUES | 5 BIS C RUE DU 19 MARS 1962 | 31620 | FRONTON | E6A6V | EXT. EAU 6L ZERO FLUOR V2 | E6A15FF | DESAUTEL | 1 | 2023-07-20 | 3 | OWIFP | EXT | COULOIR |  |  | D | 2024-03-08 |  |  | INSTALLATION 1 | 0 |  |  |  | 0 |  | Oui | Oui
3111795 / 136 | RIVE GAUCHE | C.M.P. ATTP DE FRONTON HOTEL DIEU ST JACQUES | 5 BIS C RUE DU 19 MARS 1962 | 31620 | FRONTON | E6A6V | EXT. EAU 6L ZERO FLUOR V2 | E6A15FF | DESAUTEL | 1 | 2023-07-20 | 4 | OWIFQ | EXT | COULOIR |  |  | D | 2024-03-08 |  |  | INSTALLATION 1 | 0 |  |  |  | 0 |  | Oui | Oui
3111795 / 136 | RIVE GAUCHE | C.M.P. ATTP DE FRONTON HOTEL DIEU ST JACQUES | 5 BIS C RUE DU 19 MARS 1962 | 31620 | FRONTON | E6A6V | EXT. EAU 6L ZERO FLUOR V2 | E6A15FF | DESAUTEL | 1 | 2023-07-20 | 5 | OWIFS | EXT | COULOIR |  |  | D | 2024-03-08 |  |  | INSTALLATION 1 | 0 |  |  |  | 0 |  | Oui | Oui
3111795 / 136 | RIVE GAUCHE | C.M.P. ATTP DE FRONTON HOTEL DIEU ST JACQUES | 5 BIS C RUE DU 19 MARS 1962 | 31620 | FRONTON | E6A6V | EXT. EAU 6L ZERO FLUOR V2 | E6A15FF | DESAUTEL | 1 | 2023-07-20 | 7 | PWIFT | EXT | COULOIR |  |  | D | 2024-03-08 |  |  | INSTALLATION 1 | 0 |  |  |  | 0 |  | Oui | Oui
3111795 / 137 | RIVE GAUCHE | CHU-PURPAN-SOUS SOL SIRET : 26310012500016 | RIVE GAUCHE | 31200 | TOULOUSE | C2 | EXT. CO2 2KG | C2 | DESAUTEL | 1 | 2019-02-28 | DDB01 |  | EXT | SOUS SOL SERVICE TECHNIQUE |  |  | D | 2025-03-06 |  |  | INSTALLATION 1 | 0 |  |  |  | 0 |  | Oui | Oui
3111795 / 137 | RIVE GAUCHE | CHU-PURPAN-SOUS SOL SIRET : 26310012500016 | RIVE GAUCHE | 31200 | TOULOUSE | E6A | EXT. EAU PULV. 6L LW | E6A15EV | DESAUTEL | 1 | 2017-02-28 | ECA21 | AGJLN | EXT | COULOIR SOUS SOL |  |  | D | 2025-03-06 | 2025-03-06 | 2024-02-28 | INSTALLATION 1 | 0 |  |  |  | 0 |  | Oui | Oui
3111795 / 137 | RIVE GAUCHE | CHU-PURPAN-SOUS SOL SIRET : 26310012500016 | RIVE GAUCHE | 31200 | TOULOUSE | E6A | EXT. EAU PULV. 6L LW | E6A15EV | DESAUTEL | 1 | 2019-02-28 | DDB03 |  | EXT | SOUS SOL SERVICE TECHNIQUE |  |  | D | 2025-03-06 | 2025-03-06 | 2024-02-28 | INSTALLATION 1 | 0 |  |  |  | 0 |  | Oui | Oui
3111795 / 137 | RIVE GAUCHE | CHU-PURPAN-SOUS SOL SIRET : 26310012500016 | RIVE GAUCHE | 31200 | TOULOUSE | E6A | EXT. EAU PULV. 6L LW | E6A15EV | DESAUTEL | 1 | 2019-02-13 | DDA048 | ENFLI | EXT | LOGISTIQUE |  |  | D | 2025-03-06 | 2024-02-13 | 2024-02-13 | INSTALLATION 1 | 0 |  |  |  | 0 |  | Oui | Oui
3111795 / 137 | RIVE GAUCHE | CHU-PURPAN-SOUS SOL SIRET : 26310012500016 | RIVE GAUCHE | 31200 | TOULOUSE | C2 | EXT. CO2 2KG | C2 | DESAUTEL | 1 | 2019-05-06 | DDA054 |  | EXT | PLATEFORME LOGISTIQUE |  |  | D | 2025-03-06 |  |  | INSTALLATION 1 | 0 |  |  |  | 0 |  | Oui | Oui
3111795 / 137 | RIVE GAUCHE | CHU-PURPAN-SOUS SOL SIRET : 26310012500016 | RIVE GAUCHE | 31200 | TOULOUSE | C5 | EXT. CO2 5KG | C5 | DESAUTEL | 1 | 2019-02-28 | DDB02 |  | EXT | SOUS SOL SERVICE TECHNIQUES |  |  | D | 2025-03-06 |  |  | INSTALLATION 1 | 0 |  |  |  | 0 |  | Oui | Oui
3111795 / 137 | RIVE GAUCHE | CHU-PURPAN-SOUS SOL SIRET : 26310012500016 | RIVE GAUCHE | 31200 | TOULOUSE | E6A | EXT. EAU PULV. 6L LW | E6A15EV | DESAUTEL | 1 | 2020-03-04 | MCA78 |  | EXT | LAPORTE |  |  | D | 2024-03-04 |  |  | INSTALLATION 1 | 0 |  |  |  | 0 |  | Oui | Oui
3111795 / 137 | RIVE GAUCHE | CHU-PURPAN-SOUS SOL SIRET : 26310012500016 | RIVE GAUCHE | 31200 | TOULOUSE | E6A | EXT. EAU PULV. 6L LW | E6A15EV | DESAUTEL | 1 | 2020-03-04 | MCA76 |  | EXT | LAPORTE |  |  | D | 2024-03-04 |  |  | INSTALLATION 1 | 0 |  |  |  | 0 |  | Oui | Oui
3111795 / 137 | RIVE GAUCHE | CHU-PURPAN-SOUS SOL SIRET : 26310012500016 | RIVE GAUCHE | 31200 | TOULOUSE | C2 | EXT. CO2 2KG | C2 | DESAUTEL | 1 | 2015-07-01 | BB814 |  | EXT | COULOIR |  |  | D | 2024-03-01 |  |  | INSTALLATION 1 | 0 |  |  |  | 0 |  | Oui | Oui
3111795 / 137 | RIVE GAUCHE | CHU-PURPAN-SOUS SOL SIRET : 26310012500016 | RIVE GAUCHE | 31200 | TOULOUSE | C5 | EXT. CO2 5KG | C5 | DESAUTEL | 1 | 2017-03-01 | KAA147 |  | EXT | DIEULAFOY |  |  | D | 2024-03-01 |  |  | INSTALLATION 1 | 0 |  |  |  | 0 |  | Oui | Oui
3111795 / 137 | RIVE GAUCHE | CHU-PURPAN-SOUS SOL SIRET : 26310012500016 | RIVE GAUCHE | 31200 | TOULOUSE | C5 | EXT. CO2 5KG | C5 | DESAUTEL | 1 | 2018-07-06 | EC002 | ENFCL | EXT | LOCAL STOCKAGE PLATEFORME LOGISTIQUE |  |  | D | 2025-03-06 |  |  | INSTALLATION 1 | 0 |  |  |  | 0 |  | Oui | Oui
3111795 / 137 | RIVE GAUCHE | CHU-PURPAN-SOUS SOL SIRET : 26310012500016 | RIVE GAUCHE | 31200 | TOULOUSE | E6A | EXT. EAU PULV. 6L LW | E6A15EV | DESAUTEL | 1 | 2019-03-13 | DDA035 | ENFLJ | EXT | COULOIR PLATEFORME LOGISTIQUE |  |  | D | 2025-03-06 | 2025-03-06 | 2024-02-13 | INSTALLATION 1 | 0 |  |  |  | 0 |  | Oui | Oui
3111795 / 137 | RIVE GAUCHE | CHU-PURPAN-SOUS SOL SIRET : 26310012500016 | RIVE GAUCHE | 31200 | TOULOUSE | E6A | EXT. EAU PULV. 6L LW | E6A15EV | DESAUTEL | 1 | 2019-03-13 | DDA038 | ENFLD | EXT | RDC |  |  | D | 2025-03-06 | 2025-03-06 | 2024-02-13 | INSTALLATION 1 | 0 |  |  |  | 0 |  | Oui | Oui
3111795 / 137 | RIVE GAUCHE | CHU-PURPAN-SOUS SOL SIRET : 26310012500016 | RIVE GAUCHE | 31200 | TOULOUSE | E6A | EXT. EAU PULV. 6L LW | E6A15EV | DESAUTEL | 1 | 2019-03-13 | DDA039 | ENFLK | EXT | ENTREE BUREAU |  |  | D | 2024-02-13 | 2024-02-13 | 2024-02-13 | INSTALLATION 1 | 0 |  |  |  | 0 |  | Oui | Oui
3111795 / 137 | RIVE GAUCHE | CHU-PURPAN-SOUS SOL SIRET : 26310012500016 | RIVE GAUCHE | 31200 | TOULOUSE | E6A | EXT. EAU PULV. 6L LW | E6A15EV | DESAUTEL | 1 | 2018-03-13 | ECA20 | AGHZL | EXT | CIRCULATION SS SOL |  |  | D | 2025-03-06 | 2025-03-06 | 2023-03-13 | INSTALLATION 1 | 0 |  |  |  | 0 |  | Oui | Oui
3111795 / 137 | RIVE GAUCHE | CHU-PURPAN-SOUS SOL SIRET : 26310012500016 | RIVE GAUCHE | 31200 | TOULOUSE | C5 | EXT. CO2 5KG | C5 | DESAUTEL | 1 | 2017-03-13 | DDA046 | AGJEU | EXT | COULOIR VERS DEPENSE |  |  | D | 2025-03-06 |  |  | INSTALLATION 1 | 0 |  |  |  | 0 |  | Oui | Oui
3111795 / 137 | RIVE GAUCHE | CHU-PURPAN-SOUS SOL SIRET : 26310012500016 | RIVE GAUCHE | 31200 | TOULOUSE | C2 | EXT. CO2 2KG | C2 | DESAUTEL | 1 | 2019-03-13 | DDA052 | OAKCK | EXT | PLATEFORME LOGISTIQUE |  |  | D | 2025-03-06 |  |  | INSTALLATION 1 | 0 |  |  |  | 0 |  | Oui | Oui
3111795 / 137 | RIVE GAUCHE | CHU-PURPAN-SOUS SOL SIRET : 26310012500016 | RIVE GAUCHE | 31200 | TOULOUSE | C5 | EXT. CO2 5KG | C5 | DESAUTEL | 1 | 2023-03-13 | DDA041 | OJIVO | EXT | BATIMENT RDC |  |  | D | 2024-02-13 |  |  | INSTALLATION 1 | 0 |  |  |  | 0 |  | Oui | Oui
3111795 / 137 | RIVE GAUCHE | CHU-PURPAN-SOUS SOL SIRET : 26310012500016 | RIVE GAUCHE | 31200 | TOULOUSE | C2 | EXT. CO2 2KG | C2 | DESAUTEL | 1 | 2019-03-13 | DDA037 |  | EXT | COULOIR PLATEFORME LOGISTIQUE |  |  | D | 2025-03-06 |  |  | INSTALLATION 1 | 0 |  |  |  | 0 |  | Oui | Oui
3111795 / 137 | RIVE GAUCHE | CHU-PURPAN-SOUS SOL SIRET : 26310012500016 | RIVE GAUCHE | 31200 | TOULOUSE | C2 | EXT. CO2 2KG | C2 | DESAUTEL | 1 | 2012-03-13 | DDA040 | AGIVC | EXT | ENTREE BATIMENT |  |  | D | 2024-02-13 |  |  | INSTALLATION 1 | 0 |  |  |  | 0 |  | Oui | Oui
3111795 / 137 | RIVE GAUCHE | CHU-PURPAN-SOUS SOL SIRET : 26310012500016 | RIVE GAUCHE | 31200 | TOULOUSE | C2 | EXT. CO2 2KG | C2 | DESAUTEL | 1 | 2019-09-13 | EEA030 |  | EXT | TGBT RAYER |  |  | D | 2025-03-06 |  |  | INSTALLATION 1 | 0 |  |  |  | 0 |  | Oui | Oui
3111795 / 137 | RIVE GAUCHE | CHU-PURPAN-SOUS SOL SIRET : 26310012500016 | RIVE GAUCHE | 31200 | TOULOUSE | C2 | EXT. CO2 2KG | C2 | DESAUTEL | 1 | 2020-05-13 | ECA13 | LZPDL | EXT | COULOIR SS SOL |  |  | D | 2025-03-06 |  |  | INSTALLATION 1 | 0 |  |  |  | 0 |  | Oui | Oui
3111795 / 137 | RIVE GAUCHE | CHU-PURPAN-SOUS SOL SIRET : 26310012500016 | RIVE GAUCHE | 31200 | TOULOUSE | C2 | EXT. CO2 2KG | C2 | DESAUTEL | 1 | 2019-09-13 | EFA06 | LZPDZ | EXT | SS SOL SENAC |  |  | D | 2025-03-06 |  |  | INSTALLATION 1 | 0 |  |  |  | 0 |  | Oui | Oui
3111795 / 137 | RIVE GAUCHE | CHU-PURPAN-SOUS SOL SIRET : 26310012500016 | RIVE GAUCHE | 31200 | TOULOUSE | C5 | EXT. CO2 5KG | C5 | DESAUTEL | 1 | 2017-07-13 | EDA021 | ENFZU | EXT | MENGAUD SS |  |  | D | 2025-03-06 |  |  | INSTALLATION 1 | 0 |  |  |  | 0 |  | Oui | Oui
3111795 / 137 | RIVE GAUCHE | CHU-PURPAN-SOUS SOL SIRET : 26310012500016 | RIVE GAUCHE | 31200 | TOULOUSE | C5 | EXT. CO2 5KG | C5 | DESAUTEL | 1 | 2023-03-13 | EDA022 |  | EXT | MENGAUD TGBT |  |  | D | 2025-03-06 |  |  | INSTALLATION 1 | 0 |  |  |  | 0 |  | Oui | Oui
3111795 / 137 | RIVE GAUCHE | CHU-PURPAN-SOUS SOL SIRET : 26310012500016 | RIVE GAUCHE | 31200 | TOULOUSE | C5 | EXT. CO2 5KG | C5 | DESAUTEL | 1 | 2019-09-13 | EFA04 | LZPDO | EXT | SS SOL SENAC |  |  | D | 2025-03-06 |  |  | INSTALLATION 1 | 0 |  |  |  | 0 |  | Oui | Oui
3111795 / 137 | RIVE GAUCHE | CHU-PURPAN-SOUS SOL SIRET : 26310012500016 | RIVE GAUCHE | 31200 | TOULOUSE | C5 | EXT. CO2 5KG | C5 | DESAUTEL | 1 | 2019-09-13 | EFA05 |  | EXT | SS SOL SENAC |  |  | D | 2025-03-06 |  |  | INSTALLATION 1 | 0 |  |  |  | 0 |  | Oui | Oui
3111795 / 137 | RIVE GAUCHE | CHU-PURPAN-SOUS SOL SIRET : 26310012500016 | RIVE GAUCHE | 31200 | TOULOUSE | E6A | EXT. EAU PULV. 6L LW | E6A15EV | DESAUTEL | 1 | 2019-03-13 | DDA050 | ENFLC | EXT | PLATEFORME LOGISTIQUE RDC |  |  | D | 2025-03-06 | 2025-03-06 | 2025-03-06 | INSTALLATION 1 | 0 |  |  |  | 0 |  | Oui | Oui
3111795 / 137 | RIVE GAUCHE | CHU-PURPAN-SOUS SOL SIRET : 26310012500016 | RIVE GAUCHE | 31200 | TOULOUSE | E6A | EXT. EAU PULV. 6L LW | E6A15EV | DESAUTEL | 1 | 2019-03-13 | DDA051 | EMMQY | EXT | PLATEFORME LOGISTIQUE RDC |  |  | D | 2025-03-06 | 2025-03-06 | 2024-02-13 | INSTALLATION 1 | 0 |  |  |  | 0 |  | Oui | Oui
3111795 / 137 | RIVE GAUCHE | CHU-PURPAN-SOUS SOL SIRET : 26310012500016 | RIVE GAUCHE | 31200 | TOULOUSE | E6A6V | EXT. EAU 6L ZERO FLUOR V2 | E6A15FF | DESAUTEL | 1 | 2023-03-13 | DDA045 | OAKQG | EXT | COULOIR VERS DEPENSE |  |  | D | 2025-03-06 |  |  | INSTALLATION 1 | 0 |  |  |  | 0 |  | Oui | Oui
3111795 / 137 | RIVE GAUCHE | CHU-PURPAN-SOUS SOL SIRET : 26310012500016 | RIVE GAUCHE | 31200 | TOULOUSE | E6A | EXT. EAU PULV. 6L LW | E6A15EV | DESAUTEL | 1 | 2020-03-13 | DDA053 | LZPEG | EXT | PLATEFORME LOGISTIQUE |  |  | D | 2025-03-06 | 2025-03-06 | 2025-03-06 | INSTALLATION 1 | 0 |  |  |  | 0 |  | Oui | Oui
3111795 / 137 | RIVE GAUCHE | CHU-PURPAN-SOUS SOL SIRET : 26310012500016 | RIVE GAUCHE | 31200 | TOULOUSE | E6A | EXT. EAU PULV. 6L LW | E6A15EV | DESAUTEL | 1 | 2019-03-13 | DDA036 | ENFKX | EXT | COULOIR PLATEFORME LOGISTIQUE |  |  | D | 2025-03-06 | 2025-03-06 | 2024-02-13 | INSTALLATION 1 | 0 |  |  |  | 0 |  | Oui | Oui
3111795 / 137 | RIVE GAUCHE | CHU-PURPAN-SOUS SOL SIRET : 26310012500016 | RIVE GAUCHE | 31200 | TOULOUSE | E6A | EXT. EAU PULV. 6L LW | E6A15EV | DESAUTEL | 1 | 2017-03-13 | ECA18 | ENFAC | EXT | CIRCULATION SOUS SOL |  |  | D | 2025-03-06 | 2023-03-13 | 2023-03-13 | INSTALLATION 1 | 0 |  |  |  | 0 |  | Oui | Oui
3111795 / 137 | RIVE GAUCHE | CHU-PURPAN-SOUS SOL SIRET : 26310012500016 | RIVE GAUCHE | 31200 | TOULOUSE | E6A | EXT. EAU PULV. 6L LW | E6A15EV | DESAUTEL | 1 | 2017-03-13 | EEA032 | ENFAB | EXT | SS RAYER |  |  | D | 2025-03-06 | 2023-03-13 | 2023-03-13 | INSTALLATION 1 | 0 |  |  |  | 0 |  | Oui | Oui
3111795 / 137 | RIVE GAUCHE | CHU-PURPAN-SOUS SOL SIRET : 26310012500016 | RIVE GAUCHE | 31200 | TOULOUSE | E6A | EXT. EAU PULV. 6L LW | E6A15EV | DESAUTEL | 1 | 2017-03-13 | EEA029 | ENFAA | EXT | SS SOL RAYER |  |  | D | 2025-03-06 | 2025-03-06 | 2023-03-13 | INSTALLATION 1 | 0 |  |  |  | 0 |  | Oui | Oui
3111795 / 137 | RIVE GAUCHE | CHU-PURPAN-SOUS SOL SIRET : 26310012500016 | RIVE GAUCHE | 31200 | TOULOUSE | E6A | EXT. EAU PULV. 6L LW | E6A15EV | DESAUTEL | 1 | 2017-03-13 | EEA031 | ENEZZ | EXT | SS SOL RAYER |  |  | D | 2025-03-06 | 2025-03-06 | 2023-03-13 | INSTALLATION 1 | 0 |  |  |  | 0 |  | Oui | Oui
3111795 / 137 | RIVE GAUCHE | CHU-PURPAN-SOUS SOL SIRET : 26310012500016 | RIVE GAUCHE | 31200 | TOULOUSE | E6A | EXT. EAU PULV. 6L LW | E6A15EV | DESAUTEL | 1 | 2017-03-13 | ECA015 | LZPCU | EXT | CIRCULATION S SOL |  |  | D | 2025-03-06 | 2024-02-28 | 2023-03-13 | INSTALLATION 1 | 0 |  |  |  | 0 |  | Oui | Oui
3111795 / 137 | RIVE GAUCHE | CHU-PURPAN-SOUS SOL SIRET : 26310012500016 | RIVE GAUCHE | 31200 | TOULOUSE | E6A | EXT. EAU PULV. 6L LW | E6A15EV | DESAUTEL | 1 | 2019-03-13 | ECA12 | LZPDK | EXT | COULOIR SS SOL |  |  | D | 2025-03-06 | 2025-03-06 | 2024-02-28 | INSTALLATION 1 | 0 |  |  |  | 0 |  | Oui | Oui
3111795 / 137 | RIVE GAUCHE | CHU-PURPAN-SOUS SOL SIRET : 26310012500016 | RIVE GAUCHE | 31200 | TOULOUSE | E6A | EXT. EAU PULV. 6L LW | E6A15EV | DESAUTEL | 1 | 2020-03-13 | EFA03 |  | EXT | SS SOL SENAC |  |  | D | 2025-03-06 | 2025-03-06 | 2025-03-06 | INSTALLATION 1 | 0 |  |  |  | 0 |  | Oui | Oui
3111795 / 137 | RIVE GAUCHE | CHU-PURPAN-SOUS SOL SIRET : 26310012500016 | RIVE GAUCHE | 31200 | TOULOUSE | E6A | EXT. EAU PULV. 6L LW | E6A15EV | DESAUTEL | 1 | 2019-03-13 | EFA11 |  | EXT | SS SOL SENAC |  |  | D | 2024-02-28 | 2024-02-28 | 2024-02-28 | INSTALLATION 1 | 0 |  |  |  | 0 |  | Oui | Oui
3111795 / 137 | RIVE GAUCHE | CHU-PURPAN-SOUS SOL SIRET : 26310012500016 | RIVE GAUCHE | 31200 | TOULOUSE | E6A | EXT. EAU PULV. 6L LW | E6A15EV | DESAUTEL | 1 | 2019-03-13 | EFA07 | LZPDX | EXT | SS SOL SENAC |  |  | D | 2025-03-06 | 2024-02-28 | 2024-02-28 | INSTALLATION 1 | 0 |  |  |  | 0 |  | Oui | Oui
3111795 / 137 | RIVE GAUCHE | CHU-PURPAN-SOUS SOL SIRET : 26310012500016 | RIVE GAUCHE | 31200 | TOULOUSE | E6A | EXT. EAU PULV. 6L LW | E6A15EV | DESAUTEL | 1 | 2019-03-13 | EFA02 | LZPDQ | EXT | SS SOL SENAC |  |  | D | 2025-03-06 | 2025-03-06 | 2024-02-28 | INSTALLATION 1 | 0 |  |  |  | 0 |  | Oui | Oui
3111795 / 137 | RIVE GAUCHE | CHU-PURPAN-SOUS SOL SIRET : 26310012500016 | RIVE GAUCHE | 31200 | TOULOUSE | E6A | EXT. EAU PULV. 6L LW | E6A15EV | DESAUTEL | 1 | 2019-03-13 | EFA01 | LZPDT | EXT | SS SOL SENAC |  |  | D | 2025-03-06 | 2024-02-28 | 2024-02-28 | INSTALLATION 1 | 0 |  |  |  | 0 |  | Oui | Oui
3111795 / 137 | RIVE GAUCHE | CHU-PURPAN-SOUS SOL SIRET : 26310012500016 | RIVE GAUCHE | 31200 | TOULOUSE | E6A | EXT. EAU PULV. 6L LW | E6A15EV | DESAUTEL | 1 | 2019-03-13 | EFA08 |  | EXT | SS SOL SENAC |  |  | D | 2024-02-28 | 2024-02-28 | 2024-02-28 | INSTALLATION 1 | 0 |  |  |  | 0 |  | Oui | Oui
3111795 / 137 | RIVE GAUCHE | CHU-PURPAN-SOUS SOL SIRET : 26310012500016 | RIVE GAUCHE | 31200 | TOULOUSE | E6A | EXT. EAU PULV. 6L LW | E6A15EV | DESAUTEL | 1 | 2019-03-13 | EFA09 |  | EXT | SS SOL SENAC |  |  | D | 2024-02-28 | 2024-02-28 | 2024-02-28 | INSTALLATION 1 | 0 |  |  |  | 0 |  | Oui | Oui
3111795 / 137 | RIVE GAUCHE | CHU-PURPAN-SOUS SOL SIRET : 26310012500016 | RIVE GAUCHE | 31200 | TOULOUSE | E6A | EXT. EAU PULV. 6L LW | E6A15EV | DESAUTEL | 1 | 2019-03-13 | EFA10 |  | EXT | SS SOL SENAC |  |  | D | 2024-02-28 | 2024-02-28 | 2024-02-28 | INSTALLATION 1 | 0 |  |  |  | 0 |  | Oui | Oui
3111795 / 137 | RIVE GAUCHE | CHU-PURPAN-SOUS SOL SIRET : 26310012500016 | RIVE GAUCHE | 31200 | TOULOUSE | E6A | EXT. EAU PULV. 6L LW | E6A15EV | DESAUTEL | 1 | 2017-03-13 | ECA19 | AGIRK | EXT | CIRCULATION SOUS SOL |  |  | D | 2025-03-06 | 2023-03-13 | 2023-03-13 | INSTALLATION 1 | 0 |  |  |  | 0 |  | Oui | Oui
3111795 / 137 | RIVE GAUCHE | CHU-PURPAN-SOUS SOL SIRET : 26310012500016 | RIVE GAUCHE | 31200 | TOULOUSE | C2 | EXT. CO2 2KG | C2 | DESAUTEL | 1 | 2015-07-14 | MAA90 | AGIWZ | EXT | SS SOL ALBAREDE |  |  | D | 2024-03-01 |  |  | INSTALLATION 1 | 0 |  |  |  | 0 |  | Oui | Oui
3111795 / 137 | RIVE GAUCHE | CHU-PURPAN-SOUS SOL SIRET : 26310012500016 | RIVE GAUCHE | 31200 | TOULOUSE | C2 | EXT. CO2 2KG | C2 | DESAUTEL | 1 | 2017-07-14 | MAA87 | ENFKK | EXT | SS SOL CIRCULATION |  |  | D | 2024-03-01 |  |  | INSTALLATION 1 | 0 |  |  |  | 0 |  | Oui | Oui
3111795 / 137 | RIVE GAUCHE | CHU-PURPAN-SOUS SOL SIRET : 26310012500016 | RIVE GAUCHE | 31200 | TOULOUSE | C5 | EXT. CO2 5KG | C5 | DESAUTEL | 1 | 2019-04-14 | CAA57 | EMMQI | EXT | COULOIR SS SOL |  |  | D | 2024-03-01 |  |  | INSTALLATION 1 | 0 |  |  |  | 0 |  | Oui | Oui
3111795 / 137 | RIVE GAUCHE | CHU-PURPAN-SOUS SOL SIRET : 26310012500016 | RIVE GAUCHE | 31200 | TOULOUSE | C5 | EXT. CO2 5KG | C5 | DESAUTEL | 1 | 2018-02-14 | CAA58 | OAKRM | EXT | COULOIR SS SOL |  |  | D | 2024-03-01 |  |  | INSTALLATION 1 | 0 |  |  |  | 0 |  | Oui | Oui
3111795 / 137 | RIVE GAUCHE | CHU-PURPAN-SOUS SOL SIRET : 26310012500016 | RIVE GAUCHE | 31200 | TOULOUSE | C5 | EXT. CO2 5KG | C5 | DESAUTEL | 1 | 2017-07-14 | MAA82 | AZLTR | EXT | CIRCULATION |  |  | D | 2023-03-14 |  |  | INSTALLATION 1 | 0 |  |  |  | 0 |  | Oui | Oui
3111795 / 137 | RIVE GAUCHE | CHU-PURPAN-SOUS SOL SIRET : 26310012500016 | RIVE GAUCHE | 31200 | TOULOUSE | C5 | EXT. CO2 5KG | C5 | DESAUTEL | 1 | 2019-04-14 | CAA63 | EMMQJ | EXT | CIRCULATION |  |  | D | 2024-03-04 |  |  | INSTALLATION 1 | 0 |  |  |  | 0 |  | Oui | Oui
3111795 / 137 | RIVE GAUCHE | CHU-PURPAN-SOUS SOL SIRET : 26310012500016 | RIVE GAUCHE | 31200 | TOULOUSE | C5 | EXT. CO2 5KG | C5 | DESAUTEL | 1 | 2015-05-14 | ABA117 | AGIXB | EXT | PUTOIS |  |  | D | 2024-03-01 |  |  | INSTALLATION 1 | 0 |  |  |  | 0 |  | Oui | Oui
3111795 / 137 | RIVE GAUCHE | CHU-PURPAN-SOUS SOL SIRET : 26310012500016 | RIVE GAUCHE | 31200 | TOULOUSE | C5 | EXT. CO2 5KG | C5 | DESAUTEL | 1 | 2019-06-14 | BBA123 |  | EXT | CIRCULATION |  |  | D | 2024-04-05 |  |  | INSTALLATION 1 | 0 |  |  |  | 0 |  | Oui | Oui
3111795 / 137 | RIVE GAUCHE | CHU-PURPAN-SOUS SOL SIRET : 26310012500016 | RIVE GAUCHE | 31200 | TOULOUSE | C5 | EXT. CO2 5KG |  | ANDRIEU | 1 | 2021-06-14 | BA815 |  | EXT | PUTOIS |  |  | D | 2024-03-01 |  |  | INSTALLATION 1 | 0 |  |  |  | 0 |  | Oui | Oui
3111795 / 137 | RIVE GAUCHE | CHU-PURPAN-SOUS SOL SIRET : 26310012500016 | RIVE GAUCHE | 31200 | TOULOUSE | C5 | EXT. CO2 5KG |  | ANDRIEU | 1 | 2021-03-14 | BA126 | OAKRQ | EXT | TGBT |  |  | D | 2023-03-14 |  |  | INSTALLATION 1 | 0 |  |  |  | 0 |  | Oui | Oui
3111795 / 137 | RIVE GAUCHE | CHU-PURPAN-SOUS SOL SIRET : 26310012500016 | RIVE GAUCHE | 31200 | TOULOUSE | RIA19/20 | ROBINET INCENDIE ARME |  | AUTRE | 1 | 2000-01-01 | 2 | ENFKM | EXT | SS SOL |  |  | D | 2024-03-01 |  | 2023-03-16 | INSTALLATION 1 | 0 |  |  |  | 0 |  | Oui | Oui
3111795 / 137 | RIVE GAUCHE | CHU-PURPAN-SOUS SOL SIRET : 26310012500016 | RIVE GAUCHE | 31200 | TOULOUSE | RIA25/20 | ROBINET INCENDIE ARME |  | RB-Pons | 1 | 2006-03-16 | 1 | ENFKO | EXT | SS SOL |  |  | D | 2024-03-01 |  | 2023-03-16 | INSTALLATION 1 | 25 | 20M | DMA | VISSE | 2.6 |  | Oui | Oui
3111795 / 137 | RIVE GAUCHE | CHU-PURPAN-SOUS SOL SIRET : 26310012500016 | RIVE GAUCHE | 31200 | TOULOUSE | E6A | EXT. EAU PULV. 6L LW | E6A15EV | DESAUTEL | 1 | 2019-03-14 | CAA55 | EMMQK | EXT | COULOIR SS SOL |  |  | D | 2024-03-01 | 2024-03-01 | 2024-03-01 | INSTALLATION 1 | 0 |  |  |  | 0 |  | Oui | Oui
3111795 / 137 | RIVE GAUCHE | CHU-PURPAN-SOUS SOL SIRET : 26310012500016 | RIVE GAUCHE | 31200 | TOULOUSE | E6A | EXT. EAU PULV. 6L LW | E6A15EV | DESAUTEL | 1 | 2019-03-14 | CAA56 | EMMQI | EXT | COULOIR SS SOL |  |  | D | 2024-03-01 | 2024-03-01 | 2024-03-01 | INSTALLATION 1 | 0 |  |  |  | 0 |  | Oui | Oui
3111795 / 137 | RIVE GAUCHE | CHU-PURPAN-SOUS SOL SIRET : 26310012500016 | RIVE GAUCHE | 31200 | TOULOUSE | E6A | EXT. EAU PULV. 6L LW | E6A15EV | DESAUTEL | 1 | 2019-03-14 | CAA60 | EMMQM | EXT | COULOIR SS SOL |  |  | D | 2024-03-01 | 2024-03-01 | 2024-03-01 | INSTALLATION 1 | 0 |  |  |  | 0 |  | Oui | Oui
3111795 / 137 | RIVE GAUCHE | CHU-PURPAN-SOUS SOL SIRET : 26310012500016 | RIVE GAUCHE | 31200 | TOULOUSE | E6A | EXT. EAU PULV. 6L LW | E6A15EV | DESAUTEL | 1 | 2019-03-14 | MAA93 | EMMQP | EXT | SS SOL |  |  | D | 2024-03-01 | 2024-03-01 | 2024-03-01 | INSTALLATION 1 | 0 |  |  |  | 0 |  | Oui | Oui
3111795 / 137 | RIVE GAUCHE | CHU-PURPAN-SOUS SOL SIRET : 26310012500016 | RIVE GAUCHE | 31200 | TOULOUSE | E6A | EXT. EAU PULV. 6L LW | E6A15EV | DESAUTEL | 1 | 2018-03-14 | MAA92 | AZLTW | EXT | SS SOL ALBAREDE |  |  | D | 2024-03-01 | 2023-03-14 | 2023-03-14 | INSTALLATION 1 | 0 |  |  |  | 0 |  | Oui | Oui
3111795 / 137 | RIVE GAUCHE | CHU-PURPAN-SOUS SOL SIRET : 26310012500016 | RIVE GAUCHE | 31200 | TOULOUSE | E6A | EXT. EAU PULV. 6L LW | E6A15EV | DESAUTEL | 1 | 2018-03-14 | MAA88 | AGIAW | EXT | SS SOL ALBAREDE |  |  | D | 2024-03-01 | 2023-03-14 | 2023-03-14 | INSTALLATION 1 | 0 |  |  |  | 0 |  | Oui | Oui
3111795 / 137 | RIVE GAUCHE | CHU-PURPAN-SOUS SOL SIRET : 26310012500016 | RIVE GAUCHE | 31200 | TOULOUSE | RIA25/30 | ROBINET INCENDIE ARME |  | RB-Pons | 1 | 2000-01-01 |  | AGHRA | EXT | LAPORTE |  |  | D | 2024-03-01 |  | 2023-03-16 | INSTALLATION 1 | 0 |  |  |  | 0 |  | Oui | Oui
3111795 / 137 | RIVE GAUCHE | CHU-PURPAN-SOUS SOL SIRET : 26310012500016 | RIVE GAUCHE | 31200 | TOULOUSE | E6A | EXT. EAU PULV. 6L LW | E6A15EV | DESAUTEL | 1 | 2020-03-14 | AGA150 |  | EXT | INTERNAT |  |  | D | 2024-03-01 |  |  | INSTALLATION 1 | 0 |  |  |  | 0 |  | Oui | Oui
3111795 / 137 | RIVE GAUCHE | CHU-PURPAN-SOUS SOL SIRET : 26310012500016 | RIVE GAUCHE | 31200 | TOULOUSE | E6A | EXT. EAU PULV. 6L LW | E6A15EV | DESAUTEL | 1 | 2018-03-14 | MAA86 | AZLRK | EXT | CIRCULATION |  |  | D | 2024-03-01 | 2023-03-14 | 2023-03-14 | INSTALLATION 1 | 0 |  |  |  | 0 |  | Oui | Oui
3111795 / 137 | RIVE GAUCHE | CHU-PURPAN-SOUS SOL SIRET : 26310012500016 | RIVE GAUCHE | 31200 | TOULOUSE | E6A | EXT. EAU PULV. 6L LW | E6A15EV | DESAUTEL | 1 | 2018-03-14 | MAA85 | AZLQF | EXT | CIRCULATION |  |  | D | 2024-03-01 | 2023-03-14 | 2023-03-14 | INSTALLATION 1 | 0 |  |  |  | 0 |  | Oui | Oui
3111795 / 137 | RIVE GAUCHE | CHU-PURPAN-SOUS SOL SIRET : 26310012500016 | RIVE GAUCHE | 31200 | TOULOUSE | E6A | EXT. EAU PULV. 6L LW | E6A15EV | DESAUTEL | 1 | 2018-03-14 | MAA83 | AZLQT | EXT | CIRCULATION |  |  | D | 2024-03-01 | 2023-03-14 | 2023-03-14 | INSTALLATION 1 | 0 |  |  |  | 0 |  | Oui | Oui
3111795 / 137 | RIVE GAUCHE | CHU-PURPAN-SOUS SOL SIRET : 26310012500016 | RIVE GAUCHE | 31200 | TOULOUSE | E6A | EXT. EAU PULV. 6L LW | ECOSFDE | ANDRIEU | 1 | 2021-03-14 | BBA103 | OAKRP | EXT | CIRCULATION |  |  | D | 2024-03-01 |  |  | INSTALLATION 1 | 0 |  |  |  | 0 |  | Oui | Oui
3111795 / 137 | RIVE GAUCHE | CHU-PURPAN-SOUS SOL SIRET : 26310012500016 | RIVE GAUCHE | 31200 | TOULOUSE | E6A | EXT. EAU PULV. 6L LW | E6A15EV | DESAUTEL | 1 | 2019-03-14 | CAA61 | EMMQG | EXT | CIRCULATION |  |  | D | 2024-03-04 | 2024-03-04 | 2024-03-04 | INSTALLATION 1 | 0 |  |  |  | 0 |  | Oui | Oui
3111795 / 137 | RIVE GAUCHE | CHU-PURPAN-SOUS SOL SIRET : 26310012500016 | RIVE GAUCHE | 31200 | TOULOUSE | E6A | EXT. EAU PULV. 6L LW | E6A15EV | DESAUTEL | 1 | 2019-03-14 | CAA62 | EMMRD | EXT | CIRCULATION |  |  | D | 2024-03-04 | 2024-03-04 | 2024-03-04 | INSTALLATION 1 | 0 |  |  |  | 0 |  | Oui | Oui
3111795 / 137 | RIVE GAUCHE | CHU-PURPAN-SOUS SOL SIRET : 26310012500016 | RIVE GAUCHE | 31200 | TOULOUSE | E6A | EXT. EAU PULV. 6L LW | E6A15EV | DESAUTEL | 1 | 2019-03-14 | CAA64 | EMMQZ | EXT | CIRCULATION |  |  | D | 2024-03-04 | 2024-03-04 | 2024-03-04 | INSTALLATION 1 | 0 |  |  |  | 0 |  | Oui | Oui
3111795 / 137 | RIVE GAUCHE | CHU-PURPAN-SOUS SOL SIRET : 26310012500016 | RIVE GAUCHE | 31200 | TOULOUSE | E6A | EXT. EAU PULV. 6L LW | E6A15EV | DESAUTEL | 1 | 2018-03-14 | BBA106 | AGIYN | EXT | CIRCULATION |  |  | D | 2024-03-01 | 2023-03-14 | 2023-03-14 | INSTALLATION 1 | 0 |  |  |  | 0 |  | Oui | Oui
3111795 / 137 | RIVE GAUCHE | CHU-PURPAN-SOUS SOL SIRET : 26310012500016 | RIVE GAUCHE | 31200 | TOULOUSE | E6A | EXT. EAU PULV. 6L LW | E6A15EV | DESAUTEL | 1 | 2018-03-14 | BBA104 | AGIYM | EXT | CIRCULATION |  |  | D | 2023-03-14 | 2023-03-14 | 2023-03-14 | INSTALLATION 1 | 0 |  |  |  | 0 |  | Oui | Oui
3111795 / 137 | RIVE GAUCHE | CHU-PURPAN-SOUS SOL SIRET : 26310012500016 | RIVE GAUCHE | 31200 | TOULOUSE | E6A | EXT. EAU PULV. 6L LW | E6A15EV | DESAUTEL | 1 | 2017-03-14 | BBA105 | AGIXQ | EXT | CIRCULATION |  |  | D | 2024-03-01 | 2023-03-14 | 2023-03-14 | INSTALLATION 1 | 0 |  |  |  | 0 |  | Oui | Oui
3111795 / 137 | RIVE GAUCHE | CHU-PURPAN-SOUS SOL SIRET : 26310012500016 | RIVE GAUCHE | 31200 | TOULOUSE | E6A | EXT. EAU PULV. 6L LW | E6A15EV | DESAUTEL | 1 | 2018-03-14 | BA121 | AGIXK | EXT | FOND DU COULOIR |  |  | D | 2023-03-14 | 2023-03-14 | 2023-03-14 | INSTALLATION 1 | 0 |  |  |  | 0 |  | Oui | Oui
3111795 / 137 | RIVE GAUCHE | CHU-PURPAN-SOUS SOL SIRET : 26310012500016 | RIVE GAUCHE | 31200 | TOULOUSE | RIA25/30 | ROBINET INCENDIE ARME |  | RB-Pons | 1 | 2005-03-16 |  | AZLTC | EXT | DIEULAFOY |  |  | D | 2024-04-05 |  |  | INSTALLATION 1 | 0 |  |  |  | 0 |  | Oui | Oui
3111795 / 137 | RIVE GAUCHE | CHU-PURPAN-SOUS SOL SIRET : 26310012500016 | RIVE GAUCHE | 31200 | TOULOUSE | RIA33/30 | ROBINET INCENDIE ARME |  | RB-Pons | 1 | 2005-03-16 |  |  | EXT | DIEULAFOY |  |  | D | 2024-04-05 |  |  | INSTALLATION 1 | 0 |  |  |  | 0 |  | Oui | Oui
3111795 / 137 | RIVE GAUCHE | CHU-PURPAN-SOUS SOL SIRET : 26310012500016 | RIVE GAUCHE | 31200 | TOULOUSE | RIA25/30 | ROBINET INCENDIE ARME |  | RB-Pons | 1 | 2000-01-01 | 5 | ENFKL | EXT | SS SOL |  |  | D | 2024-03-01 |  | 2023-03-16 | INSTALLATION 1 | 25 | 30M | DMA | VISSE | 0 |  | Oui | Oui
3111795 / 137 | RIVE GAUCHE | CHU-PURPAN-SOUS SOL SIRET : 26310012500016 | RIVE GAUCHE | 31200 | TOULOUSE | RIA25/30 | ROBINET INCENDIE ARME |  | RB-Pons | 1 | 2004-03-16 | 4 | ENFKJ | EXT | SS SOL |  |  | D | 2024-03-01 |  | 2023-03-16 | INSTALLATION 1 | 25 | 30M | DMA | VISSE | 0 |  | Oui | Oui
3111795 / 137 | RIVE GAUCHE | CHU-PURPAN-SOUS SOL SIRET : 26310012500016 | RIVE GAUCHE | 31200 | TOULOUSE | RIA25/30 | ROBINET INCENDIE ARME |  | RB-Pons | 1 | 2004-03-16 | 3 | ENFKI | EXT | SS SOL |  |  | D | 2024-03-01 |  | 2023-03-16 | INSTALLATION 1 | 25 | 30M | DMA | VISSE | 0 |  | Oui | Oui
3111795 / 137 | RIVE GAUCHE | CHU-PURPAN-SOUS SOL SIRET : 26310012500016 | RIVE GAUCHE | 31200 | TOULOUSE | C5 | EXT. CO2 5KG | C5 | DESAUTEL | 1 | 2022-10-15 | ABA118 | OJIVQ | EXT | PUTOIS |  |  | D | 2024-03-01 |  |  | INSTALLATION 1 | 0 |  |  |  | 0 |  | Oui | Oui
3111795 / 137 | RIVE GAUCHE | CHU-PURPAN-SOUS SOL SIRET : 26310012500016 | RIVE GAUCHE | 31200 | TOULOUSE | C5 | EXT. CO2 5KG | C5 | DESAUTEL | 1 | 2023-03-15 | BBA107 |  | EXT | CIRCULATION PUTOIS |  |  | D | 2024-04-05 |  |  | INSTALLATION 1 | 0 |  |  |  | 0 |  | Oui | Oui
3111795 / 137 | RIVE GAUCHE | CHU-PURPAN-SOUS SOL SIRET : 26310012500016 | RIVE GAUCHE | 31200 | TOULOUSE | C5 | EXT. CO2 5KG | C5 | DESAUTEL | 1 | 2023-03-15 | BBA115 | OJIVP | EXT | PUTOIS |  |  | D | 2024-03-01 |  |  | INSTALLATION 1 | 0 |  |  |  | 0 |  | Oui | Oui
3111795 / 137 | RIVE GAUCHE | CHU-PURPAN-SOUS SOL SIRET : 26310012500016 | RIVE GAUCHE | 31200 | TOULOUSE | C5 | EXT. CO2 5KG | C5 | DESAUTEL | 1 | 2019-04-15 | AAA98 | ENGCH | EXT | ADMINISTRATION |  |  | D | 2024-03-01 |  |  | INSTALLATION 1 | 0 |  |  |  | 0 |  | Oui | Oui
3111795 / 137 | RIVE GAUCHE | CHU-PURPAN-SOUS SOL SIRET : 26310012500016 | RIVE GAUCHE | 31200 | TOULOUSE | C5 | EXT. CO2 5KG | C5 | DESAUTEL | 1 | 2019-09-15 | A102 | ENGCI | EXT | ADMINISTRATION |  |  | D | 2024-03-01 |  |  | INSTALLATION 1 | 0 |  |  |  | 0 |  | Oui | Oui
3111795 / 137 | RIVE GAUCHE | CHU-PURPAN-SOUS SOL SIRET : 26310012500016 | RIVE GAUCHE | 31200 | TOULOUSE | C5 | EXT. CO2 5KG | C5 | DESAUTEL | 1 | 2023-03-15 | AAA96 | OJIVS | EXT | ADMINISTRATION |  |  | D | 2024-03-01 |  |  | INSTALLATION 1 | 0 |  |  |  | 0 |  | Oui | Oui
3111795 / 137 | RIVE GAUCHE | CHU-PURPAN-SOUS SOL SIRET : 26310012500016 | RIVE GAUCHE | 31200 | TOULOUSE | C5 | EXT. CO2 5KG | C5 | DESAUTEL | 1 | 2022-03-15 | MCA80 | OJIVR | EXT | LAPORTE |  |  | D | 2024-03-01 |  |  | INSTALLATION 1 | 0 |  |  |  | 0 |  | Oui | Oui
3111795 / 137 | RIVE GAUCHE | CHU-PURPAN-SOUS SOL SIRET : 26310012500016 | RIVE GAUCHE | 31200 | TOULOUSE | C5 | EXT. CO2 5KG | C5 | DESAUTEL | 1 | 2018-08-15 | CBA66 |  | EXT | DUCOING |  |  | D | 2024-03-01 |  |  | INSTALLATION 1 | 0 |  |  |  | 0 |  | Oui | Oui
3111795 / 137 | RIVE GAUCHE | CHU-PURPAN-SOUS SOL SIRET : 26310012500016 | RIVE GAUCHE | 31200 | TOULOUSE | C5 | EXT. CO2 5KG | C5 | DESAUTEL | 1 | 2020-12-15 | CBA68 |  | EXT | DUCOING |  |  | D | 2024-03-01 |  |  | INSTALLATION 1 | 0 |  |  |  | 0 |  | Oui | Oui
3111795 / 137 | RIVE GAUCHE | CHU-PURPAN-SOUS SOL SIRET : 26310012500016 | RIVE GAUCHE | 31200 | TOULOUSE | C5 | EXT. CO2 5KG |  | ANDRIEU | 1 | 2021-03-15 | CBA71 | OAKRY | EXT | DUCOING |  |  | D | 2024-03-01 |  |  | INSTALLATION 1 | 0 |  |  |  | 0 |  | Oui | Oui
3111795 / 137 | RIVE GAUCHE | CHU-PURPAN-SOUS SOL SIRET : 26310012500016 | RIVE GAUCHE | 31200 | TOULOUSE | C5 | EXT. CO2 5KG | C5 | DESAUTEL | 1 | 2020-11-15 | CBA72 |  | EXT | DUCUING |  |  | D | 2024-03-01 |  |  | INSTALLATION 1 | 0 |  |  |  | 0 |  | Oui | Oui
3111795 / 137 | RIVE GAUCHE | CHU-PURPAN-SOUS SOL SIRET : 26310012500016 | RIVE GAUCHE | 31200 | TOULOUSE | C5 | EXT. CO2 5KG | C5 | DESAUTEL | 1 | 2017-03-15 | KAA136 | AZLWG | EXT | DIEULAFOY |  |  | D | 2024-03-01 |  |  | INSTALLATION 1 | 0 |  |  |  | 0 |  | Oui | Oui
3111795 / 137 | RIVE GAUCHE | CHU-PURPAN-SOUS SOL SIRET : 26310012500016 | RIVE GAUCHE | 31200 | TOULOUSE | C5 | EXT. CO2 5KG | C5 | DESAUTEL | 1 | 2017-07-15 | KAA138 | AZLWI | EXT | DIEULAFOY |  |  | D | 2024-03-01 |  |  | INSTALLATION 1 | 0 |  |  |  | 0 |  | Oui | Oui
3111795 / 137 | RIVE GAUCHE | CHU-PURPAN-SOUS SOL SIRET : 26310012500016 | RIVE GAUCHE | 31200 | TOULOUSE | C5 | EXT. CO2 5KG | C5 | DESAUTEL | 1 | 2017-03-15 | KAA144 |  | EXT | DIEULAFOY |  |  | D | 2024-03-01 |  |  | INSTALLATION 1 | 0 |  |  |  | 0 |  | Oui | Oui
3111795 / 137 | RIVE GAUCHE | CHU-PURPAN-SOUS SOL SIRET : 26310012500016 | RIVE GAUCHE | 31200 | TOULOUSE | C5 | EXT. CO2 5KG | C5 | DESAUTEL | 1 | 2018-03-15 | KAA142 | AZLTE | EXT | DIEULAFOY |  |  | D | 2024-03-01 |  |  | INSTALLATION 1 | 0 |  |  |  | 0 |  | Oui | Oui
3111795 / 137 | RIVE GAUCHE | CHU-PURPAN-SOUS SOL SIRET : 26310012500016 | RIVE GAUCHE | 31200 | TOULOUSE | C2 | EXT. CO2 2KG | C2 | DESAUTEL | 1 | 2015-12-15 | AAA94 | EMMKD | EXT | ADMINISTRATION |  |  | D | 2024-03-01 |  |  | INSTALLATION 1 | 0 |  |  |  | 0 |  | Oui | Oui
3111795 / 137 | RIVE GAUCHE | CHU-PURPAN-SOUS SOL SIRET : 26310012500016 | RIVE GAUCHE | 31200 | TOULOUSE | C2 | EXT. CO2 2KG | C2 | DESAUTEL | 1 | 2017-09-15 | KAA133 |  | EXT | DIEULAFOY |  |  | D | 2024-03-01 |  |  | INSTALLATION 1 | 0 |  |  |  | 0 |  | Oui | Oui
3111795 / 137 | RIVE GAUCHE | CHU-PURPAN-SOUS SOL SIRET : 26310012500016 | RIVE GAUCHE | 31200 | TOULOUSE | E6A6V | EXT. EAU 6L ZERO FLUOR V2 | E6A15FF | DESAUTEL | 1 | 2023-03-15 | ABA113 | OJIVC | EXT | CIRCULATION PUTOIS |  |  | D | 2024-03-01 |  |  | INSTALLATION 1 | 0 |  |  |  | 0 |  | Oui | Oui
3111795 / 137 | RIVE GAUCHE | CHU-PURPAN-SOUS SOL SIRET : 26310012500016 | RIVE GAUCHE | 31200 | TOULOUSE | E6A6V | EXT. EAU 6L ZERO FLUOR V2 | E6A15FF | DESAUTEL | 1 | 2023-03-15 | BA806 | OJIVF | EXT | PUTOIS |  |  | D | 2024-04-05 |  |  | INSTALLATION 1 | 0 |  |  |  | 0 |  | Oui | Oui
3111795 / 137 | RIVE GAUCHE | CHU-PURPAN-SOUS SOL SIRET : 26310012500016 | RIVE GAUCHE | 31200 | TOULOUSE | E6A6V | EXT. EAU 6L ZERO FLUOR V2 | E6A15FF | DESAUTEL | 1 | 2023-03-15 | BBA108 |  | EXT | CIRCULATION PUTOIS |  |  | D | 2024-03-01 |  |  | INSTALLATION 1 | 0 |  |  |  | 0 |  | Oui | Oui
3111795 / 137 | RIVE GAUCHE | CHU-PURPAN-SOUS SOL SIRET : 26310012500016 | RIVE GAUCHE | 31200 | TOULOUSE | E6A6V | EXT. EAU 6L ZERO FLUOR V2 | E6A15FF | DESAUTEL | 1 | 2023-03-15 | BBA129 | QJIVD | EXT | CIRCULATION PUTOIS |  |  | D | 2024-04-05 |  |  | INSTALLATION 1 | 0 |  |  |  | 0 |  | Oui | Oui
3111795 / 137 | RIVE GAUCHE | CHU-PURPAN-SOUS SOL SIRET : 26310012500016 | RIVE GAUCHE | 31200 | TOULOUSE | E6A6V | EXT. EAU 6L ZERO FLUOR V2 | E6A15FF | DESAUTEL | 1 | 2023-03-15 | MCA75 |  | EXT | LAPORTE |  |  | D | 2024-03-01 |  |  | INSTALLATION 1 | 0 |  |  |  | 0 |  | Oui | Oui
3111795 / 137 | RIVE GAUCHE | CHU-PURPAN-SOUS SOL SIRET : 26310012500016 | RIVE GAUCHE | 31200 | TOULOUSE | E6A | EXT. EAU PULV. 6L LW | E6A15EV | DESAUTEL | 1 | 2020-03-15 | AAA99 | ENGDD | EXT | ADMINISTRATION |  |  | D | 2024-03-01 |  |  | INSTALLATION 1 | 0 |  |  |  | 0 |  | Oui | Oui
3111795 / 137 | RIVE GAUCHE | CHU-PURPAN-SOUS SOL SIRET : 26310012500016 | RIVE GAUCHE | 31200 | TOULOUSE | E6A | EXT. EAU PULV. 6L LW | E6A15EV | DESAUTEL | 1 | 2020-03-15 | A100 | ENGDF | EXT | ADMINISTRATION |  |  | D | 2024-03-01 |  |  | INSTALLATION 1 | 0 |  |  |  | 0 |  | Oui | Oui
3111795 / 137 | RIVE GAUCHE | CHU-PURPAN-SOUS SOL SIRET : 26310012500016 | RIVE GAUCHE | 31200 | TOULOUSE | E6A | EXT. EAU PULV. 6L LW | E6A15EV | DESAUTEL | 1 | 2020-03-15 | A101 | ENGDE | EXT | ADMINISTRATION |  |  | D | 2024-03-01 |  |  | INSTALLATION 1 | 0 |  |  |  | 0 |  | Oui | Oui
3111795 / 137 | RIVE GAUCHE | CHU-PURPAN-SOUS SOL SIRET : 26310012500016 | RIVE GAUCHE | 31200 | TOULOUSE | E6A | EXT. EAU PULV. 6L LW | E6A15EV | DESAUTEL | 1 | 2020-03-15 | AAA95 | ENGDC | EXT | ADMINISTRATION |  |  | D | 2024-03-01 |  |  | INSTALLATION 1 | 0 |  |  |  | 0 |  | Oui | Oui
3111795 / 137 | RIVE GAUCHE | CHU-PURPAN-SOUS SOL SIRET : 26310012500016 | RIVE GAUCHE | 31200 | TOULOUSE | E6A | EXT. EAU PULV. 6L LW | E6A15EV | DESAUTEL | 1 | 2018-03-15 | MCA81 | AGHTU | EXT | LAPORTE |  |  | D | 2024-03-01 | 2023-03-15 | 2023-03-15 | INSTALLATION 1 | 0 |  |  |  | 0 |  | Oui | Oui
3111795 / 137 | RIVE GAUCHE | CHU-PURPAN-SOUS SOL SIRET : 26310012500016 | RIVE GAUCHE | 31200 | TOULOUSE | E6A | EXT. EAU PULV. 6L LW | E6A15EV | DESAUTEL | 1 | 2018-03-15 | MCA79 | AGHTR | EXT | LAPORTE |  |  | D | 2024-03-01 | 2023-03-15 | 2023-03-15 | INSTALLATION 1 | 0 |  |  |  | 0 |  | Oui | Oui
3111795 / 137 | RIVE GAUCHE | CHU-PURPAN-SOUS SOL SIRET : 26310012500016 | RIVE GAUCHE | 31200 | TOULOUSE | E6A | EXT. EAU PULV. 6L LW | E6A15EV | DESAUTEL | 1 | 2020-03-15 | MCA74 |  | EXT | LAPORTE |  |  | D | 2024-03-04 |  |  | INSTALLATION 1 | 0 |  |  |  | 0 |  | Oui | Oui
3111795 / 137 | RIVE GAUCHE | CHU-PURPAN-SOUS SOL SIRET : 26310012500016 | RIVE GAUCHE | 31200 | TOULOUSE | E6A6V | EXT. EAU 6L ZERO FLUOR V2 | E6A15FF | DESAUTEL | 1 | 2023-03-15 | CBA65 |  | EXT | DUCOING |  |  | D | 2024-03-01 |  |  | INSTALLATION 1 | 0 |  |  |  | 0 |  | Oui | Oui
3111795 / 137 | RIVE GAUCHE | CHU-PURPAN-SOUS SOL SIRET : 26310012500016 | RIVE GAUCHE | 31200 | TOULOUSE | E6A | EXT. EAU PULV. 6L LW | E6A15EV | DESAUTEL | 1 | 2020-03-15 | CBA67 |  | EXT | DUCOING |  |  | D | 2024-03-01 | 2023-03-15 |  | INSTALLATION 1 | 0 |  |  |  | 0 |  | Oui | Oui
3111795 / 137 | RIVE GAUCHE | CHU-PURPAN-SOUS SOL SIRET : 26310012500016 | RIVE GAUCHE | 31200 | TOULOUSE | E6A | EXT. EAU PULV. 6L LW | E6A15EV | DESAUTEL | 1 | 2020-03-15 | CBA69 |  | EXT | DUCOING |  |  | D | 2024-03-01 | 2023-03-15 |  | INSTALLATION 1 | 0 |  |  |  | 0 |  | Oui | Oui
3111795 / 137 | RIVE GAUCHE | CHU-PURPAN-SOUS SOL SIRET : 26310012500016 | RIVE GAUCHE | 31200 | TOULOUSE | E6A | EXT. EAU PULV. 6L LW | E6A15EV | DESAUTEL | 1 | 2020-03-15 | CBA70 |  | EXT | DUCOING |  |  | D | 2024-03-01 | 2023-03-15 |  | INSTALLATION 1 | 0 |  |  |  | 0 |  | Oui | Oui
3111795 / 137 | RIVE GAUCHE | CHU-PURPAN-SOUS SOL SIRET : 26310012500016 | RIVE GAUCHE | 31200 | TOULOUSE | E6A | EXT. EAU PULV. 6L LW | E6A15EV | DESAUTEL | 1 | 2020-03-15 | CBA73 |  | EXT | DUCUING |  |  | D | 2024-03-01 | 2023-03-15 |  | INSTALLATION 1 | 0 |  |  |  | 0 |  | Oui | Oui
3111795 / 137 | RIVE GAUCHE | CHU-PURPAN-SOUS SOL SIRET : 26310012500016 | RIVE GAUCHE | 31200 | TOULOUSE | E6A | EXT. EAU PULV. 6L LW | E6A15EV | DESAUTEL | 1 | 2018-03-15 | KAA132 | AZLPZ | EXT | DIEULAFOY |  |  | D | 2024-03-01 | 2023-03-15 | 2023-03-15 | INSTALLATION 1 | 0 |  |  |  | 0 |  | Oui | Oui
3111795 / 137 | RIVE GAUCHE | CHU-PURPAN-SOUS SOL SIRET : 26310012500016 | RIVE GAUCHE | 31200 | TOULOUSE | E6A | EXT. EAU PULV. 6L LW | E6A15EV | DESAUTEL | 1 | 2018-03-15 | KAA141 | AZLTD | EXT | DIEULAFOY |  |  | D | 2024-03-01 | 2023-03-15 | 2023-03-15 | INSTALLATION 1 | 0 |  |  |  | 0 |  | Oui | Oui
3111795 / 137 | RIVE GAUCHE | CHU-PURPAN-SOUS SOL SIRET : 26310012500016 | RIVE GAUCHE | 31200 | TOULOUSE | E6A | EXT. EAU PULV. 6L LW | E6A15EV | DESAUTEL | 1 | 2018-03-15 | KAA139 | AZLTB | EXT | DIEULAFOY |  |  | D | 2024-03-01 | 2023-03-15 | 2023-03-15 | INSTALLATION 1 | 0 |  |  |  | 0 |  | Oui | Oui
3111795 / 137 | RIVE GAUCHE | CHU-PURPAN-SOUS SOL SIRET : 26310012500016 | RIVE GAUCHE | 31200 | TOULOUSE | E6A | EXT. EAU PULV. 6L LW | E6A15EV | DESAUTEL | 1 | 2018-03-15 | KAA140 | AZLTA | EXT | DIEULAFOY |  |  | D | 2024-03-01 | 2023-03-15 | 2023-03-15 | INSTALLATION 1 | 0 |  |  |  | 0 |  | Oui | Oui
3111795 / 137 | RIVE GAUCHE | CHU-PURPAN-SOUS SOL SIRET : 26310012500016 | RIVE GAUCHE | 31200 | TOULOUSE | E6A | EXT. EAU PULV. 6L LW | E6A15EV | DESAUTEL | 1 | 2018-03-15 | KAA135 | AZLSY | EXT | DIEULAFOY |  |  | D | 2024-03-01 | 2023-03-15 | 2023-03-15 | INSTALLATION 1 | 0 |  |  |  | 0 |  | Oui | Oui
3111795 / 137 | RIVE GAUCHE | CHU-PURPAN-SOUS SOL SIRET : 26310012500016 | RIVE GAUCHE | 31200 | TOULOUSE | E6A | EXT. EAU PULV. 6L LW | E6A15EV | DESAUTEL | 1 | 2018-03-15 | KAA131 | AZLTL | EXT | DIEULAFOY |  |  | D | 2024-03-01 | 2023-03-15 | 2023-03-15 | INSTALLATION 1 | 0 |  |  |  | 0 |  | Oui | Oui
3111795 / 137 | RIVE GAUCHE | CHU-PURPAN-SOUS SOL SIRET : 26310012500016 | RIVE GAUCHE | 31200 | TOULOUSE | E6A | EXT. EAU PULV. 6L LW | E6A15EV | DESAUTEL | 1 | 2018-03-15 | KAA134 |  | EXT | DIEULAFOY |  |  | D | 2024-03-04 | 2023-03-15 | 2023-03-15 | INSTALLATION 1 | 0 |  |  |  | 0 |  | Oui | Oui
3111795 / 137 | RIVE GAUCHE | CHU-PURPAN-SOUS SOL SIRET : 26310012500016 | RIVE GAUCHE | 31200 | TOULOUSE | P6ABC | EXT. POUDRE ABC 6KG | P6P | DESAUTEL | 1 | 2023-03-15 | BBA127 | OJIVM | EXT | CIRCULATION PUTOIS |  |  | D | 2024-04-05 |  |  | INSTALLATION 1 | 0 |  |  |  | 0 |  | Oui | Oui
3111795 / 137 | RIVE GAUCHE | CHU-PURPAN-SOUS SOL SIRET : 26310012500016 | RIVE GAUCHE | 31200 | TOULOUSE | P6ABC | EXT. POUDRE ABC 6KG | P6P | DESAUTEL | 1 | 2018-03-15 | MCA77 | EMOHX | EXT | LAPORTE |  |  | D | 2024-03-01 | 2023-03-15 | 2023-03-15 | INSTALLATION 1 | 0 |  |  |  | 0 |  | Oui | Oui
3111795 / 137 | RIVE GAUCHE | CHU-PURPAN-SOUS SOL SIRET : 26310012500016 | RIVE GAUCHE | 31200 | TOULOUSE | P6ABC | EXT. POUDRE ABC 6KG | P6P | DESAUTEL | 1 | 2018-03-15 | KAA137 | AZLWH | EXT | DIEULAFOY |  |  | D | 2024-03-01 | 2023-03-15 | 2023-03-15 | INSTALLATION 1 | 0 |  |  |  | 0 |  | Oui | Oui
3111795 / 137 | RIVE GAUCHE | CHU-PURPAN-SOUS SOL SIRET : 26310012500016 | RIVE GAUCHE | 31200 | TOULOUSE | P9ABC | EXT. POUDRE ABC 9KG | P9P | DESAUTEL | 1 | 2018-03-01 | KAA146 |  | EXT | DIEULAFOY |  |  | D | 2024-03-01 | 2024-03-01 | 2024-03-01 | INSTALLATION 1 | 0 |  |  |  | 0 |  | Oui | Oui
3111795 / 137 | RIVE GAUCHE | CHU-PURPAN-SOUS SOL SIRET : 26310012500016 | RIVE GAUCHE | 31200 | TOULOUSE | RIA25/30 | ROBINET INCENDIE ARME |  | DESAUTEL | 1 | 2005-03-01 |  |  | EXT | DIEULAFOY |  |  | D | 2024-04-05 |  |  | INSTALLATION 1 | 0 |  |  |  | 0 |  | Oui | Oui
3111795 / 137 | RIVE GAUCHE | CHU-PURPAN-SOUS SOL SIRET : 26310012500016 | RIVE GAUCHE | 31200 | TOULOUSE | P6ABC | EXT. POUDRE ABC 6KG | P6P | DESAUTEL | 1 | 2019-02-28 | EFA12 |  | EXT | SENAC SS |  |  | D | 2025-03-06 | 2024-02-28 | 2024-02-28 | INSTALLATION 1 | 0 |  |  |  | 0 |  | Oui | Oui
3111795 / 137 | RIVE GAUCHE | CHU-PURPAN-SOUS SOL SIRET : 26310012500016 | RIVE GAUCHE | 31200 | TOULOUSE | E6A | EXT. EAU PULV. 6L LW | E6A15EV | DESAUTEL | 1 | 2017-03-06 | EC003 |  | EXT | LOCAL STOCKAGE PLATEFORME LOGISTIQUE |  |  | D | 2025-03-06 | 2025-03-06 | 2025-03-06 | INSTALLATION 1 | 0 |  |  |  | 0 |  | Oui | Oui
3111795 / 137 | RIVE GAUCHE | CHU-PURPAN-SOUS SOL SIRET : 26310012500016 | RIVE GAUCHE | 31200 | TOULOUSE | P6ABC | EXT. POUDRE ABC 6KG | P6P | DESAUTEL | 1 | 2017-03-06 | EC001 |  | EXT | EXTERIEUR PLATEFORME LOGISTIQUE |  |  | D | 2025-03-06 | 2025-03-06 | 2025-03-06 | INSTALLATION 1 | 0 |  |  |  | 0 |  | Oui | Oui
3111795 / 138 | RIVE GAUCHE | C.M.P. BLAGNAC LES CEDRES SIRET : 26310012500016 | RIVE GAUCHE | 31700 | BLAGNAC | E6A | EXT. EAU PULV. 6L LW | E6A15EV | DESAUTEL | 1 | 2020-03-20 | CMP001 |  | EXT | ENTREE |  |  | D | 2024-02-08 |  |  | INSTALLATION 1 | 0 |  |  |  | 0 |  | Oui | Oui
3111795 / 138 | RIVE GAUCHE | C.M.P. BLAGNAC LES CEDRES SIRET : 26310012500016 | RIVE GAUCHE | 31700 | BLAGNAC | E6A | EXT. EAU PULV. 6L LW | E6A15EV | DESAUTEL | 1 | 2020-03-20 | CMP003 |  | EXT | COULOIR |  |  | D | 2024-02-08 |  |  | INSTALLATION 1 | 0 |  |  |  | 0 |  | Oui | Oui
3111795 / 138 | RIVE GAUCHE | C.M.P. BLAGNAC LES CEDRES SIRET : 26310012500016 | RIVE GAUCHE | 31700 | BLAGNAC | C2 | EXT. CO2 2KG | C2 | DESAUTEL | 1 | 2019-05-20 | CMP002 |  | EXT | CIRCULATION |  |  | D | 2024-02-08 |  |  | INSTALLATION 1 | 0 |  |  |  | 0 |  | Oui | Oui
3111795 / 139 |  | LOGIDOS SIRET : 26310012500016 | RIVE DROITE | 31120 | PORTET SUR GARONNE | C5 | EXT. CO2 5KG | C5 | DESAUTEL | 1 | 2024-03-22 | 015 | PXLIV | EXT | DEPOT ARCHIVES |  |  | D | 2025-01-30 |  |  | INSTALLATION 1 | 0 |  |  |  | 0 |  | Oui | Oui
3111795 / 139 |  | LOGIDOS SIRET : 26310012500016 | RIVE DROITE | 31120 | PORTET SUR GARONNE | P9ABC | EXT. POUDRE ABC 9KG | P9P | DESAUTEL | 1 | 2024-07-22 | 010 | PXLIZ | EXT | DEPOT QUAI |  |  | D | 2025-01-30 |  |  | INSTALLATION 1 | 0 |  |  |  | 0 |  | Oui | Oui
3111795 / 139 |  | LOGIDOS SIRET : 26310012500016 | RIVE DROITE | 31120 | PORTET SUR GARONNE | E45A | EXT. EAU PULV. 50L LW | E45A1EV | DESAUTEL | 1 | 2024-07-22 | 054 | PXLJE | EXT | DEPOT ARCHIVES 2 |  |  | D | 2025-01-31 |  |  | INSTALLATION 1 | 0 |  |  |  | 0 |  | Oui | Oui
3111795 / 139 |  | LOGIDOS SIRET : 26310012500016 | RIVE DROITE | 31120 | PORTET SUR GARONNE | E45A | EXT. EAU PULV. 50L LW | E45A1EV | DESAUTEL | 1 | 2024-07-22 | 031 | PXLJD | EXT | DEPOT ARCHIVES |  |  | D | 2025-01-31 |  |  | INSTALLATION 1 | 0 |  |  |  | 0 |  | Oui | Oui
3111795 / 139 |  | LOGIDOS SIRET : 26310012500016 | RIVE DROITE | 31120 | PORTET SUR GARONNE | E45A | EXT. EAU PULV. 50L LW | E45A1EV | DESAUTEL | 1 | 2024-07-22 | 038 | PXLJF | EXT | DEPOT ARCHIVES SS |  |  | D | 2025-01-31 |  |  | INSTALLATION 1 | 0 |  |  |  | 0 |  | Oui | Oui
3111795 / 139 |  | LOGIDOS SIRET : 26310012500016 | RIVE DROITE | 31120 | PORTET SUR GARONNE | E45A | EXT. EAU PULV. 50L LW | E45A1EV | DESAUTEL | 1 | 2024-07-22 | 015 | PXLJG | EXT | DEPOT ARCHIVES |  |  | D | 2025-01-31 |  |  | INSTALLATION 1 | 0 |  |  |  | 0 |  | Oui | Oui
3111795 / 139 |  | LOGIDOS SIRET : 26310012500016 | RIVE DROITE | 31120 | PORTET SUR GARONNE | E9A6V | EXT. EAU 9L ZERO FLUOR V2 | E9A1FF | DESAUTEL | 1 | 2024-07-22 | 018 |  | EXT | DEPOT ARCHIVES |  |  | D | 2025-01-30 |  |  | INSTALLATION 1 | 0 |  |  |  | 0 |  | Oui | Oui
3111795 / 139 |  | LOGIDOS SIRET : 26310012500016 | RIVE DROITE | 31120 | PORTET SUR GARONNE | E9A6V | EXT. EAU 9L ZERO FLUOR V2 | E9A1FF | DESAUTEL | 1 | 2024-07-22 | 012 | PXLIW | EXT | DEPOT ARCHIVES |  |  | D | 2025-01-30 |  |  | INSTALLATION 1 | 0 |  |  |  | 0 |  | Oui | Oui
3111795 / 139 |  | LOGIDOS SIRET : 26310012500016 | RIVE DROITE | 31120 | PORTET SUR GARONNE | E9A6V | EXT. EAU 9L ZERO FLUOR V2 | E9A1FF | DESAUTEL | 1 | 2024-07-22 | 009 | PXLIY | EXT | DEPOT |  |  | D | 2025-01-30 |  |  | INSTALLATION 1 | 0 |  |  |  | 0 |  | Oui | Oui
3111795 / 139 |  | LOGIDOS SIRET : 26310012500016 | RIVE DROITE | 31120 | PORTET SUR GARONNE | E45A | EXT. EAU PULV. 50L LW | E45A1EV | DESAUTEL | 1 | 2017-05-28 | 112 |  | EXT | DEPOT ARCHIVES |  |  | D | 2025-01-31 | 2025-01-31 |  | INSTALLATION 1 | 0 |  |  |  | 0 |  | Oui | Oui
3111795 / 139 |  | LOGIDOS SIRET : 26310012500016 | RIVE DROITE | 31120 | PORTET SUR GARONNE | E45A2T | EXT. EAU AFFF 45L ANTIGEL | E45A2T | DESAUTEL | 1 | 2020-05-28 | 113 |  | EXT | DEPOT ARCHIVES |  |  | D | 2025-01-31 | 2024-05-30 |  | INSTALLATION 1 | 0 |  |  |  | 0 |  | Oui | Oui
3111795 / 139 |  | LOGIDOS SIRET : 26310012500016 | RIVE DROITE | 31120 | PORTET SUR GARONNE | E45A2T | EXT. EAU AFFF 45L ANTIGEL | E45A2T | DESAUTEL | 1 | 2020-05-28 | 025 |  | EXT | DEPOT ARCHIVES |  |  | D | 2025-01-31 | 2024-05-30 |  | INSTALLATION 1 | 0 |  |  |  | 0 |  | Oui | Oui
3111795 / 139 |  | LOGIDOS SIRET : 26310012500016 | RIVE DROITE | 31120 | PORTET SUR GARONNE | E45A2T | EXT. EAU AFFF 45L ANTIGEL | E45A2T | DESAUTEL | 1 | 2020-05-28 | 023 |  | EXT | DEPOT ARCHIVES |  |  | D | 2025-01-31 | 2024-05-30 |  | INSTALLATION 1 | 0 |  |  |  | 0 |  | Oui | Oui
3111795 / 139 |  | LOGIDOS SIRET : 26310012500016 | RIVE DROITE | 31120 | PORTET SUR GARONNE | E45A | EXT. EAU PULV. 50L LW | E45A2 | DESAUTEL | 1 | 2017-05-29 | 015 |  | EXT | DEPOT ARCHIVES 2 |  |  | D | 2025-01-31 | 2025-01-31 |  | INSTALLATION 1 | 0 |  |  |  | 0 |  | Oui | Oui
3111795 / 139 |  | LOGIDOS SIRET : 26310012500016 | RIVE DROITE | 31120 | PORTET SUR GARONNE | C2 | EXT. CO2 2KG | C2 | DESAUTEL | 1 | 2014-05-28 | 050 | ANILY | EXT | SALLE DE PAUSE |  |  | D | 2025-01-30 |  |  | INSTALLATION 1 | 0 |  |  |  | 0 | AREQ | Oui | Oui
3111795 / 139 |  | LOGIDOS SIRET : 26310012500016 | RIVE DROITE | 31120 | PORTET SUR GARONNE | C2 | EXT. CO2 2KG | C2 | DESAUTEL | 1 | 2016-05-28 | 003 | ANIMC | EXT | BUREAU ENTREE |  |  | D | 2025-01-30 |  |  | INSTALLATION 1 | 0 |  |  |  | 0 |  | Non | Non
3111795 / 139 |  | LOGIDOS SIRET : 26310012500016 | RIVE DROITE | 31120 | PORTET SUR GARONNE | C2 | EXT. CO2 2KG | C2 | DESAUTEL | 1 | 2019-08-28 | 013 | EJLRT | EXT | DEPOT ARCHIVES |  |  | D | 2025-01-30 |  |  | INSTALLATION 1 | 0 |  |  |  | 0 |  | Non | Non
3111795 / 139 |  | LOGIDOS SIRET : 26310012500016 | RIVE DROITE | 31120 | PORTET SUR GARONNE | C5 | EXT. CO2 5KG | C5 | DESAUTEL | 1 | 2016-09-28 | 045 | ANIKD | EXT | DEPOT ARCHIVES |  |  | D | 2025-01-30 |  |  | INSTALLATION 1 | 0 |  |  |  | 0 |  | Non | Non
3111795 / 139 |  | LOGIDOS SIRET : 26310012500016 | RIVE DROITE | 31120 | PORTET SUR GARONNE | C2 | EXT. CO2 2KG | C2 | DESAUTEL | 1 | 2016-02-28 | 004 | ANIMF | EXT | BUREAU +1 |  |  | D | 2025-01-30 |  |  | INSTALLATION 1 | 0 |  |  |  | 0 |  | Non | Non
3111795 / 139 |  | LOGIDOS SIRET : 26310012500016 | RIVE DROITE | 31120 | PORTET SUR GARONNE | C2 | EXT. CO2 2KG | C2 | DESAUTEL | 1 | 2019-08-28 | 007 | EJLRV | EXT | DEPOT |  |  | D | 2025-01-30 |  |  | INSTALLATION 1 | 0 |  |  |  | 0 |  | Non | Non
3111795 / 139 |  | LOGIDOS SIRET : 26310012500016 | RIVE DROITE | 31120 | PORTET SUR GARONNE | E9A | EXT. EAU PULV. 9L LW | E9A1EV | DESAUTEL | 1 | 2021-05-28 | 043 | EJLTK | EXT | DEPOT ARCHIVES |  |  | D | 2025-01-30 |  |  | INSTALLATION 1 | 0 |  |  |  | 0 |  | Non | Non
3111795 / 139 |  | LOGIDOS SIRET : 26310012500016 | RIVE DROITE | 31120 | PORTET SUR GARONNE | E9A | EXT. EAU PULV. 9L LW | E9A1EV | DESAUTEL | 1 | 2021-05-28 | 046 | EJLTL | EXT | DEPOT ARCHIVES |  |  | D | 2025-01-30 |  |  | INSTALLATION 1 | 0 |  |  |  | 0 |  | Non | Non
3111795 / 139 |  | LOGIDOS SIRET : 26310012500016 | RIVE DROITE | 31120 | PORTET SUR GARONNE | E6A | EXT. EAU PULV. 6L LW | E6A15EV | DESAUTEL | 1 | 2022-05-28 | 001 | JMRMV | EXT | BUREAU ENTREE |  |  | D | 2025-01-30 |  |  | INSTALLATION 1 | 0 |  |  |  | 0 |  | Non | Non
3111795 / 139 |  | LOGIDOS SIRET : 26310012500016 | RIVE DROITE | 31120 | PORTET SUR GARONNE | E9A | EXT. EAU PULV. 9L LW | E9A1EV | DESAUTEL | 1 | 2021-05-28 | 047 | EJLTA | EXT | DEPOT ARCHIVES |  |  | D | 2025-01-30 |  |  | INSTALLATION 1 | 0 |  |  |  | 0 |  | Non | Non
3111795 / 139 |  | LOGIDOS SIRET : 26310012500016 | RIVE DROITE | 31120 | PORTET SUR GARONNE | E9A | EXT. EAU PULV. 9L LW | E9A1EV | DESAUTEL | 1 | 2021-05-28 | 044 | EJLTJ | EXT | DEPOT ARCHIVES |  |  | D | 2025-01-30 |  |  | INSTALLATION 1 | 0 |  |  |  | 0 |  | Non | Non
3111795 / 139 |  | LOGIDOS SIRET : 26310012500016 | RIVE DROITE | 31120 | PORTET SUR GARONNE | E9A | EXT. EAU PULV. 9L LW | E9A1EV | DESAUTEL | 1 | 2021-05-28 | 042 | EJLTN | EXT | DEPOT ARCHIVES SS |  |  | D | 2025-01-30 |  |  | INSTALLATION 1 | 0 |  |  |  | 0 |  | Non | Non
3111795 / 139 |  | LOGIDOS SIRET : 26310012500016 | RIVE DROITE | 31120 | PORTET SUR GARONNE | E9A | EXT. EAU PULV. 9L LW | E9A1EV | DESAUTEL | 1 | 2017-05-28 | 041 | ANIKF | EXT | DEPOT ARCHIVES |  |  | D | 2025-01-30 | 2022-05-28 | 2022-05-28 | INSTALLATION 1 | 0 |  |  |  | 0 |  | Non | Non
3111795 / 139 |  | LOGIDOS SIRET : 26310012500016 | RIVE DROITE | 31120 | PORTET SUR GARONNE | E9A | EXT. EAU PULV. 9L LW | E9A1EV | DESAUTEL | 1 | 2021-05-28 | 039 | EJLTT | EXT | DEPOT ARCHIVES |  |  | D | 2025-01-30 |  |  | INSTALLATION 1 | 0 |  |  |  | 0 |  | Non | Non
3111795 / 139 |  | LOGIDOS SIRET : 26310012500016 | RIVE DROITE | 31120 | PORTET SUR GARONNE | E9A | EXT. EAU PULV. 9L LW | E9A1EV | DESAUTEL | 1 | 2021-05-28 | 037 | EJLTU | EXT | DEPOT ARCHIVES |  |  | D | 2025-01-30 |  |  | INSTALLATION 1 | 0 |  |  |  | 0 |  | Non | Non
3111795 / 139 |  | LOGIDOS SIRET : 26310012500016 | RIVE DROITE | 31120 | PORTET SUR GARONNE | E9A | EXT. EAU PULV. 9L LW | E9A1EV | DESAUTEL | 1 | 2021-05-28 | 035 | EJLTZ | EXT | DEPOT ARCHIVES |  |  | D | 2025-01-30 |  |  | INSTALLATION 1 | 0 |  |  |  | 0 |  | Non | Non
3111795 / 139 |  | LOGIDOS SIRET : 26310012500016 | RIVE DROITE | 31120 | PORTET SUR GARONNE | E9A | EXT. EAU PULV. 9L LW | E9A1EV | DESAUTEL | 1 | 2021-05-28 | 036 | EJLTV | EXT | DEPOT ARCHIVES |  |  | D | 2025-01-30 |  |  | INSTALLATION 1 | 0 |  |  |  | 0 |  | Non | Non
3111795 / 139 |  | LOGIDOS SIRET : 26310012500016 | RIVE DROITE | 31120 | PORTET SUR GARONNE | E9A | EXT. EAU PULV. 9L LW | E9A1EV | DESAUTEL | 1 | 2021-05-28 | 014 | EJLUC | EXT | DEPOT ARCHIVES |  |  | D | 2025-01-30 |  |  | INSTALLATION 1 | 0 |  |  |  | 0 |  | Non | Non
3111795 / 139 |  | LOGIDOS SIRET : 26310012500016 | RIVE DROITE | 31120 | PORTET SUR GARONNE | E6A | EXT. EAU PULV. 6L LW | E6A15EV | DESAUTEL | 1 | 2021-05-28 | 052 | PXKZW | EXT | VESTIAIRE +1 |  |  | D | 2025-01-30 |  |  | INSTALLATION 1 | 0 |  |  |  | 0 |  | Non | Non
3111795 / 139 |  | LOGIDOS SIRET : 26310012500016 | RIVE DROITE | 31120 | PORTET SUR GARONNE | E6A | EXT. EAU PULV. 6L LW | E6A15EV | DESAUTEL | 1 | 2021-05-28 | 051 | EJLUF | EXT | VESTIAIRE +1 |  |  | D | 2025-01-30 |  |  | INSTALLATION 1 | 0 |  |  |  | 0 |  | Non | Non
3111795 / 139 |  | LOGIDOS SIRET : 26310012500016 | RIVE DROITE | 31120 | PORTET SUR GARONNE | E9A | EXT. EAU PULV. 9L LW | E9A1EV | DESAUTEL | 1 | 2021-05-28 | 035 | EJLTO | EXT | DEPOT ARCHIVES |  |  | D | 2025-01-30 |  |  | INSTALLATION 1 | 0 |  |  |  | 0 |  | Non | Non
3111795 / 139 |  | LOGIDOS SIRET : 26310012500016 | RIVE DROITE | 31120 | PORTET SUR GARONNE | E9A | EXT. EAU PULV. 9L LW | E9A1EV | DESAUTEL | 1 | 2021-05-28 | 030 | EJLTQ | EXT | DEPOT ARCHIVES |  |  | D | 2025-01-30 |  |  | INSTALLATION 1 | 0 |  |  |  | 0 |  | Non | Non
3111795 / 139 |  | LOGIDOS SIRET : 26310012500016 | RIVE DROITE | 31120 | PORTET SUR GARONNE | E9A | EXT. EAU PULV. 9L LW | E9A1EV | DESAUTEL | 1 | 2021-05-28 | 027 | EJLTP | EXT | DEPOT ARCHIVES |  |  | D | 2025-01-30 |  |  | INSTALLATION 1 | 0 |  |  |  | 0 |  | Non | Non
3111795 / 139 |  | LOGIDOS SIRET : 26310012500016 | RIVE DROITE | 31120 | PORTET SUR GARONNE | E9A | EXT. EAU PULV. 9L LW | E9A1EV | DESAUTEL | 1 | 2021-05-28 | 025 | EJLTR | EXT | DEPOT ARCHIVES |  |  | D | 2025-01-30 |  |  | INSTALLATION 1 | 0 |  |  |  | 0 |  | Non | Non
3111795 / 139 |  | LOGIDOS SIRET : 26310012500016 | RIVE DROITE | 31120 | PORTET SUR GARONNE | E6A | EXT. EAU PULV. 6L LW | E6A15EV | DESAUTEL | 1 | 2021-05-28 | 006 | EJLUR | EXT | BUREAU +1 |  |  | D | 2025-01-30 |  |  | INSTALLATION 1 | 0 |  |  |  | 0 |  | Non | Non
3111795 / 139 |  | LOGIDOS SIRET : 26310012500016 | RIVE DROITE | 31120 | PORTET SUR GARONNE | E9A | EXT. EAU PULV. 9L LW | E9A1EV | DESAUTEL | 1 | 2021-05-28 | 011 | EJLUG | EXT | DEPOT PRÉPARATION |  |  | D | 2025-01-30 |  |  | INSTALLATION 1 | 0 |  |  |  | 0 |  | Non | Non
3111795 / 139 |  | LOGIDOS SIRET : 26310012500016 | RIVE DROITE | 31120 | PORTET SUR GARONNE | E6A | EXT. EAU PULV. 6L LW | E6A15EV | DESAUTEL | 1 | 2021-05-28 | 005 | EJLUQ | EXT | BUREAU +1 |  |  | D | 2025-01-30 |  |  | INSTALLATION 1 | 0 |  |  |  | 0 |  | Non | Non
3111795 / 139 |  | LOGIDOS SIRET : 26310012500016 | RIVE DROITE | 31120 | PORTET SUR GARONNE | E9A | EXT. EAU PULV. 9L LW | E9A1EV | DESAUTEL | 1 | 2021-05-28 | 022 | EJLUI | EXT | DEPOT ARCHIVES |  |  | D | 2025-01-30 |  |  | INSTALLATION 1 | 0 |  |  |  | 0 |  | Non | Non
3111795 / 139 |  | LOGIDOS SIRET : 26310012500016 | RIVE DROITE | 31120 | PORTET SUR GARONNE | E9A | EXT. EAU PULV. 9L LW | E9A1EV | DESAUTEL | 1 | 2021-05-28 | 016 | EJLTY | EXT | DEPOT ARCHIVES |  |  | D | 2025-01-30 |  |  | INSTALLATION 1 | 0 |  |  |  | 0 |  | Non | Non
3111795 / 139 |  | LOGIDOS SIRET : 26310012500016 | RIVE DROITE | 31120 | PORTET SUR GARONNE | E9A | EXT. EAU PULV. 9L LW | E9A1EV | DESAUTEL | 1 | 2020-09-28 | 029 | JMRMR | EXT | DEPOT ARCHIVES |  |  | D | 2025-01-30 | 2025-01-30 | 2025-01-30 | INSTALLATION 1 | 0 |  |  |  | 0 |  | Non | Non
3111795 / 139 |  | LOGIDOS SIRET : 26310012500016 | RIVE DROITE | 31120 | PORTET SUR GARONNE | E9A | EXT. EAU PULV. 9L LW | E9A1EV | DESAUTEL | 1 | 2021-05-28 | 019 | EJLTS | EXT | DEPOT ARCHIVES |  |  | D | 2025-01-30 |  |  | INSTALLATION 1 | 0 |  |  |  | 0 |  | Non | Non
3111795 / 139 |  | LOGIDOS SIRET : 26310012500016 | RIVE DROITE | 31120 | PORTET SUR GARONNE | E9A | EXT. EAU PULV. 9L LW | E9A1EV | DESAUTEL | 1 | 2020-05-28 | 033 | JMRMQ | EXT | DEPOT ARCHIVES |  |  | D | 2025-01-30 | 2025-01-30 | 2025-01-30 | INSTALLATION 1 | 0 |  |  |  | 0 |  | Non | Non
3111795 / 139 |  | LOGIDOS SIRET : 26310012500016 | RIVE DROITE | 31120 | PORTET SUR GARONNE | E9A | EXT. EAU PULV. 9L LW | E9A1EV | DESAUTEL | 1 | 2020-05-28 | 024 | EJLRU | EXT | DEPOT ARCHIVES |  |  | D | 2025-01-30 | 2025-01-30 | 2025-01-30 | INSTALLATION 1 | 0 |  |  |  | 0 |  | Non | Non
3111795 / 139 |  | LOGIDOS SIRET : 26310012500016 | RIVE DROITE | 31120 | PORTET SUR GARONNE | E9A | EXT. EAU PULV. 9L LW | E9A1EV | DESAUTEL | 1 | 2021-05-30 | 020 | EJLUB | EXT | DEPOT ARCHIVES |  |  | D | 2025-01-30 |  |  | INSTALLATION 1 | 0 |  |  |  | 0 |  | Non | Non
3111795 / 139 |  | LOGIDOS SIRET : 26310012500016 | RIVE DROITE | 31120 | PORTET SUR GARONNE | E6A | EXT. EAU PULV. 6L LW | E6A15EV | DESAUTEL | 1 | 2021-05-28 | 049 | EJLUE | EXT | SALLE DE PAUSE |  |  | D | 2025-01-30 |  |  | INSTALLATION 1 | 0 |  |  |  | 0 |  | Non | Non
3111795 / 139 |  | LOGIDOS SIRET : 26310012500016 | RIVE DROITE | 31120 | PORTET SUR GARONNE | E6A | EXT. EAU PULV. 6L LW | E6A15EV | DESAUTEL | 1 | 2021-05-28 | 048 | EJLUD | EXT | SALLE DE PAUSE |  |  | D | 2025-01-30 |  |  | INSTALLATION 1 | 0 |  |  |  | 0 |  | Non | Non
3111795 / 139 |  | LOGIDOS SIRET : 26310012500016 | RIVE DROITE | 31120 | PORTET SUR GARONNE | E6A | EXT. EAU PULV. 6L LW | E6A15EV | DESAUTEL | 1 | 2021-05-28 | 002 | EJLUP | EXT | BUREAU ENTREE |  |  | D | 2025-01-30 |  |  | INSTALLATION 1 | 0 |  |  |  | 0 |  | Non | Non
3111795 / 139 |  | LOGIDOS SIRET : 26310012500016 | RIVE DROITE | 31120 | PORTET SUR GARONNE | E9A | EXT. EAU PULV. 9L LW | E9A1EV | DESAUTEL | 1 | 2021-05-28 | 008 | EJLUK | EXT | DEPOT |  |  | D | 2025-01-30 |  |  | INSTALLATION 1 | 0 |  |  |  | 0 |  | Non | Non
3111795 / 139 |  | LOGIDOS SIRET : 26310012500016 | RIVE DROITE | 31120 | PORTET SUR GARONNE | E9A | EXT. EAU PULV. 9L LW | E9A1EV | DESAUTEL | 1 | 2021-05-30 | 026 | EJLUA | EXT | DEPOT ARCHIVES | 001 | DEPOT 1 | D | 2025-01-30 |  |  | INSTALLATION 1 | 0 |  |  |  | 0 |  | Non | Non
3111795 / 139 |  | LOGIDOS SIRET : 26310012500016 | RIVE DROITE | 31120 | PORTET SUR GARONNE | E9A | EXT. EAU PULV. 9L LW | E9A1EV | DESAUTEL | 1 | 2021-05-30 | 028 | EJLTX | EXT | DEPOT ARCHIVES | 001 | DEPOT 1 | D | 2025-01-30 |  |  | INSTALLATION 1 | 0 |  |  |  | 0 |  | Non | Non
3111795 / 139 |  | LOGIDOS SIRET : 26310012500016 | RIVE DROITE | 31120 | PORTET SUR GARONNE | E9A | EXT. EAU PULV. 9L LW | E9A1EV | DESAUTEL | 1 | 2021-05-30 | 034 | EJLTW | EXT | DEPOT ARCHIVES | 001 | DEPOT 1 | D | 2025-01-30 |  |  | INSTALLATION 1 | 0 |  |  |  | 0 |  | Non | Non
3111795 / 139 |  | LOGIDOS SIRET : 26310012500016 | RIVE DROITE | 31120 | PORTET SUR GARONNE | C2 | EXT. CO2 2KG | C2 | DESAUTEL | 1 | 2020-05-29 | 053 | JMRMP | EXT | DEPOT ARCHIVES 2 | 002 | DEPOT 2 | D | 2025-01-30 |  |  | INSTALLATION 1 | 0 |  |  |  | 0 |  | Non | Non
3111795 / 139 |  | LOGIDOS SIRET : 26310012500016 | RIVE DROITE | 31120 | PORTET SUR GARONNE | E9A | EXT. EAU PULV. 9L LW | E9A1EV | DESAUTEL | 1 | 2017-05-29 | 055 | ANIKJ | EXT | DEPOT ARCHIVES 2 | 002 | DEPOT 2 | D | 2025-01-30 | 2022-05-29 | 2022-05-29 | INSTALLATION 1 | 0 |  |  |  | 0 |  | Non | Non
3111795 / 139 |  | LOGIDOS SIRET : 26310012500016 | RIVE DROITE | 31120 | PORTET SUR GARONNE | E9A | EXT. EAU PULV. 9L LW | E9A1EV | DESAUTEL | 1 | 2021-05-29 | 056 | EJLTB | EXT | DEPOT ARCHIVES 2 | 002 | DEPOT 2 | D | 2025-01-30 |  |  | INSTALLATION 1 | 0 |  |  |  | 0 |  | Non | Non
3111795 / 139 |  | LOGIDOS SIRET : 26310012500016 | RIVE DROITE | 31120 | PORTET SUR GARONNE | E9A | EXT. EAU PULV. 9L LW | E9A1EV | DESAUTEL | 1 | 2021-05-29 | 058 | EJLTH | EXT | DEPOT ARCHIVES 2 | 002 | DEPOT 2 | D | 2025-01-30 |  |  | INSTALLATION 1 | 0 |  |  |  | 0 |  | Non | Non
3111795 / 139 |  | LOGIDOS SIRET : 26310012500016 | RIVE DROITE | 31120 | PORTET SUR GARONNE | E9A | EXT. EAU PULV. 9L LW | E9A1EV | DESAUTEL | 1 | 2021-05-29 | 057 | EJLSY | EXT | DEPOT ARCHIVES 2 | 002 | DEPOT 2 | D | 2025-01-30 |  |  | INSTALLATION 1 | 0 |  |  |  | 0 |  | Non | Non
3111795 / 139 |  | LOGIDOS SIRET : 26310012500016 | RIVE DROITE | 31120 | PORTET SUR GARONNE | E9A | EXT. EAU PULV. 9L LW | E9A1EV | DESAUTEL | 1 | 2021-05-29 | 059 | EJLSX | EXT | DEPOT ARCHIVES 2 | 002 | DEPOT 2 | D | 2025-01-30 |  |  | INSTALLATION 1 | 0 |  |  |  | 0 |  | Non | Non
3111795 / 139 |  | LOGIDOS SIRET : 26310012500016 | RIVE DROITE | 31120 | PORTET SUR GARONNE | E9A | EXT. EAU PULV. 9L LW | E9A1EV | DESAUTEL | 1 | 2021-05-29 | 061 | EJLSZ | EXT | DEPOT ARCHIVES 2 | 002 | DEPOT 2 | D | 2025-01-30 |  |  | INSTALLATION 1 | 0 |  |  |  | 0 |  | Non | Non
3111795 / 139 |  | LOGIDOS SIRET : 26310012500016 | RIVE DROITE | 31120 | PORTET SUR GARONNE | E9A | EXT. EAU PULV. 9L LW | E9A1EV | DESAUTEL | 1 | 2021-05-29 | 063 | EJLTF | EXT | DEPOT ARCHIVES 2 | 002 | DEPOT 2 | D | 2025-01-30 |  |  | INSTALLATION 1 | 0 |  |  |  | 0 |  | Non | Non
3111795 / 139 |  | LOGIDOS SIRET : 26310012500016 | RIVE DROITE | 31120 | PORTET SUR GARONNE | E9A | EXT. EAU PULV. 9L LW | E9A1EV | DESAUTEL | 1 | 2021-05-29 | 060 | EJLTD | EXT | DEPOT ARCHIVES 2 | 002 | DEPOT 2 | D | 2025-01-30 |  |  | INSTALLATION 1 | 0 |  |  |  | 0 |  | Non | Non
3111795 / 139 |  | LOGIDOS SIRET : 26310012500016 | RIVE DROITE | 31120 | PORTET SUR GARONNE | E9A | EXT. EAU PULV. 9L LW | E9A1EV | DESAUTEL | 1 | 2021-05-29 | 064 | JMRMA | EXT | DEPOT ARCHIVES 2 | 002 | DEPOT 2 | D | 2025-01-30 |  |  | INSTALLATION 1 | 0 |  |  |  | 0 |  | Non | Non
3111795 / 139 |  | LOGIDOS SIRET : 26310012500016 | RIVE DROITE | 31120 | PORTET SUR GARONNE | E9A | EXT. EAU PULV. 9L LW | E9A1EV | DESAUTEL | 1 | 2021-05-29 | 062 | EJLUJ | EXT | DEPOT ARCHIVES 2 | 002 | DEPOT 2 | D | 2025-01-30 |  |  | INSTALLATION 1 | 0 |  |  |  | 0 |  | Non | Non
3111795 / 125 | RIVE GAUCHE | CHU PURPAN- RAYMONDE FOURNET | RIVE GAUCHE | 31000 | TOULOUSE | RIA33/30 | ROBINET INCENDIE ARME |  | AUTRE | 1 | 2001-01-01 | RB01 |  | EXT | SOUS SOL | 001 | SOUS-SOL | D | 2025-04-10 |  |  | INSTALLATION 1 | 0 |  |  |  | 0 |  | Non | Non
3111795 / 125 | RIVE GAUCHE | CHU PURPAN- RAYMONDE FOURNET | RIVE GAUCHE | 31000 | TOULOUSE | RIA33/30 | ROBINET INCENDIE ARME |  | AUTRE | 1 | 2001-01-01 | RB02 |  | EXT | SOUS SOL | 001 | SOUS-SOL | D | 2025-04-10 |  |  | INSTALLATION 1 | 0 |  |  |  | 0 |  | Non | Non
3111795 / 125 | RIVE GAUCHE | CHU PURPAN- RAYMONDE FOURNET | RIVE GAUCHE | 31000 | TOULOUSE | RIA33/30 | ROBINET INCENDIE ARME |  | AUTRE | 1 | 2001-01-01 | RB04 |  | EXT | SOUS SOL | 001 | SOUS-SOL | D | 2025-04-10 |  |  | INSTALLATION 1 | 0 |  |  |  | 0 |  | Non | Non
3111795 / 125 | RIVE GAUCHE | CHU PURPAN- RAYMONDE FOURNET | RIVE GAUCHE | 31000 | TOULOUSE | RIA33/30 | ROBINET INCENDIE ARME |  | AUTRE | 1 | 2001-01-01 | RB03 |  | EXT | SOUS SOL | 001 | SOUS-SOL | D | 2025-04-10 |  |  | INSTALLATION 1 | 0 |  |  |  | 0 |  | Non | Non
3111795 / 125 | RIVE GAUCHE | CHU PURPAN- RAYMONDE FOURNET | RIVE GAUCHE | 31000 | TOULOUSE | E6A6V | EXT. EAU 6L ZERO FLUOR V2 | E6A15FF | DESAUTEL | 1 | 2024-04-10 | ADB08 |  | EXT | SOUS SOL | 001 | SOUS-SOL | D | 2025-04-10 |  |  | INSTALLATION 1 | 0 |  |  |  | 0 |  | Non | Non
3111795 / 125 | RIVE GAUCHE | CHU PURPAN- RAYMONDE FOURNET | RIVE GAUCHE | 31000 | TOULOUSE | C5 | EXT. CO2 5KG | C5 | DESAUTEL | 1 | 2023-07-10 | ADB06 |  | EXT | SOUS SOL | 001 | SOUS-SOL | D | 2025-04-10 |  |  | INSTALLATION 1 | 0 |  |  |  | 0 |  | Non | Non
3111795 / 125 | RIVE GAUCHE | CHU PURPAN- RAYMONDE FOURNET | RIVE GAUCHE | 31000 | TOULOUSE | P6ABC | EXT. POUDRE ABC 6KG | P6P | DESAUTEL | 1 | 2024-04-10 | ADB20 |  | EXT | SOUS SOL | 001 | SOUS-SOL | D | 2025-04-10 |  |  | INSTALLATION 1 | 0 |  |  |  | 0 |  | Non | Non
3111795 / 125 | RIVE GAUCHE | CHU PURPAN- RAYMONDE FOURNET | RIVE GAUCHE | 31000 | TOULOUSE | E6A6V | EXT. EAU 6L ZERO FLUOR V2 | E6A15FF | DESAUTEL | 1 | 2024-04-10 | ADB09 |  | EXT | SOUS SOL | 001 | SOUS-SOL | D | 2025-04-10 |  |  | INSTALLATION 1 | 0 |  |  |  | 0 |  | Non | Non
3111795 / 125 | RIVE GAUCHE | CHU PURPAN- RAYMONDE FOURNET | RIVE GAUCHE | 31000 | TOULOUSE | E6A6V | EXT. EAU 6L ZERO FLUOR V2 | E6A15FF | DESAUTEL | 1 | 2024-04-10 | ADB19 |  | EXT | SOUS SOL | 001 | SOUS-SOL | D | 2025-04-10 |  |  | INSTALLATION 1 | 0 |  |  |  | 0 |  | Non | Non
3111795 / 125 | RIVE GAUCHE | CHU PURPAN- RAYMONDE FOURNET | RIVE GAUCHE | 31000 | TOULOUSE | C5 | EXT. CO2 5KG | C5 | DESAUTEL | 1 | 2023-07-10 | ADB05 |  | EXT | SOUS SOL | 001 | SOUS-SOL | D | 2025-04-10 |  |  | INSTALLATION 1 | 0 |  |  |  | 0 |  | Non | Non
3111795 / 125 | RIVE GAUCHE | CHU PURPAN- RAYMONDE FOURNET | RIVE GAUCHE | 31000 | TOULOUSE | C2 | EXT. CO2 2KG | C2 | DESAUTEL | 1 | 2023-11-10 | ADB10 |  | EXT | SOUS SOL | 001 | SOUS-SOL | D | 2025-04-10 |  |  | INSTALLATION 1 | 0 |  |  |  | 0 |  | Non | Non
3111795 / 125 | RIVE GAUCHE | CHU PURPAN- RAYMONDE FOURNET | RIVE GAUCHE | 31000 | TOULOUSE | C5 | EXT. CO2 5KG | C5 | DESAUTEL | 1 | 2023-07-10 | ADB07 |  | EXT | SOUS SOL | 001 | SOUS-SOL | D | 2025-04-10 |  |  | INSTALLATION 1 | 0 |  |  |  | 0 |  | Non | Non
3111795 / 125 | RIVE GAUCHE | CHU PURPAN- RAYMONDE FOURNET | RIVE GAUCHE | 31000 | TOULOUSE | E6A6V | EXT. EAU 6L ZERO FLUOR V2 | E6A15FF | DESAUTEL | 1 | 2024-04-10 | ADB18 |  | EXT | SOUS SOL | 001 | SOUS-SOL | D | 2025-04-10 |  |  | INSTALLATION 1 | 0 |  |  |  | 0 |  | Non | Non
3111795 / 125 | RIVE GAUCHE | CHU PURPAN- RAYMONDE FOURNET | RIVE GAUCHE | 31000 | TOULOUSE | C2 | EXT. CO2 2KG | C2 | DESAUTEL | 1 | 2023-11-10 | ADB11 |  | EXT | SOUS SOL | 001 | SOUS-SOL | D | 2025-04-10 |  |  | INSTALLATION 1 | 0 |  |  |  | 0 |  | Non | Non
3111795 / 125 | RIVE GAUCHE | CHU PURPAN- RAYMONDE FOURNET | RIVE GAUCHE | 31000 | TOULOUSE | E6A6V | EXT. EAU 6L ZERO FLUOR V2 | E6A15FF | DESAUTEL | 1 | 2024-04-10 | ADB17 |  | EXT | SOUS SOL | 001 | SOUS-SOL | D | 2025-04-10 |  |  | INSTALLATION 1 | 0 |  |  |  | 0 |  | Non | Non
3111795 / 125 | RIVE GAUCHE | CHU PURPAN- RAYMONDE FOURNET | RIVE GAUCHE | 31000 | TOULOUSE | C5 | EXT. CO2 5KG | C5 | DESAUTEL | 1 | 2023-07-10 | ADB13 |  | EXT | SOUS SOL | 001 | SOUS-SOL | D | 2025-04-10 |  |  | INSTALLATION 1 | 0 |  |  |  | 0 |  | Non | Non
3111795 / 125 | RIVE GAUCHE | CHU PURPAN- RAYMONDE FOURNET | RIVE GAUCHE | 31000 | TOULOUSE | C5 | EXT. CO2 5KG | C5 | DESAUTEL | 1 | 2023-07-16 | ADB12 |  | EXT | SOUS SOL | 001 | SOUS-SOL | D | 2025-04-16 |  |  | INSTALLATION 1 | 0 |  |  |  | 0 |  | Non | Non
3111795 / 125 | RIVE GAUCHE | CHU PURPAN- RAYMONDE FOURNET | RIVE GAUCHE | 31000 | TOULOUSE | C2 | EXT. CO2 2KG | C2 | DESAUTEL | 1 | 2023-11-10 | ADB02 |  | EXT | SOUS SOL | 001 | SOUS-SOL | D | 2025-04-10 |  |  | INSTALLATION 1 | 0 |  |  |  | 0 |  | Non | Non
3111795 / 125 | RIVE GAUCHE | CHU PURPAN- RAYMONDE FOURNET | RIVE GAUCHE | 31000 | TOULOUSE | E6A6V | EXT. EAU 6L ZERO FLUOR V2 | E6A15FF | DESAUTEL | 1 | 2024-04-10 | ADB03 |  | EXT | SOUS SOL | 001 | SOUS-SOL | D | 2025-04-10 |  |  | INSTALLATION 1 | 0 |  |  |  | 0 |  | Non | Non
3111795 / 125 | RIVE GAUCHE | CHU PURPAN- RAYMONDE FOURNET | RIVE GAUCHE | 31000 | TOULOUSE | C5 | EXT. CO2 5KG | C5 | DESAUTEL | 1 | 2023-07-10 | ADB04 |  | EXT | SOUS SOL | 001 | SOUS-SOL | D | 2025-04-10 |  |  | INSTALLATION 1 | 0 |  |  |  | 0 |  | Non | Non
3111795 / 125 | RIVE GAUCHE | CHU PURPAN- RAYMONDE FOURNET | RIVE GAUCHE | 31000 | TOULOUSE | E6A6V | EXT. EAU 6L ZERO FLUOR V2 | E6A15FF | DESAUTEL | 1 | 2024-04-10 | ADB15 |  | EXT | SOIS SOL | 001 | SOUS-SOL | D | 2025-04-10 |  |  | INSTALLATION 1 | 0 |  |  |  | 0 |  | Non | Non
3111795 / 125 | RIVE GAUCHE | CHU PURPAN- RAYMONDE FOURNET | RIVE GAUCHE | 31000 | TOULOUSE | E6A6V | EXT. EAU 6L ZERO FLUOR V2 | E6A15FF | DESAUTEL | 1 | 2024-04-10 | ADB01 |  | EXT | SOUS SOL | 001 | SOUS-SOL | D | 2025-04-10 |  |  | INSTALLATION 1 | 0 |  |  |  | 0 |  | Non | Non
3111795 / 125 | RIVE GAUCHE | CHU PURPAN- RAYMONDE FOURNET | RIVE GAUCHE | 31000 | TOULOUSE | C2 | EXT. CO2 2KG | C2 | DESAUTEL | 1 | 2023-11-16 | ADB16 |  | EXT | SOUS SOL | 001 | SOUS-SOL | D | 2025-04-16 |  |  | INSTALLATION 1 | 0 |  |  |  | 0 |  | Non | Non
3111795 / 125 | RIVE GAUCHE | CHU PURPAN- RAYMONDE FOURNET | RIVE GAUCHE | 31000 | TOULOUSE | C5 | EXT. CO2 5KG | C5 | DESAUTEL | 1 | 2023-07-10 | ADB14 |  | EXT | SOUS SOL | 001 | SOUS-SOL | D | 2025-04-10 |  |  | INSTALLATION 1 | 0 |  |  |  | 0 |  | Non | Non
3111795 / 125 | RIVE GAUCHE | CHU PURPAN- RAYMONDE FOURNET | RIVE GAUCHE | 31000 | TOULOUSE | E6A6V | EXT. EAU 6L ZERO FLUOR V2 | E6A15FF | DESAUTEL | 1 | 2024-04-16 | ADA27 |  | EXT | RDP | 002 | REZ DE PATIO | D | 2025-04-16 |  |  | INSTALLATION 1 | 0 |  |  |  | 0 |  | Non | Non
3111795 / 125 | RIVE GAUCHE | CHU PURPAN- RAYMONDE FOURNET | RIVE GAUCHE | 31000 | TOULOUSE | C2 | EXT. CO2 2KG | C2 | DESAUTEL | 1 | 2023-11-14 | ADA30 |  | EXT | RDP | 002 | REZ DE PATIO | D | 2025-04-14 |  |  | INSTALLATION 1 | 0 |  |  |  | 0 |  | Non | Non
3111795 / 125 | RIVE GAUCHE | CHU PURPAN- RAYMONDE FOURNET | RIVE GAUCHE | 31000 | TOULOUSE | C2 | EXT. CO2 2KG | C2 | DESAUTEL | 1 | 2023-07-16 | ADA18 |  | EXT | RDP | 002 | REZ DE PATIO | D | 2025-04-16 |  |  | INSTALLATION 1 | 0 |  |  |  | 0 |  | Non | Non
3111795 / 125 | RIVE GAUCHE | CHU PURPAN- RAYMONDE FOURNET | RIVE GAUCHE | 31000 | TOULOUSE | C2 | EXT. CO2 2KG | C2 | DESAUTEL | 1 | 2023-07-16 | ADA19 |  | EXT | RDP | 002 | REZ DE PATIO | D | 2025-04-16 |  |  | INSTALLATION 1 | 0 |  |  |  | 0 |  | Non | Non
3111795 / 125 | RIVE GAUCHE | CHU PURPAN- RAYMONDE FOURNET | RIVE GAUCHE | 31000 | TOULOUSE | E6A6V | EXT. EAU 6L ZERO FLUOR V2 | E6A15FF | DESAUTEL | 1 | 2024-04-14 | ADA37 |  | EXT | RDP | 002 | REZ DE PATIO | D | 2025-04-14 |  |  | INSTALLATION 1 | 0 |  |  |  | 0 |  | Non | Non
3111795 / 125 | RIVE GAUCHE | CHU PURPAN- RAYMONDE FOURNET | RIVE GAUCHE | 31000 | TOULOUSE | C2 | EXT. CO2 2KG | C2 | DESAUTEL | 1 | 2023-07-16 | ADA22 |  | EXT | RDP | 002 | REZ DE PATIO | D | 2025-04-16 |  |  | INSTALLATION 1 | 0 |  |  |  | 0 |  | Non | Non
3111795 / 125 | RIVE GAUCHE | CHU PURPAN- RAYMONDE FOURNET | RIVE GAUCHE | 31000 | TOULOUSE | C2 | EXT. CO2 2KG | C2 | DESAUTEL | 1 | 2023-07-16 | ADA25 |  | EXT | RDP | 002 | REZ DE PATIO | D | 2025-04-16 |  |  | INSTALLATION 1 | 0 |  |  |  | 0 |  | Non | Non
3111795 / 125 | RIVE GAUCHE | CHU PURPAN- RAYMONDE FOURNET | RIVE GAUCHE | 31000 | TOULOUSE | C2 | EXT. CO2 2KG | C2 | DESAUTEL | 1 | 2023-07-16 | ADA24 |  | EXT | RDP | 002 | REZ DE PATIO | D | 2025-04-16 |  |  | INSTALLATION 1 | 0 |  |  |  | 0 |  | Non | Non
3111795 / 125 | RIVE GAUCHE | CHU PURPAN- RAYMONDE FOURNET | RIVE GAUCHE | 31000 | TOULOUSE | C2 | EXT. CO2 2KG | C2 | DESAUTEL | 1 | 2023-11-14 | ADA39 |  | EXT | RDP | 002 | REZ DE PATIO | D | 2025-04-14 |  |  | INSTALLATION 1 | 0 |  |  |  | 0 |  | Non | Non
3111795 / 125 | RIVE GAUCHE | CHU PURPAN- RAYMONDE FOURNET | RIVE GAUCHE | 31000 | TOULOUSE | E6A6V | EXT. EAU 6L ZERO FLUOR V2 | E6A15FF | DESAUTEL | 1 | 2024-04-14 | ADA04 |  | EXT | RDP | 002 | REZ DE PATIO | D | 2025-04-14 |  |  | INSTALLATION 1 | 0 |  |  |  | 0 |  | Non | Non
3111795 / 125 | RIVE GAUCHE | CHU PURPAN- RAYMONDE FOURNET | RIVE GAUCHE | 31000 | TOULOUSE | E6A6V | EXT. EAU 6L ZERO FLUOR V2 | E6A15FF | DESAUTEL | 1 | 2024-04-14 | ADA11 |  | EXT | RDP | 002 | REZ DE PATIO | D | 2025-04-14 |  |  | INSTALLATION 1 | 0 |  |  |  | 0 |  | Non | Non
3111795 / 125 | RIVE GAUCHE | CHU PURPAN- RAYMONDE FOURNET | RIVE GAUCHE | 31000 | TOULOUSE | C2 | EXT. CO2 2KG | C2 | DESAUTEL | 1 | 2023-07-16 | ADA15 |  | EXT | RDP | 002 | REZ DE PATIO | D | 2025-04-16 |  |  | INSTALLATION 1 | 0 |  |  |  | 0 |  | Non | Non
3111795 / 125 | RIVE GAUCHE | CHU PURPAN- RAYMONDE FOURNET | RIVE GAUCHE | 31000 | TOULOUSE | C5 | EXT. CO2 5KG | C5-AMAGNETIQUE | DESAUTEL | 1 | 2023-09-14 | ADA05 |  | EXT | RDP | 002 | REZ DE PATIO | D | 2025-04-14 |  |  | INSTALLATION 1 | 0 |  |  |  | 0 |  | Non | Non
3111795 / 125 | RIVE GAUCHE | CHU PURPAN- RAYMONDE FOURNET | RIVE GAUCHE | 31000 | TOULOUSE | C2 | EXT. CO2 2KG | C2 | DESAUTEL | 1 | 2023-11-14 | ADA10 |  | EXT | RDP | 002 | REZ DE PATIO | D | 2025-04-14 |  |  | INSTALLATION 1 | 0 |  |  |  | 0 |  | Non | Non
3111795 / 125 | RIVE GAUCHE | CHU PURPAN- RAYMONDE FOURNET | RIVE GAUCHE | 31000 | TOULOUSE | E6A6V | EXT. EAU 6L ZERO FLUOR V2 | E6A15FF | DESAUTEL | 1 | 2024-04-14 | ADA40 |  | EXT | RDP | 002 | REZ DE PATIO | D | 2025-04-14 |  |  | INSTALLATION 1 | 0 |  |  |  | 0 |  | Non | Non
3111795 / 125 | RIVE GAUCHE | CHU PURPAN- RAYMONDE FOURNET | RIVE GAUCHE | 31000 | TOULOUSE | C2 | EXT. CO2 2KG | C2 | DESAUTEL | 1 | 2023-11-14 | ADA06 |  | EXT | RDP | 002 | REZ DE PATIO | D | 2025-04-14 |  |  | INSTALLATION 1 | 0 |  |  |  | 0 |  | Non | Non
3111795 / 125 | RIVE GAUCHE | CHU PURPAN- RAYMONDE FOURNET | RIVE GAUCHE | 31000 | TOULOUSE | E6A6V | EXT. EAU 6L ZERO FLUOR V2 | E6A15FF | DESAUTEL | 1 | 2024-04-14 | ADA41 |  | EXT | RDP | 002 | REZ DE PATIO | D | 2025-04-14 |  |  | INSTALLATION 1 | 0 |  |  |  | 0 |  | Non | Non
3111795 / 125 | RIVE GAUCHE | CHU PURPAN- RAYMONDE FOURNET | RIVE GAUCHE | 31000 | TOULOUSE | E6A6V | EXT. EAU 6L ZERO FLUOR V2 | E6A15FF | DESAUTEL | 1 | 2024-04-16 | ADA28 |  | EXT | RDP | 002 | REZ DE PATIO | D | 2025-04-16 |  |  | INSTALLATION 1 | 0 |  |  |  | 0 |  | Oui | Oui
3111795 / 125 | RIVE GAUCHE | CHU PURPAN- RAYMONDE FOURNET | RIVE GAUCHE | 31000 | TOULOUSE | RIA25/30 | ROBINET INCENDIE ARME |  | RC-Rot | 1 | 2024-04-14 | RA13 |  | EXT | RDP | 002 | REZ DE PATIO | D | 2025-04-14 |  |  | INSTALLATION 1 | 0 |  |  | VISSE | 0 |  | Non | Non
3111795 / 125 | RIVE GAUCHE | CHU PURPAN- RAYMONDE FOURNET | RIVE GAUCHE | 31000 | TOULOUSE | RIA25/30 | ROBINET INCENDIE ARME |  | RC-Rot | 1 | 2024-04-14 | RA10 |  | EXT | RDP | 002 | REZ DE PATIO | D | 2025-04-14 |  |  | INSTALLATION 1 | 0 |  |  | VISSE | 0 |  | Non | Non
3111795 / 125 | RIVE GAUCHE | CHU PURPAN- RAYMONDE FOURNET | RIVE GAUCHE | 31000 | TOULOUSE | RIA25/30 | ROBINET INCENDIE ARME |  | RC-Rot | 1 | 2024-04-14 | RA11 |  | EXT | RDP | 002 | REZ DE PATIO | D | 2025-04-14 |  |  | INSTALLATION 1 | 0 |  |  | VISSE | 0 |  | Non | Non
3111795 / 125 | RIVE GAUCHE | CHU PURPAN- RAYMONDE FOURNET | RIVE GAUCHE | 31000 | TOULOUSE | RIA25/30 | ROBINET INCENDIE ARME |  | RC-Rot | 1 | 2024-04-14 | RA09 |  | EXT | RDP | 002 | REZ DE PATIO | D | 2025-04-14 |  |  | INSTALLATION 1 | 0 |  |  | VISSE | 0 |  | Non | Non
3111795 / 125 | RIVE GAUCHE | CHU PURPAN- RAYMONDE FOURNET | RIVE GAUCHE | 31000 | TOULOUSE | RIA25/30 | ROBINET INCENDIE ARME |  | RC-Rot | 1 | 2024-04-14 | RA12 |  | EXT | RDP | 002 | REZ DE PATIO | D | 2025-04-14 |  |  | INSTALLATION 1 | 0 |  |  | VISSE | 0 |  | Non | Non
3111795 / 125 | RIVE GAUCHE | CHU PURPAN- RAYMONDE FOURNET | RIVE GAUCHE | 31000 | TOULOUSE | RIA25/30 | ROBINET INCENDIE ARME |  | RC-Rot | 1 | 2024-04-14 | RA05 |  | EXT | RDP | 002 | REZ DE PATIO | D | 2025-04-14 |  |  | INSTALLATION 1 | 0 |  |  | VISSE | 0 |  | Non | Non
3111795 / 125 | RIVE GAUCHE | CHU PURPAN- RAYMONDE FOURNET | RIVE GAUCHE | 31000 | TOULOUSE | RIA33/30 | ROBINET INCENDIE ARME |  | AUTRE | 1 | 2001-01-01 | RA08 |  | EXT | RDP | 002 | REZ DE PATIO | D | 2025-04-16 |  |  | INSTALLATION 1 | 0 |  |  |  | 0 |  | Non | Non
3111795 / 125 | RIVE GAUCHE | CHU PURPAN- RAYMONDE FOURNET | RIVE GAUCHE | 31000 | TOULOUSE | RIA33/30 | ROBINET INCENDIE ARME |  | AUTRE | 1 | 2001-01-01 | RA07 |  | EXT | RDP | 002 | REZ DE PATIO | D | 2025-04-16 |  |  | INSTALLATION 1 | 0 |  |  |  | 0 |  | Non | Non
3111795 / 125 | RIVE GAUCHE | CHU PURPAN- RAYMONDE FOURNET | RIVE GAUCHE | 31000 | TOULOUSE | RIA25/30 | ROBINET INCENDIE ARME |  | RC-Rot | 1 | 2024-04-16 | RA06 |  | EXT | RDP | 002 | REZ DE PATIO | D | 2025-04-16 |  |  | INSTALLATION 1 | 0 |  |  | VISSE | 0 |  | Non | Non
3111795 / 125 | RIVE GAUCHE | CHU PURPAN- RAYMONDE FOURNET | RIVE GAUCHE | 31000 | TOULOUSE | E6A6V | EXT. EAU 6L ZERO FLUOR V2 | E6A15FF | DESAUTEL | 1 | 2024-04-14 | ADA31 |  | EXT | RDP | 002 | REZ DE PATIO | D | 2025-04-14 |  |  | INSTALLATION 1 | 0 |  |  |  | 0 |  | Non | Non
3111795 / 125 | RIVE GAUCHE | CHU PURPAN- RAYMONDE FOURNET | RIVE GAUCHE | 31000 | TOULOUSE | E6A6V | EXT. EAU 6L ZERO FLUOR V2 | E6A15FF | DESAUTEL | 1 | 2024-04-14 | ADA09 |  | EXT | RDP | 002 | REZ DE PATIO | D | 2025-04-14 |  |  | INSTALLATION 1 | 0 |  |  |  | 0 |  | Non | Non
3111795 / 125 | RIVE GAUCHE | CHU PURPAN- RAYMONDE FOURNET | RIVE GAUCHE | 31000 | TOULOUSE | C5 | EXT. CO2 5KG | C5 | DESAUTEL | 1 | 2023-07-14 | ADA13 |  | EXT | RDP | 002 | REZ DE PATIO | D | 2025-04-14 |  |  | INSTALLATION 1 | 0 |  |  |  | 0 |  | Non | Non
3111795 / 125 | RIVE GAUCHE | CHU PURPAN- RAYMONDE FOURNET | RIVE GAUCHE | 31000 | TOULOUSE | E6A6V | EXT. EAU 6L ZERO FLUOR V2 | E6A15FF | DESAUTEL | 1 | 2024-04-14 | ADA12 |  | EXT | RDP | 002 | REZ DE PATIO | D | 2025-04-14 |  |  | INSTALLATION 1 | 0 |  |  |  | 0 |  | Non | Non
3111795 / 125 | RIVE GAUCHE | CHU PURPAN- RAYMONDE FOURNET | RIVE GAUCHE | 31000 | TOULOUSE | E6A6V | EXT. EAU 6L ZERO FLUOR V2 | E6A15FF | DESAUTEL | 1 | 2024-04-14 | ADA08 |  | EXT | RDP | 002 | REZ DE PATIO | D | 2025-04-14 |  |  | INSTALLATION 1 | 0 |  |  |  | 0 |  | Non | Non
3111795 / 125 | RIVE GAUCHE | CHU PURPAN- RAYMONDE FOURNET | RIVE GAUCHE | 31000 | TOULOUSE | P6ABC | EXT. POUDRE ABC 6KG | P6P | DESAUTEL | 1 | 2024-04-14 | ADA14 |  | EXT | RDP | 002 | REZ DE PATIO | D | 2025-04-14 |  |  | INSTALLATION 1 | 0 |  |  |  | 0 |  | Non | Non
3111795 / 125 | RIVE GAUCHE | CHU PURPAN- RAYMONDE FOURNET | RIVE GAUCHE | 31000 | TOULOUSE | E6A6V | EXT. EAU 6L ZERO FLUOR V2 | E6A15FF | DESAUTEL | 1 | 2024-04-14 | ADA35 |  | EXT | RDP | 002 | REZ DE PATIO | D | 2025-04-14 |  |  | INSTALLATION 1 | 0 |  |  |  | 0 |  | Non | Non
3111795 / 125 | RIVE GAUCHE | CHU PURPAN- RAYMONDE FOURNET | RIVE GAUCHE | 31000 | TOULOUSE | E6A6V | EXT. EAU 6L ZERO FLUOR V2 | E6A15FF | DESAUTEL | 1 | 2024-04-16 | ADA20 |  | EXT | RDP | 002 | REZ DE PATIO | D | 2025-04-16 |  |  | INSTALLATION 1 | 0 |  |  |  | 0 |  | Non | Non
3111795 / 125 | RIVE GAUCHE | CHU PURPAN- RAYMONDE FOURNET | RIVE GAUCHE | 31000 | TOULOUSE | C2 | EXT. CO2 2KG | C2 | DESAUTEL | 1 | 2023-11-14 | ADA07 |  | EXT | RDP | 002 | REZ DE PATIO | D | 2025-04-14 |  |  | INSTALLATION 1 | 0 |  |  |  | 0 |  | Non | Non
3111795 / 125 | RIVE GAUCHE | CHU PURPAN- RAYMONDE FOURNET | RIVE GAUCHE | 31000 | TOULOUSE | E6A6V | EXT. EAU 6L ZERO FLUOR V2 | E6A15FF | DESAUTEL | 1 | 2024-04-16 | ADA16 |  | EXT | RDP | 002 | REZ DE PATIO | D | 2025-04-16 |  |  | INSTALLATION 1 | 0 |  |  |  | 0 |  | Non | Non
3111795 / 125 | RIVE GAUCHE | CHU PURPAN- RAYMONDE FOURNET | RIVE GAUCHE | 31000 | TOULOUSE | E6A6V | EXT. EAU 6L ZERO FLUOR V2 | E6A15FF | DESAUTEL | 1 | 2024-04-16 | ADA17 |  | EXT | RDP | 002 | REZ DE PATIO | D | 2025-04-16 |  |  | INSTALLATION 1 | 0 |  |  |  | 0 |  | Non | Non
3111795 / 125 | RIVE GAUCHE | CHU PURPAN- RAYMONDE FOURNET | RIVE GAUCHE | 31000 | TOULOUSE | E6A6V | EXT. EAU 6L ZERO FLUOR V2 | E6A15FF | DESAUTEL | 1 | 2024-04-16 | ADA21 |  | EXT | RDP | 002 | REZ DE PATIO | D | 2025-04-16 |  |  | INSTALLATION 1 | 0 |  |  |  | 0 |  | Non | Non
3111795 / 125 | RIVE GAUCHE | CHU PURPAN- RAYMONDE FOURNET | RIVE GAUCHE | 31000 | TOULOUSE | E6A6V | EXT. EAU 6L ZERO FLUOR V2 | E6A15FF | DESAUTEL | 1 | 2024-04-14 | ADA29 |  | EXT | RDP | 002 | REZ DE PATIO | D | 2025-04-14 |  |  | INSTALLATION 1 | 0 |  |  |  | 0 |  | Non | Non
3111795 / 125 | RIVE GAUCHE | CHU PURPAN- RAYMONDE FOURNET | RIVE GAUCHE | 31000 | TOULOUSE | E6A6V | EXT. EAU 6L ZERO FLUOR V2 | E6A15FF | DESAUTEL | 1 | 2024-04-16 | ADA23 |  | EXT | RDP | 002 | REZ DE PATIO | D | 2025-04-16 |  |  | INSTALLATION 1 | 0 |  |  |  | 0 |  | Non | Non
3111795 / 125 | RIVE GAUCHE | CHU PURPAN- RAYMONDE FOURNET | RIVE GAUCHE | 31000 | TOULOUSE | E6A6V | EXT. EAU 6L ZERO FLUOR V2 | E6A15FF | DESAUTEL | 1 | 2024-04-16 | ADA26 |  | EXT | RDP | 002 | REZ DE PATIO | D | 2025-04-16 |  |  | INSTALLATION 1 | 0 |  |  |  | 0 |  | Non | Non
3111795 / 125 | RIVE GAUCHE | CHU PURPAN- RAYMONDE FOURNET | RIVE GAUCHE | 31000 | TOULOUSE | E6A6V | EXT. EAU 6L ZERO FLUOR V2 | E6A15FF | DESAUTEL | 1 | 2024-04-14 | ADA34 |  | EXT | RDP | 002 | REZ DE PATIO | D | 2025-04-14 |  |  | INSTALLATION 1 | 0 |  |  |  | 0 |  | Non | Non
3111795 / 125 | RIVE GAUCHE | CHU PURPAN- RAYMONDE FOURNET | RIVE GAUCHE | 31000 | TOULOUSE | E6A6V | EXT. EAU 6L ZERO FLUOR V2 | E6A15FF | DESAUTEL | 1 | 2024-04-14 | ADA32 |  | EXT | RDP | 002 | REZ DE PATIO | D | 2025-04-14 |  |  | INSTALLATION 1 | 0 |  |  |  | 0 |  | Non | Non
3111795 / 125 | RIVE GAUCHE | CHU PURPAN- RAYMONDE FOURNET | RIVE GAUCHE | 31000 | TOULOUSE | E6A6V | EXT. EAU 6L ZERO FLUOR V2 | E6A15FF | DESAUTEL | 1 | 2024-04-14 | ADA33 |  | EXT | RDP | 002 | REZ DE PATIO | D | 2025-04-14 |  |  | INSTALLATION 1 | 0 |  |  |  | 0 |  | Non | Non
3111795 / 125 | RIVE GAUCHE | CHU PURPAN- RAYMONDE FOURNET | RIVE GAUCHE | 31000 | TOULOUSE | E6A6V | EXT. EAU 6L ZERO FLUOR V2 | E6A15FF | DESAUTEL | 1 | 2024-04-14 | ADA03 |  | EXT | RDP | 002 | REZ DE PATIO | D | 2025-04-14 |  |  | INSTALLATION 1 | 0 |  |  |  | 0 |  | Non | Non
3111795 / 125 | RIVE GAUCHE | CHU PURPAN- RAYMONDE FOURNET | RIVE GAUCHE | 31000 | TOULOUSE | E6A6V | EXT. EAU 6L ZERO FLUOR V2 | E6A15FF | DESAUTEL | 1 | 2024-04-14 | ADA38 |  | EXT | RDP | 002 | REZ DE PATIO | D | 2025-04-14 |  |  | INSTALLATION 1 | 0 |  |  |  | 0 |  | Non | Non
3111795 / 125 | RIVE GAUCHE | CHU PURPAN- RAYMONDE FOURNET | RIVE GAUCHE | 31000 | TOULOUSE | E6A6V | EXT. EAU 6L ZERO FLUOR V2 | E6A15FF | DESAUTEL | 1 | 2024-04-14 | ADA36 |  | EXT | RDP | 002 | REZ DE PATIO | D | 2025-04-14 |  |  | INSTALLATION 1 | 0 |  |  |  | 0 |  | Non | Non
3111795 / 125 | RIVE GAUCHE | CHU PURPAN- RAYMONDE FOURNET | RIVE GAUCHE | 31000 | TOULOUSE | E6A6V | EXT. EAU 6L ZERO FLUOR V2 | E6A15FF | DESAUTEL | 1 | 2024-04-14 | ADA02 |  | EXT | RDP | 002 | REZ DE PATIO | D | 2025-04-16 |  |  | INSTALLATION 1 | 0 |  |  |  | 0 |  | Non | Non
3111795 / 125 | RIVE GAUCHE | CHU PURPAN- RAYMONDE FOURNET | RIVE GAUCHE | 31000 | TOULOUSE | E6A6V | EXT. EAU 6L ZERO FLUOR V2 | E6A15FF | DESAUTEL | 1 | 2024-04-14 | ADA35 |  | EXT | RDP | 002 | REZ DE PATIO | D | 2025-04-14 |  |  | INSTALLATION 1 | 0 |  |  |  | 0 |  | Non | Non
3111795 / 125 | RIVE GAUCHE | CHU PURPAN- RAYMONDE FOURNET | RIVE GAUCHE | 31000 | TOULOUSE | E6A6V | EXT. EAU 6L ZERO FLUOR V2 | E6A15FF | DESAUTEL | 1 | 2024-04-14 | ADA01 |  | EXT | RDP | 002 | REZ DE PATIO | D | 2025-04-16 |  |  | INSTALLATION 1 | 0 |  |  |  | 0 |  | Non | Non
3111795 / 125 | RIVE GAUCHE | CHU PURPAN- RAYMONDE FOURNET | RIVE GAUCHE | 31000 | TOULOUSE | C2 | EXT. CO2 2KG | C2 | DESAUTEL | 1 | 2023-11-14 | AD007 |  | EXT | RDC | 003 | REZ DE CHAUSSEE | D | 2025-04-14 |  |  | INSTALLATION 1 | 0 |  |  |  | 0 |  | Non | Non
3111795 / 125 | RIVE GAUCHE | CHU PURPAN- RAYMONDE FOURNET | RIVE GAUCHE | 31000 | TOULOUSE | C2 | EXT. CO2 2KG | C2 | DESAUTEL | 1 | 2023-11-16 | AD023 |  | EXT | RDC | 003 | REZ DE CHAUSSEE | D | 2025-04-16 |  |  | INSTALLATION 1 | 0 |  |  |  | 0 |  | Non | Non
3111795 / 125 | RIVE GAUCHE | CHU PURPAN- RAYMONDE FOURNET | RIVE GAUCHE | 31000 | TOULOUSE | C2 | EXT. CO2 2KG | C2 | DESAUTEL | 1 | 2023-11-14 | AD021 |  | EXT | RDC | 003 | REZ DE CHAUSSEE | D | 2025-04-14 |  |  | INSTALLATION 1 | 0 |  |  |  | 0 |  | Non | Non
3111795 / 125 | RIVE GAUCHE | CHU PURPAN- RAYMONDE FOURNET | RIVE GAUCHE | 31000 | TOULOUSE | C2 | EXT. CO2 2KG | C2 | DESAUTEL | 1 | 2023-11-14 | AD019 |  | EXT | RDC | 003 | REZ DE CHAUSSEE | D | 2025-04-14 |  |  | INSTALLATION 1 | 0 |  |  |  | 0 |  | Non | Non
3111795 / 125 | RIVE GAUCHE | CHU PURPAN- RAYMONDE FOURNET | RIVE GAUCHE | 31000 | TOULOUSE | RIA25/30 | ROBINET INCENDIE ARME |  | RC-Rot | 1 | 2024-04-14 | R015 |  | EXT | RDC | 003 | REZ DE CHAUSSEE | D | 2025-04-14 |  |  | INSTALLATION 1 | 0 |  |  | VISSE | 0 |  | Non | Non
3111795 / 125 | RIVE GAUCHE | CHU PURPAN- RAYMONDE FOURNET | RIVE GAUCHE | 31000 | TOULOUSE | RIA25/30 | ROBINET INCENDIE ARME |  | RB-Pons | 1 | 2024-04-14 | R018 |  | EXT | RDC | 003 | REZ DE CHAUSSEE | D | 2025-04-14 |  |  | INSTALLATION 1 | 0 |  |  | VISSE | 7 |  | Non | Non
3111795 / 125 | RIVE GAUCHE | CHU PURPAN- RAYMONDE FOURNET | RIVE GAUCHE | 31000 | TOULOUSE | RIA25/30 | ROBINET INCENDIE ARME |  | RC-Rot | 1 | 2024-04-14 | R016 |  | EXT | RDC | 003 | REZ DE CHAUSSEE | D | 2025-04-14 |  |  | INSTALLATION 1 | 0 |  |  |  | 0 |  | Non | Non
3111795 / 125 | RIVE GAUCHE | CHU PURPAN- RAYMONDE FOURNET | RIVE GAUCHE | 31000 | TOULOUSE | RIA25/30 | ROBINET INCENDIE ARME |  | RC-Rot | 1 | 2024-04-14 | R017 |  | EXT | RDC | 003 | REZ DE CHAUSSEE | D | 2025-04-14 |  |  | INSTALLATION 1 | 0 |  |  | VISSE | 0 |  | Non | Non
3111795 / 125 | RIVE GAUCHE | CHU PURPAN- RAYMONDE FOURNET | RIVE GAUCHE | 31000 | TOULOUSE | RIA25/30 | ROBINET INCENDIE ARME |  | RC-Rot | 1 | 2024-04-14 | R014 |  | EXT | RDC | 003 | REZ DE CHAUSSEE | D | 2025-04-14 |  |  | INSTALLATION 1 | 0 |  |  | VISSE | 0 |  | Non | Non
3111795 / 125 | RIVE GAUCHE | CHU PURPAN- RAYMONDE FOURNET | RIVE GAUCHE | 31000 | TOULOUSE | E6A6V | EXT. EAU 6L ZERO FLUOR V2 | E6A15FF | DESAUTEL | 1 | 2024-04-14 | AD008 |  | EXT | RDC | 003 | REZ DE CHAUSSEE | D | 2025-04-16 |  |  | INSTALLATION 1 | 0 |  |  |  | 0 |  | Non | Non
3111795 / 125 | RIVE GAUCHE | CHU PURPAN- RAYMONDE FOURNET | RIVE GAUCHE | 31000 | TOULOUSE | E6A6V | EXT. EAU 6L ZERO FLUOR V2 | E6A15FF | DESAUTEL | 1 | 2024-04-14 | AD009 |  | EXT | RDC | 003 | REZ DE CHAUSSEE | D | 2025-04-14 |  |  | INSTALLATION 1 | 0 |  |  |  | 0 |  | Non | Non
3111795 / 125 | RIVE GAUCHE | CHU PURPAN- RAYMONDE FOURNET | RIVE GAUCHE | 31000 | TOULOUSE | E6A6V | EXT. EAU 6L ZERO FLUOR V2 | E6A15FF | DESAUTEL | 1 | 2024-04-14 | AD004 |  | EXT | RDC | 003 | REZ DE CHAUSSEE | D | 2025-04-14 |  |  | INSTALLATION 1 | 0 |  |  |  | 0 |  | Non | Non
3111795 / 125 | RIVE GAUCHE | CHU PURPAN- RAYMONDE FOURNET | RIVE GAUCHE | 31000 | TOULOUSE | E6A6V | EXT. EAU 6L ZERO FLUOR V2 | E6A15FF | DESAUTEL | 1 | 2024-04-14 | AD014 |  | EXT | RDC | 003 | REZ DE CHAUSSEE | D | 2025-04-16 |  |  | INSTALLATION 1 | 0 |  |  |  | 0 |  | Non | Non
3111795 / 125 | RIVE GAUCHE | CHU PURPAN- RAYMONDE FOURNET | RIVE GAUCHE | 31000 | TOULOUSE | E6A6V | EXT. EAU 6L ZERO FLUOR V2 | E6A15FF | DESAUTEL | 1 | 2024-04-14 | AD022 |  | EXT | RDC | 003 | REZ DE CHAUSSEE | D | 2025-04-14 |  |  | INSTALLATION 1 | 0 |  |  |  | 0 |  | Non | Non
3111795 / 125 | RIVE GAUCHE | CHU PURPAN- RAYMONDE FOURNET | RIVE GAUCHE | 31000 | TOULOUSE | E6A6V | EXT. EAU 6L ZERO FLUOR V2 | E6A15FF | DESAUTEL | 1 | 2024-04-14 | AD015 |  | EXT | RDC | 003 | REZ DE CHAUSSEE | D | 2025-04-16 |  |  | INSTALLATION 1 | 0 |  |  |  | 0 |  | Non | Non
3111795 / 125 | RIVE GAUCHE | CHU PURPAN- RAYMONDE FOURNET | RIVE GAUCHE | 31000 | TOULOUSE | E6A6V | EXT. EAU 6L ZERO FLUOR V2 | E6A15FF | DESAUTEL | 1 | 2024-04-14 | AD020 |  | EXT | RDC | 003 | REZ DE CHAUSSEE | D | 2025-04-14 |  |  | INSTALLATION 1 | 0 |  |  |  | 0 |  | Non | Non
3111795 / 125 | RIVE GAUCHE | CHU PURPAN- RAYMONDE FOURNET | RIVE GAUCHE | 31000 | TOULOUSE | E6A6V | EXT. EAU 6L ZERO FLUOR V2 | E6A15FF | DESAUTEL | 1 | 2024-04-14 | AD011 |  | EXT | RDC | 003 | REZ DE CHAUSSEE | D | 2025-04-16 |  |  | INSTALLATION 1 | 0 |  |  |  | 0 |  | Non | Non
3111795 / 125 | RIVE GAUCHE | CHU PURPAN- RAYMONDE FOURNET | RIVE GAUCHE | 31000 | TOULOUSE | E6A6V | EXT. EAU 6L ZERO FLUOR V2 | E6A15FF | DESAUTEL | 1 | 2024-04-14 | AD018 |  | EXT | RDC | 003 | REZ DE CHAUSSEE | D | 2025-04-16 |  |  | INSTALLATION 1 | 0 |  |  |  | 0 |  | Non | Non
3111795 / 125 | RIVE GAUCHE | CHU PURPAN- RAYMONDE FOURNET | RIVE GAUCHE | 31000 | TOULOUSE | E6A6V | EXT. EAU 6L ZERO FLUOR V2 | E6A15FF | DESAUTEL | 1 | 2024-04-14 | AD013 |  | EXT | RDC | 003 | REZ DE CHAUSSEE | D | 2025-04-14 |  |  | INSTALLATION 1 | 0 |  |  |  | 0 |  | Non | Non
3111795 / 125 | RIVE GAUCHE | CHU PURPAN- RAYMONDE FOURNET | RIVE GAUCHE | 31000 | TOULOUSE | E6A6V | EXT. EAU 6L ZERO FLUOR V2 | E6A15FF | DESAUTEL | 1 | 2024-04-14 | AD012 |  | EXT | RDC | 003 | REZ DE CHAUSSEE | D | 2025-04-14 |  |  | INSTALLATION 1 | 0 |  |  |  | 0 |  | Non | Non
3111795 / 125 | RIVE GAUCHE | CHU PURPAN- RAYMONDE FOURNET | RIVE GAUCHE | 31000 | TOULOUSE | E6A6V | EXT. EAU 6L ZERO FLUOR V2 | E6A15FF | DESAUTEL | 1 | 2024-04-14 | AD003 |  | EXT | RDC | 003 | REZ DE CHAUSSEE | D | 2025-04-14 |  |  | INSTALLATION 1 | 0 |  |  |  | 0 |  | Non | Non
3111795 / 125 | RIVE GAUCHE | CHU PURPAN- RAYMONDE FOURNET | RIVE GAUCHE | 31000 | TOULOUSE | E6A6V | EXT. EAU 6L ZERO FLUOR V2 | E6A15FF | DESAUTEL | 1 | 2024-04-14 | AD005 |  | EXT | RDC | 003 | REZ DE CHAUSSEE | D | 2025-04-16 |  |  | INSTALLATION 1 | 0 |  |  |  | 0 |  | Non | Non
3111795 / 125 | RIVE GAUCHE | CHU PURPAN- RAYMONDE FOURNET | RIVE GAUCHE | 31000 | TOULOUSE | E6A6V | EXT. EAU 6L ZERO FLUOR V2 | E6A15FF | DESAUTEL | 1 | 2024-04-14 | AD010 |  | EXT | RDC | 003 | REZ DE CHAUSSEE | D | 2025-04-16 |  |  | INSTALLATION 1 | 0 |  |  |  | 0 |  | Non | Non
3111795 / 125 | RIVE GAUCHE | CHU PURPAN- RAYMONDE FOURNET | RIVE GAUCHE | 31000 | TOULOUSE | E6A6V | EXT. EAU 6L ZERO FLUOR V2 | E6A15FF | DESAUTEL | 1 | 2024-04-14 | AD001 |  | EXT | RDC | 003 | REZ DE CHAUSSEE | D | 2025-04-14 |  |  | INSTALLATION 1 | 0 |  |  |  | 0 |  | Non | Non
3111795 / 125 | RIVE GAUCHE | CHU PURPAN- RAYMONDE FOURNET | RIVE GAUCHE | 31000 | TOULOUSE | E6A6V | EXT. EAU 6L ZERO FLUOR V2 | E6A15FF | DESAUTEL | 1 | 2024-04-14 | AD006 |  | EXT | RDC | 003 | REZ DE CHAUSSEE | D | 2025-04-14 |  |  | INSTALLATION 1 | 0 |  |  |  | 0 |  | Non | Non
3111795 / 125 | RIVE GAUCHE | CHU PURPAN- RAYMONDE FOURNET | RIVE GAUCHE | 31000 | TOULOUSE | E6A6V | EXT. EAU 6L ZERO FLUOR V2 | E6A15FF | DESAUTEL | 1 | 2024-04-14 | AD016 |  | EXT | RDC | 003 | REZ DE CHAUSSEE | D | 2025-04-16 |  |  | INSTALLATION 1 | 0 |  |  |  | 0 |  | Non | Non
3111795 / 125 | RIVE GAUCHE | CHU PURPAN- RAYMONDE FOURNET | RIVE GAUCHE | 31000 | TOULOUSE | E6A6V | EXT. EAU 6L ZERO FLUOR V2 | E6A15FF | DESAUTEL | 1 | 2024-04-14 | AD017 |  | EXT | RDC | 003 | REZ DE CHAUSSEE | D | 2025-04-16 |  |  | INSTALLATION 1 | 0 |  |  |  | 0 |  | Non | Non
3111795 / 125 | RIVE GAUCHE | CHU PURPAN- RAYMONDE FOURNET | RIVE GAUCHE | 31000 | TOULOUSE | E6A6V | EXT. EAU 6L ZERO FLUOR V2 | E6A15FF | DESAUTEL | 1 | 2024-04-14 | AD002 |  | EXT | RDC | 003 | REZ DE CHAUSSEE | D | 2025-04-16 |  |  | INSTALLATION 1 | 0 |  |  |  | 0 |  | Non | Non
3111795 / 125 | RIVE GAUCHE | CHU PURPAN- RAYMONDE FOURNET | RIVE GAUCHE | 31000 | TOULOUSE | E6A6V | EXT. EAU 6L ZERO FLUOR V2 | E6A15FF | DESAUTEL | 1 | 2024-04-10 | AD106 |  | EXT | ETAGE 1 | 004 | 1ER ETAGE | D | 2025-04-10 |  |  | INSTALLATION 1 | 0 |  |  |  | 0 |  | Non | Non
3111795 / 125 | RIVE GAUCHE | CHU PURPAN- RAYMONDE FOURNET | RIVE GAUCHE | 31000 | TOULOUSE | E6A6V | EXT. EAU 6L ZERO FLUOR V2 | E6A15FF | DESAUTEL | 1 | 2024-04-14 | AD102 |  | EXT | ETAGE 1 | 004 | 1ER ETAGE | D | 2025-04-14 |  |  | INSTALLATION 1 | 0 |  |  |  | 0 |  | Non | Non
3111795 / 125 | RIVE GAUCHE | CHU PURPAN- RAYMONDE FOURNET | RIVE GAUCHE | 31000 | TOULOUSE | E6A6V | EXT. EAU 6L ZERO FLUOR V2 | E6A15FF | DESAUTEL | 1 | 2024-04-14 | AD104 |  | EXT | ETAGE 1 | 004 | 1ER ETAGE | D | 2025-04-14 |  |  | INSTALLATION 1 | 0 |  |  |  | 0 |  | Non | Non
3111795 / 125 | RIVE GAUCHE | CHU PURPAN- RAYMONDE FOURNET | RIVE GAUCHE | 31000 | TOULOUSE | C2 | EXT. CO2 2KG | C2 | DESAUTEL | 1 | 2023-11-10 | AD110 |  | EXT | ETAGE 1 | 004 | 1ER ETAGE | D | 2025-04-10 |  |  | INSTALLATION 1 | 0 |  |  |  | 0 |  | Non | Non
3111795 / 125 | RIVE GAUCHE | CHU PURPAN- RAYMONDE FOURNET | RIVE GAUCHE | 31000 | TOULOUSE | C2 | EXT. CO2 2KG | C2 | DESAUTEL | 1 | 2023-11-10 | AD116 |  | EXT | ETAGE 1 | 004 | 1ER ETAGE | D | 2025-04-10 |  |  | INSTALLATION 1 | 0 |  |  |  | 0 |  | Non | Non
3111795 / 125 | RIVE GAUCHE | CHU PURPAN- RAYMONDE FOURNET | RIVE GAUCHE | 31000 | TOULOUSE | E6A6V | EXT. EAU 6L ZERO FLUOR V2 | E6A15FF | DESAUTEL | 1 | 2024-04-10 | AD114 |  | EXT | ETAGE 1 | 004 | 1ER ETAGE | D | 2025-04-10 |  |  | INSTALLATION 1 | 0 |  |  |  | 0 |  | Non | Non
3111795 / 125 | RIVE GAUCHE | CHU PURPAN- RAYMONDE FOURNET | RIVE GAUCHE | 31000 | TOULOUSE | RIA25/30 | ROBINET INCENDIE ARME |  | RC-Rot | 1 | 2024-04-14 | R119 |  | EXT | ETAGE 1 | 004 | 1ER ETAGE | D | 2025-04-14 |  |  | INSTALLATION 1 | 0 |  |  | VISSE | 0 |  | Non | Non
3111795 / 125 | RIVE GAUCHE | CHU PURPAN- RAYMONDE FOURNET | RIVE GAUCHE | 31000 | TOULOUSE | RIA25/30 | ROBINET INCENDIE ARME |  | RC-Rot | 1 | 2024-04-10 | R121 |  | EXT | ETAGE 1 | 004 | 1ER ETAGE | D | 2025-04-10 |  |  | INSTALLATION 1 | 0 |  |  | VISSE | 0 |  | Non | Non
3111795 / 125 | RIVE GAUCHE | CHU PURPAN- RAYMONDE FOURNET | RIVE GAUCHE | 31000 | TOULOUSE | RIA25/30 | ROBINET INCENDIE ARME |  | RC-Rot | 1 | 2024-04-10 | R122 |  | EXT | ETAGE 1 | 004 | 1ER ETAGE | D | 2025-04-10 |  |  | INSTALLATION 1 | 0 |  |  | VISSE | 0 |  | Non | Non
3111795 / 125 | RIVE GAUCHE | CHU PURPAN- RAYMONDE FOURNET | RIVE GAUCHE | 31000 | TOULOUSE | RIA25/30 | ROBINET INCENDIE ARME |  | RC-Rot | 1 | 2024-04-10 | R120 |  | EXT | ETAGE 1 | 004 | 1ER ETAGE | D | 2025-04-10 |  |  | INSTALLATION 1 | 0 |  |  | VISSE | 0 |  | Non | Non
3111795 / 125 | RIVE GAUCHE | CHU PURPAN- RAYMONDE FOURNET | RIVE GAUCHE | 31000 | TOULOUSE | C2 | EXT. CO2 2KG | C2 | DESAUTEL | 1 | 2023-11-14 | AD105 |  | EXT | ETAGE 1 | 004 | 1ER ETAGE | D | 2025-04-14 |  |  | INSTALLATION 1 | 0 |  |  |  | 0 |  | Non | Non
3111795 / 125 | RIVE GAUCHE | CHU PURPAN- RAYMONDE FOURNET | RIVE GAUCHE | 31000 | TOULOUSE | E6A6V | EXT. EAU 6L ZERO FLUOR V2 | E6A15FF | DESAUTEL | 1 | 2024-04-10 | AD123 | OBKFV | EXT | ETAGE 1 | 004 | 1ER ETAGE | D | 2025-04-10 |  |  | INSTALLATION 1 | 0 |  |  |  | 0 |  | Non | Non
3111795 / 125 | RIVE GAUCHE | CHU PURPAN- RAYMONDE FOURNET | RIVE GAUCHE | 31000 | TOULOUSE | E6A6V | EXT. EAU 6L ZERO FLUOR V2 | E6A15FF | DESAUTEL | 1 | 2024-04-14 | AD101 |  | EXT | ETAGE 1 | 004 | 1ER ETAGE | D | 2025-04-14 |  |  | INSTALLATION 1 | 0 |  |  |  | 0 |  | Non | Non
3111795 / 125 | RIVE GAUCHE | CHU PURPAN- RAYMONDE FOURNET | RIVE GAUCHE | 31000 | TOULOUSE | E6A6V | EXT. EAU 6L ZERO FLUOR V2 | E6A15FF | DESAUTEL | 1 | 2024-04-10 | AD120 |  | EXT | ETAGE 1 | 004 | 1ER ETAGE | D | 2025-04-10 |  |  | INSTALLATION 1 | 0 |  |  |  | 0 |  | Non | Non
3111795 / 125 | RIVE GAUCHE | CHU PURPAN- RAYMONDE FOURNET | RIVE GAUCHE | 31000 | TOULOUSE | E6A6V | EXT. EAU 6L ZERO FLUOR V2 | E6A15FF | DESAUTEL | 1 | 2024-04-10 | AD115 |  | EXT | ETAGE 1 | 004 | 1ER ETAGE | D | 2025-04-10 |  |  | INSTALLATION 1 | 0 |  |  |  | 0 |  | Non | Non
3111795 / 125 | RIVE GAUCHE | CHU PURPAN- RAYMONDE FOURNET | RIVE GAUCHE | 31000 | TOULOUSE | C2 | EXT. CO2 2KG | C2 | DESAUTEL | 1 | 2023-11-14 | AD103 |  | EXT | ETAGE 1 | 004 | 1ER ETAGE | D | 2025-04-14 |  |  | INSTALLATION 1 | 0 |  |  |  | 0 |  | Non | Non
3111795 / 125 | RIVE GAUCHE | CHU PURPAN- RAYMONDE FOURNET | RIVE GAUCHE | 31000 | TOULOUSE | E6A6V | EXT. EAU 6L ZERO FLUOR V2 | E6A15FF | DESAUTEL | 1 | 2024-04-10 | AD121 |  | EXT | ETAGE 1 | 004 | 1ER ETAGE | D | 2025-04-10 |  |  | INSTALLATION 1 | 0 |  |  |  | 0 |  | Non | Non
3111795 / 125 | RIVE GAUCHE | CHU PURPAN- RAYMONDE FOURNET | RIVE GAUCHE | 31000 | TOULOUSE | E6A6V | EXT. EAU 6L ZERO FLUOR V2 | E6A15FF | DESAUTEL | 1 | 2024-04-10 | AD118 |  | EXT | ETAGE 1 | 004 | 1ER ETAGE | D | 2025-04-10 |  |  | INSTALLATION 1 | 0 |  |  |  | 0 |  | Non | Non
3111795 / 125 | RIVE GAUCHE | CHU PURPAN- RAYMONDE FOURNET | RIVE GAUCHE | 31000 | TOULOUSE | C2 | EXT. CO2 2KG | C2 | DESAUTEL | 1 | 2023-11-10 | AD124 | PKBJC | EXT | ETAGE 1 | 004 | 1ER ETAGE | D | 2025-04-10 |  |  | INSTALLATION 1 | 0 |  |  |  | 0 |  | Non | Non
3111795 / 125 | RIVE GAUCHE | CHU PURPAN- RAYMONDE FOURNET | RIVE GAUCHE | 31000 | TOULOUSE | E6A6V | EXT. EAU 6L ZERO FLUOR V2 | E6A15FF | DESAUTEL | 1 | 2024-04-10 | AD112 |  | EXT | ETAGE 1 | 004 | 1ER ETAGE | D | 2025-04-10 |  |  | INSTALLATION 1 | 0 |  |  |  | 0 |  | Non | Non
3111795 / 125 | RIVE GAUCHE | CHU PURPAN- RAYMONDE FOURNET | RIVE GAUCHE | 31000 | TOULOUSE | E6A6V | EXT. EAU 6L ZERO FLUOR V2 | E6A15FF | DESAUTEL | 1 | 2024-04-10 | AD111 |  | EXT | ETAGE 1 | 004 | 1ER ETAGE | D | 2025-04-16 |  |  | INSTALLATION 1 | 0 |  |  |  | 0 |  | Non | Non
3111795 / 125 | RIVE GAUCHE | CHU PURPAN- RAYMONDE FOURNET | RIVE GAUCHE | 31000 | TOULOUSE | E6A6V | EXT. EAU 6L ZERO FLUOR V2 | E6A15FF | DESAUTEL | 1 | 2024-04-10 | AD125 |  | EXT | ETAGE 1 | 004 | 1ER ETAGE | D | 2025-04-10 |  |  | INSTALLATION 1 | 0 |  |  |  | 0 |  | Non | Non
3111795 / 125 | RIVE GAUCHE | CHU PURPAN- RAYMONDE FOURNET | RIVE GAUCHE | 31000 | TOULOUSE | E6A6V | EXT. EAU 6L ZERO FLUOR V2 | E6A15FF | DESAUTEL | 1 | 2024-04-10 | AD113 |  | EXT | ETAGE 1 | 004 | 1ER ETAGE | D | 2025-04-10 |  |  | INSTALLATION 1 | 0 |  |  |  | 0 |  | Non | Non
3111795 / 125 | RIVE GAUCHE | CHU PURPAN- RAYMONDE FOURNET | RIVE GAUCHE | 31000 | TOULOUSE | E6A6V | EXT. EAU 6L ZERO FLUOR V2 | E6A15FF | DESAUTEL | 1 | 2024-04-10 | AD107 |  | EXT | ETAGE 1 | 004 | 1ER ETAGE | D | 2025-04-16 |  |  | INSTALLATION 1 | 0 |  |  |  | 0 |  | Non | Non
3111795 / 125 | RIVE GAUCHE | CHU PURPAN- RAYMONDE FOURNET | RIVE GAUCHE | 31000 | TOULOUSE | E6A6V | EXT. EAU 6L ZERO FLUOR V2 | E6A15FF | DESAUTEL | 1 | 2024-04-10 | AD122 |  | EXT | ETAGE 1 | 004 | 1ER ETAGE | D | 2025-04-10 |  |  | INSTALLATION 1 | 0 |  |  |  | 0 |  | Non | Non
3111795 / 125 | RIVE GAUCHE | CHU PURPAN- RAYMONDE FOURNET | RIVE GAUCHE | 31000 | TOULOUSE | C2 | EXT. CO2 2KG | C2 | DESAUTEL | 1 | 2023-11-10 | AD119 |  | EXT | ETAGE 1 | 004 | 1ER ETAGE | D | 2025-04-10 |  |  | INSTALLATION 1 | 0 |  |  |  | 0 |  | Non | Non
3111795 / 125 | RIVE GAUCHE | CHU PURPAN- RAYMONDE FOURNET | RIVE GAUCHE | 31000 | TOULOUSE | E6A6V | EXT. EAU 6L ZERO FLUOR V2 | E6A15FF | DESAUTEL | 1 | 2024-04-10 | AD108 |  | EXT | ETAGE 1 | 004 | 1ER ETAGE | D | 2025-04-16 |  |  | INSTALLATION 1 | 0 |  |  |  | 0 |  | Non | Non
3111795 / 125 | RIVE GAUCHE | CHU PURPAN- RAYMONDE FOURNET | RIVE GAUCHE | 31000 | TOULOUSE | E6A6V | EXT. EAU 6L ZERO FLUOR V2 | E6A15FF | DESAUTEL | 1 | 2024-04-10 | AD109 |  | EXT | ETAGE 1 | 004 | 1ER ETAGE | D | 2025-04-16 |  |  | INSTALLATION 1 | 0 |  |  |  | 0 |  | Non | Non
3111795 / 125 | RIVE GAUCHE | CHU PURPAN- RAYMONDE FOURNET | RIVE GAUCHE | 31000 | TOULOUSE | E6A6V | EXT. EAU 6L ZERO FLUOR V2 | E6A15FF | DESAUTEL | 1 | 2024-04-10 | AD213 |  | EXT | ETAGE 2 | 005 | 2E ETAGE | D | 2025-04-10 |  |  | INSTALLATION 1 | 0 |  |  |  | 0 |  | Non | Non
3111795 / 125 | RIVE GAUCHE | CHU PURPAN- RAYMONDE FOURNET | RIVE GAUCHE | 31000 | TOULOUSE | E6A6V | EXT. EAU 6L ZERO FLUOR V2 | E6A15FF | DESAUTEL | 1 | 2024-04-10 | AD211 |  | EXT | ETAGE 2 | 005 | 2E ETAGE | D | 2025-04-10 |  |  | INSTALLATION 1 | 0 |  |  |  | 0 |  | Non | Non
3111795 / 125 | RIVE GAUCHE | CHU PURPAN- RAYMONDE FOURNET | RIVE GAUCHE | 31000 | TOULOUSE | E6A6V | EXT. EAU 6L ZERO FLUOR V2 | E6A15FF | DESAUTEL | 1 | 2024-04-10 | AD214 |  | EXT | ETAGE 2 | 005 | 2E ETAGE | D | 2025-04-10 |  |  | INSTALLATION 1 | 0 |  |  |  | 0 |  | Non | Non
3111795 / 125 | RIVE GAUCHE | CHU PURPAN- RAYMONDE FOURNET | RIVE GAUCHE | 31000 | TOULOUSE | E6A6V | EXT. EAU 6L ZERO FLUOR V2 | E6A15FF | DESAUTEL | 1 | 2024-04-10 | AD209 |  | EXT | ETAGE 2 | 005 | 2E ETAGE | D | 2025-04-10 |  |  | INSTALLATION 1 | 0 |  |  |  | 0 |  | Non | Non
3111795 / 125 | RIVE GAUCHE | CHU PURPAN- RAYMONDE FOURNET | RIVE GAUCHE | 31000 | TOULOUSE | C2 | EXT. CO2 2KG | C2 | DESAUTEL | 1 | 2023-11-10 | AD215 |  | EXT | ETAGE 2 | 005 | 2E ETAGE | D | 2025-04-10 |  |  | INSTALLATION 1 | 0 |  |  |  | 0 |  | Non | Non
3111795 / 125 | RIVE GAUCHE | CHU PURPAN- RAYMONDE FOURNET | RIVE GAUCHE | 31000 | TOULOUSE | C2 | EXT. CO2 2KG | C2 | DESAUTEL | 1 | 2023-11-14 | AD204 |  | EXT | ETAGE 2 | 005 | 2E ETAGE | D | 2025-04-14 |  |  | INSTALLATION 1 | 0 |  |  |  | 0 |  | Non | Non
3111795 / 125 | RIVE GAUCHE | CHU PURPAN- RAYMONDE FOURNET | RIVE GAUCHE | 31000 | TOULOUSE | E6A6V | EXT. EAU 6L ZERO FLUOR V2 | E6A15FF | DESAUTEL | 1 | 2024-04-10 | AD216 |  | EXT | ETAGE 2 | 005 | 2E ETAGE | D | 2025-04-10 |  |  | INSTALLATION 1 | 0 |  |  |  | 0 |  | Non | Non
3111795 / 125 | RIVE GAUCHE | CHU PURPAN- RAYMONDE FOURNET | RIVE GAUCHE | 31000 | TOULOUSE | E6A6V | EXT. EAU 6L ZERO FLUOR V2 | E6A15FF | DESAUTEL | 1 | 2024-04-14 | AD201 |  | EXT | ETAGE 2 | 005 | 2E ETAGE | D | 2025-04-14 |  |  | INSTALLATION 1 | 0 |  |  |  | 0 |  | Non | Non
3111795 / 125 | RIVE GAUCHE | CHU PURPAN- RAYMONDE FOURNET | RIVE GAUCHE | 31000 | TOULOUSE | E6A6V | EXT. EAU 6L ZERO FLUOR V2 | E6A15FF | DESAUTEL | 1 | 2024-04-14 | AD203 |  | EXT | ETAGE 2 | 005 | 2E ETAGE | D | 2025-04-14 |  |  | INSTALLATION 1 | 0 |  |  |  | 0 |  | Non | Non
3111795 / 125 | RIVE GAUCHE | CHU PURPAN- RAYMONDE FOURNET | RIVE GAUCHE | 31000 | TOULOUSE | E6A6V | EXT. EAU 6L ZERO FLUOR V2 | E6A15FF | DESAUTEL | 1 | 2024-04-14 | AD202 |  | EXT | ETAGE 2 | 005 | 2E ETAGE | D | 2025-04-14 |  |  | INSTALLATION 1 | 0 |  |  |  | 0 |  | Non | Non
3111795 / 125 | RIVE GAUCHE | CHU PURPAN- RAYMONDE FOURNET | RIVE GAUCHE | 31000 | TOULOUSE | E6A | EXT. EAU PULV. 6L LW | E6A15EV | DESAUTEL | 1 | 2024-04-16 | AD302 |  | EXT | COMBLES | 005 | 2E ETAGE | D | 2025-04-16 |  |  | INSTALLATION 1 | 0 |  |  |  | 0 |  | Oui | Oui
3111795 / 125 | RIVE GAUCHE | CHU PURPAN- RAYMONDE FOURNET | RIVE GAUCHE | 31000 | TOULOUSE | C5 | EXT. CO2 5KG | C5 | DESAUTEL | 1 | 2023-11-16 | AD301 |  | EXT | COMBLES | 005 | 2E ETAGE | D | 2025-04-16 |  |  | INSTALLATION 1 | 0 |  |  |  | 0 |  | Oui | Oui
3111795 / 125 | RIVE GAUCHE | CHU PURPAN- RAYMONDE FOURNET | RIVE GAUCHE | 31000 | TOULOUSE | C5 | EXT. CO2 5KG | C5 | DESAUTEL | 1 | 2023-11-16 | AD303 |  | EXT | COMBLES | 005 | 2E ETAGE | D | 2025-04-16 |  |  | INSTALLATION 1 | 0 |  |  |  | 0 |  | Oui | Oui
3111795 / 125 | RIVE GAUCHE | CHU PURPAN- RAYMONDE FOURNET | RIVE GAUCHE | 31000 | TOULOUSE | E6A | EXT. EAU PULV. 6L LW | E6A15EV | DESAUTEL | 1 | 2024-04-16 | AD304 |  | EXT | COMBLES | 005 | 2E ETAGE | D | 2025-04-16 |  |  | INSTALLATION 1 | 0 |  |  |  | 0 |  | Oui | Oui
3111795 / 125 | RIVE GAUCHE | CHU PURPAN- RAYMONDE FOURNET | RIVE GAUCHE | 31000 | TOULOUSE | RIA25/30 | ROBINET INCENDIE ARME |  | RC-Rot | 1 | 2024-04-14 | R226 |  | EXT | ETAGE 2 | 005 | 2E ETAGE | D | 2025-04-14 |  |  | INSTALLATION 1 | 0 |  |  | VISSE | 0 |  | Non | Non
3111795 / 125 | RIVE GAUCHE | CHU PURPAN- RAYMONDE FOURNET | RIVE GAUCHE | 31000 | TOULOUSE | RIA25/30 | ROBINET INCENDIE ARME |  | RC-Rot | 1 | 2024-04-10 | R224 |  | EXT | ETAGE 2 | 005 | 2E ETAGE | D | 2025-04-10 |  |  | INSTALLATION 1 | 0 |  |  | VISSE | 0 |  | Non | Non
3111795 / 125 | RIVE GAUCHE | CHU PURPAN- RAYMONDE FOURNET | RIVE GAUCHE | 31000 | TOULOUSE | RIA25/30 | ROBINET INCENDIE ARME |  | RC-Rot | 1 | 2024-04-10 | R225 |  | EXT | ETAGE 2 | 005 | 2E ETAGE | D | 2025-04-10 |  |  | INSTALLATION 1 | 0 |  |  | VISSE | 0 |  | Non | Non
3111795 / 125 | RIVE GAUCHE | CHU PURPAN- RAYMONDE FOURNET | RIVE GAUCHE | 31000 | TOULOUSE | RIA25/30 | ROBINET INCENDIE ARME |  | RC-Rot | 1 | 2024-04-10 | R223 |  | EXT | ETAGE 2 | 005 | 2E ETAGE | D | 2025-04-10 |  |  | INSTALLATION 1 | 0 |  |  | VISSE | 0 |  | Non | Non
3111795 / 125 | RIVE GAUCHE | CHU PURPAN- RAYMONDE FOURNET | RIVE GAUCHE | 31000 | TOULOUSE | E6A6V | EXT. EAU 6L ZERO FLUOR V2 | E6A15FF | DESAUTEL | 1 | 2024-04-10 | AD221 | OBKGB | EXT | ETAGE 2 | 005 | 2E ETAGE | D | 2025-04-10 |  |  | INSTALLATION 1 | 0 |  |  |  | 0 |  | Non | Non
3111795 / 125 | RIVE GAUCHE | CHU PURPAN- RAYMONDE FOURNET | RIVE GAUCHE | 31000 | TOULOUSE | E6A6V | EXT. EAU 6L ZERO FLUOR V2 | E6A15FF | DESAUTEL | 1 | 2024-04-10 | AD212 | OBKCR | EXT | ETAGE 2 | 005 | 2E ETAGE | D | 2025-04-10 |  |  | INSTALLATION 1 | 0 |  |  |  | 0 |  | Non | Non
3111795 / 125 | RIVE GAUCHE | CHU PURPAN- RAYMONDE FOURNET | RIVE GAUCHE | 31000 | TOULOUSE | E6A6V | EXT. EAU 6L ZERO FLUOR V2 | E6A15FF | DESAUTEL | 1 | 2024-04-10 | AD205 | OBKEC | EXT | ETAGE 2 | 005 | 2E ETAGE | D | 2025-04-10 |  |  | INSTALLATION 1 | 0 |  |  |  | 0 |  | Non | Non
3111795 / 125 | RIVE GAUCHE | CHU PURPAN- RAYMONDE FOURNET | RIVE GAUCHE | 31000 | TOULOUSE | E6A6V | EXT. EAU 6L ZERO FLUOR V2 | E6A15FF | DESAUTEL | 1 | 2024-04-10 | AD206 | OBKDV | EXT | ETAGE 2 | 005 | 2E ETAGE | D | 2025-04-10 |  |  | INSTALLATION 1 | 0 |  |  |  | 0 |  | Non | Non
3111795 / 125 | RIVE GAUCHE | CHU PURPAN- RAYMONDE FOURNET | RIVE GAUCHE | 31000 | TOULOUSE | E6A6V | EXT. EAU 6L ZERO FLUOR V2 | E6A15FF | DESAUTEL | 1 | 2024-04-10 | AD207 | OBKEO | EXT | ETAGE 2 | 005 | 2E ETAGE | D | 2025-04-10 |  |  | INSTALLATION 1 | 0 |  |  |  | 0 |  | Non | Non
3111795 / 125 | RIVE GAUCHE | CHU PURPAN- RAYMONDE FOURNET | RIVE GAUCHE | 31000 | TOULOUSE | C2 | EXT. CO2 2KG | C2 | DESAUTEL | 1 | 2023-11-10 | AD222 | PKBJE | EXT | ETAGE 2 | 005 | 2E ETAGE | D | 2025-04-10 |  |  | INSTALLATION 1 | 0 |  |  |  | 0 |  | Non | Non
3111795 / 125 | RIVE GAUCHE | CHU PURPAN- RAYMONDE FOURNET | RIVE GAUCHE | 31000 | TOULOUSE | E6A6V | EXT. EAU 6L ZERO FLUOR V2 | E6A15FF | DESAUTEL | 1 | 2024-04-10 | AD208 | OBKDU | EXT | ETAGE 2 | 005 | 2E ETAGE | D | 2025-04-10 |  |  | INSTALLATION 1 | 0 |  |  |  | 0 |  | Non | Non
3111795 / 125 | RIVE GAUCHE | CHU PURPAN- RAYMONDE FOURNET | RIVE GAUCHE | 31000 | TOULOUSE | E6A6V | EXT. EAU 6L ZERO FLUOR V2 | E6A15FF | DESAUTEL | 1 | 2024-04-10 | AD220 | OBKBU | EXT | ETAGE 2 | 005 | 2E ETAGE | D | 2025-04-16 |  |  | INSTALLATION 1 | 0 |  |  |  | 0 |  | Non | Non
3111795 / 125 | RIVE GAUCHE | CHU PURPAN- RAYMONDE FOURNET | RIVE GAUCHE | 31000 | TOULOUSE | C2 | EXT. CO2 2KG | C2 | DESAUTEL | 1 | 2023-11-10 | AD210 | PKBIZ | EXT | ETAGE 2 | 005 | 2E ETAGE | D | 2025-04-10 |  |  | INSTALLATION 1 | 0 |  |  |  | 0 |  | Non | Non
3111795 / 125 | RIVE GAUCHE | CHU PURPAN- RAYMONDE FOURNET | RIVE GAUCHE | 31000 | TOULOUSE | E6A6V | EXT. EAU 6L ZERO FLUOR V2 | E6A15FF | DESAUTEL | 1 | 2024-04-10 | AD219 | OBKFC | EXT | ETAGE 2 | 005 | 2E ETAGE | D | 2025-04-16 |  |  | INSTALLATION 1 | 0 |  |  |  | 0 |  | Non | Non
3111795 / 125 | RIVE GAUCHE | CHU PURPAN- RAYMONDE FOURNET | RIVE GAUCHE | 31000 | TOULOUSE | C2 | EXT. CO2 2KG | C2 | DESAUTEL | 1 | 2023-11-10 | AD217 | PKBJT | EXT | ETAGE 2 | 005 | 2E ETAGE | D | 2025-04-10 |  |  | INSTALLATION 1 | 0 |  |  |  | 0 |  | Non | Non
3111795 / 125 | RIVE GAUCHE | CHU PURPAN- RAYMONDE FOURNET | RIVE GAUCHE | 31000 | TOULOUSE | E6A6V | EXT. EAU 6L ZERO FLUOR V2 | E6A15FF | DESAUTEL | 1 | 2024-04-10 | AD218 | OBKDM | EXT | ETAGE 2 | 005 | 2E ETAGE | D | 2025-04-16 |  |  | INSTALLATION 1 | 0 |  |  |  | 0 |  | Non | Non