## Locaux CP 2025
ETABLISSEMENT | BATIMENT | NIVEAU | PIECE | TYPE LOCAL | FONCTION | SURFACE | DEPARTEMENT
PALAISEAU | A | 0 | 15 | TECHNIQUE | ALVEO | 5.6 | DICO
PALAISEAU | A | 0 | 16 | TECHNIQUE | ALVEO | 5.6 | DICO
PALAISEAU | A | 0 | 17 | TECHNIQUE | ALVEO | 5.6 | DICO
PALAISEAU | A | 2 | 06 | TERTIAIRE | ARCHI | 5.5 | DMPE
PALAISEAU | A | 0 | 02A | ATELIER | ATELI | 33.17 | DMAS
PALAISEAU | A | 1 | 02A | ATELIER | ATELI | 16.3 | DMAS
PALAISEAU | A | 1 | 05A | ATELIER | ATELI | 55.6 | DPHY
PALAISEAU | A | 1 | 05B | ATELIER | ATELI | 14 | DPHY
PALAISEAU | A | 0 | 02B | TERTIAIRE | BUREA | 23 | DMAS
PALAISEAU | A | 0 | 03 | TERTIAIRE | BUREA | 35.65 | DMAS
PALAISEAU | A | 0 | 04C | TERTIAIRE | BUREA | 17.7 | DMAS
PALAISEAU | A | 0 | 05B | TERTIAIRE | BUREA | 32.45 | DMAS
PALAISEAU | A | 1 | 03B | TERTIAIRE | BUREA | 22.4 | DMAS
PALAISEAU | A | 1 | 04C | TERTIAIRE | BUREA | 23.6 | DMAS
PALAISEAU | A | 1 | 08C | TERTIAIRE | BUREA | 20.35 | DPHY
PALAISEAU | A | 1 | 09B | TERTIAIRE | BUREA | 8 | DIST
PALAISEAU | A | 1 | 14 | TERTIAIRE | BUREA | 10.9 | DOTA
PALAISEAU | A | 1 | 15 | TERTIAIRE | BUREA | 10.9 | DOTA
PALAISEAU | A | 2 | 02 | TERTIAIRE | BUREA | 16 | DPHY
PALAISEAU | A | 2 | 03 | TERTIAIRE | BUREA | 16.9 | DPHY
PALAISEAU | A | 2 | 04 | TERTIAIRE | BUREA | 16 | DPHY
PALAISEAU | A | 2 | 05 | TERTIAIRE | BUREA | 21.2 | DPHY
PALAISEAU | A | 2 | 12 | TERTIAIRE | BUREA | 20.7 | DMPE
PALAISEAU | A | 2 | 13A | TERTIAIRE | BUREA | 35.1 | DMPE
PALAISEAU | A | 2 | 14B | TERTIAIRE | BUREA | 19 | DMPE
PALAISEAU | A | 2 | 15E | TERTIAIRE | BUREA | 18.2 | DMPE
PALAISEAU | A | 2 | 16A | TERTIAIRE | BUREA | 21.4 | DMPE
PALAISEAU | A | 2 | 17C | TERTIAIRE | BUREA | 23.4 | DMPE
PALAISEAU | A | 2 | 21 | TERTIAIRE | BUREA | 26.2 | DMPE
PALAISEAU | A | 0 | 08B | TERTIAIRE | CIRCUL | 21.2 | DICO
PALAISEAU | A | 0 |  | TERTIAIRE | COULO | 166.6 | DICO
PALAISEAU | A | 0 |  | TERTIAIRE | COULO | 43.12 | DICO
PALAISEAU | A | 1 |  | TERTIAIRE | COULO | 42.9 | DICO
PALAISEAU | A | 1 |  | TERTIAIRE | COULO | 17.2 | DICO
PALAISEAU | A | 1 |  | TERTIAIRE | COULO | 4.1 | DICO
PALAISEAU | A | 1 |  | TERTIAIRE | COULO | 116.6 | DICO
PALAISEAU | A | 2 |  | TERTIAIRE | COULO | 42.9 | DICO
PALAISEAU | A | 2 |  | TERTIAIRE | COULO | 116.6 | DICO
PALAISEAU | A | 2 |  | TERTIAIRE | COULO | 9.1 | DICO
PALAISEAU | A | 2 |  | TERTIAIRE | COULO | 13.3 | DMPE
PALAISEAU | A | 2 |  | TERTIAIRE | COULO | 18.36 | DPHY
PALAISEAU | A | 2 | 15 | TERTIAIRE | COULO | 17 | DMPE
PALAISEAU | A | 2 | 15C | TERTIAIRE | COULO | 14.7 | DMPE
PALAISEAU | A | 0 | 09A | TECHNIQUE | DEPOT | 36.6 | DIST
PALAISEAU | A | 0 | 09C | TECHNIQUE | DEPOT | 4.4 | DIST
PALAISEAU | A | 0 | 11 | TECHNIQUE | DEPOT | 15.2 | DMAS
PALAISEAU | A | 0 | 12 | TECHNIQUE | DEPOT | 6.6 | DICO
PALAISEAU | A | 0 | 12A | TECHNIQUE | DEPOT | 4.2 | DICO
PALAISEAU | A | 0 | 14 | TECHNIQUE | DEPOT | 10.9 | ENTREP
PALAISEAU | A | 1 | 08A | TECHNIQUE | DEPOT | 15.7 | DPHY
PALAISEAU | A | 1 | 08B | TECHNIQUE | DEPOT | 19.7 | DPHY
PALAISEAU | A | 1 | 10 | TECHNIQUE | DEPOT | 8.2 | DICO
PALAISEAU | A | 2 | 07 | TECHNIQUE | DEPOT | 5.5 | DMPE
PALAISEAU | A | 2 | 08 | TECHNIQUE | DEPOT | 9 | DMPE
PALAISEAU | A | 2 | 09 | TECHNIQUE | DEPOT | 9 | DMPE
PALAISEAU | A | 2 | 10 | TECHNIQUE | DEPOT | 11.3 | DMPE
PALAISEAU | A | 2 | 11 | TECHNIQUE | DEPOT | 11.3 | DMPE
PALAISEAU | A | 2 | 14A | TECHNIQUE | DEPOT | 8.73 | DMPE
PALAISEAU | A | 2 | 15B | TECHNIQUE | DEPOT | 12.9 | DMPE
PALAISEAU | A | 2 | 17A | TECHNIQUE | DEPOT | 10.6 | DMPE
PALAISEAU | A | 2 | 17B | TECHNIQUE | DEPOT | 12.7 | DMPE
PALAISEAU | A | 2 | 24 | TECHNIQUE | DEPOT | 4.1 | DICO
PALAISEAU | A | 0 |  | TERTIAIRE | ESCAL | 14.9 | DICO
PALAISEAU | A | 0 |  | TERTIAIRE | ESCAL | 7.5 | DICO
PALAISEAU | A | 0 |  | TERTIAIRE | ESCAL | 7.5 | DICO
PALAISEAU | A | 0 |  | TERTIAIRE | ESCAL | 9.9 | DICO
PALAISEAU | A | 0 | 08A | TERTIAIRE | ESCAL | 13.9 | DPHY
PALAISEAU | A | 1 |  | TERTIAIRE | ESCAL | 10.2 | DICO
PALAISEAU | A | 1 |  | TERTIAIRE | ESCAL | 9 | DICO
PALAISEAU | A | 1 |  | TERTIAIRE | ESCAL | 14.9 | DICO
PALAISEAU | A | 1 |  | TERTIAIRE | ESCAL | 8.2 | DICO
PALAISEAU | A | 1 | 08 | TERTIAIRE | ESCAL | 13.9 | DPHY
PALAISEAU | A | 2 |  | TERTIAIRE | ESCAL | 14.9 | DICO
PALAISEAU | A | 2 |  | TERTIAIRE | ESCAL | 10.5 | DICO
PALAISEAU | A | 2 |  | TERTIAIRE | ESCAL | 4 | DICO
PALAISEAU | A | 2 | 13 | TERTIAIRE | INFORM | 61.95 | DMPE
PALAISEAU | A | 0 | 01 | LABORATOIRE | LABOR | 110.9 | DMAS
PALAISEAU | A | 0 | 01A | LABORATOIRE | LABOR | 35.45 | DMAS
PALAISEAU | A | 0 | 03A | LABORATOIRE | LABOR | 59.8 | DMAS
PALAISEAU | A | 0 | 04 | LABORATOIRE | LABOR | 38 | DMAS
PALAISEAU | A | 0 | 04A | LABORATOIRE | LABOR | 59 | DMAS
PALAISEAU | A | 0 | 04B | LABORATOIRE | LABOR | 23.6 | DMAS
PALAISEAU | A | 0 | 05A | LABORATOIRE | LABOR | 64.9 | DMAS
PALAISEAU | A | 0 | 06 | LABORATOIRE | LABOR | 14.2 | DPHY
PALAISEAU | A | 0 | 06A | LABORATOIRE | LABOR | 67 | DPHY
PALAISEAU | A | 1 | 03 | LABORATOIRE | LABOR | 18.7 | DMAS
PALAISEAU | A | 1 | 03A | LABORATOIRE | LABOR | 40.5 | DMAS
PALAISEAU | A | 1 | 04 | LABORATOIRE | LABOR | 11.8 | DMAS
PALAISEAU | A | 1 | 04A | LABORATOIRE | LABOR | 47.2 | DMAS
PALAISEAU | A | 1 | 04B | LABORATOIRE | LABOR | 11.8 | DMAS
PALAISEAU | A | 1 | 06A | LABORATOIRE | LABOR | 66 | DPHY
PALAISEAU | A | 1 | 07 | LABORATOIRE | LABOR | 85 | DPHY
PALAISEAU | A | 2 | 14 | LABORATOIRE | LABOR | 78 | DMPE
PALAISEAU | A | 2 | 15D | LABORATOIRE | LABOR | 27 | DMPE
PALAISEAU | A | 2 | 16 | LABORATOIRE | LABOR | 62.5 | DMPE
PALAISEAU | A | 2 | 16B | LABORATOIRE | LABOR | 11.7 | DMPE
PALAISEAU | A | 2 | 17 | LABORATOIRE | LABOR | 37.8 | DMPE
PALAISEAU | A | 2 | 18 | LABORATOIRE | LABOR | 17.8 | DMPE
PALAISEAU | A | 2 | 18B | LABORATOIRE | LABOR | 74 | DMPE
PALAISEAU | A | 2 | 19 | LABORATOIRE | LABOR | 43.6 | DMPE
PALAISEAU | A | 2 | 20 | LABORATOIRE | LABOR | 19 | DMPE
PALAISEAU | A | 0 | 09 | TERTIAIRE | LECTU | 41.1 | DIST
PALAISEAU | A | 1 | 09A | TERTIAIRE | LECTU | 68 | DIST
PALAISEAU | A | 1 | 06B | TERTIAIRE | REUNI | 26.5 | DPHY
PALAISEAU | A | 0 | 13 | TERTIAIRE | SANIT | 10.9 | DICO
PALAISEAU | A | 1 |  | TERTIAIRE | SANIT | 7 | DICO
PALAISEAU | A | 1 | 02B | TERTIAIRE | SANIT | 7 | DMAS
PALAISEAU | A | 1 | 09C | TERTIAIRE | SANIT | 1.9 | DIST
PALAISEAU | A | 1 | 12A | TERTIAIRE | SANIT | 3 | DICO
PALAISEAU | A | 1 | 12B | TERTIAIRE | SANIT | 4 | DICO
PALAISEAU | A | 2 | 01 | TERTIAIRE | SANIT | 7.5 | DICO
PALAISEAU | A | 2 | 23 | TERTIAIRE | SANIT | 15.3 | DICO
PALAISEAU | A | 0 |  | TERTIAIRE | SAS | 4 | DPHY
PALAISEAU | A | 1 | 05 | TERTIAIRE | SAS | 24 | DPHY
PALAISEAU | A | 1 | 06 | TERTIAIRE | SAS | 15.38 | DPHY
PALAISEAU | A | 1 | 07A | TERTIAIRE | SAS | 4.6 | DPHY
PALAISEAU | A | 1 | 13 | TERTIAIRE | SAS | 11.5 | DOTA
PALAISEAU | A | 1 | 09 | TERTIAIRE | SERVI | 24.5 | DIST
PALAISEAU | A | 2 | 15A | TERTIAIRE | SERVI | 4.43 | DMPE
PALAISEAU | A | 0 | 06B | TECHNIQUE | STOCK | 6.1 | DPHY
PALAISEAU | A | 1 | 01 | TECHNIQUE | STOCK | 29 | DMAS
PALAISEAU | A | 1 | 02 | TECHNIQUE | STOCK | 27.8 | DMAS
PALAISEAU | A | 1 | 17 | TECHNIQUE | STOCK | 6.25 | DMAS
PALAISEAU | A | 0 | 07 | TECHNIQUE | TECHN | 44.45 | DMPE
PALAISEAU | A | 0 | 07A | TECHNIQUE | TECHN | 42.75 | DPHY
PALAISEAU | A | 0 | 08 | TECHNIQUE | TECHN | 19.4 | DICO
PALAISEAU | A | 0 | 08C | TECHNIQUE | TECHN | 26.8 | DICO
PALAISEAU | A | 0 | 09B | TECHNIQUE | TECHN | 11.7 | DIST
PALAISEAU | A | 0 | 10 | TECHNIQUE | TECHN | 15.2 | DICO
PALAISEAU | A | 0 | 18 | TECHNIQUE | TECHN | 9 | DICO
PALAISEAU | A | 1 | 11 | TECHNIQUE | TECHN | 14.7 | DICO
PALAISEAU | A | 1 | 18 | TECHNIQUE | TECHN | 9 | DICO
PALAISEAU | A | 2 | 22 | TECHNIQUE | TECHN | 15.3 | DICO
PALAISEAU | A | 2 | 26 | TECHNIQUE | TECHN | 10 | DICO
PALAISEAU | A | 3 | 01 | TECHNIQUE | TECHN | 68 | DICO
PALAISEAU | AI | 0 | 03 | TERTIAIRE | SOCIA | 12 | CSE
PALAISEAU | AI | 0 | 04 | TERTIAIRE | SOCIA | 10 | CSE
PALAISEAU | AI | 0 | 05 | TERTIAIRE | SOCIA | 8 | CSE
PALAISEAU | B | 1 | 43 | TECHNIQUE | ALVEO | 6 | DICO
PALAISEAU | B | 1 | 27 | TERTIAIRE | ARCHI | 9.2 | DMPE
PALAISEAU | B | 2 | 23 | TERTIAIRE | ARCHI | 7.6 | SST
PALAISEAU | B | 2 | 29A | TERTIAIRE | ARCHI | 76.8 | DMPE
PALAISEAU | B | 2 | 29B | TERTIAIRE | ARCHI | 57 | DMPE
PALAISEAU | B | 2 | 29C | TERTIAIRE | ARCHI | 5.16 | DMPE
PALAISEAU | B | 2 | 32B | TERTIAIRE | ARCHI | 2.56 | DICO
PALAISEAU | B | 3 | 14A | TERTIAIRE | ARCHI | 8.3 | DMPE
PALAISEAU | B | 3 | 39B | TERTIAIRE | ARCHI | 2.3 | DMPE
PALAISEAU | B | 3 | 45 | TERTIAIRE | ARCHI | 10.4 | DMPE
PALAISEAU | B | 1 | 14 | ATELIER | ATELI | 57.5 | DMPE
PALAISEAU | B | 0 | 08 | TERTIAIRE | BUREA | 29 | DICO
PALAISEAU | B | 1 | 16 | TERTIAIRE | BUREA | 29.4 | DMPE
PALAISEAU | B | 1 | 18 | TERTIAIRE | BUREA | 35.5 | DMPE
PALAISEAU | B | 1 | 20A | TERTIAIRE | BUREA | 32.8 | DMPE
PALAISEAU | B | 1 | 22 | TERTIAIRE | BUREA | 41.2 | DMPE
PALAISEAU | B | 1 | 26A | TERTIAIRE | BUREA | 12 | DMPE
PALAISEAU | B | 1 | 26B | TERTIAIRE | BUREA | 12 | DMPE
PALAISEAU | B | 1 | 28 | TERTIAIRE | BUREA | 28 | DMPE
PALAISEAU | B | 1 | 30 | TERTIAIRE | BUREA | 38.55 | DMPE
PALAISEAU | B | 1 | 32 | TERTIAIRE | BUREA | 24 | DPHY
PALAISEAU | B | 1 | 37 | TERTIAIRE | BUREA | 27.3 | DICO
PALAISEAU | B | 1 | 41 | TERTIAIRE | BUREA | 31.5 | DICO
PALAISEAU | B | 2 | 16A | TERTIAIRE | BUREA | 9.4 | DMPE
PALAISEAU | B | 2 | 16B | TERTIAIRE | BUREA | 9.4 | DMPE
PALAISEAU | B | 2 | 18 | TERTIAIRE | BUREA | 14.3 | DMPE
PALAISEAU | B | 2 | 22 | TERTIAIRE | BUREA | 23.8 | DMPE
PALAISEAU | B | 2 | 24 | TERTIAIRE | BUREA | 19.2 | DMPE
PALAISEAU | B | 2 | 26 | TERTIAIRE | BUREA | 9.8 | DMPE
PALAISEAU | B | 2 | 28 | TERTIAIRE | BUREA | 10.2 | DMPE
PALAISEAU | B | 2 | 35 | TERTIAIRE | BUREA | 23.5 | DMPE
PALAISEAU | B | 2 | 37 | TERTIAIRE | BUREA | 27 | DMPE
PALAISEAU | B | 2 | 49 | TERTIAIRE | BUREA | 12.8 | DMPE
PALAISEAU | B | 2 | 51 | TERTIAIRE | BUREA | 11.7 | DMPE
PALAISEAU | B | 3 | 18 | TERTIAIRE | BUREA | 15 | DMPE
PALAISEAU | B | 3 | 18A | TERTIAIRE | BUREA | 15 | DMPE
PALAISEAU | B | 3 | 20 | TERTIAIRE | BUREA | 12.7 | DMPE
PALAISEAU | B | 3 | 22 | TERTIAIRE | BUREA | 13.2 | DMPE
PALAISEAU | B | 3 | 24 | TERTIAIRE | BUREA | 13.2 | DMPE
PALAISEAU | B | 3 | 25 | TERTIAIRE | BUREA | 5.6 | DMPE
PALAISEAU | B | 3 | 26 | TERTIAIRE | BUREA | 20 | DMPE
PALAISEAU | B | 3 | 26B | TERTIAIRE | BUREA | 15 | DMPE
PALAISEAU | B | 3 | 27 | TERTIAIRE | BUREA | 11.4 | DMPE
PALAISEAU | B | 3 | 28 | TERTIAIRE | BUREA | 20.8 | DMPE
PALAISEAU | B | 3 | 28A | TERTIAIRE | BUREA | 14.6 | DMPE
PALAISEAU | B | 3 | 29 | TERTIAIRE | BUREA | 11.4 | DMPE
PALAISEAU | B | 3 | 31 | TERTIAIRE | BUREA | 12 | DMPE
PALAISEAU | B | 3 | 33 | TERTIAIRE | BUREA | 7 | DMPE
PALAISEAU | B | 3 | 35 | TERTIAIRE | BUREA | 14.4 | DMPE
PALAISEAU | B | 3 | 37 | TERTIAIRE | BUREA | 14 | DMPE
PALAISEAU | B | 3 | 39 | TERTIAIRE | BUREA | 9.4 | DMPE
PALAISEAU | B | 3 | 39A | TERTIAIRE | BUREA | 8.1 | DMPE
PALAISEAU | B | 3 | 43 | TERTIAIRE | BUREA | 18.7 | DMPE
PALAISEAU | B | 3 | 43A | TERTIAIRE | BUREA | 16.6 | DMPE
PALAISEAU | B | 3 | 57 | TERTIAIRE | BUREA | 12.8 | DMPE
PALAISEAU | B | 3 | 59 | TERTIAIRE | BUREA | 11.7 | DMPE
PALAISEAU | B | 3 | 61 | TERTIAIRE | BUREA | 12.9 | DMPE
PALAISEAU | B | 0 | 06B | TERTIAIRE | COULO | 14.4 | DICO
PALAISEAU | B | 1 |  | TERTIAIRE | COULO | 72 | DICO
PALAISEAU | B | 2 |  | TERTIAIRE | COULO | 89 | DICO
PALAISEAU | B | 3 |  | TERTIAIRE | COULO | 8.4 | DICO
PALAISEAU | B | 3 |  | TERTIAIRE | COULO | 23 | DICO
PALAISEAU | B | 3 |  | TERTIAIRE | COULO | 43.4 | DICO
PALAISEAU | B | 3 |  | TERTIAIRE | COULO | 10 | DICO
PALAISEAU | B | 3 |  | TERTIAIRE | COULO | 5 | DMPE
PALAISEAU | B | 0 | 02 | TECHNIQUE | DEPOT | 42 | DMPE
PALAISEAU | B | 1 |  | TECHNIQUE | DEPOT | 4 | ?
PALAISEAU | B | 1 |  | TECHNIQUE | DEPOT | 8 | ?
PALAISEAU | B | 1 |  | TECHNIQUE | DEPOT | 8 | ?
PALAISEAU | B | 1 | 53 | TECHNIQUE | DEPOT | 5 | DMPE
PALAISEAU | B | 2 | 21 | TECHNIQUE | DEPOT | 13 | DMPE
PALAISEAU | B | 1 |  | TERTIAIRE | ESCAL | 3 | DICO
PALAISEAU | B | 1 |  | TERTIAIRE | ESCAL | 3 | DICO
PALAISEAU | B | 1 | 11 | TERTIAIRE | ESCAL | 14.6 | DICO
PALAISEAU | B | 1 | 31 | TERTIAIRE | ESCAL | 17.5 | DICO
PALAISEAU | B | 2 |  | TERTIAIRE | ESCAL | 14.6 | DICO
PALAISEAU | B | 2 |  | TERTIAIRE | ESCAL | 19.8 | DICO
PALAISEAU | B | 3 |  | TERTIAIRE | ESCAL | 19.8 | DICO
PALAISEAU | B | 3 |  | TERTIAIRE | ESCAL | 14.6 | DICO
PALAISEAU | B | 1 | 12 | TERTIAIRE | HALL | 21 | DMPE
PALAISEAU | B | 2 |  | TERTIAIRE | HALL | 31 | DICO
PALAISEAU | B | 3 |  | TERTIAIRE | HALL | 18 | DICO
PALAISEAU | B | 1 | 25 | TERTIAIRE | INFORM | 10 | DMPE
PALAISEAU | B | 2 | 31A | TERTIAIRE | INFORM | 16.7 | DMPE
PALAISEAU | B | 2 | 33 | TERTIAIRE | INFORM | 6.5 | DMPE
PALAISEAU | B | 2 | 33A | TERTIAIRE | INFORM | 11.7 | DMPE
PALAISEAU | B | 3 | 41 | TERTIAIRE | INFORM | 6.2 | DMPE
PALAISEAU | B | 1 |  | LABORATOIRE | LABOR | 8 | DMPE
PALAISEAU | B | 1 |  | LABORATOIRE | LABOR | 8 | DMPE
PALAISEAU | B | 1 | 34 | LABORATOIRE | LABOR | 21.6 | DPHY
PALAISEAU | B | 1 | 36 | LABORATOIRE | LABOR | 30 | DPHY
PALAISEAU | B | 1 | 45 | LABORATOIRE | LABOR | 54 | DPHY
PALAISEAU | B | 1 | 49 | LABORATOIRE | LABOR | 36 | DPHY
PALAISEAU | B | 3 | 12 | LABORATOIRE | LABOR | 65 | DMPE
PALAISEAU | B | 3 | 14 | LABORATOIRE | LABOR | 33.6 | DMPE
PALAISEAU | B | 3 | 14B | LABORATOIRE | LABOR | 8.3 | DMPE
PALAISEAU | B | 3 | 16 | LABORATOIRE | LABOR | 61.8 | DMPE
PALAISEAU | B | 3 | 21 | LABORATOIRE | LABOR | 12 | DMPE
PALAISEAU | B | 1 | 23 | TECHNIQUE | MAGAS | 15 | DICO
PALAISEAU | B | 1 | 24 | TERTIAIRE | REUNI | 46 | DMPE
PALAISEAU | B | 1 | 13 | TERTIAIRE | SANIT | 3 | DICO
PALAISEAU | B | 1 | 29 | TERTIAIRE | SANIT | 7.2 | DICO
PALAISEAU | B | 1 | 33 | TERTIAIRE | SANIT | 8 | DICO
PALAISEAU | B | 2 | 39 | TERTIAIRE | SANIT | 9.3 | DICO
PALAISEAU | B | 2 | 41 | TERTIAIRE | SANIT | 5.7 | DICO
PALAISEAU | B | 2 | 43 | TERTIAIRE | SANIT | 9.3 | DICO
PALAISEAU | B | 2 | 45 | TERTIAIRE | SANIT | 5.7 | DICO
PALAISEAU | B | 3 | 17 | TERTIAIRE | SANIT | 13 | DICO
PALAISEAU | B | 3 | 47 | TERTIAIRE | SANIT | 9.3 | DICO
PALAISEAU | B | 3 | 49 | TERTIAIRE | SANIT | 5.7 | DICO
PALAISEAU | B | 3 | 51 | TERTIAIRE | SANIT | 9.3 | DICO
PALAISEAU | B | 3 | 53 | TERTIAIRE | SANIT | 5.7 | DICO
PALAISEAU | B | 1 |  | TERTIAIRE | SAS | 3.5 | DICO
PALAISEAU | B | 1 |  | TERTIAIRE | SAS | 3 | DICO
PALAISEAU | B | 1 | 20 | TERTIAIRE | SAS | 2.4 | DMPE
PALAISEAU | B | 1 | 26C | TERTIAIRE | SAS | 12 | DMPE
PALAISEAU | B | 1 | 20C | TERTIAIRE | SERVI | 5 | DMPE
PALAISEAU | B | 1 | 25A | TERTIAIRE | SERVI | 5 | DMPE
PALAISEAU | B | 2 | 31 | TERTIAIRE | SERVI | 20.7 | DMPE
PALAISEAU | B | 2 | 53 | TERTIAIRE | SERVI | 12.9 | DMPE
PALAISEAU | B | 1 | 10 | TERTIAIRE | SOCIA | 53.5 | CSE
PALAISEAU | B | 2 | 30 | TERTIAIRE | SOCIA | 8.5 | SST
PALAISEAU | B | 2 | 34 | TERTIAIRE | SOCIA | 16.15 | SST
PALAISEAU | B | 2 | 34A | TERTIAIRE | BUREA | 23 | DMPE
PALAISEAU | B | 2 | 36 | TERTIAIRE | BUREA | 14.6 | DMPE
PALAISEAU | B | 0 | 04 | TECHNIQUE | STOCK | 76 | DMPE
PALAISEAU | B | 0 | 06 | TECHNIQUE | STOCK | 36 | DICO
PALAISEAU | B | 1 | 21 | TECHNIQUE | STOCK | 20.8 | DMPE
PALAISEAU | B | 0 | 06A | TECHNIQUE | TECHN | 28.2 | DICO
PALAISEAU | B | 0 | 08A | TECHNIQUE | TECHN | 12.5 | DICO
PALAISEAU | B | 1 | 19 | TECHNIQUE | TECHN | 6 | DICO
PALAISEAU | B | 1 | 35 | TECHNIQUE | TECHN | 4.4 | DICO
PALAISEAU | B | 1 | 39 | TECHNIQUE | TECHN | 46.5 | DICO
PALAISEAU | B | 1 | 47 | TECHNIQUE | TECHN | 12.6 | DPHY
PALAISEAU | B | 1 | 51 | TECHNIQUE | TECHN | 8.8 | DPHY
PALAISEAU | B | 2 | 27 | TECHNIQUE | TECHN | 8 | ?
PALAISEAU | B | 2 | 32 | TECHNIQUE | TECHN | 17.2 | DICO
PALAISEAU | B | 2 | 38 | TECHNIQUE | TECHN | 6 | DICO
PALAISEAU | B | 2 | 38A | TECHNIQUE | TECHN | 6 | DICO
PALAISEAU | B | 2 | 47 | TERTIAIRE | TECHN | 5.1 | DICO
PALAISEAU | B | 3 | 23 | TECHNIQUE | TECHN | 6.5 | DICO
PALAISEAU | B | 3 | 55 | TECHNIQUE | TECHN | 5.1 | DICO
PALAISEAU | B | 1 | 23A | TERTIAIRE | VESTI | 15 | DICO
PALAISEAU | BA | 0 | 10 | TERTIAIRE | ARCHI | 22.4 | DMPE
PALAISEAU | BA | 0 | 10A | TERTIAIRE | ARCHI | 6.6 | DMPE
PALAISEAU | BA | 0 | 14 | TERTIAIRE | ARCHI | 38 | DMPE
PALAISEAU | BA | 2 | 09A | TERTIAIRE | ARCHI | 31.7 | DMPE
PALAISEAU | BA | 2 | 13 | TERTIAIRE | ARCHI | 23.7 | DMPE
PALAISEAU | BA | 2 | 17 | TERTIAIRE | ARCHI | 7.6 | DMPE
PALAISEAU | BA | 3 | 08A | TERTIAIRE | ARCHI | 6.8 | DMPE
PALAISEAU | BA | 3 | 08B | TERTIAIRE | ARCHI | 6.8 | DMPE
PALAISEAU | BA | 0 | 03 | ATELIER | ATELI | 55 | DMPE
PALAISEAU | BA | 0 | 08 | TERTIAIRE | BUREA | 23.6 | DMPE
PALAISEAU | BA | 2 | 06 | TERTIAIRE | BUREA | 10.7 | DMPE
PALAISEAU | BA | 2 | 08 | TERTIAIRE | BUREA | 12 | DMPE
PALAISEAU | BA | 2 | 10 | TERTIAIRE | BUREA | 17 | DMPE
PALAISEAU | BA | 2 | 11 | TERTIAIRE | BUREA | 14.4 | DMPE
PALAISEAU | BA | 2 | 12 | TERTIAIRE | BUREA | 17.4 | DMPE
PALAISEAU | BA | 2 | 14 | TERTIAIRE | BUREA | 19 | DMPE
PALAISEAU | BA | 3 | 03 | TERTIAIRE | BUREA | 14.6 | DMPE
PALAISEAU | BA | 3 | 08 | TERTIAIRE | BUREA | 32.5 | DMPE
PALAISEAU | BA | 3 | 09 | TERTIAIRE | BUREA | 10.5 | DMPE
PALAISEAU | BA | 3 | 11 | TERTIAIRE | BUREA | 22 | DMPE
PALAISEAU | BA | 0 | 01 | TECHNIQUE | DEPOT | 13.6 | DMPE
PALAISEAU | BA | 0 | 05 | TECHNIQUE | DEPOT | 52 | DMPE
PALAISEAU | BA | 0 | 08A | TERTIAIRE | DEPOT | 18.2 | DMPE
PALAISEAU | BA | 2 | 09B | TERTIAIRE | DEPOT | 49.5 | DMPE
PALAISEAU | BA | 2 | 15A | TERTIAIRE | DEPOT | 28 | DMPE
PALAISEAU | BA | 2 | 15B | TERTIAIRE | DEPOT | 27.9 | DMPE
PALAISEAU | BA | 2 | 01 | TERTIAIRE | INFORM | 28 | DMPE
PALAISEAU | BA | 0 | 02 | LABORATOIRE | LABOR | 18.5 | DMPE
PALAISEAU | BA | 0 | 04 | LABORATOIRE | LABOR | 14.5 | DMPE
PALAISEAU | BA | 0 | 11 | LABORATOIRE | LABOR | 60 | DMPE
PALAISEAU | BA | 0 | 13 | LABORATOIRE | LABOR | 35 | DMPE
PALAISEAU | BA | 3 | 06 | LABORATOIRE | LABOR | 60 | DMPE
PALAISEAU | BA | 3 | 10 | LABORATOIRE | LABOR | 65 | DMPE
PALAISEAU | BA | 3 | 2B | LABORATOIRE | LABOR | 29 | DMPE
PALAISEAU | BA | 0 | 09 | TERTIAIRE | SANIT | 13 | DICO
PALAISEAU | BA | 2 | 19 | TERTIAIRE | SANIT | 13 | DICO
PALAISEAU | BA | 3 | 15 | TERTIAIRE | SANIT | 13 | DICO
PALAISEAU | BA | 0 | 06 | TECHNIQUE | STOCK | 23 | DMPE
PALAISEAU | BA | 0 | 12 | TECHNIQUE | TECHN | 3 | DMPE
PALAISEAU | BA | 0 | 17 | TECHNIQUE | TECHN | 6.5 | DICO
PALAISEAU | BA | 2 | 25 | TECHNIQUE | TECHN | 6.5 | DICO
PALAISEAU | BA | 3 | 19 | TECHNIQUE | TECHN | 6.5 | DICO
PALAISEAU | BB | 1 |  | TERTIAIRE | ARCHI | 6.4 | DSI
PALAISEAU | BB | 1 |  | TERTIAIRE | ARCHI | 6.4 | DSI
PALAISEAU | BB | 0 | 03 | TERTIAIRE | BUREA | 16 | DSI
PALAISEAU | BB | 0 | 04 | TERTIAIRE | BUREA | 9.2 | DSI
PALAISEAU | BB | 0 | 05 | TERTIAIRE | BUREA | 22.5 | DSI
PALAISEAU | BB | 0 | 14 | TERTIAIRE | BUREA | 22.8 | DMPE
PALAISEAU | BB | 1 | 01 | TERTIAIRE | BUREA | 16 | DSI
PALAISEAU | BB | 1 | 02 | TERTIAIRE | BUREA | 9 | DSI
PALAISEAU | BB | 1 | 03 | TERTIAIRE | BUREA | 23.2 | DSI
PALAISEAU | BB | 0 |  | TERTIAIRE | COULO | 24 | DICO
PALAISEAU | BB | 0 | 01 | TERTIAIRE | COULO | 92 | DICO
PALAISEAU | BB | 0 | 13 | TECHNIQUE | DEPOT | 18 | DICO
PALAISEAU | BB | 0 | 15 | TECHNIQUE | DEPOT | 10.5 | DMAS
PALAISEAU | BB | 0 | 02 | TERTIAIRE | INFORM | 11.4 | DSI
PALAISEAU | BB | 0 | 07 | LABORATOIRE | LABOR | 63 | DMAS
PALAISEAU | BB | 0 | 08 | LABORATOIRE | LABOR | 126 | DMPE
PALAISEAU | BB | 0 | 10 | LABORATOIRE | LABOR | 38 | DMPE
PALAISEAU | BB | 0 | 10A | LABORATOIRE | LABOR | 8 | DMPE
PALAISEAU | BB | 0 | 12 | LABORATOIRE | LABOR | 21 | DMPE
PALAISEAU | BB | 0 | 16 | LABORATOIRE | LABOR | 14 | DMAS
PALAISEAU | BB | 0 | 17 | LABORATOIRE | LABOR | 45 | DMAS
PALAISEAU | BB | 0 | 18 | LABORATOIRE | LABOR | 30 | DMAS
PALAISEAU | BB | 1 |  | TERTIAIRE | SERVI | 13.5 | DSI
PALAISEAU | BB | 0 | 06 | TECHNIQUE | STOCK | 25 | DSI
PALAISEAU | BB | 0 | 09 | TECHNIQUE | STOCK | 35 | DMPE
PALAISEAU | BB | 0 | 11 | TECHNIQUE | STOCK | 18 | DMAS
PALAISEAU | BB | 0 | 19 | TECHNIQUE | TECHN | 7.5 | DICO
PALAISEAU | BC | 0 | 10 | TERTIAIRE | HALL | 13 | DMPE
PALAISEAU | BC | 0 | 02 | LABORATOIRE | PYROT | 19 | DMPE
PALAISEAU | BC | 0 | 03 | LABORATOIRE | PYROT | 19 | DMPE
PALAISEAU | BC | 0 | 04 | LABORATOIRE | PYROT | 19 | DMPE
PALAISEAU | BC | 0 | 05 | LABORATOIRE | PYROT | 19 | DMPE
PALAISEAU | BC | 0 | 06 | LABORATOIRE | PYROT | 19 | DMPE
PALAISEAU | BC | 0 | 07 | LABORATOIRE | PYROT | 19 | DMPE
PALAISEAU | BC | 0 | 08 | LABORATOIRE | PYROT | 13.2 | DMPE
PALAISEAU | BC | 0 | 09 | LABORATOIRE | PYROT | 6.8 | DMPE
PALAISEAU | BC | 0 | 11 | LABORATOIRE | PYROT | 9 | DMPE
PALAISEAU | BC | 0 | 12 | LABORATOIRE | PYROT | 24 | DMPE
PALAISEAU | BC | 0 | 13 | LABORATOIRE | PYROT | 19 | DMPE
PALAISEAU | BC | 0 | 15A | TECHNIQUE | STOCK | 19 | DMPE
PALAISEAU | BC | 0 | 15B | TECHNIQUE | STOCK | 22.3 | DMPE
PALAISEAU | BC | 0 | 15C | TECHNIQUE | STOCK | 38 | DMPE
PALAISEAU | BC | 0 | 01 | TECHNIQUE | TECHN | 19 | DICO
PALAISEAU | BC16 | 0 | 16 | TECHNIQUE | PYROT | 26 | DMPE
PALAISEAU | BC17 | 0 | F | ATELIER | ATELI | 2 | DMPE
PALAISEAU | BC17 | 0 | A | TECHNIQUE | PYROT | 3.78 | DMPE
PALAISEAU | BC17 | 0 | C | TECHNIQUE | PYROT | 3.78 | DMPE
PALAISEAU | BC17 | 0 | D | TECHNIQUE | PYROT | 2 | DMPE
PALAISEAU | BC17 | 0 | E | TECHNIQUE | PYROT | 2 | DMPE
PALAISEAU | BC17 | 0 | G | TECHNIQUE | PYROT | 3.11 | DMPE
PALAISEAU | BC17 | 0 | H | TECHNIQUE | PYROT | 3.11 | DMPE
PALAISEAU | BC17 | 0 | J | TECHNIQUE | PYROT | 3.11 | DMPE
PALAISEAU | BC17 | 0 | K | TECHNIQUE | PYROT | 3.11 | DMPE
PALAISEAU | BC17 | 0 | L | TECHNIQUE | PYROT | 3.11 | DMPE
PALAISEAU | BC17 | 0 | M | TECHNIQUE | PYROT | 3.37 | DMPE
PALAISEAU | BC17 | 0 | B | TECHNIQUE | TECHN | 2 | DICO
PALAISEAU | BC18 | 0 | 01 | LABORATOIRE | LABOR | 15.1 | DMPE
PALAISEAU | BC18 | 0 | 02 | TECHNIQUE | PYROT | 2.9 | DMPE
PALAISEAU | BC18 | 0 | 03 | TECHNIQUE | PYROT | 3.96 | DMPE
PALAISEAU | BC18 | 0 | 04 | TECHNIQUE | PYROT | 5.82 | DMPE
PALAISEAU | BC18 | 0 | 05 | TECHNIQUE | PYROT | 5.26 | DMPE
PALAISEAU | BC19 | 0 | 01 | LABORATOIRE | PYROT | 10 | DMPE
PALAISEAU | BC19 | 0 | 02 | LABORATOIRE | PYROT | 10 | DMPE
PALAISEAU | BC19 | 0 | 03 | LABORATOIRE | PYROT | 10 | DMPE
PALAISEAU | BC19 | 0 | 04 | LABORATOIRE | PYROT | 10 | DMPE
PALAISEAU | BC19 | 0 | 05 | LABORATOIRE | PYROT | 10 | DMPE
PALAISEAU | BC19 | 0 | 06 | LABORATOIRE | PYROT | 10 | DMPE
PALAISEAU | BC19 | 0 | 07 | LABORATOIRE | PYROT | 10 | DMPE
PALAISEAU | BC19 | 0 | 08 | LABORATOIRE | PYROT | 10 | DMPE
PALAISEAU | BC19 | 0 | 09 | LABORATOIRE | PYROT | 10 | DMPE
PALAISEAU | BC19 | 0 | 10 | ATELIER | PYROT | 24.15 | DMPE
PALAISEAU | BC19 | 0 | 11 | LABORATOIRE | PYROT | 12 | DMPE
PALAISEAU | BC19 | 0 | 12 | TECHNIQUE | PYROT | 7.8 | DMPE
PALAISEAU | BC19 | 0 | 13 | TECHNIQUE | PYROT | 46.4 | DMPE
PALAISEAU | BC19 | 0 | 14 | TECHNIQUE | PYROT | 22.9 | DMPE
PALAISEAU | BC19 | -1 | 15 | TECHNIQUE | TECHN | 16.1 | DMPE
PALAISEAU | BC20 | 0 | 01 | TECHNIQUE | PYROT | 0.5 | DMPE
PALAISEAU | BC20 | 0 | 02 | TECHNIQUE | PYROT | 0.5 | DMPE
PALAISEAU | BC20 | 0 | 03 | TECHNIQUE | PYROT | 0.5 | DMPE
PALAISEAU | BC20 | 0 | 04 | TECHNIQUE | PYROT | 0.5 | DMPE
PALAISEAU | BC20 | 0 | 05 | TECHNIQUE | PYROT | 0.5 | DMPE
PALAISEAU | BC20 | 0 | 06 | TECHNIQUE | PYROT | 0.5 | DMPE
PALAISEAU | BC20 | 0 | 07 | TECHNIQUE | PYROT | 0.5 | DMPE
PALAISEAU | BC20 | 0 | 08 | TECHNIQUE | PYROT | 0.5 | DMPE
PALAISEAU | BC20 | 0 | 09 | TECHNIQUE | PYROT | 0.5 | DMPE
PALAISEAU | BC20 | 0 | 10 | TECHNIQUE | PYROT | 0.5 | DMPE
PALAISEAU | BC22 | 0 |  | TERTIAIRE | SANIT | 6.82 | DMPE
PALAISEAU | BC22 | 0 |  | TERTIAIRE | SANIT | 6.82 | DMPE
PALAISEAU | BD | 0 |  | TECHNIQUE | PYROT | 137 | DMPE
PALAISEAU | BE | 0 | 02 | TECHNIQUE | ALVEO | 15.3 | DMPE
PALAISEAU | BE | 0 | 03 | TECHNIQUE | ALVEO | 17.3 | DMPE
PALAISEAU | BE | 0 | 04 | TECHNIQUE | ALVEO | 15.8 | DMPE
PALAISEAU | BE | 0 | 05 | TECHNIQUE | ALVEO | 15.8 | DMPE
PALAISEAU | BE | 0 | 06 | TECHNIQUE | ALVEO | 14.4 | DMPE
PALAISEAU | BE | 0 | 07 | TECHNIQUE | ALVEO | 15.8 | DMPE
PALAISEAU | BE | 0 | 08 | TECHNIQUE | ALVEO | 15.8 | DMPE
PALAISEAU | BE | 0 | 09 | TECHNIQUE | ALVEO | 14.4 | DMPE
PALAISEAU | BE | 0 | 10 | TECHNIQUE | ALVEO | 14.4 | DMPE
PALAISEAU | BE | 0 | 11 | TECHNIQUE | ALVEO | 14.4 | DMPE
PALAISEAU | BE | 0 | 12 | TECHNIQUE | ALVEO | 14.4 | DMPE
PALAISEAU | BE | 0 | 13 | TECHNIQUE | ALVEO | 7.8 | DMPE
PALAISEAU | BE | 0 | 17 | TECHNIQUE | ALVEO | 10.2 | DMPE
PALAISEAU | BE | 0 | 18 | TECHNIQUE | ALVEO | 7.7 | DMPE
PALAISEAU | BE | 0 | 19 | TECHNIQUE | ALVEO | 7.7 | DMPE
PALAISEAU | BE | 0 | 20 | TECHNIQUE | ALVEO | 14 | DMPE
PALAISEAU | BE | 0 | 21 | TECHNIQUE | ALVEO | 11.5 | DMPE
PALAISEAU | BE | 0 | 22 | TECHNIQUE | ALVEO | 12 | DMPE
PALAISEAU | BE | 0 | 16 | TERTIAIRE | ESCAL | 13.4 | DICO
PALAISEAU | BE | 0 | 14 | TERTIAIRE | SAS | 11.2 | DMPE
PALAISEAU | BE | 0 | 15 | TERTIAIRE | SAS | 14.5 | DICO
PALAISEAU | BE | 0 | 01 | TECHNIQUE | TECHN | 15.8 | DMAS
PALAISEAU | BI | 0 |  | TECHNIQUE | DEPOT | 16 | DICO
PALAISEAU | BI | 0 |  | TECHNIQUE | DEPOT | 9 | DICO
PALAISEAU | BI | 0 | 06 | TECHNIQUE | DEPOT | 7 | DICO
PALAISEAU | BI | 0 | 10 | TECHNIQUE | DEPOT | 18.7 | DICO
PALAISEAU | BI | 0 | 04 | TECHNIQUE | STOCK | 19.7 | VIDE
PALAISEAU | BI | 0 | 01 | TECHNIQUE | TECHN | 33 | DICO
PALAISEAU | BI | 0 | 02 | TECHNIQUE | TECHN | 27 | DICO
PALAISEAU | BI | 0 | 03 | TECHNIQUE | TECHN | 14 | DMPE
PALAISEAU | BI | 0 | 05 | TECHNIQUE | TECHN | 15.2 | DICO
PALAISEAU | BJ | 1 |  | TERTIAIRE | COULO | 19.92 | DMAS
PALAISEAU | BJ | 0 |  | TERTIAIRE | ESCAL | 11.5 | DMAS
PALAISEAU | BJ | 0 |  | TERTIAIRE | HALL | 10 | DMAS
PALAISEAU | BJ | 1 | 06 | LABORATOIRE | LABOR | 30.22 | DMAS
PALAISEAU | BJ | 1 | 07 | LABORATOIRE | LABOR | 20.3 | DMAS
PALAISEAU | BJ | 1 |  | TERTIAIRE | SANIT | 2.42 | DMAS
PALAISEAU | BJ | 1 | 01 | TERTIAIRE | SAS | 14.77 | DMAS
PALAISEAU | BJ | 1 | 02 | TECHNIQUE | SBLANCHE | 9.12 | DMAS
PALAISEAU | BJ | 1 | 03 | TECHNIQUE | SBLANCHE | 11.89 | DMAS
PALAISEAU | BJ | 1 | 04 | TECHNIQUE | SBLANCHE | 9.18 | DMAS
PALAISEAU | BJ | 1 | 05 | TECHNIQUE | SBLANCHE | 12.44 | DMAS
PALAISEAU | BJ | 0 |  | TECHNIQUE | TECHN | 18.8 | DMAS
PALAISEAU | BJ | 0 |  | TECHNIQUE | TECHN | 44.6 | DMAS
PALAISEAU | CA | 0 | 05 | TERTIAIRE | BUREA | 25.6 | ENTREP
PALAISEAU | CA | 0 | 01 | LABORATOIRE | DEPOT | 35 | DICO
PALAISEAU | CA | 0 | 02 | LABORATOIRE | DEPOT | 9 | DICO
PALAISEAU | CA | 0 | 03 | LABORATOIRE | DEPOT | 11 | DICO
PALAISEAU | CA | 0 | 04 | LABORATOIRE | DEPOT | 25.6 | DICO
PALAISEAU | CA | 0 | 06 | TECHNIQUE | DEPOT | 13.75 | DICO
PALAISEAU | CA | 0 | 07 | TECHNIQUE | DEPOT | 16 | DICO
PALAISEAU | CB | 0 | 03 | TERTIAIRE | BUREA | 26 | CSE
PALAISEAU | CB | 0 | 05 | TERTIAIRE | BUREA | 26 | DMPE
PALAISEAU | CB | 0 | 06 | TERTIAIRE | REUNI | 15.6 | DMPE
PALAISEAU | CB | 0 | 01 | TERTIAIRE | SANIT | 6.54 | CSE
PALAISEAU | CB | 0 | 04 | TERTIAIRE | SOCIA | 26 | CSE
PALAISEAU | CB | 0 | 02 | TECHNIQUE | STOCK | 6.7 | CSE
PALAISEAU | CB | 0 | 07 | TECHNIQUE | TECHN | 16 | VIDE
PALAISEAU | CD | 0 | 24 | TECHNIQUE | ALVEO | 11.5 | DMPE
PALAISEAU | CD | 0 | 25 | TECHNIQUE | ALVEO | 14 | DMPE
PALAISEAU | CD | 0 | 26 | TECHNIQUE | ALVEO | 14 | DMPE
PALAISEAU | CD | 0 | 09 | TERTIAIRE | ARCHI | 14 | DMPE
PALAISEAU | CD | 0 | 06 | TECHNIQUE | DEPOT | 10.5 | DMPE
PALAISEAU | CD | 0 | 07 | TECHNIQUE | DEPOT | 14 | DMPE
PALAISEAU | CD | 0 | 11 | TERTIAIRE | DEPOT | 14 | DMPE
PALAISEAU | CD | 0 | 14 | LABORATOIRE | DEPOT | 11.5 | DMPE
PALAISEAU | CD | 0 | 10 | LABORATOIRE | LABOR | 14 | DMPE
PALAISEAU | CD | 0 | 12 | LABORATOIRE | LABOR | 14 | DMPE
PALAISEAU | CD | 0 | 13 | LABORATOIRE | LABOR | 14 | DMPE
PALAISEAU | CD | 0 | 15 | TECHNIQUE | PYROT | 14 | DMPE
PALAISEAU | CD | 0 | 16 | TECHNIQUE | PYROT | 12.5 | DMPE
PALAISEAU | CD | 0 | 17 | TECHNIQUE | PYROT | 14 | DMPE
PALAISEAU | CD | 0 | 18 | TECHNIQUE | PYROT | 14 | DMPE
PALAISEAU | CD | 0 | 19 | TECHNIQUE | PYROT | 11.5 | DMPE
PALAISEAU | CD | 0 | 08 | TECHNIQUE | STOCK | 11.5 | VIDE
PALAISEAU | CD | 0 | 20 | TECHNIQUE | STOCK | 6.5 | DMPE
PALAISEAU | CD | 0 | 21 | TECHNIQUE | STOCK | 6.5 | DMPE
PALAISEAU | D1A | 0 | 07 | TERTIAIRE | BUREA | 12.5 | DOTA
PALAISEAU | D1A | 0 | 09 | TERTIAIRE | BUREA | 12.5 | DOTA
PALAISEAU | D1A | 0 | 11 | TERTIAIRE | BUREA | 12.5 | DOTA
PALAISEAU | D1A | 0 | 13 | TERTIAIRE | BUREA | 12.5 | DOTA
PALAISEAU | D1A | 0 | 17 | TERTIAIRE | BUREA | 20.25 | DOTA
PALAISEAU | D1A | 1 | 06 | TERTIAIRE | BUREA | 10.54 | DOTA
PALAISEAU | D1A | 1 | 07 | TERTIAIRE | BUREA | 12.42 | DOTA
PALAISEAU | D1A | 1 | 08 | TERTIAIRE | BUREA | 12.42 | DOTA
PALAISEAU | D1A | 1 | 09 | TERTIAIRE | BUREA | 12.42 | DOTA
PALAISEAU | D1A | 1 | 10 | TERTIAIRE | BUREA | 15.64 | DOTA
PALAISEAU | D1A | 1 | 11 | TERTIAIRE | BUREA | 12.42 | DOTA
PALAISEAU | D1A | 1 | 12 | TERTIAIRE | BUREA | 12.42 | DOTA
PALAISEAU | D1A | 1 | 13 | TERTIAIRE | BUREA | 12.42 | DOTA
PALAISEAU | D1A | 1 | 14 | TERTIAIRE | BUREA | 12.42 | DOTA
PALAISEAU | D1A | 1 | 15 | TERTIAIRE | BUREA | 12.42 | DOTA
PALAISEAU | D1A | 1 | 16 | TERTIAIRE | BUREA | 12.42 | DOTA
PALAISEAU | D1A | 1 | 17 | TERTIAIRE | BUREA | 14.61 | DOTA
PALAISEAU | D1A | 1 | 18 | TERTIAIRE | BUREA | 14.61 | DOTA
PALAISEAU | D1A | 0 |  | TERTIAIRE | COULO | 31.5 | DICO
PALAISEAU | D1A | 0 |  | TERTIAIRE | COULO | 43.37 | DICO
PALAISEAU | D1A | 1 |  | TERTIAIRE | COULO | 38.36 | DICO
PALAISEAU | D1A | 1 |  | TERTIAIRE | COULO | 21.72 | DICO
PALAISEAU | D1A | 2 |  | TERTIAIRE | COULO | 21.72 | DICO
PALAISEAU | D1A | 2 |  | TERTIAIRE | COULO | 26.53 | DICO
PALAISEAU | D1A | 0 |  | TERTIAIRE | ESCAL | 20.48 | DICO
PALAISEAU | D1A | 1 |  | TERTIAIRE | HALL | 51 | DICO
PALAISEAU | D1A | 2 |  | TERTIAIRE | HALL | 51 | DICO
PALAISEAU | D1A | 0 | 06 | LABORATOIRE | LABOR | 32.6 | DOTA
PALAISEAU | D1A | 0 | 14 | TECHNIQUE | LABOR | 36 | DOTA
PALAISEAU | D1A | 0 | 18 | LABORATOIRE | LABOR | 28.75 | DOTA
PALAISEAU | D1A | 2 | 07 | LABORATOIRE | LABOR | 12.42 | DOTA
PALAISEAU | D1A | 2 | 09 | LABORATOIRE | LABOR | 38.13 | DOTA
PALAISEAU | D1A | 2 | 10 | LABORATOIRE | LABOR | 40.92 | DOTA
PALAISEAU | D1A | 2 | 16 | LABORATOIRE | LABOR | 67.43 | DOTA
PALAISEAU | D1A | 1 | 02 | TERTIAIRE | SANIT | 5.1 | DICO
PALAISEAU | D1A | 1 | 04 | TERTIAIRE | SANIT | 7.03 | DICO
PALAISEAU | D1A | 2 | 02 | TERTIAIRE | SANIT | 5.1 | DICO
PALAISEAU | D1A | 2 | 04 | TERTIAIRE | SANIT | 7.63 | DICO
PALAISEAU | D1A | 2 | 06 | TECHNIQUE | SBLANCHE | 16 | DOTA
PALAISEAU | D1A | 0 | 01 | TECHNIQUE | TECHN | 15 | DICO
PALAISEAU | D1A | 0 | 03 | TECHNIQUE | TECHN | 3.04 | DICO
PALAISEAU | D1A | 0 | 05 | TECHNIQUE | TECHN | 9.62 | DICO
PALAISEAU | D1A | 1 | 05 | TECHNIQUE | TECHN | 12.35 | DICO
PALAISEAU | D1A | 2 | 05 | TECHNIQUE | TECHN | 12.35 | DICO
PALAISEAU | D1A | 3 | 01 | TECHNIQUE | TECHN | 50.4 | DICO
PALAISEAU | D1B | -1 | 55 | TERTIAIRE | ARCHI | 10.37 | DOTA
PALAISEAU | D1B | -1 | 57 | TERTIAIRE | ARCHI | 17.45 | DOTA
PALAISEAU | D1B | -1 | 59 | TERTIAIRE | ARCHI | 24.8 | DOTA
PALAISEAU | D1B | 2 | 45 | TERTIAIRE | ARCHI | 9.3 | DOTA
PALAISEAU | D1B | 0 | 17 | TERTIAIRE | BUREA | 21.4 | DOTA
PALAISEAU | D1B | 0 | 19 | TERTIAIRE | BUREA | 11.5 | DOTA
PALAISEAU | D1B | 0 | 21 | TERTIAIRE | BUREA | 12.35 | DOTA
PALAISEAU | D1B | 0 | 23 | TERTIAIRE | BUREA | 11.9 | DOTA
PALAISEAU | D1B | 0 | 25 | TERTIAIRE | BUREA | 13.8 | DOTA
PALAISEAU | D1B | 0 | 51 | TERTIAIRE | BUREA | 12.05 | DOTA
PALAISEAU | D1B | 0 | 53 | TERTIAIRE | BUREA | 12.05 | DOTA
PALAISEAU | D1B | 0 | 55 | TERTIAIRE | BUREA | 15.73 | DOTA
PALAISEAU | D1B | 0 | 57 | TERTIAIRE | BUREA | 12.02 | DOTA
PALAISEAU | D1B | 0 | 59 | TERTIAIRE | BUREA | 12.28 | DOTA
PALAISEAU | D1B | 0 | 61 | TERTIAIRE | BUREA | 12.32 | DOTA
PALAISEAU | D1B | 0 | 63 | TERTIAIRE | BUREA | 16.98 | DOTA
PALAISEAU | D1B | 0 | 65 | TERTIAIRE | BUREA | 16.92 | DOTA
PALAISEAU | D1B | 0 | 71 | TERTIAIRE | BUREA | 14.32 | DOTA
PALAISEAU | D1B | 0 | 73 | TERTIAIRE | BUREA | 16.7 | DOTA
PALAISEAU | D1B | 1 | 15 | TERTIAIRE | BUREA | 11.89 | DOTA
PALAISEAU | D1B | 1 | 17 | TERTIAIRE | BUREA | 11.89 | DOTA
PALAISEAU | D1B | 1 | 19 | TERTIAIRE | BUREA | 11.89 | DOTA
PALAISEAU | D1B | 1 | 21 | TERTIAIRE | BUREA | 12.27 | DOTA
PALAISEAU | D1B | 1 | 23 | TERTIAIRE | BUREA | 11.89 | DOTA
PALAISEAU | D1B | 1 | 25 | TERTIAIRE | BUREA | 13.81 | DOTA
PALAISEAU | D1B | 1 | 29 | TERTIAIRE | BUREA | 14.53 | DOTA
PALAISEAU | D1B | 1 | 31 | TERTIAIRE | BUREA | 11.94 | DOTA
PALAISEAU | D1B | 1 | 33 | TERTIAIRE | BUREA | 13.5 | DOTA
PALAISEAU | D1B | 1 | 35 | TERTIAIRE | BUREA | 13.5 | DOTA
PALAISEAU | D1B | 1 | 37 | TERTIAIRE | BUREA | 13.5 | DOTA
PALAISEAU | D1B | 1 | 39 | TERTIAIRE | BUREA | 13.5 | DOTA
PALAISEAU | D1B | 1 | 41 | TERTIAIRE | BUREA | 16.45 | DOTA
PALAISEAU | D1B | 2 | 01 | TERTIAIRE | BUREA | 13.81 | DOTA
PALAISEAU | D1B | 2 | 03 | TERTIAIRE | BUREA | 11.89 | DOTA
PALAISEAU | D1B | 2 | 05 | TERTIAIRE | BUREA | 12.18 | DOTA
PALAISEAU | D1B | 2 | 07 | TERTIAIRE | BUREA | 13.63 | DOTA
PALAISEAU | D1B | 2 | 09 | TERTIAIRE | BUREA | 13.63 | DOTA
PALAISEAU | D1B | 2 | 11 | TERTIAIRE | BUREA | 13.63 | DOTA
PALAISEAU | D1B | 2 | 13 | TERTIAIRE | BUREA | 13.63 | DOTA
PALAISEAU | D1B | 2 | 15 | TERTIAIRE | BUREA | 13.63 | DOTA
PALAISEAU | D1B | 2 | 17 | TERTIAIRE | BUREA | 13.63 | DOTA
PALAISEAU | D1B | 2 | 19 | TERTIAIRE | BUREA | 20.33 | DOTA
PALAISEAU | D1B | 2 | 23 | TERTIAIRE | BUREA | 26.11 | DOTA
PALAISEAU | D1B | 2 | 29 | TERTIAIRE | BUREA | 21.87 | DOTA
PALAISEAU | D1B | 2 | 31 | TERTIAIRE | BUREA | 12.65 | DOTA
PALAISEAU | D1B | 2 | 33 | TERTIAIRE | BUREA | 12.65 | DOTA
PALAISEAU | D1B | 2 | 35 | TERTIAIRE | BUREA | 12.65 | DOTA
PALAISEAU | D1B | 2 | 37 | TERTIAIRE | BUREA | 12.65 | DOTA
PALAISEAU | D1B | 2 | 39 | TERTIAIRE | BUREA | 12.65 | DOTA
PALAISEAU | D1B | 2 | 41 | TERTIAIRE | BUREA | 12.65 | DOTA
PALAISEAU | D1B | 2 | 43 | TERTIAIRE | BUREA | 17.05 | DOTA
PALAISEAU | D1B | 3 | 01 | TERTIAIRE | BUREA | 37.5 | DOTA
PALAISEAU | D1B | 3 | 05 | TERTIAIRE | BUREA | 17.7 | DOTA
PALAISEAU | D1B | -1 |  | TERTIAIRE | COULO | 20.64 | DICO
PALAISEAU | D1B | -1 |  | TERTIAIRE | COULO | 34.92 | DICO
PALAISEAU | D1B | 0 |  | TERTIAIRE | COULO | 16.44 | DICO
PALAISEAU | D1B | 0 |  | TERTIAIRE | COULO | 21.25 | DICO
PALAISEAU | D1B | 0 |  | TERTIAIRE | COULO | 12.9 | DICO
PALAISEAU | D1B | 0 |  | TERTIAIRE | COULO | 6.78 | DICO
PALAISEAU | D1B | 0 |  | TERTIAIRE | COULO | 33.14 | DICO
PALAISEAU | D1B | 0 |  | TERTIAIRE | COULO | 23.43 | DICO
PALAISEAU | D1B | 0 |  | TERTIAIRE | COULO | 29 | DICO
PALAISEAU | D1B | 0 |  | TERTIAIRE | COULO | 27.67 | DICO
PALAISEAU | D1B | 1 |  | TERTIAIRE | COULO | 77.32 | DICO
PALAISEAU | D1B | 1 |  | TERTIAIRE | COULO | 15 | DICO
PALAISEAU | D1B | 1 |  | TERTIAIRE | COULO | 17.65 | DICO
PALAISEAU | D1B | 2 |  | TERTIAIRE | COULO | 30.84 | DICO
PALAISEAU | D1B | 2 |  | TERTIAIRE | COULO | 64.57 | DICO
PALAISEAU | D1B | 3 |  | TERTIAIRE | COULO | 7.45 | DICO
PALAISEAU | D1B | 1 | 20 | TECHNIQUE | DEPOT | 3.3 | DICO
PALAISEAU | D1B | 2 | 08 | TECHNIQUE | DEPOT | 7.88 | DICO
PALAISEAU | D1B | 3 | 20 | TECHNIQUE | DEPOT | 12.06 | DICO
PALAISEAU | D1B | -1 |  | TERTIAIRE | ESCAL | 18 | DICO
PALAISEAU | D1B | 0 |  | TERTIAIRE | ESCAL | 19.92 | DICO
PALAISEAU | D1B | 1 |  | TERTIAIRE | ESCAL | 19.92 | DICO
PALAISEAU | D1B | 2 |  | TERTIAIRE | ESCAL | 19.92 | DICO
PALAISEAU | D1B | 3 |  | TERTIAIRE | ESCAL | 19.92 | DICO
PALAISEAU | D1B | -1 |  | TERTIAIRE | HALL | 28.8 | DICO
PALAISEAU | D1B | 0 |  | TERTIAIRE | HALL | 23.6 | DICO
PALAISEAU | D1B | 0 | 32 | TERTIAIRE | INFORM | 23 | DOTA
PALAISEAU | D1B | 0 | 33 | TERTIAIRE | INFORM | 27.8 | DOTA
PALAISEAU | D1B | 1 | 43 | TERTIAIRE | INFORM | 15.31 | DOTA
PALAISEAU | D1B | 0 | 03 | LABORATOIRE | LABOR | 16.72 | DOTA
PALAISEAU | D1B | 0 | 11 | LABORATOIRE | LABOR | 16.9 | DOTA
PALAISEAU | D1B | 0 | 29 | LABORATOIRE | LABOR | 46.74 | DOTA
PALAISEAU | D1B | 0 | 31 | LABORATOIRE | LABOR | 25 | DOTA
PALAISEAU | D1B | 0 | 35 | LABORATOIRE | LABOR | 45.57 | DOTA
PALAISEAU | D1B | 0 | 67 | LABORATOIRE | LABOR | 36.65 | DOTA
PALAISEAU | D1B | 0 | 69 | LABORATOIRE | LABOR | 18 | DOTA
PALAISEAU | D1B | 0 | 75 | LABORATOIRE | LABOR | 56.6 | DOTA
PALAISEAU | D1B | 0 | 77 | LABORATOIRE | LABOR | 33.8 | DOTA
PALAISEAU | D1B | 1 | 01 | LABORATOIRE | LABOR | 43.3 | DOTA
PALAISEAU | D1B | 1 | 03 | LABORATOIRE | LABOR | 55.46 | DOTA
PALAISEAU | D1B | 1 | 09 | LABORATOIRE | LABOR | 47.8 | DOTA
PALAISEAU | D1B | 1 | 11 | LABORATOIRE | LABOR | 50.11 | DOTA
PALAISEAU | D1B | 0 | 79 | TERTIAIRE | REUNI | 21.82 | DOTA
PALAISEAU | D1B | 3 | 09 | TERTIAIRE | REUNI | 26.73 | DOTA
PALAISEAU | D1B | 0 | 10 | TERTIAIRE | SANIT | 5.4 | DICO
PALAISEAU | D1B | 0 | 18 | TERTIAIRE | SANIT | 5.5 | DICO
PALAISEAU | D1B | 1 | 10 | TERTIAIRE | SANIT | 5.4 | DICO
PALAISEAU | D1B | 1 | 18 | TERTIAIRE | SANIT | 5 | DICO
PALAISEAU | D1B | 2 | 10 | TERTIAIRE | SANIT | 5.4 | DICO
PALAISEAU | D1B | 2 | 18 | TERTIAIRE | SANIT | 5 | DICO
PALAISEAU | D1B | 0 |  | TERTIAIRE | SAS | 4.7 | DICO
PALAISEAU | D1B | 0 | 27 | TECHNIQUE | SBLANCHE | 31.71 | DOTA
PALAISEAU | D1B | 0 | 07 | TERTIAIRE | SERVI | 12.29 | DOTA
PALAISEAU | D1B | 0 | 09 | TERTIAIRE | SERVI | 5.85 | DICO
PALAISEAU | D1B | 1 | 27 | TERTIAIRE | SERVI | 9.29 | DOTA
PALAISEAU | D1B | 2 | 27 | TERTIAIRE | SERVI | 9.42 | DOTA
PALAISEAU | D1B | -1 | 22 | TECHNIQUE | STOCK | 67.5 | DICO
PALAISEAU | D1B | -1 | 63 | TECHNIQUE | STOCK | 34.19 | DOTA
PALAISEAU | D1B | -1 | 67 | TECHNIQUE | STOCK | 119.75 | DOTA
PALAISEAU | D1B | -1 | 79 | TECHNIQUE | STOCK | 72.64 | DOTA
PALAISEAU | D1B | -1 | 06 | TECHNIQUE | TECHN | 78.3 | DICO
PALAISEAU | D1B | -1 | 08 | TECHNIQUE | TECHN | 9.1 | DICO
PALAISEAU | D1B | -1 | 10 | TECHNIQUE | TECHN | 9.24 | DICO
PALAISEAU | D1B | -1 | 14 | TECHNIQUE | TECHN | 11.1 | DICO
PALAISEAU | D1B | -1 | 16 | TECHNIQUE | TECHN | 9.8 | DICO
PALAISEAU | D1B | -1 | 18 | TECHNIQUE | TECHN | 52.13 | DICO
PALAISEAU | D1B | -1 | 20 | TECHNIQUE | TECHN | 6.4 | DICO
PALAISEAU | D1B | 0 | 08 | TECHNIQUE | TECHN | 7.88 | DICO
PALAISEAU | D1B | 0 | 16 | TECHNIQUE | TECHN | 4.8 | DICO
PALAISEAU | D1B | 0 | 20 | TECHNIQUE | TECHN | 3.3 | DICO
PALAISEAU | D1B | 1 | 07 | TECHNIQUE | TECHN | 11.23 | DSI
PALAISEAU | D1B | 1 | 08 | TECHNIQUE | TECHN | 7.88 | DICO
PALAISEAU | D1B | 1 | 16 | TECHNIQUE | TECHN | 4.8 | DICO
PALAISEAU | D1B | 2 | 16 | TECHNIQUE | TECHN | 4.8 | DICO
PALAISEAU | D1B | 2 | 20 | TECHNIQUE | TECHN | 3.43 | DICO
PALAISEAU | D1B | 3 | 10 | TECHNIQUE | TECHN | 5 | DICO
PALAISEAU | D1B | 3 | 16 | TECHNIQUE | TECHN | 4.8 | DICO
PALAISEAU | DB | 0 | 03 | TERTIAIRE | BUREA | 17.92 | DMAS
PALAISEAU | DB | 0 | 04 | LABORATOIRE | LABOR | 20.25 | DMAS
PALAISEAU | DB | 0 | 05 | LABORATOIRE | LABOR | 21.15 | DMAS
PALAISEAU | DB | 0 | 02 | TECHNIQUE | TECHN | 15.68 | DICO
PALAISEAU | DB | 0 | 07 | TECHNIQUE | TECHN | 48.16 | DICO
PALAISEAU | FA | 0 | 03 | ATELIER | ATELI | 17.75 | DMPE
PALAISEAU | FA | 2 | 02 | TERTIAIRE | BUREA | 14.64 | DMPE
PALAISEAU | FA | -1 |  | TERTIAIRE | COULO | 7.5 | DICO
PALAISEAU | FA | 0 |  | TERTIAIRE | COULO | 6 | DMPE
PALAISEAU | FA | 0 |  | TERTIAIRE | ESCAL | 8.4 | DICO
PALAISEAU | FA | 0 |  | TERTIAIRE | ESCAL | 7.8 | DICO
PALAISEAU | FA | 1 |  | TERTIAIRE | ESCAL | 14.4 | DICO
PALAISEAU | FA | 1 |  | TERTIAIRE | ESCAL | 7.5 | DICO
PALAISEAU | FA | 2 |  | TERTIAIRE | ESCAL | 7.5 | DICO
PALAISEAU | FA | 0 |  | TERTIAIRE | SANIT | 4.2 | DICO
PALAISEAU | FA | 0 |  | TECHNIQUE | STOCK | 8.3 | DMPE
PALAISEAU | FA | 0 |  | TECHNIQUE | STOCK | 6 | DMPE
PALAISEAU | FA | 0 |  | TECHNIQUE | STOCK | 36 | DMPE
PALAISEAU | FA | 0 |  | TECHNIQUE | STOCK | 8.3 | DMPE
PALAISEAU | FA | 0 |  | TECHNIQUE | STOCK | 5 | DMPE
PALAISEAU | FA | 0 |  | TECHNIQUE | STOCK | 10.5 | DMPE
PALAISEAU | FA | 1 |  | TECHNIQUE | STOCK | 14 | DMPE
PALAISEAU | FA | 1 | 05 | TECHNIQUE | STOCK | 57.2 | DMPE
PALAISEAU | FA | -1 |  | TECHNIQUE | TECHN | 21 | DMPE
PALAISEAU | FA | -1 |  | TECHNIQUE | TECHN | 210 | DMPE
PALAISEAU | FA | -1 |  | TECHNIQUE | TECHN | 31.5 | DMPE
PALAISEAU | FA | 0 |  | TECHNIQUE | TECHN | 60 | DMPE
PALAISEAU | FA | 0 |  | TECHNIQUE | TECHN | 2.6 | DICO
PALAISEAU | FA | 0 |  | TECHNIQUE | TECHN | 2.6 | DICO
PALAISEAU | FA | 0 |  | TECHNIQUE | TECHN | 6 | DMPE
PALAISEAU | FA | 0 |  | TECHNIQUE | TECHN | 6 | DMPE
PALAISEAU | FA | 0 |  | TECHNIQUE | TECHN | 6 | DMPE
PALAISEAU | FA | 0 |  | TECHNIQUE | TECHN | 6 | DMPE
PALAISEAU | FA | 0 |  | TECHNIQUE | TECHN | 2.2 | DICO
PALAISEAU | FA | 0 | 01 | TECHNIQUE | TECHN | 28 | DMPE
PALAISEAU | FA | 0 | 02 | TECHNIQUE | TECHN | 120 | DMPE
PALAISEAU | FA | 0 | 04 | TECHNIQUE | TECHN | 35 | DICO
PALAISEAU | FA | 0 | 05 | TECHNIQUE | TECHN | 45 | DICO
PALAISEAU | FA | 0 | 05A | TECHNIQUE | TECHN | 7 | DICO
PALAISEAU | FA | 0 | 06 | TECHNIQUE | TECHN | 193 | DMPE
PALAISEAU | FA | 0 | 08 | TECHNIQUE | TECHN | 24 | DMPE
PALAISEAU | FA | 1 | 01 | TECHNIQUE | TECHN | 348 | DMPE
PALAISEAU | FA | 1 | 02 | TECHNIQUE | TECHN | 43.5 | DMPE
PALAISEAU | FA | 2 | 01 | TECHNIQUE | TECHN | 43 | DMPE
PALAISEAU | FB | 0 | 01 | ATELIER | ATELI | 441 | DMPE
PALAISEAU | FB | 0 | 02 | ATELIER | ATELI | 89 | DMPE
PALAISEAU | FB | 0 | 02A | ATELIER | ATELI | 44 | DOTA
PALAISEAU | FB | 0 | 08 | ATELIER | ATELI | 21.3 | DMPE
PALAISEAU | FB | 0 | 04 | TERTIAIRE | BUREA | 17.64 | DMPE
PALAISEAU | FB | 0 | 05 | TERTIAIRE | BUREA | 14.3 | DMPE
PALAISEAU | FB | -1 | 05 | TERTIAIRE | COULO | 8.5 | DMPE
PALAISEAU | FB | 0 |  | TERTIAIRE | COULO | 12.42 | DICO
PALAISEAU | FB | -1 | 08 | TERTIAIRE | ESCAL | 9.5 | DICO
PALAISEAU | FB | 0 |  | TERTIAIRE | ESCAL | 9.7 | DICO
PALAISEAU | FB | -1 | 01 | LABORATOIRE | LABOR | 35.84 | DMPE
PALAISEAU | FB | -1 | 02 | LABORATOIRE | LABOR | 29.05 | DMPE
PALAISEAU | FB | -1 | 03 | LABORATOIRE | LABOR | 34.75 | DMPE
PALAISEAU | FB | -1 | 04 | LABORATOIRE | LABOR | 24.5 | DMPE
PALAISEAU | FB | -1 | 05 | LABORATOIRE | LABOR | 24.5 | DMPE
PALAISEAU | FB | -1 | 06 | LABORATOIRE | LABOR | 24.5 | DMPE
PALAISEAU | FB | -1 | 07 | LABORATOIRE | LABOR | 24.5 | DMPE
PALAISEAU | FB | -1 | 08 | LABORATOIRE | LABOR | 53 | DMPE
PALAISEAU | FB | -1 | 09 | LABORATOIRE | LABOR | 53 | DMPE
PALAISEAU | FB | -1 | A | LABORATOIRE | LABOR | 12 | DMPE
PALAISEAU | FB | -1 | B | LABORATOIRE | LABOR | 14.3 | DMPE
PALAISEAU | FB | -1 | C | LABORATOIRE | LABOR | 14.3 | DMPE
PALAISEAU | FB | -1 | D | LABORATOIRE | LABOR | 22.96 | DMPE
PALAISEAU | FB | 0 | 03 | TECHNIQUE | MAGAS | 26.4 | DMPE
PALAISEAU | FB | 0 |  | TERTIAIRE | SANIT | 2.9 | DICO
PALAISEAU | FB | 0 | 07 | TERTIAIRE | SANIT | 32.37 | DICO
PALAISEAU | FB | 0 | 09 | TECHNIQUE | STOCK | 35.3 | DMPE
PALAISEAU | FB | -2 | 06 | TECHNIQUE | TECHN | 38.4 | DMPE
PALAISEAU | FB | -2 | 08 | TECHNIQUE | TECHN | 33.52 | DMPE
PALAISEAU | FB | -2 | 10 | TECHNIQUE | TECHN | 33.52 | DMPE
PALAISEAU | FB | -2 | 12 | TECHNIQUE | TECHN | 38.56 | DMPE
PALAISEAU | FB | -2 | 14 | TECHNIQUE | TECHN | 82.35 | DMPE
PALAISEAU | FB | -2 | 16 | TECHNIQUE | TECHN | 82.66 | DMPE
PALAISEAU | FB | -1 |  | TECHNIQUE | TECHN | 56 | DMPE
PALAISEAU | FB | -1 | 03A | TECHNIQUE | TECHN | 47.1 | DICO
PALAISEAU | FB | -1 | 04 | TECHNIQUE | TECHN | 9 | DICO
PALAISEAU | FB | -1 | 06 | TECHNIQUE | TECHN | 24.2 | DMPE
PALAISEAU | FB | -1 | 09 | TECHNIQUE | TECHN | 57.35 | DMPE
PALAISEAU | FB | -1 | 10 | TECHNIQUE | TECHN | 128.75 | DMPE
PALAISEAU | FB | -1 | 14 | TECHNIQUE | TECHN | 11.5 | DMPE
PALAISEAU | FB | -1 | 15 | TECHNIQUE | TECHN | 11.5 | DMPE
PALAISEAU | FB | -1 | 16 | TECHNIQUE | TECHN | 11.5 | DMPE
PALAISEAU | FB | -1 | 17 | TECHNIQUE | TECHN | 11.5 | DMPE
PALAISEAU | FB | -1 | 18 | TECHNIQUE | TECHN | 19.2 | DMPE
PALAISEAU | FB | -1 | 19 | TECHNIQUE | TECHN | 19 | DMPE
PALAISEAU | FB | -1 | 22 | TECHNIQUE | TECHN | 27.84 | DMPE
PALAISEAU | FB | -1 | 23 | TECHNIQUE | TECHN | 29.86 | DMPE
PALAISEAU | FB | -1 | 24 | TECHNIQUE | TECHN | 5.7 | DICO
PALAISEAU | FB | -1 | 31 | TECHNIQUE | TECHN | 24 | DMPE
PALAISEAU | FB | -1 | 32 | TECHNIQUE | TECHN | 41.05 | DMPE
PALAISEAU | FB | -1 | 33 | TECHNIQUE | TECHN | 22.93 | DMPE
PALAISEAU | FB | 0 | 06 | TERTIAIRE | VESTI | 26 | DMPE
PALAISEAU | FB1 | 0 | 01 | TECHNIQUE | CONTR | 58.42 | DMPE
PALAISEAU | FB1 | -1 |  | TERTIAIRE | COULO | 7.5 | DMPE
PALAISEAU | FB1 | -1 | 21 | TERTIAIRE | COULO | 11.27 | DICO
PALAISEAU | FB1 | -1 | 20 | TERTIAIRE | SERVI | 8 | DMPE
PALAISEAU | FB1 | -1 | 01 | TECHNIQUE | STOCK | 61.88 | DMPE
PALAISEAU | FC | 0 | 03 | TERTIAIRE | BUREA | 8.91 | DMPE
PALAISEAU | FC | 0 | 04 | TERTIAIRE | BUREA | 8.85 | DMPE
PALAISEAU | FC | 0 | 05B | TERTIAIRE | BUREA | 14.24 | DMPE
PALAISEAU | FC | 0 | 05C | TERTIAIRE | BUREA | 14.24 | DMPE
PALAISEAU | FC | 0 | 08 | TERTIAIRE | BUREA | 11.96 | DMPE
PALAISEAU | FC | 0 | 09 | TERTIAIRE | BUREA | 15 | DMPE
PALAISEAU | FC | 0 | 10 | TERTIAIRE | BUREA | 15.35 | DMPE
PALAISEAU | FC | 0 | 11 | TERTIAIRE | BUREA | 9.82 | DMPE
PALAISEAU | FC | -1 |  | TECHNIQUE | COULO | 4.7 | DICO
PALAISEAU | FC | 0 |  | TERTIAIRE | COULO | 7.25 | DICO
PALAISEAU | FC | 0 |  | TERTIAIRE | COULO | 7.2 | DICO
PALAISEAU | FC | 0 |  | TERTIAIRE | COULO | 17.95 | DICO
PALAISEAU | FC | -1 | 07 | TECHNIQUE | DEPOT | 13.52 | DMPE
PALAISEAU | FC | 0 | 05A | TECHNIQUE | DEPOT | 3.62 | DMPE
PALAISEAU | FC | 0 | 07 | TERTIAIRE | DEPOT | 13.5 | DMPE
PALAISEAU | FC | -1 | 08 | TERTIAIRE | ESCAL | 9 | DICO
PALAISEAU | FC | 0 |  | TERTIAIRE | ESCAL | 11.67 | DICO
PALAISEAU | FC | 0 | 01 | TERTIAIRE | INFORM | 59.7 | DMPE
PALAISEAU | FC | 0 | 02 | TERTIAIRE | INFORM | 8.91 | DMPE
PALAISEAU | FC | -1 | 05 | LABORATOIRE | LABOR | 8.77 | DMPE
PALAISEAU | FC | 0 | 06 | LABORATOIRE | LABOR | 34.14 | DMPE
PALAISEAU | FC | 0 |  | TERTIAIRE | SANIT | 1.27 | DICO
PALAISEAU | FC | 0 |  | TERTIAIRE | SANIT | 1.27 | DICO
PALAISEAU | FC | 0 | 07A | TERTIAIRE | SERVI | 7.46 | DMPE
PALAISEAU | FC | -1 | 01 | TECHNIQUE | TECHN | 105.75 | DICO
PALAISEAU | FC | -1 | 03 | TECHNIQUE | TECHN | 18.1 | DICO
PALAISEAU | FC | -1 | 06 | TECHNIQUE | TECHN | 28.9 | DMPE
PALAISEAU | FC1 | 0 | 01 | LABORATOIRE | LABOR | 38.11 | DMPE
PALAISEAU | FC1 | 0 | 02 | LABORATOIRE | LABOR | 11.82 | DMPE
PALAISEAU | FC1 | 0 | 03 | LABORATOIRE | LABOR | 11.86 | DMPE
PALAISEAU | FC1 | -1 | 01 | TECHNIQUE | STOCK | 60.88 | DMPE
PALAISEAU | FC1 | -1 |  | TECHNIQUE | TECHN | 5.93 | DMPE
PALAISEAU | FK | 0 |  | TECHNIQUE | TECHN | 73.45 | DMPE
PALAISEAU | H | 1 | 01 | TERTIAIRE | BUREA | 10 | DICO
PALAISEAU | H | 1 | 02 | TERTIAIRE | BUREA | 14 | DICO
PALAISEAU | H | 0 |  | TERTIAIRE | ESCAL | 2.9 | DICO
PALAISEAU | H | 1 |  | TERTIAIRE | ESCAL | 4.22 | DICO
PALAISEAU | H | 0 |  | TERTIAIRE | SANIT | 2 | DICO
PALAISEAU | H | 0 | 03 | TERTIAIRE | SOCIA | 10.5 | CSE
PALAISEAU | H | 0 | 01 | TECHNIQUE | STOCK | 149.2 | DICO
PALAISEAU | H | 0 | 02 | TECHNIQUE | STOCK | 40.76 | DICO
PALAISEAU | I | 0 | 01 | ATELIER | ATELI | 90 | DICO
PALAISEAU | I | 0 | 06 | TERTIAIRE | BUREA | 12 | CSE
PALAISEAU | I | 0 | 07 | TERTIAIRE | BUREA | 14 | CSE
PALAISEAU | I | 1 | 02 | TERTIAIRE | BUREA | 10.5 | CSE
PALAISEAU | I | 1 | 04 | TERTIAIRE | BUREA | 14 | CSE
PALAISEAU | I | 0 | 02 | TERTIAIRE | REUNI | 40 | CSE
PALAISEAU | I | 0 | 2A | TERTIAIRE | SANIT | 2 | CSE
PALAISEAU | I | 0 | 01A | TERTIAIRE | SOCIA | 50.39 | CSE
PALAISEAU | I | 0 | 04 | TECHNIQUE | STOCK | 21 | DICO
PALAISEAU | I | 0 | 03 | TERTIAIRE | VESTI | 9 | DICO
PALAISEAU | IF | 0 | 19 | TERTIAIRE | BUREA | 12 | SSTI
PALAISEAU | IF | 0 | 01 | TERTIAIRE | SALLE REPOS | 10.76 | SSTI
PALAISEAU | IF | 0 | 03 | TERTIAIRE | BUREA | 14 | SSTI
PALAISEAU | IF | 0 | 05 | TERTIAIRE | SALLE DE SOINS | 18 | SSTI
PALAISEAU | IF | 0 | 07 | TERTIAIRE | BUREA | 14 | SSTI
PALAISEAU | IF | 0 | 09 | TERTIAIRE | SANIT | 4.7 | SSTI
PALAISEAU | IF | 0 | 13 | TERTIAIRE | SANIT | 4.7 | SSTI
PALAISEAU | IF | 0 | 11 | TERTIAIRE | SALLE EXAMEN | 18 | SSTI
PALAISEAU | IF | 0 | 10 | TERTIAIRE | REUNI | 19 | SSTI
PALAISEAU | IF | 0 | 08 | TERTIAIRE | BUREA | 16 | SSTI
PALAISEAU | IF | 0 | 15 | TERTIAIRE | LOCAL DECHETS | 3 | SSTI
PALAISEAU | IF | 0 | 06 | TERTIAIRE | IMPRI | 2 | SSTI
PALAISEAU | IF | 0 | 17 | TERTIAIRE | SERVI | 1.5 | SSTI
PALAISEAU | IF | 0 | 04 | TECHNIQUE | TECHN | 1.5 | SSTI
PALAISEAU | IF | 0 |  | TERTIAIRE | COULO | 49 | SSTI
PALAISEAU | IF | 0 | 02 | TERTIAIRE | SALLE D'ATTENTE | 14 | SSTI
PALAISEAU | J1 | -1 | 04 | TERTIAIRE | ARCHI | 5.6 | DEMR
PALAISEAU | J1 | -1 | 05 | TERTIAIRE | ARCHI | 5.5 | DEMR
PALAISEAU | J1 | -1 | 05 | TERTIAIRE | ARCHI | 9.7 | DEMR
PALAISEAU | J1 | 1 | 07 | TERTIAIRE | ARCHI | 12.7 | DEMR
PALAISEAU | J1 | -1 | 07 | ATELIER | ATELI | 21.3 | DEMR
PALAISEAU | J1 | 0 | 07 | TERTIAIRE | BUREA | 16.4 | DEMR
PALAISEAU | J1 | 0 | 09 | TERTIAIRE | BUREA | 11.3 | DEMR
PALAISEAU | J1 | 0 | 10 | TERTIAIRE | BUREA | 9.65 | DEMR
PALAISEAU | J1 | 0 | 12 | TERTIAIRE | BUREA | 11.3 | DEMR
PALAISEAU | J1 | 0 | 14 | TERTIAIRE | BUREA | 11.3 | DEMR
PALAISEAU | J1 | 0 | 16 | TERTIAIRE | BUREA | 11.3 | DEMR
PALAISEAU | J1 | 1 | 09 | TERTIAIRE | BUREA | 17 | DEMR
PALAISEAU | J1 | 1 | 10 | TERTIAIRE | BUREA | 15.9 | DEMR
PALAISEAU | J1 | 1 | 13 | TERTIAIRE | BUREA | 17 | DEMR
PALAISEAU | J1 | 1 | 14 | TERTIAIRE | BUREA | 17 | DEMR
PALAISEAU | J1 | 1 | 15 | TERTIAIRE | BUREA | 12.7 | DEMR
PALAISEAU | J1 | 1 | 16 | TERTIAIRE | BUREA | 11 | DEMR
PALAISEAU | J1 | 1 | 18 | TERTIAIRE | BUREA | 11 | DEMR
PALAISEAU | J1 | 2 | 01 | TERTIAIRE | BUREA | 17.75 | DEMR
PALAISEAU | J1 | 2 | 02 | TERTIAIRE | BUREA | 11.95 | DEMR
PALAISEAU | J1 | 2 | 05 | TERTIAIRE | BUREA | 17 | DEMR
PALAISEAU | J1 | 2 | 07 | TERTIAIRE | BUREA | 17 | DEMR
PALAISEAU | J1 | 2 | 10 | TERTIAIRE | BUREA | 22 | DICO
PALAISEAU | J1 | 2 | 11 | TERTIAIRE | BUREA | 17 | DEMR
PALAISEAU | J1 | 2 | 13 | TERTIAIRE | BUREA | 17 | DEMR
PALAISEAU | J1 | 2 | 14 | TERTIAIRE | BUREA | 17 | DEMR
PALAISEAU | J1 | 2 | 17 | TERTIAIRE | BUREA | 17 | DEMR
PALAISEAU | J1 | 2 | 18 | TERTIAIRE | BUREA | 17 | DEMR
PALAISEAU | J1 | 2 | 19 | TERTIAIRE | BUREA | 22.55 | DEMR
PALAISEAU | J1 | 2 | 20 | TERTIAIRE | BUREA | 23.6 | DEMR
PALAISEAU | J1 | 3 | 01 | TERTIAIRE | BUREA | 11.6 | DEMR
PALAISEAU | J1 | 3 | 02 | TERTIAIRE | BUREA | 22.75 | DEMR
PALAISEAU | J1 | 3 | 03 | TERTIAIRE | BUREA | 11.3 | DEMR
PALAISEAU | J1 | 3 | 05 | TERTIAIRE | BUREA | 11.3 | DEMR
PALAISEAU | J1 | 3 | 07 | TERTIAIRE | BUREA | 16.8 | DEMR
PALAISEAU | J1 | 3 | 11 | TERTIAIRE | BUREA | 16.8 | DEMR
PALAISEAU | J1 | 3 | 13 | TERTIAIRE | BUREA | 16.8 | DEMR
PALAISEAU | J1 | 3 | 14 | TERTIAIRE | BUREA | 11.3 | DEMR
PALAISEAU | J1 | 3 | 16 | TERTIAIRE | BUREA | 11.3 | DEMR
PALAISEAU | J1 | 3 | 18 | TERTIAIRE | BUREA | 16.8 | DEMR
PALAISEAU | J1 | 3 | 19 | TERTIAIRE | BUREA | 23.2 | DEMR
PALAISEAU | J1 | -1 |  | TERTIAIRE | COULO | 8.4 | DICO
PALAISEAU | J1 | -1 |  | TERTIAIRE | COULO | 19.7 | DICO
PALAISEAU | J1 | -1 |  | TERTIAIRE | COULO | 25.5 | DICO
PALAISEAU | J1 | 0 |  | TERTIAIRE | COULO | 21.25 | DICO
PALAISEAU | J1 | 1 |  | TERTIAIRE | COULO | 22.4 | DICO
PALAISEAU | J1 | 1 |  | TERTIAIRE | COULO | 7.14 | DICO
PALAISEAU | J1 | 1 |  | TERTIAIRE | COULO | 10.8 | DICO
PALAISEAU | J1 | 2 |  | TERTIAIRE | COULO | 41.3 | DICO
PALAISEAU | J1 | 2 |  | TERTIAIRE | COULO | 10.8 | DICO
PALAISEAU | J1 | 3 |  | TERTIAIRE | COULO | 41.3 | DICO
PALAISEAU | J1 | 3 |  | TERTIAIRE | COULO | 10.8 | DICO
PALAISEAU | J1 | 4 |  | TERTIAIRE | COULO | 11.25 | DICO
PALAISEAU | J1 | 4 | 06 | TECHNIQUE | DEPOT | 8.96 | ENTREP
PALAISEAU | J1 | -1 |  | TERTIAIRE | ESCAL | 8 | DICO
PALAISEAU | J1 | 0 |  | TERTIAIRE | ESCAL | 16.7 | DICO
PALAISEAU | J1 | 0 |  | TERTIAIRE | ESCAL | 8.6 | DICO
PALAISEAU | J1 | 1 |  | TERTIAIRE | ESCAL | 8.6 | DICO
PALAISEAU | J1 | 1 |  | TERTIAIRE | ESCAL | 16.7 | DICO
PALAISEAU | J1 | 2 |  | TERTIAIRE | ESCAL | 8.6 | DICO
PALAISEAU | J1 | 2 |  | TERTIAIRE | ESCAL | 16.7 | DICO
PALAISEAU | J1 | 3 |  | TERTIAIRE | ESCAL | 16.7 | DICO
PALAISEAU | J1 | 3 |  | TERTIAIRE | ESCAL | 8.6 | DICO
PALAISEAU | J1 | 4 |  | TERTIAIRE | ESCAL | 16.7 | DICO
PALAISEAU | J1 | 0 |  | TERTIAIRE | HALL | 31 | DICO
PALAISEAU | J1 | 1 | 05 | TERTIAIRE | INFORM | 51.4 | DEMR
PALAISEAU | J1 | -1 | 21 | LABORATOIRE | LABOR | 106 | DEMR
PALAISEAU | J1 | 0 | 13 | LABORATOIRE | LABOR | 28.85 | DEMR
PALAISEAU | J1 | 0 | 19 | LABORATOIRE | LABOR | 32.9 | DEMR
PALAISEAU | J1 | 0 | 20 | LABORATOIRE | LABOR | 22.5 | DEMR
PALAISEAU | J1 | 1 | 17 | LABORATOIRE | LABOR | 34.95 | DEMR
PALAISEAU | J1 | 1 | 20 | LABORATOIRE | LABOR | 22.1 | DEMR
PALAISEAU | J1 | 4 | 05 | LABORATOIRE | LABOR | 65.9 | DEMR
PALAISEAU | J1 | 0 | 00 | TERTIAIRE | REUNI | 6.6 | DEMR
PALAISEAU | J1 | 0 | 01 | TERTIAIRE | REUNI | 0.0001 | DEMR
PALAISEAU | J1 | 0 | 04 | TERTIAIRE | REUNI | 42.7 | DEMR
PALAISEAU | J1 | 3 | 17 | TERTIAIRE | REUNI | 16.8 | DEMR
PALAISEAU | J1 | 3 | 20 | TERTIAIRE | REUNI | 23.2 | DEMR
PALAISEAU | J1 | -1 | 08 | TERTIAIRE | SANIT | 3.5 | DEMR
PALAISEAU | J1 | 0 | 06 | TERTIAIRE | SANIT | 4.6 | DICO
PALAISEAU | J1 | 0 | 08 | TERTIAIRE | SANIT | 4.6 | DICO
PALAISEAU | J1 | 1 | 06 | TERTIAIRE | SANIT | 4.6 | DICO
PALAISEAU | J1 | 1 | 08 | TERTIAIRE | SANIT | 4.6 | DEMR
PALAISEAU | J1 | 2 | 06 | TERTIAIRE | SANIT | 4.6 | DICO
PALAISEAU | J1 | 2 | 08 | TERTIAIRE | SANIT | 4.6 | DICO
PALAISEAU | J1 | 3 | 06 | TERTIAIRE | SANIT | 4.6 | DICO
PALAISEAU | J1 | 3 | 08 | TERTIAIRE | SANIT | 4.6 | DICO
PALAISEAU | J1 | 0 |  | TERTIAIRE | SAS | 5.76 | DICO
PALAISEAU | J1 | 0 | 05 | TERTIAIRE | SERVI | 10.2 | DEMR
PALAISEAU | J1 | 2 |  | TERTIAIRE | SERVI | 2.9 | DEMR
PALAISEAU | J1 | 3 | 10 | TERTIAIRE | SERVI | 16.55 | DEMR
PALAISEAU | J1 | -1 | 09 | TECHNIQUE | STOCK | 46 | DEMR
PALAISEAU | J1 | -1 | 14 | TECHNIQUE | STOCK | 21.6 | DEMR
PALAISEAU | J1 | -1 | 16 | TECHNIQUE | STOCK | 21.6 | DEMR
PALAISEAU | J1 | -1 | 18 | TECHNIQUE | STOCK | 17.2 | DEMR
PALAISEAU | J1 | -1 | 19 | TECHNIQUE | STOCK | 21.6 | DEMR
PALAISEAU | J1 | -1 | 20 | TECHNIQUE | STOCK | 22.2 | DEMR
PALAISEAU | J1 | 3 | 00 | TECHNIQUE | STOCK | 2.9 | DEMR
PALAISEAU | J1 | -1 | 01 | TECHNIQUE | TECHN | 20 | DICO
PALAISEAU | J1 | -1 | 02 | TECHNIQUE | TECHN | 14.8 | DICO
PALAISEAU | J1 | -1 | 06 | TECHNIQUE | TECHN | 3.9 | DICO
PALAISEAU | J1 | 1 | 01 | TECHNIQUE | TECHN | 18.5 | DEMR
PALAISEAU | J1 | 2 | 04 | TECHNIQUE | TECHN | 10.44 | DEMR
PALAISEAU | J1 | 4 |  | TERRASSE | TERRA | 80 | DICO
PALAISEAU | J1 Hangar | 0 | 0 | CAMION MEDYCIS | TECHN | 12 | DEMR
PALAISEAU | J2A | 1 | 01 | TERTIAIRE | BUREA | 18 | DPHY
PALAISEAU | J2A | 1 | 04 | TERTIAIRE | BUREA | 13.4 | DPHY
PALAISEAU | J2A | 1 | 06 | TERTIAIRE | BUREA | 11.3 | DPHY
PALAISEAU | J2A | 2 | 01 | TERTIAIRE | BUREA | 20.2 | DPHY
PALAISEAU | J2A | 2 | 03 | TERTIAIRE | BUREA | 11.5 | DPHY
PALAISEAU | J2A | 2 | 05 | TERTIAIRE | BUREA | 11.5 | DPHY
PALAISEAU | J2A | 2 | 06 | TERTIAIRE | BUREA | 11.5 | DPHY
PALAISEAU | J2A | 2 | 07 | TERTIAIRE | BUREA | 17.3 | DPHY
PALAISEAU | J2A | 2 | 08 | TERTIAIRE | BUREA | 17.3 | DPHY
PALAISEAU | J2A | 3 | 03 | TERTIAIRE | BUREA | 20 | DPHY
PALAISEAU | J2A | 3 | 05 | TERTIAIRE | BUREA | 17.3 | DPHY
PALAISEAU | J2A | 3 | 06 | TERTIAIRE | BUREA | 11.5 | DPHY
PALAISEAU | J2A | 3 | 07 | TERTIAIRE | BUREA | 17.3 | DPHY
PALAISEAU | J2A | 3 | 08 | TERTIAIRE | BUREA | 17.3 | DPHY
PALAISEAU | J2A | 3 | 09 | TERTIAIRE | BUREA | 24.3 | DPHY
PALAISEAU | J2A | 3 | 10 | TERTIAIRE | BUREA | 18.15 | DPHY
PALAISEAU | J2A | 1 |  | TERTIAIRE | COULO | 6.5 | DICO
PALAISEAU | J2A | 2 |  | TERTIAIRE | COULO | 19 | DICO
PALAISEAU | J2A | 2 |  | TERTIAIRE | COULO | 9 | DICO
PALAISEAU | J2A | 3 |  | TERTIAIRE | COULO | 15 | DICO
PALAISEAU | J2A | 3 |  | TERTIAIRE | COULO | 18 | DICO
PALAISEAU | J2A | 3 |  | TERTIAIRE | COULO | 9.35 | DICO
PALAISEAU | J2A | -1 | 03 | TECHNIQUE | DEPOT | 2 | DEMR
PALAISEAU | J2A | -1 | 04 | TECHNIQUE | DEPOT | 2.6 | DEMR
PALAISEAU | J2A | 0 | 01 | TECHNIQUE | DEPOT | 17.6 | DEMR
PALAISEAU | J2A | 0 | 05 | TECHNIQUE | DEPOT | 15.05 | DEMR
PALAISEAU | J2A | -1 |  | TERTIAIRE | ESCAL | 10 | DICO
PALAISEAU | J2A | 0 |  | TERTIAIRE | ESCAL | 7.38 | DICO
PALAISEAU | J2A | 0 |  | TERTIAIRE | ESCAL | 14.6 | DICO
PALAISEAU | J2A | 0 |  | TERTIAIRE | ESCAL | 5 | DICO
PALAISEAU | J2A | 1 |  | TERTIAIRE | ESCAL | 10 | DICO
PALAISEAU | J2A | 2 |  | TERTIAIRE | ESCAL | 10 | DICO
PALAISEAU | J2A | 3 |  | TERTIAIRE | ESCAL | 10 | DICO
PALAISEAU | J2A | 4 |  | TERTIAIRE | ESCAL | 12.6 | DICO
PALAISEAU | J2A | 0 |  | TERTIAIRE | HALL | 14.2 | DICO
PALAISEAU | J2A | 0 | 09 | TERTIAIRE | INFORM | 12.9 | DEMR
PALAISEAU | J2A | 2 | 09 | TERTIAIRE | INFORM | 15.6 | DEMR
PALAISEAU | J2A | 2 | 10 | TERTIAIRE | INFORM | 27.12 | DEMR
PALAISEAU | J2A | 0 |  | LABORATOIRE | LABOR | 33.4 | DEMR
PALAISEAU | J2A | 0 | 03 | LABORATOIRE | LABOR | 72.9 | DEMR
PALAISEAU | J2A | 1 | 03 | LABORATOIRE | LABOR | 12.9 | DEMR
PALAISEAU | J2A | 2 | 02 | TERTIAIRE | SANIT | 4.3 | DICO
PALAISEAU | J2A | 2 | 04 | TERTIAIRE | SANIT | 4.3 | DICO
PALAISEAU | J2A | 3 | 02 | TERTIAIRE | SANIT | 4.2 | DICO
PALAISEAU | J2A | 1 | 02 | TERTIAIRE | SERVI | 6.4 | DEMR
PALAISEAU | J2A | 3 | 04 | TERTIAIRE | SERVI | 5 | DEMR
PALAISEAU | J2A | 4 | 01 | TERTIAIRE | SERVI | 5.04 | DSI
PALAISEAU | J2A | 0 | 04 | TECHNIQUE | STOCK | 8.97 | DEMR
PALAISEAU | J2A | -1 | 01 | TECHNIQUE | TECHN | 16 | DICO
PALAISEAU | J2A | -1 | 02 | TECHNIQUE | TECHN | 10 | DICO
PALAISEAU | J2A | 0 | 07 | TECHNIQUE | TECHN | 17.81 | DEMR
PALAISEAU | J2A | 4 | 02 | TECHNIQUE | TECHN | 2.6 | DSI
PALAISEAU | J2A | 4 |  | TERRASSE | TERRA | 170 | DICO
PALAISEAU | J2B | 0 | 04 | TERTIAIRE | COULO | 10.3 | DICO
PALAISEAU | J2B | -1 | 08 | TECHNIQUE | DEPOT | 10.15 | DEMR
PALAISEAU | J2B | -1 | 10 | TECHNIQUE | DEPOT | 16.8 | DEMR
PALAISEAU | J2B | -1 | 12 | TECHNIQUE | DEPOT | 5.6 | DEMR
PALAISEAU | J2B | -1 |  | TERTIAIRE | ESCAL | 7.2 | DICO
PALAISEAU | J2B | 0 |  | TERTIAIRE | ESCAL | 5.5 | DEMR
PALAISEAU | J2B | 0 |  | TERTIAIRE | ESCAL | 5 | DICO
PALAISEAU | J2B | 0 | 02 | TERTIAIRE | HALL | 23.5 | DICO
PALAISEAU | J2B | 0 | 05 | TERTIAIRE | INFORM | 16 | DEMR
PALAISEAU | J2B | 0 | 06 | TERTIAIRE | INFORM | 24 | DEMR
PALAISEAU | J2B | -1 |  | LABORATOIRE | LABOR | 194 | DEMR
PALAISEAU | J2B | 0 | 03 | LABORATOIRE | LABOR | 14.5 | DEMR
PALAISEAU | J2B | -1 | 04 | TERTIAIRE | SANIT | 4.2 | DICO
PALAISEAU | J2B | -1 | 06 | TERTIAIRE | SANIT | 3.7 | DICO
PALAISEAU | J2B | 0 | 01 | TERTIAIRE | SAS | 4.3 | DICO
PALAISEAU | J2B | -1 | 02 | TECHNIQUE | STOCK | 32.5 | DEMR
PALAISEAU | J3 | 0 | 15 | TERTIAIRE | ARCHI | 21.9 | DICO
PALAISEAU | J3 | 0 | 25 | TERTIAIRE | ARCHI | 17.17 | DICO
PALAISEAU | J3 | -1 | 06 | TERTIAIRE | BUREA | 11.14 | DPHY
PALAISEAU | J3 | -1 | 08 | TERTIAIRE | BUREA | 11.14 | DPHY
PALAISEAU | J3 | -1 | 10 | TERTIAIRE | BUREA | 11.14 | DPHY
PALAISEAU | J3 | 0 | 02 | TERTIAIRE | BUREA | 21.8 | DICO
PALAISEAU | J3 | 0 | 06 | TERTIAIRE | BUREA | 22.6 | DICO
PALAISEAU | J3 | 0 | 08 | TERTIAIRE | BUREA | 10.5 | DICO
PALAISEAU | J3 | 0 | 10 | TERTIAIRE | BUREA | 10.5 | DICO
PALAISEAU | J3 | 0 | 12 | TERTIAIRE | BUREA | 11 | DICO
PALAISEAU | J3 | 0 | 14 | TERTIAIRE | BUREA | 33.22 | DICO
PALAISEAU | J3 | 0 | 24 | TERTIAIRE | BUREA | 23.18 | DICO
PALAISEAU | J3 | 0 | 27 | TERTIAIRE | BUREA | 28.42 | DICO
PALAISEAU | J3 | 1 | 01 | TERTIAIRE | BUREA | 11.82 | DOTA
PALAISEAU | J3 | 1 | 02 | TERTIAIRE | BUREA | 11.82 | DOTA
PALAISEAU | J3 | 1 | 03 | TERTIAIRE | BUREA | 11.14 | DOTA
PALAISEAU | J3 | 1 | 04 | TERTIAIRE | BUREA | 11.14 | DOTA
PALAISEAU | J3 | 1 | 06 | TERTIAIRE | BUREA | 22.71 | DOTA
PALAISEAU | J3 | 1 | 10 | TERTIAIRE | BUREA | 11.14 | DOTA
PALAISEAU | J3 | 1 | 12 | TERTIAIRE | BUREA | 22.58 | DOTA
PALAISEAU | J3 | 2 | 01 | TERTIAIRE | BUREA | 11.82 | DEMR
PALAISEAU | J3 | 2 | 02 | TERTIAIRE | BUREA | 11.82 | DEMR
PALAISEAU | J3 | 2 | 03 | TERTIAIRE | BUREA | 11.14 | DEMR
PALAISEAU | J3 | 2 | 04 | TERTIAIRE | BUREA | 11.14 | DEMR
PALAISEAU | J3 | 2 | 08 | TERTIAIRE | BUREA | 16.92 | DEMR
PALAISEAU | J3 | 2 | 10 | TERTIAIRE | BUREA | 16.92 | DEMR
PALAISEAU | J3 | 2 | 12 | TERTIAIRE | BUREA | 11.14 | DEMR
PALAISEAU | J3 | 2 | 13 | TERTIAIRE | BUREA | 11.14 | DEMR
PALAISEAU | J3 | 2 | 15 | TERTIAIRE | BUREA | 10.32 | DEMR
PALAISEAU | J3 | 2 | 16 | TERTIAIRE | BUREA | 21.9 | DEMR
PALAISEAU | J3 | 2 | 19 | TERTIAIRE | BUREA | 21.9 | DEMR
PALAISEAU | J3 | 2 | 20 | TERTIAIRE | BUREA | 10.11 | DEMR
PALAISEAU | J3 | 2 | 21 | TERTIAIRE | BUREA | 11.14 | DEMR
PALAISEAU | J3 | 2 | 22 | TERTIAIRE | BUREA | 11.14 | DEMR
PALAISEAU | J3 | 2 | 23 | TERTIAIRE | BUREA | 11.61 | DEMR
PALAISEAU | J3 | 2 | 26 | TERTIAIRE | BUREA | 23.18 | DEMR
PALAISEAU | J3 | 3 | 01 | TERTIAIRE | BUREA | 11.82 | DEMR
PALAISEAU | J3 | 3 | 02 | TERTIAIRE | BUREA | 11.82 | DEMR
PALAISEAU | J3 | 3 | 03 | TERTIAIRE | BUREA | 11.14 | DEMR
PALAISEAU | J3 | 3 | 04 | TERTIAIRE | BUREA | 11.14 | DEMR
PALAISEAU | J3 | 3 | 08 | TERTIAIRE | BUREA | 16.92 | DEMR
PALAISEAU | J3 | 3 | 10 | TERTIAIRE | BUREA | 16.92 | DEMR
PALAISEAU | J3 | 3 | 12 | TERTIAIRE | BUREA | 11.14 | DEMR
PALAISEAU | J3 | 3 | 15 | TERTIAIRE | BUREA | 10.32 | DEMR
PALAISEAU | J3 | 3 | 16 | TERTIAIRE | BUREA | 21.9 | DEMR
PALAISEAU | J3 | 3 | 18 | TERTIAIRE | BUREA | 15.64 | DMPE
PALAISEAU | J3 | 3 | 19 | TERTIAIRE | BUREA | 21.9 | NAF
PALAISEAU | J3 | 3 | 20 | TERTIAIRE | BUREA | 10.11 | DPHY
PALAISEAU | J3 | 3 | 22 | TERTIAIRE | BUREA | 11.14 | NAF
PALAISEAU | J3 | 3 | 23 | TERTIAIRE | BUREA | 11.61 | NAF
PALAISEAU | J3 | 3 | 26 | TERTIAIRE | BUREA | 23.18 | DSSQ
PALAISEAU | J3 | 4 | 01 | TERTIAIRE | BUREA | 11.82 | DSSQ
PALAISEAU | J3 | 4 | 03 | TERTIAIRE | BUREA | 11.14 | DSSQ
PALAISEAU | J3 | 4 | 04 | TERTIAIRE | BUREA | 11.14 | DSSQ
PALAISEAU | J3 | 4 | 07 | TERTIAIRE | BUREA | 27.64 | DSSQ
PALAISEAU | J3 | 4 | 08 | TERTIAIRE | BUREA | 16.92 | DSSQ
PALAISEAU | J3 | 4 | 10 | TERTIAIRE | BUREA | 16.92 | DSSQ
PALAISEAU | J3 | 4 | 12 | TERTIAIRE | BUREA | 11.14 | DSSQ
PALAISEAU | J3 | 4 | 13 | TERTIAIRE | BUREA | 11.14 | DSSQ
PALAISEAU | J3 | 4 | 16 | TERTIAIRE | BUREA | 21.9 | DCPA
PALAISEAU | J3 | 4 | 19 | TERTIAIRE | BUREA | 21.9 | DICO
PALAISEAU | J3 | 4 | 20 | TERTIAIRE | BUREA | 10.11 | DICO
PALAISEAU | J3 | 4 | 21 | TERTIAIRE | BUREA | 11.14 | DICO
PALAISEAU | J3 | 4 | 22 | TERTIAIRE | BUREA | 11.14 | DOTA
PALAISEAU | J3 | 4 | 23 | TERTIAIRE | BUREA | 11.61 | DICO
PALAISEAU | J3 | -1 |  | TERTIAIRE | COULO | 32.75 | DICO
PALAISEAU | J3 | -1 |  | TERTIAIRE | COULO | 18.26 | DICO
PALAISEAU | J3 | -1 | 15 | TERTIAIRE | COULO | 8.17 | DPHY
PALAISEAU | J3 | -1 | 23 | TERTIAIRE | COULO | 20 | DICO
PALAISEAU | J3 | 0 |  | TERTIAIRE | COULO | 16.3 | DICO
PALAISEAU | J3 | 0 |  | TERTIAIRE | COULO | 22.44 | DICO
PALAISEAU | J3 | 0 |  | TERTIAIRE | COULO | 28.23 | DICO
PALAISEAU | J3 | 0 |  | TERTIAIRE | COULO | 19.75 | DICO
PALAISEAU | J3 | 0 | 29 | TERTIAIRE | COULO | 8.41 | DICO
PALAISEAU | J3 | 1 |  | TERTIAIRE | COULO | 6.94 | DICO
PALAISEAU | J3 | 1 |  | TERTIAIRE | COULO | 28.3 | DICO
PALAISEAU | J3 | 1 |  | TERTIAIRE | COULO | 13.33 | DICO
PALAISEAU | J3 | 2 |  | TERTIAIRE | COULO | 17.32 | DICO
PALAISEAU | J3 | 2 |  | TERTIAIRE | COULO | 8.77 | DICO
PALAISEAU | J3 | 2 |  | TERTIAIRE | COULO | 32.58 | DICO
PALAISEAU | J3 | 2 |  | TERTIAIRE | COULO | 18.26 | DICO
PALAISEAU | J3 | 3 |  | TERTIAIRE | COULO | 32.58 | DICO
PALAISEAU | J3 | 3 |  | TERTIAIRE | COULO | 8.77 | DICO
PALAISEAU | J3 | 3 |  | TERTIAIRE | COULO | 17.32 | DICO
PALAISEAU | J3 | 4 |  | TERTIAIRE | COULO | 8.77 | DICO
PALAISEAU | J3 | 4 |  | TERTIAIRE | COULO | 17.32 | DICO
PALAISEAU | J3 | 4 |  | TERTIAIRE | COULO | 32.58 | DICO
PALAISEAU | J3 | 5 |  | TERTIAIRE | COULO | 8.77 | DICO
PALAISEAU | J3 | -1 | 20 | TECHNIQUE | DEPOT | 12.58 | DPHY
PALAISEAU | J3 | -1 | 33 | TECHNIQUE | DEPOT | 11.75 | DPHY
PALAISEAU | J3 | -1 | 39 | TECHNIQUE | DEPOT | 8.5 | DEMR
PALAISEAU | J3 | 0 |  | TECHNIQUE | DEPOT | 3.14 | DICO
PALAISEAU | J3 | 1 | 13 | TECHNIQUE | DEPOT | 11.01 | DOTA
PALAISEAU | J3 | 1 | 19B | TECHNIQUE | DEPOT | 2.38 | DEMR
PALAISEAU | J3 | 1 | 31 | TECHNIQUE | DEPOT | 5.58 | DICO
PALAISEAU | J3 | 5 |  | TECHNIQUE | DEPOT | 3.14 | ENTREP
PALAISEAU | J3 | -1 |  | TERTIAIRE | ESCAL | 8.55 | DICO
PALAISEAU | J3 | -1 |  | TERTIAIRE | ESCAL | 12.08 | DICO
PALAISEAU | J3 | 0 |  | TERTIAIRE | ESCAL | 10.5 | DICO
PALAISEAU | J3 | 0 |  | TERTIAIRE | ESCAL | 17.53 | DICO
PALAISEAU | J3 | 1 |  | TERTIAIRE | ESCAL | 18.45 | DICO
PALAISEAU | J3 | 1 |  | TERTIAIRE | ESCAL | 10.48 | DICO
PALAISEAU | J3 | 2 |  | TERTIAIRE | ESCAL | 18.45 | DICO
PALAISEAU | J3 | 2 |  | TERTIAIRE | ESCAL | 13.54 | DICO
PALAISEAU | J3 | 3 |  | TERTIAIRE | ESCAL | 18.45 | DICO
PALAISEAU | J3 | 3 |  | TERTIAIRE | ESCAL | 13.6 | DICO
PALAISEAU | J3 | 4 |  | TERTIAIRE | ESCAL | 18.45 | DICO
PALAISEAU | J3 | 4 |  | TERTIAIRE | ESCAL | 13.54 | DICO
PALAISEAU | J3 | 5 |  | TERTIAIRE | ESCAL | 18.45 | DICO
PALAISEAU | J3 | 5 |  | TERTIAIRE | ESCAL | 10.4 | DICO
PALAISEAU | J3 | -1 |  | TERTIAIRE | HALL | 17.84 | DICO
PALAISEAU | J3 | 0 |  | TERTIAIRE | HALL | 20.26 | DICO
PALAISEAU | J3 | 1 |  | TERTIAIRE | HALL | 44.8 | DICO
PALAISEAU | J3 | 2 |  | TERTIAIRE | HALL | 16.12 | DICO
PALAISEAU | J3 | 3 |  | TERTIAIRE | HALL | 36.16 | DICO
PALAISEAU | J3 | 4 |  | TERTIAIRE | HALL | 36.16 | DICO
PALAISEAU | J3 | 5 |  | TERTIAIRE | HALL | 16.3 | DICO
PALAISEAU | J3 | 2 | 05 | TERTIAIRE | INFORM | 15.65 | DEMR
PALAISEAU | J3 | 2 | 07 | TERTIAIRE | INFORM | 27.64 | DEMR
PALAISEAU | J3 | 3 | 05 | TERTIAIRE | INFORM | 15.64 | DEMR
PALAISEAU | J3 | 3 | 07 | TERTIAIRE | INFORM | 27.64 | DEMR
PALAISEAU | J3 | 3 | 21 | TERTIAIRE | INFORM | 11.14 | NAF
PALAISEAU | J3 | 4 | 02 | TERTIAIRE | INFORM | 11.82 | DSSQ
PALAISEAU | J3 | 4 | 05 | TERTIAIRE | INFORM | 14.93 | DSSQ
PALAISEAU | J3 | 4 | 15 | TERTIAIRE | INFORM | 10.32 | DSSQ
PALAISEAU | J3 | -2 | 01A | LABORATOIRE | LABOR | 25.51 | DPHY
PALAISEAU | J3 | -1 | 01 | LABORATOIRE | LABOR | 23.83 | DPHY
PALAISEAU | J3 | -1 | 02 | LABORATOIRE | LABOR | 23.4 | DPHY
PALAISEAU | J3 | -1 | 05 | LABORATOIRE | LABOR | 17 | DPHY
PALAISEAU | J3 | -1 | 11 | LABORATOIRE | LABOR | 13.3 | DPHY
PALAISEAU | J3 | -1 | 12 | LABORATOIRE | LABOR | 33.46 | DPHY
PALAISEAU | J3 | -1 | 13 | LABORATOIRE | LABOR | 23.65 | DPHY
PALAISEAU | J3 | -1 | 14 | LABORATOIRE | LABOR | 10.9 | DPHY
PALAISEAU | J3 | -1 | 21 | LABORATOIRE | LABOR | 22.59 | DPHY
PALAISEAU | J3 | -1 | 22 | LABORATOIRE | LABOR | 20.27 | DPHY
PALAISEAU | J3 | -1 | 24 | LABORATOIRE | LABOR | 23.7 | DPHY
PALAISEAU | J3 | -1 | 26 | LABORATOIRE | LABOR | 11.61 | DPHY
PALAISEAU | J3 | 1 | 05 | LABORATOIRE | LABOR | 21.35 | DOTA
PALAISEAU | J3 | 1 | 07 | LABORATOIRE | LABOR | 21.86 | DOTA
PALAISEAU | J3 | 1 | 19 | LABORATOIRE | LABOR | 11.01 | DEMR
PALAISEAU | J3 | 1 | 19A | LABORATOIRE | LABOR | 35.9 | DEMR
PALAISEAU | J3 | 1 | 21 | LABORATOIRE | LABOR | 11.14 | DEMR
PALAISEAU | J3 | 1 | 23 | LABORATOIRE | LABOR | 11.61 | DEMR
PALAISEAU | J3 | 1 | 26 | LABORATOIRE | LABOR | 11.61 | DPHY
PALAISEAU | J3 | 5 | 18 | LABORATOIRE | LABOR | 15.64 | DEMR
PALAISEAU | J3 | 2 | 0 | TERTIAIRE | REPOS | 20 | DICO
PALAISEAU | J3 | 0 | 05 | TERTIAIRE | REUNI | 22.79 | DICO
PALAISEAU | J3 | 0 | 20 | TERTIAIRE | REUNI | 33.5 | DICO
PALAISEAU | J3 | 0 | 21 | TERTIAIRE | REUNI | 19.35 | DICO
PALAISEAU | J3 | 1 | 16 | TERTIAIRE | REUNI | 58.9 | DICO
PALAISEAU | J3 | 4 | 18 | TERTIAIRE | REUNI | 15.64 | DSSQ
PALAISEAU | J3 | 4 | 26 | TERTIAIRE | REUNI | 23.18 | NAF
PALAISEAU | J3 | -1 | 25 | TERTIAIRE | SANIT | 4.75 | DICO
PALAISEAU | J3 | -1 | 27 | TERTIAIRE | SANIT | 4.75 | DICO
PALAISEAU | J3 | 0 | 17 | TERTIAIRE | SANIT | 4.75 | DICO
PALAISEAU | J3 | 0 | 23 | TERTIAIRE | SANIT | 4.75 | DICO
PALAISEAU | J3 | 1 | 25 | TERTIAIRE | SANIT | 9.43 | DICO
PALAISEAU | J3 | 1 | 27 | TERTIAIRE | SANIT | 7.67 | DICO
PALAISEAU | J3 | 2 | 25 | TERTIAIRE | SANIT | 3.8 | DICO
PALAISEAU | J3 | 2 | 27 | TERTIAIRE | SANIT | 4 | DICO
PALAISEAU | J3 | 3 | 25 | TERTIAIRE | SANIT | 3.8 | DICO
PALAISEAU | J3 | 3 | 27 | TERTIAIRE | SANIT | 4 | DICO
PALAISEAU | J3 | 4 | 25 | TERTIAIRE | SANIT | 3.8 | DICO
PALAISEAU | J3 | 4 | 27 | TERTIAIRE | SANIT | 4 | DICO
PALAISEAU | J3 | -1 |  | TERTIAIRE | SAS | 15.2 | DICO
PALAISEAU | J3 | -1 |  | TERTIAIRE | SAS | 4.42 | DICO
PALAISEAU | J3 | -1 |  | TERTIAIRE | SAS | 6.71 | DPHY
PALAISEAU | J3 | 0 |  | TERTIAIRE | SAS | 4.52 | DICO
PALAISEAU | J3 | 1 |  | TERTIAIRE | SAS | 6.3 | DICO
PALAISEAU | J3 | 1 |  | TERTIAIRE | SAS | 7.36 | DICO
PALAISEAU | J3 | 1 |  | TERTIAIRE | SAS | 4.27 | DICO
PALAISEAU | J3 | 1 |  | TERTIAIRE | SAS | 3.88 | DICO
PALAISEAU | J3 | 0 | 01 | TERTIAIRE | SERVI | 11.68 | DICO
PALAISEAU | J3 | 0 | 03 | TERTIAIRE | SERVI | 10.8 | DICO
PALAISEAU | J3 | 0 | 07 | TERTIAIRE | SERVI | 22.79 | DICO
PALAISEAU | J3 | 0 | 19 | TERTIAIRE | SERVI | 4.8 | DICO
PALAISEAU | J3 | 0 | 31 | TERTIAIRE | SERVI | 2.52 | DICO
PALAISEAU | J3 | 1 | 18 | TERTIAIRE | SERVI | 4.5 | DICO
PALAISEAU | J3 | 3 | 13 | TERTIAIRE | SERVI | 11.14 | DEMR
PALAISEAU | J3 | -1 | 23a | TECHNIQUE | STOCK | 12.4 | DPHY
PALAISEAU | J3 | -1 |  | TECHNIQUE | TECHN | 5.23 | DICO
PALAISEAU | J3 | -1 |  | TECHNIQUE | TECHN | 4.44 | DICO
PALAISEAU | J3 | -1 | 18 | TECHNIQUE | TECHN | 18 | DICO
PALAISEAU | J3 | -1 | 29 | TECHNIQUE | TECHN | 3.78 | DICO
PALAISEAU | J3 | -1 | 31 | TECHNIQUE | TECHN | 2.52 | DICO
PALAISEAU | J3 | -1 | 35 | TECHNIQUE | TECHN | 20.55 | DICO
PALAISEAU | J3 | -1 | 37 | TECHNIQUE | TECHN | 50.72 | DICO
PALAISEAU | J3 | 0 | 33 | TECHNIQUE | TECHN | 11.18 | DSI
PALAISEAU | J3 | 0 | 35 | TECHNIQUE | TECHN | 8.96 | DICO
PALAISEAU | J3 | 0 | 37 | TECHNIQUE | TECHN | 30.33 | DICO
PALAISEAU | J3 | 1 | 16A | TECHNIQUE | TECHN | 9.98 | DICO
PALAISEAU | J3 | 1 | 29 | TECHNIQUE | TECHN | 5.58 | DICO
PALAISEAU | J3 | 2 | 29 | TECHNIQUE | TECHN | 5.58 | DICO
PALAISEAU | J3 | 2 | 31 | TECHNIQUE | TECHN | 2.52 | DICO
PALAISEAU | J3 | 3 | 29 | TECHNIQUE | TECHN | 5.58 | DICO
PALAISEAU | J3 | 3 | 31 | TECHNIQUE | TECHN | 4.27 | DICO
PALAISEAU | J3 | 4 | 29 | TECHNIQUE | TECHN | 5.58 | DICO
PALAISEAU | J3 | 4 | 31 | TECHNIQUE | TECHN | 4.16 | DICO
PALAISEAU | J3 | 5 | 25 | TECHNIQUE | TECHN | 10.76 | DICO
PALAISEAU | J3 | 5 | 29 | TECHNIQUE | TECHN | 3.78 | DICO
PALAISEAU | J3 | 5 | 31 | TECHNIQUE | TECHN | 4.16 | DICO
PALAISEAU | J3 | 5 |  | TERRASSE | TERRA | 235 | DICO
PALAISEAU | J3 | 5 |  | TERRASSE | TERRA | 110 | DICO
PALAISEAU | K1 | 0 |  | TECHNIQUE | TECHN | 78 | DMPE
PALAISEAU | M1 | 0 | 05 | TERTIAIRE | COULO | 5 | DICO
PALAISEAU | M1 | 0 | 04 | TERTIAIRE | ESCAL | 9.5 | DICO
PALAISEAU | M1 | 0 | 01 | LABORATOIRE | LABOR | 27.4 | DMPE
PALAISEAU | M1 | 0 | 09 | LABORATOIRE | LABOR | 131.74 | DMPE
PALAISEAU | M1 | 1 | 01 | LABORATOIRE | LABOR | 34.03 | DMPE
PALAISEAU | M1 | 1 | 02 | LABORATOIRE | LABOR | 16.8 | DMPE
PALAISEAU | M1 | 0 | 08 | TECHNIQUE | STOCK | 6.4 | DMPE
PALAISEAU | M1 | 0 | 10 | TECHNIQUE | STOCK | 16.8 | DMPE
PALAISEAU | M1 | 0 | 02 | TECHNIQUE | TECHN | 3.9 | DMPE
PALAISEAU | M1 | 0 | 06 | TECHNIQUE | TECHN | 12.96 | DMPE
PALAISEAU | M1 | 0 | 07 | TECHNIQUE | TECHN | 6.08 | DMPE
PALAISEAU | M1 | 0 | 08 | TECHNIQUE | TECHN | 17.5 | DMPE
PALAISEAU | M1 | 0 | 12 | TECHNIQUE | TECHN | 56.44 | DMPE
PALAISEAU | MA | 0 | 05 | ATELIER | ATELI | 16.6 | DMAS
PALAISEAU | MA | 0 | 12 | ATELIER | ATELI | 7.65 | DMAS
PALAISEAU | MA | -1 | 06 | TERTIAIRE | BUREA | 14.5 | DICO
PALAISEAU | MA | 1 | 01 | TERTIAIRE | BUREA | 13 | DMAS
PALAISEAU | MA | 1 | 04 | TERTIAIRE | BUREA | 13.22 | DMAS
PALAISEAU | MA | 1 | 06 | TERTIAIRE | BUREA | 13.22 | DMAS
PALAISEAU | MA | 1 | 08 | TERTIAIRE | BUREA | 14.22 | DMAS
PALAISEAU | MA | 1 | 12 | TERTIAIRE | BUREA | 15.7 | DMAS
PALAISEAU | MA | 1 | 14 | TERTIAIRE | BUREA | 19.14 | DMAS
PALAISEAU | MA | 1 | 15 | TERTIAIRE | BUREA | 21.6 | DMAS
PALAISEAU | MA | -1 |  | TERTIAIRE | COULO | 20.8 | DICO
PALAISEAU | MA | 0 |  | TERTIAIRE | COULO | 7.7 | DICO
PALAISEAU | MA | 1 |  | TERTIAIRE | COULO | 15.4 | DICO
PALAISEAU | MA | 1 |  | TERTIAIRE | COULO | 25.6 | DICO
PALAISEAU | MA | -1 | 14 | TECHNIQUE | DEPOT | 9.8 | DMAS
PALAISEAU | MA | -1 |  | TERTIAIRE | ESCAL | 16.2 | DICO
PALAISEAU | MA | 0 |  | TERTIAIRE | ESCAL | 9 | DICO
PALAISEAU | MA | 1 |  | TERTIAIRE | ESCAL | 11.9 | DICO
PALAISEAU | MA | 1 |  | TERTIAIRE | ESCAL | 9 | DICO
PALAISEAU | MA | 0 |  | TERTIAIRE | HALL | 36.2 | DICO
PALAISEAU | MA | 1 | 10 | TERTIAIRE | INFORM | 23.5 | DMAS
PALAISEAU | MA | -1 | 11 | LABORATOIRE | LABOR | 12.6 | DMAS
PALAISEAU | MA | -1 | 12 | LABORATOIRE | LABOR | 16.3 | DMAS
PALAISEAU | MA | -1 | 13 | LABORATOIRE | LABOR | 24.4 | DMAS
PALAISEAU | MA | -1 | 17 | LABORATOIRE | LABOR | 12.1 | DMAS
PALAISEAU | MA | 0 | 02 | LABORATOIRE | LABOR | 33 | DMAS
PALAISEAU | MA | 0 | 06 | LABORATOIRE | LABOR | 28.1 | DMAS
PALAISEAU | MA | 0 | 07 | LABORATOIRE | LABOR | 25.7 | DMAS
PALAISEAU | MA | 0 | 10 | LABORATOIRE | LABOR | 23.4 | DMAS
PALAISEAU | MA | 0 | 13 | LABORATOIRE | LABOR | 110.25 | DMAS
PALAISEAU | MA | 0 | 14 | LABORATOIRE | LABOR | 75.3 | DMAS
PALAISEAU | MA | 0 | 15 | TERTIAIRE | LABOR | 67.2 | DMAS
PALAISEAU | MA | -1 | 08 | INFORMATIQUE | INFORM | 24.16 | DSI
PALAISEAU | MA | 1 | 02 | TERTIAIRE | REUNI | 25.86 | DOTA
PALAISEAU | MA | 1 | 03 | TERTIAIRE | REUNI | 27.84 | DMAS
PALAISEAU | MA | -1 | 16 | TERTIAIRE | SANIT | 5.55 | DICO
PALAISEAU | MA | 0 | 01 | TERTIAIRE | SANIT | 5.8 | DICO
PALAISEAU | MA | 0 | 03 | TERTIAIRE | SANIT | 5.8 | DICO
PALAISEAU | MA | 1 | 11 | TERTIAIRE | SANIT | 5.7 | DICO
PALAISEAU | MA | 1 | 13 | TERTIAIRE | SERVI | 10 | DMAS
PALAISEAU | MA | 0 | 09 | TECHNIQUE | STOCK | 8.1 | DMAS
PALAISEAU | MA | 0 | 11 | TECHNIQUE | STOCK | 11 | DMAS
PALAISEAU | MA | -2 |  | TECHNIQUE | TECHN | 320 | DICO
PALAISEAU | MA | -1 |  | TECHNIQUE | TECHN | 10.2 | DICO
PALAISEAU | MA | -1 |  | TECHNIQUE | TECHN | 74.7 | DICO
PALAISEAU | MA | -1 | 02 | TECHNIQUE | TECHN | 40.2 | DICO
PALAISEAU | MA | -1 | 04 | TECHNIQUE | TECHN | 10.75 | DICO
PALAISEAU | MA | -1 | 18 | TECHNIQUE | TECHN | 15.5 | DICO
PALAISEAU | MA | -1 | 19 | TECHNIQUE | TECHN | 17.8 | DICO
PALAISEAU | N | 0 | A65 | TERTIAIRE | ARCHI | 47 | DRH
PALAISEAU | N | 0 | A66 | TERTIAIRE | ARCHI | 19 | DRH
PALAISEAU | N | 0 | B61 | TERTIAIRE | ARCHI | 17 | DCOM
PALAISEAU | N | 0 | B66 | TERTIAIRE | ARCHI | 47 | DTP
PALAISEAU | N | 1 | A67 | TERTIAIRE | ARCHI | 24.67 | DTIS
PALAISEAU | N | 1 | B63 | TERTIAIRE | ARCHI | 25.6 | DS
PALAISEAU | N | 1 | B66 | TERTIAIRE | ARCHI | 32.8 | DTP
PALAISEAU | N | 2 | B63 | TERTIAIRE | ARCHI | 18.3 | DTP
PALAISEAU | N | 2 | B66 | TERTIAIRE | ARCHI | 48 | DTP
PALAISEAU | N | 3 | A67 | TERTIAIRE | ARCHI | 17.48 | DTIS
PALAISEAU | N | 3 | A68 | TERTIAIRE | ARCHI | 17.73 | DTIS
PALAISEAU | N | 0 | A02 | TERTIAIRE | BUREA | 14.4 | NAF
PALAISEAU | N | 0 | A03 | TERTIAIRE | BUREA | 11.5 | DRH
PALAISEAU | N | 0 | A04 | TERTIAIRE | BUREA | 11.5 | DRH
PALAISEAU | N | 0 | A05 | TERTIAIRE | BUREA | 11.5 | DRH
PALAISEAU | N | 0 | A06 | TERTIAIRE | BUREA | 17.25 | DRH
PALAISEAU | N | 0 | A07 | TERTIAIRE | BUREA | 11.5 | DRH
PALAISEAU | N | 0 | A08 | TERTIAIRE | BUREA | 17.5 | DRH
PALAISEAU | N | 0 | A09 | TERTIAIRE | BUREA | 11.5 | DRH
PALAISEAU | N | 0 | A10 | TERTIAIRE | BUREA | 11.5 | DRH
PALAISEAU | N | 0 | A11 | TERTIAIRE | BUREA | 11.5 | DRH
PALAISEAU | N | 0 | A12 | TERTIAIRE | BUREA | 16.8 | DRH
PALAISEAU | N | 0 | A13 | TERTIAIRE | BUREA | 17.6 | DRH
PALAISEAU | N | 0 | A14 | TERTIAIRE | BUREA | 11.6 | DRH
PALAISEAU | N | 0 | A15 | TERTIAIRE | BUREA | 11.5 | DRH
PALAISEAU | N | 0 | A16 | TERTIAIRE | BUREA | 23.4 | DRH
PALAISEAU | N | 0 | A17 | TERTIAIRE | BUREA | 21.6 | DRH
PALAISEAU | N | 0 | A18 | TERTIAIRE | BUREA | 32.13 | DRH
PALAISEAU | N | 0 | A19 | TERTIAIRE | BUREA | 23.8 | DRH
PALAISEAU | N | 0 | A20 | TERTIAIRE | BUREA | 17.5 | DRH
PALAISEAU | N | 0 | A21 | TERTIAIRE | BUREA | 11.5 | DRH
PALAISEAU | N | 0 | A22 | TERTIAIRE | BUREA | 11.5 | DRH
PALAISEAU | N | 0 | A23 | TERTIAIRE | BUREA | 35 | DRH
PALAISEAU | N | 0 | A24 | TERTIAIRE | BUREA | 35 | DRH
PALAISEAU | N | 0 | A25 | TERTIAIRE | BUREA | 35 | DRH
PALAISEAU | N | 0 | A26 | TERTIAIRE | BUREA | 17.5 | DRH
PALAISEAU | N | 0 | A27 | TERTIAIRE | BUREA | 35 | DRH
PALAISEAU | N | 0 | A28 | TERTIAIRE | BUREA | 17.3 | NAF
PALAISEAU | N | 0 | A29 | TERTIAIRE | BUREA | 11.5 | DRH
PALAISEAU | N | 0 | A30 | TERTIAIRE | BUREA | 11.5 | VIDE
PALAISEAU | N | 0 | A31 | TERTIAIRE | BUREA | 11.5 | VIDE
PALAISEAU | N | 0 | B01 | TERTIAIRE | BUREA | 38.2 | DCOM
PALAISEAU | N | 0 | B02 | TERTIAIRE | BUREA | 11.52 | DCOM
PALAISEAU | N | 0 | B03 | TERTIAIRE | BUREA | 29.8 | DCOM
PALAISEAU | N | 0 | B04 | TERTIAIRE | BUREA | 17.3 | DCOM
PALAISEAU | N | 0 | B05 | TERTIAIRE | BUREA | 11.5 | DCOM
PALAISEAU | N | 0 | B06 | TERTIAIRE | BUREA | 11.5 | DCOM
PALAISEAU | N | 0 | B07 | TERTIAIRE | BUREA | 11.5 | DTP
PALAISEAU | N | 0 | B08 | TERTIAIRE | BUREA | 11.5 | DTP
PALAISEAU | N | 0 | B09 | TERTIAIRE | BUREA | 11 | DPT
PALAISEAU | N | 0 | B10 | TERTIAIRE | BUREA | 11.5 | DTP
PALAISEAU | N | 0 | B11 | TERTIAIRE | BUREA | 11.5 | DTP
PALAISEAU | N | 0 | B12 | TERTIAIRE | BUREA | 11.5 | DTP
PALAISEAU | N | 0 | B13 | TERTIAIRE | BUREA | 17.5 | DTP
PALAISEAU | N | 0 | B14 | TERTIAIRE | BUREA | 17.5 | DTP
PALAISEAU | N | 0 | B15 | TERTIAIRE | BUREA | 21.5 | DTP
PALAISEAU | N | 0 | B16 | TERTIAIRE | BUREA | 32 | DTP
PALAISEAU | N | 0 | B17 | TERTIAIRE | BUREA | 23.7 | DTP
PALAISEAU | N | 0 | B18 | TERTIAIRE | BUREA | 17.5 | DTP
PALAISEAU | N | 0 | B19-1 | TERTIAIRE | BUREA | 11.5 | DTP
PALAISEAU | N | 0 | B19-2 | TERTIAIRE | BUREA | 11.5 | DTP
PALAISEAU | N | 0 | B20 | TERTIAIRE | BUREA | 11.5 | DTP
PALAISEAU | N | 0 | B21 | TERTIAIRE | BUREA | 11.5 | DTP
PALAISEAU | N | 0 | B22 | TERTIAIRE | BUREA | 17.5 | DTP
PALAISEAU | N | 0 | B23 | TERTIAIRE | BUREA | 17.5 | DTP
PALAISEAU | N | 0 | B24 | TERTIAIRE | BUREA | 11.5 | DTP
PALAISEAU | N | 0 | B25 | TERTIAIRE | BUREA | 11.5 | DSPI
PALAISEAU | N | 0 | B26 | TERTIAIRE | BUREA | 11.5 | DSPI
PALAISEAU | N | 0 | B27 | TERTIAIRE | BUREA | 11.5 | DSPI
PALAISEAU | N | 0 | B28 | TERTIAIRE | BUREA | 11.5 | DSPI
PALAISEAU | N | 0 | B29 | TERTIAIRE | BUREA | 11.5 | DSPI
PALAISEAU | N | 0 | B30 | TERTIAIRE | BUREA | 11.5 | DSPI
PALAISEAU | N | 0 | B31 | TERTIAIRE | BUREA | 11.5 | DSPI
PALAISEAU | N | 0 | B33 | TERTIAIRE | BUREA | 29.3 | DCOM
PALAISEAU | N | 0 | B34 | TERTIAIRE | BUREA | 11.5 | DCOM
PALAISEAU | N | 0 | B35 | TERTIAIRE | BUREA | 21 | DCOM
PALAISEAU | N | 1 | A01 | TERTIAIRE | BUREA | 20.87 | DTIS
PALAISEAU | N | 1 | A02 | TERTIAIRE | BUREA | 17.2 | DTIS
PALAISEAU | N | 1 | A03 | TERTIAIRE | BUREA | 17.46 | DTIS
PALAISEAU | N | 1 | A04 | TERTIAIRE | BUREA | 11.54 | DTIS
PALAISEAU | N | 1 | A05 | TERTIAIRE | BUREA | 17.46 | DTIS
PALAISEAU | N | 1 | A06 | TERTIAIRE | BUREA | 11.54 | DTIS
PALAISEAU | N | 1 | A07 | TERTIAIRE | BUREA | 11.54 | DTIS
PALAISEAU | N | 1 | A08 | TERTIAIRE | BUREA | 11.54 | DTIS
PALAISEAU | N | 1 | A09 | TERTIAIRE | BUREA | 11.54 | DTIS
PALAISEAU | N | 1 | A10 | TERTIAIRE | BUREA | 11.47 | DTIS
PALAISEAU | N | 1 | A11 | TERTIAIRE | BUREA | 11.54 | DTIS
PALAISEAU | N | 1 | A12 | TERTIAIRE | BUREA | 11.54 | DTIS
PALAISEAU | N | 1 | A13 | TERTIAIRE | BUREA | 11.54 | DTIS
PALAISEAU | N | 1 | A14 | TERTIAIRE | BUREA | 11.54 | DTIS
PALAISEAU | N | 1 | A15 | TERTIAIRE | BUREA | 11.54 | DTIS
PALAISEAU | N | 1 | A16 | TERTIAIRE | BUREA | 11.54 | DTIS
PALAISEAU | N | 1 | A17 | TERTIAIRE | BUREA | 17.48 | DTIS
PALAISEAU | N | 1 | A18 | TERTIAIRE | BUREA | 20.43 | DTIS
PALAISEAU | N | 1 | A19 | TERTIAIRE | BUREA | 32.13 | DTIS
PALAISEAU | N | 1 | A20 | TERTIAIRE | BUREA | 23.85 | DTIS
PALAISEAU | N | 1 | A21 | TERTIAIRE | BUREA | 21.4 | DTIS
PALAISEAU | N | 1 | A22 | TERTIAIRE | BUREA | 11.47 | DTIS
PALAISEAU | N | 1 | A23 | TERTIAIRE | BUREA | 11.47 | DTIS
PALAISEAU | N | 1 | A24 | TERTIAIRE | BUREA | 11.47 | DTIS
PALAISEAU | N | 1 | A25 | TERTIAIRE | BUREA | 11.47 | DTIS
PALAISEAU | N | 1 | A26 | TERTIAIRE | BUREA | 11.47 | DTIS
PALAISEAU | N | 1 | A27 | TERTIAIRE | BUREA | 11.47 | DTIS
PALAISEAU | N | 1 | A28 | TERTIAIRE | BUREA | 11.47 | DTIS
PALAISEAU | N | 1 | A29 | TERTIAIRE | BUREA | 11.47 | DTIS
PALAISEAU | N | 1 | A30 | TERTIAIRE | BUREA | 11.47 | DTIS
PALAISEAU | N | 1 | A31 | TERTIAIRE | BUREA | 11.47 | DTIS
PALAISEAU | N | 1 | A32 | TERTIAIRE | BUREA | 11.47 | DTIS
PALAISEAU | N | 1 | A33 | TERTIAIRE | BUREA | 11.47 | DTIS
PALAISEAU | N | 1 | A34 | TERTIAIRE | BUREA | 11.47 | DTIS
PALAISEAU | N | 1 | A35 | TERTIAIRE | BUREA | 11.47 | DTIS
PALAISEAU | N | 1 | A36 | TERTIAIRE | BUREA | 11.47 | DTIS
PALAISEAU | N | 1 | A37 | TERTIAIRE | BUREA | 11.47 | DTIS
PALAISEAU | N | 1 | A38 | TERTIAIRE | BUREA | 11.47 | DTIS
PALAISEAU | N | 1 | A39 | TERTIAIRE | BUREA | 11.47 | DTIS
PALAISEAU | N | 1 | A40 | TERTIAIRE | BUREA | 11.47 | DTIS
PALAISEAU | N | 1 | A41 | TERTIAIRE | BUREA | 12.03 | DTIS
PALAISEAU | N | 1 | A42 | TERTIAIRE | BUREA | 17.44 | DTIS
PALAISEAU | N | 1 | B01 | TERTIAIRE | BUREA | 11.5 | DG
PALAISEAU | N | 1 | B02 | TERTIAIRE | BUREA | 8.8 | DG
PALAISEAU | N | 1 | B03 | TERTIAIRE | BUREA | 23.3 | DPI
PALAISEAU | N | 1 | B04 | TERTIAIRE | BUREA | 17.5 | DPI
PALAISEAU | N | 1 | B05 | TERTIAIRE | BUREA | 11.5 | DPI
PALAISEAU | N | 1 | B06 | TERTIAIRE | BUREA | 11.5 | DPI
PALAISEAU | N | 1 | B07 | TERTIAIRE | BUREA | 11.5 | DS
PALAISEAU | N | 1 | B08 | TERTIAIRE | BUREA | 11.5 | DS
PALAISEAU | N | 1 | B09 | TERTIAIRE | BUREA | 11.5 | DS
PALAISEAU | N | 1 | B10 | TERTIAIRE | BUREA | 11.5 | DS
PALAISEAU | N | 1 | B11 | TERTIAIRE | BUREA | 11.5 | DS
PALAISEAU | N | 1 | B12 | TERTIAIRE | BUREA | 17 | DS
PALAISEAU | N | 1 | B13 | TERTIAIRE | BUREA | 29.5 | DS
PALAISEAU | N | 1 | B14 | TERTIAIRE | BUREA | 17.5 | DTP
PALAISEAU | N | 1 | B15 | TERTIAIRE | BUREA | 29.5 | DTP
PALAISEAU | N | 1 | B16 | TERTIAIRE | BUREA | 14.6 | DTP
PALAISEAU | N | 1 | B17 | TERTIAIRE | BUREA | 60 | DG
PALAISEAU | N | 1 | B18 | TERTIAIRE | BUREA | 22 | DG
PALAISEAU | N | 1 | B19 | TERTIAIRE | BUREA | 11.5 | DG
PALAISEAU | N | 1 | B20 | TERTIAIRE | BUREA | 17.5 | DG
PALAISEAU | N | 1 | B21 | TERTIAIRE | BUREA | 29.2 | DSP
PALAISEAU | N | 1 | B22 | TERTIAIRE | BUREA | 11.5 | DSP
PALAISEAU | N | 1 | B23 | TERTIAIRE | BUREA | 17.5 | DSP
PALAISEAU | N | 1 | B24 | TERTIAIRE | BUREA | 17.5 | DSP
PALAISEAU | N | 1 | B25 | TERTIAIRE | BUREA | 17.5 | DSP
PALAISEAU | N | 1 | B26 | TERTIAIRE | BUREA | 17.5 | DSP
PALAISEAU | N | 1 | B27 | TERTIAIRE | BUREA | 11.5 | DSP
PALAISEAU | N | 1 | B28 | TERTIAIRE | BUREA | 11.5 | DSP
PALAISEAU | N | 1 | B29 | TERTIAIRE | BUREA | 17.5 | DSP
PALAISEAU | N | 1 | B30 | TERTIAIRE | BUREA | 23.4 | DAI
PALAISEAU | N | 1 | B31 | TERTIAIRE | BUREA | 11.5 | DAI
PALAISEAU | N | 1 | B32 | TERTIAIRE | BUREA | 27 | DAI
PALAISEAU | N | 2 | A01 | TERTIAIRE | BUREA | 20.87 | DTIS
PALAISEAU | N | 2 | A02 | TERTIAIRE | BUREA | 23.12 | DTIS
PALAISEAU | N | 2 | A03 | TERTIAIRE | BUREA | 17.46 | DTIS
PALAISEAU | N | 2 | A04 | TERTIAIRE | BUREA | 11.54 | DTIS
PALAISEAU | N | 2 | A05 | TERTIAIRE | BUREA | 11.54 | DTIS
PALAISEAU | N | 2 | A06 | TERTIAIRE | BUREA | 11.54 | DTIS
PALAISEAU | N | 2 | A07 | TERTIAIRE | BUREA | 11.54 | DTIS
PALAISEAU | N | 2 | A08 | TERTIAIRE | BUREA | 11.54 | DTIS
PALAISEAU | N | 2 | A09 | TERTIAIRE | BUREA | 11.54 | DTIS
PALAISEAU | N | 2 | A10 | TERTIAIRE | BUREA | 10.81 | DTIS
PALAISEAU | N | 2 | A11 | TERTIAIRE | BUREA | 10.81 | DTIS
PALAISEAU | N | 2 | A12 | TERTIAIRE | BUREA | 11.54 | DTIS
PALAISEAU | N | 2 | A13 | TERTIAIRE | BUREA | 29.31 | DTIS
PALAISEAU | N | 2 | A14 | TERTIAIRE | BUREA | 17.47 | DTIS
PALAISEAU | N | 2 | A15 | TERTIAIRE | BUREA | 17.47 | DTIS
PALAISEAU | N | 2 | A16 | TERTIAIRE | BUREA | 20.23 | DTIS
PALAISEAU | N | 2 | A17 | TERTIAIRE | BUREA | 32.13 | DTIS
PALAISEAU | N | 2 | A18 | TERTIAIRE | BUREA | 23.85 | DTIS
PALAISEAU | N | 2 | A19 | TERTIAIRE | BUREA | 17.45 | DTIS
PALAISEAU | N | 2 | A20 | TERTIAIRE | BUREA | 11.47 | DTIS
PALAISEAU | N | 2 | A21 | TERTIAIRE | BUREA | 11.47 | DTIS
PALAISEAU | N | 2 | A22 | TERTIAIRE | BUREA | 11.47 | DTIS
PALAISEAU | N | 2 | A23 | TERTIAIRE | BUREA | 11.47 | DTIS
PALAISEAU | N | 2 | A24 | TERTIAIRE | BUREA | 11.47 | DTIS
PALAISEAU | N | 2 | A25 | TERTIAIRE | BUREA | 11.47 | DTIS
PALAISEAU | N | 2 | A26 | TERTIAIRE | BUREA | 11.47 | DTIS
PALAISEAU | N | 2 | A27 | TERTIAIRE | BUREA | 11.47 | DTIS
PALAISEAU | N | 2 | A28 | TERTIAIRE | BUREA | 11.47 | DTIS
PALAISEAU | N | 2 | A29 | TERTIAIRE | BUREA | 11.47 | DTIS
PALAISEAU | N | 2 | A30 | TERTIAIRE | BUREA | 11.47 | DTIS
PALAISEAU | N | 2 | A31 | TERTIAIRE | BUREA | 11.47 | DTIS
PALAISEAU | N | 2 | A32 | TERTIAIRE | BUREA | 11.47 | DTIS
PALAISEAU | N | 2 | A33 | TERTIAIRE | BUREA | 11.47 | DTIS
PALAISEAU | N | 2 | A34 | TERTIAIRE | BUREA | 11.47 | DTIS
PALAISEAU | N | 2 | A35 | TERTIAIRE | BUREA | 17.45 | DTIS
PALAISEAU | N | 2 | A36 | TERTIAIRE | BUREA | 17.45 | DTIS
PALAISEAU | N | 2 | A37 | TERTIAIRE | BUREA | 22.74 | DTIS
PALAISEAU | N | 2 | A38 | TERTIAIRE | BUREA | 19 | DTIS
PALAISEAU | N | 2 | B01 | TERTIAIRE | BUREA | 26.4 | DSSQ
PALAISEAU | N | 2 | B02 | TERTIAIRE | BUREA | 11.5 | DSSQ
PALAISEAU | N | 2 | B03 | TERTIAIRE | BUREA | 11.5 | DSSQ
PALAISEAU | N | 2 | B04 | TERTIAIRE | BUREA | 11.5 | DSSQ
PALAISEAU | N | 2 | B05 | TERTIAIRE | BUREA | 11.5 | DSSQ
PALAISEAU | N | 2 | B06 | TERTIAIRE | BUREA | 23.3 | DSSQ
PALAISEAU | N | 2 | B07 | TERTIAIRE | BUREA | 11.5 | DSSQ
PALAISEAU | N | 2 | B08 | TERTIAIRE | BUREA | 11.5 | DTP
PALAISEAU | N | 2 | B09 | TERTIAIRE | BUREA | 11.5 | DTP
PALAISEAU | N | 2 | B10 | TERTIAIRE | BUREA | 11.5 | DTP
PALAISEAU | N | 2 | B11 | TERTIAIRE | BUREA | 16.8 | DTP
PALAISEAU | N | 2 | B12 | TERTIAIRE | BUREA | 17.6 | NAF
PALAISEAU | N | 2 | B13 | TERTIAIRE | BUREA | 11.5 | NAF
PALAISEAU | N | 2 | B14 | TERTIAIRE | BUREA | 11.5 | NAF
PALAISEAU | N | 2 | B16 | TERTIAIRE | BUREA | 35 | SG
PALAISEAU | N | 2 | B17 | TERTIAIRE | BUREA | 14.6 | CCG
PALAISEAU | N | 2 | B18 | TERTIAIRE | BUREA | 32 | DAEF
PALAISEAU | N | 2 | B19 | TERTIAIRE | BUREA | 23.8 | DAEF
PALAISEAU | N | 2 | B20 | TERTIAIRE | BUREA | 17.5 | DAEF
PALAISEAU | N | 2 | B21 | TERTIAIRE | BUREA | 11.5 | DAEF
PALAISEAU | N | 2 | B22 | TERTIAIRE | BUREA | 11.5 | DAEF
PALAISEAU | N | 2 | B23 | TERTIAIRE | BUREA | 11.5 | DAEF
PALAISEAU | N | 2 | B24 | TERTIAIRE | BUREA | 11.5 | DAEF
PALAISEAU | N | 2 | B25 | TERTIAIRE | BUREA | 11.5 | DAEF
PALAISEAU | N | 2 | B26-1 | TERTIAIRE | BUREA | 11.5 | DAEF
PALAISEAU | N | 2 | B26-2 | TERTIAIRE | BUREA | 11.5 | DAEF
PALAISEAU | N | 2 | B27-1 | TERTIAIRE | BUREA | 11.5 | DAEF
PALAISEAU | N | 2 | B27-2 | TERTIAIRE | BUREA | 11.5 | DAEF
PALAISEAU | N | 2 | B28 | TERTIAIRE | BUREA | 11.5 | DSP
PALAISEAU | N | 2 | B29 | TERTIAIRE | BUREA | 11.5 | DSP
PALAISEAU | N | 2 | B30 | TERTIAIRE | BUREA | 11.5 | DSOC
PALAISEAU | N | 2 | B31 | TERTIAIRE | BUREA | 11.5 | DSOC
PALAISEAU | N | 2 | B32 | TERTIAIRE | BUREA | 11.5 | DSOC
PALAISEAU | N | 2 | B33 | TERTIAIRE | BUREA | 11.5 | DSOC
PALAISEAU | N | 2 | B34 | TERTIAIRE | BUREA | 11.5 | DSOC
PALAISEAU | N | 2 | B35 | TERTIAIRE | BUREA | 11.5 | DPI
PALAISEAU | N | 2 | B36 | TERTIAIRE | BUREA | 11.5 | DPI
PALAISEAU | N | 2 | B37 | TERTIAIRE | BUREA | 11.5 | DPI
PALAISEAU | N | 2 | B38 | TERTIAIRE | BUREA | 11.5 | DPI
PALAISEAU | N | 2 | B39 | TERTIAIRE | BUREA | 20 | DPI
PALAISEAU | N | 3 | A01 | TERTIAIRE | BUREA | 32.36 | DTIS
PALAISEAU | N | 3 | A02 | TERTIAIRE | BUREA | 17.46 | DTIS
PALAISEAU | N | 3 | A03 | TERTIAIRE | BUREA | 17.46 | DTIS
PALAISEAU | N | 3 | A04 | TERTIAIRE | BUREA | 17.46 | DTIS
PALAISEAU | N | 3 | A05 | TERTIAIRE | BUREA | 11.54 | DTIS
PALAISEAU | N | 3 | A06 | TERTIAIRE | BUREA | 11.5 | DVPI
PALAISEAU | N | 3 | A06-1 | TERTIAIRE | BUREA | 11.5 | DVPI
PALAISEAU | N | 3 | A07-1 | TERTIAIRE | BUREA | 11.5 | DVPI
PALAISEAU | N | 3 | A07-2 | TERTIAIRE | BUREA | 11.5 | DVPI
PALAISEAU | N | 3 | A08 | TERTIAIRE | BUREA | 22.66 | DRH
PALAISEAU | N | 3 | A09 | TERTIAIRE | BUREA | 17.46 | DVPI
PALAISEAU | N | 3 | A10 | TERTIAIRE | BUREA | 17.46 | DVPI
PALAISEAU | N | 3 | A11 | TERTIAIRE | BUREA | 11.54 | DVPI
PALAISEAU | N | 3 | A12 | TERTIAIRE | BUREA | 17.46 | DVPI
PALAISEAU | N | 3 | A13 | TERTIAIRE | BUREA | 20.42 | DVPI
PALAISEAU | N | 3 | A14 | TERTIAIRE | BUREA | 32.13 | DVPI
PALAISEAU | N | 3 | A15 | TERTIAIRE | BUREA | 29.69 | DVPI
PALAISEAU | N | 3 | A16 | TERTIAIRE | BUREA | 11.47 | DVPI
PALAISEAU | N | 3 | A17 | TERTIAIRE | BUREA | 11.47 | DVPI
PALAISEAU | N | 3 | A18 | TERTIAIRE | BUREA | 11.47 | DVPI
PALAISEAU | N | 3 | A19 | TERTIAIRE | BUREA | 11.47 | CPVA
PALAISEAU | N | 3 | A20 | TERTIAIRE | BUREA | 11.47 | CPVA
PALAISEAU | N | 3 | A21 | TERTIAIRE | BUREA | 29.08 | CPVA
PALAISEAU | N | 3 | A22 | TERTIAIRE | BUREA | 17.39 | CPVA
PALAISEAU | N | 3 | A23 | TERTIAIRE | BUREA | 23.24 | CPVA
PALAISEAU | N | 3 | A24 | TERTIAIRE | BUREA | 23.24 | DSI
PALAISEAU | N | 3 | A25 | TERTIAIRE | BUREA | 11.47 | DSI
PALAISEAU | N | 3 | A26 | TERTIAIRE | BUREA | 17.14 | DSI
PALAISEAU | N | 3 | A27 | TERTIAIRE | BUREA | 17.39 | DSI
PALAISEAU | N | 3 | A28 | TERTIAIRE | BUREA | 11.47 | DSI
PALAISEAU | N | 3 | A29 | TERTIAIRE | BUREA | 11.47 | DSI
PALAISEAU | N | 3 | A30 | TERTIAIRE | BUREA | 22.74 | DSI
PALAISEAU | N | 3 | A31 | TERTIAIRE | BUREA | 19 | DSI
PALAISEAU | N | 3 | B01 | TERTIAIRE | BUREA | 20.87 | DTIS
PALAISEAU | N | 3 | B02 | TERTIAIRE | BUREA | 17.2 | DTIS
PALAISEAU | N | 3 | B03 | TERTIAIRE | BUREA | 17.46 | DTIS
PALAISEAU | N | 3 | B04 | TERTIAIRE | BUREA | 17.46 | DTIS
PALAISEAU | N | 3 | B05 | TERTIAIRE | BUREA | 23.38 | DTIS
PALAISEAU | N | 3 | B06 | TERTIAIRE | BUREA | 23.38 | DTIS
PALAISEAU | N | 3 | B07 | TERTIAIRE | BUREA | 11.54 | DTIS
PALAISEAU | N | 3 | B08 | TERTIAIRE | BUREA | 11.47 | DTIS
PALAISEAU | N | 3 | B09 | TERTIAIRE | BUREA | 22.66 | DTIS
PALAISEAU | N | 3 | B10 | TERTIAIRE | BUREA | 11.54 | DTIS
PALAISEAU | N | 3 | B11 | TERTIAIRE | BUREA | 17.46 | DTIS
PALAISEAU | N | 3 | B12 | TERTIAIRE | BUREA | 17.46 | DTIS
PALAISEAU | N | 3 | B13 | TERTIAIRE | BUREA | 11.54 | DTIS
PALAISEAU | N | 3 | B14 | TERTIAIRE | BUREA | 11.54 | DTIS
PALAISEAU | N | 3 | B15 | TERTIAIRE | BUREA | 14.5 | DTIS
PALAISEAU | N | 3 | B16 | TERTIAIRE | BUREA | 29.45 | DTIS
PALAISEAU | N | 3 | B17 | TERTIAIRE | BUREA | 32.3 | DTIS
PALAISEAU | N | 3 | B18 | TERTIAIRE | BUREA | 11.47 | DTIS
PALAISEAU | N | 3 | B19 | TERTIAIRE | BUREA | 11.47 | DTIS
PALAISEAU | N | 3 | B20 | TERTIAIRE | BUREA | 11.47 | DTIS
PALAISEAU | N | 3 | B21 | TERTIAIRE | BUREA | 23.3 | DTIS
PALAISEAU | N | 3 | B22 | TERTIAIRE | BUREA | 29.08 | DTIS
PALAISEAU | N | 3 | B23 | TERTIAIRE | BUREA | 17.39 | DTIS
PALAISEAU | N | 3 | B24 | TERTIAIRE | BUREA | 11.47 | DTIS
PALAISEAU | N | 3 | B25 | TERTIAIRE | BUREA | 11.47 | DTIS
PALAISEAU | N | 3 | B26 | TERTIAIRE | BUREA | 23.24 | DTIS
PALAISEAU | N | 3 | B27 | TERTIAIRE | BUREA | 23.24 | DTIS
PALAISEAU | N | 3 | B28 | TERTIAIRE | BUREA | 23.24 | DTIS
PALAISEAU | N | 3 | B29 | TERTIAIRE | BUREA | 11.47 | DTIS
PALAISEAU | N | 3 | B30 | TERTIAIRE | BUREA | 17.14 | DTIS
PALAISEAU | N | 3 | B31 | TERTIAIRE | BUREA | 16.89 | DTIS
PALAISEAU | N | 3 | B32 | TERTIAIRE | BUREA | 22.54 | DTIS
PALAISEAU | N | 0 | A61 | TERTIAIRE | CAFET | 45 | DICO
PALAISEAU | N | -3 |  | TERTIAIRE | CIRCUL | 800 | DICO
PALAISEAU | N | -3 | B | TERTIAIRE | CIRCUL | 146 | DICO
PALAISEAU | N | -2 |  | TERTIAIRE | CIRCUL | 878 | DICO
PALAISEAU | N | -2 | A | TERTIAIRE | CIRCUL | 117.8 | DICO
PALAISEAU | N | -2 | B | TERTIAIRE | CIRCUL | 116.2 | DICO
PALAISEAU | N | -1 |  | TERTIAIRE | CIRCUL | 870.3 | DICO
PALAISEAU | N | -1 | A | TERTIAIRE | CIRCUL | 117 | DICO
PALAISEAU | N | -1 | B | TERTIAIRE | CIRCUL | 79 | DICO
PALAISEAU | N | -3 |  | TERTIAIRE | COULO | 17.1 | DICO
PALAISEAU | N | -3 | A | TERTIAIRE | COULO | 38.8 | DICO
PALAISEAU | N | -2 |  | TERTIAIRE | COULO | 53.8 | DICO
PALAISEAU | N | 0 | A | TERTIAIRE | COULO | 193.3 | DICO
PALAISEAU | N | 0 | B | TERTIAIRE | COULO | 192.6 | DICO
PALAISEAU | N | 1 | A | TERTIAIRE | COULO | 193.3 | DICO
PALAISEAU | N | 1 | B | TERTIAIRE | COULO | 192.6 | DICO
PALAISEAU | N | 2 | A | TERTIAIRE | COULO | 193.3 | DICO
PALAISEAU | N | 2 | B | TERTIAIRE | COULO | 192.6 | DICO
PALAISEAU | N | 3 | A | TERTIAIRE | COULO | 193.3 | DICO
PALAISEAU | N | 3 | B | TERTIAIRE | COULO | 192.6 | DICO
PALAISEAU | N | 1 | B67 | LABORATOIRE | CUISI | 14 | DG
PALAISEAU | N | 0 | A83 | TECHNIQUE | DEPOT | 5.5 | DICO
PALAISEAU | N | 0 | B83 | TECHNIQUE | DEPOT | 5.5 | DICO
PALAISEAU | N | 1 | A83 | TECHNIQUE | DEPOT | 5.5 | DICO
PALAISEAU | N | 1 | B83 | TECHNIQUE | DEPOT | 5.5 | DICO
PALAISEAU | N | 2 | A83 | TECHNIQUE | DEPOT | 5.5 | DICO
PALAISEAU | N | 2 | B83 | TECHNIQUE | DEPOT | 5.5 | DICO
PALAISEAU | N | 3 | A83 | TECHNIQUE | DEPOT | 5.5 | DICO
PALAISEAU | N | 3 | B83 | TECHNIQUE | DEPOT | 5.5 | DICO
PALAISEAU | N | -3 |  | TERTIAIRE | ESCAL | 4.6 | DICO
PALAISEAU | N | -3 | A | TERTIAIRE | ESCAL | 2.5 | DICO
PALAISEAU | N | -3 | A | TERTIAIRE | ESCAL | 4 | DICO
PALAISEAU | N | -3 | B | TERTIAIRE | ESCAL | 4 | DICO
PALAISEAU | N | -3 | B | TERTIAIRE | ESCAL | 2.5 | DICO
PALAISEAU | N | -2 |  | TERTIAIRE | ESCAL | 6.85 | DICO
PALAISEAU | N | -2 |  | TERTIAIRE | ESCAL | 27.6 | DICO
PALAISEAU | N | -2 | A | TERTIAIRE | ESCAL | 4 | DICO
PALAISEAU | N | -2 | A | TERTIAIRE | ESCAL | 2.53 | DICO
PALAISEAU | N | -2 | B | TERTIAIRE | ESCAL | 2.53 | DICO
PALAISEAU | N | -2 | B | TERTIAIRE | ESCAL | 4 | DICO
PALAISEAU | N | -1 |  | TERTIAIRE | ESCAL | 8.64 | DICO
PALAISEAU | N | -1 | A | TERTIAIRE | ESCAL | 5.2 | DICO
PALAISEAU | N | -1 | A | TERTIAIRE | ESCAL | 1 | DICO
PALAISEAU | N | -1 | B | TERTIAIRE | ESCAL | 5.2 | DICO
PALAISEAU | N | -1 | B | TERTIAIRE | ESCAL | 1 | DICO
PALAISEAU | N | 0 | A | TERTIAIRE | ESCAL | 10.4 | DICO
PALAISEAU | N | 0 | A | TERTIAIRE | ESCAL | 3 | DICO
PALAISEAU | N | 0 | A | TERTIAIRE | ESCAL | 12.7 | DICO
PALAISEAU | N | 0 | B | TERTIAIRE | ESCAL | 10.4 | DICO
PALAISEAU | N | 1 | A | TERTIAIRE | ESCAL | 11.8 | DICO
PALAISEAU | N | 1 | A | TERTIAIRE | ESCAL | 14.7 | DICO
PALAISEAU | N | 1 | B | TERTIAIRE | ESCAL | 14.7 | DICO
PALAISEAU | N | 1 | B | TERTIAIRE | ESCAL | 11.8 | DICO
PALAISEAU | N | 2 | A | TERTIAIRE | ESCAL | 14.7 | DICO
PALAISEAU | N | 2 | A | TERTIAIRE | ESCAL | 11.8 | DICO
PALAISEAU | N | 2 | B | TERTIAIRE | ESCAL | 11.8 | DICO
PALAISEAU | N | 2 | B | TERTIAIRE | ESCAL | 14.7 | DICO
PALAISEAU | N | 3 | A | TERTIAIRE | ESCAL | 11.8 | DICO
PALAISEAU | N | 3 | A | TERTIAIRE | ESCAL | 14.7 | DICO
PALAISEAU | N | 3 | B | TERTIAIRE | ESCAL | 14.7 | DICO
PALAISEAU | N | 3 | B | TERTIAIRE | ESCAL | 11.8 | DICO
PALAISEAU | N | 4 | A | TERTIAIRE | ESCAL | 6.1 | DICO
PALAISEAU | N | 4 | B | TERTIAIRE | ESCAL | 6.1 | DICO
PALAISEAU | N | -3 |  | TERTIAIRE | HALL | 40.27 | DICO
PALAISEAU | N | -3 |  | TERTIAIRE | HALL | 14 | DICO
PALAISEAU | N | -2 |  | TERTIAIRE | HALL | 14 | DICO
PALAISEAU | N | -1 |  | TERTIAIRE | HALL | 20 | DICO
PALAISEAU | N | 0 |  | TERTIAIRE | HALL | 96.8 | DICO
PALAISEAU | N | 0 |  | TERTIAIRE | HALL | 101.5 | DICO
PALAISEAU | N | 0 | A | TERTIAIRE | HALL | 33.8 | DICO
PALAISEAU | N | 0 | B | TERTIAIRE | HALL | 33 | DICO
PALAISEAU | N | -3 | A02 | TERTIAIRE | INFORM | 15 | DSI
PALAISEAU | N | -3 | A07 | TERTIAIRE | INFORM | 21 | DSI
PALAISEAU | N | 1 | A61 | TERTIAIRE | INFORM | 34 | DTIS
PALAISEAU | N | 1 | A63 | TERTIAIRE | INFORM | 37.97 | DTIS
PALAISEAU | N | 1 | A65 | TERTIAIRE | INFORM | 20.18 | DTIS
PALAISEAU | N | 1 | A66 | TERTIAIRE | INFORM | 22.67 | DTIS
PALAISEAU | N | 3 | A63 | TERTIAIRE | INFORM | 30.47 | DTIS
PALAISEAU | N | 3 | A65 | TERTIAIRE | INFORM | 18.39 | CPVA
PALAISEAU | N | 3 | B61 | TERTIAIRE | INFORM | 17.94 | DTIS
PALAISEAU | N | 3 | B64 | TERTIAIRE | INFORM | 31.18 | DTIS
PALAISEAU | N | 3 | B67 | TERTIAIRE | INFORM | 29.77 | DTIS
PALAISEAU | N | 3 | B68 | TERTIAIRE | INFORM | 17.63 | DTIS
PALAISEAU | N | 0 | A32 | TERTIAIRE | LABOR | 18.8 | VIDE
PALAISEAU | N | 0 | A63 | TERTIAIRE | REUNI | 50 | DRH
PALAISEAU | N | 0 | B62 | TERTIAIRE | REUNI | 27 | DCOM
PALAISEAU | N | 0 | B64 | TERTIAIRE | REUNI | 50 | DCOM
PALAISEAU | N | 1 | A62 | TERTIAIRE | REUNI | 37.4 | DTIS
PALAISEAU | N | 1 | A64 | TERTIAIRE | REUNI | 19.4 | DTIS
PALAISEAU | N | 1 | B62 | TERTIAIRE | REUNI | 20.7 | DG
PALAISEAU | N | 1 | B64 | TERTIAIRE | REUNI | 49.5 | DS
PALAISEAU | N | 2 | A61 | TERTIAIRE | REUNI | 24.07 | DTIS
PALAISEAU | N | 2 | A62 | TERTIAIRE | REUNI | 13.33 | DTIS
PALAISEAU | N | 2 | A63 | TERTIAIRE | REUNI | 36.59 | DTIS
PALAISEAU | N | 2 | A64 | TERTIAIRE | REUNI | 57.92 | DTIS
PALAISEAU | N | 2 | A65 | TERTIAIRE | REUNI | 20.18 | DTIS
PALAISEAU | N | 2 | A66 | TERTIAIRE | REUNI | 26 | DTIS
PALAISEAU | N | 2 | A67 | TERTIAIRE | REUNI | 19.93 | DTIS
PALAISEAU | N | 2 | B62 | TERTIAIRE | REUNI | 25.8 | DSSQ
PALAISEAU | N | 2 | B64 | TERTIAIRE | REUNI | 55.8 | DTP
PALAISEAU | N | 3 | A61 | TERTIAIRE | REUNI | 34.32 | DSI
PALAISEAU | N | 3 | A64 | TERTIAIRE | REUNI | 57.92 | DVPI
PALAISEAU | N | 3 | B62 | TERTIAIRE | REUNI | 33.45 | DTIS
PALAISEAU | N | 3 | B65 | TERTIAIRE | REUNI | 41.94 | DTIS
PALAISEAU | N | 0 | A80 | TERTIAIRE | SANIT | 18 | DICO
PALAISEAU | N | 0 | A82 | TERTIAIRE | SANIT | 14 | DICO
PALAISEAU | N | 0 | B80 | TERTIAIRE | SANIT | 18 | DICO
PALAISEAU | N | 0 | B82 | TERTIAIRE | SANIT | 14 | DICO
PALAISEAU | N | 1 | A80 | TERTIAIRE | SANIT | 18 | DICO
PALAISEAU | N | 1 | A82 | TERTIAIRE | SANIT | 14 | DICO
PALAISEAU | N | 1 | B80 | TERTIAIRE | SANIT | 18 | DICO
PALAISEAU | N | 1 | B82 | TERTIAIRE | SANIT | 14 | DICO
PALAISEAU | N | 2 | A80 | TERTIAIRE | SANIT | 18 | DICO
PALAISEAU | N | 2 | A82 | TERTIAIRE | SANIT | 14 | DICO
PALAISEAU | N | 2 | B80 | TERTIAIRE | SANIT | 18 | DICO
PALAISEAU | N | 2 | B82 | TERTIAIRE | SANIT | 14 | DICO
PALAISEAU | N | 3 | A80 | TERTIAIRE | SANIT | 18 | DICO
PALAISEAU | N | 3 | A82 | TERTIAIRE | SANIT | 14 | DICO
PALAISEAU | N | 3 | B80 | TERTIAIRE | SANIT | 18 | DICO
PALAISEAU | N | 3 | B82 | TERTIAIRE | SANIT | 14 | DICO
PALAISEAU | N | -3 |  | TERTIAIRE | SAS | 6.2 | DICO
PALAISEAU | N | -3 | A | TERTIAIRE | SAS | 3.53 | DICO
PALAISEAU | N | -3 | B | TERTIAIRE | SAS | 9 | DICO
PALAISEAU | N | -2 |  | TERTIAIRE | SAS | 6.2 | DICO
PALAISEAU | N | -2 | A | TERTIAIRE | SAS | 8.46 | DICO
PALAISEAU | N | -2 | B | TERTIAIRE | SAS | 9 | DICO
PALAISEAU | N | -1 |  | TERTIAIRE | SAS | 6.22 | DICO
PALAISEAU | N | -1 | A | TERTIAIRE | SAS | 8.46 | DICO
PALAISEAU | N | -1 | B | TERTIAIRE | SAS | 8.46 | DICO
PALAISEAU | N | 0 | A62 | TERTIAIRE | SERVI | 25 | DRH
PALAISEAU | N | 0 | A64 | TERTIAIRE | SERVI | 20 | DRH
PALAISEAU | N | 0 | B63 | TERTIAIRE | SERVI | 25 | DCOM
PALAISEAU | N | 0 | B65 | TERTIAIRE | SERVI | 20 | DICO
PALAISEAU | N | 1 | B61 | TERTIAIRE | SERVI | 17 | ?
PALAISEAU | N | 1 | B65 | TERTIAIRE | SERVI | 20 | DS
PALAISEAU | N | 2 | B61 | TERTIAIRE | SERVI | 17 | DSSQ
PALAISEAU | N | 2 | B65 | TERTIAIRE | SERVI | 8 | DTP
PALAISEAU | N | 2 | B67 | TERTIAIRE | SERVI | 11.5 | DAEF
PALAISEAU | N | 3 | A62 | TERTIAIRE | SERVI | 9.23 | DTIS
PALAISEAU | N | 3 | A66 | TERTIAIRE | SERVI | 11.93 | DTIS
PALAISEAU | N | 3 | B63 | TERTIAIRE | SERVI | 13.23 | DTIS
PALAISEAU | N | 3 | B66 | TERTIAIRE | SERVI | 9.45 | DTIS
PALAISEAU | N | 0 | A01 | TECHNIQUE | STOCK | 9 | DICO
PALAISEAU | N | 0 | B32 | TECHNIQUE | STOCK | 17.3 | DCOM
PALAISEAU | N | -3 |  | TERTIAIRE | TECHN | 45.5 | DICO
PALAISEAU | N | -3 | A01 | TECHNIQUE | TECHN | 21 | DICO
PALAISEAU | N | -3 | A03 | TECHNIQUE | TECHN | 9 | DICO
PALAISEAU | N | -3 | A04 | TECHNIQUE | TECHN | 20 | DICO
PALAISEAU | N | -3 | A05 | TECHNIQUE | TECHN | 44 | DICO
PALAISEAU | N | -3 | A06 | TECHNIQUE | TECHN | 25 | DICO
PALAISEAU | N | -2 |  | TECHNIQUE | TECHN | 7.85 | DICO
PALAISEAU | N | -1 | 01 | TECHNIQUE | TECHN | 18.8 | ENTREP
PALAISEAU | N | -1 | 02 | TECHNIQUE | TECHN | 40.6 | DICO
PALAISEAU | N | 0 | A81 | TECHNIQUE | TECHN | 2.25 | DICO
PALAISEAU | N | 0 | A84 | TECHNIQUE | TECHN | 9 | DSI
PALAISEAU | N | 0 | B81 | TECHNIQUE | TECHN | 2.5 | DICO
PALAISEAU | N | 0 | B84 | TECHNIQUE | TECHN | 9 | DICO
PALAISEAU | N | 1 | A81 | TECHNIQUE | TECHN | 2.5 | DICO
PALAISEAU | N | 1 | A84 | TECHNIQUE | TECHN | 9 | DSI
PALAISEAU | N | 1 | B81 | TECHNIQUE | TECHN | 2.5 | DICO
PALAISEAU | N | 1 | B84 | TECHNIQUE | TECHN | 9 | DSI
PALAISEAU | N | 2 | A81 | TECHNIQUE | TECHN | 2.5 | DICO
PALAISEAU | N | 2 | A84 | TECHNIQUE | TECHN | 9 | DSI
PALAISEAU | N | 2 | B81 | TECHNIQUE | TECHN | 2.5 | DICO
PALAISEAU | N | 2 | B84 | TECHNIQUE | TECHN | 8.7 | DSI
PALAISEAU | N | 3 | A81 | TECHNIQUE | TECHN | 5.5 | DICO
PALAISEAU | N | 3 | A84 | TECHNIQUE | TECHN | 9 | DSI
PALAISEAU | N | 3 | B81 | TECHNIQUE | TECHN | 2.5 | DICO
PALAISEAU | N | 3 | B84 | TECHNIQUE | TECHN | 9 | DSI
PALAISEAU | N | 4 | A | TECHNIQUE | TECHN | 253.8 | DICO
PALAISEAU | N | 4 | B | TECHNIQUE | TECHN | 253.8 | DICO
PALAISEAU | N | -3 | A | TERRASSE | TERRA | 21.3 | DICO
PALAISEAU | N | 1 |  | TERRASSE | TERRA | 71.5 | DICO
PALAISEAU | N | 1 | A | TERRASSE | TERRA | 10 | DICO
PALAISEAU | N | 1 | B | TERRASSE | TERRA | 10 | DICO
PALAISEAU | N | 2 | A | TERRASSE | TERRA | 10 | DICO
PALAISEAU | N | 2 | B | TERRASSE | TERRA | 10 | DICO
PALAISEAU | N | 3 | A | TERRASSE | TERRA | 10 | DICO
PALAISEAU | N | 3 | B | TERRASSE | TERRA | 10 | DICO
PALAISEAU | O | -1 | 01 | TERTIAIRE | BUREA | 21.85 | CSE
PALAISEAU | O | 0 | 09 | TERTIAIRE | BUREA | 16.39 | DICO
PALAISEAU | O | 0 | 11 | TERTIAIRE | BUREA | 3.03 | CSE
PALAISEAU | O | 0 | 01 | TERTIAIRE | CAFET | 122.68 | CSE
PALAISEAU | O | -1 |  | TERTIAIRE | CIRCUL | 267.26 | DICO
PALAISEAU | O | -1 |  | TERTIAIRE | COULO | 16.24 | DICO
PALAISEAU | O | -1 |  | TERTIAIRE | COULO | 11.66 | DICO
PALAISEAU | O | -1 | 23 | TERTIAIRE | COULO | 9.02 | DICO
PALAISEAU | O | 0 |  | TERTIAIRE | COULO | 22.24 | DICO
PALAISEAU | O | 0 |  | TERTIAIRE | COULO | 38.96 | DICO
PALAISEAU | O | 0 |  | TERTIAIRE | COULO | 84.42 | DICO
PALAISEAU | O | 1 |  | TERTIAIRE | COULO | 19.48 | DICO
PALAISEAU | O | -1 | 06 | LABORATOIRE | CUISI | 4.11 | DICO
PALAISEAU | O | -1 | 07 | LABORATOIRE | CUISI | 58.27 | CSE
PALAISEAU | O | -1 | 08 | LABORATOIRE | CUISI | 6.39 | CSE
PALAISEAU | O | -1 | 09 | LABORATOIRE | CUISI | 8.02 | CSE
PALAISEAU | O | -1 | 10 | LABORATOIRE | CUISI | 8.02 | CSE
PALAISEAU | O | -1 | 11 | LABORATOIRE | CUISI | 7.63 | CSE
PALAISEAU | O | -1 | 12 | LABORATOIRE | CUISI | 12.24 | CSE
PALAISEAU | O | -1 | 13 | LABORATOIRE | CUISI | 29.56 | CSE
PALAISEAU | O | -1 | 14 | LABORATOIRE | CUISI | 8.58 | CSE
PALAISEAU | O | -1 | 15 | LABORATOIRE | CUISI | 8.1 | CSE
PALAISEAU | O | -1 | 16 | LABORATOIRE | CUISI | 34.11 | CSE
PALAISEAU | O | 0 |  | LABORATOIRE | CUISI | 23 | CSE
PALAISEAU | O | 0 |  | LABORATOIRE | CUISI | 18 | CSE
PALAISEAU | O | 0 | 05 | LABORATOIRE | CUISI | 66.67 | DICO
PALAISEAU | O | 0 | 15 | LABORATOIRE | CUISI | 4.69 | CSE
PALAISEAU | O | 0 | 16 | LABORATOIRE | CUISI | 27.43 | CSE
PALAISEAU | O | 0 | 17 | LABORATOIRE | CUISI | 20.86 | CSE
PALAISEAU | O | 0 | 18 | LABORATOIRE | CUISI | 18.86 | CSE
PALAISEAU | O | 0 | 19 | LABORATOIRE | CUISI | 26.45 | CSE
PALAISEAU | O | 0 | 20 | LABORATOIRE | CUISI | 71.43 | CSE
PALAISEAU | O | 1 | 07 | LABORATOIRE | CUISI | 16.07 | DICO
PALAISEAU | O | -1 | 19 | TECHNIQUE | ELECT | 9.94 | DICO
PALAISEAU | O | -1 | 20 | TECHNIQUE | ELECT | 24.79 | DICO
PALAISEAU | O | -1 |  | TERTIAIRE | ESCAL | 19.52 | DICO
PALAISEAU | O | -1 |  | TERTIAIRE | ESCAL | 12.82 | DICO
PALAISEAU | O | 0 |  | TERTIAIRE | ESCAL | 12.1 | DICO
PALAISEAU | O | 0 |  | TERTIAIRE | ESCAL | 14.95 | DICO
PALAISEAU | O | 1 |  | TERTIAIRE | ESCAL | 14.34 | DICO
PALAISEAU | O | 1 |  | TERTIAIRE | HALL | 32.25 | DICO
PALAISEAU | O | 0 | 06 | TERTIAIRE | RESTA | 66.01 | CSE
PALAISEAU | O | 0 | 07 | TERTIAIRE | RESTA | 486.98 | CSE
PALAISEAU | O | 0 | 08 | TERTIAIRE | RESTA | 242.44 | CSE
PALAISEAU | O | 1 | 01 | TERTIAIRE | REUNI | 57.55 | DICO
PALAISEAU | O | 1 | 02 | TERTIAIRE | REUNI | 37.74 | DICO
PALAISEAU | O | 1 | 03 | TERTIAIRE | REUNI | 37.31 | DICO
PALAISEAU | O | 1 | 08 | TERTIAIRE | REUNI | 149.22 | DICO
PALAISEAU | O | 0 | 02 | TERTIAIRE | SANIT | 14.05 | DICO
PALAISEAU | O | 0 | 04 | TERTIAIRE | SANIT | 14.53 | DICO
PALAISEAU | O | 1 | 04 | TERTIAIRE | SANIT | 16.3 | DICO
PALAISEAU | O | 1 | 06 | TERTIAIRE | SANIT | 11.8 | DICO
PALAISEAU | O | -1 | 22 | TERTIAIRE | SAS | 7.85 | DICO
PALAISEAU | O | 0 |  | TERTIAIRE | SAS | 5.32 | DICO
PALAISEAU | O | 0 |  | TERTIAIRE | SAS | 5.32 | DICO
PALAISEAU | O | 0 |  | TERTIAIRE | SAS | 8.33 | DICO
PALAISEAU | O | 0 |  | TERTIAIRE | SAS | 7.82 | DICO
PALAISEAU | O | 0 | 12 | TERTIAIRE | SERVI | 3.61 | DICO
PALAISEAU | O | -1 | 17 | TECHNIQUE | STOCK | 13.25 | CSE
PALAISEAU | O | 0 | 10 | TECHNIQUE | STOCK | 3.18 | CSE
PALAISEAU | O | 1 | 09 | TECHNIQUE | STOCK | 37.6 | DICO
PALAISEAU | O | -1 | 05 | TECHNIQUE | TECHN | 2.17 | DICO
PALAISEAU | O | -1 | 18 | TECHNIQUE | TECHN | 11.55 | DICO
PALAISEAU | O | -1 | 24 | TECHNIQUE | TECHN | 33.2 | DICO
PALAISEAU | O | -1 | 25 | TECHNIQUE | TECHN | 128.84 | DICO
PALAISEAU | O | 0 |  | TECHNIQUE | TECHN | 3.69 | DICO
PALAISEAU | O | 0 | 03 | TECHNIQUE | TECHN | 1.83 | DICO
PALAISEAU | O | 0 | 13 | TECHNIQUE | TECHN | 2.7 | DICO
PALAISEAU | O | 0 | 14 | TECHNIQUE | TECHN | 4 | DICO
PALAISEAU | O | 1 | 05 | TECHNIQUE | TECHN | 2.29 | DICO
PALAISEAU | O | 0 |  | TERRASSE | TERRA | 144.9 | DICO
PALAISEAU | O | 0 |  | TERRASSE | TERRA | 46.46 | DICO
PALAISEAU | O | 1 |  | TERRASSE | TERRA | 217.94 | DICO
PALAISEAU | O | -1 | 02 | TERTIAIRE | VESTI | 21.44 | CSE
PALAISEAU | O | -1 | 03 | TERTIAIRE | VESTI | 25.49 | CSE
PALAISEAU | O | -1 | 04 | TERTIAIRE | VESTI | 3.81 | CSE
PALAISEAU | P | 0 | 14 | TERTIAIRE | ACCUE | 15 | DICO
PALAISEAU | P | 0 | 02 | TERTIAIRE | BUREA | 15 | DICO
PALAISEAU | P | 0 | 03 | TECHNIQUE | STOCK | 5.4 | DICO
PALAISEAU | P | 0 | 05 | PARKING | GARAG | 47 | DICO
PALAISEAU | P | 0 | 04 | TERTIAIRE | SANIT | 2.8 | DICO
PALAISEAU | P | 0 | 06 | TERTIAIRE | SANIT | 2.8 | DICO
PALAISEAU | P | 0 | 08 | TECHNIQUE | STOCK | 2.8 | DICO
PALAISEAU | P | 0 |  | TERTIAIRE | COULO | 17.49 | DICO
PALAISEAU | P | 0 |  | TERTIAIRE | COULO | 19.8 | DICO
PALAISEAU | P | 0 | 07 | LABORATOIRE | CUISI | 28 | DICO
PALAISEAU | P | 0 | 09 | TERTIAIRE | VESTI | 7.1 | DICO
PALAISEAU | P | 0 | 11 | TERTIAIRE | VESTI | 5.7 | DICO
PALAISEAU | P | 0 | 10 | TECHNIQUE | ELECT | 2.7 | DICO
PALAISEAU | P | 0 | 01 | TECHNIQUE | STOCK | 78.5 | DICO
PALAISEAU | P | 0 | 13 | TECHNIQUE | TECHN | 11.5 | DICO
PALAISEAU | P | 1 |  | TERTIAIRE | ESCAL | 24.39 | DICO
PALAISEAU | P | 0 | 16 | TECHNIQUE | CONTR | 35.5 | DICO
PALAISEAU | P | 1 | 09 | TERTIAIRE | REPOS | 9.2 | DICO
PALAISEAU | P | 1 | 11 | TERTIAIRE | REPOS | 14.1 | DICO
PALAISEAU | P | 1 | 10 | TERTIAIRE | VESTI | 18 | DICO
PALAISEAU | P | 1 | 08 | TERTIAIRE | VESTI | 9.2 | DICO
PALAISEAU | P | 1 | 06 | TERTIAIRE | REPOS | 9.2 | DICO
PALAISEAU | P | 1 | 04 | TERTIAIRE | REPOS | 9.2 | DICO
PALAISEAU | P | 1 | 02 | TERTIAIRE | REPOS | 9.2 | DICO
PALAISEAU | P | 1 | 01 | TERTIAIRE | REPOS | 10.3 | DICO
PALAISEAU | P | 1 |  | TERTIAIRE | COULO | 17.3 | DICO
PALAISEAU | P | 1 | 07 | TERTIAIRE | SANIT | 2.2 | DICO
PALAISEAU | P | 1 | 05 | TERTIAIRE | VESTI | 4.6 | DICO
PALAISEAU | P | 1 | 03 | TERTIAIRE | VESTI | 4.6 | DICO
PALAISEAU | P | 0 | 12 | TERTIAIRE | SANIT | 4 | DICO
PALAISEAU | Pn | 0 | 02 | TERTIAIRE | ACCUE | 12.32 | DICO
PALAISEAU | Pn | 0 | 15 | TERTIAIRE | ACCUE | 10.13 | DICO
PALAISEAU | Pn | 0 |  | TERTIAIRE | CIRCUL | 447.7 | DICO
PALAISEAU | Pn | 0 | 01 | TERTIAIRE | HALL | 46.12 | DICO
PALAISEAU | Pn | 0 | 08 | TERTIAIRE | REPOS | 12 | DICO
PALAISEAU | Pn | 0 | 05 | TERTIAIRE | REUNI | 10.22 | DICO
PALAISEAU | Pn | 0 | 09 | TERTIAIRE | REUNI | 10.18 | DICO
PALAISEAU | Pn | 0 | 10 | TERTIAIRE | REUNI | 11.48 | DICO
PALAISEAU | Pn | 0 | 03 | TERTIAIRE | SANIT | 4.47 | DICO
PALAISEAU | Pn | 0 | 04 | TERTIAIRE | SANIT | 4.45 | DICO
PALAISEAU | Pn | 0 | 13 | TERTIAIRE | SANIT | 11.7 | DICO
PALAISEAU | Pn | 0 | 14 | TERTIAIRE | SANIT | 11.7 | DICO
PALAISEAU | Pn | 0 |  | TERTIAIRE | SAS | 4.53 | DICO
PALAISEAU | Pn | 0 |  | TERTIAIRE | SAS | 4.8 | DICO
PALAISEAU | Pn | 0 |  | TECHNIQUE | TECHN | 2.3 | DICO
PALAISEAU | Pn | 0 | 11 | TECHNIQUE | TECHN | 19.5 | DICO
PALAISEAU | Pn | 0 | 06 | TERTIAIRE | VESTI | 3.98 | DICO
PALAISEAU | Pn | 0 | 07 | TERTIAIRE | VESTI | 4.16 | DICO
PALAISEAU | R7 | 0 | 04 | TERTIAIRE | SANIT | 1.7 | DICO
PALAISEAU | R7 | 0 | 01 | TERTIAIRE | BUREA | 18 | DICO
PALAISEAU | R7 | 0 | 02 | TERTIAIRE | MAGAS | 4.5 | DICO
PALAISEAU | R7 | 0 | 03 | TERTIAIRE | MAGAS | 50.5 | DICO
PALAISEAU | S | 0 | 02 | TERTIAIRE | BUREA | 11.42 | DPHY
PALAISEAU | S | 0 | 04 | TERTIAIRE | BUREA | 22.14 | DPHY
PALAISEAU | S | 0 | 08 | TERTIAIRE | BUREA | 11.45 | DPHY
PALAISEAU | S | 0 | 12 | TERTIAIRE | BUREA | 22 | DPHY
PALAISEAU | S | 0 | 13a | TERTIAIRE | BUREA | 12.9 | DPHY
PALAISEAU | S | 0 | 13b | TERTIAIRE | BUREA | 18 | DPHY
PALAISEAU | S | 1 | 02 | TERTIAIRE | BUREA | 11.61 | DMPE
PALAISEAU | S | 1 | 04 | TERTIAIRE | BUREA | 11.02 | DMPE
PALAISEAU | S | 1 | 06 | TERTIAIRE | BUREA | 11.02 | DMPE
PALAISEAU | S | 1 | 08 | TERTIAIRE | BUREA | 11.02 | DMPE
PALAISEAU | S | 1 | 10 | TERTIAIRE | BUREA | 10.98 | DPHY
PALAISEAU | S | 1 | 12 | TERTIAIRE | BUREA | 10.98 | DPHY
PALAISEAU | S | 1 | 14 | TERTIAIRE | BUREA | 23.06 | DPHY
PALAISEAU | S | 2 | 02 | TERTIAIRE | BUREA | 11.63 | DMPE
PALAISEAU | S | 2 | 04 | TERTIAIRE | BUREA | 11 | DMPE
PALAISEAU | S | 2 | 06 | TERTIAIRE | BUREA | 11 | DMPE
PALAISEAU | S | 2 | 08 | TERTIAIRE | BUREA | 11 | DMPE
PALAISEAU | S | 2 | 10 | TERTIAIRE | BUREA | 22.42 | DPHY
PALAISEAU | S | 2 | 14 | TERTIAIRE | BUREA | 23 | DPHY
PALAISEAU | S | 0 |  | TERTIAIRE | COULO | 43.47 | DICO
PALAISEAU | S | 1 |  | TERTIAIRE | COULO | 42 | DICO
PALAISEAU | S | 2 |  | TERTIAIRE | COULO | 42 | DICO
PALAISEAU | S | 0 | 15 | TECHNIQUE | DEPOT | 27 | DMPE
PALAISEAU | S | 0 |  | TERTIAIRE | HALL | 25 | DICO
PALAISEAU | S | 1 |  | TERTIAIRE | HALL | 25 | DICO
PALAISEAU | S | 2 |  | TERTIAIRE | HALL | 25 | DICO
PALAISEAU | S | 0 | 10 | TERTIAIRE | INFORM | 10.84 | DPHY
PALAISEAU | S | 0 | 09 | TERTIAIRE | LABOR | 39 | DPHY
PALAISEAU | S | 0 | 11 | TERTIAIRE | LABOR | 19.7 | DPHY
PALAISEAU | S | 1 | 07 | TERTIAIRE | LABOR | 37.79 | DMPE
PALAISEAU | S | 1 | 09 | TERTIAIRE | LABOR | 37.79 | DMPE
PALAISEAU | S | 1 | 11 | TERTIAIRE | LABOR | 29.04 | DPHY
PALAISEAU | S | 1 | 13 | TERTIAIRE | LABOR | 29.15 | DMPE
PALAISEAU | S | 1 | 15 | TERTIAIRE | LABOR | 37.65 | DMPE
PALAISEAU | S | 1 | 17 | TERTIAIRE | LABOR | 24.41 | DMPE
PALAISEAU | S | 1 | 19 | TERTIAIRE | LABOR | 38.16 | DPHY
PALAISEAU | S | 1 | 21 | TERTIAIRE | LABOR | 38.16 | DMPE
PALAISEAU | S | 2 | 07 | LABORATOIRE | LABOR | 32.86 | DMPE
PALAISEAU | S | 2 | 09 | LABORATOIRE | LABOR | 52.8 | DMPE
PALAISEAU | S | 2 | 11 | LABORATOIRE | LABOR | 30.7 | DPHY
PALAISEAU | S | 2 | 13 | LABORATOIRE | LABOR | 30.74 | DPHY
PALAISEAU | S | 2 | 19 | LABORATOIRE | LABOR | 38.56 | DPHY
PALAISEAU | S | 2 | 21 | LABORATOIRE | LABOR | 38.63 | DPHY
PALAISEAU | S | 0 | 07 | TERTIAIRE | REUNI | 40 | DPHY
PALAISEAU | S | 0 | 01 | TERTIAIRE | SANIT | 4.8 | DICO
PALAISEAU | S | 0 | 03 | TERTIAIRE | SANIT | 4.7 | DICO
PALAISEAU | S | 1 | 01 | TERTIAIRE | SANIT | 4.8 | DICO
PALAISEAU | S | 1 | 03 | TERTIAIRE | SANIT | 4.7 | DICO
PALAISEAU | S | 2 | 01 | TERTIAIRE | SANIT | 4.8 | DICO
PALAISEAU | S | 2 | 03 | TERTIAIRE | SANIT | 4.7 | DICO
PALAISEAU | S | 0 |  | TERTIAIRE | SAS | 7.5 | DPHY
PALAISEAU | S | 0 | 13 | TERTIAIRE | SAS | 9.34 | DPHY
PALAISEAU | S | 0 | 17 | TERTIAIRE | SAS | 9 | DPHY
PALAISEAU | S | 1 |  | TERTIAIRE | SAS | 3.04 | DICO
PALAISEAU | S | 1 |  | TERTIAIRE | SAS | 3.04 | DICO
PALAISEAU | S | 1 |  | TERTIAIRE | SAS | 12.72 | DICO
PALAISEAU | S | 1 | 11 | TERTIAIRE | SAS | 9 | DPHY
PALAISEAU | S | 1 | 11A | TERTIAIRE | SAS | 10.22 | DPHY
PALAISEAU | S | 1 | 13 | TERTIAIRE | SAS | 8.82 | DPHY
PALAISEAU | S | 2 |  | TERTIAIRE | SAS | 8.15 | DICO
PALAISEAU | S | 2 |  | TERTIAIRE | SAS | 9.2 | DICO
PALAISEAU | S | 0 | 05 | TECHNIQUE | TECHN | 3.4 | DICO
PALAISEAU | S | 0 | 16 | TECHNIQUE | TECHN | 11.71 | DPHY
PALAISEAU | S | 0 | 17A | TECHNIQUE | TECHN | 74.9 | DMPE
PALAISEAU | S | 0 | 19 | TECHNIQUE | TECHN | 46 | DICO
PALAISEAU | S | 0 | 21 | TECHNIQUE | TECHN | 30.24 | DICO
PALAISEAU | S | 1 | 05 | TECHNIQUE | TECHN | 3.45 | DMPE
PALAISEAU | S | 2 | 05 | TECHNIQUE | TECHN | 3.45 | DICO
PALAISEAU | S2 | -1 |  | TERTIAIRE | ESCAL | 6.46 | DPHY
PALAISEAU | S2 | -1 |  | TECHNIQUE | TECHN | 18.6 | DPHY
PALAISEAU | S2 | 0 |  | LABORATOIRE | LABOR | 152.3 | DPHY
PALAISEAU | S2 | 1 |  | TERTIAIRE | ESCAL | 2.4 | DPHY
PALAISEAU | S2 | 1 |  | INFORMATIQUE | INFOR | 16.7 | DPHY
PALAISEAU | S2 | 1 |  | TERTIAIRE | SANIT | 2.4 | DPHY
PALAISEAU | ST | 0 | 01 | TECHNIQUE | DEPOT | 15.2 | DICO
PALAISEAU | ST | 0 | 02 | TECHNIQUE | DEPOT | 15.2 | DICO
PALAISEAU | ST | 0 | 03 | TECHNIQUE | DEPOT | 40.3 | DICO
PALAISEAU | U | 0 | 04 | ATELIER | ATELI | 19.1 | DMAS
PALAISEAU | U | 0 | 05 | TERTIAIRE | BUREA | 12.25 | DMAS
PALAISEAU | U | 0 |  | TERTIAIRE | COULO | 19 | DICO
PALAISEAU | U | 0 |  | TERTIAIRE | HALL | 17 | DICO
PALAISEAU | U | 0 | 01 | LABORATOIRE | LABOR | 19.22 | DMAS
PALAISEAU | U | 0 | 02 | LABORATOIRE | LABOR | 39.93 | DMAS
PALAISEAU | U | 0 | 03 | LABORATOIRE | LABOR | 29.22 | DMAS
PALAISEAU | U | 0 | 06 | LABORATOIRE | LABOR | 30.56 | DMAS
PALAISEAU | U | 0 | 07 | LABORATOIRE | LABOR | 37.35 | DMAS
PALAISEAU | U | 0 | 08 | LABORATOIRE | LABOR | 71.52 | DMAS
PALAISEAU | U | 0 | 12 | TERTIAIRE | SANIT | 6.43 | DICO
PALAISEAU | U | 0 | 13 | TERTIAIRE | SANIT | 6.43 | DICO
PALAISEAU | U | 0 | 09 | TECHNIQUE | TECHN | 41.84 | DMAS
PALAISEAU | U | 0 | 10 | TECHNIQUE | TECHN | 15.13 | DMAS
PALAISEAU | U | 0 | 11 | TECHNIQUE | TECHN | 20.27 | DICO
PALAISEAU | VA | 0 | 01 | TERTIAIRE | RESTA | 33 | ENTREP
PALAISEAU | VA | 0 | 03 | TERTIAIRE | SANIT | 7.8 | ENTREP
PALAISEAU | VA | 0 | 04 | TERTIAIRE | SANIT | 22 | ENTREP
PALAISEAU | VA | 0 | 05 | TERTIAIRE | SANIT | 7.8 | ENTREP
PALAISEAU | VA | 0 | 06 | TERTIAIRE | SANIT | 22 | ENTREP
PALAISEAU | VA | 0 | 08 | TECHNIQUE | TECHN | 2 | ENTREP
PALAISEAU | VA | 0 | 02 | TERTIAIRE | VESTI | 17 | ENTREP
PALAISEAU | VA | 0 | 07 | TERTIAIRE | VESTI | 17 | ENTREP

## Basse Tension CP_2025
ETABLISSEMENT | Désignation | Quantité
PALAISEAU | Armoire électrique | 281
PALAISEAU | Tableau divisionnaire | 171
PALAISEAU | Tableau général basse tension (TGBT) | 23
475
Les données par bâtiment ne sont pas disponibles sauf TGBT
ETABLISSEMENT | Batiment | Désignation | Quantité
PALAISEAU | A | Tableau général basse tension (TGBT) | 4
PALAISEAU | B | Tableau général basse tension (TGBT) | 2
PALAISEAU | J1 | Tableau général basse tension (TGBT) | 1
PALAISEAU | J3 | Tableau général basse tension (TGBT) | 1
PALAISEAU | D1 | Tableau général basse tension (TGBT) | 1
PALAISEAU | N | Tableau général basse tension (TGBT) | 1
PALAISEAU | S | Tableau général basse tension (TGBT) | 1
PALAISEAU | Fa | Tableau général basse tension (TGBT) | 2
PALAISEAU | Fb | Tableau général basse tension (TGBT) | 2
PALAISEAU | D1 | Tableau général basse tension (TGBT) | 1
PALAISEAU | U | Tableau général basse tension (TGBT) | 1
PALAISEAU | Bd | Tableau général basse tension (TGBT) | 2
PALAISEAU | Bj | Tableau général basse tension (TGBT) | 1
PALAISEAU | Ma | Tableau général basse tension (TGBT) | 2
PALAISEAU | O | Tableau général basse tension (TGBT) | 1
23

## LOCAUX CP Equipotentialité_2025
ETABLISSEMENT | BATIMENT | NIVEAU | PIECE | TYPE LOCAL | FONCTION | SURFACE | Type de contrôle | Désignation de l'équipement | Quantité | Observation
PALAISEAU | BC | 0 | 2 | PYRO | LABOR | 19 | Conductivité des sols | sol conducteur | 1
PALAISEAU |  | 0 |  | PYRO | LABOR |  | Equipotentialité | Presses | 1
PALAISEAU |  | 0 |  | PYRO | LABOR |  | Equipotentialité | Etabli presse | 1
PALAISEAU |  | 0 |  | PYRO | LABOR |  | Equipotentialité | Balance | 1
PALAISEAU |  | 0 |  | PYRO | LABOR |  | Equipotentialité | Etabli balance | 1
PALAISEAU |  | 0 |  | PYRO | LABOR |  | Equipotentialité | Pot vibrant | 1
PALAISEAU |  | 0 |  | PYRO | LABOR |  | Equipotentialité | Table pot vibrant | 1
PALAISEAU | BC | 0 | 4 | PYRO | LABOR | 19 | Conductivité des sols | sol conducteur | 1
PALAISEAU |  | 0 |  | PYRO | LABOR |  | Equipotentialité | Malaxeur N°3 | 1
PALAISEAU |  | 0 |  | PYRO | LABOR |  | Equipotentialité | Etabli malaxeur N°3 | 1
PALAISEAU |  | 0 |  | PYRO | LABOR |  | Equipotentialité | Malaxeur N°4 | 1
PALAISEAU |  | 0 |  | PYRO | LABOR |  | Equipotentialité | Etabli malaxeur N°4 | 1
PALAISEAU |  | 0 |  | PYRO | LABOR |  | Equipotentialité | Balance | 1
PALAISEAU |  | 0 |  | PYRO | LABOR |  | Equipotentialité | Etabli balance | 1
PALAISEAU |  | 0 |  | PYRO | LABOR |  | Equipotentialité | Boa | 1
PALAISEAU | BC | 0 | 5 | PYRO | LABOR | 19 | Conductivité des sols | sol conducteur | 1
PALAISEAU |  | 0 |  | PYRO | LABOR |  | Equipotentialité | Malaxeur N°5 | 1
PALAISEAU |  | 0 |  | PYRO | LABOR |  | Equipotentialité | Etabli du malaxeur N°6 | 1
PALAISEAU |  | 0 |  | PYRO | LABOR |  | Equipotentialité | Viscosimètre | 1
PALAISEAU |  | 0 |  | PYRO | LABOR |  | Equipotentialité | Dessicateur | 1
PALAISEAU |  | 0 |  | PYRO | LABOR |  | Equipotentialité | Etabli du visco | 1
PALAISEAU |  | 0 |  | PYRO | LABOR |  | Equipotentialité | Etabli du dessicateur | 1
PALAISEAU |  | 0 |  | PYRO | LABOR |  | Equipotentialité | Balance | 1
PALAISEAU |  | 0 |  | PYRO | LABOR |  | Equipotentialité | Boa | 1
PALAISEAU |  | 0 |  | PYRO | LABOR |  | Equipotentialité | Etabli du malaxeur N°5 | 1
PALAISEAU |  | 0 |  | PYRO | LABOR |  | Equipotentialité | Malaxeur N°6 | 1
PALAISEAU | BC | 0 | 7 | PYRO | LABOR | 19 | Conductivité des sols | sol conducteur | 1
PALAISEAU |  | 0 |  | PYRO | LABOR |  | Equipotentialité | Bombe manométrique | 1
PALAISEAU |  | 0 |  | PYRO | LABOR |  | Equipotentialité | Etabli | 1
PALAISEAU |  | 0 |  | PYRO | LABOR |  | Equipotentialité | Porte essuie-main | 1
PALAISEAU |  | 0 |  | PYRO | LABOR |  | Equipotentialité | Boa | 1
PALAISEAU | BC | 0 | 8 | PYRO | LABOR | 13.2 | Conductivité des sols | sol conducteur | 1
PALAISEAU | BC | 0 |  | PYRO | LABOR |  | Equipotentialité | Grande étuve à gauche | 1
PALAISEAU | BC | 0 |  | PYRO | LABOR |  | Equipotentialité | Grande étuve au fond | 1
PALAISEAU | BC | 0 |  | PYRO | LABOR |  | Equipotentialité | Petite étuve au fond | 1
PALAISEAU | BC | 0 |  | PYRO | LABOR |  | Equipotentialité | Petite étuve au milieu | 1
PALAISEAU | BC | 0 | 9 | PYRO | LABOR | 6.8 | Conductivité des sols | sol conducteur | 1
PALAISEAU | BC | 0 |  | PYRO | LABOR |  | Equipotentialité | Petite étuve à côté de la porte | 1
PALAISEAU | BC | 0 |  | PYRO | LABOR |  | Equipotentialité | Balance | 1
PALAISEAU | BC | 0 |  | PYRO | LABOR |  | Equipotentialité | Etabli balance | 1
PALAISEAU | BC | 0 |  | PYRO | LABOR |  | Equipotentialité | Etabli à droite de la balance | 1
PALAISEAU | BC | 0 |  | PYRO | LABOR |  | Equipotentialité | Etabli à gauche de la balance | 1
PALAISEAU | BC | 0 |  | PYRO | LABOR |  | Equipotentialité | Etabli à droite de la cellule au fond | 1
PALAISEAU | BC | 0 |  | PYRO | LABOR |  | Equipotentialité | Etabli à droite à l’entrée de la cellule | 1
PALAISEAU | BC | 0 | 12 | PYRO | LABOR | 24 | Conductivité des sols | sol conducteur | 1 | En cours de réhabilitation, contrôle non nécessaire actuellement mais à prévoir à la remise en service
PALAISEAU | BC | 0 | 13 | PYRO | LABOR | 19 | Conductivité des sols | sol conducteur | 1 | En cours de réhabilitation, contrôle non nécessaire actuellement mais à prévoir à la remise en service
PALAISEAU | BC17 | 0 | a | PYRO | STOCKAGE | 3.78 | Conductivité des sols | sol conducteur | 1 | Au besoin, non nécessaire actuellement
PALAISEAU | BC17 | 0 | b | PYRO | LOCAL TECHNIQUE | 2 | Conductivité des sols | sol conducteur | 1 | Au besoin, non nécessaire actuellement
PALAISEAU | BC17 | 0 | c | PYRO | STOCKAGE | 3.78 | Conductivité des sols | sol conducteur | 1 | Au besoin, non nécessaire actuellement
PALAISEAU | BC17 | 0 | d | PYRO | STOCKAGE | 2 | Conductivité des sols | sol conducteur | 1 | Au besoin, non nécessaire actuellement
PALAISEAU | BC17 | 0 | e | PYRO | STOCKAGE | 2 | Conductivité des sols | sol conducteur | 1 | Au besoin, non nécessaire actuellement
PALAISEAU | BC17 | 0 | f | PYRO | STOCKAGE | 2 | Conductivité des sols | sol conducteur | 1
PALAISEAU | BC17 | 0 | g | PYRO | STOCKAGE | 3.11 | Conductivité des sols | sol conducteur | 1 | Au besoin, non nécessaire actuellement
PALAISEAU | BC17 | 0 | h | PYRO | STOCKAGE | 3.11 | Conductivité des sols | sol conducteur | 1 | Au besoin, non nécessaire actuellement
PALAISEAU | BC17 | 0 | j | PYRO | STOCKAGE | 3.11 | Conductivité des sols | sol conducteur | 1 | Au besoin, non nécessaire actuellement
PALAISEAU | BC17 | 0 | k | PYRO | STOCKAGE | 3.11 | Conductivité des sols | sol conducteur | 1
PALAISEAU | BC17 | 0 | l | PYRO | STOCKAGE | 3.11 | Conductivité des sols | sol conducteur | 1 | Au besoin, non nécessaire actuellement
PALAISEAU | BC17 | 0 | m | PYRO | STOCKAGE | 3.11 | Conductivité des sols | sol conducteur | 1
PALAISEAU | BC19 | 0 | 1 | PYRO | CELLULE ESSAI | 10 | Conductivité des sols | sol conducteur | 1
PALAISEAU | BC19 | 0 |  | PYRO | CELLULE ESSAI |  | Equipotentialité | Machine de traction | 1
PALAISEAU | BC19 | 0 | 2 | PYRO | CELLULE ESSAI | 10 | Conductivité des sols | sol conducteur | 1 | Au besoin, non nécessaire actuellement
PALAISEAU | BC19 | 0 | 3 | PYRO | CELLULE ESSAI | 10 | Conductivité des sols | sol conducteur | 1
PALAISEAU | BC19 | 0 |  | PYRO | CELLULE ESSAI |  | Equipotentialité | Etabli | 1
PALAISEAU | BC19 | 0 |  | PYRO | CELLULE ESSAI |  | Equipotentialité | Etuve 1 | 1
PALAISEAU | BC19 | 0 |  | PYRO | CELLULE ESSAI |  | Equipotentialité | Etuve 2 | 1
PALAISEAU | BC19 | 0 | 4 | PYRO | CELLULE ESSAI | 10 | Conductivité des sols | sol conducteur | 1 | Au besoin, non nécessaire actuellement
PALAISEAU | BC19 | 0 |  | PYRO | CELLULE ESSAI |  | Equipotentialité | Machine XPARK | 1
PALAISEAU | BC19 | 0 |  | PYRO | CELLULE ESSAI |  | Equipotentialité | Etabli machine XPARK | 1
PALAISEAU | BC19 | 0 | 5 | PYRO | CELLULE ESSAI | 10 | Conductivité des sols | sol conducteur | 1
PALAISEAU | BC19 | 0 |  | PYRO | CELLULE ESSAI |  | Equipotentialité | Etabli | 1
PALAISEAU | BC19 | 0 |  | PYRO | CELLULE ESSAI |  | Equipotentialité | Porte essuie-main | 1
PALAISEAU | BC19 | 0 | 6 | PYRO | CELLULE ESSAI | 10 | Conductivité des sols | sol conducteur | 1
PALAISEAU | BC19 | 0 |  | PYRO | CELLULE ESSAI |  | Equipotentialité | Malaxeur | 1
PALAISEAU | BC19 | 0 |  | PYRO | CELLULE ESSAI |  | Equipotentialité | Etabli malaxeur | 1
PALAISEAU | BC19 | 0 | 7 | PYRO | CELLULE ESSAI | 10 | Conductivité des sols | sol conducteur | 1
PALAISEAU | BC19 | 0 |  | PYRO | CELLULE ESSAI |  | Equipotentialité | Machine ESV | 1
PALAISEAU | BC19 | 0 |  | PYRO | CELLULE ESSAI |  | Equipotentialité | Balance | 1
PALAISEAU | BC19 | 0 |  | PYRO | CELLULE ESSAI |  | Equipotentialité | Etabli | 1
PALAISEAU | BC19 | 0 | 8 | PYRO | CELLULE ESSAI | 10 | Conductivité des sols | sol conducteur | 1
PALAISEAU | BC19 | 0 |  | PYRO | CELLULE ESSAI |  | Equipotentialité | Machine ISF | 1
PALAISEAU | BC19 | 0 |  | PYRO | CELLULE ESSAI |  | Equipotentialité | Etabli machine ISF | 1
PALAISEAU | BC19 | 0 |  | PYRO | CELLULE ESSAI |  | Equipotentialité | Etabli | 1
PALAISEAU | BC19 | 0 | 9 | PYRO | CELLULE ESSAI | 10 | Conductivité des sols | sol conducteur | 1
PALAISEAU | BC19 | 0 |  | PYRO | CELLULE ESSAI |  | Equipotentialité | Machine propriétés mécaniques | 1
PALAISEAU | BC19 | 0 | 10 | PYRO | ATELIER | 24.14 | Conductivité des sols | sol conducteur | 1 | Au besoin, non nécessaire actuellement
PALAISEAU | BC19 | 0 | 11 | PYRO | LABOR | 12 | Conductivité des sols | sol conducteur | 1

## Déf types locaux_CP_3a1
Tertiaire = bureaux, bureaux d'études, locaux photocopieurs, circulations (horizontales et verticales), salles informatiques, sanitaires, vestiaires, salles de réunion, locaux d'archives, bibliothèques, salles de restauration, …
Atelier = ateliers divers (fabrication, ajustage, sablage/polissage, montage, mécanique automobiles, imprimerie, contrôle, …) et certains locaux attenants
Laboratoire = laboratoires divers (physique/chimie, salles à empoussièrement contrôlé, photographie, ...), salles d'essai/de mesure, salles de commande, cuisines, …
Technique = locaux techniques divers (gaines électriques, locaux de climatisation, gaines téléphoniques, gaines réseau informatique, locaux transformateurs, …), galeries souterraines, réserves (magasins, stocks, dépôts), …
Parking = zones de stationnements des véhicules en sous-sol ou à l'intérieur d'un bâtiment, garages Les parkings extérieurs ne font pas l'objet de contrôle/vérification
Terrasses = terrasses équipées d'installations techniques
Camion = Camion équipées d'installations techniques

## CVPO Elec CP_Type de locaux_3a2
ETABLISSEMENT | PALAISEAU
TYPE LOCAL | Données | Total
ATELIER | Nombre de PIECE | 18
| Somme de SURFACE | 1025.42
CAMION MEDYCIS | Nombre de PIECE | 1
| Somme de SURFACE | 12
INFORMATIQUE | Nombre de PIECE | 1
| Somme de SURFACE | 40.86
LABORATOIRE | Nombre de PIECE | 203
| Somme de SURFACE | 6530.71
PARKING | Nombre de PIECE | 1
| Somme de SURFACE | 47
TECHNIQUE | Nombre de PIECE | 413
| Somme de SURFACE | 9172.37
TERRASSE | Nombre de PIECE | 15
| Somme de SURFACE | 1157.1
TERTIAIRE | Nombre de PIECE | 1314
| Somme de SURFACE | 28078.0601
Total Nombre de PIECE |  | 1966
Total Somme de SURFACE |  | 46063.5201

## CVPO Elec CP_Bât_3a3
ETABLISSEMENT | PALAISEAU
BATIMENT | TYPE LOCAL | Données | Total
A | ATELIER | Nombre de PIECE | 4
|  | Somme de SURFACE | 119.07
| LABORATOIRE | Nombre de PIECE | 25
|  | Somme de SURFACE | 1125.25
| TECHNIQUE | Nombre de PIECE | 38
|  | Somme de SURFACE | 588.88
| TERTIAIRE | Nombre de PIECE | 68
|  | Somme de SURFACE | 1570.09
Nombre de PIECE A |  |  | 135
Somme de SURFACE A |  |  | 3403.29
AI | TERTIAIRE | Nombre de PIECE | 3
|  | Somme de SURFACE | 30
Nombre de PIECE AI |  |  | 3
Somme de SURFACE AI |  |  | 30
B | ATELIER | Nombre de PIECE | 1
|  | Somme de SURFACE | 57.5
| LABORATOIRE | Nombre de PIECE | 11
|  | Somme de SURFACE | 338.3
| TECHNIQUE | Nombre de PIECE | 24
|  | Somme de SURFACE | 401.6
| TERTIAIRE | Nombre de PIECE | 107
|  | Somme de SURFACE | 1827.92
Nombre de PIECE B |  |  | 143
Somme de SURFACE B |  |  | 2625.32
BA | ATELIER | Nombre de PIECE | 1
|  | Somme de SURFACE | 55
| LABORATOIRE | Nombre de PIECE | 7
|  | Somme de SURFACE | 282
| TECHNIQUE | Nombre de PIECE | 7
|  | Somme de SURFACE | 111.1
| TERTIAIRE | Nombre de PIECE | 27
|  | Somme de SURFACE | 527.9
Nombre de PIECE BA |  |  | 42
Somme de SURFACE BA |  |  | 976
BB | LABORATOIRE | Nombre de PIECE | 8
|  | Somme de SURFACE | 345
| TECHNIQUE | Nombre de PIECE | 6
|  | Somme de SURFACE | 114
| TERTIAIRE | Nombre de PIECE | 13
|  | Somme de SURFACE | 272.4
Nombre de PIECE BB |  |  | 27
Somme de SURFACE BB |  |  | 731.4
BC | LABORATOIRE | Nombre de PIECE | 11
|  | Somme de SURFACE | 186
| TECHNIQUE | Nombre de PIECE | 4
|  | Somme de SURFACE | 98.3
| TERTIAIRE | Nombre de PIECE | 1
|  | Somme de SURFACE | 13
Nombre de PIECE BC |  |  | 16
Somme de SURFACE BC |  |  | 297.3
BC16 | TECHNIQUE | Nombre de PIECE | 1
|  | Somme de SURFACE | 26
Nombre de PIECE BC16 |  |  | 1
Somme de SURFACE BC16 |  |  | 26
BC17 | ATELIER | Nombre de PIECE | 1
|  | Somme de SURFACE | 2
| TECHNIQUE | Nombre de PIECE | 11
|  | Somme de SURFACE | 32.48
Nombre de PIECE BC17 |  |  | 12
Somme de SURFACE BC17 |  |  | 34.48
BC18 | LABORATOIRE | Nombre de PIECE | 1
|  | Somme de SURFACE | 15.1
| TECHNIQUE | Nombre de PIECE | 4
|  | Somme de SURFACE | 17.94
Nombre de PIECE BC18 |  |  | 5
Somme de SURFACE BC18 |  |  | 33.04
BC19 | ATELIER | Nombre de PIECE | 1
|  | Somme de SURFACE | 24.15
| LABORATOIRE | Nombre de PIECE | 10
|  | Somme de SURFACE | 102
| TECHNIQUE | Nombre de PIECE | 4
|  | Somme de SURFACE | 93.2
Nombre de PIECE BC19 |  |  | 15
Somme de SURFACE BC19 |  |  | 219.35
BC20 | TECHNIQUE | Nombre de PIECE | 10
|  | Somme de SURFACE | 5
Nombre de PIECE BC20 |  |  | 10
Somme de SURFACE BC20 |  |  | 5
BC22 | TERTIAIRE | Nombre de PIECE | 2
|  | Somme de SURFACE | 13.64
Nombre de PIECE BC22 |  |  | 2
Somme de SURFACE BC22 |  |  | 13.64
BD | TECHNIQUE | Nombre de PIECE | 1
|  | Somme de SURFACE | 137
Nombre de PIECE BD |  |  | 1
Somme de SURFACE BD |  |  | 137
BE | TECHNIQUE | Nombre de PIECE | 19
|  | Somme de SURFACE | 254.5
| TERTIAIRE | Nombre de PIECE | 3
|  | Somme de SURFACE | 39.1
Nombre de PIECE BE |  |  | 22
Somme de SURFACE BE |  |  | 293.6
BI | TECHNIQUE | Nombre de PIECE | 9
|  | Somme de SURFACE | 159.6
Nombre de PIECE BI |  |  | 9
Somme de SURFACE BI |  |  | 159.6
BJ | LABORATOIRE | Nombre de PIECE | 2
|  | Somme de SURFACE | 50.52
| TECHNIQUE | Nombre de PIECE | 6
|  | Somme de SURFACE | 106.03
| TERTIAIRE | Nombre de PIECE | 5
|  | Somme de SURFACE | 58.61
Nombre de PIECE BJ |  |  | 13
Somme de SURFACE BJ |  |  | 215.16
CA | LABORATOIRE | Nombre de PIECE | 4
|  | Somme de SURFACE | 80.6
| TECHNIQUE | Nombre de PIECE | 2
|  | Somme de SURFACE | 29.75
| TERTIAIRE | Nombre de PIECE | 1
|  | Somme de SURFACE | 25.6
Nombre de PIECE CA |  |  | 7
Somme de SURFACE CA |  |  | 135.95
CB | TECHNIQUE | Nombre de PIECE | 2
|  | Somme de SURFACE | 22.7
| TERTIAIRE | Nombre de PIECE | 5
|  | Somme de SURFACE | 100.14
Nombre de PIECE CB |  |  | 7
Somme de SURFACE CB |  |  | 122.84
CD | LABORATOIRE | Nombre de PIECE | 4
|  | Somme de SURFACE | 53.5
| TECHNIQUE | Nombre de PIECE | 13
|  | Somme de SURFACE | 154.5
| TERTIAIRE | Nombre de PIECE | 2
|  | Somme de SURFACE | 28
Nombre de PIECE CD |  |  | 19
Somme de SURFACE CD |  |  | 236
D1A | LABORATOIRE | Nombre de PIECE | 6
|  | Somme de SURFACE | 220.25
| TECHNIQUE | Nombre de PIECE | 8
|  | Somme de SURFACE | 154.76
| TERTIAIRE | Nombre de PIECE | 31
|  | Somme de SURFACE | 567.97
Nombre de PIECE D1A |  |  | 45
Somme de SURFACE D1A |  |  | 942.98
D1B | LABORATOIRE | Nombre de PIECE | 13
|  | Somme de SURFACE | 492.65
| TECHNIQUE | Nombre de PIECE | 25
|  | Somme de SURFACE | 583.02
| TERTIAIRE | Nombre de PIECE | 92
|  | Somme de SURFACE | 1557.91
Nombre de PIECE D1B |  |  | 130
Somme de SURFACE D1B |  |  | 2633.58
DB | LABORATOIRE | Nombre de PIECE | 2
|  | Somme de SURFACE | 41.4
| TECHNIQUE | Nombre de PIECE | 2
|  | Somme de SURFACE | 63.84
| TERTIAIRE | Nombre de PIECE | 1
|  | Somme de SURFACE | 17.92
Nombre de PIECE DB |  |  | 5
Somme de SURFACE DB |  |  | 123.16
FA | ATELIER | Nombre de PIECE | 1
|  | Somme de SURFACE | 17.75
| TECHNIQUE | Nombre de PIECE | 29
|  | Somme de SURFACE | 1385.7
| TERTIAIRE | Nombre de PIECE | 9
|  | Somme de SURFACE | 77.94
Nombre de PIECE FA |  |  | 39
Somme de SURFACE FA |  |  | 1481.39
FB | ATELIER | Nombre de PIECE | 4
|  | Somme de SURFACE | 595.3
| LABORATOIRE | Nombre de PIECE | 13
|  | Somme de SURFACE | 367.2
| TECHNIQUE | Nombre de PIECE | 26
|  | Somme de SURFACE | 928.69
| TERTIAIRE | Nombre de PIECE | 9
|  | Somme de SURFACE | 133.33
Nombre de PIECE FB |  |  | 52
Somme de SURFACE FB |  |  | 2024.52
FB1 | TECHNIQUE | Nombre de PIECE | 2
|  | Somme de SURFACE | 120.3
| TERTIAIRE | Nombre de PIECE | 3
|  | Somme de SURFACE | 26.77
Nombre de PIECE FB1 |  |  | 5
Somme de SURFACE FB1 |  |  | 147.07
FC | LABORATOIRE | Nombre de PIECE | 2
|  | Somme de SURFACE | 42.91
| TECHNIQUE | Nombre de PIECE | 6
|  | Somme de SURFACE | 174.59
| TERTIAIRE | Nombre de PIECE | 19
|  | Somme de SURFACE | 243.55
Nombre de PIECE FC |  |  | 27
Somme de SURFACE FC |  |  | 461.05
FC1 | LABORATOIRE | Nombre de PIECE | 3
|  | Somme de SURFACE | 61.79
| TECHNIQUE | Nombre de PIECE | 2
|  | Somme de SURFACE | 66.81
Nombre de PIECE FC1 |  |  | 5
Somme de SURFACE FC1 |  |  | 128.6
FK | TECHNIQUE | Nombre de PIECE | 1
|  | Somme de SURFACE | 73.45
Nombre de PIECE FK |  |  | 1
Somme de SURFACE FK |  |  | 73.45
H | TECHNIQUE | Nombre de PIECE | 2
|  | Somme de SURFACE | 189.96
| TERTIAIRE | Nombre de PIECE | 6
|  | Somme de SURFACE | 43.62
Nombre de PIECE H |  |  | 8
Somme de SURFACE H |  |  | 233.58
I | ATELIER | Nombre de PIECE | 1
|  | Somme de SURFACE | 90
| TECHNIQUE | Nombre de PIECE | 1
|  | Somme de SURFACE | 21
| TERTIAIRE | Nombre de PIECE | 8
|  | Somme de SURFACE | 151.89
Nombre de PIECE I |  |  | 10
Somme de SURFACE I |  |  | 262.89
IF | TECHNIQUE | Nombre de PIECE | 1
|  | Somme de SURFACE | 1.5
| TERTIAIRE | Nombre de PIECE | 15
|  | Somme de SURFACE | 200.66
Nombre de PIECE IF |  |  | 16
Somme de SURFACE IF |  |  | 202.16
J1 | ATELIER | Nombre de PIECE | 1
|  | Somme de SURFACE | 21.3
| LABORATOIRE | Nombre de PIECE | 7
|  | Somme de SURFACE | 313.2
| TECHNIQUE | Nombre de PIECE | 13
|  | Somme de SURFACE | 229.7
| TERRASSE | Nombre de PIECE | 1
|  | Somme de SURFACE | 80
| TERTIAIRE | Nombre de PIECE | 82
|  | Somme de SURFACE | 1197.1001
Nombre de PIECE J1 |  |  | 104
Somme de SURFACE J1 |  |  | 1841.3001
J1 Hangar | CAMION MEDYCIS | Nombre de PIECE | 1
|  | Somme de SURFACE | 12
Nombre de PIECE J1 Hangar |  |  | 1
Somme de SURFACE J1 Hangar |  |  | 12
J2A | LABORATOIRE | Nombre de PIECE | 3
|  | Somme de SURFACE | 119.2
| TECHNIQUE | Nombre de PIECE | 9
|  | Somme de SURFACE | 92.63
| TERRASSE | Nombre de PIECE | 1
|  | Somme de SURFACE | 170
| TERTIAIRE | Nombre de PIECE | 40
|  | Somme de SURFACE | 513.34
Nombre de PIECE J2A |  |  | 53
Somme de SURFACE J2A |  |  | 895.17
J2B | LABORATOIRE | Nombre de PIECE | 2
|  | Somme de SURFACE | 208.5
| TECHNIQUE | Nombre de PIECE | 4
|  | Somme de SURFACE | 65.05
| TERTIAIRE | Nombre de PIECE | 10
|  | Somme de SURFACE | 103.7
Nombre de PIECE J2B |  |  | 16
Somme de SURFACE J2B |  |  | 377.25
J3 | LABORATOIRE | Nombre de PIECE | 20
|  | Somme de SURFACE | 389.34
| TECHNIQUE | Nombre de PIECE | 30
|  | Somme de SURFACE | 288.14
| TERRASSE | Nombre de PIECE | 2
|  | Somme de SURFACE | 345
| TERTIAIRE | Nombre de PIECE | 151
|  | Somme de SURFACE | 2306.32
Nombre de PIECE J3 |  |  | 203
Somme de SURFACE J3 |  |  | 3328.8
K1 | TECHNIQUE | Nombre de PIECE | 1
|  | Somme de SURFACE | 78
Nombre de PIECE K1 |  |  | 1
Somme de SURFACE K1 |  |  | 78
M1 | LABORATOIRE | Nombre de PIECE | 4
|  | Somme de SURFACE | 209.97
| TECHNIQUE | Nombre de PIECE | 7
|  | Somme de SURFACE | 120.08
| TERTIAIRE | Nombre de PIECE | 2
|  | Somme de SURFACE | 14.5
Nombre de PIECE M1 |  |  | 13
Somme de SURFACE M1 |  |  | 344.55
MA | ATELIER | Nombre de PIECE | 2
|  | Somme de SURFACE | 24.25
| INFORMATIQUE | Nombre de PIECE | 1
|  | Somme de SURFACE | 24.16
| LABORATOIRE | Nombre de PIECE | 10
|  | Somme de SURFACE | 361.15
| TECHNIQUE | Nombre de PIECE | 10
|  | Somme de SURFACE | 518.05
| TERTIAIRE | Nombre de PIECE | 26
|  | Somme de SURFACE | 453.65
Nombre de PIECE MA |  |  | 49
Somme de SURFACE MA |  |  | 1381.26
N | LABORATOIRE | Nombre de PIECE | 1
|  | Somme de SURFACE | 14
| TECHNIQUE | Nombre de PIECE | 36
|  | Somme de SURFACE | 858.6
| TERRASSE | Nombre de PIECE | 8
|  | Somme de SURFACE | 152.8
| TERTIAIRE | Nombre de PIECE | 427
|  | Somme de SURFACE | 11904.23
Nombre de PIECE N |  |  | 472
Somme de SURFACE N |  |  | 12929.63
O | LABORATOIRE | Nombre de PIECE | 21
|  | Somme de SURFACE | 478.49
| TECHNIQUE | Nombre de PIECE | 14
|  | Somme de SURFACE | 279.03
| TERRASSE | Nombre de PIECE | 3
|  | Somme de SURFACE | 409.3
| TERTIAIRE | Nombre de PIECE | 38
|  | Somme de SURFACE | 1962.13
Nombre de PIECE O |  |  | 76
Somme de SURFACE O |  |  | 3128.95
P | LABORATOIRE | Nombre de PIECE | 1
|  | Somme de SURFACE | 28
| PARKING | Nombre de PIECE | 1
|  | Somme de SURFACE | 47
| TECHNIQUE | Nombre de PIECE | 6
|  | Somme de SURFACE | 136.4
| TERTIAIRE | Nombre de PIECE | 22
|  | Somme de SURFACE | 231.18
Nombre de PIECE P |  |  | 30
Somme de SURFACE P |  |  | 442.58
Pn | TECHNIQUE | Nombre de PIECE | 2
|  | Somme de SURFACE | 21.8
| TERTIAIRE | Nombre de PIECE | 16
|  | Somme de SURFACE | 609.94
Nombre de PIECE Pn |  |  | 18
Somme de SURFACE Pn |  |  | 631.74
R7 | TERTIAIRE | Nombre de PIECE | 4
|  | Somme de SURFACE | 74.7
Nombre de PIECE R7 |  |  | 4
Somme de SURFACE R7 |  |  | 74.7
S | LABORATOIRE | Nombre de PIECE | 6
|  | Somme de SURFACE | 224.29
| TECHNIQUE | Nombre de PIECE | 8
|  | Somme de SURFACE | 200.15
| TERTIAIRE | Nombre de PIECE | 54
|  | Somme de SURFACE | 980.34
Nombre de PIECE S |  |  | 68
Somme de SURFACE S |  |  | 1404.78
S2 | INFORMATIQUE | Nombre de PIECE
|  | Somme de SURFACE | 16.7
| LABORATOIRE | Nombre de PIECE
|  | Somme de SURFACE | 152.3
| TECHNIQUE | Nombre de PIECE
|  | Somme de SURFACE | 18.6
| TERTIAIRE | Nombre de PIECE
|  | Somme de SURFACE | 11.26
Nombre de PIECE S2
Somme de SURFACE S2 |  |  | 198.86
ST | TECHNIQUE | Nombre de PIECE | 3
|  | Somme de SURFACE | 70.7
Nombre de PIECE ST |  |  | 3
Somme de SURFACE ST |  |  | 70.7
U | ATELIER | Nombre de PIECE | 1
|  | Somme de SURFACE | 19.1
| LABORATOIRE | Nombre de PIECE | 6
|  | Somme de SURFACE | 227.8
| TECHNIQUE | Nombre de PIECE | 3
|  | Somme de SURFACE | 77.24
| TERTIAIRE | Nombre de PIECE | 5
|  | Somme de SURFACE | 61.11
Nombre de PIECE U |  |  | 15
Somme de SURFACE U |  |  | 385.25
VA | TECHNIQUE | Nombre de PIECE | 1
|  | Somme de SURFACE | 2
| TERTIAIRE | Nombre de PIECE | 7
|  | Somme de SURFACE | 126.6
Nombre de PIECE VA |  |  | 8
Somme de SURFACE VA |  |  | 128.6
Total Nombre de PIECE |  |  | 1966
Total Somme de SURFACE |  |  | 46063.5201

## CVPO Elec CP-BT_3a4
ETABLISSEMENT | PALAISEAU
Somme de Quantité
Désignation | Total
Armoire électrique | 281
Tableau divisionnaire | 171
Tableau général basse tension (TGBT) | 23
Total général | 475

## CVPO Elec_BT_Bât_3a5
ETABLISSEMENT | PALAISEAU
Somme de Quantité
Batiment | Désignation | Total
A | Tableau général basse tension (TGBT) | 4
Total A |  | 4
B | Tableau général basse tension (TGBT) | 2
Total B |  | 2
Bd | Tableau général basse tension (TGBT) | 2
Total Bd |  | 2
Bj | Tableau général basse tension (TGBT) | 1
Total Bj |  | 1
D1 | Tableau général basse tension (TGBT) | 2
Total D1 |  | 2
Fa | Tableau général basse tension (TGBT) | 2
Total Fa |  | 2
Fb | Tableau général basse tension (TGBT) | 2
Total Fb |  | 2
J1 | Tableau général basse tension (TGBT) | 1
Total J1 |  | 1
J3 | Tableau général basse tension (TGBT) | 1
Total J3 |  | 1
Ma | Tableau général basse tension (TGBT) | 2
Total Ma |  | 2
N | Tableau général basse tension (TGBT) | 1
Total N |  | 1
O | Tableau général basse tension (TGBT) | 1
Total O |  | 1
S | Tableau général basse tension (TGBT) | 1
Total S |  | 1
U | Tableau général basse tension (TGBT) | 1
Total U |  | 1
Total général |  | 23

## CVPOElecCP_Equipo_typlocaux_3a7
ETABLISSEMENT | PALAISEAU
TYPE LOCAL
PYRO
Conductivité des sols
Nombre de TYPE LOCAL | 31
Somme de SURFACE | 299.36
Equipotentialité
Nombre de TYPE LOCAL | 55
Somme de SURFACE
Nombre de TYPE LOCAL PYRO | 86
Somme de SURFACE PYRO | 299.36
Total Nombre de TYPE LOCAL | 86
Total Somme de SURFACE | 299.36

## CVPOElecCP_Equipo_Bât_3a8
ETABLISSEMENT | PALAISEAU
TYPE LOCAL
BC
PYRO
Conductivité des sols
Nombre de TYPE LOCAL | 8
Somme de SURFACE | 139
Equipotentialité
Nombre de TYPE LOCAL | 11
Somme de SURFACE
Nombre de TYPE LOCAL PYRO | 19
Somme de SURFACE PYRO | 139
Nombre de TYPE LOCAL BC | 19
Somme de SURFACE BC | 139
BC17
PYRO
Conductivité des sols
Nombre de TYPE LOCAL | 12
Somme de SURFACE | 34.22
Nombre de TYPE LOCAL PYRO | 12
Somme de SURFACE PYRO | 34.22
Nombre de TYPE LOCAL BC17 | 12
Somme de SURFACE BC17 | 34.22
BC19
PYRO
Conductivité des sols
Nombre de TYPE LOCAL | 11
Somme de SURFACE | 126.14
Equipotentialité
Nombre de TYPE LOCAL | 17
Somme de SURFACE
Nombre de TYPE LOCAL PYRO | 28
Somme de SURFACE PYRO | 126.14
Nombre de TYPE LOCAL BC19 | 28
Somme de SURFACE BC19 | 126.14
(vide)
PYRO
Equipotentialité
Nombre de TYPE LOCAL | 27
Somme de SURFACE
Nombre de TYPE LOCAL PYRO | 27
Somme de SURFACE PYRO
Nombre de TYPE LOCAL (vide) | 27
Somme de SURFACE (vide)
Total Nombre de TYPE LOCAL | 86
Total Somme de SURFACE | 299.36